44915 | 9.43 | 1 | 2019-12-31 | 2020-12-31 | 365 | 10.805 | 0.80497 | 11 | 0.60994
49344 | 2.34 | 1 | 2019-12-31 | 2020-12-31 | 365 | 2.6812 | 0.68119 | 3 | 0.36238
42628 | 6.6 | 1 | 2019-12-31 | 2020-12-31 | 365 | 7.5623 | 0.56233 | 8 | 0.12467
48380 | 4.77 | 1 | 2019-12-31 | 2020-12-31 | 365 | 5.4655 | 0.4655 | 5 | 0.93101
57087 | 6.625 | 1 | 2019-12-31 | 2020-12-31 | 365 | 7.591 | 0.59098 | 8 | 0.18196
51341 | 3.71 | 1 | 2019-12-31 | 2020-12-31 | 365 | 4.2509 | 0.25095 | 4 | 0.5019
49388 | 11.96 | 1 | 2019-12-31 | 2020-12-31 | 365 | 13.7039 | 0.70386 | 14 | 0.40773
43021 | 9.35 | 1 | 2019-12-31 | 2020-12-31 | 365 | 10.7133 | 0.7133 | 11 | 0.42661
48787 | 13.26 | 1 | 2019-12-31 | 2020-12-31 | 365 | 15.1934 | 0.19341 | 15 | 0.38683
44377 | 6.76 | 1 | 2019-12-31 | 2020-12-31 | 365 | 7.7457 | 0.74566 | 8 | 0.49132
44969 | 7.395 | 1 | 2019-12-31 | 2020-12-31 | 365 | 8.4733 | 0.47325 | 8 | 0.9465
45116 | 5.035 | 1 | 2019-12-31 | 2020-12-31 | 365 | 5.7691 | 0.76914 | 6 | 0.53829
47944 | 11.275 | 1 | 2019-12-31 | 2020-12-31 | 365 | 12.919 | 0.91899 | 13 | 0.83797
42988 | 9.805 | 1 | 2019-12-31 | 2020-12-31 | 365 | 11.2346 | 0.23465 | 11 | 0.46929
43139 | 9.275 | 1 | 2019-12-31 | 2020-12-31 | 365 | 10.6274 | 0.62737 | 11 | 0.25474
56325 | 3.975 | 1 | 2019-12-31 | 2020-12-31 | 365 | 4.5546 | 0.55459 | 5 | 0.10917
56582 | 5.3 | 1 | 2019-12-31 | 2020-12-31 | 365 | 6.0728 | 0.072782 | 6 | 0.14556
50246 | 6.36 | 1 | 2019-12-31 | 2020-12-31 | 365 | 7.2873 | 0.28734 | 7 | 0.57468
50765 | 4.77 | 1 | 2019-12-31 | 2020-12-31 | 365 | 5.4655 | 0.4655 | 5 | 0.93101
51241 | 4.24 | 1 | 2019-12-31 | 2020-12-31 | 365 | 4.8582 | 0.85823 | 5 | 0.71645
49135 | 3.71 | 1 | 2019-12-31 | 2020-12-31 | 365 | 4.2509 | 0.25095 | 4 | 0.5019
45130 | 9.805 | 1 | 2019-12-31 | 2020-12-31 | 365 | 11.2346 | 0.23465 | 11 | 0.46929
48480 | 10.6 | 1 | 2019-12-31 | 2020-12-31 | 365 | 12.1456 | 0.14556 | 12 | 0.29113
42766 | 6.89 | 1 | 2019-12-31 | 2020-12-31 | 365 | 7.8946 | 0.89462 | 8 | 0.78923
51182 | 6.36 | 1 | 2019-12-31 | 2020-12-31 | 365 | 7.2873 | 0.28734 | 7 | 0.57468
44615 | 3.575 | 1 | 2019-12-31 | 2020-12-31 | 365 | 4.0963 | 0.096264 | 4 | 0.19253
51073 | 5.565 | 1 | 2019-12-31 | 2020-12-31 | 365 | 6.3764 | 0.37642 | 6 | 0.75284
18742 | 3.75 | 1 | 2019-12-31 | 2020-12-31 | 365 | 4.2968 | 0.29678 | 4 | 0.59356
19093 | 5.25 | 1 | 2019-12-31 | 2020-12-31 | 365 | 6.0155 | 0.015492 | 6 | 0.030984
19073 | 7.25 | 1 | 2019-12-31 | 2020-12-31 | 365 | 8.3071 | 0.30711 | 8 | 0.61422
19486 | 7 | 1 | 2019-12-31 | 2020-12-31 | 365 | 8.0207 | 0.020656 | 8 | 0.041312
19487 | 9 | 1 | 2019-12-31 | 2020-12-31 | 365 | 10.3123 | 0.31227 | 10 | 0.62454
19479 | 5.25 | 1 | 2019-12-31 | 2020-12-31 | 365 | 6.0155 | 0.015492 | 6 | 0.030984
19476 | 10.8 | 1 | 2019-12-31 | 2020-12-31 | 365 | 12.3747 | 0.37473 | 12 | 0.74945
19096 | 9 | 1 | 2019-12-31 | 2020-12-31 | 365 | 10.3123 | 0.31227 | 10 | 0.62454
19062 | 8.5 | 1 | 2019-12-31 | 2020-12-31 | 365 | 9.7394 | 0.73937 | 10 | 0.47874
19488 | 12.48 | 1 | 2019-12-31 | 2020-12-31 | 365 | 14.2997 | 0.29968 | 14 | 0.59937
19481 | 11.34 | 1 | 2019-12-31 | 2020-12-31 | 365 | 12.9935 | 0.99346 | 13 | 0.98693
19485 | 8.5 | 1 | 2019-12-31 | 2020-12-31 | 365 | 9.7394 | 0.73937 | 10 | 0.47874
22306 | 6.5 | 1 | 2019-12-31 | 2020-12-31 | 365 | 7.4478 | 0.44775 | 7 | 0.8955
22312 | 3.24 | 1 | 2019-12-31 | 2020-12-31 | 365 | 3.7124 | 0.71242 | 4 | 0.42484
22320 | 6.5 | 1 | 2019-12-31 | 2020-12-31 | 365 | 7.4478 | 0.44775 | 7 | 0.8955
22353 | 6.24 | 1 | 2019-12-31 | 2020-12-31 | 365 | 7.1498 | 0.14984 | 7 | 0.29968
22662 | 6.75 | 1 | 2019-12-31 | 2020-12-31 | 365 | 7.7342 | 0.7342 | 8 | 0.46841
22947 | 7.5 | 1 | 2019-12-31 | 2020-12-31 | 365 | 8.5936 | 0.59356 | 9 | 0.18712
22945 | 6.25 | 1 | 2019-12-31 | 2020-12-31 | 365 | 7.1613 | 0.1613 | 7 | 0.3226
22962 | 11.5 | 1 | 2019-12-31 | 2020-12-31 | 365 | 13.1768 | 0.17679 | 13 | 0.35358
22963 | 5.25 | 1 | 2019-12-31 | 2020-12-31 | 365 | 6.0155 | 0.015492 | 6 | 0.030984
23223 | 7.75 | 1 | 2019-12-31 | 2020-12-31 | 365 | 8.88 | 0.88001 | 9 | 0.76002
22365 | 6.25 | 1 | 2019-12-31 | 2020-12-31 | 365 | 7.1613 | 0.1613 | 7 | 0.3226
23503 | 11.5 | 1 | 2019-12-31 | 2020-12-31 | 365 | 13.1768 | 0.17679 | 13 | 0.35358
23161 | 4.5 | 1 | 2019-12-31 | 2020-12-31 | 365 | 5.1561 | 0.15614 | 5 | 0.31227
23214 | 5.75 | 1 | 2019-12-31 | 2020-12-31 | 365 | 6.5884 | 0.5884 | 7 | 0.17679
25390 | 2.86 | 1 | 2019-12-31 | 2020-12-31 | 365 | 3.277 | 0.27701 | 3 | 0.55402
25391 | 10.45 | 1 | 2019-12-31 | 2020-12-31 | 365 | 11.9737 | 0.97369 | 12 | 0.94739
25393 | 8.25 | 1 | 2019-12-31 | 2020-12-31 | 365 | 9.4529 | 0.45292 | 9 | 0.90583
25396 | 6.05 | 1 | 2019-12-31 | 2020-12-31 | 365 | 6.9321 | 0.93214 | 7 | 0.86428
25505 | 4.68 | 1 | 2019-12-31 | 2020-12-31 | 365 | 5.3624 | 0.36238 | 5 | 0.72476
24915 | 10.4 | 1 | 2019-12-31 | 2020-12-31 | 365 | 11.9164 | 0.9164 | 12 | 0.83281
26140 | 7.975 | 1 | 2019-12-31 | 2020-12-31 | 365 | 9.1378 | 0.13782 | 9 | 0.27564
26144 | 5.865 | 1 | 2019-12-31 | 2020-12-31 | 365 | 6.7202 | 0.72016 | 7 | 0.44033
26146 | 7.28 | 1 | 2019-12-31 | 2020-12-31 | 365 | 8.3415 | 0.34148 | 8 | 0.68296
26614 | 11.22 | 1 | 2019-12-31 | 2020-12-31 | 365 | 12.856 | 0.85597 | 13 | 0.71193
24630 | 4.5 | 1 | 2019-12-31 | 2020-12-31 | 365 | 5.1561 | 0.15614 | 5 | 0.31227
26728 | 10.45 | 1 | 2019-12-31 | 2020-12-31 | 365 | 11.9737 | 0.97369 | 12 | 0.94739
26744 | 11.5 | 1 | 2019-12-31 | 2020-12-31 | 365 | 13.1768 | 0.17679 | 13 | 0.35358
26745 | 7.75 | 1 | 2019-12-31 | 2020-12-31 | 365 | 8.88 | 0.88001 | 9 | 0.76002
26747 | 9.945 | 1 | 2019-12-31 | 2020-12-31 | 365 | 11.3951 | 0.39506 | 11 | 0.79012
25253 | 11.44 | 1 | 2019-12-31 | 2020-12-31 | 365 | 13.108 | 0.10804 | 13 | 0.21609
25267 | 4.32 | 1 | 2019-12-31 | 2020-12-31 | 365 | 4.9499 | 0.94989 | 5 | 0.89978
25271 | 13.75 | 1 | 2019-12-31 | 2020-12-31 | 365 | 15.7549 | 0.75486 | 16 | 0.50972
25509 | 7.7 | 1 | 2019-12-31 | 2020-12-31 | 365 | 8.8227 | 0.82272 | 9 | 0.64544
25510 | 11 | 1 | 2019-12-31 | 2020-12-31 | 365 | 12.6039 | 0.60389 | 13 | 0.20778
25511 | 5 | 1 | 2019-12-31 | 2020-12-31 | 365 | 5.729 | 0.72904 | 6 | 0.45808
25512 | 5.5 | 1 | 2019-12-31 | 2020-12-31 | 365 | 6.3019 | 0.30194 | 6 | 0.60389
25513 | 8.8 | 1 | 2019-12-31 | 2020-12-31 | 365 | 10.0831 | 0.08311 | 10 | 0.16622
25514 | 8.67 | 1 | 2019-12-31 | 2020-12-31 | 365 | 9.9342 | 0.93416 | 10 | 0.86831
25629 | 7.54 | 1 | 2019-12-31 | 2020-12-31 | 365 | 8.6394 | 0.63939 | 9 | 0.27878
26945 | 5.46 | 1 | 2019-12-31 | 2020-12-31 | 365 | 6.2561 | 0.25611 | 6 | 0.51222
27015 | 7.975 | 1 | 2019-12-31 | 2020-12-31 | 365 | 9.1378 | 0.13782 | 9 | 0.27564
27017 | 9.9 | 1 | 2019-12-31 | 2020-12-31 | 365 | 11.3435 | 0.3435 | 11 | 0.687
27019 | 4.94 | 1 | 2019-12-31 | 2020-12-31 | 365 | 5.6603 | 0.66029 | 6 | 0.32058
27329 | 11.275 | 1 | 2019-12-31 | 2020-12-31 | 365 | 12.919 | 0.91899 | 13 | 0.83797
27328 | 9.36 | 1 | 2019-12-31 | 2020-12-31 | 365 | 10.7248 | 0.72476 | 11 | 0.44953
27335 | 8.32 | 1 | 2019-12-31 | 2020-12-31 | 365 | 9.5331 | 0.53312 | 10 | 0.066245
27333 | 9.18 | 1 | 2019-12-31 | 2020-12-31 | 365 | 10.5185 | 0.51852 | 11 | 0.037035
27330 | 6 | 1 | 2019-12-31 | 2020-12-31 | 365 | 6.8748 | 0.87485 | 7 | 0.7497
27636 | 9.25 | 1 | 2019-12-31 | 2020-12-31 | 365 | 10.5987 | 0.59872 | 11 | 0.19745
27651 | 8.25 | 1 | 2019-12-31 | 2020-12-31 | 365 | 9.4529 | 0.45292 | 9 | 0.90583
27652 | 6.75 | 1 | 2019-12-31 | 2020-12-31 | 365 | 7.7342 | 0.7342 | 8 | 0.46841
27653 | 13.75 | 1 | 2019-12-31 | 2020-12-31 | 365 | 15.7549 | 0.75486 | 16 | 0.50972
27656 | 8.25 | 1 | 2019-12-31 | 2020-12-31 | 365 | 9.4529 | 0.45292 | 9 | 0.90583
27660 | 7.28 | 1 | 2019-12-31 | 2020-12-31 | 365 | 8.3415 | 0.34148 | 8 | 0.68296
27741 | 8.5 | 1 | 2019-12-31 | 2020-12-31 | 365 | 9.7394 | 0.73937 | 10 | 0.47874
25316 | 10.4 | 1 | 2019-12-31 | 2020-12-31 | 365 | 11.9164 | 0.9164 | 12 | 0.83281
25326 | 9.35 | 1 | 2019-12-31 | 2020-12-31 | 365 | 10.7133 | 0.7133 | 11 | 0.42661
25329 | 8.75 | 1 | 2019-12-31 | 2020-12-31 | 365 | 10.0258 | 0.02582 | 10 | 0.05164
25330 | 10.2 | 1 | 2019-12-31 | 2020-12-31 | 365 | 11.6872 | 0.68724 | 12 | 0.37448
25336 | 6.25 | 1 | 2019-12-31 | 2020-12-31 | 365 | 7.1613 | 0.1613 | 7 | 0.3226
25644 | 4.95 | 1 | 2019-12-31 | 2020-12-31 | 365 | 5.6717 | 0.67175 | 6 | 0.3435
25645 | 10.45 | 1 | 2019-12-31 | 2020-12-31 | 365 | 11.9737 | 0.97369 | 12 | 0.94739
25682 | 3.85 | 1 | 2019-12-31 | 2020-12-31 | 365 | 4.4114 | 0.41136 | 4 | 0.82272
25804 | 7.8 | 1 | 2019-12-31 | 2020-12-31 | 365 | 8.9373 | 0.9373 | 9 | 0.8746
25806 | 6.6 | 1 | 2019-12-31 | 2020-12-31 | 365 | 7.5623 | 0.56233 | 8 | 0.12467
25807 | 7.975 | 1 | 2019-12-31 | 2020-12-31 | 365 | 9.1378 | 0.13782 | 9 | 0.27564
25808 | 6.6 | 1 | 2019-12-31 | 2020-12-31 | 365 | 7.5623 | 0.56233 | 8 | 0.12467
25809 | 6.6 | 1 | 2019-12-31 | 2020-12-31 | 365 | 7.5623 | 0.56233 | 8 | 0.12467
25811 | 11 | 1 | 2019-12-31 | 2020-12-31 | 365 | 12.6039 | 0.60389 | 13 | 0.20778
25812 | 8.525 | 1 | 2019-12-31 | 2020-12-31 | 365 | 9.768 | 0.76801 | 10 | 0.53603
25813 | 8.32 | 1 | 2019-12-31 | 2020-12-31 | 365 | 9.5331 | 0.53312 | 10 | 0.066245
26283 | 3.3 | 1 | 2019-12-31 | 2020-12-31 | 365 | 3.7812 | 0.78117 | 4 | 0.56233
26195 | 4.675 | 1 | 2019-12-31 | 2020-12-31 | 365 | 5.3567 | 0.35665 | 5 | 0.7133
26290 | 9.9 | 1 | 2019-12-31 | 2020-12-31 | 365 | 11.3435 | 0.3435 | 11 | 0.687
26295 | 14 | 1 | 2019-12-31 | 2020-12-31 | 365 | 16.0413 | 0.041312 | 16 | 0.082624
26362 | 5.75 | 1 | 2019-12-31 | 2020-12-31 | 365 | 6.5884 | 0.5884 | 7 | 0.17679
26583 | 7.65 | 1 | 2019-12-31 | 2020-12-31 | 365 | 8.7654 | 0.76543 | 9 | 0.53086
26569 | 6.325 | 1 | 2019-12-31 | 2020-12-31 | 365 | 7.2472 | 0.24724 | 7 | 0.49447
26574 | 7.7 | 1 | 2019-12-31 | 2020-12-31 | 365 | 8.8227 | 0.82272 | 9 | 0.64544
26577 | 6.63 | 1 | 2019-12-31 | 2020-12-31 | 365 | 7.5967 | 0.59671 | 8 | 0.19341
26586 | 12.1 | 1 | 2019-12-31 | 2020-12-31 | 365 | 13.8643 | 0.86428 | 14 | 0.72855
26588 | 6.6 | 1 | 2019-12-31 | 2020-12-31 | 365 | 7.5623 | 0.56233 | 8 | 0.12467
26612 | 8.75 | 1 | 2019-12-31 | 2020-12-31 | 365 | 10.0258 | 0.02582 | 10 | 0.05164
26807 | 11 | 1 | 2019-12-31 | 2020-12-31 | 365 | 12.6039 | 0.60389 | 13 | 0.20778
26810 | 7.975 | 1 | 2019-12-31 | 2020-12-31 | 365 | 9.1378 | 0.13782 | 9 | 0.27564
26814 | 4.675 | 1 | 2019-12-31 | 2020-12-31 | 365 | 5.3567 | 0.35665 | 5 | 0.7133
27475 | 5.46 | 1 | 2019-12-31 | 2020-12-31 | 365 | 6.2561 | 0.25611 | 6 | 0.51222
27826 | 7.54 | 1 | 2019-12-31 | 2020-12-31 | 365 | 8.6394 | 0.63939 | 9 | 0.27878
27578 | 4.68 | 1 | 2019-12-31 | 2020-12-31 | 365 | 5.3624 | 0.36238 | 5 | 0.72476
27579 | 8.25 | 1 | 2019-12-31 | 2020-12-31 | 365 | 9.4529 | 0.45292 | 9 | 0.90583
27582 | 4.94 | 1 | 2019-12-31 | 2020-12-31 | 365 | 5.6603 | 0.66029 | 6 | 0.32058
27593 | 7.15 | 1 | 2019-12-31 | 2020-12-31 | 365 | 8.1925 | 0.19253 | 8 | 0.38505
27595 | 2.75 | 1 | 2019-12-31 | 2020-12-31 | 365 | 3.151 | 0.15097 | 3 | 0.30194
27611 | 4.5 | 1 | 2019-12-31 | 2020-12-31 | 365 | 5.1561 | 0.15614 | 5 | 0.31227
27612 | 9.075 | 1 | 2019-12-31 | 2020-12-31 | 365 | 10.3982 | 0.39821 | 10 | 0.79642
27629 | 15.5 | 1 | 2019-12-31 | 2020-12-31 | 365 | 17.76 | 0.76002 | 18 | 0.52005
26912 | 7.425 | 1 | 2019-12-31 | 2020-12-31 | 365 | 8.5076 | 0.50762 | 9 | 0.015249
24761 | 6.24 | 1 | 2019-12-31 | 2020-12-31 | 365 | 7.1498 | 0.14984 | 7 | 0.29968
26617 | 11 | 1 | 2019-12-31 | 2020-12-31 | 365 | 12.6039 | 0.60389 | 13 | 0.20778
26730 | 11.18 | 1 | 2019-12-31 | 2020-12-31 | 365 | 12.8101 | 0.81013 | 13 | 0.62027
27331 | 4.25 | 1 | 2019-12-31 | 2020-12-31 | 365 | 4.8697 | 0.86968 | 5 | 0.73937
27633 | 8.25 | 1 | 2019-12-31 | 2020-12-31 | 365 | 9.4529 | 0.45292 | 9 | 0.90583
28511 | 3.025 | 1 | 2019-12-31 | 2020-12-31 | 365 | 3.4661 | 0.46607 | 3 | 0.93214
28522 | 6.6 | 1 | 2019-12-31 | 2020-12-31 | 365 | 7.5623 | 0.56233 | 8 | 0.12467
28523 | 5.25 | 1 | 2019-12-31 | 2020-12-31 | 365 | 6.0155 | 0.015492 | 6 | 0.030984
25321 | 10.725 | 1 | 2019-12-31 | 2020-12-31 | 365 | 12.2888 | 0.28879 | 12 | 0.57758
27650 | 3.825 | 1 | 2019-12-31 | 2020-12-31 | 365 | 4.3827 | 0.38272 | 4 | 0.76543
29319 | 7 | 1 | 2019-12-31 | 2020-12-31 | 365 | 8.0207 | 0.020656 | 8 | 0.041312
29320 | 9.36 | 1 | 2019-12-31 | 2020-12-31 | 365 | 10.7248 | 0.72476 | 11 | 0.44953
29328 | 6.6 | 1 | 2019-12-31 | 2020-12-31 | 365 | 7.5623 | 0.56233 | 8 | 0.12467
29330 | 8.415 | 1 | 2019-12-31 | 2020-12-31 | 365 | 9.642 | 0.64197 | 10 | 0.28395
29438 | 6.325 | 1 | 2019-12-31 | 2020-12-31 | 365 | 7.2472 | 0.24724 | 7 | 0.49447
29439 | 8.84 | 1 | 2019-12-31 | 2020-12-31 | 365 | 10.1289 | 0.12894 | 10 | 0.25789
28510 | 9.1 | 1 | 2019-12-31 | 2020-12-31 | 365 | 10.4269 | 0.42685 | 10 | 0.85371
28515 | 10.71 | 1 | 2019-12-31 | 2020-12-31 | 365 | 12.2716 | 0.2716 | 12 | 0.54321
29830 | 11.18 | 1 | 2019-12-31 | 2020-12-31 | 365 | 12.8101 | 0.81013 | 13 | 0.62027
29831 | 8.25 | 1 | 2019-12-31 | 2020-12-31 | 365 | 9.4529 | 0.45292 | 9 | 0.90583
29834 | 5 | 1 | 2019-12-31 | 2020-12-31 | 365 | 5.729 | 0.72904 | 6 | 0.45808
33453 | 8.525 | 1 | 2019-12-31 | 2020-12-31 | 365 | 9.768 | 0.76801 | 10 | 0.53603
33926 | 3.825 | 1 | 2019-12-31 | 2020-12-31 | 365 | 4.3827 | 0.38272 | 4 | 0.76543
33925 | 7.14 | 1 | 2019-12-31 | 2020-12-31 | 365 | 8.1811 | 0.18107 | 8 | 0.36214
33921 | 3 | 1 | 2019-12-31 | 2020-12-31 | 365 | 3.4374 | 0.43742 | 3 | 0.87485
33451 | 5.75 | 1 | 2019-12-31 | 2020-12-31 | 365 | 6.5884 | 0.5884 | 7 | 0.17679
35592 | 3.64 | 1 | 2019-12-31 | 2020-12-31 | 365 | 4.1707 | 0.17074 | 4 | 0.34148
42408 | 7.15 | 1 | 2019-12-31 | 2020-12-31 | 365 | 8.1925 | 0.19253 | 8 | 0.38505
41773 | 6.25 | 1 | 2019-12-31 | 2020-12-31 | 365 | 7.1613 | 0.1613 | 7 | 0.3226
41917 | 3.64 | 1 | 2019-12-31 | 2020-12-31 | 365 | 4.1707 | 0.17074 | 4 | 0.34148
42090 | 7.14 | 1 | 2019-12-31 | 2020-12-31 | 365 | 8.1811 | 0.18107 | 8 | 0.36214
42166 | 12.1 | 1 | 2019-12-31 | 2020-12-31 | 365 | 13.8643 | 0.86428 | 14 | 0.72855
42175 | 5.2 | 1 | 2019-12-31 | 2020-12-31 | 365 | 5.9582 | 0.9582 | 6 | 0.9164
42246 | 10.175 | 1 | 2019-12-31 | 2020-12-31 | 365 | 11.6586 | 0.6586 | 12 | 0.31719
42243 | 11.475 | 1 | 2019-12-31 | 2020-12-31 | 365 | 13.1481 | 0.14815 | 13 | 0.29629
42250 | 8.8 | 1 | 2019-12-31 | 2020-12-31 | 365 | 10.0831 | 0.08311 | 10 | 0.16622
42253 | 9.35 | 1 | 2019-12-31 | 2020-12-31 | 365 | 10.7133 | 0.7133 | 11 | 0.42661
42255 | 5 | 1 | 2019-12-31 | 2020-12-31 | 365 | 5.729 | 0.72904 | 6 | 0.45808
42261 | 3.06 | 1 | 2019-12-31 | 2020-12-31 | 365 | 3.5062 | 0.50617 | 4 | 0.012345
42262 | 4.88 | 1 | 2019-12-31 | 2020-12-31 | 365 | 5.5915 | 0.59154 | 6 | 0.18309
42277 | 4.335 | 1 | 2019-12-31 | 2020-12-31 | 365 | 4.9671 | 0.96708 | 5 | 0.93416
42286 | 3.575 | 1 | 2019-12-31 | 2020-12-31 | 365 | 4.0963 | 0.096264 | 4 | 0.19253
42291 | 5.775 | 1 | 2019-12-31 | 2020-12-31 | 365 | 6.617 | 0.61704 | 7 | 0.23408
41943 | 9.88 | 1 | 2019-12-31 | 2020-12-31 | 365 | 11.3206 | 0.32058 | 11 | 0.64117
42447 | 14.575 | 1 | 2019-12-31 | 2020-12-31 | 365 | 16.7002 | 0.70015 | 17 | 0.4003
42475 | 7.7 | 1 | 2019-12-31 | 2020-12-31 | 365 | 8.8227 | 0.82272 | 9 | 0.64544
42440 | 6.5 | 1 | 2019-12-31 | 2020-12-31 | 365 | 7.4478 | 0.44775 | 7 | 0.8955
42471 | 4.95 | 1 | 2019-12-31 | 2020-12-31 | 365 | 5.6717 | 0.67175 | 6 | 0.3435
44630 | 11 | 1 | 2019-12-31 | 2020-12-31 | 365 | 12.6039 | 0.60389 | 13 | 0.20778
43876 | 10.8 | 1 | 2019-12-31 | 2020-12-31 | 365 | 12.3747 | 0.37473 | 12 | 0.74945
44740 | 11.5 | 1 | 2019-12-31 | 2020-12-31 | 365 | 13.1768 | 0.17679 | 13 | 0.35358
42445 | 3.575 | 1 | 2019-12-31 | 2020-12-31 | 365 | 4.0963 | 0.096264 | 4 | 0.19253
42430 | 8.06 | 1 | 2019-12-31 | 2020-12-31 | 365 | 9.2352 | 0.23521 | 9 | 0.47042
42443 | 6.24 | 1 | 2019-12-31 | 2020-12-31 | 365 | 7.1498 | 0.14984 | 7 | 0.29968
42579 | 5.225 | 1 | 2019-12-31 | 2020-12-31 | 365 | 5.9868 | 0.98685 | 6 | 0.97369
42563 | 9.1 | 1 | 2019-12-31 | 2020-12-31 | 365 | 10.4269 | 0.42685 | 10 | 0.85371
42774 | 5.225 | 1 | 2019-12-31 | 2020-12-31 | 365 | 5.9868 | 0.98685 | 6 | 0.97369
42464 | 11 | 1 | 2019-12-31 | 2020-12-31 | 365 | 12.6039 | 0.60389 | 13 | 0.20778
42551 | 2.75 | 1 | 2019-12-31 | 2020-12-31 | 365 | 3.151 | 0.15097 | 3 | 0.30194
45007 | 10.455 | 1 | 2019-12-31 | 2020-12-31 | 365 | 11.9794 | 0.97942 | 12 | 0.95885
44716 | 12.65 | 1 | 2019-12-31 | 2020-12-31 | 365 | 14.4945 | 0.49447 | 14 | 0.98894
42546 | 5.98 | 1 | 2019-12-31 | 2020-12-31 | 365 | 6.8519 | 0.85193 | 7 | 0.70386
44635 | 9.75 | 1 | 2019-12-31 | 2020-12-31 | 365 | 11.1716 | 0.17163 | 11 | 0.34326
65587 | 4.76 | 0.8 | 2019-12-31 | 2020-12-31 | 365 | 4.3632 | 0.36324 | 4 | 0.72647
65656 | 7.56 | 0.8 | 2019-12-31 | 2020-12-31 | 365 | 6.9298 | 0.92985 | 7 | 0.85969
66086 | 3.71 | 0.8 | 2019-12-31 | 2020-12-31 | 365 | 3.4008 | 0.40076 | 3 | 0.80152
66212 | 7.84 | 0.8 | 2019-12-31 | 2020-12-31 | 365 | 7.1865 | 0.18651 | 7 | 0.37302
66214 | 6.72 | 0.8 | 2019-12-31 | 2020-12-31 | 365 | 6.1599 | 0.15986 | 6 | 0.31973
66332 | 4.24 | 0.8 | 2019-12-31 | 2020-12-31 | 365 | 3.8866 | 0.88658 | 4 | 0.77316
66644 | 4.505 | 0.8 | 2019-12-31 | 2020-12-31 | 365 | 4.1295 | 0.12949 | 4 | 0.25898
66801 | 2.65 | 0.8 | 2019-12-31 | 2020-12-31 | 365 | 2.4291 | 0.42911 | 2 | 0.85823
27336 | 4.25 | 1 | 2019-12-31 | 2020-12-31 | 365 | 4.8697 | 0.86968 | 5 | 0.73937
27783 | 7.905 | 1 | 2019-12-31 | 2020-12-31 | 365 | 9.0576 | 0.057612 | 9 | 0.11522
27779 | 11.22 | 1 | 2019-12-31 | 2020-12-31 | 365 | 12.856 | 0.85597 | 13 | 0.71193
27778 | 3.85 | 1 | 2019-12-31 | 2020-12-31 | 365 | 4.4114 | 0.41136 | 4 | 0.82272
27781 | 7.395 | 1 | 2019-12-31 | 2020-12-31 | 365 | 8.4733 | 0.47325 | 8 | 0.9465
28525 | 10.45 | 1 | 2019-12-31 | 2020-12-31 | 365 | 11.9737 | 0.97369 | 12 | 0.94739
28526 | 7.7 | 1 | 2019-12-31 | 2020-12-31 | 365 | 8.8227 | 0.82272 | 9 | 0.64544
28584 | 11.825 | 1 | 2019-12-31 | 2020-12-31 | 365 | 13.5492 | 0.54918 | 14 | 0.098359
28586 | 4.4 | 1 | 2019-12-31 | 2020-12-31 | 365 | 5.0416 | 0.041555 | 5 | 0.08311
28604 | 12.1 | 1 | 2019-12-31 | 2020-12-31 | 365 | 13.8643 | 0.86428 | 14 | 0.72855
28606 | 9.075 | 1 | 2019-12-31 | 2020-12-31 | 365 | 10.3982 | 0.39821 | 10 | 0.79642
28631 | 8.91 | 1 | 2019-12-31 | 2020-12-31 | 365 | 10.2091 | 0.20915 | 10 | 0.4183
28630 | 4.4 | 1 | 2019-12-31 | 2020-12-31 | 365 | 5.0416 | 0.041555 | 5 | 0.08311
28635 | 7.15 | 1 | 2019-12-31 | 2020-12-31 | 365 | 8.1925 | 0.19253 | 8 | 0.38505
29811 | 7.7 | 1 | 2019-12-31 | 2020-12-31 | 365 | 8.8227 | 0.82272 | 9 | 0.64544
29812 | 7.25 | 1 | 2019-12-31 | 2020-12-31 | 365 | 8.3071 | 0.30711 | 8 | 0.61422
29814 | 10.455 | 1 | 2019-12-31 | 2020-12-31 | 365 | 11.9794 | 0.97942 | 12 | 0.95885
29815 | 7.425 | 1 | 2019-12-31 | 2020-12-31 | 365 | 8.5076 | 0.50762 | 9 | 0.015249
29816 | 10.725 | 1 | 2019-12-31 | 2020-12-31 | 365 | 12.2888 | 0.28879 | 12 | 0.57758
29817 | 8.67 | 1 | 2019-12-31 | 2020-12-31 | 365 | 9.9342 | 0.93416 | 10 | 0.86831
29819 | 4.95 | 1 | 2019-12-31 | 2020-12-31 | 365 | 5.6717 | 0.67175 | 6 | 0.3435
29820 | 6.5 | 1 | 2019-12-31 | 2020-12-31 | 365 | 7.4478 | 0.44775 | 7 | 0.8955
29821 | 3.825 | 1 | 2019-12-31 | 2020-12-31 | 365 | 4.3827 | 0.38272 | 4 | 0.76543
29822 | 6.875 | 1 | 2019-12-31 | 2020-12-31 | 365 | 7.8774 | 0.87743 | 8 | 0.75486
29823 | 5.865 | 1 | 2019-12-31 | 2020-12-31 | 365 | 6.7202 | 0.72016 | 7 | 0.44033
29825 | 8.75 | 1 | 2019-12-31 | 2020-12-31 | 365 | 10.0258 | 0.02582 | 10 | 0.05164
30438 | 11.825 | 1 | 2019-12-31 | 2020-12-31 | 365 | 13.5492 | 0.54918 | 14 | 0.098359
30441 | 10.66 | 1 | 2019-12-31 | 2020-12-31 | 365 | 12.2143 | 0.21431 | 12 | 0.42863
30442 | 7.7 | 1 | 2019-12-31 | 2020-12-31 | 365 | 8.8227 | 0.82272 | 9 | 0.64544
30946 | 4.125 | 1 | 2019-12-31 | 2020-12-31 | 365 | 4.7265 | 0.72646 | 5 | 0.45292
30961 | 7.2 | 1 | 2019-12-31 | 2020-12-31 | 365 | 8.2498 | 0.24982 | 8 | 0.49964
30962 | 8.8 | 1 | 2019-12-31 | 2020-12-31 | 365 | 10.0831 | 0.08311 | 10 | 0.16622
30965 | 9.625 | 1 | 2019-12-31 | 2020-12-31 | 365 | 11.0284 | 0.028402 | 11 | 0.056804
30973 | 6.6 | 1 | 2019-12-31 | 2020-12-31 | 365 | 7.5623 | 0.56233 | 8 | 0.12467
30976 | 9 | 1 | 2019-12-31 | 2020-12-31 | 365 | 10.3123 | 0.31227 | 10 | 0.62454
30977 | 5 | 1 | 2019-12-31 | 2020-12-31 | 365 | 5.729 | 0.72904 | 6 | 0.45808
31016 | 5.4 | 1 | 2019-12-31 | 2020-12-31 | 365 | 6.1874 | 0.18736 | 6 | 0.37473
31021 | 4.32 | 1 | 2019-12-31 | 2020-12-31 | 365 | 4.9499 | 0.94989 | 5 | 0.89978
31022 | 3.25 | 1 | 2019-12-31 | 2020-12-31 | 365 | 3.7239 | 0.72388 | 4 | 0.44775
31027 | 7.65 | 1 | 2019-12-31 | 2020-12-31 | 365 | 8.7654 | 0.76543 | 9 | 0.53086
31029 | 6.5 | 1 | 2019-12-31 | 2020-12-31 | 365 | 7.4478 | 0.44775 | 7 | 0.8955
31033 | 4.95 | 1 | 2019-12-31 | 2020-12-31 | 365 | 5.6717 | 0.67175 | 6 | 0.3435
31036 | 6 | 1 | 2019-12-31 | 2020-12-31 | 365 | 6.8748 | 0.87485 | 7 | 0.7497
31301 | 6.375 | 1 | 2019-12-31 | 2020-12-31 | 365 | 7.3045 | 0.30453 | 7 | 0.60905
31040 | 6.75 | 1 | 2019-12-31 | 2020-12-31 | 365 | 7.7342 | 0.7342 | 8 | 0.46841
31097 | 12.375 | 1 | 2019-12-31 | 2020-12-31 | 365 | 14.1794 | 0.17937 | 14 | 0.35875
31102 | 7.7 | 1 | 2019-12-31 | 2020-12-31 | 365 | 8.8227 | 0.82272 | 9 | 0.64544
31104 | 11.825 | 1 | 2019-12-31 | 2020-12-31 | 365 | 13.5492 | 0.54918 | 14 | 0.098359
31114 | 7.975 | 1 | 2019-12-31 | 2020-12-31 | 365 | 9.1378 | 0.13782 | 9 | 0.27564
31116 | 6.325 | 1 | 2019-12-31 | 2020-12-31 | 365 | 7.2472 | 0.24724 | 7 | 0.49447
31119 | 8.525 | 1 | 2019-12-31 | 2020-12-31 | 365 | 9.768 | 0.76801 | 10 | 0.53603
31121 | 4.32 | 1 | 2019-12-31 | 2020-12-31 | 365 | 4.9499 | 0.94989 | 5 | 0.89978
31138 | 4.86 | 1 | 2019-12-31 | 2020-12-31 | 365 | 5.5686 | 0.56863 | 6 | 0.13725
31997 | 7.14 | 1 | 2019-12-31 | 2020-12-31 | 365 | 8.1811 | 0.18107 | 8 | 0.36214
32624 | 6 | 1 | 2019-12-31 | 2020-12-31 | 365 | 6.8748 | 0.87485 | 7 | 0.7497
32630 | 6.48 | 1 | 2019-12-31 | 2020-12-31 | 365 | 7.4248 | 0.42484 | 7 | 0.84967
32633 | 5.225 | 1 | 2019-12-31 | 2020-12-31 | 365 | 5.9868 | 0.98685 | 6 | 0.97369
32636 | 8.25 | 1 | 2019-12-31 | 2020-12-31 | 365 | 9.4529 | 0.45292 | 9 | 0.90583
30956 | 5.5 | 1 | 2019-12-31 | 2020-12-31 | 365 | 6.3019 | 0.30194 | 6 | 0.60389
31307 | 9.75 | 1 | 2019-12-31 | 2020-12-31 | 365 | 11.1716 | 0.17163 | 11 | 0.34326
31305 | 7.975 | 1 | 2019-12-31 | 2020-12-31 | 365 | 9.1378 | 0.13782 | 9 | 0.27564
31400 | 5.865 | 1 | 2019-12-31 | 2020-12-31 | 365 | 6.7202 | 0.72016 | 7 | 0.44033
33990 | 7.975 | 1 | 2019-12-31 | 2020-12-31 | 365 | 9.1378 | 0.13782 | 9 | 0.27564
31298 | 5.75 | 1 | 2019-12-31 | 2020-12-31 | 365 | 6.5884 | 0.5884 | 7 | 0.17679
31302 | 8.5 | 1 | 2019-12-31 | 2020-12-31 | 365 | 9.7394 | 0.73937 | 10 | 0.47874
31055 | 11.5 | 1 | 2019-12-31 | 2020-12-31 | 365 | 13.1768 | 0.17679 | 13 | 0.35358
31106 | 6.9 | 1 | 2019-12-31 | 2020-12-31 | 365 | 7.9061 | 0.90608 | 8 | 0.81215
30440 | 9.9 | 1 | 2019-12-31 | 2020-12-31 | 365 | 11.3435 | 0.3435 | 11 | 0.687
30980 | 11.34 | 1 | 2019-12-31 | 2020-12-31 | 365 | 12.9935 | 0.99346 | 13 | 0.98693
31140 | 5.5 | 1 | 2019-12-31 | 2020-12-31 | 365 | 6.3019 | 0.30194 | 6 | 0.60389
31085 | 10.45 | 1 | 2019-12-31 | 2020-12-31 | 365 | 11.9737 | 0.97369 | 12 | 0.94739
31094 | 7.975 | 1 | 2019-12-31 | 2020-12-31 | 365 | 9.1378 | 0.13782 | 9 | 0.27564
31112 | 12.925 | 1 | 2019-12-31 | 2020-12-31 | 365 | 14.8096 | 0.80957 | 15 | 0.61914
31133 | 4.95 | 1 | 2019-12-31 | 2020-12-31 | 365 | 5.6717 | 0.67175 | 6 | 0.3435
31135 | 8.8 | 1 | 2019-12-31 | 2020-12-31 | 365 | 10.0831 | 0.08311 | 10 | 0.16622
31308 | 5.4 | 1 | 2019-12-31 | 2020-12-31 | 365 | 6.1874 | 0.18736 | 6 | 0.37473
31816 | 6.325 | 1 | 2019-12-31 | 2020-12-31 | 365 | 7.2472 | 0.24724 | 7 | 0.49447
34816 | 7.425 | 1 | 2019-12-31 | 2020-12-31 | 365 | 8.5076 | 0.50762 | 9 | 0.015249
34830 | 10.175 | 1 | 2019-12-31 | 2020-12-31 | 365 | 11.6586 | 0.6586 | 12 | 0.31719
34842 | 7.2 | 1 | 2019-12-31 | 2020-12-31 | 365 | 8.2498 | 0.24982 | 8 | 0.49964
34846 | 10.75 | 1 | 2019-12-31 | 2020-12-31 | 365 | 12.3174 | 0.31744 | 12 | 0.63487
34853 | 3.575 | 1 | 2019-12-31 | 2020-12-31 | 365 | 4.0963 | 0.096264 | 4 | 0.19253
34855 | 7.14 | 1 | 2019-12-31 | 2020-12-31 | 365 | 8.1811 | 0.18107 | 8 | 0.36214
35015 | 9.35 | 1 | 2019-12-31 | 2020-12-31 | 365 | 10.7133 | 0.7133 | 11 | 0.42661
35019 | 5.94 | 1 | 2019-12-31 | 2020-12-31 | 365 | 6.8061 | 0.8061 | 7 | 0.6122
35030 | 4.5 | 1 | 2019-12-31 | 2020-12-31 | 365 | 5.1561 | 0.15614 | 5 | 0.31227
35050 | 5.5 | 1 | 2019-12-31 | 2020-12-31 | 365 | 6.3019 | 0.30194 | 6 | 0.60389
35047 | 6.325 | 1 | 2019-12-31 | 2020-12-31 | 365 | 7.2472 | 0.24724 | 7 | 0.49447
35062 | 7.975 | 1 | 2019-12-31 | 2020-12-31 | 365 | 9.1378 | 0.13782 | 9 | 0.27564
35068 | 6.325 | 1 | 2019-12-31 | 2020-12-31 | 365 | 7.2472 | 0.24724 | 7 | 0.49447
35086 | 6.05 | 1 | 2019-12-31 | 2020-12-31 | 365 | 6.9321 | 0.93214 | 7 | 0.86428
34979 | 11.825 | 1 | 2019-12-31 | 2020-12-31 | 365 | 13.5492 | 0.54918 | 14 | 0.098359
35121 | 6.875 | 1 | 2019-12-31 | 2020-12-31 | 365 | 7.8774 | 0.87743 | 8 | 0.75486
35129 | 6.05 | 1 | 2019-12-31 | 2020-12-31 | 365 | 6.9321 | 0.93214 | 7 | 0.86428
35135 | 9.75 | 1 | 2019-12-31 | 2020-12-31 | 365 | 11.1716 | 0.17163 | 11 | 0.34326
35142 | 9.9 | 1 | 2019-12-31 | 2020-12-31 | 365 | 11.3435 | 0.3435 | 11 | 0.687
35180 | 5.61 | 1 | 2019-12-31 | 2020-12-31 | 365 | 6.428 | 0.42798 | 6 | 0.85597
35237 | 10.4 | 1 | 2019-12-31 | 2020-12-31 | 365 | 11.9164 | 0.9164 | 12 | 0.83281
35239 | 6.12 | 1 | 2019-12-31 | 2020-12-31 | 365 | 7.0123 | 0.012345 | 7 | 0.02469
35244 | 5.61 | 1 | 2019-12-31 | 2020-12-31 | 365 | 6.428 | 0.42798 | 6 | 0.85597
34955 | 11 | 1 | 2019-12-31 | 2020-12-31 | 365 | 12.6039 | 0.60389 | 13 | 0.20778
34968 | 4.675 | 1 | 2019-12-31 | 2020-12-31 | 365 | 5.3567 | 0.35665 | 5 | 0.7133
34993 | 7.7 | 1 | 2019-12-31 | 2020-12-31 | 365 | 8.8227 | 0.82272 | 9 | 0.64544
35000 | 9.075 | 1 | 2019-12-31 | 2020-12-31 | 365 | 10.3982 | 0.39821 | 10 | 0.79642
35548 | 5.5 | 1 | 2019-12-31 | 2020-12-31 | 365 | 6.3019 | 0.30194 | 6 | 0.60389
35631 | 4.95 | 1 | 2019-12-31 | 2020-12-31 | 365 | 5.6717 | 0.67175 | 6 | 0.3435
35639 | 6.3 | 1 | 2019-12-31 | 2020-12-31 | 365 | 7.2186 | 0.21859 | 7 | 0.43718
35647 | 14.5 | 1 | 2019-12-31 | 2020-12-31 | 365 | 16.6142 | 0.61422 | 17 | 0.22843
35636 | 4.95 | 1 | 2019-12-31 | 2020-12-31 | 365 | 5.6717 | 0.67175 | 6 | 0.3435
35652 | 4.5 | 1 | 2019-12-31 | 2020-12-31 | 365 | 5.1561 | 0.15614 | 5 | 0.31227
36911 | 7.7 | 1 | 2019-12-31 | 2020-12-31 | 365 | 8.8227 | 0.82272 | 9 | 0.64544
36949 | 5.775 | 1 | 2019-12-31 | 2020-12-31 | 365 | 6.617 | 0.61704 | 7 | 0.23408
36941 | 8.8 | 1 | 2019-12-31 | 2020-12-31 | 365 | 10.0831 | 0.08311 | 10 | 0.16622
36954 | 4.675 | 1 | 2019-12-31 | 2020-12-31 | 365 | 5.3567 | 0.35665 | 5 | 0.7133
36979 | 6.875 | 1 | 2019-12-31 | 2020-12-31 | 365 | 7.8774 | 0.87743 | 8 | 0.75486
37034 | 6.325 | 1 | 2019-12-31 | 2020-12-31 | 365 | 7.2472 | 0.24724 | 7 | 0.49447
37047 | 3.3 | 1 | 2019-12-31 | 2020-12-31 | 365 | 3.7812 | 0.78117 | 4 | 0.56233
37104 | 11.275 | 1 | 2019-12-31 | 2020-12-31 | 365 | 12.919 | 0.91899 | 13 | 0.83797
37112 | 14.79 | 1 | 2019-12-31 | 2020-12-31 | 365 | 16.9465 | 0.9465 | 17 | 0.893
37116 | 3.825 | 1 | 2019-12-31 | 2020-12-31 | 365 | 4.3827 | 0.38272 | 4 | 0.76543
36774 | 2.75 | 1 | 2019-12-31 | 2020-12-31 | 365 | 3.151 | 0.15097 | 3 | 0.30194
37117 | 8.25 | 1 | 2019-12-31 | 2020-12-31 | 365 | 9.4529 | 0.45292 | 9 | 0.90583
36777 | 3.3 | 1 | 2019-12-31 | 2020-12-31 | 365 | 3.7812 | 0.78117 | 4 | 0.56233
36783 | 8.4 | 1 | 2019-12-31 | 2020-12-31 | 365 | 9.6248 | 0.62479 | 10 | 0.24957
37121 | 7.395 | 1 | 2019-12-31 | 2020-12-31 | 365 | 8.4733 | 0.47325 | 8 | 0.9465
36785 | 4.125 | 1 | 2019-12-31 | 2020-12-31 | 365 | 4.7265 | 0.72646 | 5 | 0.45292
37123 | 9.35 | 1 | 2019-12-31 | 2020-12-31 | 365 | 10.7133 | 0.7133 | 11 | 0.42661
36787 | 7.975 | 1 | 2019-12-31 | 2020-12-31 | 365 | 9.1378 | 0.13782 | 9 | 0.27564
37125 | 10.45 | 1 | 2019-12-31 | 2020-12-31 | 365 | 11.9737 | 0.97369 | 12 | 0.94739
36790 | 7.5 | 1 | 2019-12-31 | 2020-12-31 | 365 | 8.5936 | 0.59356 | 9 | 0.18712
36792 | 5.355 | 1 | 2019-12-31 | 2020-12-31 | 365 | 6.1358 | 0.1358 | 6 | 0.2716
36794 | 9.9 | 1 | 2019-12-31 | 2020-12-31 | 365 | 11.3435 | 0.3435 | 11 | 0.687
36793 | 11 | 1 | 2019-12-31 | 2020-12-31 | 365 | 12.6039 | 0.60389 | 13 | 0.20778
36795 | 8.25 | 1 | 2019-12-31 | 2020-12-31 | 365 | 9.4529 | 0.45292 | 9 | 0.90583
36796 | 11 | 1 | 2019-12-31 | 2020-12-31 | 365 | 12.6039 | 0.60389 | 13 | 0.20778
36520 | 10.26 | 1 | 2019-12-31 | 2020-12-31 | 365 | 11.756 | 0.75599 | 12 | 0.51198
36531 | 7.15 | 1 | 2019-12-31 | 2020-12-31 | 365 | 8.1925 | 0.19253 | 8 | 0.38505
36541 | 8.415 | 1 | 2019-12-31 | 2020-12-31 | 365 | 9.642 | 0.64197 | 10 | 0.28395
36538 | 7.25 | 1 | 2019-12-31 | 2020-12-31 | 365 | 8.3071 | 0.30711 | 8 | 0.61422
36547 | 4.59 | 1 | 2019-12-31 | 2020-12-31 | 365 | 5.2593 | 0.25926 | 5 | 0.51852
36473 | 8.8 | 1 | 2019-12-31 | 2020-12-31 | 365 | 10.0831 | 0.08311 | 10 | 0.16622
36483 | 6.63 | 1 | 2019-12-31 | 2020-12-31 | 365 | 7.5967 | 0.59671 | 8 | 0.19341
37368 | 9.69 | 1 | 2019-12-31 | 2020-12-31 | 365 | 11.1029 | 0.10288 | 11 | 0.20576
37375 | 6.6 | 1 | 2019-12-31 | 2020-12-31 | 365 | 7.5623 | 0.56233 | 8 | 0.12467
37379 | 11.5 | 1 | 2019-12-31 | 2020-12-31 | 365 | 13.1768 | 0.17679 | 13 | 0.35358
37388 | 4.08 | 1 | 2019-12-31 | 2020-12-31 | 365 | 4.6749 | 0.6749 | 5 | 0.34979
37393 | 5.5 | 1 | 2019-12-31 | 2020-12-31 | 365 | 6.3019 | 0.30194 | 6 | 0.60389
37403 | 7.83 | 1 | 2019-12-31 | 2020-12-31 | 365 | 8.9717 | 0.97168 | 9 | 0.94335
37399 | 7.425 | 1 | 2019-12-31 | 2020-12-31 | 365 | 8.5076 | 0.50762 | 9 | 0.015249
36446 | 6.875 | 1 | 2019-12-31 | 2020-12-31 | 365 | 7.8774 | 0.87743 | 8 | 0.75486
36455 | 7.15 | 1 | 2019-12-31 | 2020-12-31 | 365 | 8.1925 | 0.19253 | 8 | 0.38505
38046 | 10 | 1 | 2019-12-31 | 2020-12-31 | 365 | 11.4581 | 0.45808 | 11 | 0.91616
38054 | 3.025 | 1 | 2019-12-31 | 2020-12-31 | 365 | 3.4661 | 0.46607 | 3 | 0.93214
38058 | 10.175 | 1 | 2019-12-31 | 2020-12-31 | 365 | 11.6586 | 0.6586 | 12 | 0.31719
38084 | 11.25 | 1 | 2019-12-31 | 2020-12-31 | 365 | 12.8903 | 0.89034 | 13 | 0.78068
38086 | 11.73 | 1 | 2019-12-31 | 2020-12-31 | 365 | 13.4403 | 0.44033 | 13 | 0.88066
38089 | 6.12 | 1 | 2019-12-31 | 2020-12-31 | 365 | 7.0123 | 0.012345 | 7 | 0.02469
38092 | 8.75 | 1 | 2019-12-31 | 2020-12-31 | 365 | 10.0258 | 0.02582 | 10 | 0.05164
40172 | 9.35 | 1 | 2019-12-31 | 2020-12-31 | 365 | 10.7133 | 0.7133 | 11 | 0.42661
38516 | 7.14 | 1 | 2019-12-31 | 2020-12-31 | 365 | 8.1811 | 0.18107 | 8 | 0.36214
38528 | 9.625 | 1 | 2019-12-31 | 2020-12-31 | 365 | 11.0284 | 0.028402 | 11 | 0.056804
38533 | 11.5 | 1 | 2019-12-31 | 2020-12-31 | 365 | 13.1768 | 0.17679 | 13 | 0.35358
38539 | 8.415 | 1 | 2019-12-31 | 2020-12-31 | 365 | 9.642 | 0.64197 | 10 | 0.28395
38551 | 10.45 | 1 | 2019-12-31 | 2020-12-31 | 365 | 11.9737 | 0.97369 | 12 | 0.94739
38560 | 5.225 | 1 | 2019-12-31 | 2020-12-31 | 365 | 5.9868 | 0.98685 | 6 | 0.97369
38570 | 8.25 | 1 | 2019-12-31 | 2020-12-31 | 365 | 9.4529 | 0.45292 | 9 | 0.90583
38574 | 5.775 | 1 | 2019-12-31 | 2020-12-31 | 365 | 6.617 | 0.61704 | 7 | 0.23408
38576 | 6.05 | 1 | 2019-12-31 | 2020-12-31 | 365 | 6.9321 | 0.93214 | 7 | 0.86428
38594 | 5.5 | 1 | 2019-12-31 | 2020-12-31 | 365 | 6.3019 | 0.30194 | 6 | 0.60389
38608 | 9.88 | 1 | 2019-12-31 | 2020-12-31 | 365 | 11.3206 | 0.32058 | 11 | 0.64117
38613 | 7.15 | 1 | 2019-12-31 | 2020-12-31 | 365 | 8.1925 | 0.19253 | 8 | 0.38505
38614 | 7.14 | 1 | 2019-12-31 | 2020-12-31 | 365 | 8.1811 | 0.18107 | 8 | 0.36214
38616 | 8.75 | 1 | 2019-12-31 | 2020-12-31 | 365 | 10.0258 | 0.02582 | 10 | 0.05164
38621 | 4.59 | 1 | 2019-12-31 | 2020-12-31 | 365 | 5.2593 | 0.25926 | 5 | 0.51852
40188 | 12.1 | 1 | 2019-12-31 | 2020-12-31 | 365 | 13.8643 | 0.86428 | 14 | 0.72855
40213 | 13.75 | 1 | 2019-12-31 | 2020-12-31 | 365 | 15.7549 | 0.75486 | 16 | 0.50972
40225 | 11.825 | 1 | 2019-12-31 | 2020-12-31 | 365 | 13.5492 | 0.54918 | 14 | 0.098359
40245 | 9.88 | 1 | 2019-12-31 | 2020-12-31 | 365 | 11.3206 | 0.32058 | 11 | 0.64117
40253 | 7.42 | 1 | 2019-12-31 | 2020-12-31 | 365 | 8.5019 | 0.5019 | 9 | 0.0037907
39051 | 8.415 | 1 | 2019-12-31 | 2020-12-31 | 365 | 9.642 | 0.64197 | 10 | 0.28395
40408 | 5.2 | 1 | 2019-12-31 | 2020-12-31 | 365 | 5.9582 | 0.9582 | 6 | 0.9164
39072 | 11.5 | 1 | 2019-12-31 | 2020-12-31 | 365 | 13.1768 | 0.17679 | 13 | 0.35358
40441 | 7.975 | 1 | 2019-12-31 | 2020-12-31 | 365 | 9.1378 | 0.13782 | 9 | 0.27564
39093 | 7.75 | 1 | 2019-12-31 | 2020-12-31 | 365 | 8.88 | 0.88001 | 9 | 0.76002
40447 | 8.16 | 1 | 2019-12-31 | 2020-12-31 | 365 | 9.3498 | 0.34979 | 9 | 0.69959
39110 | 2.55 | 1 | 2019-12-31 | 2020-12-31 | 365 | 2.9218 | 0.92181 | 3 | 0.84362
39131 | 9.75 | 1 | 2019-12-31 | 2020-12-31 | 365 | 11.1716 | 0.17163 | 11 | 0.34326
39152 | 10.725 | 1 | 2019-12-31 | 2020-12-31 | 365 | 12.2888 | 0.28879 | 12 | 0.57758
39029 | 6.63 | 1 | 2019-12-31 | 2020-12-31 | 365 | 7.5967 | 0.59671 | 8 | 0.19341
40269 | 8.525 | 1 | 2019-12-31 | 2020-12-31 | 365 | 9.768 | 0.76801 | 10 | 0.53603
39170 | 7.425 | 1 | 2019-12-31 | 2020-12-31 | 365 | 8.5076 | 0.50762 | 9 | 0.015249
40394 | 10.45 | 1 | 2019-12-31 | 2020-12-31 | 365 | 11.9737 | 0.97369 | 12 | 0.94739
39181 | 8.25 | 1 | 2019-12-31 | 2020-12-31 | 365 | 9.4529 | 0.45292 | 9 | 0.90583
39695 | 5.75 | 1 | 2019-12-31 | 2020-12-31 | 365 | 6.5884 | 0.5884 | 7 | 0.17679
39700 | 9.945 | 1 | 2019-12-31 | 2020-12-31 | 365 | 11.3951 | 0.39506 | 11 | 0.79012
39705 | 3.025 | 1 | 2019-12-31 | 2020-12-31 | 365 | 3.4661 | 0.46607 | 3 | 0.93214
39713 | 11.5 | 1 | 2019-12-31 | 2020-12-31 | 365 | 13.1768 | 0.17679 | 13 | 0.35358
39982 | 5.5 | 1 | 2019-12-31 | 2020-12-31 | 365 | 6.3019 | 0.30194 | 6 | 0.60389
39994 | 4.75 | 1 | 2019-12-31 | 2020-12-31 | 365 | 5.4426 | 0.44259 | 5 | 0.88518
40014 | 10 | 1 | 2019-12-31 | 2020-12-31 | 365 | 11.4581 | 0.45808 | 11 | 0.91616
40034 | 9.075 | 1 | 2019-12-31 | 2020-12-31 | 365 | 10.3982 | 0.39821 | 10 | 0.79642
40076 | 11.5 | 1 | 2019-12-31 | 2020-12-31 | 365 | 13.1768 | 0.17679 | 13 | 0.35358
40093 | 7.395 | 1 | 2019-12-31 | 2020-12-31 | 365 | 8.4733 | 0.47325 | 8 | 0.9465
40111 | 11.22 | 1 | 2019-12-31 | 2020-12-31 | 365 | 12.856 | 0.85597 | 13 | 0.71193
40161 | 11.5 | 1 | 2019-12-31 | 2020-12-31 | 365 | 13.1768 | 0.17679 | 13 | 0.35358
40430 | 5.775 | 1 | 2019-12-31 | 2020-12-31 | 365 | 6.617 | 0.61704 | 7 | 0.23408
41020 | 8.8 | 1 | 2019-12-31 | 2020-12-31 | 365 | 10.0831 | 0.08311 | 10 | 0.16622
41036 | 7.425 | 1 | 2019-12-31 | 2020-12-31 | 365 | 8.5076 | 0.50762 | 9 | 0.015249
40456 | 9.9 | 1 | 2019-12-31 | 2020-12-31 | 365 | 11.3435 | 0.3435 | 11 | 0.687
40997 | 9.625 | 1 | 2019-12-31 | 2020-12-31 | 365 | 11.0284 | 0.028402 | 11 | 0.056804
41044 | 7.7 | 1 | 2019-12-31 | 2020-12-31 | 365 | 8.8227 | 0.82272 | 9 | 0.64544
41056 | 7.75 | 1 | 2019-12-31 | 2020-12-31 | 365 | 8.88 | 0.88001 | 9 | 0.76002
41061 | 4.75 | 1 | 2019-12-31 | 2020-12-31 | 365 | 5.4426 | 0.44259 | 5 | 0.88518
38040 | 8 | 1 | 2019-12-31 | 2020-12-31 | 365 | 9.1665 | 0.16646 | 9 | 0.33293
39707 | 3.575 | 1 | 2019-12-31 | 2020-12-31 | 365 | 4.0963 | 0.096264 | 4 | 0.19253
38545 | 11.275 | 1 | 2019-12-31 | 2020-12-31 | 365 | 12.919 | 0.91899 | 13 | 0.83797
41136 | 7.975 | 1 | 2019-12-31 | 2020-12-31 | 365 | 9.1378 | 0.13782 | 9 | 0.27564
41147 | 6.6 | 1 | 2019-12-31 | 2020-12-31 | 365 | 7.5623 | 0.56233 | 8 | 0.12467
41162 | 4.68 | 1 | 2019-12-31 | 2020-12-31 | 365 | 5.3624 | 0.36238 | 5 | 0.72476
41177 | 5.25 | 1 | 2019-12-31 | 2020-12-31 | 365 | 6.0155 | 0.015492 | 6 | 0.030984
41190 | 8.25 | 1 | 2019-12-31 | 2020-12-31 | 365 | 9.4529 | 0.45292 | 9 | 0.90583
41200 | 10.45 | 1 | 2019-12-31 | 2020-12-31 | 365 | 11.9737 | 0.97369 | 12 | 0.94739
41218 | 7.25 | 1 | 2019-12-31 | 2020-12-31 | 365 | 8.3071 | 0.30711 | 8 | 0.61422
41232 | 4.75 | 1 | 2019-12-31 | 2020-12-31 | 365 | 5.4426 | 0.44259 | 5 | 0.88518
41091 | 3.575 | 1 | 2019-12-31 | 2020-12-31 | 365 | 4.0963 | 0.096264 | 4 | 0.19253
41274 | 17.25 | 1 | 2019-12-31 | 2020-12-31 | 365 | 19.7652 | 0.76519 | 20 | 0.53038
41289 | 9.625 | 1 | 2019-12-31 | 2020-12-31 | 365 | 11.0284 | 0.028402 | 11 | 0.056804
41308 | 5 | 1 | 2019-12-31 | 2020-12-31 | 365 | 5.729 | 0.72904 | 6 | 0.45808
41122 | 7.425 | 1 | 2019-12-31 | 2020-12-31 | 365 | 8.5076 | 0.50762 | 9 | 0.015249
41316 | 7.975 | 1 | 2019-12-31 | 2020-12-31 | 365 | 9.1378 | 0.13782 | 9 | 0.27564
41337 | 7.15 | 1 | 2019-12-31 | 2020-12-31 | 365 | 8.1925 | 0.19253 | 8 | 0.38505
41663 | 8.25 | 1 | 2019-12-31 | 2020-12-31 | 365 | 9.4529 | 0.45292 | 9 | 0.90583
41675 | 5.1 | 1 | 2019-12-31 | 2020-12-31 | 365 | 5.8436 | 0.84362 | 6 | 0.68724
42402 | 11.275 | 1 | 2019-12-31 | 2020-12-31 | 365 | 12.919 | 0.91899 | 13 | 0.83797
42790 | 6.875 | 1 | 2019-12-31 | 2020-12-31 | 365 | 7.8774 | 0.87743 | 8 | 0.75486
41348 | 8.415 | 1 | 2019-12-31 | 2020-12-31 | 365 | 9.642 | 0.64197 | 10 | 0.28395
41367 | 6.5 | 1 | 2019-12-31 | 2020-12-31 | 365 | 7.4478 | 0.44775 | 7 | 0.8955
41684 | 5.865 | 1 | 2019-12-31 | 2020-12-31 | 365 | 6.7202 | 0.72016 | 7 | 0.44033
41427 | 5.75 | 1 | 2019-12-31 | 2020-12-31 | 365 | 6.5884 | 0.5884 | 7 | 0.17679
41520 | 6.25 | 1 | 2019-12-31 | 2020-12-31 | 365 | 7.1613 | 0.1613 | 7 | 0.3226
41525 | 7.975 | 1 | 2019-12-31 | 2020-12-31 | 365 | 9.1378 | 0.13782 | 9 | 0.27564
41530 | 7.15 | 1 | 2019-12-31 | 2020-12-31 | 365 | 8.1925 | 0.19253 | 8 | 0.38505
41537 | 4.125 | 1 | 2019-12-31 | 2020-12-31 | 365 | 4.7265 | 0.72646 | 5 | 0.45292
41694 | 5.775 | 1 | 2019-12-31 | 2020-12-31 | 365 | 6.617 | 0.61704 | 7 | 0.23408
41719 | 2.75 | 1 | 2019-12-31 | 2020-12-31 | 365 | 3.151 | 0.15097 | 3 | 0.30194
41726 | 4.5 | 1 | 2019-12-31 | 2020-12-31 | 365 | 5.1561 | 0.15614 | 5 | 0.31227
41731 | 8.525 | 1 | 2019-12-31 | 2020-12-31 | 365 | 9.768 | 0.76801 | 10 | 0.53603
41745 | 3.825 | 1 | 2019-12-31 | 2020-12-31 | 365 | 4.3827 | 0.38272 | 4 | 0.76543
41763 | 9.625 | 1 | 2019-12-31 | 2020-12-31 | 365 | 11.0284 | 0.028402 | 11 | 0.056804
41781 | 12 | 1 | 2019-12-31 | 2020-12-31 | 365 | 13.7497 | 0.7497 | 14 | 0.49939
41795 | 9.075 | 1 | 2019-12-31 | 2020-12-31 | 365 | 10.3982 | 0.39821 | 10 | 0.79642
41821 | 6.325 | 1 | 2019-12-31 | 2020-12-31 | 365 | 7.2472 | 0.24724 | 7 | 0.49447
41832 | 12.1 | 1 | 2019-12-31 | 2020-12-31 | 365 | 13.8643 | 0.86428 | 14 | 0.72855
41842 | 8.16 | 1 | 2019-12-31 | 2020-12-31 | 365 | 9.3498 | 0.34979 | 9 | 0.69959
41862 | 3.85 | 1 | 2019-12-31 | 2020-12-31 | 365 | 4.4114 | 0.41136 | 4 | 0.82272
41907 | 10.45 | 1 | 2019-12-31 | 2020-12-31 | 365 | 11.9737 | 0.97369 | 12 | 0.94739
41925 | 10.175 | 1 | 2019-12-31 | 2020-12-31 | 365 | 11.6586 | 0.6586 | 12 | 0.31719
41944 | 6.325 | 1 | 2019-12-31 | 2020-12-31 | 365 | 7.2472 | 0.24724 | 7 | 0.49447
41955 | 7.7 | 1 | 2019-12-31 | 2020-12-31 | 365 | 8.8227 | 0.82272 | 9 | 0.64544
41964 | 5.775 | 1 | 2019-12-31 | 2020-12-31 | 365 | 6.617 | 0.61704 | 7 | 0.23408
41971 | 3.85 | 1 | 2019-12-31 | 2020-12-31 | 365 | 4.4114 | 0.41136 | 4 | 0.82272
42048 | 6.6 | 1 | 2019-12-31 | 2020-12-31 | 365 | 7.5623 | 0.56233 | 8 | 0.12467
42067 | 3.825 | 1 | 2019-12-31 | 2020-12-31 | 365 | 4.3827 | 0.38272 | 4 | 0.76543
42080 | 6.6 | 1 | 2019-12-31 | 2020-12-31 | 365 | 7.5623 | 0.56233 | 8 | 0.12467
42092 | 5.61 | 1 | 2019-12-31 | 2020-12-31 | 365 | 6.428 | 0.42798 | 6 | 0.85597
42112 | 4.675 | 1 | 2019-12-31 | 2020-12-31 | 365 | 5.3567 | 0.35665 | 5 | 0.7133
42129 | 12.1 | 1 | 2019-12-31 | 2020-12-31 | 365 | 13.8643 | 0.86428 | 14 | 0.72855
42135 | 3.57 | 1 | 2019-12-31 | 2020-12-31 | 365 | 4.0905 | 0.090535 | 4 | 0.18107
42139 | 9.435 | 1 | 2019-12-31 | 2020-12-31 | 365 | 10.8107 | 0.8107 | 11 | 0.6214
42150 | 8.8 | 1 | 2019-12-31 | 2020-12-31 | 365 | 10.0831 | 0.08311 | 10 | 0.16622
42214 | 5.565 | 1 | 2019-12-31 | 2020-12-31 | 365 | 6.3764 | 0.37642 | 6 | 0.75284
42153 | 5.75 | 1 | 2019-12-31 | 2020-12-31 | 365 | 6.5884 | 0.5884 | 7 | 0.17679
42219 | 9.99 | 1 | 2019-12-31 | 2020-12-31 | 365 | 11.4466 | 0.44662 | 11 | 0.89324
42157 | 7.15 | 1 | 2019-12-31 | 2020-12-31 | 365 | 8.1925 | 0.19253 | 8 | 0.38505
42169 | 7.15 | 1 | 2019-12-31 | 2020-12-31 | 365 | 8.1925 | 0.19253 | 8 | 0.38505
42172 | 6.63 | 1 | 2019-12-31 | 2020-12-31 | 365 | 7.5967 | 0.59671 | 8 | 0.19341
42177 | 10.45 | 1 | 2019-12-31 | 2020-12-31 | 365 | 11.9737 | 0.97369 | 12 | 0.94739
42178 | 8.16 | 1 | 2019-12-31 | 2020-12-31 | 365 | 9.3498 | 0.34979 | 9 | 0.69959
42181 | 5.25 | 1 | 2019-12-31 | 2020-12-31 | 365 | 6.0155 | 0.015492 | 6 | 0.030984
42293 | 8.8 | 1 | 2019-12-31 | 2020-12-31 | 365 | 10.0831 | 0.08311 | 10 | 0.16622
42295 | 5.775 | 1 | 2019-12-31 | 2020-12-31 | 365 | 6.617 | 0.61704 | 7 | 0.23408
42185 | 6.325 | 1 | 2019-12-31 | 2020-12-31 | 365 | 7.2472 | 0.24724 | 7 | 0.49447
42190 | 2.75 | 1 | 2019-12-31 | 2020-12-31 | 365 | 3.151 | 0.15097 | 3 | 0.30194
42191 | 6.25 | 1 | 2019-12-31 | 2020-12-31 | 365 | 7.1613 | 0.1613 | 7 | 0.3226
42202 | 10.6 | 1 | 2019-12-31 | 2020-12-31 | 365 | 12.1456 | 0.14556 | 12 | 0.29113
44174 | 4.4 | 1 | 2019-12-31 | 2020-12-31 | 365 | 5.0416 | 0.041555 | 5 | 0.08311
43851 | 5.25 | 1 | 2019-12-31 | 2020-12-31 | 365 | 6.0155 | 0.015492 | 6 | 0.030984
43857 | 6.375 | 1 | 2019-12-31 | 2020-12-31 | 365 | 7.3045 | 0.30453 | 7 | 0.60905
43862 | 5.865 | 1 | 2019-12-31 | 2020-12-31 | 365 | 6.7202 | 0.72016 | 7 | 0.44033
43863 | 6.12 | 1 | 2019-12-31 | 2020-12-31 | 365 | 7.0123 | 0.012345 | 7 | 0.02469
43877 | 7.14 | 1 | 2019-12-31 | 2020-12-31 | 365 | 8.1811 | 0.18107 | 8 | 0.36214
43865 | 10 | 1 | 2019-12-31 | 2020-12-31 | 365 | 11.4581 | 0.45808 | 11 | 0.91616
43868 | 4.845 | 1 | 2019-12-31 | 2020-12-31 | 365 | 5.5514 | 0.55144 | 6 | 0.10288
43879 | 5.75 | 1 | 2019-12-31 | 2020-12-31 | 365 | 6.5884 | 0.5884 | 7 | 0.17679
46189 | 4.24 | 1 | 2019-12-31 | 2020-12-31 | 365 | 4.8582 | 0.85823 | 5 | 0.71645
34823 | 6.875 | 1 | 2019-12-31 | 2020-12-31 | 365 | 7.8774 | 0.87743 | 8 | 0.75486
40055 | 6 | 1 | 2019-12-31 | 2020-12-31 | 365 | 6.8748 | 0.87485 | 7 | 0.7497
41075 | 7.975 | 1 | 2019-12-31 | 2020-12-31 | 365 | 9.1378 | 0.13782 | 9 | 0.27564
37120 | 9.625 | 1 | 2019-12-31 | 2020-12-31 | 365 | 11.0284 | 0.028402 | 11 | 0.056804
42808 | 6.6 | 1 | 2019-12-31 | 2020-12-31 | 365 | 7.5623 | 0.56233 | 8 | 0.12467
41669 | 5.775 | 1 | 2019-12-31 | 2020-12-31 | 365 | 6.617 | 0.61704 | 7 | 0.23408
41437 | 7.65 | 1 | 2019-12-31 | 2020-12-31 | 365 | 8.7654 | 0.76543 | 9 | 0.53086
51367 | 3.71 | 1 | 2019-12-31 | 2020-12-31 | 365 | 4.2509 | 0.25095 | 4 | 0.5019
43929 | 9.25 | 1 | 2019-12-31 | 2020-12-31 | 365 | 10.5987 | 0.59872 | 11 | 0.19745
42793 | 6.36 | 1 | 2019-12-31 | 2020-12-31 | 365 | 7.2873 | 0.28734 | 7 | 0.57468
43924 | 4.75 | 1 | 2019-12-31 | 2020-12-31 | 365 | 5.4426 | 0.44259 | 5 | 0.88518
43910 | 10 | 1 | 2019-12-31 | 2020-12-31 | 365 | 11.4581 | 0.45808 | 11 | 0.91616
43904 | 11.985 | 1 | 2019-12-31 | 2020-12-31 | 365 | 13.7325 | 0.73251 | 14 | 0.46502
43901 | 8.75 | 1 | 2019-12-31 | 2020-12-31 | 365 | 10.0258 | 0.02582 | 10 | 0.05164
43881 | 11.7 | 1 | 2019-12-31 | 2020-12-31 | 365 | 13.406 | 0.40595 | 13 | 0.81191
42523 | 9.9 | 1 | 2019-12-31 | 2020-12-31 | 365 | 11.3435 | 0.3435 | 11 | 0.687
42195 | 9.9 | 1 | 2019-12-31 | 2020-12-31 | 365 | 11.3435 | 0.3435 | 11 | 0.687
41976 | 9.25 | 1 | 2019-12-31 | 2020-12-31 | 365 | 10.5987 | 0.59872 | 11 | 0.19745
42740 | 14.85 | 1 | 2019-12-31 | 2020-12-31 | 365 | 17.0152 | 0.015249 | 17 | 0.030498
44902 | 10.25 | 1 | 2019-12-31 | 2020-12-31 | 365 | 11.7445 | 0.74453 | 12 | 0.48906
43178 | 8.525 | 1 | 2019-12-31 | 2020-12-31 | 365 | 9.768 | 0.76801 | 10 | 0.53603
44903 | 14.04 | 1 | 2019-12-31 | 2020-12-31 | 365 | 16.0871 | 0.087144 | 16 | 0.17429
44800 | 7.395 | 1 | 2019-12-31 | 2020-12-31 | 365 | 8.4733 | 0.47325 | 8 | 0.9465
44974 | 7 | 1 | 2019-12-31 | 2020-12-31 | 365 | 8.0207 | 0.020656 | 8 | 0.041312
42768 | 11.55 | 1 | 2019-12-31 | 2020-12-31 | 365 | 13.2341 | 0.23408 | 13 | 0.46816
42674 | 7.42 | 1 | 2019-12-31 | 2020-12-31 | 365 | 8.5019 | 0.5019 | 9 | 0.0037907
45020 | 10.455 | 1 | 2019-12-31 | 2020-12-31 | 365 | 11.9794 | 0.97942 | 12 | 0.95885
44836 | 5.75 | 1 | 2019-12-31 | 2020-12-31 | 365 | 6.5884 | 0.5884 | 7 | 0.17679
48016 | 6.48 | 1 | 2019-12-31 | 2020-12-31 | 365 | 7.4248 | 0.42484 | 7 | 0.84967
42554 | 3.85 | 1 | 2019-12-31 | 2020-12-31 | 365 | 4.4114 | 0.41136 | 4 | 0.82272
42637 | 7.425 | 1 | 2019-12-31 | 2020-12-31 | 365 | 8.5076 | 0.50762 | 9 | 0.015249
42281 | 5.5 | 1 | 2019-12-31 | 2020-12-31 | 365 | 6.3019 | 0.30194 | 6 | 0.60389
42688 | 5.775 | 1 | 2019-12-31 | 2020-12-31 | 365 | 6.617 | 0.61704 | 7 | 0.23408
42643 | 7.975 | 1 | 2019-12-31 | 2020-12-31 | 365 | 9.1378 | 0.13782 | 9 | 0.27564
42634 | 6.6 | 1 | 2019-12-31 | 2020-12-31 | 365 | 7.5623 | 0.56233 | 8 | 0.12467
42275 | 5.225 | 1 | 2019-12-31 | 2020-12-31 | 365 | 5.9868 | 0.98685 | 6 | 0.97369
42627 | 5.225 | 1 | 2019-12-31 | 2020-12-31 | 365 | 5.9868 | 0.98685 | 6 | 0.97369
42615 | 5.775 | 1 | 2019-12-31 | 2020-12-31 | 365 | 6.617 | 0.61704 | 7 | 0.23408
42620 | 4.4 | 1 | 2019-12-31 | 2020-12-31 | 365 | 5.0416 | 0.041555 | 5 | 0.08311
42476 | 9.54 | 1 | 2019-12-31 | 2020-12-31 | 365 | 10.931 | 0.93101 | 11 | 0.86202
44950 | 10.5 | 1 | 2019-12-31 | 2020-12-31 | 365 | 12.031 | 0.030984 | 12 | 0.061968
45034 | 9 | 1 | 2019-12-31 | 2020-12-31 | 365 | 10.3123 | 0.31227 | 10 | 0.62454
44867 | 5.75 | 1 | 2019-12-31 | 2020-12-31 | 365 | 6.5884 | 0.5884 | 7 | 0.17679
42480 | 3.025 | 1 | 2019-12-31 | 2020-12-31 | 365 | 3.4661 | 0.46607 | 3 | 0.93214
42820 | 6.05 | 1 | 2019-12-31 | 2020-12-31 | 365 | 6.9321 | 0.93214 | 7 | 0.86428
44880 | 2.55 | 1 | 2019-12-31 | 2020-12-31 | 365 | 2.9218 | 0.92181 | 3 | 0.84362
45025 | 6.63 | 1 | 2019-12-31 | 2020-12-31 | 365 | 7.5967 | 0.59671 | 8 | 0.19341
42776 | 5.775 | 1 | 2019-12-31 | 2020-12-31 | 365 | 6.617 | 0.61704 | 7 | 0.23408
42829 | 5.225 | 1 | 2019-12-31 | 2020-12-31 | 365 | 5.9868 | 0.98685 | 6 | 0.97369
42826 | 11 | 1 | 2019-12-31 | 2020-12-31 | 365 | 12.6039 | 0.60389 | 13 | 0.20778
42271 | 7.7 | 1 | 2019-12-31 | 2020-12-31 | 365 | 8.8227 | 0.82272 | 9 | 0.64544
42423 | 13.2 | 1 | 2019-12-31 | 2020-12-31 | 365 | 15.1247 | 0.12467 | 15 | 0.24933
42805 | 8.25 | 1 | 2019-12-31 | 2020-12-31 | 365 | 9.4529 | 0.45292 | 9 | 0.90583
44997 | 5.75 | 1 | 2019-12-31 | 2020-12-31 | 365 | 6.5884 | 0.5884 | 7 | 0.17679
42437 | 9.075 | 1 | 2019-12-31 | 2020-12-31 | 365 | 10.3982 | 0.39821 | 10 | 0.79642
42800 | 9.35 | 1 | 2019-12-31 | 2020-12-31 | 365 | 10.7133 | 0.7133 | 11 | 0.42661
44730 | 5.225 | 1 | 2019-12-31 | 2020-12-31 | 365 | 5.9868 | 0.98685 | 6 | 0.97369
42203 | 3.85 | 1 | 2019-12-31 | 2020-12-31 | 365 | 4.4114 | 0.41136 | 4 | 0.82272
42223 | 8.525 | 1 | 2019-12-31 | 2020-12-31 | 365 | 9.768 | 0.76801 | 10 | 0.53603
44862 | 10.5 | 1 | 2019-12-31 | 2020-12-31 | 365 | 12.031 | 0.030984 | 12 | 0.061968
44873 | 6.12 | 1 | 2019-12-31 | 2020-12-31 | 365 | 7.0123 | 0.012345 | 7 | 0.02469
44971 | 10.71 | 1 | 2019-12-31 | 2020-12-31 | 365 | 12.2716 | 0.2716 | 12 | 0.54321
42778 | 8.48 | 1 | 2019-12-31 | 2020-12-31 | 365 | 9.7165 | 0.71645 | 10 | 0.4329
42299 | 5.5 | 1 | 2019-12-31 | 2020-12-31 | 365 | 6.3019 | 0.30194 | 6 | 0.60389
44607 | 12.1 | 1 | 2019-12-31 | 2020-12-31 | 365 | 13.8643 | 0.86428 | 14 | 0.72855
42682 | 5.225 | 1 | 2019-12-31 | 2020-12-31 | 365 | 5.9868 | 0.98685 | 6 | 0.97369
42296 | 7.425 | 1 | 2019-12-31 | 2020-12-31 | 365 | 8.5076 | 0.50762 | 9 | 0.015249
44814 | 12.96 | 1 | 2019-12-31 | 2020-12-31 | 365 | 14.8497 | 0.84967 | 15 | 0.69934
43933 | 8.25 | 1 | 2019-12-31 | 2020-12-31 | 365 | 9.4529 | 0.45292 | 9 | 0.90583
44860 | 9 | 1 | 2019-12-31 | 2020-12-31 | 365 | 10.3123 | 0.31227 | 10 | 0.62454
42764 | 11 | 1 | 2019-12-31 | 2020-12-31 | 365 | 12.6039 | 0.60389 | 13 | 0.20778
44492 | 5.83 | 1 | 2019-12-31 | 2020-12-31 | 365 | 6.6801 | 0.68006 | 7 | 0.36012
42814 | 5.775 | 1 | 2019-12-31 | 2020-12-31 | 365 | 6.617 | 0.61704 | 7 | 0.23408
44766 | 6.885 | 1 | 2019-12-31 | 2020-12-31 | 365 | 7.8889 | 0.88889 | 8 | 0.77778
44483 | 7.42 | 1 | 2019-12-31 | 2020-12-31 | 365 | 8.5019 | 0.5019 | 9 | 0.0037907
44805 | 4.335 | 1 | 2019-12-31 | 2020-12-31 | 365 | 4.9671 | 0.96708 | 5 | 0.93416
44485 | 8.48 | 1 | 2019-12-31 | 2020-12-31 | 365 | 9.7165 | 0.71645 | 10 | 0.4329
44911 | 4.335 | 1 | 2019-12-31 | 2020-12-31 | 365 | 4.9671 | 0.96708 | 5 | 0.93416
45032 | 4.75 | 1 | 2019-12-31 | 2020-12-31 | 365 | 5.4426 | 0.44259 | 5 | 0.88518
42714 | 10.175 | 1 | 2019-12-31 | 2020-12-31 | 365 | 11.6586 | 0.6586 | 12 | 0.31719
44606 | 7.5 | 1 | 2019-12-31 | 2020-12-31 | 365 | 8.5936 | 0.59356 | 9 | 0.18712
42746 | 9.075 | 1 | 2019-12-31 | 2020-12-31 | 365 | 10.3982 | 0.39821 | 10 | 0.79642
42654 | 12.1 | 1 | 2019-12-31 | 2020-12-31 | 365 | 13.8643 | 0.86428 | 14 | 0.72855
42289 | 11.55 | 1 | 2019-12-31 | 2020-12-31 | 365 | 13.2341 | 0.23408 | 13 | 0.46816
42532 | 4.675 | 1 | 2019-12-31 | 2020-12-31 | 365 | 5.3567 | 0.35665 | 5 | 0.7133
43224 | 10.6 | 1 | 2019-12-31 | 2020-12-31 | 365 | 12.1456 | 0.14556 | 12 | 0.29113
44622 | 7.14 | 1 | 2019-12-31 | 2020-12-31 | 365 | 8.1811 | 0.18107 | 8 | 0.36214
43890 | 5 | 1 | 2019-12-31 | 2020-12-31 | 365 | 5.729 | 0.72904 | 6 | 0.45808
44812 | 12 | 1 | 2019-12-31 | 2020-12-31 | 365 | 13.7497 | 0.7497 | 14 | 0.49939
44743 | 8.925 | 1 | 2019-12-31 | 2020-12-31 | 365 | 10.2263 | 0.22634 | 10 | 0.45267
44700 | 6.375 | 1 | 2019-12-31 | 2020-12-31 | 365 | 7.3045 | 0.30453 | 7 | 0.60905
44621 | 3.315 | 1 | 2019-12-31 | 2020-12-31 | 365 | 3.7984 | 0.79835 | 4 | 0.59671
42751 | 7.15 | 1 | 2019-12-31 | 2020-12-31 | 365 | 8.1925 | 0.19253 | 8 | 0.38505
42709 | 10.6 | 1 | 2019-12-31 | 2020-12-31 | 365 | 12.1456 | 0.14556 | 12 | 0.29113
43204 | 6.36 | 1 | 2019-12-31 | 2020-12-31 | 365 | 7.2873 | 0.28734 | 7 | 0.57468
43219 | 4.24 | 1 | 2019-12-31 | 2020-12-31 | 365 | 4.8582 | 0.85823 | 5 | 0.71645
45122 | 5.565 | 1 | 2019-12-31 | 2020-12-31 | 365 | 6.3764 | 0.37642 | 6 | 0.75284
44892 | 10.25 | 1 | 2019-12-31 | 2020-12-31 | 365 | 11.7445 | 0.74453 | 12 | 0.48906
45044 | 11.5 | 1 | 2019-12-31 | 2020-12-31 | 365 | 13.1768 | 0.17679 | 13 | 0.35358
42752 | 11.55 | 1 | 2019-12-31 | 2020-12-31 | 365 | 13.2341 | 0.23408 | 13 | 0.46816
43036 | 6.875 | 1 | 2019-12-31 | 2020-12-31 | 365 | 7.8774 | 0.87743 | 8 | 0.75486
48017 | 9.9 | 1 | 2019-12-31 | 2020-12-31 | 365 | 11.3435 | 0.3435 | 11 | 0.687
43235 | 13.2 | 1 | 2019-12-31 | 2020-12-31 | 365 | 15.1247 | 0.12467 | 15 | 0.24933
42715 | 7.15 | 1 | 2019-12-31 | 2020-12-31 | 365 | 8.1925 | 0.19253 | 8 | 0.38505
43938 | 5.775 | 1 | 2019-12-31 | 2020-12-31 | 365 | 6.617 | 0.61704 | 7 | 0.23408
44850 | 5.5 | 1 | 2019-12-31 | 2020-12-31 | 365 | 6.3019 | 0.30194 | 6 | 0.60389
48030 | 12 | 1 | 2019-12-31 | 2020-12-31 | 365 | 13.7497 | 0.7497 | 14 | 0.49939
44916 | 10.2 | 1 | 2019-12-31 | 2020-12-31 | 365 | 11.6872 | 0.68724 | 12 | 0.37448
45063 | 9 | 1 | 2019-12-31 | 2020-12-31 | 365 | 10.3123 | 0.31227 | 10 | 0.62454
44780 | 9.9 | 1 | 2019-12-31 | 2020-12-31 | 365 | 11.3435 | 0.3435 | 11 | 0.687
45041 | 10.25 | 1 | 2019-12-31 | 2020-12-31 | 365 | 11.7445 | 0.74453 | 12 | 0.48906
42787 | 11 | 1 | 2019-12-31 | 2020-12-31 | 365 | 12.6039 | 0.60389 | 13 | 0.20778
42792 | 6.875 | 1 | 2019-12-31 | 2020-12-31 | 365 | 7.8774 | 0.87743 | 8 | 0.75486
43126 | 6.095 | 1 | 2019-12-31 | 2020-12-31 | 365 | 6.9837 | 0.9837 | 7 | 0.9674
48969 | 6.89 | 1 | 2019-12-31 | 2020-12-31 | 365 | 7.8946 | 0.89462 | 8 | 0.78923
44782 | 4.335 | 1 | 2019-12-31 | 2020-12-31 | 365 | 4.9671 | 0.96708 | 5 | 0.93416
48033 | 5.5 | 1 | 2019-12-31 | 2020-12-31 | 365 | 6.3019 | 0.30194 | 6 | 0.60389
48534 | 6.12 | 1 | 2019-12-31 | 2020-12-31 | 365 | 7.0123 | 0.012345 | 7 | 0.02469
49301 | 11.73 | 1 | 2019-12-31 | 2020-12-31 | 365 | 13.4403 | 0.44033 | 13 | 0.88066
49348 | 7.54 | 1 | 2019-12-31 | 2020-12-31 | 365 | 8.6394 | 0.63939 | 9 | 0.27878
42272 | 8.525 | 1 | 2019-12-31 | 2020-12-31 | 365 | 9.768 | 0.76801 | 10 | 0.53603
47900 | 10.45 | 1 | 2019-12-31 | 2020-12-31 | 365 | 11.9737 | 0.97369 | 12 | 0.94739
43020 | 7.95 | 1 | 2019-12-31 | 2020-12-31 | 365 | 9.1092 | 0.10917 | 9 | 0.21835
43803 | 11.925 | 1 | 2019-12-31 | 2020-12-31 | 365 | 13.6638 | 0.66376 | 14 | 0.32752
47209 | 7.42 | 1 | 2019-12-31 | 2020-12-31 | 365 | 8.5019 | 0.5019 | 9 | 0.0037907
47380 | 3.445 | 1 | 2019-12-31 | 2020-12-31 | 365 | 3.9473 | 0.94731 | 4 | 0.89462
45129 | 4.24 | 1 | 2019-12-31 | 2020-12-31 | 365 | 4.8582 | 0.85823 | 5 | 0.71645
43824 | 3.71 | 1 | 2019-12-31 | 2020-12-31 | 365 | 4.2509 | 0.25095 | 4 | 0.5019
43159 | 12.1 | 1 | 2019-12-31 | 2020-12-31 | 365 | 13.8643 | 0.86428 | 14 | 0.72855
43034 | 9.54 | 1 | 2019-12-31 | 2020-12-31 | 365 | 10.931 | 0.93101 | 11 | 0.86202
45029 | 5.86 | 1 | 2019-12-31 | 2020-12-31 | 365 | 6.7144 | 0.71443 | 7 | 0.42887
44659 | 6.885 | 1 | 2019-12-31 | 2020-12-31 | 365 | 7.8889 | 0.88889 | 8 | 0.77778
42782 | 8.25 | 1 | 2019-12-31 | 2020-12-31 | 365 | 9.4529 | 0.45292 | 9 | 0.90583
44774 | 12.75 | 1 | 2019-12-31 | 2020-12-31 | 365 | 14.6091 | 0.60905 | 15 | 0.2181
44620 | 5.865 | 1 | 2019-12-31 | 2020-12-31 | 365 | 6.7202 | 0.72016 | 7 | 0.44033
44853 | 7.42 | 1 | 2019-12-31 | 2020-12-31 | 365 | 8.5019 | 0.5019 | 9 | 0.0037907
42680 | 7.975 | 1 | 2019-12-31 | 2020-12-31 | 365 | 9.1378 | 0.13782 | 9 | 0.27564
44884 | 14 | 1 | 2019-12-31 | 2020-12-31 | 365 | 16.0413 | 0.041312 | 16 | 0.082624
42290 | 3.85 | 1 | 2019-12-31 | 2020-12-31 | 365 | 4.4114 | 0.41136 | 4 | 0.82272
42738 | 10.725 | 1 | 2019-12-31 | 2020-12-31 | 365 | 12.2888 | 0.28879 | 12 | 0.57758
42732 | 11.55 | 1 | 2019-12-31 | 2020-12-31 | 365 | 13.2341 | 0.23408 | 13 | 0.46816
44611 | 11.75 | 1 | 2019-12-31 | 2020-12-31 | 365 | 13.4632 | 0.46324 | 13 | 0.92649
42639 | 6.36 | 1 | 2019-12-31 | 2020-12-31 | 365 | 7.2873 | 0.28734 | 7 | 0.57468
42646 | 8.58 | 1 | 2019-12-31 | 2020-12-31 | 365 | 9.831 | 0.83103 | 10 | 0.66207
42650 | 4.77 | 1 | 2019-12-31 | 2020-12-31 | 365 | 5.4655 | 0.4655 | 5 | 0.93101
42660 | 3.18 | 1 | 2019-12-31 | 2020-12-31 | 365 | 3.6437 | 0.64367 | 4 | 0.28734
42667 | 8.745 | 1 | 2019-12-31 | 2020-12-31 | 365 | 10.0201 | 0.020091 | 10 | 0.040182
42726 | 6.325 | 1 | 2019-12-31 | 2020-12-31 | 365 | 7.2472 | 0.24724 | 7 | 0.49447
42287 | 14.3 | 1 | 2019-12-31 | 2020-12-31 | 365 | 16.3851 | 0.38505 | 16 | 0.77011
44311 | 4.845 | 1 | 2019-12-31 | 2020-12-31 | 365 | 5.5514 | 0.55144 | 6 | 0.10288
42719 | 11.275 | 1 | 2019-12-31 | 2020-12-31 | 365 | 12.919 | 0.91899 | 13 | 0.83797
44801 | 6.6 | 1 | 2019-12-31 | 2020-12-31 | 365 | 7.5623 | 0.56233 | 8 | 0.12467
42750 | 3.85 | 1 | 2019-12-31 | 2020-12-31 | 365 | 4.4114 | 0.41136 | 4 | 0.82272
42283 | 11.825 | 1 | 2019-12-31 | 2020-12-31 | 365 | 13.5492 | 0.54918 | 14 | 0.098359
42693 | 8.525 | 1 | 2019-12-31 | 2020-12-31 | 365 | 9.768 | 0.76801 | 10 | 0.53603
42733 | 14.3 | 1 | 2019-12-31 | 2020-12-31 | 365 | 16.3851 | 0.38505 | 16 | 0.77011
45018 | 10.25 | 1 | 2019-12-31 | 2020-12-31 | 365 | 11.7445 | 0.74453 | 12 | 0.48906
43236 | 7.155 | 1 | 2019-12-31 | 2020-12-31 | 365 | 8.1983 | 0.19826 | 8 | 0.39651
42631 | 10.6 | 1 | 2019-12-31 | 2020-12-31 | 365 | 12.1456 | 0.14556 | 12 | 0.29113
42725 | 9.35 | 1 | 2019-12-31 | 2020-12-31 | 365 | 10.7133 | 0.7133 | 11 | 0.42661
42713 | 7.95 | 1 | 2019-12-31 | 2020-12-31 | 365 | 9.1092 | 0.10917 | 9 | 0.21835
42635 | 8.215 | 1 | 2019-12-31 | 2020-12-31 | 365 | 9.4128 | 0.41281 | 9 | 0.82563
44996 | 10.965 | 1 | 2019-12-31 | 2020-12-31 | 365 | 12.5638 | 0.56378 | 13 | 0.12757
42294 | 6.875 | 1 | 2019-12-31 | 2020-12-31 | 365 | 7.8774 | 0.87743 | 8 | 0.75486
42611 | 5.83 | 1 | 2019-12-31 | 2020-12-31 | 365 | 6.6801 | 0.68006 | 7 | 0.36012
42617 | 4.4 | 1 | 2019-12-31 | 2020-12-31 | 365 | 5.0416 | 0.041555 | 5 | 0.08311
42623 | 10.6 | 1 | 2019-12-31 | 2020-12-31 | 365 | 12.1456 | 0.14556 | 12 | 0.29113
42626 | 10.6 | 1 | 2019-12-31 | 2020-12-31 | 365 | 12.1456 | 0.14556 | 12 | 0.29113
42298 | 6.05 | 1 | 2019-12-31 | 2020-12-31 | 365 | 6.9321 | 0.93214 | 7 | 0.86428
42292 | 3.3 | 1 | 2019-12-31 | 2020-12-31 | 365 | 3.7812 | 0.78117 | 4 | 0.56233
43208 | 6.05 | 1 | 2019-12-31 | 2020-12-31 | 365 | 6.9321 | 0.93214 | 7 | 0.86428
42742 | 4.125 | 1 | 2019-12-31 | 2020-12-31 | 365 | 4.7265 | 0.72646 | 5 | 0.45292
42754 | 7.15 | 1 | 2019-12-31 | 2020-12-31 | 365 | 8.1925 | 0.19253 | 8 | 0.38505
42788 | 11 | 1 | 2019-12-31 | 2020-12-31 | 365 | 12.6039 | 0.60389 | 13 | 0.20778
42704 | 9.625 | 1 | 2019-12-31 | 2020-12-31 | 365 | 11.0284 | 0.028402 | 11 | 0.056804
42691 | 9.35 | 1 | 2019-12-31 | 2020-12-31 | 365 | 10.7133 | 0.7133 | 11 | 0.42661
42678 | 9.9 | 1 | 2019-12-31 | 2020-12-31 | 365 | 11.3435 | 0.3435 | 11 | 0.687
42670 | 11.13 | 1 | 2019-12-31 | 2020-12-31 | 365 | 12.7528 | 0.75284 | 13 | 0.50569
44905 | 9.69 | 1 | 2019-12-31 | 2020-12-31 | 365 | 11.1029 | 0.10288 | 11 | 0.20576
42712 | 12.1 | 1 | 2019-12-31 | 2020-12-31 | 365 | 13.8643 | 0.86428 | 14 | 0.72855
43175 | 3.64 | 1 | 2019-12-31 | 2020-12-31 | 365 | 4.1707 | 0.17074 | 4 | 0.34148
42753 | 3.575 | 1 | 2019-12-31 | 2020-12-31 | 365 | 4.0963 | 0.096264 | 4 | 0.19253
48516 | 4.96 | 1 | 2019-12-31 | 2020-12-31 | 365 | 5.6832 | 0.68321 | 6 | 0.36642
53314 | 3.3 | 1 | 2019-12-31 | 2020-12-31 | 365 | 3.7812 | 0.78117 | 4 | 0.56233
53332 | 11.2 | 1 | 2019-12-31 | 2020-12-31 | 365 | 12.833 | 0.83305 | 13 | 0.6661
53312 | 8.48 | 1 | 2019-12-31 | 2020-12-31 | 365 | 9.7165 | 0.71645 | 10 | 0.4329
53493 | 5.32 | 1 | 2019-12-31 | 2020-12-31 | 365 | 6.0957 | 0.095699 | 6 | 0.1914
53506 | 6.095 | 1 | 2019-12-31 | 2020-12-31 | 365 | 6.9837 | 0.9837 | 7 | 0.9674
53492 | 10.335 | 1 | 2019-12-31 | 2020-12-31 | 365 | 11.8419 | 0.84193 | 12 | 0.68385
53309 | 6.12 | 1 | 2019-12-31 | 2020-12-31 | 365 | 7.0123 | 0.012345 | 7 | 0.02469
53793 | 4.675 | 1 | 2019-12-31 | 2020-12-31 | 365 | 5.3567 | 0.35665 | 5 | 0.7133
53785 | 8.48 | 1 | 2019-12-31 | 2020-12-31 | 365 | 9.7165 | 0.71645 | 10 | 0.4329
42798 | 4.125 | 1 | 2019-12-31 | 2020-12-31 | 365 | 4.7265 | 0.72646 | 5 | 0.45292
53859 | 5.3 | 1 | 2019-12-31 | 2020-12-31 | 365 | 6.0728 | 0.072782 | 6 | 0.14556
53944 | 6.095 | 1 | 2019-12-31 | 2020-12-31 | 365 | 6.9837 | 0.9837 | 7 | 0.9674
53786 | 5.565 | 1 | 2019-12-31 | 2020-12-31 | 365 | 6.3764 | 0.37642 | 6 | 0.75284
53783 | 11.275 | 1 | 2019-12-31 | 2020-12-31 | 365 | 12.919 | 0.91899 | 13 | 0.83797
53877 | 7.155 | 1 | 2019-12-31 | 2020-12-31 | 365 | 8.1983 | 0.19826 | 8 | 0.39651
53780 | 5.1 | 1 | 2019-12-31 | 2020-12-31 | 365 | 5.8436 | 0.84362 | 6 | 0.68724
43123 | 8.215 | 1 | 2019-12-31 | 2020-12-31 | 365 | 9.4128 | 0.41281 | 9 | 0.82563
45137 | 8.48 | 1 | 2019-12-31 | 2020-12-31 | 365 | 9.7165 | 0.71645 | 10 | 0.4329
42758 | 14.575 | 1 | 2019-12-31 | 2020-12-31 | 365 | 16.7002 | 0.70015 | 17 | 0.4003
42585 | 10.07 | 1 | 2019-12-31 | 2020-12-31 | 365 | 11.5383 | 0.53829 | 12 | 0.076573
42797 | 12.1 | 1 | 2019-12-31 | 2020-12-31 | 365 | 13.8643 | 0.86428 | 14 | 0.72855
42931 | 5.3 | 1 | 2019-12-31 | 2020-12-31 | 365 | 6.0728 | 0.072782 | 6 | 0.14556
42819 | 5.5 | 1 | 2019-12-31 | 2020-12-31 | 365 | 6.3019 | 0.30194 | 6 | 0.60389
43847 | 10.6 | 1 | 2019-12-31 | 2020-12-31 | 365 | 12.1456 | 0.14556 | 12 | 0.29113
42694 | 7.7 | 1 | 2019-12-31 | 2020-12-31 | 365 | 8.8227 | 0.82272 | 9 | 0.64544
42812 | 6.6 | 1 | 2019-12-31 | 2020-12-31 | 365 | 7.5623 | 0.56233 | 8 | 0.12467
48367 | 8.48 | 1 | 2019-12-31 | 2020-12-31 | 365 | 9.7165 | 0.71645 | 10 | 0.4329
53779 | 4.77 | 1 | 2019-12-31 | 2020-12-31 | 365 | 5.4655 | 0.4655 | 5 | 0.93101
53873 | 11.7 | 1 | 2019-12-31 | 2020-12-31 | 365 | 13.406 | 0.40595 | 13 | 0.81191
43038 | 7.95 | 1 | 2019-12-31 | 2020-12-31 | 365 | 9.1092 | 0.10917 | 9 | 0.21835
53805 | 11.97 | 1 | 2019-12-31 | 2020-12-31 | 365 | 13.7153 | 0.71532 | 14 | 0.43064
48029 | 9.435 | 1 | 2019-12-31 | 2020-12-31 | 365 | 10.8107 | 0.8107 | 11 | 0.6214
42760 | 8.25 | 1 | 2019-12-31 | 2020-12-31 | 365 | 9.4529 | 0.45292 | 9 | 0.90583
53306 | 5.355 | 1 | 2019-12-31 | 2020-12-31 | 365 | 6.1358 | 0.1358 | 6 | 0.2716
53307 | 9.625 | 1 | 2019-12-31 | 2020-12-31 | 365 | 11.0284 | 0.028402 | 11 | 0.056804
53310 | 12.48 | 1 | 2019-12-31 | 2020-12-31 | 365 | 14.2997 | 0.29968 | 14 | 0.59937
44159 | 3.575 | 1 | 2019-12-31 | 2020-12-31 | 365 | 4.0963 | 0.096264 | 4 | 0.19253
42784 | 7.7 | 1 | 2019-12-31 | 2020-12-31 | 365 | 8.8227 | 0.82272 | 9 | 0.64544
53337 | 7.685 | 1 | 2019-12-31 | 2020-12-31 | 365 | 8.8055 | 0.80553 | 9 | 0.61107
53339 | 10.07 | 1 | 2019-12-31 | 2020-12-31 | 365 | 11.5383 | 0.53829 | 12 | 0.076573
42268 | 6.6 | 1 | 2019-12-31 | 2020-12-31 | 365 | 7.5623 | 0.56233 | 8 | 0.12467
42734 | 8.525 | 1 | 2019-12-31 | 2020-12-31 | 365 | 9.768 | 0.76801 | 10 | 0.53603
53509 | 2.915 | 1 | 2019-12-31 | 2020-12-31 | 365 | 3.34 | 0.34003 | 3 | 0.68006
42743 | 8.8 | 1 | 2019-12-31 | 2020-12-31 | 365 | 10.0831 | 0.08311 | 10 | 0.16622
42757 | 11 | 1 | 2019-12-31 | 2020-12-31 | 365 | 12.6039 | 0.60389 | 13 | 0.20778
42727 | 9.075 | 1 | 2019-12-31 | 2020-12-31 | 365 | 10.3982 | 0.39821 | 10 | 0.79642
42598 | 9.625 | 1 | 2019-12-31 | 2020-12-31 | 365 | 11.0284 | 0.028402 | 11 | 0.056804
42612 | 7.95 | 1 | 2019-12-31 | 2020-12-31 | 365 | 9.1092 | 0.10917 | 9 | 0.21835
42700 | 4.95 | 1 | 2019-12-31 | 2020-12-31 | 365 | 5.6717 | 0.67175 | 6 | 0.3435
43149 | 11 | 1 | 2019-12-31 | 2020-12-31 | 365 | 12.6039 | 0.60389 | 13 | 0.20778
53806 | 3.85 | 1 | 2019-12-31 | 2020-12-31 | 365 | 4.4114 | 0.41136 | 4 | 0.82272
43148 | 10.6 | 1 | 2019-12-31 | 2020-12-31 | 365 | 12.1456 | 0.14556 | 12 | 0.29113
43233 | 7.42 | 1 | 2019-12-31 | 2020-12-31 | 365 | 8.5019 | 0.5019 | 9 | 0.0037907
42731 | 4.95 | 1 | 2019-12-31 | 2020-12-31 | 365 | 5.6717 | 0.67175 | 6 | 0.3435
48789 | 8.5 | 1 | 2019-12-31 | 2020-12-31 | 365 | 9.7394 | 0.73937 | 10 | 0.47874
48245 | 5.035 | 1 | 2019-12-31 | 2020-12-31 | 365 | 5.7691 | 0.76914 | 6 | 0.53829
42689 | 12.1 | 1 | 2019-12-31 | 2020-12-31 | 365 | 13.8643 | 0.86428 | 14 | 0.72855
43462 | 10.6 | 1 | 2019-12-31 | 2020-12-31 | 365 | 12.1456 | 0.14556 | 12 | 0.29113
42803 | 5.5 | 1 | 2019-12-31 | 2020-12-31 | 365 | 6.3019 | 0.30194 | 6 | 0.60389
42813 | 4.4 | 1 | 2019-12-31 | 2020-12-31 | 365 | 5.0416 | 0.041555 | 5 | 0.08311
42934 | 3.18 | 1 | 2019-12-31 | 2020-12-31 | 365 | 3.6437 | 0.64367 | 4 | 0.28734
43147 | 11 | 1 | 2019-12-31 | 2020-12-31 | 365 | 12.6039 | 0.60389 | 13 | 0.20778
43202 | 6.05 | 1 | 2019-12-31 | 2020-12-31 | 365 | 6.9321 | 0.93214 | 7 | 0.86428
43192 | 7.28 | 1 | 2019-12-31 | 2020-12-31 | 365 | 8.3415 | 0.34148 | 8 | 0.68296
43244 | 6.875 | 1 | 2019-12-31 | 2020-12-31 | 365 | 7.8774 | 0.87743 | 8 | 0.75486
43237 | 7.95 | 1 | 2019-12-31 | 2020-12-31 | 365 | 9.1092 | 0.10917 | 9 | 0.21835
43234 | 10.6 | 1 | 2019-12-31 | 2020-12-31 | 365 | 12.1456 | 0.14556 | 12 | 0.29113
43151 | 5.775 | 1 | 2019-12-31 | 2020-12-31 | 365 | 6.617 | 0.61704 | 7 | 0.23408
42962 | 10.6 | 1 | 2019-12-31 | 2020-12-31 | 365 | 12.1456 | 0.14556 | 12 | 0.29113
42967 | 5.83 | 1 | 2019-12-31 | 2020-12-31 | 365 | 6.6801 | 0.68006 | 7 | 0.36012
43050 | 6.36 | 1 | 2019-12-31 | 2020-12-31 | 365 | 7.2873 | 0.28734 | 7 | 0.57468
43129 | 12.1 | 1 | 2019-12-31 | 2020-12-31 | 365 | 13.8643 | 0.86428 | 14 | 0.72855
43773 | 8.745 | 1 | 2019-12-31 | 2020-12-31 | 365 | 10.0201 | 0.020091 | 10 | 0.040182
43780 | 7.95 | 1 | 2019-12-31 | 2020-12-31 | 365 | 9.1092 | 0.10917 | 9 | 0.21835
43833 | 11.925 | 1 | 2019-12-31 | 2020-12-31 | 365 | 13.6638 | 0.66376 | 14 | 0.32752
43878 | 3.36 | 1 | 2019-12-31 | 2020-12-31 | 365 | 3.8499 | 0.84991 | 4 | 0.69983
54059 | 7.95 | 1 | 2019-12-31 | 2020-12-31 | 365 | 9.1092 | 0.10917 | 9 | 0.21835
54092 | 9.35 | 1 | 2019-12-31 | 2020-12-31 | 365 | 10.7133 | 0.7133 | 11 | 0.42661
54100 | 2.65 | 1 | 2019-12-31 | 2020-12-31 | 365 | 3.0364 | 0.036391 | 3 | 0.072782
54101 | 5.3 | 1 | 2019-12-31 | 2020-12-31 | 365 | 6.0728 | 0.072782 | 6 | 0.14556
54106 | 10.6 | 1 | 2019-12-31 | 2020-12-31 | 365 | 12.1456 | 0.14556 | 12 | 0.29113
54170 | 5.3 | 1 | 2019-12-31 | 2020-12-31 | 365 | 6.0728 | 0.072782 | 6 | 0.14556
54264 | 8.19 | 1 | 2019-12-31 | 2020-12-31 | 365 | 9.3842 | 0.38417 | 9 | 0.76834
54268 | 5.98 | 1 | 2019-12-31 | 2020-12-31 | 365 | 6.8519 | 0.85193 | 7 | 0.70386
54269 | 7.685 | 1 | 2019-12-31 | 2020-12-31 | 365 | 8.8055 | 0.80553 | 9 | 0.61107
54707 | 5.035 | 1 | 2019-12-31 | 2020-12-31 | 365 | 5.7691 | 0.76914 | 6 | 0.53829
48954 | 6.095 | 1 | 2019-12-31 | 2020-12-31 | 365 | 6.9837 | 0.9837 | 7 | 0.9674
48965 | 7.42 | 1 | 2019-12-31 | 2020-12-31 | 365 | 8.5019 | 0.5019 | 9 | 0.0037907
48748 | 9.36 | 1 | 2019-12-31 | 2020-12-31 | 365 | 10.7248 | 0.72476 | 11 | 0.44953
48736 | 4.94 | 1 | 2019-12-31 | 2020-12-31 | 365 | 5.6603 | 0.66029 | 6 | 0.32058
54364 | 9.54 | 1 | 2019-12-31 | 2020-12-31 | 365 | 10.931 | 0.93101 | 11 | 0.86202
48740 | 11.025 | 1 | 2019-12-31 | 2020-12-31 | 365 | 12.6325 | 0.63253 | 13 | 0.26507
54367 | 8.215 | 1 | 2019-12-31 | 2020-12-31 | 365 | 9.4128 | 0.41281 | 9 | 0.82563
48718 | 2.08 | 1 | 2019-12-31 | 2020-12-31 | 365 | 2.3833 | 0.38328 | 2 | 0.76656
48728 | 4.68 | 1 | 2019-12-31 | 2020-12-31 | 365 | 5.3624 | 0.36238 | 5 | 0.72476
54371 | 6.36 | 1 | 2019-12-31 | 2020-12-31 | 365 | 7.2873 | 0.28734 | 7 | 0.57468
54374 | 8.745 | 1 | 2019-12-31 | 2020-12-31 | 365 | 10.0201 | 0.020091 | 10 | 0.040182
49447 | 6.36 | 1 | 2019-12-31 | 2020-12-31 | 365 | 7.2873 | 0.28734 | 7 | 0.57468
54378 | 9.54 | 1 | 2019-12-31 | 2020-12-31 | 365 | 10.931 | 0.93101 | 11 | 0.86202
54379 | 8.745 | 1 | 2019-12-31 | 2020-12-31 | 365 | 10.0201 | 0.020091 | 10 | 0.040182
54479 | 9.275 | 1 | 2019-12-31 | 2020-12-31 | 365 | 10.6274 | 0.62737 | 11 | 0.25474
51440 | 3.975 | 1 | 2019-12-31 | 2020-12-31 | 365 | 4.5546 | 0.55459 | 5 | 0.10917
49472 | 5.3 | 1 | 2019-12-31 | 2020-12-31 | 365 | 6.0728 | 0.072782 | 6 | 0.14556
49445 | 5.565 | 1 | 2019-12-31 | 2020-12-31 | 365 | 6.3764 | 0.37642 | 6 | 0.75284
54706 | 3.975 | 1 | 2019-12-31 | 2020-12-31 | 365 | 4.5546 | 0.55459 | 5 | 0.10917
54708 | 8.745 | 1 | 2019-12-31 | 2020-12-31 | 365 | 10.0201 | 0.020091 | 10 | 0.040182
54712 | 4.77 | 1 | 2019-12-31 | 2020-12-31 | 365 | 5.4655 | 0.4655 | 5 | 0.93101
54710 | 5.565 | 1 | 2019-12-31 | 2020-12-31 | 365 | 6.3764 | 0.37642 | 6 | 0.75284
54713 | 5.3 | 1 | 2019-12-31 | 2020-12-31 | 365 | 6.0728 | 0.072782 | 6 | 0.14556
54714 | 10.07 | 1 | 2019-12-31 | 2020-12-31 | 365 | 11.5383 | 0.53829 | 12 | 0.076573
54717 | 6.625 | 1 | 2019-12-31 | 2020-12-31 | 365 | 7.591 | 0.59098 | 8 | 0.18196
54718 | 7.42 | 1 | 2019-12-31 | 2020-12-31 | 365 | 8.5019 | 0.5019 | 9 | 0.0037907
54719 | 4.77 | 1 | 2019-12-31 | 2020-12-31 | 365 | 5.4655 | 0.4655 | 5 | 0.93101
54720 | 5.565 | 1 | 2019-12-31 | 2020-12-31 | 365 | 6.3764 | 0.37642 | 6 | 0.75284
54721 | 4.77 | 1 | 2019-12-31 | 2020-12-31 | 365 | 5.4655 | 0.4655 | 5 | 0.93101
54722 | 2.65 | 1 | 2019-12-31 | 2020-12-31 | 365 | 3.0364 | 0.036391 | 3 | 0.072782
54723 | 5.3 | 1 | 2019-12-31 | 2020-12-31 | 365 | 6.0728 | 0.072782 | 6 | 0.14556
49145 | 6.36 | 1 | 2019-12-31 | 2020-12-31 | 365 | 7.2873 | 0.28734 | 7 | 0.57468
44481 | 9.275 | 1 | 2019-12-31 | 2020-12-31 | 365 | 10.6274 | 0.62737 | 11 | 0.25474
48087 | 8.215 | 1 | 2019-12-31 | 2020-12-31 | 365 | 9.4128 | 0.41281 | 9 | 0.82563
47772 | 10.6 | 1 | 2019-12-31 | 2020-12-31 | 365 | 12.1456 | 0.14556 | 12 | 0.29113
45117 | 8.215 | 1 | 2019-12-31 | 2020-12-31 | 365 | 9.4128 | 0.41281 | 9 | 0.82563
44917 | 4.25 | 1 | 2019-12-31 | 2020-12-31 | 365 | 4.8697 | 0.86968 | 5 | 0.73937
44710 | 9.9 | 1 | 2019-12-31 | 2020-12-31 | 365 | 11.3435 | 0.3435 | 11 | 0.687
47780 | 10.6 | 1 | 2019-12-31 | 2020-12-31 | 365 | 12.1456 | 0.14556 | 12 | 0.29113
44703 | 4.125 | 1 | 2019-12-31 | 2020-12-31 | 365 | 4.7265 | 0.72646 | 5 | 0.45292
44896 | 9 | 1 | 2019-12-31 | 2020-12-31 | 365 | 10.3123 | 0.31227 | 10 | 0.62454
44652 | 6.5 | 1 | 2019-12-31 | 2020-12-31 | 365 | 7.4478 | 0.44775 | 7 | 0.8955
44879 | 13.005 | 1 | 2019-12-31 | 2020-12-31 | 365 | 14.9012 | 0.90123 | 15 | 0.80247
44877 | 5.355 | 1 | 2019-12-31 | 2020-12-31 | 365 | 6.1358 | 0.1358 | 6 | 0.2716
44886 | 2.805 | 1 | 2019-12-31 | 2020-12-31 | 365 | 3.214 | 0.21399 | 3 | 0.42798
43172 | 5.5 | 1 | 2019-12-31 | 2020-12-31 | 365 | 6.3019 | 0.30194 | 6 | 0.60389
44487 | 6.89 | 1 | 2019-12-31 | 2020-12-31 | 365 | 7.8946 | 0.89462 | 8 | 0.78923
50767 | 4.77 | 1 | 2019-12-31 | 2020-12-31 | 365 | 5.4655 | 0.4655 | 5 | 0.93101
50647 | 5.035 | 1 | 2019-12-31 | 2020-12-31 | 365 | 5.7691 | 0.76914 | 6 | 0.53829
50193 | 3.975 | 1 | 2019-12-31 | 2020-12-31 | 365 | 4.5546 | 0.55459 | 5 | 0.10917
50075 | 7.95 | 1 | 2019-12-31 | 2020-12-31 | 365 | 9.1092 | 0.10917 | 9 | 0.21835
50512 | 7.42 | 1 | 2019-12-31 | 2020-12-31 | 365 | 8.5019 | 0.5019 | 9 | 0.0037907
50264 | 7.685 | 1 | 2019-12-31 | 2020-12-31 | 365 | 8.8055 | 0.80553 | 9 | 0.61107
51178 | 3.975 | 1 | 2019-12-31 | 2020-12-31 | 365 | 4.5546 | 0.55459 | 5 | 0.10917
42697 | 9.075 | 1 | 2019-12-31 | 2020-12-31 | 365 | 10.3982 | 0.39821 | 10 | 0.79642
51186 | 3.455 | 1 | 2019-12-31 | 2020-12-31 | 365 | 3.9588 | 0.95877 | 4 | 0.91753
51069 | 6.36 | 1 | 2019-12-31 | 2020-12-31 | 365 | 7.2873 | 0.28734 | 7 | 0.57468
51067 | 7.155 | 1 | 2019-12-31 | 2020-12-31 | 365 | 8.1983 | 0.19826 | 8 | 0.39651
49666 | 9.805 | 1 | 2019-12-31 | 2020-12-31 | 365 | 11.2346 | 0.23465 | 11 | 0.46929
51130 | 8.215 | 1 | 2019-12-31 | 2020-12-31 | 365 | 9.4128 | 0.41281 | 9 | 0.82563
44472 | 5.83 | 1 | 2019-12-31 | 2020-12-31 | 365 | 6.6801 | 0.68006 | 7 | 0.36012
50643 | 10.6 | 1 | 2019-12-31 | 2020-12-31 | 365 | 12.1456 | 0.14556 | 12 | 0.29113
46160 | 9.01 | 1 | 2019-12-31 | 2020-12-31 | 365 | 10.3237 | 0.32373 | 10 | 0.64746
50186 | 6.89 | 1 | 2019-12-31 | 2020-12-31 | 365 | 7.8946 | 0.89462 | 8 | 0.78923
46283 | 5.3 | 1 | 2019-12-31 | 2020-12-31 | 365 | 6.0728 | 0.072782 | 6 | 0.14556
50184 | 9.01 | 1 | 2019-12-31 | 2020-12-31 | 365 | 10.3237 | 0.32373 | 10 | 0.64746
49439 | 5.035 | 1 | 2019-12-31 | 2020-12-31 | 365 | 5.7691 | 0.76914 | 6 | 0.53829
49293 | 6.12 | 1 | 2019-12-31 | 2020-12-31 | 365 | 7.0123 | 0.012345 | 7 | 0.02469
48808 | 9.54 | 1 | 2019-12-31 | 2020-12-31 | 365 | 10.931 | 0.93101 | 11 | 0.86202
49369 | 4.77 | 1 | 2019-12-31 | 2020-12-31 | 365 | 5.4655 | 0.4655 | 5 | 0.93101
49271 | 11.34 | 1 | 2019-12-31 | 2020-12-31 | 365 | 12.9935 | 0.99346 | 13 | 0.98693
49874 | 10 | 1 | 2019-12-31 | 2020-12-31 | 365 | 11.4581 | 0.45808 | 11 | 0.91616
54478 | 5.72 | 1 | 2019-12-31 | 2020-12-31 | 365 | 6.554 | 0.55402 | 7 | 0.10804
49670 | 5.3 | 1 | 2019-12-31 | 2020-12-31 | 365 | 6.0728 | 0.072782 | 6 | 0.14556
51238 | 9.54 | 1 | 2019-12-31 | 2020-12-31 | 365 | 10.931 | 0.93101 | 11 | 0.86202
51174 | 2.75 | 1 | 2019-12-31 | 2020-12-31 | 365 | 3.151 | 0.15097 | 3 | 0.30194
44475 | 2.915 | 1 | 2019-12-31 | 2020-12-31 | 365 | 3.34 | 0.34003 | 3 | 0.68006
47210 | 13.25 | 1 | 2019-12-31 | 2020-12-31 | 365 | 15.182 | 0.18196 | 15 | 0.36391
47893 | 8.8 | 1 | 2019-12-31 | 2020-12-31 | 365 | 10.0831 | 0.08311 | 10 | 0.16622
45030 | 3.06 | 1 | 2019-12-31 | 2020-12-31 | 365 | 3.5062 | 0.50617 | 4 | 0.012345
47938 | 6.875 | 1 | 2019-12-31 | 2020-12-31 | 365 | 7.8774 | 0.87743 | 8 | 0.75486
44486 | 5.565 | 1 | 2019-12-31 | 2020-12-31 | 365 | 6.3764 | 0.37642 | 6 | 0.75284
48418 | 4.77 | 1 | 2019-12-31 | 2020-12-31 | 365 | 5.4655 | 0.4655 | 5 | 0.93101
48385 | 3.71 | 1 | 2019-12-31 | 2020-12-31 | 365 | 4.2509 | 0.25095 | 4 | 0.5019
47927 | 3.85 | 1 | 2019-12-31 | 2020-12-31 | 365 | 4.4114 | 0.41136 | 4 | 0.82272
48352 | 6.095 | 1 | 2019-12-31 | 2020-12-31 | 365 | 6.9837 | 0.9837 | 7 | 0.9674
47995 | 8.67 | 1 | 2019-12-31 | 2020-12-31 | 365 | 9.9342 | 0.93416 | 10 | 0.86831
45392 | 5.83 | 1 | 2019-12-31 | 2020-12-31 | 365 | 6.6801 | 0.68006 | 7 | 0.36012
45667 | 2.65 | 1 | 2019-12-31 | 2020-12-31 | 365 | 3.0364 | 0.036391 | 3 | 0.072782
45138 | 5.83 | 1 | 2019-12-31 | 2020-12-31 | 365 | 6.6801 | 0.68006 | 7 | 0.36012
48586 | 6.75 | 1 | 2019-12-31 | 2020-12-31 | 365 | 7.7342 | 0.7342 | 8 | 0.46841
45791 | 6.625 | 1 | 2019-12-31 | 2020-12-31 | 365 | 7.591 | 0.59098 | 8 | 0.18196
48184 | 10.6 | 1 | 2019-12-31 | 2020-12-31 | 365 | 12.1456 | 0.14556 | 12 | 0.29113
45793 | 8.48 | 1 | 2019-12-31 | 2020-12-31 | 365 | 9.7165 | 0.71645 | 10 | 0.4329
48106 | 6.625 | 1 | 2019-12-31 | 2020-12-31 | 365 | 7.591 | 0.59098 | 8 | 0.18196
48028 | 10.545 | 1 | 2019-12-31 | 2020-12-31 | 365 | 12.0825 | 0.082545 | 12 | 0.16509
48003 | 12 | 1 | 2019-12-31 | 2020-12-31 | 365 | 13.7497 | 0.7497 | 14 | 0.49939
44817 | 6.5 | 1 | 2019-12-31 | 2020-12-31 | 365 | 7.4478 | 0.44775 | 7 | 0.8955
43920 | 5.5 | 1 | 2019-12-31 | 2020-12-31 | 365 | 6.3019 | 0.30194 | 6 | 0.60389
44810 | 7.625 | 1 | 2019-12-31 | 2020-12-31 | 365 | 8.7368 | 0.73679 | 9 | 0.47357
47929 | 5.865 | 1 | 2019-12-31 | 2020-12-31 | 365 | 6.7202 | 0.72016 | 7 | 0.44033
48006 | 9.54 | 1 | 2019-12-31 | 2020-12-31 | 365 | 10.931 | 0.93101 | 11 | 0.86202
44480 | 5.3 | 1 | 2019-12-31 | 2020-12-31 | 365 | 6.0728 | 0.072782 | 6 | 0.14556
43135 | 8.8 | 1 | 2019-12-31 | 2020-12-31 | 365 | 10.0831 | 0.08311 | 10 | 0.16622
44872 | 11.22 | 1 | 2019-12-31 | 2020-12-31 | 365 | 12.856 | 0.85597 | 13 | 0.71193
44914 | 4.59 | 1 | 2019-12-31 | 2020-12-31 | 365 | 5.2593 | 0.25926 | 5 | 0.51852
49676 | 6.36 | 1 | 2019-12-31 | 2020-12-31 | 365 | 7.2873 | 0.28734 | 7 | 0.57468
49678 | 7.685 | 1 | 2019-12-31 | 2020-12-31 | 365 | 8.8055 | 0.80553 | 9 | 0.61107
49828 | 10.6 | 1 | 2019-12-31 | 2020-12-31 | 365 | 12.1456 | 0.14556 | 12 | 0.29113
47201 | 5.565 | 1 | 2019-12-31 | 2020-12-31 | 365 | 6.3764 | 0.37642 | 6 | 0.75284
47211 | 7.42 | 1 | 2019-12-31 | 2020-12-31 | 365 | 8.5019 | 0.5019 | 9 | 0.0037907
48383 | 6.625 | 1 | 2019-12-31 | 2020-12-31 | 365 | 7.591 | 0.59098 | 8 | 0.18196
45136 | 10.6 | 1 | 2019-12-31 | 2020-12-31 | 365 | 12.1456 | 0.14556 | 12 | 0.29113
45786 | 6.89 | 1 | 2019-12-31 | 2020-12-31 | 365 | 7.8946 | 0.89462 | 8 | 0.78923
48041 | 7.42 | 1 | 2019-12-31 | 2020-12-31 | 365 | 8.5019 | 0.5019 | 9 | 0.0037907
50537 | 3.445 | 1 | 2019-12-31 | 2020-12-31 | 365 | 3.9473 | 0.94731 | 4 | 0.89462
48025 | 9.3 | 1 | 2019-12-31 | 2020-12-31 | 365 | 10.656 | 0.65601 | 11 | 0.31203
48037 | 3.85 | 1 | 2019-12-31 | 2020-12-31 | 365 | 4.4114 | 0.41136 | 4 | 0.82272
47977 | 6.375 | 1 | 2019-12-31 | 2020-12-31 | 365 | 7.3045 | 0.30453 | 7 | 0.60905
48059 | 4.505 | 1 | 2019-12-31 | 2020-12-31 | 365 | 5.1619 | 0.16187 | 5 | 0.32373
50188 | 3.71 | 1 | 2019-12-31 | 2020-12-31 | 365 | 4.2509 | 0.25095 | 4 | 0.5019
50760 | 3.71 | 1 | 2019-12-31 | 2020-12-31 | 365 | 4.2509 | 0.25095 | 4 | 0.5019
50872 | 8.48 | 1 | 2019-12-31 | 2020-12-31 | 365 | 9.7165 | 0.71645 | 10 | 0.4329
43902 | 7.425 | 1 | 2019-12-31 | 2020-12-31 | 365 | 8.5076 | 0.50762 | 9 | 0.015249
53798 | 4.4 | 1 | 2019-12-31 | 2020-12-31 | 365 | 5.0416 | 0.041555 | 5 | 0.08311
50070 | 6.12 | 1 | 2019-12-31 | 2020-12-31 | 365 | 7.0123 | 0.012345 | 7 | 0.02469
50520 | 10.6 | 1 | 2019-12-31 | 2020-12-31 | 365 | 12.1456 | 0.14556 | 12 | 0.29113
42699 | 6.875 | 1 | 2019-12-31 | 2020-12-31 | 365 | 7.8774 | 0.87743 | 8 | 0.75486
43154 | 10.07 | 1 | 2019-12-31 | 2020-12-31 | 365 | 11.5383 | 0.53829 | 12 | 0.076573
53494 | 9.805 | 1 | 2019-12-31 | 2020-12-31 | 365 | 11.2346 | 0.23465 | 11 | 0.46929
42771 | 11.76 | 1 | 2019-12-31 | 2020-12-31 | 365 | 13.4747 | 0.4747 | 13 | 0.9494
48804 | 10.07 | 1 | 2019-12-31 | 2020-12-31 | 365 | 11.5383 | 0.53829 | 12 | 0.076573
48783 | 10 | 1 | 2019-12-31 | 2020-12-31 | 365 | 11.4581 | 0.45808 | 11 | 0.91616
49272 | 6.9 | 1 | 2019-12-31 | 2020-12-31 | 365 | 7.9061 | 0.90608 | 8 | 0.81215
42724 | 6.875 | 1 | 2019-12-31 | 2020-12-31 | 365 | 7.8774 | 0.87743 | 8 | 0.75486
42996 | 10.6 | 1 | 2019-12-31 | 2020-12-31 | 365 | 12.1456 | 0.14556 | 12 | 0.29113
55183 | 5.83 | 1 | 2019-12-31 | 2020-12-31 | 365 | 6.6801 | 0.68006 | 7 | 0.36012
55176 | 5.565 | 1 | 2019-12-31 | 2020-12-31 | 365 | 6.3764 | 0.37642 | 6 | 0.75284
55177 | 8.525 | 1 | 2019-12-31 | 2020-12-31 | 365 | 9.768 | 0.76801 | 10 | 0.53603
55181 | 10.6 | 1 | 2019-12-31 | 2020-12-31 | 365 | 12.1456 | 0.14556 | 12 | 0.29113
55182 | 3.71 | 1 | 2019-12-31 | 2020-12-31 | 365 | 4.2509 | 0.25095 | 4 | 0.5019
55279 | 9.805 | 1 | 2019-12-31 | 2020-12-31 | 365 | 11.2346 | 0.23465 | 11 | 0.46929
55277 | 6.36 | 1 | 2019-12-31 | 2020-12-31 | 365 | 7.2873 | 0.28734 | 7 | 0.57468
51075 | 3.975 | 1 | 2019-12-31 | 2020-12-31 | 365 | 4.5546 | 0.55459 | 5 | 0.10917
55392 | 5.565 | 1 | 2019-12-31 | 2020-12-31 | 365 | 6.3764 | 0.37642 | 6 | 0.75284
55391 | 10.6 | 1 | 2019-12-31 | 2020-12-31 | 365 | 12.1456 | 0.14556 | 12 | 0.29113
55390 | 4.16 | 1 | 2019-12-31 | 2020-12-31 | 365 | 4.7666 | 0.76656 | 5 | 0.53312
55677 | 12.1 | 1 | 2019-12-31 | 2020-12-31 | 365 | 13.8643 | 0.86428 | 14 | 0.72855
55679 | 10.07 | 1 | 2019-12-31 | 2020-12-31 | 365 | 11.5383 | 0.53829 | 12 | 0.076573
55554 | 7.42 | 1 | 2019-12-31 | 2020-12-31 | 365 | 8.5019 | 0.5019 | 9 | 0.0037907
55179 | 7.155 | 1 | 2019-12-31 | 2020-12-31 | 365 | 8.1983 | 0.19826 | 8 | 0.39651
54724 | 6.89 | 1 | 2019-12-31 | 2020-12-31 | 365 | 7.8946 | 0.89462 | 8 | 0.78923
54725 | 3.975 | 1 | 2019-12-31 | 2020-12-31 | 365 | 4.5546 | 0.55459 | 5 | 0.10917
54726 | 3.975 | 1 | 2019-12-31 | 2020-12-31 | 365 | 4.5546 | 0.55459 | 5 | 0.10917
54995 | 10.6 | 1 | 2019-12-31 | 2020-12-31 | 365 | 12.1456 | 0.14556 | 12 | 0.29113
45787 | 10.6 | 1 | 2019-12-31 | 2020-12-31 | 365 | 12.1456 | 0.14556 | 12 | 0.29113
55178 | 9.805 | 1 | 2019-12-31 | 2020-12-31 | 365 | 11.2346 | 0.23465 | 11 | 0.46929
55549 | 10.07 | 1 | 2019-12-31 | 2020-12-31 | 365 | 11.5383 | 0.53829 | 12 | 0.076573
54727 | 6.095 | 1 | 2019-12-31 | 2020-12-31 | 365 | 6.9837 | 0.9837 | 7 | 0.9674
57568 | 4.77 | 1 | 2019-12-31 | 2020-12-31 | 365 | 5.4655 | 0.4655 | 5 | 0.93101
42748 | 6.05 | 1 | 2019-12-31 | 2020-12-31 | 365 | 6.9321 | 0.93214 | 7 | 0.86428
50929 | 4.24 | 1 | 2019-12-31 | 2020-12-31 | 365 | 4.8582 | 0.85823 | 5 | 0.71645
56113 | 5.3 | 1 | 2019-12-31 | 2020-12-31 | 365 | 6.0728 | 0.072782 | 6 | 0.14556
56171 | 7.155 | 1 | 2019-12-31 | 2020-12-31 | 365 | 8.1983 | 0.19826 | 8 | 0.39651
56172 | 9.275 | 1 | 2019-12-31 | 2020-12-31 | 365 | 10.6274 | 0.62737 | 11 | 0.25474
56329 | 10.6 | 1 | 2019-12-31 | 2020-12-31 | 365 | 12.1456 | 0.14556 | 12 | 0.29113
56389 | 5.72 | 1 | 2019-12-31 | 2020-12-31 | 365 | 6.554 | 0.55402 | 7 | 0.10804
56392 | 3.975 | 1 | 2019-12-31 | 2020-12-31 | 365 | 4.5546 | 0.55459 | 5 | 0.10917
56947 | 5.3 | 1 | 2019-12-31 | 2020-12-31 | 365 | 6.0728 | 0.072782 | 6 | 0.14556
57076 | 5.3 | 1 | 2019-12-31 | 2020-12-31 | 365 | 6.0728 | 0.072782 | 6 | 0.14556
57081 | 8.525 | 1 | 2019-12-31 | 2020-12-31 | 365 | 9.768 | 0.76801 | 10 | 0.53603
57234 | 5.3 | 1 | 2019-12-31 | 2020-12-31 | 365 | 6.0728 | 0.072782 | 6 | 0.14556
57306 | 7.95 | 1 | 2019-12-31 | 2020-12-31 | 365 | 9.1092 | 0.10917 | 9 | 0.21835
56041 | 6.095 | 1 | 2019-12-31 | 2020-12-31 | 365 | 6.9837 | 0.9837 | 7 | 0.9674
56576 | 10.6 | 1 | 2019-12-31 | 2020-12-31 | 365 | 12.1456 | 0.14556 | 12 | 0.29113
57464 | 4.94 | 1 | 2019-12-31 | 2020-12-31 | 365 | 5.6603 | 0.66029 | 6 | 0.32058
44759 | 9.435 | 1 | 2019-12-31 | 2020-12-31 | 365 | 10.8107 | 0.8107 | 11 | 0.6214
48120 | 7.42 | 1 | 2019-12-31 | 2020-12-31 | 365 | 8.5019 | 0.5019 | 9 | 0.0037907
51362 | 4.77 | 1 | 2019-12-31 | 2020-12-31 | 365 | 5.4655 | 0.4655 | 5 | 0.93101
47956 | 14.025 | 1 | 2019-12-31 | 2020-12-31 | 365 | 16.07 | 0.069957 | 16 | 0.13991
51132 | 2.915 | 1 | 2019-12-31 | 2020-12-31 | 365 | 3.34 | 0.34003 | 3 | 0.68006
47945 | 8.4 | 1 | 2019-12-31 | 2020-12-31 | 365 | 9.6248 | 0.62479 | 10 | 0.24957
48178 | 8.48 | 1 | 2019-12-31 | 2020-12-31 | 365 | 9.7165 | 0.71645 | 10 | 0.4329
51442 | 6.89 | 1 | 2019-12-31 | 2020-12-31 | 365 | 7.8946 | 0.89462 | 8 | 0.78923
42722 | 11.55 | 1 | 2019-12-31 | 2020-12-31 | 365 | 13.2341 | 0.23408 | 13 | 0.46816
50130 | 7.95 | 1 | 2019-12-31 | 2020-12-31 | 365 | 9.1092 | 0.10917 | 9 | 0.21835
48791 | 4.32 | 1 | 2019-12-31 | 2020-12-31 | 365 | 4.9499 | 0.94989 | 5 | 0.89978
48717 | 6.3 | 1 | 2019-12-31 | 2020-12-31 | 365 | 7.2186 | 0.21859 | 7 | 0.43718
48348 | 6.36 | 1 | 2019-12-31 | 2020-12-31 | 365 | 7.2873 | 0.28734 | 7 | 0.57468
43127 | 7.42 | 1 | 2019-12-31 | 2020-12-31 | 365 | 8.5019 | 0.5019 | 9 | 0.0037907
50869 | 7.155 | 1 | 2019-12-31 | 2020-12-31 | 365 | 8.1983 | 0.19826 | 8 | 0.39651
55560 | 8.84 | 1 | 2019-12-31 | 2020-12-31 | 365 | 10.1289 | 0.12894 | 10 | 0.25789
48784 | 6.12 | 1 | 2019-12-31 | 2020-12-31 | 365 | 7.0123 | 0.012345 | 7 | 0.02469
48759 | 11 | 1 | 2019-12-31 | 2020-12-31 | 365 | 12.6039 | 0.60389 | 13 | 0.20778
48758 | 5.72 | 1 | 2019-12-31 | 2020-12-31 | 365 | 6.554 | 0.55402 | 7 | 0.10804
47203 | 9.01 | 1 | 2019-12-31 | 2020-12-31 | 365 | 10.3237 | 0.32373 | 10 | 0.64746
55538 | 11.18 | 1 | 2019-12-31 | 2020-12-31 | 365 | 12.8101 | 0.81013 | 13 | 0.62027
55537 | 8.67 | 1 | 2019-12-31 | 2020-12-31 | 365 | 9.9342 | 0.93416 | 10 | 0.86831
55540 | 4.77 | 1 | 2019-12-31 | 2020-12-31 | 365 | 5.4655 | 0.4655 | 5 | 0.93101
55541 | 7.155 | 1 | 2019-12-31 | 2020-12-31 | 365 | 8.1983 | 0.19826 | 8 | 0.39651
55546 | 5.83 | 1 | 2019-12-31 | 2020-12-31 | 365 | 6.6801 | 0.68006 | 7 | 0.36012
55547 | 8.215 | 1 | 2019-12-31 | 2020-12-31 | 365 | 9.4128 | 0.41281 | 9 | 0.82563
55563 | 10.66 | 1 | 2019-12-31 | 2020-12-31 | 365 | 12.2143 | 0.21431 | 12 | 0.42863
55566 | 13 | 1 | 2019-12-31 | 2020-12-31 | 365 | 14.8955 | 0.8955 | 15 | 0.79101
55571 | 5.565 | 1 | 2019-12-31 | 2020-12-31 | 365 | 6.3764 | 0.37642 | 6 | 0.75284
55678 | 10.6 | 1 | 2019-12-31 | 2020-12-31 | 365 | 12.1456 | 0.14556 | 12 | 0.29113
55778 | 4.24 | 1 | 2019-12-31 | 2020-12-31 | 365 | 4.8582 | 0.85823 | 5 | 0.71645
55681 | 9.01 | 1 | 2019-12-31 | 2020-12-31 | 365 | 10.3237 | 0.32373 | 10 | 0.64746
43226 | 3.975 | 1 | 2019-12-31 | 2020-12-31 | 365 | 4.5546 | 0.55459 | 5 | 0.10917
47565 | 3.18 | 1 | 2019-12-31 | 2020-12-31 | 365 | 3.6437 | 0.64367 | 4 | 0.28734
48379 | 9.805 | 1 | 2019-12-31 | 2020-12-31 | 365 | 11.2346 | 0.23465 | 11 | 0.46929
48089 | 7.425 | 1 | 2019-12-31 | 2020-12-31 | 365 | 8.5076 | 0.50762 | 9 | 0.015249
48157 | 7.155 | 1 | 2019-12-31 | 2020-12-31 | 365 | 8.1983 | 0.19826 | 8 | 0.39651
42999 | 7.95 | 1 | 2019-12-31 | 2020-12-31 | 365 | 9.1092 | 0.10917 | 9 | 0.21835
43017 | 6.325 | 1 | 2019-12-31 | 2020-12-31 | 365 | 7.2472 | 0.24724 | 7 | 0.49447
43150 | 4.24 | 1 | 2019-12-31 | 2020-12-31 | 365 | 4.8582 | 0.85823 | 5 | 0.71645
43218 | 9.9 | 1 | 2019-12-31 | 2020-12-31 | 365 | 11.3435 | 0.3435 | 11 | 0.687
43197 | 11 | 1 | 2019-12-31 | 2020-12-31 | 365 | 12.6039 | 0.60389 | 13 | 0.20778
43231 | 7.425 | 1 | 2019-12-31 | 2020-12-31 | 365 | 8.5076 | 0.50762 | 9 | 0.015249
56326 | 10.6 | 1 | 2019-12-31 | 2020-12-31 | 365 | 12.1456 | 0.14556 | 12 | 0.29113
56334 | 5.3 | 1 | 2019-12-31 | 2020-12-31 | 365 | 6.0728 | 0.072782 | 6 | 0.14556
56335 | 10.6 | 1 | 2019-12-31 | 2020-12-31 | 365 | 12.1456 | 0.14556 | 12 | 0.29113
56388 | 12.48 | 1 | 2019-12-31 | 2020-12-31 | 365 | 14.2997 | 0.29968 | 14 | 0.59937
56393 | 7.95 | 1 | 2019-12-31 | 2020-12-31 | 365 | 9.1092 | 0.10917 | 9 | 0.21835
56394 | 2.65 | 1 | 2019-12-31 | 2020-12-31 | 365 | 3.0364 | 0.036391 | 3 | 0.072782
56395 | 9.275 | 1 | 2019-12-31 | 2020-12-31 | 365 | 10.6274 | 0.62737 | 11 | 0.25474
56571 | 6.625 | 1 | 2019-12-31 | 2020-12-31 | 365 | 7.591 | 0.59098 | 8 | 0.18196
56573 | 2.65 | 1 | 2019-12-31 | 2020-12-31 | 365 | 3.0364 | 0.036391 | 3 | 0.072782
56575 | 5.83 | 1 | 2019-12-31 | 2020-12-31 | 365 | 6.6801 | 0.68006 | 7 | 0.36012
56577 | 8.215 | 1 | 2019-12-31 | 2020-12-31 | 365 | 9.4128 | 0.41281 | 9 | 0.82563
56578 | 6.89 | 1 | 2019-12-31 | 2020-12-31 | 365 | 7.8946 | 0.89462 | 8 | 0.78923
56583 | 6.36 | 1 | 2019-12-31 | 2020-12-31 | 365 | 7.2873 | 0.28734 | 7 | 0.57468
56584 | 7.42 | 1 | 2019-12-31 | 2020-12-31 | 365 | 8.5019 | 0.5019 | 9 | 0.0037907
56668 | 4.505 | 1 | 2019-12-31 | 2020-12-31 | 365 | 5.1619 | 0.16187 | 5 | 0.32373
56671 | 3.18 | 1 | 2019-12-31 | 2020-12-31 | 365 | 3.6437 | 0.64367 | 4 | 0.28734
56673 | 4.77 | 1 | 2019-12-31 | 2020-12-31 | 365 | 5.4655 | 0.4655 | 5 | 0.93101
55897 | 3.445 | 1 | 2019-12-31 | 2020-12-31 | 365 | 3.9473 | 0.94731 | 4 | 0.89462
55898 | 8.32 | 1 | 2019-12-31 | 2020-12-31 | 365 | 9.5331 | 0.53312 | 10 | 0.066245
55899 | 9.805 | 1 | 2019-12-31 | 2020-12-31 | 365 | 11.2346 | 0.23465 | 11 | 0.46929
55901 | 5.83 | 1 | 2019-12-31 | 2020-12-31 | 365 | 6.6801 | 0.68006 | 7 | 0.36012
55902 | 5.035 | 1 | 2019-12-31 | 2020-12-31 | 365 | 5.7691 | 0.76914 | 6 | 0.53829
55904 | 7.54 | 1 | 2019-12-31 | 2020-12-31 | 365 | 8.6394 | 0.63939 | 9 | 0.27878
55905 | 10.6 | 1 | 2019-12-31 | 2020-12-31 | 365 | 12.1456 | 0.14556 | 12 | 0.29113
55986 | 8.48 | 1 | 2019-12-31 | 2020-12-31 | 365 | 9.7165 | 0.71645 | 10 | 0.4329
56042 | 9.54 | 1 | 2019-12-31 | 2020-12-31 | 365 | 10.931 | 0.93101 | 11 | 0.86202
56078 | 10.6 | 1 | 2019-12-31 | 2020-12-31 | 365 | 12.1456 | 0.14556 | 12 | 0.29113
51071 | 10.07 | 1 | 2019-12-31 | 2020-12-31 | 365 | 11.5383 | 0.53829 | 12 | 0.076573
51175 | 10.6 | 1 | 2019-12-31 | 2020-12-31 | 365 | 12.1456 | 0.14556 | 12 | 0.29113
51439 | 10.6 | 1 | 2019-12-31 | 2020-12-31 | 365 | 12.1456 | 0.14556 | 12 | 0.29113
43238 | 9.01 | 1 | 2019-12-31 | 2020-12-31 | 365 | 10.3237 | 0.32373 | 10 | 0.64746
56163 | 10.56 | 1 | 2019-12-31 | 2020-12-31 | 365 | 12.0997 | 0.099732 | 12 | 0.19946
56166 | 12.925 | 1 | 2019-12-31 | 2020-12-31 | 365 | 14.8096 | 0.80957 | 15 | 0.61914
56168 | 10.4 | 1 | 2019-12-31 | 2020-12-31 | 365 | 11.9164 | 0.9164 | 12 | 0.83281
56676 | 10.07 | 1 | 2019-12-31 | 2020-12-31 | 365 | 11.5383 | 0.53829 | 12 | 0.076573
56677 | 4.24 | 1 | 2019-12-31 | 2020-12-31 | 365 | 4.8582 | 0.85823 | 5 | 0.71645
56679 | 5.83 | 1 | 2019-12-31 | 2020-12-31 | 365 | 6.6801 | 0.68006 | 7 | 0.36012
56681 | 3.975 | 1 | 2019-12-31 | 2020-12-31 | 365 | 4.5546 | 0.55459 | 5 | 0.10917
56683 | 6.625 | 1 | 2019-12-31 | 2020-12-31 | 365 | 7.591 | 0.59098 | 8 | 0.18196
56881 | 7.42 | 1 | 2019-12-31 | 2020-12-31 | 365 | 8.5019 | 0.5019 | 9 | 0.0037907
56883 | 8.745 | 1 | 2019-12-31 | 2020-12-31 | 365 | 10.0201 | 0.020091 | 10 | 0.040182
56884 | 5.035 | 1 | 2019-12-31 | 2020-12-31 | 365 | 5.7691 | 0.76914 | 6 | 0.53829
56886 | 5.035 | 1 | 2019-12-31 | 2020-12-31 | 365 | 5.7691 | 0.76914 | 6 | 0.53829
56889 | 3.445 | 1 | 2019-12-31 | 2020-12-31 | 365 | 3.9473 | 0.94731 | 4 | 0.89462
56952 | 5.035 | 1 | 2019-12-31 | 2020-12-31 | 365 | 5.7691 | 0.76914 | 6 | 0.53829
57002 | 12.32 | 1 | 2019-12-31 | 2020-12-31 | 365 | 14.1164 | 0.11635 | 14 | 0.23271
57003 | 7.02 | 1 | 2019-12-31 | 2020-12-31 | 365 | 8.0436 | 0.043572 | 8 | 0.087144
57004 | 9.88 | 1 | 2019-12-31 | 2020-12-31 | 365 | 11.3206 | 0.32058 | 11 | 0.64117
57005 | 10.4 | 1 | 2019-12-31 | 2020-12-31 | 365 | 11.9164 | 0.9164 | 12 | 0.83281
57006 | 10.66 | 1 | 2019-12-31 | 2020-12-31 | 365 | 12.2143 | 0.21431 | 12 | 0.42863
57007 | 5.3 | 1 | 2019-12-31 | 2020-12-31 | 365 | 6.0728 | 0.072782 | 6 | 0.14556
57078 | 2.915 | 1 | 2019-12-31 | 2020-12-31 | 365 | 3.34 | 0.34003 | 3 | 0.68006
57216 | 9.275 | 1 | 2019-12-31 | 2020-12-31 | 365 | 10.6274 | 0.62737 | 11 | 0.25474
57218 | 8.745 | 1 | 2019-12-31 | 2020-12-31 | 365 | 10.0201 | 0.020091 | 10 | 0.040182
57291 | 10.6 | 1 | 2019-12-31 | 2020-12-31 | 365 | 12.1456 | 0.14556 | 12 | 0.29113
57293 | 6.36 | 1 | 2019-12-31 | 2020-12-31 | 365 | 7.2873 | 0.28734 | 7 | 0.57468
57297 | 10.6 | 1 | 2019-12-31 | 2020-12-31 | 365 | 12.1456 | 0.14556 | 12 | 0.29113
57528 | 3.64 | 1 | 2019-12-31 | 2020-12-31 | 365 | 4.1707 | 0.17074 | 4 | 0.34148
57561 | 3.975 | 1 | 2019-12-31 | 2020-12-31 | 365 | 4.5546 | 0.55459 | 5 | 0.10917
57562 | 5.3 | 1 | 2019-12-31 | 2020-12-31 | 365 | 6.0728 | 0.072782 | 6 | 0.14556
57564 | 5.565 | 1 | 2019-12-31 | 2020-12-31 | 365 | 6.3764 | 0.37642 | 6 | 0.75284
57566 | 4.77 | 1 | 2019-12-31 | 2020-12-31 | 365 | 5.4655 | 0.4655 | 5 | 0.93101
57571 | 4.77 | 1 | 2019-12-31 | 2020-12-31 | 365 | 5.4655 | 0.4655 | 5 | 0.93101
57733 | 4.68 | 1 | 2019-12-31 | 2020-12-31 | 365 | 5.3624 | 0.36238 | 5 | 0.72476
57734 | 5.2 | 1 | 2019-12-31 | 2020-12-31 | 365 | 5.9582 | 0.9582 | 6 | 0.9164
58206 | 9.275 | 1 | 2019-12-31 | 2020-12-31 | 365 | 10.6274 | 0.62737 | 11 | 0.25474
57735 | 7.685 | 1 | 2019-12-31 | 2020-12-31 | 365 | 8.8055 | 0.80553 | 9 | 0.61107
57736 | 5.3 | 1 | 2019-12-31 | 2020-12-31 | 365 | 6.0728 | 0.072782 | 6 | 0.14556
57737 | 7.685 | 1 | 2019-12-31 | 2020-12-31 | 365 | 8.8055 | 0.80553 | 9 | 0.61107
58207 | 6.095 | 1 | 2019-12-31 | 2020-12-31 | 365 | 6.9837 | 0.9837 | 7 | 0.9674
57845 | 8.745 | 1 | 2019-12-31 | 2020-12-31 | 365 | 10.0201 | 0.020091 | 10 | 0.040182
57846 | 3.18 | 1 | 2019-12-31 | 2020-12-31 | 365 | 3.6437 | 0.64367 | 4 | 0.28734
57849 | 12.1 | 1 | 2019-12-31 | 2020-12-31 | 365 | 13.8643 | 0.86428 | 14 | 0.72855
58210 | 8.215 | 1 | 2019-12-31 | 2020-12-31 | 365 | 9.4128 | 0.41281 | 9 | 0.82563
58010 | 9.01 | 1 | 2019-12-31 | 2020-12-31 | 365 | 10.3237 | 0.32373 | 10 | 0.64746
58012 | 7.685 | 1 | 2019-12-31 | 2020-12-31 | 365 | 8.8055 | 0.80553 | 9 | 0.61107
58211 | 4.24 | 1 | 2019-12-31 | 2020-12-31 | 365 | 4.8582 | 0.85823 | 5 | 0.71645
58092 | 8.84 | 1 | 2019-12-31 | 2020-12-31 | 365 | 10.1289 | 0.12894 | 10 | 0.25789
58093 | 5.225 | 1 | 2019-12-31 | 2020-12-31 | 365 | 5.9868 | 0.98685 | 6 | 0.97369
58212 | 4.505 | 1 | 2019-12-31 | 2020-12-31 | 365 | 5.1619 | 0.16187 | 5 | 0.32373
58455 | 10.07 | 1 | 2019-12-31 | 2020-12-31 | 365 | 11.5383 | 0.53829 | 12 | 0.076573
58096 | 9.805 | 1 | 2019-12-31 | 2020-12-31 | 365 | 11.2346 | 0.23465 | 11 | 0.46929
58097 | 8.215 | 1 | 2019-12-31 | 2020-12-31 | 365 | 9.4128 | 0.41281 | 9 | 0.82563
58545 | 10.4 | 1 | 2019-12-31 | 2020-12-31 | 365 | 11.9164 | 0.9164 | 12 | 0.83281
58099 | 5.035 | 1 | 2019-12-31 | 2020-12-31 | 365 | 5.7691 | 0.76914 | 6 | 0.53829
58546 | 9.88 | 1 | 2019-12-31 | 2020-12-31 | 365 | 11.3206 | 0.32058 | 11 | 0.64117
58547 | 9.01 | 1 | 2019-12-31 | 2020-12-31 | 365 | 10.3237 | 0.32373 | 10 | 0.64746
58548 | 3.445 | 1 | 2019-12-31 | 2020-12-31 | 365 | 3.9473 | 0.94731 | 4 | 0.89462
58549 | 6.095 | 1 | 2019-12-31 | 2020-12-31 | 365 | 6.9837 | 0.9837 | 7 | 0.9674
58550 | 6.89 | 1 | 2019-12-31 | 2020-12-31 | 365 | 7.8946 | 0.89462 | 8 | 0.78923
58591 | 7.42 | 1 | 2019-12-31 | 2020-12-31 | 365 | 8.5019 | 0.5019 | 9 | 0.0037907
58593 | 8.48 | 1 | 2019-12-31 | 2020-12-31 | 365 | 9.7165 | 0.71645 | 10 | 0.4329
58594 | 12.22 | 1 | 2019-12-31 | 2020-12-31 | 365 | 14.0018 | 0.0017738 | 14 | 0.0035475
58181 | 8.84 | 1 | 2019-12-31 | 2020-12-31 | 365 | 10.1289 | 0.12894 | 10 | 0.25789
58592 | 3.71 | 1 | 2019-12-31 | 2020-12-31 | 365 | 4.2509 | 0.25095 | 4 | 0.5019
58374 | 11.18 | 1 | 2019-12-31 | 2020-12-31 | 365 | 12.8101 | 0.81013 | 13 | 0.62027
58375 | 8.48 | 1 | 2019-12-31 | 2020-12-31 | 365 | 9.7165 | 0.71645 | 10 | 0.4329
58406 | 5.83 | 1 | 2019-12-31 | 2020-12-31 | 365 | 6.6801 | 0.68006 | 7 | 0.36012
58407 | 8.48 | 1 | 2019-12-31 | 2020-12-31 | 365 | 9.7165 | 0.71645 | 10 | 0.4329
58408 | 7.42 | 1 | 2019-12-31 | 2020-12-31 | 365 | 8.5019 | 0.5019 | 9 | 0.0037907
58202 | 4.24 | 1 | 2019-12-31 | 2020-12-31 | 365 | 4.8582 | 0.85823 | 5 | 0.71645
58409 | 3.975 | 1 | 2019-12-31 | 2020-12-31 | 365 | 4.5546 | 0.55459 | 5 | 0.10917
58203 | 4.24 | 1 | 2019-12-31 | 2020-12-31 | 365 | 4.8582 | 0.85823 | 5 | 0.71645
58410 | 6.625 | 1 | 2019-12-31 | 2020-12-31 | 365 | 7.591 | 0.59098 | 8 | 0.18196
58204 | 5.2 | 1 | 2019-12-31 | 2020-12-31 | 365 | 5.9582 | 0.9582 | 6 | 0.9164
58411 | 7.95 | 1 | 2019-12-31 | 2020-12-31 | 365 | 9.1092 | 0.10917 | 9 | 0.21835
58412 | 3.975 | 1 | 2019-12-31 | 2020-12-31 | 365 | 4.5546 | 0.55459 | 5 | 0.10917
58413 | 5.3 | 1 | 2019-12-31 | 2020-12-31 | 365 | 6.0728 | 0.072782 | 6 | 0.14556
58415 | 9.805 | 1 | 2019-12-31 | 2020-12-31 | 365 | 11.2346 | 0.23465 | 11 | 0.46929
58416 | 7.155 | 1 | 2019-12-31 | 2020-12-31 | 365 | 8.1983 | 0.19826 | 8 | 0.39651
58450 | 9.1 | 1 | 2019-12-31 | 2020-12-31 | 365 | 10.4269 | 0.42685 | 10 | 0.85371
58451 | 7.685 | 1 | 2019-12-31 | 2020-12-31 | 365 | 8.8055 | 0.80553 | 9 | 0.61107
58452 | 3.71 | 1 | 2019-12-31 | 2020-12-31 | 365 | 4.2509 | 0.25095 | 4 | 0.5019
59243 | 8.215 | 1 | 2019-12-31 | 2020-12-31 | 365 | 9.4128 | 0.41281 | 9 | 0.82563
59245 | 6.625 | 1 | 2019-12-31 | 2020-12-31 | 365 | 7.591 | 0.59098 | 8 | 0.18196
59248 | 7.155 | 1 | 2019-12-31 | 2020-12-31 | 365 | 8.1983 | 0.19826 | 8 | 0.39651
59249 | 5.6 | 1 | 2019-12-31 | 2020-12-31 | 365 | 6.4165 | 0.41652 | 6 | 0.83305
58643 | 8.215 | 1 | 2019-12-31 | 2020-12-31 | 365 | 9.4128 | 0.41281 | 9 | 0.82563
58645 | 6.095 | 1 | 2019-12-31 | 2020-12-31 | 365 | 6.9837 | 0.9837 | 7 | 0.9674
58692 | 8.215 | 1 | 2019-12-31 | 2020-12-31 | 365 | 9.4128 | 0.41281 | 9 | 0.82563
58694 | 6.625 | 1 | 2019-12-31 | 2020-12-31 | 365 | 7.591 | 0.59098 | 8 | 0.18196
58695 | 7.685 | 1 | 2019-12-31 | 2020-12-31 | 365 | 8.8055 | 0.80553 | 9 | 0.61107
58696 | 3.08 | 1 | 2019-12-31 | 2020-12-31 | 365 | 3.5291 | 0.52909 | 4 | 0.058177
58697 | 3.64 | 1 | 2019-12-31 | 2020-12-31 | 365 | 4.1707 | 0.17074 | 4 | 0.34148
58698 | 10.07 | 1 | 2019-12-31 | 2020-12-31 | 365 | 11.5383 | 0.53829 | 12 | 0.076573
58735 | 7.95 | 1 | 2019-12-31 | 2020-12-31 | 365 | 9.1092 | 0.10917 | 9 | 0.21835
58738 | 6.76 | 1 | 2019-12-31 | 2020-12-31 | 365 | 7.7457 | 0.74566 | 8 | 0.49132
58740 | 2.8 | 1 | 2019-12-31 | 2020-12-31 | 365 | 3.2083 | 0.20826 | 3 | 0.41652
58775 | 8.745 | 1 | 2019-12-31 | 2020-12-31 | 365 | 10.0201 | 0.020091 | 10 | 0.040182
58823 | 5.035 | 1 | 2019-12-31 | 2020-12-31 | 365 | 5.7691 | 0.76914 | 6 | 0.53829
58824 | 3.975 | 1 | 2019-12-31 | 2020-12-31 | 365 | 4.5546 | 0.55459 | 5 | 0.10917
58843 | 6.76 | 1 | 2019-12-31 | 2020-12-31 | 365 | 7.7457 | 0.74566 | 8 | 0.49132
58845 | 6.095 | 1 | 2019-12-31 | 2020-12-31 | 365 | 6.9837 | 0.9837 | 7 | 0.9674
58846 | 3.36 | 1 | 2019-12-31 | 2020-12-31 | 365 | 3.8499 | 0.84991 | 4 | 0.69983
58849 | 10.335 | 1 | 2019-12-31 | 2020-12-31 | 365 | 11.8419 | 0.84193 | 12 | 0.68385
58851 | 10.36 | 1 | 2019-12-31 | 2020-12-31 | 365 | 11.8706 | 0.87057 | 12 | 0.74114
58853 | 3.08 | 1 | 2019-12-31 | 2020-12-31 | 365 | 3.5291 | 0.52909 | 4 | 0.058177
58854 | 8.745 | 1 | 2019-12-31 | 2020-12-31 | 365 | 10.0201 | 0.020091 | 10 | 0.040182
58927 | 9.24 | 1 | 2019-12-31 | 2020-12-31 | 365 | 10.5873 | 0.58727 | 11 | 0.17453
58931 | 5.2 | 1 | 2019-12-31 | 2020-12-31 | 365 | 5.9582 | 0.9582 | 6 | 0.9164
58932 | 7.02 | 1 | 2019-12-31 | 2020-12-31 | 365 | 8.0436 | 0.043572 | 8 | 0.087144
59036 | 6.095 | 1 | 2019-12-31 | 2020-12-31 | 365 | 6.9837 | 0.9837 | 7 | 0.9674
59039 | 4.77 | 1 | 2019-12-31 | 2020-12-31 | 365 | 5.4655 | 0.4655 | 5 | 0.93101
59128 | 10.08 | 1 | 2019-12-31 | 2020-12-31 | 365 | 11.5497 | 0.54974 | 12 | 0.099489
59134 | 6.89 | 1 | 2019-12-31 | 2020-12-31 | 365 | 7.8946 | 0.89462 | 8 | 0.78923
50187 | 7.155 | 1 | 2019-12-31 | 2020-12-31 | 365 | 8.1983 | 0.19826 | 8 | 0.39651
50035 | 8.215 | 1 | 2019-12-31 | 2020-12-31 | 365 | 9.4128 | 0.41281 | 9 | 0.82563
50083 | 10.6 | 1 | 2019-12-31 | 2020-12-31 | 365 | 12.1456 | 0.14556 | 12 | 0.29113
50190 | 5.565 | 1 | 2019-12-31 | 2020-12-31 | 365 | 6.3764 | 0.37642 | 6 | 0.75284
50085 | 5.3 | 1 | 2019-12-31 | 2020-12-31 | 365 | 6.0728 | 0.072782 | 6 | 0.14556
59289 | 5.46 | 1 | 2019-12-31 | 2020-12-31 | 365 | 6.2561 | 0.25611 | 6 | 0.51222
59324 | 9.54 | 1 | 2019-12-31 | 2020-12-31 | 365 | 10.931 | 0.93101 | 11 | 0.86202
59371 | 10.08 | 1 | 2019-12-31 | 2020-12-31 | 365 | 11.5497 | 0.54974 | 12 | 0.099489
59376 | 4.24 | 1 | 2019-12-31 | 2020-12-31 | 365 | 4.8582 | 0.85823 | 5 | 0.71645
59380 | 4.48 | 1 | 2019-12-31 | 2020-12-31 | 365 | 5.1332 | 0.13322 | 5 | 0.26644
50914 | 8.48 | 1 | 2019-12-31 | 2020-12-31 | 365 | 9.7165 | 0.71645 | 10 | 0.4329
49265 | 5.61 | 1 | 2019-12-31 | 2020-12-31 | 365 | 6.428 | 0.42798 | 6 | 0.85597
49276 | 5.61 | 1 | 2019-12-31 | 2020-12-31 | 365 | 6.428 | 0.42798 | 6 | 0.85597
49280 | 12.25 | 1 | 2019-12-31 | 2020-12-31 | 365 | 14.0361 | 0.036148 | 14 | 0.072296
49298 | 9.69 | 1 | 2019-12-31 | 2020-12-31 | 365 | 11.1029 | 0.10288 | 11 | 0.20576
49467 | 7.42 | 1 | 2019-12-31 | 2020-12-31 | 365 | 8.5019 | 0.5019 | 9 | 0.0037907
49315 | 11.22 | 1 | 2019-12-31 | 2020-12-31 | 365 | 12.856 | 0.85597 | 13 | 0.71193
48700 | 5.98 | 1 | 2019-12-31 | 2020-12-31 | 365 | 6.8519 | 0.85193 | 7 | 0.70386
48711 | 6.5 | 1 | 2019-12-31 | 2020-12-31 | 365 | 7.4478 | 0.44775 | 7 | 0.8955
48734 | 9.75 | 1 | 2019-12-31 | 2020-12-31 | 365 | 11.1716 | 0.17163 | 11 | 0.34326
49443 | 3.71 | 1 | 2019-12-31 | 2020-12-31 | 365 | 4.2509 | 0.25095 | 4 | 0.5019
48058 | 4.77 | 1 | 2019-12-31 | 2020-12-31 | 365 | 5.4655 | 0.4655 | 5 | 0.93101
57997 | 8.48 | 1 | 2019-12-31 | 2020-12-31 | 365 | 9.7165 | 0.71645 | 10 | 0.4329
45110 | 6.16 | 1 | 2019-12-31 | 2020-12-31 | 365 | 7.0582 | 0.058177 | 7 | 0.11635
48799 | 13.515 | 1 | 2019-12-31 | 2020-12-31 | 365 | 15.4856 | 0.4856 | 15 | 0.97119
55569 | 9.54 | 1 | 2019-12-31 | 2020-12-31 | 365 | 10.931 | 0.93101 | 11 | 0.86202
55680 | 8.745 | 1 | 2019-12-31 | 2020-12-31 | 365 | 10.0201 | 0.020091 | 10 | 0.040182
55684 | 9.805 | 1 | 2019-12-31 | 2020-12-31 | 365 | 11.2346 | 0.23465 | 11 | 0.46929
55787 | 8.745 | 1 | 2019-12-31 | 2020-12-31 | 365 | 10.0201 | 0.020091 | 10 | 0.040182
44478 | 11.66 | 1 | 2019-12-31 | 2020-12-31 | 365 | 13.3601 | 0.36012 | 13 | 0.72024
44489 | 6.625 | 1 | 2019-12-31 | 2020-12-31 | 365 | 7.591 | 0.59098 | 8 | 0.18196
47376 | 10.335 | 1 | 2019-12-31 | 2020-12-31 | 365 | 11.8419 | 0.84193 | 12 | 0.68385
56114 | 7.42 | 1 | 2019-12-31 | 2020-12-31 | 365 | 8.5019 | 0.5019 | 9 | 0.0037907
56333 | 9.01 | 1 | 2019-12-31 | 2020-12-31 | 365 | 10.3237 | 0.32373 | 10 | 0.64746
56337 | 9.54 | 1 | 2019-12-31 | 2020-12-31 | 365 | 10.931 | 0.93101 | 11 | 0.86202
56341 | 9.805 | 1 | 2019-12-31 | 2020-12-31 | 365 | 11.2346 | 0.23465 | 11 | 0.46929
57008 | 9.54 | 1 | 2019-12-31 | 2020-12-31 | 365 | 10.931 | 0.93101 | 11 | 0.86202
57073 | 8.745 | 1 | 2019-12-31 | 2020-12-31 | 365 | 10.0201 | 0.020091 | 10 | 0.040182
57222 | 9.805 | 1 | 2019-12-31 | 2020-12-31 | 365 | 11.2346 | 0.23465 | 11 | 0.46929
57226 | 9.01 | 1 | 2019-12-31 | 2020-12-31 | 365 | 10.3237 | 0.32373 | 10 | 0.64746
57232 | 6.625 | 1 | 2019-12-31 | 2020-12-31 | 365 | 7.591 | 0.59098 | 8 | 0.18196
57292 | 8.745 | 1 | 2019-12-31 | 2020-12-31 | 365 | 10.0201 | 0.020091 | 10 | 0.040182
57304 | 8.48 | 1 | 2019-12-31 | 2020-12-31 | 365 | 9.7165 | 0.71645 | 10 | 0.4329
57570 | 7.685 | 1 | 2019-12-31 | 2020-12-31 | 365 | 8.8055 | 0.80553 | 9 | 0.61107
57739 | 10.6 | 1 | 2019-12-31 | 2020-12-31 | 365 | 12.1456 | 0.14556 | 12 | 0.29113
57995 | 7.42 | 1 | 2019-12-31 | 2020-12-31 | 365 | 8.5019 | 0.5019 | 9 | 0.0037907
58094 | 11 | 1 | 2019-12-31 | 2020-12-31 | 365 | 12.6039 | 0.60389 | 13 | 0.20778
58205 | 10.6 | 1 | 2019-12-31 | 2020-12-31 | 365 | 12.1456 | 0.14556 | 12 | 0.29113
58453 | 5.3 | 1 | 2019-12-31 | 2020-12-31 | 365 | 6.0728 | 0.072782 | 6 | 0.14556
58777 | 9.01 | 1 | 2019-12-31 | 2020-12-31 | 365 | 10.3237 | 0.32373 | 10 | 0.64746
58778 | 10.6 | 1 | 2019-12-31 | 2020-12-31 | 365 | 12.1456 | 0.14556 | 12 | 0.29113
58826 | 9.8 | 1 | 2019-12-31 | 2020-12-31 | 365 | 11.2289 | 0.22892 | 11 | 0.45784
58828 | 5.88 | 1 | 2019-12-31 | 2020-12-31 | 365 | 6.7374 | 0.73735 | 7 | 0.4747
58852 | 8.745 | 1 | 2019-12-31 | 2020-12-31 | 365 | 10.0201 | 0.020091 | 10 | 0.040182
58924 | 6.625 | 1 | 2019-12-31 | 2020-12-31 | 365 | 7.591 | 0.59098 | 8 | 0.18196
58925 | 10.6 | 1 | 2019-12-31 | 2020-12-31 | 365 | 12.1456 | 0.14556 | 12 | 0.29113
58929 | 10.92 | 1 | 2019-12-31 | 2020-12-31 | 365 | 12.5122 | 0.51222 | 13 | 0.024447
59138 | 9.54 | 1 | 2019-12-31 | 2020-12-31 | 365 | 10.931 | 0.93101 | 11 | 0.86202
59246 | 9.54 | 1 | 2019-12-31 | 2020-12-31 | 365 | 10.931 | 0.93101 | 11 | 0.86202
56579 | 6.625 | 1 | 2019-12-31 | 2020-12-31 | 365 | 7.591 | 0.59098 | 8 | 0.18196
42735 | 11.825 | 1 | 2019-12-31 | 2020-12-31 | 365 | 13.5492 | 0.54918 | 14 | 0.098359
48742 | 11.22 | 1 | 2019-12-31 | 2020-12-31 | 365 | 12.856 | 0.85597 | 13 | 0.71193
45023 | 10.25 | 1 | 2019-12-31 | 2020-12-31 | 365 | 11.7445 | 0.74453 | 12 | 0.48906
45012 | 7.14 | 1 | 2019-12-31 | 2020-12-31 | 365 | 8.1811 | 0.18107 | 8 | 0.36214
58372 | 7.15 | 1 | 2019-12-31 | 2020-12-31 | 365 | 8.1925 | 0.19253 | 8 | 0.38505
58541 | 5.72 | 1 | 2019-12-31 | 2020-12-31 | 365 | 6.554 | 0.55402 | 7 | 0.10804
58542 | 4.42 | 1 | 2019-12-31 | 2020-12-31 | 365 | 5.0645 | 0.064471 | 5 | 0.12894
58543 | 2.86 | 1 | 2019-12-31 | 2020-12-31 | 365 | 3.277 | 0.27701 | 3 | 0.55402
58544 | 11.18 | 1 | 2019-12-31 | 2020-12-31 | 365 | 12.8101 | 0.81013 | 13 | 0.62027
58820 | 3.78 | 1 | 2019-12-31 | 2020-12-31 | 365 | 4.3312 | 0.33115 | 4 | 0.66231
59291 | 4.94 | 1 | 2019-12-31 | 2020-12-31 | 365 | 5.6603 | 0.66029 | 6 | 0.32058
59292 | 3.71 | 1 | 2019-12-31 | 2020-12-31 | 365 | 4.2509 | 0.25095 | 4 | 0.5019
59378 | 3.445 | 1 | 2019-12-31 | 2020-12-31 | 365 | 3.9473 | 0.94731 | 4 | 0.89462
48099 | 5.83 | 1 | 2019-12-31 | 2020-12-31 | 365 | 6.6801 | 0.68006 | 7 | 0.36012
44471 | 5.3 | 1 | 2019-12-31 | 2020-12-31 | 365 | 6.0728 | 0.072782 | 6 | 0.14556
48443 | 2.915 | 1 | 2019-12-31 | 2020-12-31 | 365 | 3.34 | 0.34003 | 3 | 0.68006
50055 | 5.3 | 1 | 2019-12-31 | 2020-12-31 | 365 | 6.0728 | 0.072782 | 6 | 0.14556
42785 | 6.325 | 1 | 2019-12-31 | 2020-12-31 | 365 | 7.2472 | 0.24724 | 7 | 0.49447
44491 | 8.48 | 1 | 2019-12-31 | 2020-12-31 | 365 | 9.7165 | 0.71645 | 10 | 0.4329
49306 | 6.36 | 1 | 2019-12-31 | 2020-12-31 | 365 | 7.2873 | 0.28734 | 7 | 0.57468
42755 | 6.05 | 1 | 2019-12-31 | 2020-12-31 | 365 | 6.9321 | 0.93214 | 7 | 0.86428
45009 | 5.75 | 1 | 2019-12-31 | 2020-12-31 | 365 | 6.5884 | 0.5884 | 7 | 0.17679
59293 | 9.54 | 1 | 2019-12-31 | 2020-12-31 | 365 | 10.931 | 0.93101 | 11 | 0.86202
59325 | 8.745 | 1 | 2019-12-31 | 2020-12-31 | 365 | 10.0201 | 0.020091 | 10 | 0.040182
59326 | 10.6 | 1 | 2019-12-31 | 2020-12-31 | 365 | 12.1456 | 0.14556 | 12 | 0.29113
59327 | 10.36 | 1 | 2019-12-31 | 2020-12-31 | 365 | 11.8706 | 0.87057 | 12 | 0.74114
59374 | 5.565 | 1 | 2019-12-31 | 2020-12-31 | 365 | 6.3764 | 0.37642 | 6 | 0.75284
59382 | 8.4 | 1 | 2019-12-31 | 2020-12-31 | 365 | 9.6248 | 0.62479 | 10 | 0.24957
51135 | 7.42 | 1 | 2019-12-31 | 2020-12-31 | 365 | 8.5019 | 0.5019 | 9 | 0.0037907
51173 | 9.075 | 1 | 2019-12-31 | 2020-12-31 | 365 | 10.3982 | 0.39821 | 10 | 0.79642
43140 | 3.64 | 1 | 2019-12-31 | 2020-12-31 | 365 | 4.1707 | 0.17074 | 4 | 0.34148
48005 | 6.6 | 1 | 2019-12-31 | 2020-12-31 | 365 | 7.5623 | 0.56233 | 8 | 0.12467
48580 | 8.745 | 1 | 2019-12-31 | 2020-12-31 | 365 | 10.0201 | 0.020091 | 10 | 0.040182
47197 | 4.4 | 1 | 2019-12-31 | 2020-12-31 | 365 | 5.0416 | 0.041555 | 5 | 0.08311
49244 | 5.565 | 1 | 2019-12-31 | 2020-12-31 | 365 | 6.3764 | 0.37642 | 6 | 0.75284
51454 | 5.83 | 1 | 2019-12-31 | 2020-12-31 | 365 | 6.6801 | 0.68006 | 7 | 0.36012
57732 | 7.95 | 1 | 2019-12-31 | 2020-12-31 | 365 | 9.1092 | 0.10917 | 9 | 0.21835
59373 | 8.215 | 1 | 2019-12-31 | 2020-12-31 | 365 | 9.4128 | 0.41281 | 9 | 0.82563
58208 | 10.6 | 1 | 2019-12-31 | 2020-12-31 | 365 | 12.1456 | 0.14556 | 12 | 0.29113
49536 | 9 | 1 | 2019-12-31 | 2020-12-31 | 365 | 10.3123 | 0.31227 | 10 | 0.62454
59396 | 4.76 | 1 | 2019-12-31 | 2020-12-31 | 365 | 5.454 | 0.45405 | 5 | 0.90809
59645 | 8.4 | 1 | 2019-12-31 | 2020-12-31 | 365 | 9.6248 | 0.62479 | 10 | 0.24957
59631 | 9.275 | 1 | 2019-12-31 | 2020-12-31 | 365 | 10.6274 | 0.62737 | 11 | 0.25474
59639 | 11.2 | 1 | 2019-12-31 | 2020-12-31 | 365 | 12.833 | 0.83305 | 13 | 0.6661
59641 | 5.035 | 1 | 2019-12-31 | 2020-12-31 | 365 | 5.7691 | 0.76914 | 6 | 0.53829
59643 | 4.505 | 1 | 2019-12-31 | 2020-12-31 | 365 | 5.1619 | 0.16187 | 5 | 0.32373
59642 | 5.6 | 1 | 2019-12-31 | 2020-12-31 | 365 | 6.4165 | 0.41652 | 6 | 0.83305
59730 | 5.3 | 1 | 2019-12-31 | 2020-12-31 | 365 | 6.0728 | 0.072782 | 6 | 0.14556
59731 | 6.44 | 1 | 2019-12-31 | 2020-12-31 | 365 | 7.379 | 0.379 | 7 | 0.75801
59732 | 7.84 | 1 | 2019-12-31 | 2020-12-31 | 365 | 8.9831 | 0.98313 | 9 | 0.96627
59733 | 10.6 | 1 | 2019-12-31 | 2020-12-31 | 365 | 12.1456 | 0.14556 | 12 | 0.29113
59906 | 10.6 | 1 | 2019-12-31 | 2020-12-31 | 365 | 12.1456 | 0.14556 | 12 | 0.29113
59907 | 6.625 | 1 | 2019-12-31 | 2020-12-31 | 365 | 7.591 | 0.59098 | 8 | 0.18196
59908 | 7.95 | 1 | 2019-12-31 | 2020-12-31 | 365 | 9.1092 | 0.10917 | 9 | 0.21835
59912 | 5.46 | 1 | 2019-12-31 | 2020-12-31 | 365 | 6.2561 | 0.25611 | 6 | 0.51222
59915 | 6.72 | 1 | 2019-12-31 | 2020-12-31 | 365 | 7.6998 | 0.69983 | 8 | 0.39966
60031 | 7.155 | 1 | 2019-12-31 | 2020-12-31 | 365 | 8.1983 | 0.19826 | 8 | 0.39651
60017 | 4.77 | 1 | 2019-12-31 | 2020-12-31 | 365 | 5.4655 | 0.4655 | 5 | 0.93101
60033 | 9.52 | 1 | 2019-12-31 | 2020-12-31 | 365 | 10.9081 | 0.90809 | 11 | 0.81618
60147 | 6.89 | 1 | 2019-12-31 | 2020-12-31 | 365 | 7.8946 | 0.89462 | 8 | 0.78923
60149 | 6.095 | 1 | 2019-12-31 | 2020-12-31 | 365 | 6.9837 | 0.9837 | 7 | 0.9674
60151 | 9.01 | 1 | 2019-12-31 | 2020-12-31 | 365 | 10.3237 | 0.32373 | 10 | 0.64746
60153 | 10.6 | 1 | 2019-12-31 | 2020-12-31 | 365 | 12.1456 | 0.14556 | 12 | 0.29113
60154 | 4.77 | 1 | 2019-12-31 | 2020-12-31 | 365 | 5.4655 | 0.4655 | 5 | 0.93101
61609 | 11.2 | 1 | 2019-12-31 | 2020-12-31 | 365 | 12.833 | 0.83305 | 13 | 0.6661
60374 | 9.88 | 1 | 2019-12-31 | 2020-12-31 | 365 | 11.3206 | 0.32058 | 11 | 0.64117
60375 | 6.89 | 1 | 2019-12-31 | 2020-12-31 | 365 | 7.8946 | 0.89462 | 8 | 0.78923
60376 | 11.2 | 1 | 2019-12-31 | 2020-12-31 | 365 | 12.833 | 0.83305 | 13 | 0.6661
60450 | 11.96 | 1 | 2019-12-31 | 2020-12-31 | 365 | 13.7039 | 0.70386 | 14 | 0.40773
60451 | 6.36 | 1 | 2019-12-31 | 2020-12-31 | 365 | 7.2873 | 0.28734 | 7 | 0.57468
60452 | 6.625 | 1 | 2019-12-31 | 2020-12-31 | 365 | 7.591 | 0.59098 | 8 | 0.18196
60614 | 5.565 | 1 | 2019-12-31 | 2020-12-31 | 365 | 6.3764 | 0.37642 | 6 | 0.75284
60617 | 6.89 | 1 | 2019-12-31 | 2020-12-31 | 365 | 7.8946 | 0.89462 | 8 | 0.78923
60621 | 6.24 | 1 | 2019-12-31 | 2020-12-31 | 365 | 7.1498 | 0.14984 | 7 | 0.29968
60652 | 6.36 | 1 | 2019-12-31 | 2020-12-31 | 365 | 7.2873 | 0.28734 | 7 | 0.57468
60653 | 3.18 | 1 | 2019-12-31 | 2020-12-31 | 365 | 3.6437 | 0.64367 | 4 | 0.28734
60654 | 6.36 | 1 | 2019-12-31 | 2020-12-31 | 365 | 7.2873 | 0.28734 | 7 | 0.57468
60655 | 10.865 | 1 | 2019-12-31 | 2020-12-31 | 365 | 12.4492 | 0.4492 | 12 | 0.89841
60656 | 5.3 | 1 | 2019-12-31 | 2020-12-31 | 365 | 6.0728 | 0.072782 | 6 | 0.14556
60657 | 11.13 | 1 | 2019-12-31 | 2020-12-31 | 365 | 12.7528 | 0.75284 | 13 | 0.50569
60704 | 7.84 | 1 | 2019-12-31 | 2020-12-31 | 365 | 8.9831 | 0.98313 | 9 | 0.96627
60705 | 8.4 | 1 | 2019-12-31 | 2020-12-31 | 365 | 9.6248 | 0.62479 | 10 | 0.24957
60708 | 10.6 | 1 | 2019-12-31 | 2020-12-31 | 365 | 12.1456 | 0.14556 | 12 | 0.29113
60838 | 8.215 | 1 | 2019-12-31 | 2020-12-31 | 365 | 9.4128 | 0.41281 | 9 | 0.82563
60850 | 5.3 | 1 | 2019-12-31 | 2020-12-31 | 365 | 6.0728 | 0.072782 | 6 | 0.14556
60852 | 3.36 | 1 | 2019-12-31 | 2020-12-31 | 365 | 3.8499 | 0.84991 | 4 | 0.69983
60857 | 3.38 | 1 | 2019-12-31 | 2020-12-31 | 365 | 3.8728 | 0.87283 | 4 | 0.74566
60859 | 7.155 | 1 | 2019-12-31 | 2020-12-31 | 365 | 8.1983 | 0.19826 | 8 | 0.39651
61009 | 6.44 | 1 | 2019-12-31 | 2020-12-31 | 365 | 7.379 | 0.379 | 7 | 0.75801
61088 | 4.2 | 1 | 2019-12-31 | 2020-12-31 | 365 | 4.8124 | 0.81239 | 5 | 0.62479
61090 | 10.865 | 1 | 2019-12-31 | 2020-12-31 | 365 | 12.4492 | 0.4492 | 12 | 0.89841
61116 | 5.035 | 1 | 2019-12-31 | 2020-12-31 | 365 | 5.7691 | 0.76914 | 6 | 0.53829
60658 | 8.12 | 1 | 2019-12-31 | 2020-12-31 | 365 | 9.304 | 0.30396 | 9 | 0.60792
61117 | 5.3 | 1 | 2019-12-31 | 2020-12-31 | 365 | 6.0728 | 0.072782 | 6 | 0.14556
60625 | 8.12 | 1 | 2019-12-31 | 2020-12-31 | 365 | 9.304 | 0.30396 | 9 | 0.60792
60650 | 6.44 | 1 | 2019-12-31 | 2020-12-31 | 365 | 7.379 | 0.379 | 7 | 0.75801
60651 | 9.1 | 1 | 2019-12-31 | 2020-12-31 | 365 | 10.4269 | 0.42685 | 10 | 0.85371
61018 | 7.84 | 1 | 2019-12-31 | 2020-12-31 | 365 | 8.9831 | 0.98313 | 9 | 0.96627
61012 | 4.76 | 1 | 2019-12-31 | 2020-12-31 | 365 | 5.454 | 0.45405 | 5 | 0.90809
61014 | 7.42 | 1 | 2019-12-31 | 2020-12-31 | 365 | 8.5019 | 0.5019 | 9 | 0.0037907
61110 | 7.95 | 1 | 2019-12-31 | 2020-12-31 | 365 | 9.1092 | 0.10917 | 9 | 0.21835
61123 | 5.88 | 1 | 2019-12-31 | 2020-12-31 | 365 | 6.7374 | 0.73735 | 7 | 0.4747
61151 | 5.88 | 1 | 2019-12-31 | 2020-12-31 | 365 | 6.7374 | 0.73735 | 7 | 0.4747
61152 | 9.52 | 1 | 2019-12-31 | 2020-12-31 | 365 | 10.9081 | 0.90809 | 11 | 0.81618
61154 | 9.62 | 1 | 2019-12-31 | 2020-12-31 | 365 | 11.0227 | 0.022673 | 11 | 0.045346
61155 | 12.1 | 1 | 2019-12-31 | 2020-12-31 | 365 | 13.8643 | 0.86428 | 14 | 0.72855
61156 | 4.16 | 1 | 2019-12-31 | 2020-12-31 | 365 | 4.7666 | 0.76656 | 5 | 0.53312
61157 | 4.16 | 1 | 2019-12-31 | 2020-12-31 | 365 | 4.7666 | 0.76656 | 5 | 0.53312
61158 | 4.505 | 1 | 2019-12-31 | 2020-12-31 | 365 | 5.1619 | 0.16187 | 5 | 0.32373
61240 | 6.36 | 1 | 2019-12-31 | 2020-12-31 | 365 | 7.2873 | 0.28734 | 7 | 0.57468
61239 | 10.6 | 1 | 2019-12-31 | 2020-12-31 | 365 | 12.1456 | 0.14556 | 12 | 0.29113
61242 | 5.3 | 1 | 2019-12-31 | 2020-12-31 | 365 | 6.0728 | 0.072782 | 6 | 0.14556
61243 | 7.84 | 1 | 2019-12-31 | 2020-12-31 | 365 | 8.9831 | 0.98313 | 9 | 0.96627
61321 | 4.24 | 1 | 2019-12-31 | 2020-12-31 | 365 | 4.8582 | 0.85823 | 5 | 0.71645
61322 | 4.24 | 1 | 2019-12-31 | 2020-12-31 | 365 | 4.8582 | 0.85823 | 5 | 0.71645
61323 | 6.44 | 1 | 2019-12-31 | 2020-12-31 | 365 | 7.379 | 0.379 | 7 | 0.75801
61326 | 5.46 | 1 | 2019-12-31 | 2020-12-31 | 365 | 6.2561 | 0.25611 | 6 | 0.51222
61327 | 10.545 | 1 | 2019-12-31 | 2020-12-31 | 365 | 12.0825 | 0.082545 | 12 | 0.16509
61328 | 5.3 | 1 | 2019-12-31 | 2020-12-31 | 365 | 6.0728 | 0.072782 | 6 | 0.14556
61329 | 5.83 | 1 | 2019-12-31 | 2020-12-31 | 365 | 6.6801 | 0.68006 | 7 | 0.36012
61330 | 10.36 | 1 | 2019-12-31 | 2020-12-31 | 365 | 11.8706 | 0.87057 | 12 | 0.74114
61331 | 7.84 | 1 | 2019-12-31 | 2020-12-31 | 365 | 8.9831 | 0.98313 | 9 | 0.96627
61393 | 6.095 | 1 | 2019-12-31 | 2020-12-31 | 365 | 6.9837 | 0.9837 | 7 | 0.9674
59505 | 4.77 | 1 | 2019-12-31 | 2020-12-31 | 365 | 5.4655 | 0.4655 | 5 | 0.93101
59644 | 7.42 | 1 | 2019-12-31 | 2020-12-31 | 365 | 8.5019 | 0.5019 | 9 | 0.0037907
60020 | 8.745 | 1 | 2019-12-31 | 2020-12-31 | 365 | 10.0201 | 0.020091 | 10 | 0.040182
61572 | 6.095 | 1 | 2019-12-31 | 2020-12-31 | 365 | 6.9837 | 0.9837 | 7 | 0.9674
61586 | 8.4 | 1 | 2019-12-31 | 2020-12-31 | 365 | 9.6248 | 0.62479 | 10 | 0.24957
61591 | 10.6 | 1 | 2019-12-31 | 2020-12-31 | 365 | 12.1456 | 0.14556 | 12 | 0.29113
61604 | 9.275 | 1 | 2019-12-31 | 2020-12-31 | 365 | 10.6274 | 0.62737 | 11 | 0.25474
61676 | 6.72 | 1 | 2019-12-31 | 2020-12-31 | 365 | 7.6998 | 0.69983 | 8 | 0.39966
61679 | 9.8 | 1 | 2019-12-31 | 2020-12-31 | 365 | 11.2289 | 0.22892 | 11 | 0.45784
61688 | 5.88 | 1 | 2019-12-31 | 2020-12-31 | 365 | 6.7374 | 0.73735 | 7 | 0.4747
61689 | 7.42 | 1 | 2019-12-31 | 2020-12-31 | 365 | 8.5019 | 0.5019 | 9 | 0.0037907
61691 | 7.84 | 1 | 2019-12-31 | 2020-12-31 | 365 | 8.9831 | 0.98313 | 9 | 0.96627
61692 | 8.68 | 1 | 2019-12-31 | 2020-12-31 | 365 | 9.9456 | 0.94561 | 10 | 0.89123
61694 | 10.08 | 1 | 2019-12-31 | 2020-12-31 | 365 | 11.5497 | 0.54974 | 12 | 0.099489
61699 | 7.28 | 1 | 2019-12-31 | 2020-12-31 | 365 | 8.3415 | 0.34148 | 8 | 0.68296
61703 | 7.685 | 1 | 2019-12-31 | 2020-12-31 | 365 | 8.8055 | 0.80553 | 9 | 0.61107
61706 | 5.035 | 1 | 2019-12-31 | 2020-12-31 | 365 | 5.7691 | 0.76914 | 6 | 0.53829
61735 | 3.445 | 1 | 2019-12-31 | 2020-12-31 | 365 | 3.9473 | 0.94731 | 4 | 0.89462
61752 | 3.64 | 1 | 2019-12-31 | 2020-12-31 | 365 | 4.1707 | 0.17074 | 4 | 0.34148
61755 | 7.42 | 1 | 2019-12-31 | 2020-12-31 | 365 | 8.5019 | 0.5019 | 9 | 0.0037907
61761 | 10.92 | 1 | 2019-12-31 | 2020-12-31 | 365 | 12.5122 | 0.51222 | 13 | 0.024447
61762 | 11.2 | 1 | 2019-12-31 | 2020-12-31 | 365 | 12.833 | 0.83305 | 13 | 0.6661
61766 | 10.92 | 1 | 2019-12-31 | 2020-12-31 | 365 | 12.5122 | 0.51222 | 13 | 0.024447
61808 | 6.3 | 1 | 2019-12-31 | 2020-12-31 | 365 | 7.2186 | 0.21859 | 7 | 0.43718
61811 | 3.71 | 1 | 2019-12-31 | 2020-12-31 | 365 | 4.2509 | 0.25095 | 4 | 0.5019
62108 | 10.6 | 1 | 2019-12-31 | 2020-12-31 | 365 | 12.1456 | 0.14556 | 12 | 0.29113
62111 | 4.505 | 1 | 2019-12-31 | 2020-12-31 | 365 | 5.1619 | 0.16187 | 5 | 0.32373
62114 | 5.6 | 1 | 2019-12-31 | 2020-12-31 | 365 | 6.4165 | 0.41652 | 6 | 0.83305
62115 | 5.88 | 1 | 2019-12-31 | 2020-12-31 | 365 | 6.7374 | 0.73735 | 7 | 0.4747
62327 | 4.48 | 1 | 2019-12-31 | 2020-12-31 | 365 | 5.1332 | 0.13322 | 5 | 0.26644
62332 | 10.865 | 1 | 2019-12-31 | 2020-12-31 | 365 | 12.4492 | 0.4492 | 12 | 0.89841
62338 | 2.8 | 1 | 2019-12-31 | 2020-12-31 | 365 | 3.2083 | 0.20826 | 3 | 0.41652
62340 | 5.04 | 1 | 2019-12-31 | 2020-12-31 | 365 | 5.7749 | 0.77487 | 6 | 0.54974
62343 | 7.42 | 1 | 2019-12-31 | 2020-12-31 | 365 | 8.5019 | 0.5019 | 9 | 0.0037907
62345 | 6.24 | 1 | 2019-12-31 | 2020-12-31 | 365 | 7.1498 | 0.14984 | 7 | 0.29968
62348 | 6.36 | 1 | 2019-12-31 | 2020-12-31 | 365 | 7.2873 | 0.28734 | 7 | 0.57468
62352 | 5.32 | 1 | 2019-12-31 | 2020-12-31 | 365 | 6.0957 | 0.095699 | 6 | 0.1914
62353 | 10.07 | 1 | 2019-12-31 | 2020-12-31 | 365 | 11.5383 | 0.53829 | 12 | 0.076573
62357 | 7.95 | 1 | 2019-12-31 | 2020-12-31 | 365 | 9.1092 | 0.10917 | 9 | 0.21835
62362 | 6.625 | 1 | 2019-12-31 | 2020-12-31 | 365 | 7.591 | 0.59098 | 8 | 0.18196
62363 | 4.505 | 1 | 2019-12-31 | 2020-12-31 | 365 | 5.1619 | 0.16187 | 5 | 0.32373
62364 | 6.44 | 1 | 2019-12-31 | 2020-12-31 | 365 | 7.379 | 0.379 | 7 | 0.75801
62367 | 6.44 | 1 | 2019-12-31 | 2020-12-31 | 365 | 7.379 | 0.379 | 7 | 0.75801
62374 | 7.28 | 1 | 2019-12-31 | 2020-12-31 | 365 | 8.3415 | 0.34148 | 8 | 0.68296
62116 | 5.3 | 1 | 2019-12-31 | 2020-12-31 | 365 | 6.0728 | 0.072782 | 6 | 0.14556
61711 | 12.19 | 1 | 2019-12-31 | 2020-12-31 | 365 | 13.9674 | 0.9674 | 14 | 0.9348
61611 | 8.215 | 1 | 2019-12-31 | 2020-12-31 | 365 | 9.4128 | 0.41281 | 9 | 0.82563
62743 | 7.56 | 1 | 2019-12-31 | 2020-12-31 | 365 | 8.6623 | 0.66231 | 9 | 0.32462
62745 | 11.2 | 1 | 2019-12-31 | 2020-12-31 | 365 | 12.833 | 0.83305 | 13 | 0.6661
62746 | 8.68 | 1 | 2019-12-31 | 2020-12-31 | 365 | 9.9456 | 0.94561 | 10 | 0.89123
62747 | 7.685 | 1 | 2019-12-31 | 2020-12-31 | 365 | 8.8055 | 0.80553 | 9 | 0.61107
62748 | 5.88 | 1 | 2019-12-31 | 2020-12-31 | 365 | 6.7374 | 0.73735 | 7 | 0.4747
62749 | 7.28 | 1 | 2019-12-31 | 2020-12-31 | 365 | 8.3415 | 0.34148 | 8 | 0.68296
62750 | 6.095 | 1 | 2019-12-31 | 2020-12-31 | 365 | 6.9837 | 0.9837 | 7 | 0.9674
60372 | 5.2 | 1 | 2019-12-31 | 2020-12-31 | 365 | 5.9582 | 0.9582 | 6 | 0.9164
63023 | 6.44 | 1 | 2019-12-31 | 2020-12-31 | 365 | 7.379 | 0.379 | 7 | 0.75801
63027 | 4.56 | 1 | 2019-12-31 | 2020-12-31 | 365 | 5.2249 | 0.22488 | 5 | 0.44977
63036 | 10.92 | 1 | 2019-12-31 | 2020-12-31 | 365 | 12.5122 | 0.51222 | 13 | 0.024447
63041 | 10.36 | 1 | 2019-12-31 | 2020-12-31 | 365 | 11.8706 | 0.87057 | 12 | 0.74114
63047 | 8.12 | 1 | 2019-12-31 | 2020-12-31 | 365 | 9.304 | 0.30396 | 9 | 0.60792
63049 | 8.12 | 1 | 2019-12-31 | 2020-12-31 | 365 | 9.304 | 0.30396 | 9 | 0.60792
63050 | 7 | 1 | 2019-12-31 | 2020-12-31 | 365 | 8.0207 | 0.020656 | 8 | 0.041312
55930 | 7.95 | 1 | 2019-12-31 | 2020-12-31 | 365 | 9.1092 | 0.10917 | 9 | 0.21835
60847 | 5.035 | 1 | 2019-12-31 | 2020-12-31 | 365 | 5.7691 | 0.76914 | 6 | 0.53829
61091 | 4.77 | 1 | 2019-12-31 | 2020-12-31 | 365 | 5.4655 | 0.4655 | 5 | 0.93101
61120 | 3.36 | 1 | 2019-12-31 | 2020-12-31 | 365 | 3.8499 | 0.84991 | 4 | 0.69983
61556 | 10.6 | 1 | 2019-12-31 | 2020-12-31 | 365 | 12.1456 | 0.14556 | 12 | 0.29113
63052 | 6.72 | 1 | 2019-12-31 | 2020-12-31 | 365 | 7.6998 | 0.69983 | 8 | 0.39966
63065 | 4.68 | 1 | 2019-12-31 | 2020-12-31 | 365 | 5.3624 | 0.36238 | 5 | 0.72476
63068 | 9.805 | 1 | 2019-12-31 | 2020-12-31 | 365 | 11.2346 | 0.23465 | 11 | 0.46929
63070 | 10.92 | 1 | 2019-12-31 | 2020-12-31 | 365 | 12.5122 | 0.51222 | 13 | 0.024447
63894 | 10.9 | 1 | 2019-12-31 | 2020-12-31 | 365 | 12.4893 | 0.48931 | 12 | 0.97861
63942 | 9.54 | 1 | 2019-12-31 | 2020-12-31 | 365 | 10.931 | 0.93101 | 11 | 0.86202
63944 | 9.54 | 1 | 2019-12-31 | 2020-12-31 | 365 | 10.931 | 0.93101 | 11 | 0.86202
63946 | 10.07 | 1 | 2019-12-31 | 2020-12-31 | 365 | 11.5383 | 0.53829 | 12 | 0.076573
63788 | 8.96 | 1 | 2019-12-31 | 2020-12-31 | 365 | 10.2664 | 0.26644 | 10 | 0.53288
63805 | 8.96 | 1 | 2019-12-31 | 2020-12-31 | 365 | 10.2664 | 0.26644 | 10 | 0.53288
63818 | 11.2 | 1 | 2019-12-31 | 2020-12-31 | 365 | 12.833 | 0.83305 | 13 | 0.6661
47919 | 10.98 | 1 | 2019-12-31 | 2020-12-31 | 365 | 12.581 | 0.58097 | 13 | 0.16194
44629 | 5.1 | 1 | 2019-12-31 | 2020-12-31 | 365 | 5.8436 | 0.84362 | 6 | 0.68724
44989 | 7.14 | 1 | 2019-12-31 | 2020-12-31 | 365 | 8.1811 | 0.18107 | 8 | 0.36214
48439 | 10.175 | 1 | 2019-12-31 | 2020-12-31 | 365 | 11.6586 | 0.6586 | 12 | 0.31719
48704 | 11.97 | 1 | 2019-12-31 | 2020-12-31 | 365 | 13.7153 | 0.71532 | 14 | 0.43064
64314 | 10.07 | 1 | 2019-12-31 | 2020-12-31 | 365 | 11.5383 | 0.53829 | 12 | 0.076573
64317 | 4.48 | 1 | 2019-12-31 | 2020-12-31 | 365 | 5.1332 | 0.13322 | 5 | 0.26644
64321 | 9.54 | 1 | 2019-12-31 | 2020-12-31 | 365 | 10.931 | 0.93101 | 11 | 0.86202
64354 | 4.505 | 1 | 2019-12-31 | 2020-12-31 | 365 | 5.1619 | 0.16187 | 5 | 0.32373
64419 | 7.155 | 1 | 2019-12-31 | 2020-12-31 | 365 | 8.1983 | 0.19826 | 8 | 0.39651
64984 | 4.48 | 1 | 2019-12-31 | 2020-12-31 | 365 | 5.1332 | 0.13322 | 5 | 0.26644
60623 | 9.805 | 1 | 2019-12-31 | 2020-12-31 | 365 | 11.2346 | 0.23465 | 11 | 0.46929
61675 | 3.08 | 1 | 2019-12-31 | 2020-12-31 | 365 | 3.5291 | 0.52909 | 4 | 0.058177
61698 | 4.2 | 1 | 2019-12-31 | 2020-12-31 | 365 | 4.8124 | 0.81239 | 5 | 0.62479
62466 | 10.36 | 1 | 2019-12-31 | 2020-12-31 | 365 | 11.8706 | 0.87057 | 12 | 0.74114
63035 | 4.505 | 1 | 2019-12-31 | 2020-12-31 | 365 | 5.1619 | 0.16187 | 5 | 0.32373
63808 | 11.4 | 1 | 2019-12-31 | 2020-12-31 | 365 | 13.0622 | 0.062211 | 13 | 0.12442
49777 | 17.225 | 1 | 2019-12-31 | 2020-12-31 | 365 | 19.7365 | 0.73654 | 20 | 0.47309
58005 | 5.3 | 1 | 2019-12-31 | 2020-12-31 | 365 | 6.0728 | 0.072782 | 6 | 0.14556
63063 | 6.89 | 1 | 2019-12-31 | 2020-12-31 | 365 | 7.8946 | 0.89462 | 8 | 0.78923
63906 | 11.2 | 1 | 2019-12-31 | 2020-12-31 | 365 | 12.833 | 0.83305 | 13 | 0.6661
63982 | 10.6 | 1 | 2019-12-31 | 2020-12-31 | 365 | 12.1456 | 0.14556 | 12 | 0.29113
63983 | 8.06 | 1 | 2019-12-31 | 2020-12-31 | 365 | 9.2352 | 0.23521 | 9 | 0.47042
43895 | 9.35 | 1 | 2019-12-31 | 2020-12-31 | 365 | 10.7133 | 0.7133 | 11 | 0.42661
64303 | 2.6 | 1 | 2019-12-31 | 2020-12-31 | 365 | 2.9791 | 0.9791 | 3 | 0.9582
64308 | 10.6 | 1 | 2019-12-31 | 2020-12-31 | 365 | 12.1456 | 0.14556 | 12 | 0.29113
64310 | 5.035 | 1 | 2019-12-31 | 2020-12-31 | 365 | 5.7691 | 0.76914 | 6 | 0.53829
64318 | 9.36 | 1 | 2019-12-31 | 2020-12-31 | 365 | 10.7248 | 0.72476 | 11 | 0.44953
64332 | 7.42 | 1 | 2019-12-31 | 2020-12-31 | 365 | 8.5019 | 0.5019 | 9 | 0.0037907
65054 | 4.77 | 1 | 2019-12-31 | 2020-12-31 | 365 | 5.4655 | 0.4655 | 5 | 0.93101
65057 | 4.24 | 1 | 2019-12-31 | 2020-12-31 | 365 | 4.8582 | 0.85823 | 5 | 0.71645
63056 | 2.8 | 1 | 2019-12-31 | 2020-12-31 | 365 | 3.2083 | 0.20826 | 3 | 0.41652
65499 | 3.18 | 1 | 2019-12-31 | 2020-12-31 | 365 | 3.6437 | 0.64367 | 4 | 0.28734
66319 | 4.42 | 1 | 2019-12-31 | 2020-12-31 | 365 | 5.0645 | 0.064471 | 5 | 0.12894
62471 | 6.095 | 1 | 2019-12-31 | 2020-12-31 | 365 | 6.9837 | 0.9837 | 7 | 0.9674
66088 | 9.805 | 0.8 | 2019-12-31 | 2020-12-31 | 365 | 8.9877 | 0.98772 | 9 | 0.97544
65704 | 10.08 | 0.8 | 2019-12-31 | 2020-12-31 | 365 | 9.2398 | 0.2398 | 9 | 0.47959
65706 | 3.08 | 0.8 | 2019-12-31 | 2020-12-31 | 365 | 2.8233 | 0.82327 | 3 | 0.64654
65731 | 7.65 | 0.8 | 2019-12-31 | 2020-12-31 | 365 | 7.0123 | 0.012345 | 7 | 0.02469
65774 | 5.88 | 0.8 | 2019-12-31 | 2020-12-31 | 365 | 5.3899 | 0.38988 | 5 | 0.77976
65790 | 3.92 | 0.8 | 2019-12-31 | 2020-12-31 | 365 | 3.5933 | 0.59325 | 4 | 0.18651
66091 | 5.88 | 0.8 | 2019-12-31 | 2020-12-31 | 365 | 5.3899 | 0.38988 | 5 | 0.77976
67615 | 6.375 | 0.8 | 2019-12-31 | 2020-12-31 | 365 | 5.8436 | 0.84362 | 6 | 0.68724
66404 | 3.57 | 0.8 | 2019-12-31 | 2020-12-31 | 365 | 3.2724 | 0.27243 | 3 | 0.54486
66996 | 7.28 | 0.8 | 2019-12-31 | 2020-12-31 | 365 | 6.6732 | 0.67319 | 7 | 0.34637
67000 | 7.695 | 0.8 | 2019-12-31 | 2020-12-31 | 365 | 7.0536 | 0.053594 | 7 | 0.10719
69331 | 6.24 | 0.8 | 2019-12-31 | 2020-12-31 | 365 | 5.7199 | 0.71987 | 6 | 0.43975
70125 | 7.02 | 0.8 | 2019-12-31 | 2020-12-31 | 365 | 6.4349 | 0.43486 | 6 | 0.86972
70219 | 4.59 | 0.8 | 2019-12-31 | 2020-12-31 | 365 | 4.2074 | 0.20741 | 4 | 0.41481
70337 | 6.16 | 0.8 | 2019-12-31 | 2020-12-31 | 365 | 5.6465 | 0.64654 | 6 | 0.29308
70229 | 8.16 | 0.8 | 2019-12-31 | 2020-12-31 | 365 | 7.4798 | 0.47983 | 7 | 0.95967
68621 | 6.84 | 0.8 | 2019-12-31 | 2020-12-31 | 365 | 6.2699 | 0.26986 | 6 | 0.53972
71017 | 4.24 | 0.8 | 2019-12-31 | 2020-12-31 | 365 | 3.8866 | 0.88658 | 4 | 0.77316
71510 | 7.905 | 0.8 | 2019-12-31 | 2020-12-31 | 365 | 7.2461 | 0.24609 | 7 | 0.49218
73466 | 7.28 | 0.8 | 2019-12-31 | 2020-12-31 | 365 | 6.6732 | 0.67319 | 7 | 0.34637
73467 | 7.84 | 0.8 | 2019-12-31 | 2020-12-31 | 365 | 7.1865 | 0.18651 | 7 | 0.37302
73964 | 3.64 | 0.8 | 2019-12-31 | 2020-12-31 | 365 | 3.3366 | 0.33659 | 3 | 0.67319
73982 | 5.28 | 0.8 | 2019-12-31 | 2020-12-31 | 365 | 4.8399 | 0.83989 | 5 | 0.67979
74042 | 7.84 | 0.8 | 2019-12-31 | 2020-12-31 | 365 | 7.1865 | 0.18651 | 7 | 0.37302
74043 | 5.8 | 0.8 | 2019-12-31 | 2020-12-31 | 365 | 5.3165 | 0.31655 | 5 | 0.6331
73966 | 10.56 | 0.8 | 2019-12-31 | 2020-12-31 | 365 | 9.6798 | 0.67979 | 10 | 0.35957
73967 | 7.26 | 0.8 | 2019-12-31 | 2020-12-31 | 365 | 6.6549 | 0.65485 | 7 | 0.30971
74127 | 3.705 | 0.8 | 2019-12-31 | 2020-12-31 | 365 | 3.3962 | 0.39617 | 3 | 0.79235
74129 | 4.56 | 0.8 | 2019-12-31 | 2020-12-31 | 365 | 4.1799 | 0.17991 | 4 | 0.35982
74137 | 7.56 | 0.8 | 2019-12-31 | 2020-12-31 | 365 | 6.9298 | 0.92985 | 7 | 0.85969
74139 | 7.56 | 0.8 | 2019-12-31 | 2020-12-31 | 365 | 6.9298 | 0.92985 | 7 | 0.85969
74141 | 2.52 | 0.8 | 2019-12-31 | 2020-12-31 | 365 | 2.3099 | 0.30995 | 2 | 0.6199
74142 | 3.36 | 0.8 | 2019-12-31 | 2020-12-31 | 365 | 3.0799 | 0.079932 | 3 | 0.15986
74155 | 3.92 | 0.8 | 2019-12-31 | 2020-12-31 | 365 | 3.5933 | 0.59325 | 4 | 0.18651
74201 | 5.985 | 0.8 | 2019-12-31 | 2020-12-31 | 365 | 5.4861 | 0.48613 | 5 | 0.97226
74202 | 11.97 | 0.8 | 2019-12-31 | 2020-12-31 | 365 | 10.9723 | 0.97226 | 11 | 0.94451
74203 | 4.275 | 0.8 | 2019-12-31 | 2020-12-31 | 365 | 3.9187 | 0.91866 | 4 | 0.83733
74204 | 8.96 | 0.8 | 2019-12-31 | 2020-12-31 | 365 | 8.2132 | 0.21315 | 8 | 0.4263
73911 | 10.64 | 0.8 | 2019-12-31 | 2020-12-31 | 365 | 9.7531 | 0.75312 | 10 | 0.50624
74208 | 7.56 | 0.8 | 2019-12-31 | 2020-12-31 | 365 | 6.9298 | 0.92985 | 7 | 0.85969
74220 | 8.96 | 0.8 | 2019-12-31 | 2020-12-31 | 365 | 8.2132 | 0.21315 | 8 | 0.4263
73909 | 3.36 | 0.8 | 2019-12-31 | 2020-12-31 | 365 | 3.0799 | 0.079932 | 3 | 0.15986
74248 | 10.92 | 0.8 | 2019-12-31 | 2020-12-31 | 365 | 10.0098 | 0.0097787 | 10 | 0.019557
74329 | 5.88 | 0.8 | 2019-12-31 | 2020-12-31 | 365 | 5.3899 | 0.38988 | 5 | 0.77976
74331 | 9.24 | 0.8 | 2019-12-31 | 2020-12-31 | 365 | 8.4698 | 0.46981 | 8 | 0.93963
74206 | 6.16 | 0.8 | 2019-12-31 | 2020-12-31 | 365 | 5.6465 | 0.64654 | 6 | 0.29308
74366 | 6.555 | 0.8 | 2019-12-31 | 2020-12-31 | 365 | 6.0086 | 0.0086172 | 6 | 0.017234
74398 | 8.4 | 0.8 | 2019-12-31 | 2020-12-31 | 365 | 7.6998 | 0.69983 | 8 | 0.39966
74402 | 5.61 | 0.8 | 2019-12-31 | 2020-12-31 | 365 | 5.1424 | 0.14239 | 5 | 0.28477
74446 | 7.98 | 0.8 | 2019-12-31 | 2020-12-31 | 365 | 7.3148 | 0.31484 | 7 | 0.62968
74449 | 10.545 | 0.8 | 2019-12-31 | 2020-12-31 | 365 | 9.666 | 0.66604 | 10 | 0.33207
74479 | 9.69 | 0.8 | 2019-12-31 | 2020-12-31 | 365 | 8.8823 | 0.8823 | 9 | 0.76461
74480 | 6.09 | 0.8 | 2019-12-31 | 2020-12-31 | 365 | 5.5824 | 0.58238 | 6 | 0.16475
74563 | 7.695 | 0.8 | 2019-12-31 | 2020-12-31 | 365 | 7.0536 | 0.053594 | 7 | 0.10719
74564 | 10.15 | 0.8 | 2019-12-31 | 2020-12-31 | 365 | 9.304 | 0.30396 | 9 | 0.60792
74568 | 7.125 | 0.8 | 2019-12-31 | 2020-12-31 | 365 | 6.5311 | 0.53111 | 7 | 0.062211
74570 | 4.845 | 0.8 | 2019-12-31 | 2020-12-31 | 365 | 4.4412 | 0.44115 | 4 | 0.8823
74572 | 8.835 | 0.8 | 2019-12-31 | 2020-12-31 | 365 | 8.0986 | 0.098571 | 8 | 0.19714
74573 | 7.25 | 0.8 | 2019-12-31 | 2020-12-31 | 365 | 6.6457 | 0.64569 | 7 | 0.29137
74642 | 3.42 | 0.8 | 2019-12-31 | 2020-12-31 | 365 | 3.1349 | 0.13493 | 3 | 0.26986
74644 | 6.09 | 0.8 | 2019-12-31 | 2020-12-31 | 365 | 5.5824 | 0.58238 | 6 | 0.16475
74646 | 12.04 | 0.8 | 2019-12-31 | 2020-12-31 | 365 | 11.0364 | 0.036423 | 11 | 0.072845
74053 | 10.64 | 0.8 | 2019-12-31 | 2020-12-31 | 365 | 9.7531 | 0.75312 | 10 | 0.50624
74374 | 7.28 | 0.8 | 2019-12-31 | 2020-12-31 | 365 | 6.6732 | 0.67319 | 7 | 0.34637
74359 | 4.62 | 0.8 | 2019-12-31 | 2020-12-31 | 365 | 4.2349 | 0.23491 | 4 | 0.46981
74358 | 7.28 | 0.8 | 2019-12-31 | 2020-12-31 | 365 | 6.6732 | 0.67319 | 7 | 0.34637
74403 | 11.88 | 0.8 | 2019-12-31 | 2020-12-31 | 365 | 10.8898 | 0.88976 | 11 | 0.77952
74655 | 6.93 | 0.8 | 2019-12-31 | 2020-12-31 | 365 | 6.3524 | 0.35236 | 6 | 0.70472
74656 | 7 | 0.8 | 2019-12-31 | 2020-12-31 | 365 | 6.4165 | 0.41652 | 6 | 0.83305
74640 | 7.98 | 0.8 | 2019-12-31 | 2020-12-31 | 365 | 7.3148 | 0.31484 | 7 | 0.62968
74750 | 9.8 | 0.8 | 2019-12-31 | 2020-12-31 | 365 | 8.9831 | 0.98313 | 9 | 0.96627
74805 | 5.6 | 0.8 | 2019-12-31 | 2020-12-31 | 365 | 5.1332 | 0.13322 | 5 | 0.26644
74806 | 11.48 | 0.8 | 2019-12-31 | 2020-12-31 | 365 | 10.5231 | 0.5231 | 11 | 0.046201
74807 | 5.88 | 0.8 | 2019-12-31 | 2020-12-31 | 365 | 5.3899 | 0.38988 | 5 | 0.77976
74808 | 7.28 | 0.8 | 2019-12-31 | 2020-12-31 | 365 | 6.6732 | 0.67319 | 7 | 0.34637
74809 | 7.28 | 0.8 | 2019-12-31 | 2020-12-31 | 365 | 6.6732 | 0.67319 | 7 | 0.34637
74810 | 10.89 | 0.8 | 2019-12-31 | 2020-12-31 | 365 | 9.9823 | 0.98228 | 10 | 0.96456
74812 | 5.6 | 0.8 | 2019-12-31 | 2020-12-31 | 365 | 5.1332 | 0.13322 | 5 | 0.26644
74842 | 6.96 | 0.8 | 2019-12-31 | 2020-12-31 | 365 | 6.3799 | 0.37986 | 6 | 0.75972
74843 | 7.83 | 0.8 | 2019-12-31 | 2020-12-31 | 365 | 7.1773 | 0.17734 | 7 | 0.35468
74844 | 4.48 | 0.8 | 2019-12-31 | 2020-12-31 | 365 | 4.1066 | 0.10658 | 4 | 0.21315
74854 | 8.4 | 0.8 | 2019-12-31 | 2020-12-31 | 365 | 7.6998 | 0.69983 | 8 | 0.39966
74915 | 9.9 | 0.8 | 2019-12-31 | 2020-12-31 | 365 | 9.0748 | 0.074799 | 9 | 0.1496
74928 | 5.4 | 0.8 | 2019-12-31 | 2020-12-31 | 365 | 4.9499 | 0.94989 | 5 | 0.89978
74925 | 12.04 | 0.8 | 2019-12-31 | 2020-12-31 | 365 | 11.0364 | 0.036423 | 11 | 0.072845
74929 | 4.62 | 0.8 | 2019-12-31 | 2020-12-31 | 365 | 4.2349 | 0.23491 | 4 | 0.46981
74932 | 7.84 | 0.8 | 2019-12-31 | 2020-12-31 | 365 | 7.1865 | 0.18651 | 7 | 0.37302
74804 | 9.8 | 0.8 | 2019-12-31 | 2020-12-31 | 365 | 8.9831 | 0.98313 | 9 | 0.96627
74923 | 6.27 | 0.8 | 2019-12-31 | 2020-12-31 | 365 | 5.7474 | 0.74737 | 6 | 0.49475
74934 | 10.92 | 0.8 | 2019-12-31 | 2020-12-31 | 365 | 10.0098 | 0.0097787 | 10 | 0.019557
74979 | 5.94 | 0.8 | 2019-12-31 | 2020-12-31 | 365 | 5.4449 | 0.44488 | 5 | 0.88976
74984 | 4.2 | 0.8 | 2019-12-31 | 2020-12-31 | 365 | 3.8499 | 0.84991 | 4 | 0.69983
74985 | 3.92 | 0.8 | 2019-12-31 | 2020-12-31 | 365 | 3.5933 | 0.59325 | 4 | 0.18651
74986 | 7.56 | 0.8 | 2019-12-31 | 2020-12-31 | 365 | 6.9298 | 0.92985 | 7 | 0.85969
74996 | 3.36 | 0.8 | 2019-12-31 | 2020-12-31 | 365 | 3.0799 | 0.079932 | 3 | 0.15986
74998 | 10.44 | 0.8 | 2019-12-31 | 2020-12-31 | 365 | 9.5698 | 0.56979 | 10 | 0.13958
75046 | 10.64 | 0.8 | 2019-12-31 | 2020-12-31 | 365 | 9.7531 | 0.75312 | 10 | 0.50624
75065 | 12.375 | 0.8 | 2019-12-31 | 2020-12-31 | 365 | 11.3435 | 0.3435 | 11 | 0.687
75066 | 11.6 | 0.8 | 2019-12-31 | 2020-12-31 | 365 | 10.6331 | 0.6331 | 11 | 0.2662
75068 | 6.38 | 0.8 | 2019-12-31 | 2020-12-31 | 365 | 5.8482 | 0.8482 | 6 | 0.69641
75085 | 8.68 | 0.8 | 2019-12-31 | 2020-12-31 | 365 | 7.9565 | 0.95649 | 8 | 0.91298
75087 | 3.3 | 0.8 | 2019-12-31 | 2020-12-31 | 365 | 3.0249 | 0.024933 | 3 | 0.049866
75088 | 7.54 | 0.8 | 2019-12-31 | 2020-12-31 | 365 | 6.9115 | 0.91151 | 7 | 0.82303
75089 | 9.99 | 0.8 | 2019-12-31 | 2020-12-31 | 365 | 9.1573 | 0.1573 | 9 | 0.3146
75090 | 8.12 | 0.8 | 2019-12-31 | 2020-12-31 | 365 | 7.4432 | 0.44317 | 7 | 0.88634
75091 | 4.56 | 0.8 | 2019-12-31 | 2020-12-31 | 365 | 4.1799 | 0.17991 | 4 | 0.35982
75251 | 4.62 | 0.8 | 2019-12-31 | 2020-12-31 | 365 | 4.2349 | 0.23491 | 4 | 0.46981
75255 | 3.36 | 0.8 | 2019-12-31 | 2020-12-31 | 365 | 3.0799 | 0.079932 | 3 | 0.15986
75258 | 5.04 | 0.8 | 2019-12-31 | 2020-12-31 | 365 | 4.6199 | 0.6199 | 5 | 0.2398
75260 | 6.16 | 0.8 | 2019-12-31 | 2020-12-31 | 365 | 5.6465 | 0.64654 | 6 | 0.29308
75270 | 9.8 | 0.8 | 2019-12-31 | 2020-12-31 | 365 | 8.9831 | 0.98313 | 9 | 0.96627
74814 | 3.36 | 0.8 | 2019-12-31 | 2020-12-31 | 365 | 3.0799 | 0.079932 | 3 | 0.15986
74935 | 6.93 | 0.8 | 2019-12-31 | 2020-12-31 | 365 | 6.3524 | 0.35236 | 6 | 0.70472
75326 | 7.98 | 0.8 | 2019-12-31 | 2020-12-31 | 365 | 7.3148 | 0.31484 | 7 | 0.62968
75327 | 7.98 | 0.8 | 2019-12-31 | 2020-12-31 | 365 | 7.3148 | 0.31484 | 7 | 0.62968
75328 | 3.3 | 0.8 | 2019-12-31 | 2020-12-31 | 365 | 3.0249 | 0.024933 | 3 | 0.049866
75341 | 5.4 | 0.8 | 2019-12-31 | 2020-12-31 | 365 | 4.9499 | 0.94989 | 5 | 0.89978
75342 | 6.38 | 0.8 | 2019-12-31 | 2020-12-31 | 365 | 5.8482 | 0.8482 | 6 | 0.69641
75344 | 6.38 | 0.8 | 2019-12-31 | 2020-12-31 | 365 | 5.8482 | 0.8482 | 6 | 0.69641
75346 | 4.35 | 0.8 | 2019-12-31 | 2020-12-31 | 365 | 3.9874 | 0.98741 | 4 | 0.97482
75427 | 5.355 | 0.8 | 2019-12-31 | 2020-12-31 | 365 | 4.9086 | 0.90864 | 5 | 0.81728
75430 | 6.67 | 0.8 | 2019-12-31 | 2020-12-31 | 365 | 6.114 | 0.11403 | 6 | 0.22806
75431 | 9.9 | 0.8 | 2019-12-31 | 2020-12-31 | 365 | 9.0748 | 0.074799 | 9 | 0.1496
75433 | 6.6 | 0.8 | 2019-12-31 | 2020-12-31 | 365 | 6.0499 | 0.049866 | 6 | 0.099732
75434 | 6.6 | 0.8 | 2019-12-31 | 2020-12-31 | 365 | 6.0499 | 0.049866 | 6 | 0.099732
75554 | 7.695 | 0.8 | 2019-12-31 | 2020-12-31 | 365 | 7.0536 | 0.053594 | 7 | 0.10719
75555 | 4.35 | 0.8 | 2019-12-31 | 2020-12-31 | 365 | 3.9874 | 0.98741 | 4 | 0.97482
75556 | 6.67 | 0.8 | 2019-12-31 | 2020-12-31 | 365 | 6.114 | 0.11403 | 6 | 0.22806
75557 | 9.57 | 0.8 | 2019-12-31 | 2020-12-31 | 365 | 8.7723 | 0.77231 | 9 | 0.54461
75558 | 9.28 | 0.8 | 2019-12-31 | 2020-12-31 | 365 | 8.5065 | 0.50648 | 9 | 0.012957
75432 | 7.54 | 0.8 | 2019-12-31 | 2020-12-31 | 365 | 6.9115 | 0.91151 | 7 | 0.82303
75329 | 2.85 | 0.8 | 2019-12-31 | 2020-12-31 | 365 | 2.6124 | 0.61244 | 3 | 0.22488
75553 | 11 | 0.8 | 2019-12-31 | 2020-12-31 | 365 | 10.0831 | 0.08311 | 10 | 0.16622
75957 | 5.7 | 0.8 | 2019-12-31 | 2020-12-31 | 365 | 5.2249 | 0.22488 | 5 | 0.44977
75996 | 4.62 | 0.8 | 2019-12-31 | 2020-12-31 | 365 | 4.2349 | 0.23491 | 4 | 0.46981
75997 | 8.91 | 0.8 | 2019-12-31 | 2020-12-31 | 365 | 8.1673 | 0.16732 | 8 | 0.33464
75998 | 10.64 | 0.8 | 2019-12-31 | 2020-12-31 | 365 | 9.7531 | 0.75312 | 10 | 0.50624
76000 | 4.62 | 0.8 | 2019-12-31 | 2020-12-31 | 365 | 4.2349 | 0.23491 | 4 | 0.46981
76032 | 11.76 | 0.8 | 2019-12-31 | 2020-12-31 | 365 | 10.7798 | 0.77976 | 11 | 0.55952
76049 | 7.28 | 0.8 | 2019-12-31 | 2020-12-31 | 365 | 6.6732 | 0.67319 | 7 | 0.34637
76052 | 4.29 | 0.8 | 2019-12-31 | 2020-12-31 | 365 | 3.9324 | 0.93241 | 4 | 0.86483
76153 | 3.08 | 0.8 | 2019-12-31 | 2020-12-31 | 365 | 2.8233 | 0.82327 | 3 | 0.64654
76154 | 5.8 | 0.8 | 2019-12-31 | 2020-12-31 | 365 | 5.3165 | 0.31655 | 5 | 0.6331
76155 | 10.83 | 0.8 | 2019-12-31 | 2020-12-31 | 365 | 9.9273 | 0.92728 | 10 | 0.85456
75995 | 8.58 | 0.8 | 2019-12-31 | 2020-12-31 | 365 | 7.8648 | 0.86483 | 8 | 0.72965
76289 | 5.7 | 0.8 | 2019-12-31 | 2020-12-31 | 365 | 5.2249 | 0.22488 | 5 | 0.44977
76290 | 3.99 | 0.8 | 2019-12-31 | 2020-12-31 | 365 | 3.6574 | 0.65742 | 4 | 0.31484
76291 | 9.35 | 0.8 | 2019-12-31 | 2020-12-31 | 365 | 8.5706 | 0.57064 | 9 | 0.14129
76703 | 12.18 | 0.8 | 2019-12-31 | 2020-12-31 | 365 | 11.1648 | 0.16475 | 11 | 0.32951
76479 | 12.375 | 0.8 | 2019-12-31 | 2020-12-31 | 365 | 11.3435 | 0.3435 | 11 | 0.687
76489 | 7.84 | 0.8 | 2019-12-31 | 2020-12-31 | 365 | 7.1865 | 0.18651 | 7 | 0.37302
76492 | 6.72 | 0.8 | 2019-12-31 | 2020-12-31 | 365 | 6.1599 | 0.15986 | 6 | 0.31973
76493 | 7 | 0.8 | 2019-12-31 | 2020-12-31 | 365 | 6.4165 | 0.41652 | 6 | 0.83305
76494 | 7.28 | 0.8 | 2019-12-31 | 2020-12-31 | 365 | 6.6732 | 0.67319 | 7 | 0.34637
76750 | 7.28 | 0.8 | 2019-12-31 | 2020-12-31 | 365 | 6.6732 | 0.67319 | 7 | 0.34637
76753 | 6.27 | 0.8 | 2019-12-31 | 2020-12-31 | 365 | 5.7474 | 0.74737 | 6 | 0.49475
76798 | 5.61 | 0.8 | 2019-12-31 | 2020-12-31 | 365 | 5.1424 | 0.14239 | 5 | 0.28477
76809 | 10.64 | 0.8 | 2019-12-31 | 2020-12-31 | 365 | 9.7531 | 0.75312 | 10 | 0.50624
76497 | 7.59 | 0.8 | 2019-12-31 | 2020-12-31 | 365 | 6.9573 | 0.95735 | 7 | 0.91469
76490 | 5.6 | 0.8 | 2019-12-31 | 2020-12-31 | 365 | 5.1332 | 0.13322 | 5 | 0.26644
76001 | 8.4 | 0.8 | 2019-12-31 | 2020-12-31 | 365 | 7.6998 | 0.69983 | 8 | 0.39966
75256 | 8.91 | 0.8 | 2019-12-31 | 2020-12-31 | 365 | 8.1673 | 0.16732 | 8 | 0.33464
75262 | 9.52 | 0.8 | 2019-12-31 | 2020-12-31 | 365 | 8.7265 | 0.72647 | 9 | 0.45295
75267 | 9.9 | 0.8 | 2019-12-31 | 2020-12-31 | 365 | 9.0748 | 0.074799 | 9 | 0.1496
77150 | 11.88 | 0.8 | 2019-12-31 | 2020-12-31 | 365 | 10.8898 | 0.88976 | 11 | 0.77952
77151 | 3.92 | 0.8 | 2019-12-31 | 2020-12-31 | 365 | 3.5933 | 0.59325 | 4 | 0.18651
77153 | 6.16 | 0.8 | 2019-12-31 | 2020-12-31 | 365 | 5.6465 | 0.64654 | 6 | 0.29308
77182 | 7.26 | 0.8 | 2019-12-31 | 2020-12-31 | 365 | 6.6549 | 0.65485 | 7 | 0.30971
77191 | 10.89 | 0.8 | 2019-12-31 | 2020-12-31 | 365 | 9.9823 | 0.98228 | 10 | 0.96456
77196 | 3.92 | 0.8 | 2019-12-31 | 2020-12-31 | 365 | 3.5933 | 0.59325 | 4 | 0.18651
77198 | 10.64 | 0.8 | 2019-12-31 | 2020-12-31 | 365 | 9.7531 | 0.75312 | 10 | 0.50624
77255 | 7 | 0.8 | 2019-12-31 | 2020-12-31 | 365 | 6.4165 | 0.41652 | 6 | 0.83305
77257 | 5.88 | 0.8 | 2019-12-31 | 2020-12-31 | 365 | 5.3899 | 0.38988 | 5 | 0.77976
77258 | 10.08 | 0.8 | 2019-12-31 | 2020-12-31 | 365 | 9.2398 | 0.2398 | 9 | 0.47959
77397 | 8.12 | 0.8 | 2019-12-31 | 2020-12-31 | 365 | 7.4432 | 0.44317 | 7 | 0.88634
77408 | 5.28 | 0.8 | 2019-12-31 | 2020-12-31 | 365 | 4.8399 | 0.83989 | 5 | 0.67979
77420 | 10.64 | 0.8 | 2019-12-31 | 2020-12-31 | 365 | 9.7531 | 0.75312 | 10 | 0.50624
77704 | 11.76 | 0.8 | 2019-12-31 | 2020-12-31 | 365 | 10.7798 | 0.77976 | 11 | 0.55952
77858 | 6.6 | 0.8 | 2019-12-31 | 2020-12-31 | 365 | 6.0499 | 0.049866 | 6 | 0.099732
78163 | 6.93 | 0.8 | 2019-12-31 | 2020-12-31 | 365 | 6.3524 | 0.35236 | 6 | 0.70472
78119 | 4.93 | 0.8 | 2019-12-31 | 2020-12-31 | 365 | 4.5191 | 0.51907 | 5 | 0.038134
78122 | 8.12 | 0.8 | 2019-12-31 | 2020-12-31 | 365 | 7.4432 | 0.44317 | 7 | 0.88634
78117 | 12.18 | 0.8 | 2019-12-31 | 2020-12-31 | 365 | 11.1648 | 0.16475 | 11 | 0.32951
78358 | 5.88 | 0.8 | 2019-12-31 | 2020-12-31 | 365 | 5.3899 | 0.38988 | 5 | 0.77976
78584 | 2.7 | 0.8 | 2019-12-31 | 2020-12-31 | 365 | 2.4749 | 0.47495 | 2 | 0.94989
78587 | 5.4 | 0.8 | 2019-12-31 | 2020-12-31 | 365 | 4.9499 | 0.94989 | 5 | 0.89978
78588 | 10.26 | 0.8 | 2019-12-31 | 2020-12-31 | 365 | 9.4048 | 0.40479 | 9 | 0.80958
78589 | 2.7 | 0.8 | 2019-12-31 | 2020-12-31 | 365 | 2.4749 | 0.47495 | 2 | 0.94989
78591 | 6.21 | 0.8 | 2019-12-31 | 2020-12-31 | 365 | 5.6924 | 0.69237 | 6 | 0.38475
78592 | 6.48 | 0.8 | 2019-12-31 | 2020-12-31 | 365 | 5.9399 | 0.93987 | 6 | 0.87974
78593 | 9.18 | 0.8 | 2019-12-31 | 2020-12-31 | 365 | 8.4148 | 0.41481 | 8 | 0.82963
78595 | 5.13 | 0.8 | 2019-12-31 | 2020-12-31 | 365 | 4.7024 | 0.7024 | 5 | 0.40479
78596 | 3.99 | 0.8 | 2019-12-31 | 2020-12-31 | 365 | 3.6574 | 0.65742 | 4 | 0.31484
78598 | 7.83 | 0.8 | 2019-12-31 | 2020-12-31 | 365 | 7.1773 | 0.17734 | 7 | 0.35468
78599 | 7.29 | 0.8 | 2019-12-31 | 2020-12-31 | 365 | 6.6824 | 0.68235 | 7 | 0.3647
78600 | 5.67 | 0.8 | 2019-12-31 | 2020-12-31 | 365 | 5.1974 | 0.19739 | 5 | 0.39477
78601 | 3.42 | 0.8 | 2019-12-31 | 2020-12-31 | 365 | 3.1349 | 0.13493 | 3 | 0.26986
78604 | 11.34 | 0.8 | 2019-12-31 | 2020-12-31 | 365 | 10.3948 | 0.39477 | 10 | 0.78954
78605 | 3.78 | 0.8 | 2019-12-31 | 2020-12-31 | 365 | 3.4649 | 0.46492 | 3 | 0.92985
78606 | 7.29 | 0.8 | 2019-12-31 | 2020-12-31 | 365 | 6.6824 | 0.68235 | 7 | 0.3647
78607 | 2.64 | 0.8 | 2019-12-31 | 2020-12-31 | 365 | 2.4199 | 0.41995 | 2 | 0.83989
78594 | 9.72 | 0.8 | 2019-12-31 | 2020-12-31 | 365 | 8.9098 | 0.9098 | 9 | 0.81961
78676 | 2.61 | 0.8 | 2019-12-31 | 2020-12-31 | 365 | 2.3924 | 0.39245 | 2 | 0.78489
78689 | 7.84 | 0.8 | 2019-12-31 | 2020-12-31 | 365 | 7.1865 | 0.18651 | 7 | 0.37302
79191 | 11.88 | 0.8 | 2019-12-31 | 2020-12-31 | 365 | 10.8898 | 0.88976 | 11 | 0.77952
79190 | 3.08 | 0.8 | 2019-12-31 | 2020-12-31 | 365 | 2.8233 | 0.82327 | 3 | 0.64654
78577 | 3.24 | 0.8 | 2019-12-31 | 2020-12-31 | 365 | 2.9699 | 0.96993 | 3 | 0.93987
79330 | 3.64 | 0.8 | 2019-12-31 | 2020-12-31 | 365 | 3.3366 | 0.33659 | 3 | 0.67319
79791 | 4.64 | 0.8 | 2019-12-31 | 2020-12-31 | 365 | 4.2532 | 0.25324 | 4 | 0.50648
79798 | 6.9 | 0.8 | 2019-12-31 | 2020-12-31 | 365 | 6.3249 | 0.32486 | 6 | 0.64972
80012 | 9.45 | 0.8 | 2019-12-31 | 2020-12-31 | 365 | 8.6623 | 0.66231 | 9 | 0.32462
80018 | 4.64 | 0.8 | 2019-12-31 | 2020-12-31 | 365 | 4.2532 | 0.25324 | 4 | 0.50648
80154 | 12.18 | 0.8 | 2019-12-31 | 2020-12-31 | 365 | 11.1648 | 0.16475 | 11 | 0.32951
80160 | 11.4 | 0.8 | 2019-12-31 | 2020-12-31 | 365 | 10.4498 | 0.44977 | 10 | 0.89954
80435 | 12.18 | 0.8 | 2019-12-31 | 2020-12-31 | 365 | 11.1648 | 0.16475 | 11 | 0.32951
80442 | 9.28 | 0.8 | 2019-12-31 | 2020-12-31 | 365 | 8.5065 | 0.50648 | 9 | 0.012957
80462 | 3.835 | 0.8 | 2019-12-31 | 2020-12-31 | 365 | 3.5153 | 0.51534 | 4 | 0.030678
80541 | 5.28 | 0.8 | 2019-12-31 | 2020-12-31 | 365 | 4.8399 | 0.83989 | 5 | 0.67979
80385 | 6.93 | 0.8 | 2019-12-31 | 2020-12-31 | 365 | 6.3524 | 0.35236 | 6 | 0.70472
80678 | 9.69 | 0.8 | 2019-12-31 | 2020-12-31 | 365 | 8.8823 | 0.8823 | 9 | 0.76461
80682 | 7.695 | 0.8 | 2019-12-31 | 2020-12-31 | 365 | 7.0536 | 0.053594 | 7 | 0.10719
80710 | 8.12 | 0.8 | 2019-12-31 | 2020-12-31 | 365 | 7.4432 | 0.44317 | 7 | 0.88634
80712 | 9.38 | 0.8 | 2019-12-31 | 2020-12-31 | 365 | 8.5981 | 0.59814 | 9 | 0.19629
80796 | 7.41 | 0.8 | 2019-12-31 | 2020-12-31 | 365 | 6.7923 | 0.79235 | 7 | 0.5847
80932 | 7.41 | 0.8 | 2019-12-31 | 2020-12-31 | 365 | 6.7923 | 0.79235 | 7 | 0.5847
80948 | 11.88 | 0.8 | 2019-12-31 | 2020-12-31 | 365 | 10.8898 | 0.88976 | 11 | 0.77952
81193 | 7.25 | 0.8 | 2019-12-31 | 2020-12-31 | 365 | 6.6457 | 0.64569 | 7 | 0.29137
81195 | 6.96 | 0.8 | 2019-12-31 | 2020-12-31 | 365 | 6.3799 | 0.37986 | 6 | 0.75972
81197 | 8.99 | 0.8 | 2019-12-31 | 2020-12-31 | 365 | 8.2407 | 0.24065 | 8 | 0.4813
81200 | 5.22 | 0.8 | 2019-12-31 | 2020-12-31 | 365 | 4.7849 | 0.78489 | 5 | 0.56979
81204 | 12.1 | 0.8 | 2019-12-31 | 2020-12-31 | 365 | 11.0914 | 0.091421 | 11 | 0.18284
80970 | 7.425 | 0.8 | 2019-12-31 | 2020-12-31 | 365 | 6.8061 | 0.8061 | 7 | 0.6122
80977 | 4.425 | 0.8 | 2019-12-31 | 2020-12-31 | 365 | 4.0562 | 0.05616 | 4 | 0.11232
81150 | 6.09 | 0.8 | 2019-12-31 | 2020-12-31 | 365 | 5.5824 | 0.58238 | 6 | 0.16475
81157 | 8.7 | 0.8 | 2019-12-31 | 2020-12-31 | 365 | 7.9748 | 0.97482 | 8 | 0.94965
81222 | 5.31 | 0.8 | 2019-12-31 | 2020-12-31 | 365 | 4.8674 | 0.86739 | 5 | 0.73478
81230 | 8.55 | 0.8 | 2019-12-31 | 2020-12-31 | 365 | 7.8373 | 0.83733 | 8 | 0.67465
81221 | 2.61 | 0.8 | 2019-12-31 | 2020-12-31 | 365 | 2.3924 | 0.39245 | 2 | 0.78489
81062 | 5.13 | 0.8 | 2019-12-31 | 2020-12-31 | 365 | 4.7024 | 0.7024 | 5 | 0.40479
81539 | 9.57 | 0.8 | 2019-12-31 | 2020-12-31 | 365 | 8.7723 | 0.77231 | 9 | 0.54461
81514 | 4.35 | 0.8 | 2019-12-31 | 2020-12-31 | 365 | 3.9874 | 0.98741 | 4 | 0.97482
82030 | 3.54 | 0.8 | 2019-12-31 | 2020-12-31 | 365 | 3.2449 | 0.24493 | 3 | 0.48986
81216 | 9.975 | 0.8 | 2019-12-31 | 2020-12-31 | 365 | 9.1435 | 0.14355 | 9 | 0.2871
82580 | 9.12 | 0.8 | 2019-12-31 | 2020-12-31 | 365 | 8.3598 | 0.35982 | 8 | 0.71963
83483 | 4.845 | 0.8 | 2019-12-31 | 2020-12-31 | 365 | 4.4412 | 0.44115 | 4 | 0.8823
63777 | 7.685 | 1 | 2019-12-31 | 2020-12-31 | 365 | 8.8055 | 0.80553 | 9 | 0.61107
63787 | 5.32 | 1 | 2019-12-31 | 2020-12-31 | 365 | 6.0957 | 0.095699 | 6 | 0.1914
63791 | 6.36 | 1 | 2019-12-31 | 2020-12-31 | 365 | 7.2873 | 0.28734 | 7 | 0.57468
63806 | 4.59 | 1 | 2019-12-31 | 2020-12-31 | 365 | 5.2593 | 0.25926 | 5 | 0.51852
63811 | 4.08 | 1 | 2019-12-31 | 2020-12-31 | 365 | 4.6749 | 0.6749 | 5 | 0.34979
63813 | 7.14 | 1 | 2019-12-31 | 2020-12-31 | 365 | 8.1811 | 0.18107 | 8 | 0.36214
63999 | 6.36 | 1 | 2019-12-31 | 2020-12-31 | 365 | 7.2873 | 0.28734 | 7 | 0.57468
64007 | 8.1 | 1 | 2019-12-31 | 2020-12-31 | 365 | 9.281 | 0.28104 | 9 | 0.56209
63795 | 5.1 | 1 | 2019-12-31 | 2020-12-31 | 365 | 5.8436 | 0.84362 | 6 | 0.68724
63804 | 9.945 | 1 | 2019-12-31 | 2020-12-31 | 365 | 11.3951 | 0.39506 | 11 | 0.79012
64006 | 5.865 | 1 | 2019-12-31 | 2020-12-31 | 365 | 6.7202 | 0.72016 | 7 | 0.44033
64214 | 11.22 | 1 | 2019-12-31 | 2020-12-31 | 365 | 12.856 | 0.85597 | 13 | 0.71193
64215 | 8 | 1 | 2019-12-31 | 2020-12-31 | 365 | 9.1665 | 0.16646 | 9 | 0.33293
64226 | 7.8 | 1 | 2019-12-31 | 2020-12-31 | 365 | 8.9373 | 0.9373 | 9 | 0.8746
64236 | 5.61 | 1 | 2019-12-31 | 2020-12-31 | 365 | 6.428 | 0.42798 | 6 | 0.85597
64238 | 6 | 1 | 2019-12-31 | 2020-12-31 | 365 | 6.8748 | 0.87485 | 7 | 0.7497
64359 | 4.48 | 1 | 2019-12-31 | 2020-12-31 | 365 | 5.1332 | 0.13322 | 5 | 0.26644
64360 | 13.5 | 1 | 2019-12-31 | 2020-12-31 | 365 | 15.4684 | 0.46841 | 15 | 0.93682
64427 | 3.36 | 1 | 2019-12-31 | 2020-12-31 | 365 | 3.8499 | 0.84991 | 4 | 0.69983
64434 | 7.56 | 1 | 2019-12-31 | 2020-12-31 | 365 | 8.6623 | 0.66231 | 9 | 0.32462
64452 | 9.52 | 1 | 2019-12-31 | 2020-12-31 | 365 | 10.9081 | 0.90809 | 11 | 0.81618
64454 | 6.72 | 1 | 2019-12-31 | 2020-12-31 | 365 | 7.6998 | 0.69983 | 8 | 0.39966
64455 | 10.2 | 1 | 2019-12-31 | 2020-12-31 | 365 | 11.6872 | 0.68724 | 12 | 0.37448
64861 | 8.215 | 1 | 2019-12-31 | 2020-12-31 | 365 | 9.4128 | 0.41281 | 9 | 0.82563
64879 | 9.275 | 1 | 2019-12-31 | 2020-12-31 | 365 | 10.6274 | 0.62737 | 11 | 0.25474
64880 | 7.685 | 1 | 2019-12-31 | 2020-12-31 | 365 | 8.8055 | 0.80553 | 9 | 0.61107
64883 | 9.88 | 1 | 2019-12-31 | 2020-12-31 | 365 | 11.3206 | 0.32058 | 11 | 0.64117
64884 | 9.945 | 1 | 2019-12-31 | 2020-12-31 | 365 | 11.3951 | 0.39506 | 11 | 0.79012
65069 | 10.2 | 1 | 2019-12-31 | 2020-12-31 | 365 | 11.6872 | 0.68724 | 12 | 0.37448
65071 | 7.155 | 1 | 2019-12-31 | 2020-12-31 | 365 | 8.1983 | 0.19826 | 8 | 0.39651
65074 | 11.475 | 1 | 2019-12-31 | 2020-12-31 | 365 | 13.1481 | 0.14815 | 13 | 0.29629
63817 | 11.97 | 1 | 2019-12-31 | 2020-12-31 | 365 | 13.7153 | 0.71532 | 14 | 0.43064
63950 | 12.255 | 1 | 2019-12-31 | 2020-12-31 | 365 | 14.0419 | 0.041877 | 14 | 0.083754
64000 | 8.265 | 1 | 2019-12-31 | 2020-12-31 | 365 | 9.4701 | 0.4701 | 9 | 0.94021
64450 | 4.845 | 1 | 2019-12-31 | 2020-12-31 | 365 | 5.5514 | 0.55144 | 6 | 0.10288
64876 | 9.24 | 1 | 2019-12-31 | 2020-12-31 | 365 | 10.5873 | 0.58727 | 11 | 0.17453
63782 | 8.4 | 1 | 2019-12-31 | 2020-12-31 | 365 | 9.6248 | 0.62479 | 10 | 0.24957
63785 | 7.84 | 1 | 2019-12-31 | 2020-12-31 | 365 | 8.9831 | 0.98313 | 9 | 0.96627
63809 | 10.4 | 1 | 2019-12-31 | 2020-12-31 | 365 | 11.9164 | 0.9164 | 12 | 0.83281
63810 | 4.42 | 1 | 2019-12-31 | 2020-12-31 | 365 | 5.0645 | 0.064471 | 5 | 0.12894
63815 | 9.36 | 1 | 2019-12-31 | 2020-12-31 | 365 | 10.7248 | 0.72476 | 11 | 0.44953
63948 | 8.67 | 1 | 2019-12-31 | 2020-12-31 | 365 | 9.9342 | 0.93416 | 10 | 0.86831
64204 | 6.44 | 1 | 2019-12-31 | 2020-12-31 | 365 | 7.379 | 0.379 | 7 | 0.75801
64240 | 9.62 | 1 | 2019-12-31 | 2020-12-31 | 365 | 11.0227 | 0.022673 | 11 | 0.045346
64358 | 7 | 1 | 2019-12-31 | 2020-12-31 | 365 | 8.0207 | 0.020656 | 8 | 0.041312
64429 | 5.32 | 1 | 2019-12-31 | 2020-12-31 | 365 | 6.0957 | 0.095699 | 6 | 0.1914
64448 | 8.265 | 1 | 2019-12-31 | 2020-12-31 | 365 | 9.4701 | 0.4701 | 9 | 0.94021
63467 | 5.32 | 1 | 2019-12-31 | 2020-12-31 | 365 | 6.0957 | 0.095699 | 6 | 0.1914
63797 | 9.18 | 1 | 2019-12-31 | 2020-12-31 | 365 | 10.5185 | 0.51852 | 11 | 0.037035
63800 | 3.315 | 1 | 2019-12-31 | 2020-12-31 | 365 | 3.7984 | 0.79835 | 4 | 0.59671
64005 | 3.64 | 1 | 2019-12-31 | 2020-12-31 | 365 | 4.1707 | 0.17074 | 4 | 0.34148
64218 | 6.375 | 1 | 2019-12-31 | 2020-12-31 | 365 | 7.3045 | 0.30453 | 7 | 0.60905
64219 | 13.25 | 1 | 2019-12-31 | 2020-12-31 | 365 | 15.182 | 0.18196 | 15 | 0.36391
64221 | 13.515 | 1 | 2019-12-31 | 2020-12-31 | 365 | 15.4856 | 0.4856 | 15 | 0.97119
64228 | 5.1 | 1 | 2019-12-31 | 2020-12-31 | 365 | 5.8436 | 0.84362 | 6 | 0.68724
64230 | 7.395 | 1 | 2019-12-31 | 2020-12-31 | 365 | 8.4733 | 0.47325 | 8 | 0.9465
64233 | 11.44 | 1 | 2019-12-31 | 2020-12-31 | 365 | 13.108 | 0.10804 | 13 | 0.21609
64877 | 6.3 | 1 | 2019-12-31 | 2020-12-31 | 365 | 7.2186 | 0.21859 | 7 | 0.43718
64878 | 6 | 1 | 2019-12-31 | 2020-12-31 | 365 | 6.8748 | 0.87485 | 7 | 0.7497
65061 | 4.24 | 1 | 2019-12-31 | 2020-12-31 | 365 | 4.8582 | 0.85823 | 5 | 0.71645
65063 | 5.04 | 1 | 2019-12-31 | 2020-12-31 | 365 | 5.7749 | 0.77487 | 6 | 0.54974
65070 | 10 | 1 | 2019-12-31 | 2020-12-31 | 365 | 11.4581 | 0.45808 | 11 | 0.91616
65067 | 9.8 | 1 | 2019-12-31 | 2020-12-31 | 365 | 11.2289 | 0.22892 | 11 | 0.45784
65166 | 6.72 | 1 | 2019-12-31 | 2020-12-31 | 365 | 7.6998 | 0.69983 | 8 | 0.39966
65465 | 11.96 | 1 | 2019-12-31 | 2020-12-31 | 365 | 13.7039 | 0.70386 | 14 | 0.40773
65467 | 10.64 | 1 | 2019-12-31 | 2020-12-31 | 365 | 12.1914 | 0.1914 | 12 | 0.38279
65730 | 7.125 | 1 | 2019-12-31 | 2020-12-31 | 365 | 8.1639 | 0.16388 | 8 | 0.32776
65201 | 6.27 | 1 | 2019-12-31 | 2020-12-31 | 365 | 7.1842 | 0.18422 | 7 | 0.36843
66403 | 8.4 | 1 | 2019-12-31 | 2020-12-31 | 365 | 9.6248 | 0.62479 | 10 | 0.24957
66455 | 6.16 | 1 | 2019-12-31 | 2020-12-31 | 365 | 7.0582 | 0.058177 | 7 | 0.11635
66708 | 5.46 | 1 | 2019-12-31 | 2020-12-31 | 365 | 6.2561 | 0.25611 | 6 | 0.51222
79193 | 6.38 | 0.8 | 2019-12-31 | 2020-12-31 | 365 | 5.8482 | 0.8482 | 6 | 0.69641
79195 | 9.57 | 0.8 | 2019-12-31 | 2020-12-31 | 365 | 8.7723 | 0.77231 | 9 | 0.54461
79196 | 12.255 | 0.8 | 2019-12-31 | 2020-12-31 | 365 | 11.2335 | 0.2335 | 11 | 0.467
79202 | 3.705 | 0.8 | 2019-12-31 | 2020-12-31 | 365 | 3.3962 | 0.39617 | 3 | 0.79235
79203 | 6.555 | 0.8 | 2019-12-31 | 2020-12-31 | 365 | 6.0086 | 0.0086172 | 6 | 0.017234
79209 | 9.975 | 0.8 | 2019-12-31 | 2020-12-31 | 365 | 9.1435 | 0.14355 | 9 | 0.2871
79210 | 11.97 | 0.8 | 2019-12-31 | 2020-12-31 | 365 | 10.9723 | 0.97226 | 11 | 0.94451
79212 | 11.4 | 0.8 | 2019-12-31 | 2020-12-31 | 365 | 10.4498 | 0.44977 | 10 | 0.89954
79214 | 8.55 | 0.8 | 2019-12-31 | 2020-12-31 | 365 | 7.8373 | 0.83733 | 8 | 0.67465
79220 | 4.275 | 0.8 | 2019-12-31 | 2020-12-31 | 365 | 3.9187 | 0.91866 | 4 | 0.83733
79226 | 10.545 | 0.8 | 2019-12-31 | 2020-12-31 | 365 | 9.666 | 0.66604 | 10 | 0.33207
79229 | 5.7 | 0.8 | 2019-12-31 | 2020-12-31 | 365 | 5.2249 | 0.22488 | 5 | 0.44977
79232 | 4.56 | 0.8 | 2019-12-31 | 2020-12-31 | 365 | 4.1799 | 0.17991 | 4 | 0.35982
79239 | 11.97 | 0.8 | 2019-12-31 | 2020-12-31 | 365 | 10.9723 | 0.97226 | 11 | 0.94451
79241 | 3.42 | 0.8 | 2019-12-31 | 2020-12-31 | 365 | 3.1349 | 0.13493 | 3 | 0.26986
79243 | 3.99 | 0.8 | 2019-12-31 | 2020-12-31 | 365 | 3.6574 | 0.65742 | 4 | 0.31484
79238 | 5.985 | 0.8 | 2019-12-31 | 2020-12-31 | 365 | 5.4861 | 0.48613 | 5 | 0.97226
79219 | 7.41 | 0.8 | 2019-12-31 | 2020-12-31 | 365 | 6.7923 | 0.79235 | 7 | 0.5847
79242 | 11.97 | 0.8 | 2019-12-31 | 2020-12-31 | 365 | 10.9723 | 0.97226 | 11 | 0.94451
79206 | 4.275 | 0.8 | 2019-12-31 | 2020-12-31 | 365 | 3.9187 | 0.91866 | 4 | 0.83733
79200 | 7.41 | 0.8 | 2019-12-31 | 2020-12-31 | 365 | 6.7923 | 0.79235 | 7 | 0.5847
79547 | 5.1 | 0.8 | 2019-12-31 | 2020-12-31 | 365 | 4.6749 | 0.6749 | 5 | 0.34979
79545 | 11.4 | 0.8 | 2019-12-31 | 2020-12-31 | 365 | 10.4498 | 0.44977 | 10 | 0.89954
79536 | 4.72 | 0.8 | 2019-12-31 | 2020-12-31 | 365 | 4.3266 | 0.32657 | 4 | 0.65314
79516 | 5.415 | 0.8 | 2019-12-31 | 2020-12-31 | 365 | 4.9636 | 0.96364 | 5 | 0.92728
79510 | 5.7 | 0.8 | 2019-12-31 | 2020-12-31 | 365 | 5.2249 | 0.22488 | 5 | 0.44977
79506 | 11.97 | 0.8 | 2019-12-31 | 2020-12-31 | 365 | 10.9723 | 0.97226 | 11 | 0.94451
79674 | 7.41 | 0.8 | 2019-12-31 | 2020-12-31 | 365 | 6.7923 | 0.79235 | 7 | 0.5847
79672 | 5.28 | 0.8 | 2019-12-31 | 2020-12-31 | 365 | 4.8399 | 0.83989 | 5 | 0.67979
79781 | 7.125 | 0.8 | 2019-12-31 | 2020-12-31 | 365 | 6.5311 | 0.53111 | 7 | 0.062211
79793 | 6.38 | 0.8 | 2019-12-31 | 2020-12-31 | 365 | 5.8482 | 0.8482 | 6 | 0.69641
79794 | 7.41 | 0.8 | 2019-12-31 | 2020-12-31 | 365 | 6.7923 | 0.79235 | 7 | 0.5847
79795 | 10.73 | 0.8 | 2019-12-31 | 2020-12-31 | 365 | 9.8356 | 0.83562 | 10 | 0.67123
79796 | 5.9 | 0.8 | 2019-12-31 | 2020-12-31 | 365 | 5.4082 | 0.40821 | 5 | 0.81643
79797 | 6.67 | 0.8 | 2019-12-31 | 2020-12-31 | 365 | 6.114 | 0.11403 | 6 | 0.22806
79799 | 4.64 | 0.8 | 2019-12-31 | 2020-12-31 | 365 | 4.2532 | 0.25324 | 4 | 0.50648
79801 | 9.9 | 0.8 | 2019-12-31 | 2020-12-31 | 365 | 9.0748 | 0.074799 | 9 | 0.1496
79802 | 8.41 | 0.8 | 2019-12-31 | 2020-12-31 | 365 | 7.709 | 0.709 | 8 | 0.41799
79803 | 6.38 | 0.8 | 2019-12-31 | 2020-12-31 | 365 | 5.8482 | 0.8482 | 6 | 0.69641
79805 | 10.15 | 0.8 | 2019-12-31 | 2020-12-31 | 365 | 9.304 | 0.30396 | 9 | 0.60792
79806 | 12.18 | 0.8 | 2019-12-31 | 2020-12-31 | 365 | 11.1648 | 0.16475 | 11 | 0.32951
79807 | 6.38 | 0.8 | 2019-12-31 | 2020-12-31 | 365 | 5.8482 | 0.8482 | 6 | 0.69641
79808 | 7.25 | 0.8 | 2019-12-31 | 2020-12-31 | 365 | 6.6457 | 0.64569 | 7 | 0.29137
79809 | 6.38 | 0.8 | 2019-12-31 | 2020-12-31 | 365 | 5.8482 | 0.8482 | 6 | 0.69641
79837 | 7.98 | 0.8 | 2019-12-31 | 2020-12-31 | 365 | 7.3148 | 0.31484 | 7 | 0.62968
79889 | 11.4 | 0.8 | 2019-12-31 | 2020-12-31 | 365 | 10.4498 | 0.44977 | 10 | 0.89954
79890 | 5.7 | 0.8 | 2019-12-31 | 2020-12-31 | 365 | 5.2249 | 0.22488 | 5 | 0.44977
79912 | 5.985 | 0.8 | 2019-12-31 | 2020-12-31 | 365 | 5.4861 | 0.48613 | 5 | 0.97226
79930 | 7.98 | 0.8 | 2019-12-31 | 2020-12-31 | 365 | 7.3148 | 0.31484 | 7 | 0.62968
79933 | 7.59 | 0.8 | 2019-12-31 | 2020-12-31 | 365 | 6.9573 | 0.95735 | 7 | 0.91469
79935 | 9.57 | 0.8 | 2019-12-31 | 2020-12-31 | 365 | 8.7723 | 0.77231 | 9 | 0.54461
79938 | 5.985 | 0.8 | 2019-12-31 | 2020-12-31 | 365 | 5.4861 | 0.48613 | 5 | 0.97226
79792 | 8.555 | 0.8 | 2019-12-31 | 2020-12-31 | 365 | 7.8419 | 0.84191 | 8 | 0.68382
79683 | 11.4 | 0.8 | 2019-12-31 | 2020-12-31 | 365 | 10.4498 | 0.44977 | 10 | 0.89954
79620 | 4.62 | 0.8 | 2019-12-31 | 2020-12-31 | 365 | 4.2349 | 0.23491 | 4 | 0.46981
80152 | 5.8 | 0.8 | 2019-12-31 | 2020-12-31 | 365 | 5.3165 | 0.31655 | 5 | 0.6331
80153 | 7.25 | 0.8 | 2019-12-31 | 2020-12-31 | 365 | 6.6457 | 0.64569 | 7 | 0.29137
80157 | 12.18 | 0.8 | 2019-12-31 | 2020-12-31 | 365 | 11.1648 | 0.16475 | 11 | 0.32951
80159 | 8.99 | 0.8 | 2019-12-31 | 2020-12-31 | 365 | 8.2407 | 0.24065 | 8 | 0.4813
80166 | 9.975 | 0.8 | 2019-12-31 | 2020-12-31 | 365 | 9.1435 | 0.14355 | 9 | 0.2871
80169 | 5.7 | 0.8 | 2019-12-31 | 2020-12-31 | 365 | 5.2249 | 0.22488 | 5 | 0.44977
80180 | 7.59 | 0.8 | 2019-12-31 | 2020-12-31 | 365 | 6.9573 | 0.95735 | 7 | 0.91469
80181 | 2.565 | 0.8 | 2019-12-31 | 2020-12-31 | 365 | 2.3512 | 0.3512 | 2 | 0.7024
80183 | 5.61 | 0.8 | 2019-12-31 | 2020-12-31 | 365 | 5.1424 | 0.14239 | 5 | 0.28477
80184 | 10.83 | 0.8 | 2019-12-31 | 2020-12-31 | 365 | 9.9273 | 0.92728 | 10 | 0.85456
80163 | 8.7 | 0.8 | 2019-12-31 | 2020-12-31 | 365 | 7.9748 | 0.97482 | 8 | 0.94965
80318 | 4.62 | 0.8 | 2019-12-31 | 2020-12-31 | 365 | 4.2349 | 0.23491 | 4 | 0.46981
80347 | 3.99 | 0.8 | 2019-12-31 | 2020-12-31 | 365 | 3.6574 | 0.65742 | 4 | 0.31484
80359 | 6.6 | 0.8 | 2019-12-31 | 2020-12-31 | 365 | 6.0499 | 0.049866 | 6 | 0.099732
80426 | 10.73 | 0.8 | 2019-12-31 | 2020-12-31 | 365 | 9.8356 | 0.83562 | 10 | 0.67123
80431 | 11.685 | 0.8 | 2019-12-31 | 2020-12-31 | 365 | 10.711 | 0.71101 | 11 | 0.42203
80433 | 5.8 | 0.8 | 2019-12-31 | 2020-12-31 | 365 | 5.3165 | 0.31655 | 5 | 0.6331
80437 | 6.09 | 0.8 | 2019-12-31 | 2020-12-31 | 365 | 5.5824 | 0.58238 | 6 | 0.16475
80439 | 10.44 | 0.8 | 2019-12-31 | 2020-12-31 | 365 | 9.5698 | 0.56979 | 10 | 0.13958
80444 | 6.96 | 0.8 | 2019-12-31 | 2020-12-31 | 365 | 6.3799 | 0.37986 | 6 | 0.75972
80446 | 3.77 | 0.8 | 2019-12-31 | 2020-12-31 | 365 | 3.4558 | 0.45576 | 3 | 0.91151
80458 | 5.7 | 0.8 | 2019-12-31 | 2020-12-31 | 365 | 5.2249 | 0.22488 | 5 | 0.44977
80459 | 10.44 | 0.8 | 2019-12-31 | 2020-12-31 | 365 | 9.5698 | 0.56979 | 10 | 0.13958
80460 | 12.18 | 0.8 | 2019-12-31 | 2020-12-31 | 365 | 11.1648 | 0.16475 | 11 | 0.32951
80463 | 7.67 | 0.8 | 2019-12-31 | 2020-12-31 | 365 | 7.0307 | 0.030678 | 7 | 0.061356
80464 | 5.8 | 0.8 | 2019-12-31 | 2020-12-31 | 365 | 5.3165 | 0.31655 | 5 | 0.6331
80466 | 6.84 | 0.8 | 2019-12-31 | 2020-12-31 | 365 | 6.2699 | 0.26986 | 6 | 0.53972
80467 | 6.09 | 0.8 | 2019-12-31 | 2020-12-31 | 365 | 5.5824 | 0.58238 | 6 | 0.16475
80516 | 5.7 | 0.8 | 2019-12-31 | 2020-12-31 | 365 | 5.2249 | 0.22488 | 5 | 0.44977
80522 | 5.13 | 0.8 | 2019-12-31 | 2020-12-31 | 365 | 4.7024 | 0.7024 | 5 | 0.40479
80523 | 4.62 | 0.8 | 2019-12-31 | 2020-12-31 | 365 | 4.2349 | 0.23491 | 4 | 0.46981
80524 | 4.845 | 0.8 | 2019-12-31 | 2020-12-31 | 365 | 4.4412 | 0.44115 | 4 | 0.8823
80525 | 4.275 | 0.8 | 2019-12-31 | 2020-12-31 | 365 | 3.9187 | 0.91866 | 4 | 0.83733
80527 | 9.24 | 0.8 | 2019-12-31 | 2020-12-31 | 365 | 8.4698 | 0.46981 | 8 | 0.93963
80530 | 9.57 | 0.8 | 2019-12-31 | 2020-12-31 | 365 | 8.7723 | 0.77231 | 9 | 0.54461
80533 | 11.22 | 0.8 | 2019-12-31 | 2020-12-31 | 365 | 10.2848 | 0.28477 | 10 | 0.56955
80538 | 6.93 | 0.8 | 2019-12-31 | 2020-12-31 | 365 | 6.3524 | 0.35236 | 6 | 0.70472
80674 | 7.92 | 0.8 | 2019-12-31 | 2020-12-31 | 365 | 7.2598 | 0.25984 | 7 | 0.51968
80677 | 7.26 | 0.8 | 2019-12-31 | 2020-12-31 | 365 | 6.6549 | 0.65485 | 7 | 0.30971
80707 | 7.375 | 0.8 | 2019-12-31 | 2020-12-31 | 365 | 6.7603 | 0.76027 | 7 | 0.52053
80708 | 10.2 | 0.8 | 2019-12-31 | 2020-12-31 | 365 | 9.3498 | 0.34979 | 9 | 0.69959
80711 | 4.93 | 0.8 | 2019-12-31 | 2020-12-31 | 365 | 4.5191 | 0.51907 | 5 | 0.038134
80713 | 6.16 | 0.8 | 2019-12-31 | 2020-12-31 | 365 | 5.6465 | 0.64654 | 6 | 0.29308
80714 | 6.6 | 0.8 | 2019-12-31 | 2020-12-31 | 365 | 6.0499 | 0.049866 | 6 | 0.099732
80718 | 4.29 | 0.8 | 2019-12-31 | 2020-12-31 | 365 | 3.9324 | 0.93241 | 4 | 0.86483
80800 | 3.99 | 0.8 | 2019-12-31 | 2020-12-31 | 365 | 3.6574 | 0.65742 | 4 | 0.31484
80017 | 4.845 | 0.8 | 2019-12-31 | 2020-12-31 | 365 | 4.4412 | 0.44115 | 4 | 0.8823
80935 | 6.84 | 0.8 | 2019-12-31 | 2020-12-31 | 365 | 6.2699 | 0.26986 | 6 | 0.53972
80945 | 11.22 | 0.8 | 2019-12-31 | 2020-12-31 | 365 | 10.2848 | 0.28477 | 10 | 0.56955
80947 | 8.265 | 0.8 | 2019-12-31 | 2020-12-31 | 365 | 7.5761 | 0.57608 | 8 | 0.15216
80988 | 9.24 | 0.8 | 2019-12-31 | 2020-12-31 | 365 | 8.4698 | 0.46981 | 8 | 0.93963
81056 | 7.41 | 0.8 | 2019-12-31 | 2020-12-31 | 365 | 6.7923 | 0.79235 | 7 | 0.5847
81196 | 2.565 | 0.8 | 2019-12-31 | 2020-12-31 | 365 | 2.3512 | 0.3512 | 2 | 0.7024
81198 | 4.335 | 0.8 | 2019-12-31 | 2020-12-31 | 365 | 3.9737 | 0.97366 | 4 | 0.94732
81201 | 12.18 | 0.8 | 2019-12-31 | 2020-12-31 | 365 | 11.1648 | 0.16475 | 11 | 0.32951
81202 | 6.67 | 0.8 | 2019-12-31 | 2020-12-31 | 365 | 6.114 | 0.11403 | 6 | 0.22806
81206 | 9.57 | 0.8 | 2019-12-31 | 2020-12-31 | 365 | 8.7723 | 0.77231 | 9 | 0.54461
80971 | 4.13 | 0.8 | 2019-12-31 | 2020-12-31 | 365 | 3.7857 | 0.78575 | 4 | 0.5715
80972 | 6.785 | 0.8 | 2019-12-31 | 2020-12-31 | 365 | 6.2194 | 0.21945 | 6 | 0.43889
80973 | 5.8 | 0.8 | 2019-12-31 | 2020-12-31 | 365 | 5.3165 | 0.31655 | 5 | 0.6331
80974 | 5.605 | 0.8 | 2019-12-31 | 2020-12-31 | 365 | 5.1378 | 0.1378 | 5 | 0.27561
80975 | 6.38 | 0.8 | 2019-12-31 | 2020-12-31 | 365 | 5.8482 | 0.8482 | 6 | 0.69641
80976 | 8.7 | 0.8 | 2019-12-31 | 2020-12-31 | 365 | 7.9748 | 0.97482 | 8 | 0.94965
80978 | 7.08 | 0.8 | 2019-12-31 | 2020-12-31 | 365 | 6.4899 | 0.48986 | 6 | 0.97971
80980 | 4.425 | 0.8 | 2019-12-31 | 2020-12-31 | 365 | 4.0562 | 0.05616 | 4 | 0.11232
80981 | 3.54 | 0.8 | 2019-12-31 | 2020-12-31 | 365 | 3.2449 | 0.24493 | 3 | 0.48986
81149 | 3.54 | 0.8 | 2019-12-31 | 2020-12-31 | 365 | 3.2449 | 0.24493 | 3 | 0.48986
81151 | 7.375 | 0.8 | 2019-12-31 | 2020-12-31 | 365 | 6.7603 | 0.76027 | 7 | 0.52053
81153 | 5.51 | 0.8 | 2019-12-31 | 2020-12-31 | 365 | 5.0507 | 0.050722 | 5 | 0.10144
81154 | 7.965 | 0.8 | 2019-12-31 | 2020-12-31 | 365 | 7.3011 | 0.30109 | 7 | 0.60218
81155 | 5.22 | 0.8 | 2019-12-31 | 2020-12-31 | 365 | 4.7849 | 0.78489 | 5 | 0.56979
81213 | 3.54 | 0.8 | 2019-12-31 | 2020-12-31 | 365 | 3.2449 | 0.24493 | 3 | 0.48986
81214 | 7.92 | 0.8 | 2019-12-31 | 2020-12-31 | 365 | 7.2598 | 0.25984 | 7 | 0.51968
81215 | 5.415 | 0.8 | 2019-12-31 | 2020-12-31 | 365 | 4.9636 | 0.96364 | 5 | 0.92728
81217 | 7.25 | 0.8 | 2019-12-31 | 2020-12-31 | 365 | 6.6457 | 0.64569 | 7 | 0.29137
81219 | 6.96 | 0.8 | 2019-12-31 | 2020-12-31 | 365 | 6.3799 | 0.37986 | 6 | 0.75972
81223 | 9.28 | 0.8 | 2019-12-31 | 2020-12-31 | 365 | 8.5065 | 0.50648 | 9 | 0.012957
81224 | 10.73 | 0.8 | 2019-12-31 | 2020-12-31 | 365 | 9.8356 | 0.83562 | 10 | 0.67123
81225 | 9.28 | 0.8 | 2019-12-31 | 2020-12-31 | 365 | 8.5065 | 0.50648 | 9 | 0.012957
81227 | 8.7 | 0.8 | 2019-12-31 | 2020-12-31 | 365 | 7.9748 | 0.97482 | 8 | 0.94965
81232 | 6.67 | 0.8 | 2019-12-31 | 2020-12-31 | 365 | 6.114 | 0.11403 | 6 | 0.22806
81241 | 10.2 | 0.8 | 2019-12-31 | 2020-12-31 | 365 | 9.3498 | 0.34979 | 9 | 0.69959
81243 | 5.4 | 0.8 | 2019-12-31 | 2020-12-31 | 365 | 4.9499 | 0.94989 | 5 | 0.89978
81244 | 2.97 | 0.8 | 2019-12-31 | 2020-12-31 | 365 | 2.7224 | 0.72244 | 3 | 0.44488
81245 | 6.6 | 0.8 | 2019-12-31 | 2020-12-31 | 365 | 6.0499 | 0.049866 | 6 | 0.099732
81247 | 11.97 | 0.8 | 2019-12-31 | 2020-12-31 | 365 | 10.9723 | 0.97226 | 11 | 0.94451
81248 | 10.26 | 0.8 | 2019-12-31 | 2020-12-31 | 365 | 9.4048 | 0.40479 | 9 | 0.80958
81251 | 11.88 | 0.8 | 2019-12-31 | 2020-12-31 | 365 | 10.8898 | 0.88976 | 11 | 0.77952
81252 | 7.26 | 0.8 | 2019-12-31 | 2020-12-31 | 365 | 6.6549 | 0.65485 | 7 | 0.30971
80709 | 11.02 | 0.8 | 2019-12-31 | 2020-12-31 | 365 | 10.1014 | 0.10144 | 10 | 0.20289
81058 | 7.26 | 0.8 | 2019-12-31 | 2020-12-31 | 365 | 6.6549 | 0.65485 | 7 | 0.30971
80719 | 8.835 | 0.8 | 2019-12-31 | 2020-12-31 | 365 | 8.0986 | 0.098571 | 8 | 0.19714
81309 | 6.6 | 0.8 | 2019-12-31 | 2020-12-31 | 365 | 6.0499 | 0.049866 | 6 | 0.099732
81310 | 6.555 | 0.8 | 2019-12-31 | 2020-12-31 | 365 | 6.0086 | 0.0086172 | 6 | 0.017234
81311 | 4.29 | 0.8 | 2019-12-31 | 2020-12-31 | 365 | 3.9324 | 0.93241 | 4 | 0.86483
81312 | 7.59 | 0.8 | 2019-12-31 | 2020-12-31 | 365 | 6.9573 | 0.95735 | 7 | 0.91469
81429 | 7.92 | 0.8 | 2019-12-31 | 2020-12-31 | 365 | 7.2598 | 0.25984 | 7 | 0.51968
81218 | 9.9 | 0.8 | 2019-12-31 | 2020-12-31 | 365 | 9.0748 | 0.074799 | 9 | 0.1496
81430 | 3.705 | 0.8 | 2019-12-31 | 2020-12-31 | 365 | 3.3962 | 0.39617 | 3 | 0.79235
81431 | 11.55 | 0.8 | 2019-12-31 | 2020-12-31 | 365 | 10.5873 | 0.58727 | 11 | 0.17453
80941 | 2.97 | 0.8 | 2019-12-31 | 2020-12-31 | 365 | 2.7224 | 0.72244 | 3 | 0.44488
81464 | 4.845 | 0.8 | 2019-12-31 | 2020-12-31 | 365 | 4.4412 | 0.44115 | 4 | 0.8823
81466 | 8.265 | 0.8 | 2019-12-31 | 2020-12-31 | 365 | 7.5761 | 0.57608 | 8 | 0.15216
81467 | 3.99 | 0.8 | 2019-12-31 | 2020-12-31 | 365 | 3.6574 | 0.65742 | 4 | 0.31484
81474 | 6.555 | 0.8 | 2019-12-31 | 2020-12-31 | 365 | 6.0086 | 0.0086172 | 6 | 0.017234
81203 | 5.8 | 0.8 | 2019-12-31 | 2020-12-31 | 365 | 5.3165 | 0.31655 | 5 | 0.6331
81502 | 7.425 | 0.8 | 2019-12-31 | 2020-12-31 | 365 | 6.8061 | 0.8061 | 7 | 0.6122
81503 | 6 | 0.8 | 2019-12-31 | 2020-12-31 | 365 | 5.4999 | 0.49988 | 5 | 0.99976
81504 | 9.6 | 0.8 | 2019-12-31 | 2020-12-31 | 365 | 8.7998 | 0.79981 | 9 | 0.59961
81506 | 10.45 | 0.8 | 2019-12-31 | 2020-12-31 | 365 | 9.579 | 0.57895 | 10 | 0.15791
81508 | 12.18 | 0.8 | 2019-12-31 | 2020-12-31 | 365 | 11.1648 | 0.16475 | 11 | 0.32951
81510 | 5.8 | 0.8 | 2019-12-31 | 2020-12-31 | 365 | 5.3165 | 0.31655 | 5 | 0.6331
81512 | 9.86 | 0.8 | 2019-12-31 | 2020-12-31 | 365 | 9.0381 | 0.038134 | 9 | 0.076267
81544 | 7.2 | 0.8 | 2019-12-31 | 2020-12-31 | 365 | 6.5999 | 0.59985 | 7 | 0.19971
81794 | 5.94 | 0.8 | 2019-12-31 | 2020-12-31 | 365 | 5.4449 | 0.44488 | 5 | 0.88976
81793 | 6.84 | 0.8 | 2019-12-31 | 2020-12-31 | 365 | 6.2699 | 0.26986 | 6 | 0.53972
81792 | 7.98 | 0.8 | 2019-12-31 | 2020-12-31 | 365 | 7.3148 | 0.31484 | 7 | 0.62968
81791 | 7.125 | 0.8 | 2019-12-31 | 2020-12-31 | 365 | 6.5311 | 0.53111 | 7 | 0.062211
81790 | 9.975 | 0.8 | 2019-12-31 | 2020-12-31 | 365 | 9.1435 | 0.14355 | 9 | 0.2871
81735 | 5.28 | 0.8 | 2019-12-31 | 2020-12-31 | 365 | 4.8399 | 0.83989 | 5 | 0.67979
81679 | 7.98 | 0.8 | 2019-12-31 | 2020-12-31 | 365 | 7.3148 | 0.31484 | 7 | 0.62968
81674 | 6.555 | 0.8 | 2019-12-31 | 2020-12-31 | 365 | 6.0086 | 0.0086172 | 6 | 0.017234
81616 | 8.91 | 0.8 | 2019-12-31 | 2020-12-31 | 365 | 8.1673 | 0.16732 | 8 | 0.33464
81615 | 6.27 | 0.8 | 2019-12-31 | 2020-12-31 | 365 | 5.7474 | 0.74737 | 6 | 0.49475
81614 | 11.88 | 0.8 | 2019-12-31 | 2020-12-31 | 365 | 10.8898 | 0.88976 | 11 | 0.77952
81613 | 4.62 | 0.8 | 2019-12-31 | 2020-12-31 | 365 | 4.2349 | 0.23491 | 4 | 0.46981
81608 | 11.88 | 0.8 | 2019-12-31 | 2020-12-31 | 365 | 10.8898 | 0.88976 | 11 | 0.77952
81606 | 3.99 | 0.8 | 2019-12-31 | 2020-12-31 | 365 | 3.6574 | 0.65742 | 4 | 0.31484
81605 | 11.55 | 0.8 | 2019-12-31 | 2020-12-31 | 365 | 10.5873 | 0.58727 | 11 | 0.17453
81536 | 5.015 | 0.8 | 2019-12-31 | 2020-12-31 | 365 | 4.597 | 0.59698 | 5 | 0.19396
81603 | 8.265 | 0.8 | 2019-12-31 | 2020-12-31 | 365 | 7.5761 | 0.57608 | 8 | 0.15216
81496 | 5.28 | 0.8 | 2019-12-31 | 2020-12-31 | 365 | 4.8399 | 0.83989 | 5 | 0.67979
81229 | 7.695 | 0.8 | 2019-12-31 | 2020-12-31 | 365 | 7.0536 | 0.053594 | 7 | 0.10719
81239 | 4.275 | 0.8 | 2019-12-31 | 2020-12-31 | 365 | 3.9187 | 0.91866 | 4 | 0.83733
81240 | 9.12 | 0.8 | 2019-12-31 | 2020-12-31 | 365 | 8.3598 | 0.35982 | 8 | 0.71963
82031 | 6.67 | 0.8 | 2019-12-31 | 2020-12-31 | 365 | 6.114 | 0.11403 | 6 | 0.22806
82028 | 9.9 | 0.8 | 2019-12-31 | 2020-12-31 | 365 | 9.0748 | 0.074799 | 9 | 0.1496
81501 | 7.54 | 0.8 | 2019-12-31 | 2020-12-31 | 365 | 6.9115 | 0.91151 | 7 | 0.82303
82018 | 7 | 0.8 | 2019-12-31 | 2020-12-31 | 365 | 6.4165 | 0.41652 | 6 | 0.83305
82016 | 6.96 | 0.8 | 2019-12-31 | 2020-12-31 | 365 | 6.3799 | 0.37986 | 6 | 0.75972
82015 | 4.35 | 0.8 | 2019-12-31 | 2020-12-31 | 365 | 3.9874 | 0.98741 | 4 | 0.97482
82013 | 11.8 | 0.8 | 2019-12-31 | 2020-12-31 | 365 | 10.8164 | 0.81643 | 11 | 0.63286
82012 | 7.375 | 0.8 | 2019-12-31 | 2020-12-31 | 365 | 6.7603 | 0.76027 | 7 | 0.52053
82009 | 12.18 | 0.8 | 2019-12-31 | 2020-12-31 | 365 | 11.1648 | 0.16475 | 11 | 0.32951
82008 | 6.195 | 0.8 | 2019-12-31 | 2020-12-31 | 365 | 5.6786 | 0.67862 | 6 | 0.35725
82006 | 11.8 | 0.8 | 2019-12-31 | 2020-12-31 | 365 | 10.8164 | 0.81643 | 11 | 0.63286
82130 | 7.98 | 0.8 | 2019-12-31 | 2020-12-31 | 365 | 7.3148 | 0.31484 | 7 | 0.62968
82017 | 11.8 | 0.8 | 2019-12-31 | 2020-12-31 | 365 | 10.8164 | 0.81643 | 11 | 0.63286
82072 | 6.03 | 0.8 | 2019-12-31 | 2020-12-31 | 365 | 5.5274 | 0.52738 | 6 | 0.054756
82071 | 6.96 | 0.8 | 2019-12-31 | 2020-12-31 | 365 | 6.3799 | 0.37986 | 6 | 0.75972
82125 | 5.415 | 0.8 | 2019-12-31 | 2020-12-31 | 365 | 4.9636 | 0.96364 | 5 | 0.92728
82068 | 6.96 | 0.8 | 2019-12-31 | 2020-12-31 | 365 | 6.3799 | 0.37986 | 6 | 0.75972
82067 | 3.77 | 0.8 | 2019-12-31 | 2020-12-31 | 365 | 3.4558 | 0.45576 | 3 | 0.91151
82065 | 6.96 | 0.8 | 2019-12-31 | 2020-12-31 | 365 | 6.3799 | 0.37986 | 6 | 0.75972
82004 | 7.8 | 0.8 | 2019-12-31 | 2020-12-31 | 365 | 7.1498 | 0.14984 | 7 | 0.29968
82014 | 4.35 | 0.8 | 2019-12-31 | 2020-12-31 | 365 | 3.9874 | 0.98741 | 4 | 0.97482
82027 | 5.015 | 0.8 | 2019-12-31 | 2020-12-31 | 365 | 4.597 | 0.59698 | 5 | 0.19396
82070 | 11.02 | 0.8 | 2019-12-31 | 2020-12-31 | 365 | 10.1014 | 0.10144 | 10 | 0.20289
82011 | 4.72 | 0.8 | 2019-12-31 | 2020-12-31 | 365 | 4.3266 | 0.32657 | 4 | 0.65314
82069 | 7.54 | 0.8 | 2019-12-31 | 2020-12-31 | 365 | 6.9115 | 0.91151 | 7 | 0.82303
82084 | 8.6 | 0.8 | 2019-12-31 | 2020-12-31 | 365 | 7.8832 | 0.88316 | 8 | 0.76632
82086 | 6.6 | 0.8 | 2019-12-31 | 2020-12-31 | 365 | 6.0499 | 0.049866 | 6 | 0.099732
82271 | 5.61 | 0.8 | 2019-12-31 | 2020-12-31 | 365 | 5.1424 | 0.14239 | 5 | 0.28477
82273 | 5.7 | 0.8 | 2019-12-31 | 2020-12-31 | 365 | 5.2249 | 0.22488 | 5 | 0.44977
82325 | 4.95 | 0.8 | 2019-12-31 | 2020-12-31 | 365 | 4.5374 | 0.5374 | 5 | 0.074799
82328 | 8.1 | 0.8 | 2019-12-31 | 2020-12-31 | 365 | 7.4248 | 0.42484 | 7 | 0.84967
82335 | 10.26 | 0.8 | 2019-12-31 | 2020-12-31 | 365 | 9.4048 | 0.40479 | 9 | 0.80958
82336 | 9.12 | 0.8 | 2019-12-31 | 2020-12-31 | 365 | 8.3598 | 0.35982 | 8 | 0.71963
82360 | 8.265 | 0.8 | 2019-12-31 | 2020-12-31 | 365 | 7.5761 | 0.57608 | 8 | 0.15216
82363 | 9.57 | 0.8 | 2019-12-31 | 2020-12-31 | 365 | 8.7723 | 0.77231 | 9 | 0.54461
82390 | 7.41 | 0.8 | 2019-12-31 | 2020-12-31 | 365 | 6.7923 | 0.79235 | 7 | 0.5847
82391 | 4.95 | 0.8 | 2019-12-31 | 2020-12-31 | 365 | 4.5374 | 0.5374 | 5 | 0.074799
82588 | 4.06 | 0.8 | 2019-12-31 | 2020-12-31 | 365 | 3.7216 | 0.72158 | 4 | 0.44317
82496 | 4.845 | 0.8 | 2019-12-31 | 2020-12-31 | 365 | 4.4412 | 0.44115 | 4 | 0.8823
82547 | 6.84 | 0.8 | 2019-12-31 | 2020-12-31 | 365 | 6.2699 | 0.26986 | 6 | 0.53972
82557 | 8.835 | 0.8 | 2019-12-31 | 2020-12-31 | 365 | 8.0986 | 0.098571 | 8 | 0.19714
82575 | 8.41 | 0.8 | 2019-12-31 | 2020-12-31 | 365 | 7.709 | 0.709 | 8 | 0.41799
82578 | 9.145 | 0.8 | 2019-12-31 | 2020-12-31 | 365 | 8.3827 | 0.38273 | 8 | 0.76546
82581 | 4.2 | 0.8 | 2019-12-31 | 2020-12-31 | 365 | 3.8499 | 0.84991 | 4 | 0.69983
82585 | 9.12 | 0.8 | 2019-12-31 | 2020-12-31 | 365 | 8.3598 | 0.35982 | 8 | 0.71963
82820 | 11.4 | 0.8 | 2019-12-31 | 2020-12-31 | 365 | 10.4498 | 0.44977 | 10 | 0.89954
82819 | 5.61 | 0.8 | 2019-12-31 | 2020-12-31 | 365 | 5.1424 | 0.14239 | 5 | 0.28477
82817 | 4.95 | 0.8 | 2019-12-31 | 2020-12-31 | 365 | 4.5374 | 0.5374 | 5 | 0.074799
82816 | 6.84 | 0.8 | 2019-12-31 | 2020-12-31 | 365 | 6.2699 | 0.26986 | 6 | 0.53972
82815 | 7.26 | 0.8 | 2019-12-31 | 2020-12-31 | 365 | 6.6549 | 0.65485 | 7 | 0.30971
82814 | 6.93 | 0.8 | 2019-12-31 | 2020-12-31 | 365 | 6.3524 | 0.35236 | 6 | 0.70472
82813 | 5.61 | 0.8 | 2019-12-31 | 2020-12-31 | 365 | 5.1424 | 0.14239 | 5 | 0.28477
82647 | 6.555 | 0.8 | 2019-12-31 | 2020-12-31 | 365 | 6.0086 | 0.0086172 | 6 | 0.017234
82586 | 9.145 | 0.8 | 2019-12-31 | 2020-12-31 | 365 | 8.3827 | 0.38273 | 8 | 0.76546
83001 | 7.08 | 0.8 | 2019-12-31 | 2020-12-31 | 365 | 6.4899 | 0.48986 | 6 | 0.97971
83004 | 11.21 | 0.8 | 2019-12-31 | 2020-12-31 | 365 | 10.2756 | 0.27561 | 10 | 0.55121
83033 | 4.845 | 0.8 | 2019-12-31 | 2020-12-31 | 365 | 4.4412 | 0.44115 | 4 | 0.8823
83006 | 5.31 | 0.8 | 2019-12-31 | 2020-12-31 | 365 | 4.8674 | 0.86739 | 5 | 0.73478
83032 | 6.6 | 0.8 | 2019-12-31 | 2020-12-31 | 365 | 6.0499 | 0.049866 | 6 | 0.099732
83031 | 8.835 | 0.8 | 2019-12-31 | 2020-12-31 | 365 | 8.0986 | 0.098571 | 8 | 0.19714
83009 | 7.67 | 0.8 | 2019-12-31 | 2020-12-31 | 365 | 7.0307 | 0.030678 | 7 | 0.061356
83008 | 12.18 | 0.8 | 2019-12-31 | 2020-12-31 | 365 | 11.1648 | 0.16475 | 11 | 0.32951
82326 | 7.625 | 0.8 | 2019-12-31 | 2020-12-31 | 365 | 6.9894 | 0.98943 | 7 | 0.97886
82332 | 4.93 | 0.8 | 2019-12-31 | 2020-12-31 | 365 | 4.5191 | 0.51907 | 5 | 0.038134
82324 | 8.12 | 0.8 | 2019-12-31 | 2020-12-31 | 365 | 7.4432 | 0.44317 | 7 | 0.88634
82331 | 10.05 | 0.8 | 2019-12-31 | 2020-12-31 | 365 | 9.2123 | 0.2123 | 9 | 0.42459
82270 | 7.41 | 0.8 | 2019-12-31 | 2020-12-31 | 365 | 6.7923 | 0.79235 | 7 | 0.5847
82577 | 3.77 | 0.8 | 2019-12-31 | 2020-12-31 | 365 | 3.4558 | 0.45576 | 3 | 0.91151
82329 | 9.28 | 0.8 | 2019-12-31 | 2020-12-31 | 365 | 8.5065 | 0.50648 | 9 | 0.012957
82330 | 11.59 | 0.8 | 2019-12-31 | 2020-12-31 | 365 | 10.6239 | 0.62393 | 11 | 0.24786
82337 | 10.83 | 0.8 | 2019-12-31 | 2020-12-31 | 365 | 9.9273 | 0.92728 | 10 | 0.85456
82589 | 5.22 | 0.8 | 2019-12-31 | 2020-12-31 | 365 | 4.7849 | 0.78489 | 5 | 0.56979
82327 | 4.35 | 0.8 | 2019-12-31 | 2020-12-31 | 365 | 3.9874 | 0.98741 | 4 | 0.97482
82590 | 8.555 | 0.8 | 2019-12-31 | 2020-12-31 | 365 | 7.8419 | 0.84191 | 8 | 0.68382
83005 | 7.08 | 0.8 | 2019-12-31 | 2020-12-31 | 365 | 6.4899 | 0.48986 | 6 | 0.97971
83056 | 7.695 | 0.8 | 2019-12-31 | 2020-12-31 | 365 | 7.0536 | 0.053594 | 7 | 0.10719
83104 | 7.125 | 0.8 | 2019-12-31 | 2020-12-31 | 365 | 6.5311 | 0.53111 | 7 | 0.062211
83279 | 3.99 | 0.8 | 2019-12-31 | 2020-12-31 | 365 | 3.6574 | 0.65742 | 4 | 0.31484
83106 | 8.55 | 0.8 | 2019-12-31 | 2020-12-31 | 365 | 7.8373 | 0.83733 | 8 | 0.67465
83320 | 10.56 | 0.8 | 2019-12-31 | 2020-12-31 | 365 | 9.6798 | 0.67979 | 10 | 0.35957
83318 | 9.405 | 0.8 | 2019-12-31 | 2020-12-31 | 365 | 8.6211 | 0.62106 | 9 | 0.24212
83435 | 10.26 | 0.8 | 2019-12-31 | 2020-12-31 | 365 | 9.4048 | 0.40479 | 9 | 0.80958
83436 | 4.275 | 0.8 | 2019-12-31 | 2020-12-31 | 365 | 3.9187 | 0.91866 | 4 | 0.83733
83437 | 6.27 | 0.8 | 2019-12-31 | 2020-12-31 | 365 | 5.7474 | 0.74737 | 6 | 0.49475
83595 | 11.31 | 0.8 | 2019-12-31 | 2020-12-31 | 365 | 10.3673 | 0.36727 | 10 | 0.73454
83597 | 8.555 | 0.8 | 2019-12-31 | 2020-12-31 | 365 | 7.8419 | 0.84191 | 8 | 0.68382
83599 | 3.77 | 0.8 | 2019-12-31 | 2020-12-31 | 365 | 3.4558 | 0.45576 | 3 | 0.91151
83600 | 5.695 | 0.8 | 2019-12-31 | 2020-12-31 | 365 | 5.2203 | 0.2203 | 5 | 0.4406
83601 | 12.18 | 0.8 | 2019-12-31 | 2020-12-31 | 365 | 11.1648 | 0.16475 | 11 | 0.32951
83603 | 5.31 | 0.8 | 2019-12-31 | 2020-12-31 | 365 | 4.8674 | 0.86739 | 5 | 0.73478
83604 | 11.6 | 0.8 | 2019-12-31 | 2020-12-31 | 365 | 10.6331 | 0.6331 | 11 | 0.2662
83606 | 3.77 | 0.8 | 2019-12-31 | 2020-12-31 | 365 | 3.4558 | 0.45576 | 3 | 0.91151
83608 | 11.48 | 0.8 | 2019-12-31 | 2020-12-31 | 365 | 10.5231 | 0.5231 | 11 | 0.046201
83715 | 9.24 | 0.8 | 2019-12-31 | 2020-12-31 | 365 | 8.4698 | 0.46981 | 8 | 0.93963
83884 | 5.94 | 0.8 | 2019-12-31 | 2020-12-31 | 365 | 5.4449 | 0.44488 | 5 | 0.88976
83885 | 5.94 | 0.8 | 2019-12-31 | 2020-12-31 | 365 | 5.4449 | 0.44488 | 5 | 0.88976
83888 | 6.67 | 0.8 | 2019-12-31 | 2020-12-31 | 365 | 6.114 | 0.11403 | 6 | 0.22806
83889 | 10.89 | 0.8 | 2019-12-31 | 2020-12-31 | 365 | 9.9823 | 0.98228 | 10 | 0.96456
84079 | 6.27 | 0.8 | 2019-12-31 | 2020-12-31 | 365 | 5.7474 | 0.74737 | 6 | 0.49475
84078 | 11.115 | 0.8 | 2019-12-31 | 2020-12-31 | 365 | 10.1885 | 0.18852 | 10 | 0.37705
84074 | 11.22 | 0.8 | 2019-12-31 | 2020-12-31 | 365 | 10.2848 | 0.28477 | 10 | 0.56955
84051 | 7.41 | 0.8 | 2019-12-31 | 2020-12-31 | 365 | 6.7923 | 0.79235 | 7 | 0.5847
83487 | 5.28 | 0.8 | 2019-12-31 | 2020-12-31 | 365 | 4.8399 | 0.83989 | 5 | 0.67979
84123 | 10.5 | 0.8 | 2019-12-31 | 2020-12-31 | 365 | 9.6248 | 0.62479 | 10 | 0.24957
84131 | 4.425 | 0.8 | 2019-12-31 | 2020-12-31 | 365 | 4.0562 | 0.05616 | 4 | 0.11232
84132 | 12.095 | 0.8 | 2019-12-31 | 2020-12-31 | 365 | 11.0868 | 0.086838 | 11 | 0.17368
84133 | 8.7 | 0.8 | 2019-12-31 | 2020-12-31 | 365 | 7.9748 | 0.97482 | 8 | 0.94965
84134 | 9 | 0.8 | 2019-12-31 | 2020-12-31 | 365 | 8.2498 | 0.24982 | 8 | 0.49964
84136 | 9 | 0.8 | 2019-12-31 | 2020-12-31 | 365 | 8.2498 | 0.24982 | 8 | 0.49964
84183 | 6.84 | 0.8 | 2019-12-31 | 2020-12-31 | 365 | 6.2699 | 0.26986 | 6 | 0.53972
84185 | 6.27 | 0.8 | 2019-12-31 | 2020-12-31 | 365 | 5.7474 | 0.74737 | 6 | 0.49475
84187 | 6.27 | 0.8 | 2019-12-31 | 2020-12-31 | 365 | 5.7474 | 0.74737 | 6 | 0.49475
84235 | 5.94 | 0.8 | 2019-12-31 | 2020-12-31 | 365 | 5.4449 | 0.44488 | 5 | 0.88976
84236 | 4.845 | 0.8 | 2019-12-31 | 2020-12-31 | 365 | 4.4412 | 0.44115 | 4 | 0.8823
84128 | 12.095 | 0.8 | 2019-12-31 | 2020-12-31 | 365 | 11.0868 | 0.086838 | 11 | 0.17368
84129 | 6.195 | 0.8 | 2019-12-31 | 2020-12-31 | 365 | 5.6786 | 0.67862 | 6 | 0.35725
84137 | 7.54 | 0.8 | 2019-12-31 | 2020-12-31 | 365 | 6.9115 | 0.91151 | 7 | 0.82303
84138 | 3.54 | 0.8 | 2019-12-31 | 2020-12-31 | 365 | 3.2449 | 0.24493 | 3 | 0.48986
84276 | 7.125 | 0.8 | 2019-12-31 | 2020-12-31 | 365 | 6.5311 | 0.53111 | 7 | 0.062211
84323 | 8.85 | 0.8 | 2019-12-31 | 2020-12-31 | 365 | 8.1123 | 0.11232 | 8 | 0.22464
84324 | 5.94 | 0.8 | 2019-12-31 | 2020-12-31 | 365 | 5.4449 | 0.44488 | 5 | 0.88976
84326 | 5.015 | 0.8 | 2019-12-31 | 2020-12-31 | 365 | 4.597 | 0.59698 | 5 | 0.19396
84351 | 5.61 | 0.8 | 2019-12-31 | 2020-12-31 | 365 | 5.1424 | 0.14239 | 5 | 0.28477
84352 | 7.98 | 0.8 | 2019-12-31 | 2020-12-31 | 365 | 7.3148 | 0.31484 | 7 | 0.62968
84354 | 10.15 | 0.8 | 2019-12-31 | 2020-12-31 | 365 | 9.304 | 0.30396 | 9 | 0.60792
84370 | 4.845 | 0.8 | 2019-12-31 | 2020-12-31 | 365 | 4.4412 | 0.44115 | 4 | 0.8823
84379 | 7.98 | 0.8 | 2019-12-31 | 2020-12-31 | 365 | 7.3148 | 0.31484 | 7 | 0.62968
84405 | 6.27 | 0.8 | 2019-12-31 | 2020-12-31 | 365 | 5.7474 | 0.74737 | 6 | 0.49475
84412 | 11.88 | 0.8 | 2019-12-31 | 2020-12-31 | 365 | 10.8898 | 0.88976 | 11 | 0.77952
84421 | 11.685 | 0.8 | 2019-12-31 | 2020-12-31 | 365 | 10.711 | 0.71101 | 11 | 0.42203
84622 | 5.61 | 0.8 | 2019-12-31 | 2020-12-31 | 365 | 5.1424 | 0.14239 | 5 | 0.28477
84690 | 6.27 | 0.8 | 2019-12-31 | 2020-12-31 | 365 | 5.7474 | 0.74737 | 6 | 0.49475
84694 | 3.705 | 0.8 | 2019-12-31 | 2020-12-31 | 365 | 3.3962 | 0.39617 | 3 | 0.79235
84696 | 6.96 | 0.8 | 2019-12-31 | 2020-12-31 | 365 | 6.3799 | 0.37986 | 6 | 0.75972
83892 | 8.05 | 0.8 | 2019-12-31 | 2020-12-31 | 365 | 7.379 | 0.379 | 7 | 0.75801
83519 | 11.22 | 0.8 | 2019-12-31 | 2020-12-31 | 365 | 10.2848 | 0.28477 | 10 | 0.56955
84771 | 6.555 | 0.8 | 2019-12-31 | 2020-12-31 | 365 | 6.0086 | 0.0086172 | 6 | 0.017234
84775 | 10.89 | 0.8 | 2019-12-31 | 2020-12-31 | 365 | 9.9823 | 0.98228 | 10 | 0.96456
84791 | 5.13 | 0.8 | 2019-12-31 | 2020-12-31 | 365 | 4.7024 | 0.7024 | 5 | 0.40479
84527 | 11.22 | 0.8 | 2019-12-31 | 2020-12-31 | 365 | 10.2848 | 0.28477 | 10 | 0.56955
84377 | 11.97 | 0.8 | 2019-12-31 | 2020-12-31 | 365 | 10.9723 | 0.97226 | 11 | 0.94451
84389 | 11.97 | 0.8 | 2019-12-31 | 2020-12-31 | 365 | 10.9723 | 0.97226 | 11 | 0.94451
84971 | 5.9 | 0.8 | 2019-12-31 | 2020-12-31 | 365 | 5.4082 | 0.40821 | 5 | 0.81643
84355 | 6.67 | 0.8 | 2019-12-31 | 2020-12-31 | 365 | 6.114 | 0.11403 | 6 | 0.22806
85079 | 8.85 | 0.8 | 2019-12-31 | 2020-12-31 | 365 | 8.1123 | 0.11232 | 8 | 0.22464
85080 | 12.095 | 0.8 | 2019-12-31 | 2020-12-31 | 365 | 11.0868 | 0.086838 | 11 | 0.17368
85081 | 9.735 | 0.8 | 2019-12-31 | 2020-12-31 | 365 | 8.9236 | 0.92355 | 9 | 0.84711
85082 | 10.325 | 0.8 | 2019-12-31 | 2020-12-31 | 365 | 9.4644 | 0.46437 | 9 | 0.92875
85083 | 6.785 | 0.8 | 2019-12-31 | 2020-12-31 | 365 | 6.2194 | 0.21945 | 6 | 0.43889
85084 | 7.695 | 0.8 | 2019-12-31 | 2020-12-31 | 365 | 7.0536 | 0.053594 | 7 | 0.10719
85085 | 5.015 | 0.8 | 2019-12-31 | 2020-12-31 | 365 | 4.597 | 0.59698 | 5 | 0.19396
85121 | 6.93 | 0.8 | 2019-12-31 | 2020-12-31 | 365 | 6.3524 | 0.35236 | 6 | 0.70472
85184 | 4.2 | 0.8 | 2019-12-31 | 2020-12-31 | 365 | 3.8499 | 0.84991 | 4 | 0.69983
85274 | 6.48 | 0.8 | 2019-12-31 | 2020-12-31 | 365 | 5.9399 | 0.93987 | 6 | 0.87974
85282 | 5.4 | 0.8 | 2019-12-31 | 2020-12-31 | 365 | 4.9499 | 0.94989 | 5 | 0.89978
85287 | 8.41 | 0.8 | 2019-12-31 | 2020-12-31 | 365 | 7.709 | 0.709 | 8 | 0.41799
85285 | 9 | 0.8 | 2019-12-31 | 2020-12-31 | 365 | 8.2498 | 0.24982 | 8 | 0.49964
85272 | 10.915 | 0.8 | 2019-12-31 | 2020-12-31 | 365 | 10.0052 | 0.0051955 | 10 | 0.010391
85450 | 9.9 | 0.8 | 2019-12-31 | 2020-12-31 | 365 | 9.0748 | 0.074799 | 9 | 0.1496
85453 | 9.1 | 0.8 | 2019-12-31 | 2020-12-31 | 365 | 8.3415 | 0.34148 | 8 | 0.68296
85454 | 2.9 | 0.8 | 2019-12-31 | 2020-12-31 | 365 | 2.6583 | 0.65827 | 3 | 0.31655
85616 | 6.3 | 0.8 | 2019-12-31 | 2020-12-31 | 365 | 5.7749 | 0.77487 | 6 | 0.54974
85619 | 5.4 | 0.8 | 2019-12-31 | 2020-12-31 | 365 | 4.9499 | 0.94989 | 5 | 0.89978
85620 | 9.44 | 0.8 | 2019-12-31 | 2020-12-31 | 365 | 8.6531 | 0.65314 | 9 | 0.30628
85621 | 9.6 | 0.8 | 2019-12-31 | 2020-12-31 | 365 | 8.7998 | 0.79981 | 9 | 0.59961
85623 | 5.9 | 0.8 | 2019-12-31 | 2020-12-31 | 365 | 5.4082 | 0.40821 | 5 | 0.81643
85639 | 5.04 | 0.8 | 2019-12-31 | 2020-12-31 | 365 | 4.6199 | 0.6199 | 5 | 0.2398
85640 | 4.125 | 0.8 | 2019-12-31 | 2020-12-31 | 365 | 3.7812 | 0.78117 | 4 | 0.56233
85768 | 4.95 | 0.8 | 2019-12-31 | 2020-12-31 | 365 | 4.5374 | 0.5374 | 5 | 0.074799
85765 | 5.22 | 0.8 | 2019-12-31 | 2020-12-31 | 365 | 4.7849 | 0.78489 | 5 | 0.56979
85764 | 9.86 | 0.8 | 2019-12-31 | 2020-12-31 | 365 | 9.0381 | 0.038134 | 9 | 0.076267
85762 | 11.9 | 0.8 | 2019-12-31 | 2020-12-31 | 365 | 10.9081 | 0.90809 | 11 | 0.81618
85761 | 9.975 | 0.8 | 2019-12-31 | 2020-12-31 | 365 | 9.1435 | 0.14355 | 9 | 0.2871
85756 | 10.03 | 0.8 | 2019-12-31 | 2020-12-31 | 365 | 9.194 | 0.19396 | 9 | 0.38793
85275 | 12.095 | 0.8 | 2019-12-31 | 2020-12-31 | 365 | 11.0868 | 0.086838 | 11 | 0.17368
85593 | 7.98 | 0.8 | 2019-12-31 | 2020-12-31 | 365 | 7.3148 | 0.31484 | 7 | 0.62968
85622 | 9.735 | 0.8 | 2019-12-31 | 2020-12-31 | 365 | 8.9236 | 0.92355 | 9 | 0.84711
85890 | 6.38 | 0.8 | 2019-12-31 | 2020-12-31 | 365 | 5.8482 | 0.8482 | 6 | 0.69641
85891 | 6.93 | 0.8 | 2019-12-31 | 2020-12-31 | 365 | 6.3524 | 0.35236 | 6 | 0.70472
85892 | 4.95 | 0.8 | 2019-12-31 | 2020-12-31 | 365 | 4.5374 | 0.5374 | 5 | 0.074799
85893 | 7.25 | 0.8 | 2019-12-31 | 2020-12-31 | 365 | 6.6457 | 0.64569 | 7 | 0.29137
85894 | 5.22 | 0.8 | 2019-12-31 | 2020-12-31 | 365 | 4.7849 | 0.78489 | 5 | 0.56979
85895 | 8.58 | 0.8 | 2019-12-31 | 2020-12-31 | 365 | 7.8648 | 0.86483 | 8 | 0.72965
85896 | 7.54 | 0.8 | 2019-12-31 | 2020-12-31 | 365 | 6.9115 | 0.91151 | 7 | 0.82303
85917 | 11.89 | 0.8 | 2019-12-31 | 2020-12-31 | 365 | 10.8989 | 0.89893 | 11 | 0.79785
85920 | 6.09 | 0.8 | 2019-12-31 | 2020-12-31 | 365 | 5.5824 | 0.58238 | 6 | 0.16475
85921 | 6.555 | 0.8 | 2019-12-31 | 2020-12-31 | 365 | 6.0086 | 0.0086172 | 6 | 0.017234
85882 | 5.51 | 0.8 | 2019-12-31 | 2020-12-31 | 365 | 5.0507 | 0.050722 | 5 | 0.10144
85968 | 3.135 | 0.8 | 2019-12-31 | 2020-12-31 | 365 | 2.8737 | 0.87369 | 3 | 0.74737
85246 | 9.405 | 0.8 | 2019-12-31 | 2020-12-31 | 365 | 8.6211 | 0.62106 | 9 | 0.24212
86015 | 11.6 | 0.8 | 2019-12-31 | 2020-12-31 | 365 | 10.6331 | 0.6331 | 11 | 0.2662
86016 | 10.26 | 0.8 | 2019-12-31 | 2020-12-31 | 365 | 9.4048 | 0.40479 | 9 | 0.80958
85291 | 9.24 | 0.8 | 2019-12-31 | 2020-12-31 | 365 | 8.4698 | 0.46981 | 8 | 0.93963
85288 | 10.73 | 0.8 | 2019-12-31 | 2020-12-31 | 365 | 9.8356 | 0.83562 | 10 | 0.67123
85189 | 10.83 | 0.8 | 2019-12-31 | 2020-12-31 | 365 | 9.9273 | 0.92728 | 10 | 0.85456
85190 | 8.55 | 0.8 | 2019-12-31 | 2020-12-31 | 365 | 7.8373 | 0.83733 | 8 | 0.67465
86265 | 9.8 | 0.8 | 2019-12-31 | 2020-12-31 | 365 | 8.9831 | 0.98313 | 9 | 0.96627
86264 | 11.115 | 0.8 | 2019-12-31 | 2020-12-31 | 365 | 10.1885 | 0.18852 | 10 | 0.37705
86270 | 7 | 0.8 | 2019-12-31 | 2020-12-31 | 365 | 6.4165 | 0.41652 | 6 | 0.83305
86271 | 3.96 | 0.8 | 2019-12-31 | 2020-12-31 | 365 | 3.6299 | 0.62992 | 4 | 0.25984
86273 | 8.75 | 0.8 | 2019-12-31 | 2020-12-31 | 365 | 8.0207 | 0.020656 | 8 | 0.041312
86439 | 9.44 | 0.8 | 2019-12-31 | 2020-12-31 | 365 | 8.6531 | 0.65314 | 9 | 0.30628
86444 | 4.2 | 0.8 | 2019-12-31 | 2020-12-31 | 365 | 3.8499 | 0.84991 | 4 | 0.69983
86449 | 4.72 | 0.8 | 2019-12-31 | 2020-12-31 | 365 | 4.3266 | 0.32657 | 4 | 0.65314
86452 | 4.72 | 0.8 | 2019-12-31 | 2020-12-31 | 365 | 4.3266 | 0.32657 | 4 | 0.65314
86455 | 8.235 | 0.8 | 2019-12-31 | 2020-12-31 | 365 | 7.5486 | 0.54858 | 8 | 0.097166
86456 | 4.425 | 0.8 | 2019-12-31 | 2020-12-31 | 365 | 4.0562 | 0.05616 | 4 | 0.11232
86464 | 3.77 | 0.8 | 2019-12-31 | 2020-12-31 | 365 | 3.4558 | 0.45576 | 3 | 0.91151
86482 | 6.65 | 0.8 | 2019-12-31 | 2020-12-31 | 365 | 6.0957 | 0.095699 | 6 | 0.1914
86483 | 11.55 | 0.8 | 2019-12-31 | 2020-12-31 | 365 | 10.5873 | 0.58727 | 11 | 0.17453
86485 | 5.22 | 0.8 | 2019-12-31 | 2020-12-31 | 365 | 4.7849 | 0.78489 | 5 | 0.56979
86489 | 7.25 | 0.8 | 2019-12-31 | 2020-12-31 | 365 | 6.6457 | 0.64569 | 7 | 0.29137
86594 | 7.83 | 0.8 | 2019-12-31 | 2020-12-31 | 365 | 7.1773 | 0.17734 | 7 | 0.35468
85969 | 9.12 | 0.8 | 2019-12-31 | 2020-12-31 | 365 | 8.3598 | 0.35982 | 8 | 0.71963
85973 | 12.18 | 0.8 | 2019-12-31 | 2020-12-31 | 365 | 11.1648 | 0.16475 | 11 | 0.32951
86678 | 7.25 | 0.8 | 2019-12-31 | 2020-12-31 | 365 | 6.6457 | 0.64569 | 7 | 0.29137
86679 | 11.9 | 0.8 | 2019-12-31 | 2020-12-31 | 365 | 10.9081 | 0.90809 | 11 | 0.81618
86683 | 11.9 | 0.8 | 2019-12-31 | 2020-12-31 | 365 | 10.9081 | 0.90809 | 11 | 0.81618
86686 | 6.6 | 0.8 | 2019-12-31 | 2020-12-31 | 365 | 6.0499 | 0.049866 | 6 | 0.099732
86753 | 11.9 | 0.8 | 2019-12-31 | 2020-12-31 | 365 | 10.9081 | 0.90809 | 11 | 0.81618
86755 | 11.88 | 0.8 | 2019-12-31 | 2020-12-31 | 365 | 10.8898 | 0.88976 | 11 | 0.77952
86871 | 9.8 | 0.8 | 2019-12-31 | 2020-12-31 | 365 | 8.9831 | 0.98313 | 9 | 0.96627
86885 | 9.45 | 0.8 | 2019-12-31 | 2020-12-31 | 365 | 8.6623 | 0.66231 | 9 | 0.32462
86890 | 7.25 | 0.8 | 2019-12-31 | 2020-12-31 | 365 | 6.6457 | 0.64569 | 7 | 0.29137
86425 | 7.965 | 0.8 | 2019-12-31 | 2020-12-31 | 365 | 7.3011 | 0.30109 | 7 | 0.60218
86437 | 5.9 | 0.8 | 2019-12-31 | 2020-12-31 | 365 | 5.4082 | 0.40821 | 5 | 0.81643
86454 | 12.095 | 0.8 | 2019-12-31 | 2020-12-31 | 365 | 11.0868 | 0.086838 | 11 | 0.17368
86467 | 11.2 | 0.8 | 2019-12-31 | 2020-12-31 | 365 | 10.2664 | 0.26644 | 10 | 0.53288
86488 | 9.57 | 0.8 | 2019-12-31 | 2020-12-31 | 365 | 8.7723 | 0.77231 | 9 | 0.54461
86588 | 10.44 | 0.8 | 2019-12-31 | 2020-12-31 | 365 | 9.5698 | 0.56979 | 10 | 0.13958
86744 | 7.59 | 0.8 | 2019-12-31 | 2020-12-31 | 365 | 6.9573 | 0.95735 | 7 | 0.91469
87067 | 11.97 | 0.8 | 2019-12-31 | 2020-12-31 | 365 | 10.9723 | 0.97226 | 11 | 0.94451
87215 | 6.405 | 0.8 | 2019-12-31 | 2020-12-31 | 365 | 5.8711 | 0.87112 | 6 | 0.74224
87216 | 7.965 | 0.8 | 2019-12-31 | 2020-12-31 | 365 | 7.3011 | 0.30109 | 7 | 0.60218
87221 | 10.03 | 0.8 | 2019-12-31 | 2020-12-31 | 365 | 9.194 | 0.19396 | 9 | 0.38793
87272 | 5.6 | 0.8 | 2019-12-31 | 2020-12-31 | 365 | 5.1332 | 0.13322 | 5 | 0.26644
87274 | 3.96 | 0.8 | 2019-12-31 | 2020-12-31 | 365 | 3.6299 | 0.62992 | 4 | 0.25984
87284 | 7.25 | 0.8 | 2019-12-31 | 2020-12-31 | 365 | 6.6457 | 0.64569 | 7 | 0.29137
87372 | 8.91 | 0.8 | 2019-12-31 | 2020-12-31 | 365 | 8.1673 | 0.16732 | 8 | 0.33464
87373 | 11.9 | 0.8 | 2019-12-31 | 2020-12-31 | 365 | 10.9081 | 0.90809 | 11 | 0.81618
87465 | 5.985 | 0.8 | 2019-12-31 | 2020-12-31 | 365 | 5.4861 | 0.48613 | 5 | 0.97226
87466 | 11.88 | 0.8 | 2019-12-31 | 2020-12-31 | 365 | 10.8898 | 0.88976 | 11 | 0.77952
87471 | 4.13 | 0.8 | 2019-12-31 | 2020-12-31 | 365 | 3.7857 | 0.78575 | 4 | 0.5715
87477 | 10.5 | 0.8 | 2019-12-31 | 2020-12-31 | 365 | 9.6248 | 0.62479 | 10 | 0.24957
87539 | 7.67 | 0.8 | 2019-12-31 | 2020-12-31 | 365 | 7.0307 | 0.030678 | 7 | 0.061356
87542 | 11.505 | 0.8 | 2019-12-31 | 2020-12-31 | 365 | 10.546 | 0.54602 | 11 | 0.092034
87655 | 8.835 | 0.8 | 2019-12-31 | 2020-12-31 | 365 | 8.0986 | 0.098571 | 8 | 0.19714
87224 | 10.64 | 0.8 | 2019-12-31 | 2020-12-31 | 365 | 9.7531 | 0.75312 | 10 | 0.50624
87773 | 5.95 | 0.8 | 2019-12-31 | 2020-12-31 | 365 | 5.454 | 0.45405 | 5 | 0.90809
87789 | 7.92 | 0.8 | 2019-12-31 | 2020-12-31 | 365 | 7.2598 | 0.25984 | 7 | 0.51968
87792 | 9.86 | 0.8 | 2019-12-31 | 2020-12-31 | 365 | 9.0381 | 0.038134 | 9 | 0.076267
87777 | 7.26 | 0.8 | 2019-12-31 | 2020-12-31 | 365 | 6.6549 | 0.65485 | 7 | 0.30971
87779 | 7.695 | 0.8 | 2019-12-31 | 2020-12-31 | 365 | 7.0536 | 0.053594 | 7 | 0.10719
87826 | 4.06 | 0.8 | 2019-12-31 | 2020-12-31 | 365 | 3.7216 | 0.72158 | 4 | 0.44317
87914 | 8.41 | 0.8 | 2019-12-31 | 2020-12-31 | 365 | 7.709 | 0.709 | 8 | 0.41799
87912 | 3.3 | 0.8 | 2019-12-31 | 2020-12-31 | 365 | 3.0249 | 0.024933 | 3 | 0.049866
87943 | 9.57 | 0.8 | 2019-12-31 | 2020-12-31 | 365 | 8.7723 | 0.77231 | 9 | 0.54461
87942 | 8.12 | 0.8 | 2019-12-31 | 2020-12-31 | 365 | 7.4432 | 0.44317 | 7 | 0.88634
87652 | 11.88 | 0.8 | 2019-12-31 | 2020-12-31 | 365 | 10.8898 | 0.88976 | 11 | 0.77952
87944 | 10.89 | 0.8 | 2019-12-31 | 2020-12-31 | 365 | 9.9823 | 0.98228 | 10 | 0.96456
88000 | 7.92 | 0.8 | 2019-12-31 | 2020-12-31 | 365 | 7.2598 | 0.25984 | 7 | 0.51968
88090 | 4.72 | 0.8 | 2019-12-31 | 2020-12-31 | 365 | 4.3266 | 0.32657 | 4 | 0.65314
84139 | 9.44 | 0.8 | 2019-12-31 | 2020-12-31 | 365 | 8.6531 | 0.65314 | 9 | 0.30628
87823 | 6.65 | 0.8 | 2019-12-31 | 2020-12-31 | 365 | 6.0957 | 0.095699 | 6 | 0.1914
88058 | 4.725 | 0.8 | 2019-12-31 | 2020-12-31 | 365 | 4.3312 | 0.33115 | 4 | 0.66231
88614 | 144.54 | 0.55 | 2019-12-31 | 2020-12-31 | 365 | 91.0883 | 0.66361 | 91 | 0.75191
87867 | 591.63 | 0.9 | 2019-12-31 | 2020-12-31 | 365 | 610.1049 | 0.10495 | 610 | 0.2099
88443 | 74.37 | 0.6 | 2019-12-31 | 2020-12-31 | 365 | 51.1282 | 0.12824 | 51 | 0.25649
88206 | 61.2 | 0.55 | 2019-12-31 | 2020-12-31 | 365 | 38.5679 | 0.5679 | 39 | 0.13579
88715 | 54.8 | 0.55 | 2019-12-31 | 2020-12-31 | 365 | 34.5347 | 0.53465 | 35 | 0.069306
81812 | 76.4 | 0.55 | 2019-12-31 | 2020-12-31 | 365 | 48.1469 | 0.14685 | 48 | 0.2937
89081 | 228.42 | 0.65 | 2019-12-31 | 2020-12-31 | 365 | 170.1216 | 0.12155 | 170 | 0.2431
76680 | 9.86 | 0.8 | 2019-12-31 | 2020-12-31 | 365 | 9.0381 | 0.038134 | 9 | 0.076267
89452 | 11.76 | 0.8 | 2019-12-31 | 2020-12-31 | 365 | 10.7798 | 0.77976 | 11 | 0.55952
89454 | 8.96 | 0.8 | 2019-12-31 | 2020-12-31 | 365 | 8.2132 | 0.21315 | 8 | 0.4263
89455 | 10.08 | 0.8 | 2019-12-31 | 2020-12-31 | 365 | 9.2398 | 0.2398 | 9 | 0.47959
89457 | 9.86 | 0.8 | 2019-12-31 | 2020-12-31 | 365 | 9.0381 | 0.038134 | 9 | 0.076267
89459 | 9.805 | 0.8 | 2019-12-31 | 2020-12-31 | 365 | 8.9877 | 0.98772 | 9 | 0.97544
89460 | 9.8 | 0.8 | 2019-12-31 | 2020-12-31 | 365 | 8.9831 | 0.98313 | 9 | 0.96627
89461 | 9.57 | 0.8 | 2019-12-31 | 2020-12-31 | 365 | 8.7723 | 0.77231 | 9 | 0.54461
89462 | 9.275 | 0.8 | 2019-12-31 | 2020-12-31 | 365 | 8.5019 | 0.5019 | 9 | 0.0037907
89464 | 9.24 | 0.8 | 2019-12-31 | 2020-12-31 | 365 | 8.4698 | 0.46981 | 8 | 0.93963
89472 | 8.4 | 0.8 | 2019-12-31 | 2020-12-31 | 365 | 7.6998 | 0.69983 | 8 | 0.39966
89474 | 8.215 | 0.8 | 2019-12-31 | 2020-12-31 | 365 | 7.5303 | 0.53025 | 8 | 0.0605
89476 | 7.84 | 0.8 | 2019-12-31 | 2020-12-31 | 365 | 7.1865 | 0.18651 | 7 | 0.37302
89480 | 3.92 | 0.8 | 2019-12-31 | 2020-12-31 | 365 | 3.5933 | 0.59325 | 4 | 0.18651
89451 | 9.805 | 0.8 | 2019-12-31 | 2020-12-31 | 365 | 8.9877 | 0.98772 | 9 | 0.97544
89478 | 5.13 | 0.8 | 2019-12-31 | 2020-12-31 | 365 | 4.7024 | 0.7024 | 5 | 0.40479
89479 | 5.035 | 0.8 | 2019-12-31 | 2020-12-31 | 365 | 4.6153 | 0.61531 | 5 | 0.23063
89456 | 9.86 | 0.8 | 2019-12-31 | 2020-12-31 | 365 | 9.0381 | 0.038134 | 9 | 0.076267
89465 | 8.7 | 0.8 | 2019-12-31 | 2020-12-31 | 365 | 7.9748 | 0.97482 | 8 | 0.94965
89477 | 5.88 | 0.8 | 2019-12-31 | 2020-12-31 | 365 | 5.3899 | 0.38988 | 5 | 0.77976
78185 | 1391.65 | 0.7 | 2019-12-31 | 2020-12-31 | 365 | 1116.1946 | 0.19459 | 1116 | 0.38918
89821 | 5.7 | 0.8 | 2019-12-31 | 2020-12-31 | 365 | 5.2249 | 0.22488 | 5 | 0.44977
87778 | 116.8 | 0.55 | 2019-12-31 | 2020-12-31 | 365 | 73.6067 | 0.60671 | 74 | 0.21341
91066 | 42.55 | 0.55 | 2019-12-31 | 2020-12-31 | 365 | 26.8148 | 0.272 | 27 | 0.086776
74118 | 685.44 | 0.6 | 2019-12-31 | 2020-12-31 | 365 | 471.2296 | 0.22958 | 471 | 0.45916
74117 | 1370.88 | 0.6 | 2019-12-31 | 2020-12-31 | 365 | 942.4592 | 0.45916 | 942 | 0.91833
74114 | 933.12 | 0.6 | 2019-12-31 | 2020-12-31 | 365 | 641.5058 | 0.50582 | 642 | 0.011633
49763 | 4.2 | 0.8 | 2019-12-31 | 2020-12-31 | 365 | 3.8499 | 0.84991 | 4 | 0.69983
90994 | 6 | 0.8 | 2019-12-31 | 2020-12-31 | 365 | 5.4999 | 0.49988 | 5 | 0.99976
91394 | 113.88 | 0.55 | 2019-12-31 | 2020-12-31 | 365 | 71.7665 | 0.76654 | 72 | 0.53308
60562 | 649.4 | 1 | 2019-12-31 | 2020-12-31 | 365 | 744.0877 | 0.087715 | 744 | 0.17543
92011 | 11.77 | 0.8 | 2019-12-31 | 2020-12-31 | 365 | 10.7889 | 0.78893 | 11 | 0.57786
90936 | 9.99 | 0.8 | 2019-12-31 | 2020-12-31 | 365 | 9.1573 | 0.1573 | 9 | 0.3146
91083 | 120.6 | 0.55 | 2019-12-31 | 2020-12-31 | 365 | 76.0014 | 0.7812 | 76 | 0.78264
60023 | 994.95 | 0.7 | 2019-12-31 | 2020-12-31 | 365 | 798.0152 | 0.70258 | 798 | 0.71775
35826 | 216.3 | 0.9 | 2019-12-31 | 2020-12-31 | 365 | 223.0544 | 0.055266 | 223 | 0.10971
87534 | 296 | 0.55 | 2019-12-31 | 2020-12-31 | 365 | 186.5375 | 0.55087 | 187 | 0.08841
88015 | 208 | 0.55 | 2019-12-31 | 2020-12-31 | 365 | 131.0804 | 0.11683 | 131 | 0.19726
88025 | 352.8 | 0.55 | 2019-12-31 | 2020-12-31 | 365 | 222.3326 | 0.86738 | 223 | 0.19997
78535 | 639 | 0.6 | 2019-12-31 | 2020-12-31 | 365 | 439.3028 | 0.33908 | 439 | 0.64187
45142 | 28.66 | 0.9 | 2019-12-31 | 2020-12-31 | 365 | 29.555 | 0.69239 | 30 | 0.24736
30787 | 83.79 | 1 | 2019-12-31 | 2020-12-31 | 365 | 96.0073 | 0.98819 | 96 | 0.99544
34302 | 138.58 | 0.9 | 2019-12-31 | 2020-12-31 | 365 | 142.9075 | 0.19509 | 143 | 0.10256
34776 | 350 | 1 | 2019-12-31 | 2020-12-31 | 365 | 401.0328 | 0.3784 | 401 | 0.4112
32939 | 1036.695 | 1 | 2019-12-31 | 2020-12-31 | 365 | 1187.8534 | 0.16733 | 1188 | 0.020754
35489 | 479.57 | 0.9 | 2019-12-31 | 2020-12-31 | 365 | 494.5456 | 0.71736 | 495 | 0.26298
34012 | 5 | 0.8 | 2019-12-31 | 2020-12-31 | 365 | 4.5832 | 0.1929 | 4 | 0.77613
36699 | 410 | 1 | 2019-12-31 | 2020-12-31 | 365 | 469.7813 | 0.27184 | 470 | 0.05312
53341 | 1600 | 0.65 | 2019-12-31 | 2020-12-31 | 365 | 1191.6403 | 0.15296 | 1191 | 0.79328
53342 | 650 | 0.65 | 2019-12-31 | 2020-12-31 | 365 | 484.1039 | 0.99964 | 485 | 0.10352
52193 | 390 | 0.65 | 2019-12-31 | 2020-12-31 | 365 | 290.4623 | 0.59978 | 291 | 0.062112
65121 | 136.25 | 0.9 | 2019-12-31 | 2020-12-31 | 365 | 140.5047 | 0.56972 | 141 | 0.074424
64701 | 235 | 0.7 | 2019-12-31 | 2020-12-31 | 365 | 188.4854 | 0.057848 | 188 | 0.54326
64943 | 30.21 | 0.7 | 2019-12-31 | 2020-12-31 | 365 | 24.2304 | 0.30654 | 24 | 0.53694
65181 | 61.2 | 0.7 | 2019-12-31 | 2020-12-31 | 365 | 49.0864 | 0.77592 | 49 | 0.86233
65216 | 108.205 | 0.7 | 2019-12-31 | 2020-12-31 | 365 | 86.7875 | 0.58853 | 87 | 0.37604
72104 | 962 | 0.65 | 2019-12-31 | 2020-12-31 | 365 | 716.4737 | 0.47947 | 716 | 0.95321
72111 | 603 | 0.65 | 2019-12-31 | 2020-12-31 | 365 | 449.0994 | 0.8889 | 449 | 0.98834
72308 | 1610 | 0.65 | 2019-12-31 | 2020-12-31 | 365 | 1199.0881 | 0.091416 | 1199 | 0.17949
63043 | 2794.5 | 0.5 | 2019-12-31 | 2020-12-31 | 365 | 1600.9802 | 0.69348 | 1601 | 0.67371
63044 | 2632.5 | 0.5 | 2019-12-31 | 2020-12-31 | 365 | 1508.1698 | 0.53734 | 1508 | 0.70712
63045 | 1397.25 | 0.5 | 2019-12-31 | 2020-12-31 | 365 | 800.4901 | 0.34674 | 800 | 0.83686
77307 | 1425 | 0.65 | 2019-12-31 | 2020-12-31 | 365 | 1061.3047 | 0.22998 | 1061 | 0.53464
77465 | 166 | 0.6 | 2019-12-31 | 2020-12-31 | 365 | 114.1225 | 0.70311 | 114 | 0.82559
79277 | 125 | 0.6 | 2019-12-31 | 2020-12-31 | 365 | 85.9356 | 0.3668 | 86 | 0.3024
80174 | 174.66 | 0.6 | 2019-12-31 | 2020-12-31 | 365 | 120.0761 | 0.25268 | 120 | 0.32878
81589 | 1215 | 0.55 | 2019-12-31 | 2020-12-31 | 365 | 765.6862 | 0.28819 | 765 | 0.97438
82029 | 50.025 | 0.6 | 2019-12-31 | 2020-12-31 | 365 | 34.3914 | 0.95119 | 35 | 0.34262
81763 | 149.41 | 0.6 | 2019-12-31 | 2020-12-31 | 365 | 102.7171 | 0.73459 | 103 | 0.45169
82341 | 1050.92 | 0.65 | 2019-12-31 | 2020-12-31 | 365 | 782.6992 | 0.71622 | 783 | 0.41537
85947 | 3000 | 0.65 | 2019-12-31 | 2020-12-31 | 365 | 2234.3256 | 0.5368 | 2234 | 0.8624
70022 | 2800 | 0.65 | 2019-12-31 | 2020-12-31 | 365 | 2085.3706 | 0.76768 | 2086 | 0.13824
87459 | 649.74 | 0.65 | 2019-12-31 | 2020-12-31 | 365 | 483.9102 | 0.94924 | 484 | 0.85948
88717 | 95.6 | 0.55 | 2019-12-31 | 2020-12-31 | 365 | 60.2466 | 0.68062 | 60 | 0.9272
88745 | 218.28 | 0.65 | 2019-12-31 | 2020-12-31 | 365 | 162.5695 | 0.31262 | 162 | 0.88215
90417 | 244.8 | 0.55 | 2019-12-31 | 2020-12-31 | 365 | 154.2716 | 0.15288 | 154 | 0.42447
91061 | 197.95 | 0.55 | 2019-12-31 | 2020-12-31 | 365 | 124.747 | 0.46839 | 125 | 0.21537
[5 empty] | Total Eligible MWh | 1742489.5538
*Supply from line 75898and lower are projections |  |  |  |  | Total Projected SREC IIs | 1742278