69983 | 17.28 | 1 | 2019-12-31 | 2020-12-31 | 365 | 19.7996 | 0.79956 | 20 | 0.59912
69984 | 12.8 | 0.8 | 2019-12-31 | 2020-12-31 | 365 | 11.7331 | 0.73307 | 12 | 0.46615
69986 | 4.96 | 0.8 | 2019-12-31 | 2020-12-31 | 365 | 4.5466 | 0.54657 | 5 | 0.093132
69987 | 9.405 | 0.8 | 2019-12-31 | 2020-12-31 | 365 | 8.6211 | 0.62106 | 9 | 0.24212
69988 | 8.41 | 0.8 | 2019-12-31 | 2020-12-31 | 365 | 7.709 | 0.709 | 8 | 0.41799
69989 | 10.725 | 0.8 | 2019-12-31 | 2020-12-31 | 365 | 9.831 | 0.83103 | 10 | 0.66207
69990 | 5.22 | 0.8 | 2019-12-31 | 2020-12-31 | 365 | 4.7849 | 0.78489 | 5 | 0.56979
69992 | 8.82 | 0.8 | 2019-12-31 | 2020-12-31 | 365 | 8.0848 | 0.084821 | 8 | 0.16964
69993 | 16.2 | 0.8 | 2019-12-31 | 2020-12-31 | 365 | 14.8497 | 0.84967 | 15 | 0.69934
69994 | 10.08 | 0.8 | 2019-12-31 | 2020-12-31 | 365 | 9.2398 | 0.2398 | 9 | 0.47959
69995 | 4.76 | 0.8 | 2019-12-31 | 2020-12-31 | 365 | 4.3632 | 0.36324 | 4 | 0.72647
69996 | 4.48 | 0.8 | 2019-12-31 | 2020-12-31 | 365 | 4.1066 | 0.10658 | 4 | 0.21315
69997 | 12.96 | 0.8 | 2019-12-31 | 2020-12-31 | 365 | 11.8797 | 0.87974 | 12 | 0.75947
69998 | 20.79 | 0.8 | 2019-12-31 | 2020-12-31 | 365 | 19.0571 | 0.057079 | 19 | 0.11416
69999 | 5.415 | 0.8 | 2019-12-31 | 2020-12-31 | 365 | 4.9636 | 0.96364 | 5 | 0.92728
70000 | 5.76 | 0.8 | 2019-12-31 | 2020-12-31 | 365 | 5.2799 | 0.27988 | 5 | 0.55977
70001 | 7.92 | 0.8 | 2019-12-31 | 2020-12-31 | 365 | 7.2598 | 0.25984 | 7 | 0.51968
70002 | 10.08 | 0.8 | 2019-12-31 | 2020-12-31 | 365 | 9.2398 | 0.2398 | 9 | 0.47959
70003 | 4.56 | 0.8 | 2019-12-31 | 2020-12-31 | 365 | 4.1799 | 0.17991 | 4 | 0.35982
70004 | 5.175 | 0.8 | 2019-12-31 | 2020-12-31 | 365 | 4.7436 | 0.74365 | 5 | 0.48729
70005 | 14.4 | 0.8 | 2019-12-31 | 2020-12-31 | 365 | 13.1997 | 0.19971 | 13 | 0.39942
70006 | 9.57 | 0.8 | 2019-12-31 | 2020-12-31 | 365 | 8.7723 | 0.77231 | 9 | 0.54461
65251 | 100.64 | 0.7 | 2019-12-31 | 2020-12-31 | 365 | 80.7199 | 0.71988 | 81 | 0.43976
70024 | 8 | 0.8 | 2019-12-31 | 2020-12-31 | 365 | 7.3332 | 0.33317 | 7 | 0.66634
70025 | 6.82 | 0.8 | 2019-12-31 | 2020-12-31 | 365 | 6.2515 | 0.25153 | 6 | 0.50306
70027 | 14.57 | 0.8 | 2019-12-31 | 2020-12-31 | 365 | 13.3555 | 0.35554 | 13 | 0.71108
70029 | 13.23 | 0.8 | 2019-12-31 | 2020-12-31 | 365 | 12.1272 | 0.12723 | 12 | 0.25446
70030 | 4.16 | 0.8 | 2019-12-31 | 2020-12-31 | 365 | 3.8132 | 0.81325 | 4 | 0.6265
70031 | 8.175 | 0.8 | 2019-12-31 | 2020-12-31 | 365 | 7.4936 | 0.49358 | 7 | 0.98717
70032 | 8.28 | 0.8 | 2019-12-31 | 2020-12-31 | 365 | 7.5898 | 0.58983 | 8 | 0.17966
70033 | 6.48 | 0.8 | 2019-12-31 | 2020-12-31 | 365 | 5.9399 | 0.93987 | 6 | 0.87974
70034 | 11.52 | 0.8 | 2019-12-31 | 2020-12-31 | 365 | 10.5598 | 0.55977 | 11 | 0.11953
70035 | 8 | 0.8 | 2019-12-31 | 2020-12-31 | 365 | 7.3332 | 0.33317 | 7 | 0.66634
70036 | 8.25 | 0.8 | 2019-12-31 | 2020-12-31 | 365 | 7.5623 | 0.56233 | 8 | 0.12467
70037 | 12.285 | 0.8 | 2019-12-31 | 2020-12-31 | 365 | 11.261 | 0.261 | 11 | 0.522
70038 | 4.14 | 0.8 | 2019-12-31 | 2020-12-31 | 365 | 3.7949 | 0.79492 | 4 | 0.58983
70153 | 10.8 | 0.8 | 2019-12-31 | 2020-12-31 | 365 | 9.8998 | 0.89978 | 10 | 0.79956
70156 | 11.025 | 0.8 | 2019-12-31 | 2020-12-31 | 365 | 10.106 | 0.10603 | 10 | 0.21205
70158 | 5.559 | 0.8 | 2019-12-31 | 2020-12-31 | 365 | 5.0956 | 0.095637 | 5 | 0.19127
70159 | 5.8 | 0.8 | 2019-12-31 | 2020-12-31 | 365 | 5.3165 | 0.31655 | 5 | 0.6331
70161 | 4.48 | 0.8 | 2019-12-31 | 2020-12-31 | 365 | 4.1066 | 0.10658 | 4 | 0.21315
69279 | 7.155 | 1 | 2019-12-31 | 2020-12-31 | 365 | 8.1983 | 0.19826 | 8 | 0.39651
70165 | 9.483 | 0.8 | 2019-12-31 | 2020-12-31 | 365 | 8.6926 | 0.69256 | 9 | 0.38512
70167 | 10.98 | 0.8 | 2019-12-31 | 2020-12-31 | 365 | 10.0648 | 0.064777 | 10 | 0.12955
70168 | 12.81 | 0.8 | 2019-12-31 | 2020-12-31 | 365 | 11.7422 | 0.74224 | 12 | 0.48448
70170 | 11.88 | 0.8 | 2019-12-31 | 2020-12-31 | 365 | 10.8898 | 0.88976 | 11 | 0.77952
70173 | 10.23 | 0.8 | 2019-12-31 | 2020-12-31 | 365 | 9.3773 | 0.37729 | 9 | 0.75459
70175 | 4.62 | 0.8 | 2019-12-31 | 2020-12-31 | 365 | 4.2349 | 0.23491 | 4 | 0.46981
70177 | 8.25 | 0.8 | 2019-12-31 | 2020-12-31 | 365 | 7.5623 | 0.56233 | 8 | 0.12467
70184 | 3.48 | 0.8 | 2019-12-31 | 2020-12-31 | 365 | 3.1899 | 0.18993 | 3 | 0.37986
70186 | 8 | 0.8 | 2019-12-31 | 2020-12-31 | 365 | 7.3332 | 0.33317 | 7 | 0.66634
70191 | 7.15 | 0.8 | 2019-12-31 | 2020-12-31 | 365 | 6.554 | 0.55402 | 7 | 0.10804
70194 | 10.35 | 0.8 | 2019-12-31 | 2020-12-31 | 365 | 9.4873 | 0.48729 | 9 | 0.97458
70198 | 4.5 | 0.8 | 2019-12-31 | 2020-12-31 | 365 | 4.1249 | 0.12491 | 4 | 0.24982
69933 | 25.65 | 0.6 | 2019-12-31 | 2020-12-31 | 365 | 17.634 | 0.63399 | 18 | 0.26797
70200 | 3.78 | 0.8 | 2019-12-31 | 2020-12-31 | 365 | 3.4649 | 0.46492 | 3 | 0.92985
70253 | 12.96 | 0.8 | 2019-12-31 | 2020-12-31 | 365 | 11.8797 | 0.87974 | 12 | 0.75947
70255 | 6.3 | 0.8 | 2019-12-31 | 2020-12-31 | 365 | 5.7749 | 0.77487 | 6 | 0.54974
70257 | 11.73 | 0.8 | 2019-12-31 | 2020-12-31 | 365 | 10.7523 | 0.75226 | 11 | 0.50452
70258 | 11.04 | 0.8 | 2019-12-31 | 2020-12-31 | 365 | 10.1198 | 0.11978 | 10 | 0.23955
70260 | 12.54 | 0.8 | 2019-12-31 | 2020-12-31 | 365 | 11.4947 | 0.49475 | 11 | 0.98949
70261 | 6.48 | 0.8 | 2019-12-31 | 2020-12-31 | 365 | 5.9399 | 0.93987 | 6 | 0.87974
70269 | 6.05 | 0.8 | 2019-12-31 | 2020-12-31 | 365 | 5.5457 | 0.54571 | 6 | 0.091421
64985 | 120.75 | 0.9 | 2019-12-31 | 2020-12-31 | 365 | 124.5207 | 0.52068 | 125 | 0.041369
69838 | 4.64 | 0.8 | 2019-12-31 | 2020-12-31 | 365 | 4.2532 | 0.25324 | 4 | 0.50648
44315 | 11.055 | 0.8 | 2019-12-31 | 2020-12-31 | 365 | 10.1335 | 0.13353 | 10 | 0.26705
70271 | 7.84 | 0.8 | 2019-12-31 | 2020-12-31 | 365 | 7.1865 | 0.18651 | 7 | 0.37302
70325 | 9.9 | 0.8 | 2019-12-31 | 2020-12-31 | 365 | 9.0748 | 0.074799 | 9 | 0.1496
70246 | 4.8 | 0.8 | 2019-12-31 | 2020-12-31 | 365 | 4.3999 | 0.3999 | 4 | 0.79981
70273 | 8.82 | 0.8 | 2019-12-31 | 2020-12-31 | 365 | 8.0848 | 0.084821 | 8 | 0.16964
69888 | 7.2 | 0.8 | 2019-12-31 | 2020-12-31 | 365 | 6.5999 | 0.59985 | 7 | 0.19971
69844 | 11.7 | 1 | 2019-12-31 | 2020-12-31 | 365 | 13.406 | 0.40595 | 13 | 0.81191
70572 | 9.165 | 1 | 2019-12-31 | 2020-12-31 | 365 | 10.5013 | 0.50133 | 11 | 0.0026606
70580 | 5.035 | 0.8 | 2019-12-31 | 2020-12-31 | 365 | 4.6153 | 0.61531 | 5 | 0.23063
70585 | 3.6 | 0.8 | 2019-12-31 | 2020-12-31 | 365 | 3.2999 | 0.29993 | 3 | 0.59985
70593 | 7.28 | 0.8 | 2019-12-31 | 2020-12-31 | 365 | 6.6732 | 0.67319 | 7 | 0.34637
70599 | 5.04 | 0.8 | 2019-12-31 | 2020-12-31 | 365 | 4.6199 | 0.6199 | 5 | 0.2398
70632 | 9.72 | 0.8 | 2019-12-31 | 2020-12-31 | 365 | 8.9098 | 0.9098 | 9 | 0.81961
70634 | 7.8 | 1 | 2019-12-31 | 2020-12-31 | 365 | 8.9373 | 0.9373 | 9 | 0.8746
70636 | 4.48 | 1 | 2019-12-31 | 2020-12-31 | 365 | 5.1332 | 0.13322 | 5 | 0.26644
70661 | 14 | 0.8 | 2019-12-31 | 2020-12-31 | 365 | 12.833 | 0.83305 | 13 | 0.6661
70662 | 10.24 | 1 | 2019-12-31 | 2020-12-31 | 365 | 11.7331 | 0.73307 | 12 | 0.46615
70663 | 10.92 | 0.8 | 2019-12-31 | 2020-12-31 | 365 | 10.0098 | 0.0097787 | 10 | 0.019557
70665 | 11.97 | 0.8 | 2019-12-31 | 2020-12-31 | 365 | 10.9723 | 0.97226 | 11 | 0.94451
70666 | 4.505 | 0.8 | 2019-12-31 | 2020-12-31 | 365 | 4.1295 | 0.12949 | 4 | 0.25898
70667 | 10.2 | 0.8 | 2019-12-31 | 2020-12-31 | 365 | 9.3498 | 0.34979 | 9 | 0.69959
70668 | 11.825 | 0.8 | 2019-12-31 | 2020-12-31 | 365 | 10.8393 | 0.83934 | 11 | 0.67869
70669 | 7.155 | 0.8 | 2019-12-31 | 2020-12-31 | 365 | 6.5586 | 0.5586 | 7 | 0.11721
70670 | 11.4 | 1 | 2019-12-31 | 2020-12-31 | 365 | 13.0622 | 0.062211 | 13 | 0.12442
70671 | 5.5 | 0.8 | 2019-12-31 | 2020-12-31 | 365 | 5.0416 | 0.041555 | 5 | 0.08311
70672 | 10.6 | 0.8 | 2019-12-31 | 2020-12-31 | 365 | 9.7165 | 0.71645 | 10 | 0.4329
70673 | 9.805 | 1 | 2019-12-31 | 2020-12-31 | 365 | 11.2346 | 0.23465 | 11 | 0.46929
70674 | 5.3 | 0.8 | 2019-12-31 | 2020-12-31 | 365 | 4.8582 | 0.85823 | 5 | 0.71645
70675 | 5.85 | 0.8 | 2019-12-31 | 2020-12-31 | 365 | 5.3624 | 0.36238 | 5 | 0.72476
70676 | 4.8 | 0.8 | 2019-12-31 | 2020-12-31 | 365 | 4.3999 | 0.3999 | 4 | 0.79981
70677 | 6.6 | 0.8 | 2019-12-31 | 2020-12-31 | 365 | 6.0499 | 0.049866 | 6 | 0.099732
70678 | 12 | 0.8 | 2019-12-31 | 2020-12-31 | 365 | 10.9998 | 0.99976 | 11 | 0.99951
70679 | 8.4 | 0.8 | 2019-12-31 | 2020-12-31 | 365 | 7.6998 | 0.69983 | 8 | 0.39966
70680 | 14.575 | 0.8 | 2019-12-31 | 2020-12-31 | 365 | 13.3601 | 0.36012 | 13 | 0.72024
68313 | 3.42 | 0.8 | 2019-12-31 | 2020-12-31 | 365 | 3.1349 | 0.13493 | 3 | 0.26986
70692 | 8.48 | 0.8 | 2019-12-31 | 2020-12-31 | 365 | 7.7732 | 0.77316 | 8 | 0.54632
70566 | 6.72 | 0.8 | 2019-12-31 | 2020-12-31 | 365 | 6.1599 | 0.15986 | 6 | 0.31973
70694 | 12 | 0.8 | 2019-12-31 | 2020-12-31 | 365 | 10.9998 | 0.99976 | 11 | 0.99951
35280 | 40.96 | 0.9 | 2019-12-31 | 2020-12-31 | 365 | 42.2391 | 0.23907 | 42 | 0.47813
70716 | 4.8 | 0.8 | 2019-12-31 | 2020-12-31 | 365 | 4.3999 | 0.3999 | 4 | 0.79981
63243 | 3.42 | 1 | 2019-12-31 | 2020-12-31 | 365 | 3.9187 | 0.91866 | 4 | 0.83733
63512 | 7.56 | 1 | 2019-12-31 | 2020-12-31 | 365 | 8.6623 | 0.66231 | 9 | 0.32462
63914 | 2.4 | 1 | 2019-12-31 | 2020-12-31 | 365 | 2.7499 | 0.74994 | 3 | 0.49988
49159 | 7.8 | 1 | 2019-12-31 | 2020-12-31 | 365 | 8.9373 | 0.9373 | 9 | 0.8746
64509 | 2.4 | 1 | 2019-12-31 | 2020-12-31 | 365 | 2.7499 | 0.74994 | 3 | 0.49988
64536 | 2.7 | 1 | 2019-12-31 | 2020-12-31 | 365 | 3.0937 | 0.093682 | 3 | 0.18736
69991 | 8.64 | 0.8 | 2019-12-31 | 2020-12-31 | 365 | 7.9198 | 0.91982 | 8 | 0.83965
70700 | 3.924 | 0.8 | 2019-12-31 | 2020-12-31 | 365 | 3.5969 | 0.59692 | 4 | 0.19384
70704 | 9.92 | 0.8 | 2019-12-31 | 2020-12-31 | 365 | 9.0931 | 0.093132 | 9 | 0.18626
70708 | 2.745 | 0.8 | 2019-12-31 | 2020-12-31 | 365 | 2.5162 | 0.51619 | 3 | 0.032389
70160 | 8.41 | 0.8 | 2019-12-31 | 2020-12-31 | 365 | 7.709 | 0.709 | 8 | 0.41799
70164 | 4.8 | 0.8 | 2019-12-31 | 2020-12-31 | 365 | 4.3999 | 0.3999 | 4 | 0.79981
70725 | 6.48 | 0.8 | 2019-12-31 | 2020-12-31 | 365 | 5.9399 | 0.93987 | 6 | 0.87974
70726 | 3.924 | 0.8 | 2019-12-31 | 2020-12-31 | 365 | 3.5969 | 0.59692 | 4 | 0.19384
70727 | 7.2 | 0.8 | 2019-12-31 | 2020-12-31 | 365 | 6.5999 | 0.59985 | 7 | 0.19971
70729 | 4.48 | 0.8 | 2019-12-31 | 2020-12-31 | 365 | 4.1066 | 0.10658 | 4 | 0.21315
70730 | 10.56 | 0.8 | 2019-12-31 | 2020-12-31 | 365 | 9.6798 | 0.67979 | 10 | 0.35957
70731 | 4.5 | 0.8 | 2019-12-31 | 2020-12-31 | 365 | 4.1249 | 0.12491 | 4 | 0.24982
70732 | 2.565 | 0.8 | 2019-12-31 | 2020-12-31 | 365 | 2.3512 | 0.3512 | 2 | 0.7024
70733 | 9.36 | 0.8 | 2019-12-31 | 2020-12-31 | 365 | 8.5798 | 0.57981 | 9 | 0.15962
70734 | 7.56 | 0.8 | 2019-12-31 | 2020-12-31 | 365 | 6.9298 | 0.92985 | 7 | 0.85969
70735 | 2.385 | 0.8 | 2019-12-31 | 2020-12-31 | 365 | 2.1862 | 0.1862 | 2 | 0.3724
70738 | 11.89 | 0.8 | 2019-12-31 | 2020-12-31 | 365 | 10.8989 | 0.89893 | 11 | 0.79785
70739 | 9 | 0.8 | 2019-12-31 | 2020-12-31 | 365 | 8.2498 | 0.24982 | 8 | 0.49964
70740 | 6.1 | 0.8 | 2019-12-31 | 2020-12-31 | 365 | 5.5915 | 0.59154 | 6 | 0.18309
70755 | 10.5 | 0.8 | 2019-12-31 | 2020-12-31 | 365 | 9.6248 | 0.62479 | 10 | 0.24957
70754 | 8.525 | 0.8 | 2019-12-31 | 2020-12-31 | 365 | 7.8144 | 0.81441 | 8 | 0.62882
70757 | 4.8 | 0.8 | 2019-12-31 | 2020-12-31 | 365 | 4.3999 | 0.3999 | 4 | 0.79981
70758 | 9.57 | 0.8 | 2019-12-31 | 2020-12-31 | 365 | 8.7723 | 0.77231 | 9 | 0.54461
70759 | 9.72 | 0.8 | 2019-12-31 | 2020-12-31 | 365 | 8.9098 | 0.9098 | 9 | 0.81961
70763 | 6.93 | 0.8 | 2019-12-31 | 2020-12-31 | 365 | 6.3524 | 0.35236 | 6 | 0.70472
70764 | 4.48 | 0.8 | 2019-12-31 | 2020-12-31 | 365 | 4.1066 | 0.10658 | 4 | 0.21315
70765 | 12.42 | 0.8 | 2019-12-31 | 2020-12-31 | 365 | 11.3847 | 0.38475 | 11 | 0.7695
70767 | 5.12 | 0.8 | 2019-12-31 | 2020-12-31 | 365 | 4.6932 | 0.69323 | 5 | 0.38646
70809 | 10.5 | 0.8 | 2019-12-31 | 2020-12-31 | 365 | 9.6248 | 0.62479 | 10 | 0.24957
70814 | 7.194 | 0.8 | 2019-12-31 | 2020-12-31 | 365 | 6.5944 | 0.59435 | 7 | 0.18871
70815 | 14.49 | 0.8 | 2019-12-31 | 2020-12-31 | 365 | 13.2822 | 0.28221 | 13 | 0.56441
70818 | 5.76 | 0.8 | 2019-12-31 | 2020-12-31 | 365 | 5.2799 | 0.27988 | 5 | 0.55977
70820 | 9.81 | 0.8 | 2019-12-31 | 2020-12-31 | 365 | 8.9923 | 0.9923 | 9 | 0.9846
70821 | 8.97 | 0.8 | 2019-12-31 | 2020-12-31 | 365 | 8.2223 | 0.22232 | 8 | 0.44464
70822 | 5.8 | 0.8 | 2019-12-31 | 2020-12-31 | 365 | 5.3165 | 0.31655 | 5 | 0.6331
70823 | 12.915 | 0.8 | 2019-12-31 | 2020-12-31 | 365 | 11.8385 | 0.83849 | 12 | 0.67698
70825 | 6.405 | 0.8 | 2019-12-31 | 2020-12-31 | 365 | 5.8711 | 0.87112 | 6 | 0.74224
70831 | 13.42 | 0.8 | 2019-12-31 | 2020-12-31 | 365 | 12.3014 | 0.30139 | 12 | 0.60279
35305 | 35.64 | 0.9 | 2019-12-31 | 2020-12-31 | 365 | 36.7529 | 0.75294 | 37 | 0.50587
70917 | 10.15 | 0.8 | 2019-12-31 | 2020-12-31 | 365 | 9.304 | 0.30396 | 9 | 0.60792
70918 | 10.98 | 0.8 | 2019-12-31 | 2020-12-31 | 365 | 10.0648 | 0.064777 | 10 | 0.12955
70919 | 6.3 | 0.8 | 2019-12-31 | 2020-12-31 | 365 | 5.7749 | 0.77487 | 6 | 0.54974
70920 | 17.658 | 0.8 | 2019-12-31 | 2020-12-31 | 365 | 16.1861 | 0.18614 | 16 | 0.37228
70921 | 5.865 | 0.8 | 2019-12-31 | 2020-12-31 | 365 | 5.3761 | 0.37613 | 5 | 0.75226
70924 | 12.255 | 0.8 | 2019-12-31 | 2020-12-31 | 365 | 11.2335 | 0.2335 | 11 | 0.467
70927 | 4.8 | 0.8 | 2019-12-31 | 2020-12-31 | 365 | 4.3999 | 0.3999 | 4 | 0.79981
70929 | 6.48 | 0.8 | 2019-12-31 | 2020-12-31 | 365 | 5.9399 | 0.93987 | 6 | 0.87974
70931 | 4.32 | 0.8 | 2019-12-31 | 2020-12-31 | 365 | 3.9599 | 0.95991 | 4 | 0.91982
70932 | 8.8 | 0.8 | 2019-12-31 | 2020-12-31 | 365 | 8.0665 | 0.066488 | 8 | 0.13298
70925 | 6.4 | 0.8 | 2019-12-31 | 2020-12-31 | 365 | 5.8665 | 0.86654 | 6 | 0.73307
70933 | 4.4 | 0.8 | 2019-12-31 | 2020-12-31 | 365 | 4.0332 | 0.033244 | 4 | 0.066488
70934 | 7.04 | 0.8 | 2019-12-31 | 2020-12-31 | 365 | 6.4532 | 0.45319 | 6 | 0.90638
70935 | 7.36 | 0.8 | 2019-12-31 | 2020-12-31 | 365 | 6.7465 | 0.74652 | 7 | 0.49304
70940 | 5.76 | 0.8 | 2019-12-31 | 2020-12-31 | 365 | 5.2799 | 0.27988 | 5 | 0.55977
70942 | 12.2 | 0.8 | 2019-12-31 | 2020-12-31 | 365 | 11.1831 | 0.18309 | 11 | 0.36617
70943 | 8.96 | 0.8 | 2019-12-31 | 2020-12-31 | 365 | 8.2132 | 0.21315 | 8 | 0.4263
70944 | 5.04 | 0.8 | 2019-12-31 | 2020-12-31 | 365 | 4.6199 | 0.6199 | 5 | 0.2398
70945 | 7.2 | 0.8 | 2019-12-31 | 2020-12-31 | 365 | 6.5999 | 0.59985 | 7 | 0.19971
70946 | 7.2 | 1 | 2019-12-31 | 2020-12-31 | 365 | 8.2498 | 0.24982 | 8 | 0.49964
70947 | 11.655 | 0.8 | 2019-12-31 | 2020-12-31 | 365 | 10.6835 | 0.68351 | 11 | 0.36703
70948 | 7.56 | 0.8 | 2019-12-31 | 2020-12-31 | 365 | 6.9298 | 0.92985 | 7 | 0.85969
70949 | 10.395 | 0.8 | 2019-12-31 | 2020-12-31 | 365 | 9.5285 | 0.52854 | 10 | 0.057079
70950 | 6.4 | 0.8 | 2019-12-31 | 2020-12-31 | 365 | 5.8665 | 0.86654 | 6 | 0.73307
70952 | 6.4 | 0.8 | 2019-12-31 | 2020-12-31 | 365 | 5.8665 | 0.86654 | 6 | 0.73307
70953 | 6.6 | 0.8 | 2019-12-31 | 2020-12-31 | 365 | 6.0499 | 0.049866 | 6 | 0.099732
70954 | 5.355 | 0.8 | 2019-12-31 | 2020-12-31 | 365 | 4.9086 | 0.90864 | 5 | 0.81728
70955 | 20.25 | 0.8 | 2019-12-31 | 2020-12-31 | 365 | 18.5621 | 0.56209 | 19 | 0.12418
70951 | 9.92 | 0.8 | 2019-12-31 | 2020-12-31 | 365 | 9.0931 | 0.093132 | 9 | 0.18626
70956 | 12.753 | 0.8 | 2019-12-31 | 2020-12-31 | 365 | 11.69 | 0.68999 | 12 | 0.37998
70957 | 12.32 | 0.8 | 2019-12-31 | 2020-12-31 | 365 | 11.2931 | 0.29308 | 11 | 0.58617
70960 | 6.72 | 0.8 | 2019-12-31 | 2020-12-31 | 365 | 6.1599 | 0.15986 | 6 | 0.31973
70962 | 13.2 | 0.8 | 2019-12-31 | 2020-12-31 | 365 | 12.0997 | 0.099732 | 12 | 0.19946
70967 | 7.245 | 0.8 | 2019-12-31 | 2020-12-31 | 365 | 6.6411 | 0.6411 | 7 | 0.28221
70968 | 5.4 | 0.8 | 2019-12-31 | 2020-12-31 | 365 | 4.9499 | 0.94989 | 5 | 0.89978
70969 | 3.27 | 0.8 | 2019-12-31 | 2020-12-31 | 365 | 2.9974 | 0.99743 | 3 | 0.99487
71028 | 5.4 | 0.8 | 2019-12-31 | 2020-12-31 | 365 | 4.9499 | 0.94989 | 5 | 0.89978
71029 | 5.4 | 0.8 | 2019-12-31 | 2020-12-31 | 365 | 4.9499 | 0.94989 | 5 | 0.89978
71030 | 5.83 | 0.8 | 2019-12-31 | 2020-12-31 | 365 | 5.344 | 0.34405 | 5 | 0.6881
71031 | 7.2 | 0.8 | 2019-12-31 | 2020-12-31 | 365 | 6.5999 | 0.59985 | 7 | 0.19971
71032 | 5.4 | 0.8 | 2019-12-31 | 2020-12-31 | 365 | 4.9499 | 0.94989 | 5 | 0.89978
71033 | 7.84 | 0.8 | 2019-12-31 | 2020-12-31 | 365 | 7.1865 | 0.18651 | 7 | 0.37302
49504 | 12.19 | 1 | 2019-12-31 | 2020-12-31 | 365 | 13.9674 | 0.9674 | 14 | 0.9348
71034 | 5.76 | 0.8 | 2019-12-31 | 2020-12-31 | 365 | 5.2799 | 0.27988 | 5 | 0.55977
71043 | 11.52 | 0.8 | 2019-12-31 | 2020-12-31 | 365 | 10.5598 | 0.55977 | 11 | 0.11953
71045 | 12.32 | 0.8 | 2019-12-31 | 2020-12-31 | 365 | 11.2931 | 0.29308 | 11 | 0.58617
71046 | 10.2 | 0.8 | 2019-12-31 | 2020-12-31 | 365 | 9.3498 | 0.34979 | 9 | 0.69959
36214 | 39.894 | 0.9 | 2019-12-31 | 2020-12-31 | 365 | 41.1398 | 0.13978 | 41 | 0.27956
71103 | 11.025 | 0.8 | 2019-12-31 | 2020-12-31 | 365 | 10.106 | 0.10603 | 10 | 0.21205
71105 | 5.025 | 0.8 | 2019-12-31 | 2020-12-31 | 365 | 4.6061 | 0.60615 | 5 | 0.2123
71102 | 24.795 | 0.8 | 2019-12-31 | 2020-12-31 | 365 | 22.7282 | 0.72825 | 23 | 0.45649
71107 | 4.2 | 0.8 | 2019-12-31 | 2020-12-31 | 365 | 3.8499 | 0.84991 | 4 | 0.69983
71108 | 9.9 | 0.8 | 2019-12-31 | 2020-12-31 | 365 | 9.0748 | 0.074799 | 9 | 0.1496
71109 | 5.32 | 0.8 | 2019-12-31 | 2020-12-31 | 365 | 4.8766 | 0.87656 | 5 | 0.75312
71110 | 8.96 | 0.8 | 2019-12-31 | 2020-12-31 | 365 | 8.2132 | 0.21315 | 8 | 0.4263
71111 | 8.845 | 0.8 | 2019-12-31 | 2020-12-31 | 365 | 8.1077 | 0.10774 | 8 | 0.21547
71112 | 2.565 | 0.8 | 2019-12-31 | 2020-12-31 | 365 | 2.3512 | 0.3512 | 2 | 0.7024
71114 | 13.08 | 0.8 | 2019-12-31 | 2020-12-31 | 365 | 11.9897 | 0.98973 | 12 | 0.97947
71116 | 8.32 | 0.8 | 2019-12-31 | 2020-12-31 | 365 | 7.6265 | 0.6265 | 8 | 0.253
71118 | 2.52 | 0.8 | 2019-12-31 | 2020-12-31 | 365 | 2.3099 | 0.30995 | 2 | 0.6199
71119 | 8.64 | 0.8 | 2019-12-31 | 2020-12-31 | 365 | 7.9198 | 0.91982 | 8 | 0.83965
71142 | 10.24 | 0.8 | 2019-12-31 | 2020-12-31 | 365 | 9.3865 | 0.38646 | 9 | 0.77292
71143 | 13.5 | 0.8 | 2019-12-31 | 2020-12-31 | 365 | 12.3747 | 0.37473 | 12 | 0.74945
71144 | 3.9 | 0.8 | 2019-12-31 | 2020-12-31 | 365 | 3.5749 | 0.57492 | 4 | 0.14984
71145 | 3.105 | 0.8 | 2019-12-31 | 2020-12-31 | 365 | 2.8462 | 0.84619 | 3 | 0.69237
71146 | 9.6 | 0.8 | 2019-12-31 | 2020-12-31 | 365 | 8.7998 | 0.79981 | 9 | 0.59961
71148 | 2.24 | 0.8 | 2019-12-31 | 2020-12-31 | 365 | 2.0533 | 0.053288 | 2 | 0.10658
71149 | 5.4 | 0.8 | 2019-12-31 | 2020-12-31 | 365 | 4.9499 | 0.94989 | 5 | 0.89978
71150 | 5.04 | 0.8 | 2019-12-31 | 2020-12-31 | 365 | 4.6199 | 0.6199 | 5 | 0.2398
71151 | 5.7 | 0.8 | 2019-12-31 | 2020-12-31 | 365 | 5.2249 | 0.22488 | 5 | 0.44977
71152 | 3.05 | 0.8 | 2019-12-31 | 2020-12-31 | 365 | 2.7958 | 0.79577 | 3 | 0.59154
71153 | 7.425 | 0.8 | 2019-12-31 | 2020-12-31 | 365 | 6.8061 | 0.8061 | 7 | 0.6122
71160 | 5.49 | 0.8 | 2019-12-31 | 2020-12-31 | 365 | 5.0324 | 0.032389 | 5 | 0.064777
71162 | 6.555 | 0.8 | 2019-12-31 | 2020-12-31 | 365 | 6.0086 | 0.0086172 | 6 | 0.017234
71163 | 10.24 | 1 | 2019-12-31 | 2020-12-31 | 365 | 11.7331 | 0.73307 | 12 | 0.46615
71164 | 3.2 | 0.8 | 2019-12-31 | 2020-12-31 | 365 | 2.9333 | 0.93327 | 3 | 0.86654
71165 | 4.5 | 0.8 | 2019-12-31 | 2020-12-31 | 365 | 4.1249 | 0.12491 | 4 | 0.24982
71166 | 6.93 | 0.8 | 2019-12-31 | 2020-12-31 | 365 | 6.3524 | 0.35236 | 6 | 0.70472
71169 | 3.9 | 1 | 2019-12-31 | 2020-12-31 | 365 | 4.4687 | 0.46865 | 4 | 0.9373
71170 | 11.84 | 0.8 | 2019-12-31 | 2020-12-31 | 365 | 10.8531 | 0.85309 | 11 | 0.70619
64620 | 40.2 | 0.9 | 2019-12-31 | 2020-12-31 | 365 | 41.4553 | 0.45533 | 41 | 0.91067
71191 | 10.385 | 0.8 | 2019-12-31 | 2020-12-31 | 365 | 9.5194 | 0.51937 | 10 | 0.038746
71192 | 4.56 | 0.8 | 2019-12-31 | 2020-12-31 | 365 | 4.1799 | 0.17991 | 4 | 0.35982
71193 | 5.7 | 0.8 | 2019-12-31 | 2020-12-31 | 365 | 5.2249 | 0.22488 | 5 | 0.44977
71194 | 13.16 | 0.8 | 2019-12-31 | 2020-12-31 | 365 | 12.0631 | 0.063067 | 12 | 0.12613
71042 | 18.9 | 0.8 | 2019-12-31 | 2020-12-31 | 365 | 17.3246 | 0.32462 | 17 | 0.64923
71214 | 10.4 | 0.8 | 2019-12-31 | 2020-12-31 | 365 | 9.5331 | 0.53312 | 10 | 0.066245
71219 | 8.64 | 0.8 | 2019-12-31 | 2020-12-31 | 365 | 7.9198 | 0.91982 | 8 | 0.83965
71221 | 1.83 | 0.8 | 2019-12-31 | 2020-12-31 | 365 | 1.6775 | 0.67746 | 2 | 0.35493
71222 | 8 | 0.8 | 2019-12-31 | 2020-12-31 | 365 | 7.3332 | 0.33317 | 7 | 0.66634
71223 | 7.92 | 0.8 | 2019-12-31 | 2020-12-31 | 365 | 7.2598 | 0.25984 | 7 | 0.51968
71224 | 11.97 | 0.8 | 2019-12-31 | 2020-12-31 | 365 | 10.9723 | 0.97226 | 11 | 0.94451
71226 | 6.54 | 0.8 | 2019-12-31 | 2020-12-31 | 365 | 5.9949 | 0.99487 | 6 | 0.98973
71229 | 14.175 | 0.8 | 2019-12-31 | 2020-12-31 | 365 | 12.9935 | 0.99346 | 13 | 0.98693
71231 | 7.84 | 0.8 | 2019-12-31 | 2020-12-31 | 365 | 7.1865 | 0.18651 | 7 | 0.37302
71232 | 9.12 | 0.8 | 2019-12-31 | 2020-12-31 | 365 | 8.3598 | 0.35982 | 8 | 0.71963
71233 | 7.36 | 0.8 | 2019-12-31 | 2020-12-31 | 365 | 6.7465 | 0.74652 | 7 | 0.49304
71234 | 9.92 | 0.8 | 2019-12-31 | 2020-12-31 | 365 | 9.0931 | 0.093132 | 9 | 0.18626
71235 | 6.48 | 0.8 | 2019-12-31 | 2020-12-31 | 365 | 5.9399 | 0.93987 | 6 | 0.87974
71236 | 3.92 | 0.8 | 2019-12-31 | 2020-12-31 | 365 | 3.5933 | 0.59325 | 4 | 0.18651
71237 | 10.98 | 0.8 | 2019-12-31 | 2020-12-31 | 365 | 10.0648 | 0.064777 | 10 | 0.12955
71268 | 8.175 | 0.8 | 2019-12-31 | 2020-12-31 | 365 | 7.4936 | 0.49358 | 7 | 0.98717
71271 | 6.6 | 0.8 | 2019-12-31 | 2020-12-31 | 365 | 6.0499 | 0.049866 | 6 | 0.099732
71274 | 10.98 | 0.8 | 2019-12-31 | 2020-12-31 | 365 | 10.0648 | 0.064777 | 10 | 0.12955
71276 | 12.81 | 0.8 | 2019-12-31 | 2020-12-31 | 365 | 11.7422 | 0.74224 | 12 | 0.48448
71280 | 3.9 | 0.8 | 2019-12-31 | 2020-12-31 | 365 | 3.5749 | 0.57492 | 4 | 0.14984
71281 | 9.66 | 0.8 | 2019-12-31 | 2020-12-31 | 365 | 8.8548 | 0.8548 | 9 | 0.70961
49720 | 7.65 | 1 | 2019-12-31 | 2020-12-31 | 365 | 8.7654 | 0.76543 | 9 | 0.53086
71324 | 8.96 | 0.8 | 2019-12-31 | 2020-12-31 | 365 | 8.2132 | 0.21315 | 8 | 0.4263
71325 | 21.96 | 0.8 | 2019-12-31 | 2020-12-31 | 365 | 20.1296 | 0.12955 | 20 | 0.25911
71326 | 4.32 | 0.8 | 2019-12-31 | 2020-12-31 | 365 | 3.9599 | 0.95991 | 4 | 0.91982
71327 | 10.8 | 0.8 | 2019-12-31 | 2020-12-31 | 365 | 9.8998 | 0.89978 | 10 | 0.79956
71330 | 6.27 | 0.8 | 2019-12-31 | 2020-12-31 | 365 | 5.7474 | 0.74737 | 6 | 0.49475
71331 | 3.52 | 0.8 | 2019-12-31 | 2020-12-31 | 365 | 3.2266 | 0.2266 | 3 | 0.45319
71332 | 13.44 | 0.8 | 2019-12-31 | 2020-12-31 | 365 | 12.3197 | 0.31973 | 12 | 0.63946
71334 | 13.2 | 0.8 | 2019-12-31 | 2020-12-31 | 365 | 12.0997 | 0.099732 | 12 | 0.19946
71335 | 9.15 | 0.8 | 2019-12-31 | 2020-12-31 | 365 | 8.3873 | 0.38731 | 8 | 0.77463
71262 | 8.32 | 0.8 | 2019-12-31 | 2020-12-31 | 365 | 7.6265 | 0.6265 | 8 | 0.253
71337 | 7.705 | 0.8 | 2019-12-31 | 2020-12-31 | 365 | 7.0628 | 0.062761 | 7 | 0.12552
71195 | 5.32 | 0.8 | 2019-12-31 | 2020-12-31 | 365 | 4.8766 | 0.87656 | 5 | 0.75312
71168 | 9.8 | 0.8 | 2019-12-31 | 2020-12-31 | 365 | 8.9831 | 0.98313 | 9 | 0.96627
71520 | 8.96 | 0.8 | 2019-12-31 | 2020-12-31 | 365 | 8.2132 | 0.21315 | 8 | 0.4263
71521 | 4.48 | 0.8 | 2019-12-31 | 2020-12-31 | 365 | 4.1066 | 0.10658 | 4 | 0.21315
71522 | 4.2 | 0.8 | 2019-12-31 | 2020-12-31 | 365 | 3.8499 | 0.84991 | 4 | 0.69983
71524 | 7.36 | 0.8 | 2019-12-31 | 2020-12-31 | 365 | 6.7465 | 0.74652 | 7 | 0.49304
71525 | 5.32 | 0.8 | 2019-12-31 | 2020-12-31 | 365 | 4.8766 | 0.87656 | 5 | 0.75312
71526 | 5.76 | 1 | 2019-12-31 | 2020-12-31 | 365 | 6.5999 | 0.59985 | 7 | 0.19971
71527 | 7.7 | 0.8 | 2019-12-31 | 2020-12-31 | 365 | 7.0582 | 0.058177 | 7 | 0.11635
71568 | 12.099 | 0.8 | 2019-12-31 | 2020-12-31 | 365 | 11.0905 | 0.090505 | 11 | 0.18101
71569 | 9.6 | 0.8 | 2019-12-31 | 2020-12-31 | 365 | 8.7998 | 0.79981 | 9 | 0.59961
71570 | 12.099 | 0.8 | 2019-12-31 | 2020-12-31 | 365 | 11.0905 | 0.090505 | 11 | 0.18101
71572 | 10.83 | 0.8 | 2019-12-31 | 2020-12-31 | 365 | 9.9273 | 0.92728 | 10 | 0.85456
71673 | 10.88 | 0.8 | 2019-12-31 | 2020-12-31 | 365 | 9.9731 | 0.97311 | 10 | 0.94623
71675 | 12.8 | 0.8 | 2019-12-31 | 2020-12-31 | 365 | 11.7331 | 0.73307 | 12 | 0.46615
71677 | 10.385 | 0.8 | 2019-12-31 | 2020-12-31 | 365 | 9.5194 | 0.51937 | 10 | 0.038746
71679 | 5.88 | 0.8 | 2019-12-31 | 2020-12-31 | 365 | 5.3899 | 0.38988 | 5 | 0.77976
71681 | 10.8 | 0.8 | 2019-12-31 | 2020-12-31 | 365 | 9.8998 | 0.89978 | 10 | 0.79956
71682 | 10.98 | 0.8 | 2019-12-31 | 2020-12-31 | 365 | 10.0648 | 0.064777 | 10 | 0.12955
71684 | 9.6 | 0.8 | 2019-12-31 | 2020-12-31 | 365 | 8.7998 | 0.79981 | 9 | 0.59961
71686 | 4.62 | 0.8 | 2019-12-31 | 2020-12-31 | 365 | 4.2349 | 0.23491 | 4 | 0.46981
71688 | 5.51 | 0.8 | 2019-12-31 | 2020-12-31 | 365 | 5.0507 | 0.050722 | 5 | 0.10144
71691 | 9.86 | 0.8 | 2019-12-31 | 2020-12-31 | 365 | 9.0381 | 0.038134 | 9 | 0.076267
71695 | 12.24 | 0.8 | 2019-12-31 | 2020-12-31 | 365 | 11.2198 | 0.21975 | 11 | 0.4395
71698 | 8.64 | 0.8 | 2019-12-31 | 2020-12-31 | 365 | 7.9198 | 0.91982 | 8 | 0.83965
71704 | 8.64 | 0.8 | 2019-12-31 | 2020-12-31 | 365 | 7.9198 | 0.91982 | 8 | 0.83965
71710 | 10.37 | 0.8 | 2019-12-31 | 2020-12-31 | 365 | 9.5056 | 0.50562 | 10 | 0.011246
71716 | 9 | 0.8 | 2019-12-31 | 2020-12-31 | 365 | 8.2498 | 0.24982 | 8 | 0.49964
71670 | 7.8 | 0.8 | 2019-12-31 | 2020-12-31 | 365 | 7.1498 | 0.14984 | 7 | 0.29968
71700 | 169.2 | 0.6 | 2019-12-31 | 2020-12-31 | 365 | 116.3224 | 0.32243 | 116 | 0.64486
71724 | 10.175 | 0.8 | 2019-12-31 | 2020-12-31 | 365 | 9.3269 | 0.32688 | 9 | 0.65375
71736 | 4.86 | 0.8 | 2019-12-31 | 2020-12-31 | 365 | 4.4549 | 0.4549 | 4 | 0.9098
71740 | 11.88 | 0.8 | 2019-12-31 | 2020-12-31 | 365 | 10.8898 | 0.88976 | 11 | 0.77952
71741 | 4.62 | 0.8 | 2019-12-31 | 2020-12-31 | 365 | 4.2349 | 0.23491 | 4 | 0.46981
71743 | 12.1 | 0.8 | 2019-12-31 | 2020-12-31 | 365 | 11.0914 | 0.091421 | 11 | 0.18284
71744 | 12 | 0.8 | 2019-12-31 | 2020-12-31 | 365 | 10.9998 | 0.99976 | 11 | 0.99951
71745 | 7.7 | 0.8 | 2019-12-31 | 2020-12-31 | 365 | 7.0582 | 0.058177 | 7 | 0.11635
71746 | 6.615 | 0.8 | 2019-12-31 | 2020-12-31 | 365 | 6.0636 | 0.063616 | 6 | 0.12723
67711 | 7.685 | 0.8 | 2019-12-31 | 2020-12-31 | 365 | 7.0444 | 0.044428 | 7 | 0.088855
71227 | 9.63 | 0.8 | 2019-12-31 | 2020-12-31 | 365 | 8.8273 | 0.8273 | 9 | 0.65461
71523 | 6.21 | 0.8 | 2019-12-31 | 2020-12-31 | 365 | 5.6924 | 0.69237 | 6 | 0.38475
71573 | 6.3 | 0.8 | 2019-12-31 | 2020-12-31 | 365 | 5.7749 | 0.77487 | 6 | 0.54974
71785 | 5 | 0.8 | 2019-12-31 | 2020-12-31 | 365 | 4.5832 | 0.58323 | 5 | 0.16646
71786 | 12.48 | 1 | 2019-12-31 | 2020-12-31 | 365 | 14.2997 | 0.29968 | 14 | 0.59937
71787 | 5.04 | 0.8 | 2019-12-31 | 2020-12-31 | 365 | 4.6199 | 0.6199 | 5 | 0.2398
71788 | 7.92 | 0.8 | 2019-12-31 | 2020-12-31 | 365 | 7.2598 | 0.25984 | 7 | 0.51968
71789 | 6.7 | 0.8 | 2019-12-31 | 2020-12-31 | 365 | 6.1415 | 0.14153 | 6 | 0.28306
71790 | 6.6 | 0.8 | 2019-12-31 | 2020-12-31 | 365 | 6.0499 | 0.049866 | 6 | 0.099732
71791 | 6.05 | 0.8 | 2019-12-31 | 2020-12-31 | 365 | 5.5457 | 0.54571 | 6 | 0.091421
71792 | 6.1 | 0.8 | 2019-12-31 | 2020-12-31 | 365 | 5.5915 | 0.59154 | 6 | 0.18309
71793 | 6.08 | 0.8 | 2019-12-31 | 2020-12-31 | 365 | 5.5732 | 0.57321 | 6 | 0.14642
71794 | 12 | 0.8 | 2019-12-31 | 2020-12-31 | 365 | 10.9998 | 0.99976 | 11 | 0.99951
71800 | 7.685 | 0.8 | 2019-12-31 | 2020-12-31 | 365 | 7.0444 | 0.044428 | 7 | 0.088855
71801 | 3.6 | 0.8 | 2019-12-31 | 2020-12-31 | 365 | 3.2999 | 0.29993 | 3 | 0.59985
71803 | 4.29 | 0.8 | 2019-12-31 | 2020-12-31 | 365 | 3.9324 | 0.93241 | 4 | 0.86483
71804 | 8.1 | 0.8 | 2019-12-31 | 2020-12-31 | 365 | 7.4248 | 0.42484 | 7 | 0.84967
71805 | 7.521 | 0.8 | 2019-12-31 | 2020-12-31 | 365 | 6.8941 | 0.8941 | 7 | 0.7882
71807 | 12.075 | 0.8 | 2019-12-31 | 2020-12-31 | 365 | 11.0685 | 0.068505 | 11 | 0.13701
71808 | 6.48 | 0.8 | 2019-12-31 | 2020-12-31 | 365 | 5.9399 | 0.93987 | 6 | 0.87974
71809 | 11.04 | 0.8 | 2019-12-31 | 2020-12-31 | 365 | 10.1198 | 0.11978 | 10 | 0.23955
71810 | 9 | 0.8 | 2019-12-31 | 2020-12-31 | 365 | 8.2498 | 0.24982 | 8 | 0.49964
71812 | 4.485 | 0.8 | 2019-12-31 | 2020-12-31 | 365 | 4.1112 | 0.11116 | 4 | 0.22232
71813 | 7.695 | 0.8 | 2019-12-31 | 2020-12-31 | 365 | 7.0536 | 0.053594 | 7 | 0.10719
71816 | 4.06 | 0.8 | 2019-12-31 | 2020-12-31 | 365 | 3.7216 | 0.72158 | 4 | 0.44317
71819 | 7.84 | 0.8 | 2019-12-31 | 2020-12-31 | 365 | 7.1865 | 0.18651 | 7 | 0.37302
71821 | 3.15 | 0.8 | 2019-12-31 | 2020-12-31 | 365 | 2.8874 | 0.88744 | 3 | 0.77487
71822 | 7.194 | 0.8 | 2019-12-31 | 2020-12-31 | 365 | 6.5944 | 0.59435 | 7 | 0.18871
71823 | 9.28 | 0.8 | 2019-12-31 | 2020-12-31 | 365 | 8.5065 | 0.50648 | 9 | 0.012957
71824 | 6.405 | 0.8 | 2019-12-31 | 2020-12-31 | 365 | 5.8711 | 0.87112 | 6 | 0.74224
71826 | 7.56 | 0.8 | 2019-12-31 | 2020-12-31 | 365 | 6.9298 | 0.92985 | 7 | 0.85969
71827 | 9.69 | 0.8 | 2019-12-31 | 2020-12-31 | 365 | 8.8823 | 0.8823 | 9 | 0.76461
71828 | 6.1 | 0.8 | 2019-12-31 | 2020-12-31 | 365 | 5.5915 | 0.59154 | 6 | 0.18309
71831 | 9.45 | 0.8 | 2019-12-31 | 2020-12-31 | 365 | 8.6623 | 0.66231 | 9 | 0.32462
71833 | 6.4 | 0.8 | 2019-12-31 | 2020-12-31 | 365 | 5.8665 | 0.86654 | 6 | 0.73307
71835 | 7.56 | 0.8 | 2019-12-31 | 2020-12-31 | 365 | 6.9298 | 0.92985 | 7 | 0.85969
71836 | 6.44 | 0.8 | 2019-12-31 | 2020-12-31 | 365 | 5.9032 | 0.9032 | 6 | 0.80641
71843 | 5.04 | 0.8 | 2019-12-31 | 2020-12-31 | 365 | 4.6199 | 0.6199 | 5 | 0.2398
71844 | 6.615 | 0.8 | 2019-12-31 | 2020-12-31 | 365 | 6.0636 | 0.063616 | 6 | 0.12723
71845 | 8 | 0.8 | 2019-12-31 | 2020-12-31 | 365 | 7.3332 | 0.33317 | 7 | 0.66634
71847 | 5.52 | 0.8 | 2019-12-31 | 2020-12-31 | 365 | 5.0599 | 0.059888 | 5 | 0.11978
71848 | 8.25 | 0.8 | 2019-12-31 | 2020-12-31 | 365 | 7.5623 | 0.56233 | 8 | 0.12467
71851 | 11.16 | 0.8 | 2019-12-31 | 2020-12-31 | 365 | 10.2298 | 0.22977 | 10 | 0.45955
71852 | 1.16 | 0.8 | 2019-12-31 | 2020-12-31 | 365 | 1.0633 | 0.06331 | 1 | 0.12662
71853 | 6.875 | 0.8 | 2019-12-31 | 2020-12-31 | 365 | 6.3019 | 0.30194 | 6 | 0.60389
71854 | 8.64 | 0.8 | 2019-12-31 | 2020-12-31 | 365 | 7.9198 | 0.91982 | 8 | 0.83965
71856 | 9.35 | 0.8 | 2019-12-31 | 2020-12-31 | 365 | 8.5706 | 0.57064 | 9 | 0.14129
71874 | 8.28 | 0.8 | 2019-12-31 | 2020-12-31 | 365 | 7.5898 | 0.58983 | 8 | 0.17966
71879 | 6.89 | 0.8 | 2019-12-31 | 2020-12-31 | 365 | 6.3157 | 0.31569 | 6 | 0.63139
71881 | 3.92 | 0.8 | 2019-12-31 | 2020-12-31 | 365 | 3.5933 | 0.59325 | 4 | 0.18651
71894 | 9.9 | 0.8 | 2019-12-31 | 2020-12-31 | 365 | 9.0748 | 0.074799 | 9 | 0.1496
71898 | 7.56 | 0.8 | 2019-12-31 | 2020-12-31 | 365 | 6.9298 | 0.92985 | 7 | 0.85969
71930 | 5.6 | 0.8 | 2019-12-31 | 2020-12-31 | 365 | 5.1332 | 0.13322 | 5 | 0.26644
71932 | 14.84 | 0.8 | 2019-12-31 | 2020-12-31 | 365 | 13.603 | 0.60303 | 14 | 0.20607
71933 | 4.2 | 0.8 | 2019-12-31 | 2020-12-31 | 365 | 3.8499 | 0.84991 | 4 | 0.69983
71937 | 7.26 | 0.8 | 2019-12-31 | 2020-12-31 | 365 | 6.6549 | 0.65485 | 7 | 0.30971
72001 | 8.71 | 0.8 | 2019-12-31 | 2020-12-31 | 365 | 7.984 | 0.98399 | 8 | 0.96798
72003 | 9.1 | 0.8 | 2019-12-31 | 2020-12-31 | 365 | 8.3415 | 0.34148 | 8 | 0.68296
72008 | 10.56 | 0.8 | 2019-12-31 | 2020-12-31 | 365 | 9.6798 | 0.67979 | 10 | 0.35957
72006 | 11.4 | 0.8 | 2019-12-31 | 2020-12-31 | 365 | 10.4498 | 0.44977 | 10 | 0.89954
72011 | 6.96 | 0.8 | 2019-12-31 | 2020-12-31 | 365 | 6.3799 | 0.37986 | 6 | 0.75972
72013 | 9.625 | 0.8 | 2019-12-31 | 2020-12-31 | 365 | 8.8227 | 0.82272 | 9 | 0.64544
72015 | 20.7 | 0.8 | 2019-12-31 | 2020-12-31 | 365 | 18.9746 | 0.97458 | 19 | 0.94916
72019 | 6.67 | 0.8 | 2019-12-31 | 2020-12-31 | 365 | 6.114 | 0.11403 | 6 | 0.22806
71701 | 12.1 | 0.8 | 2019-12-31 | 2020-12-31 | 365 | 11.0914 | 0.091421 | 11 | 0.18284
72021 | 6.325 | 0.8 | 2019-12-31 | 2020-12-31 | 365 | 5.7978 | 0.79779 | 6 | 0.59558
72022 | 9 | 0.8 | 2019-12-31 | 2020-12-31 | 365 | 8.2498 | 0.24982 | 8 | 0.49964
72025 | 13.5 | 1 | 2019-12-31 | 2020-12-31 | 365 | 15.4684 | 0.46841 | 15 | 0.93682
47649 | 24.84 | 0.8 | 2019-12-31 | 2020-12-31 | 365 | 22.7695 | 0.7695 | 23 | 0.53899
71167 | 11.772 | 0.8 | 2019-12-31 | 2020-12-31 | 365 | 10.7908 | 0.79076 | 11 | 0.58152
72026 | 5.12 | 0.8 | 2019-12-31 | 2020-12-31 | 365 | 4.6932 | 0.69323 | 5 | 0.38646
72027 | 11.34 | 0.8 | 2019-12-31 | 2020-12-31 | 365 | 10.3948 | 0.39477 | 10 | 0.78954
72029 | 3.96 | 0.8 | 2019-12-31 | 2020-12-31 | 365 | 3.6299 | 0.62992 | 4 | 0.25984
72371 | 7.95 | 1 | 2019-12-31 | 2020-12-31 | 365 | 9.1092 | 0.10917 | 9 | 0.21835
72372 | 3.18 | 1 | 2019-12-31 | 2020-12-31 | 365 | 3.6437 | 0.64367 | 4 | 0.28734
72374 | 6.36 | 1 | 2019-12-31 | 2020-12-31 | 365 | 7.2873 | 0.28734 | 7 | 0.57468
72053 | 7.695 | 0.8 | 2019-12-31 | 2020-12-31 | 365 | 7.0536 | 0.053594 | 7 | 0.10719
72375 | 8.48 | 1 | 2019-12-31 | 2020-12-31 | 365 | 9.7165 | 0.71645 | 10 | 0.4329
72054 | 5.76 | 0.8 | 2019-12-31 | 2020-12-31 | 365 | 5.2799 | 0.27988 | 5 | 0.55977
72055 | 13.2 | 0.8 | 2019-12-31 | 2020-12-31 | 365 | 12.0997 | 0.099732 | 12 | 0.19946
72056 | 6.93 | 0.8 | 2019-12-31 | 2020-12-31 | 365 | 6.3524 | 0.35236 | 6 | 0.70472
72058 | 8.71 | 0.8 | 2019-12-31 | 2020-12-31 | 365 | 7.984 | 0.98399 | 8 | 0.96798
72059 | 5.6 | 0.8 | 2019-12-31 | 2020-12-31 | 365 | 5.1332 | 0.13322 | 5 | 0.26644
72252 | 11.07 | 0.8 | 2019-12-31 | 2020-12-31 | 365 | 10.1473 | 0.14728 | 10 | 0.29455
72060 | 12.04 | 0.8 | 2019-12-31 | 2020-12-31 | 365 | 11.0364 | 0.036423 | 11 | 0.072845
72382 | 7.56 | 0.8 | 2019-12-31 | 2020-12-31 | 365 | 6.9298 | 0.92985 | 7 | 0.85969
72383 | 5.225 | 0.8 | 2019-12-31 | 2020-12-31 | 365 | 4.7895 | 0.78948 | 5 | 0.57895
72384 | 8.75 | 0.8 | 2019-12-31 | 2020-12-31 | 365 | 8.0207 | 0.020656 | 8 | 0.041312
72061 | 3.135 | 0.8 | 2019-12-31 | 2020-12-31 | 365 | 2.8737 | 0.87369 | 3 | 0.74737
72386 | 6.08 | 0.8 | 2019-12-31 | 2020-12-31 | 365 | 5.5732 | 0.57321 | 6 | 0.14642
72389 | 6.625 | 1 | 2019-12-31 | 2020-12-31 | 365 | 7.591 | 0.59098 | 8 | 0.18196
72062 | 16.2 | 0.8 | 2019-12-31 | 2020-12-31 | 365 | 14.8497 | 0.84967 | 15 | 0.69934
72369 | 6.095 | 1 | 2019-12-31 | 2020-12-31 | 365 | 6.9837 | 0.9837 | 7 | 0.9674
72368 | 4.68 | 1 | 2019-12-31 | 2020-12-31 | 365 | 5.3624 | 0.36238 | 5 | 0.72476
72367 | 12.19 | 1 | 2019-12-31 | 2020-12-31 | 365 | 13.9674 | 0.9674 | 14 | 0.9348
72365 | 3.71 | 1 | 2019-12-31 | 2020-12-31 | 365 | 4.2509 | 0.25095 | 4 | 0.5019
72065 | 11.73 | 0.8 | 2019-12-31 | 2020-12-31 | 365 | 10.7523 | 0.75226 | 11 | 0.50452
72363 | 8.48 | 1 | 2019-12-31 | 2020-12-31 | 365 | 9.7165 | 0.71645 | 10 | 0.4329
72361 | 11.13 | 1 | 2019-12-31 | 2020-12-31 | 365 | 12.7528 | 0.75284 | 13 | 0.50569
72359 | 9.01 | 1 | 2019-12-31 | 2020-12-31 | 365 | 10.3237 | 0.32373 | 10 | 0.64746
72357 | 5.3 | 1 | 2019-12-31 | 2020-12-31 | 365 | 6.0728 | 0.072782 | 6 | 0.14556
72356 | 3.71 | 1 | 2019-12-31 | 2020-12-31 | 365 | 4.2509 | 0.25095 | 4 | 0.5019
72353 | 7.42 | 1 | 2019-12-31 | 2020-12-31 | 365 | 8.5019 | 0.5019 | 9 | 0.0037907
72352 | 8.745 | 1 | 2019-12-31 | 2020-12-31 | 365 | 10.0201 | 0.020091 | 10 | 0.040182
72351 | 4.505 | 1 | 2019-12-31 | 2020-12-31 | 365 | 5.1619 | 0.16187 | 5 | 0.32373
72350 | 4.77 | 1 | 2019-12-31 | 2020-12-31 | 365 | 5.4655 | 0.4655 | 5 | 0.93101
72068 | 8.64 | 0.8 | 2019-12-31 | 2020-12-31 | 365 | 7.9198 | 0.91982 | 8 | 0.83965
72345 | 3.71 | 1 | 2019-12-31 | 2020-12-31 | 365 | 4.2509 | 0.25095 | 4 | 0.5019
72343 | 5.695 | 0.8 | 2019-12-31 | 2020-12-31 | 365 | 5.2203 | 0.2203 | 5 | 0.4406
72071 | 12.04 | 0.8 | 2019-12-31 | 2020-12-31 | 365 | 11.0364 | 0.036423 | 11 | 0.072845
72342 | 5.025 | 0.8 | 2019-12-31 | 2020-12-31 | 365 | 4.6061 | 0.60615 | 5 | 0.2123
72340 | 11.34 | 0.8 | 2019-12-31 | 2020-12-31 | 365 | 10.3948 | 0.39477 | 10 | 0.78954
72339 | 8.54 | 0.8 | 2019-12-31 | 2020-12-31 | 365 | 7.8282 | 0.82816 | 8 | 0.65632
72338 | 11.88 | 0.8 | 2019-12-31 | 2020-12-31 | 365 | 10.8898 | 0.88976 | 11 | 0.77952
72337 | 23.18 | 0.8 | 2019-12-31 | 2020-12-31 | 365 | 21.2479 | 0.24786 | 21 | 0.49573
72336 | 8.48 | 0.8 | 2019-12-31 | 2020-12-31 | 365 | 7.7732 | 0.77316 | 8 | 0.54632
72069 | 10.54 | 0.8 | 2019-12-31 | 2020-12-31 | 365 | 9.6615 | 0.66145 | 10 | 0.32291
72099 | 3.36 | 0.8 | 2019-12-31 | 2020-12-31 | 365 | 3.0799 | 0.079932 | 3 | 0.15986
72101 | 8.12 | 0.8 | 2019-12-31 | 2020-12-31 | 365 | 7.4432 | 0.44317 | 7 | 0.88634
72103 | 8.4 | 0.8 | 2019-12-31 | 2020-12-31 | 365 | 7.6998 | 0.69983 | 8 | 0.39966
72106 | 4.2 | 0.8 | 2019-12-31 | 2020-12-31 | 365 | 3.8499 | 0.84991 | 4 | 0.69983
72108 | 9.045 | 0.8 | 2019-12-31 | 2020-12-31 | 365 | 8.2911 | 0.29107 | 8 | 0.58213
72112 | 7.32 | 0.8 | 2019-12-31 | 2020-12-31 | 365 | 6.7099 | 0.70985 | 7 | 0.4197
72120 | 12 | 0.8 | 2019-12-31 | 2020-12-31 | 365 | 10.9998 | 0.99976 | 11 | 0.99951
72125 | 11 | 0.8 | 2019-12-31 | 2020-12-31 | 365 | 10.0831 | 0.08311 | 10 | 0.16622
72127 | 9.35 | 0.8 | 2019-12-31 | 2020-12-31 | 365 | 8.5706 | 0.57064 | 9 | 0.14129
72128 | 8.32 | 0.8 | 2019-12-31 | 2020-12-31 | 365 | 7.6265 | 0.6265 | 8 | 0.253
72130 | 9.36 | 0.8 | 2019-12-31 | 2020-12-31 | 365 | 8.5798 | 0.57981 | 9 | 0.15962
72134 | 9.6 | 0.8 | 2019-12-31 | 2020-12-31 | 365 | 8.7998 | 0.79981 | 9 | 0.59961
72136 | 11.97 | 0.8 | 2019-12-31 | 2020-12-31 | 365 | 10.9723 | 0.97226 | 11 | 0.94451
72140 | 6.12 | 0.8 | 2019-12-31 | 2020-12-31 | 365 | 5.6099 | 0.60988 | 6 | 0.21975
72145 | 12.16 | 1 | 2019-12-31 | 2020-12-31 | 365 | 13.933 | 0.93303 | 14 | 0.86605
72147 | 12.16 | 1 | 2019-12-31 | 2020-12-31 | 365 | 13.933 | 0.93303 | 14 | 0.86605
72150 | 10.24 | 0.8 | 2019-12-31 | 2020-12-31 | 365 | 9.3865 | 0.38646 | 9 | 0.77292
72152 | 10.175 | 0.8 | 2019-12-31 | 2020-12-31 | 365 | 9.3269 | 0.32688 | 9 | 0.65375
72157 | 7.56 | 0.8 | 2019-12-31 | 2020-12-31 | 365 | 6.9298 | 0.92985 | 7 | 0.85969
72158 | 7.8 | 0.8 | 2019-12-31 | 2020-12-31 | 365 | 7.1498 | 0.14984 | 7 | 0.29968
72160 | 8.4 | 0.8 | 2019-12-31 | 2020-12-31 | 365 | 7.6998 | 0.69983 | 8 | 0.39966
72291 | 3.445 | 1 | 2019-12-31 | 2020-12-31 | 365 | 3.9473 | 0.94731 | 4 | 0.89462
72290 | 9.01 | 1 | 2019-12-31 | 2020-12-31 | 365 | 10.3237 | 0.32373 | 10 | 0.64746
72289 | 4.505 | 1 | 2019-12-31 | 2020-12-31 | 365 | 5.1619 | 0.16187 | 5 | 0.32373
72288 | 4.24 | 1 | 2019-12-31 | 2020-12-31 | 365 | 4.8582 | 0.85823 | 5 | 0.71645
72287 | 10.865 | 1 | 2019-12-31 | 2020-12-31 | 365 | 12.4492 | 0.4492 | 12 | 0.89841
72286 | 9.805 | 1 | 2019-12-31 | 2020-12-31 | 365 | 11.2346 | 0.23465 | 11 | 0.46929
72285 | 8.745 | 1 | 2019-12-31 | 2020-12-31 | 365 | 10.0201 | 0.020091 | 10 | 0.040182
72262 | 5.83 | 1 | 2019-12-31 | 2020-12-31 | 365 | 6.6801 | 0.68006 | 7 | 0.36012
72261 | 5.3 | 1 | 2019-12-31 | 2020-12-31 | 365 | 6.0728 | 0.072782 | 6 | 0.14556
72259 | 5.3 | 1 | 2019-12-31 | 2020-12-31 | 365 | 6.0728 | 0.072782 | 6 | 0.14556
72258 | 3.445 | 1 | 2019-12-31 | 2020-12-31 | 365 | 3.9473 | 0.94731 | 4 | 0.89462
72256 | 3.975 | 1 | 2019-12-31 | 2020-12-31 | 365 | 4.5546 | 0.55459 | 5 | 0.10917
72255 | 8.215 | 1 | 2019-12-31 | 2020-12-31 | 365 | 9.4128 | 0.41281 | 9 | 0.82563
72254 | 6.36 | 1 | 2019-12-31 | 2020-12-31 | 365 | 7.2873 | 0.28734 | 7 | 0.57468
72248 | 10.45 | 0.8 | 2019-12-31 | 2020-12-31 | 365 | 9.579 | 0.57895 | 10 | 0.15791
72161 | 5.04 | 0.8 | 2019-12-31 | 2020-12-31 | 365 | 4.6199 | 0.6199 | 5 | 0.2398
72162 | 4.95 | 0.8 | 2019-12-31 | 2020-12-31 | 365 | 4.5374 | 0.5374 | 5 | 0.074799
72164 | 13.44 | 1 | 2019-12-31 | 2020-12-31 | 365 | 15.3997 | 0.39966 | 15 | 0.79932
50667 | 4 | 1 | 2019-12-31 | 2020-12-31 | 365 | 4.5832 | 0.58323 | 5 | 0.16646
72166 | 8.32 | 1 | 2019-12-31 | 2020-12-31 | 365 | 9.5331 | 0.53312 | 10 | 0.066245
72154 | 1.2 | 0.8 | 2019-12-31 | 2020-12-31 | 365 | 1.1 | 0.099976 | 1 | 0.19995
72177 | 10.24 | 1 | 2019-12-31 | 2020-12-31 | 365 | 11.7331 | 0.73307 | 12 | 0.46615
72031 | 14.74 | 0.8 | 2019-12-31 | 2020-12-31 | 365 | 13.5114 | 0.51137 | 14 | 0.022736
72192 | 11.4 | 0.8 | 2019-12-31 | 2020-12-31 | 365 | 10.4498 | 0.44977 | 10 | 0.89954
72193 | 6.05 | 0.8 | 2019-12-31 | 2020-12-31 | 365 | 5.5457 | 0.54571 | 6 | 0.091421
72180 | 6.625 | 1 | 2019-12-31 | 2020-12-31 | 365 | 7.591 | 0.59098 | 8 | 0.18196
72195 | 13.2 | 0.8 | 2019-12-31 | 2020-12-31 | 365 | 12.0997 | 0.099732 | 12 | 0.19946
72196 | 6.4 | 0.8 | 2019-12-31 | 2020-12-31 | 365 | 5.8665 | 0.86654 | 6 | 0.73307
72199 | 11.76 | 0.8 | 2019-12-31 | 2020-12-31 | 365 | 10.7798 | 0.77976 | 11 | 0.55952
72200 | 12.06 | 0.8 | 2019-12-31 | 2020-12-31 | 365 | 11.0548 | 0.054756 | 11 | 0.10951
72201 | 2.44 | 0.8 | 2019-12-31 | 2020-12-31 | 365 | 2.2366 | 0.23662 | 2 | 0.47323
72203 | 11.895 | 0.8 | 2019-12-31 | 2020-12-31 | 365 | 10.9035 | 0.90351 | 11 | 0.80702
72205 | 8.32 | 0.8 | 2019-12-31 | 2020-12-31 | 365 | 7.6265 | 0.6265 | 8 | 0.253
72206 | 2.745 | 0.8 | 2019-12-31 | 2020-12-31 | 365 | 2.5162 | 0.51619 | 3 | 0.032389
72208 | 3.52 | 0.8 | 2019-12-31 | 2020-12-31 | 365 | 3.2266 | 0.2266 | 3 | 0.45319
72209 | 8.32 | 0.8 | 2019-12-31 | 2020-12-31 | 365 | 7.6265 | 0.6265 | 8 | 0.253
72210 | 6.72 | 0.8 | 2019-12-31 | 2020-12-31 | 365 | 6.1599 | 0.15986 | 6 | 0.31973
72211 | 9.36 | 0.8 | 2019-12-31 | 2020-12-31 | 365 | 8.5798 | 0.57981 | 9 | 0.15962
72212 | 10.44 | 0.8 | 2019-12-31 | 2020-12-31 | 365 | 9.5698 | 0.56979 | 10 | 0.13958
72213 | 8.58 | 0.8 | 2019-12-31 | 2020-12-31 | 365 | 7.8648 | 0.86483 | 8 | 0.72965
72214 | 8.775 | 1 | 2019-12-31 | 2020-12-31 | 365 | 10.0545 | 0.054465 | 10 | 0.10893
72215 | 4.77 | 1 | 2019-12-31 | 2020-12-31 | 365 | 5.4655 | 0.4655 | 5 | 0.93101
72194 | 8.91 | 0.8 | 2019-12-31 | 2020-12-31 | 365 | 8.1673 | 0.16732 | 8 | 0.33464
71924 | 22.8 | 0.8 | 2019-12-31 | 2020-12-31 | 365 | 20.8995 | 0.89954 | 21 | 0.79908
72067 | 9.18 | 0.8 | 2019-12-31 | 2020-12-31 | 365 | 8.4148 | 0.41481 | 8 | 0.82963
65264 | 37.12 | 0.7 | 2019-12-31 | 2020-12-31 | 365 | 29.7727 | 0.77268 | 30 | 0.54535
72390 | 5.565 | 1 | 2019-12-31 | 2020-12-31 | 365 | 6.3764 | 0.37642 | 6 | 0.75284
72392 | 9.805 | 1 | 2019-12-31 | 2020-12-31 | 365 | 11.2346 | 0.23465 | 11 | 0.46929
72393 | 7.685 | 1 | 2019-12-31 | 2020-12-31 | 365 | 8.8055 | 0.80553 | 9 | 0.61107
72395 | 10.335 | 1 | 2019-12-31 | 2020-12-31 | 365 | 11.8419 | 0.84193 | 12 | 0.68385
72397 | 3.18 | 1 | 2019-12-31 | 2020-12-31 | 365 | 3.6437 | 0.64367 | 4 | 0.28734
72398 | 5.035 | 1 | 2019-12-31 | 2020-12-31 | 365 | 5.7691 | 0.76914 | 6 | 0.53829
72400 | 5.3 | 1 | 2019-12-31 | 2020-12-31 | 365 | 6.0728 | 0.072782 | 6 | 0.14556
72402 | 5.83 | 1 | 2019-12-31 | 2020-12-31 | 365 | 6.6801 | 0.68006 | 7 | 0.36012
72405 | 5.035 | 1 | 2019-12-31 | 2020-12-31 | 365 | 5.7691 | 0.76914 | 6 | 0.53829
72406 | 4.77 | 1 | 2019-12-31 | 2020-12-31 | 365 | 5.4655 | 0.4655 | 5 | 0.93101
72407 | 3.71 | 1 | 2019-12-31 | 2020-12-31 | 365 | 4.2509 | 0.25095 | 4 | 0.5019
72409 | 6.095 | 1 | 2019-12-31 | 2020-12-31 | 365 | 6.9837 | 0.9837 | 7 | 0.9674
72410 | 5.035 | 1 | 2019-12-31 | 2020-12-31 | 365 | 5.7691 | 0.76914 | 6 | 0.53829
72413 | 9.275 | 1 | 2019-12-31 | 2020-12-31 | 365 | 10.6274 | 0.62737 | 11 | 0.25474
72414 | 7.95 | 1 | 2019-12-31 | 2020-12-31 | 365 | 9.1092 | 0.10917 | 9 | 0.21835
72416 | 3.9 | 0.8 | 2019-12-31 | 2020-12-31 | 365 | 3.5749 | 0.57492 | 4 | 0.14984
72417 | 6.6 | 0.8 | 2019-12-31 | 2020-12-31 | 365 | 6.0499 | 0.049866 | 6 | 0.099732
72419 | 4.675 | 0.8 | 2019-12-31 | 2020-12-31 | 365 | 4.2853 | 0.28532 | 4 | 0.57064
72715 | 23.925 | 0.8 | 2019-12-31 | 2020-12-31 | 365 | 21.9308 | 0.93077 | 22 | 0.86153
72549 | 17.49 | 1 | 2019-12-31 | 2020-12-31 | 365 | 20.0402 | 0.040182 | 20 | 0.080364
72714 | 13.435 | 0.8 | 2019-12-31 | 2020-12-31 | 365 | 12.3151 | 0.31514 | 12 | 0.63029
72731 | 12.8 | 0.8 | 2019-12-31 | 2020-12-31 | 365 | 11.7331 | 0.73307 | 12 | 0.46615
72575 | 12.259 | 0.8 | 2019-12-31 | 2020-12-31 | 365 | 11.2372 | 0.23717 | 11 | 0.47434
72667 | 12.16 | 0.8 | 2019-12-31 | 2020-12-31 | 365 | 11.1464 | 0.14642 | 11 | 0.29284
72676 | 11.88 | 0.8 | 2019-12-31 | 2020-12-31 | 365 | 10.8898 | 0.88976 | 11 | 0.77952
72681 | 11.4 | 0.8 | 2019-12-31 | 2020-12-31 | 365 | 10.4498 | 0.44977 | 10 | 0.89954
72668 | 11.285 | 0.8 | 2019-12-31 | 2020-12-31 | 365 | 10.3444 | 0.34435 | 10 | 0.68871
72198 | 4.86 | 1 | 2019-12-31 | 2020-12-31 | 365 | 5.5686 | 0.56863 | 6 | 0.13725
72207 | 10.98 | 0.8 | 2019-12-31 | 2020-12-31 | 365 | 10.0648 | 0.064777 | 10 | 0.12955
72253 | 5.83 | 1 | 2019-12-31 | 2020-12-31 | 365 | 6.6801 | 0.68006 | 7 | 0.36012
72260 | 3.445 | 1 | 2019-12-31 | 2020-12-31 | 365 | 3.9473 | 0.94731 | 4 | 0.89462
72349 | 9.805 | 1 | 2019-12-31 | 2020-12-31 | 365 | 11.2346 | 0.23465 | 11 | 0.46929
72491 | 6.36 | 1 | 2019-12-31 | 2020-12-31 | 365 | 7.2873 | 0.28734 | 7 | 0.57468
72494 | 5.83 | 1 | 2019-12-31 | 2020-12-31 | 365 | 6.6801 | 0.68006 | 7 | 0.36012
72495 | 8.745 | 1 | 2019-12-31 | 2020-12-31 | 365 | 10.0201 | 0.020091 | 10 | 0.040182
72496 | 5.565 | 1 | 2019-12-31 | 2020-12-31 | 365 | 6.3764 | 0.37642 | 6 | 0.75284
72497 | 8.745 | 1 | 2019-12-31 | 2020-12-31 | 365 | 10.0201 | 0.020091 | 10 | 0.040182
72498 | 6.89 | 1 | 2019-12-31 | 2020-12-31 | 365 | 7.8946 | 0.89462 | 8 | 0.78923
72499 | 6.095 | 1 | 2019-12-31 | 2020-12-31 | 365 | 6.9837 | 0.9837 | 7 | 0.9674
72500 | 9.805 | 1 | 2019-12-31 | 2020-12-31 | 365 | 11.2346 | 0.23465 | 11 | 0.46929
72501 | 6.095 | 1 | 2019-12-31 | 2020-12-31 | 365 | 6.9837 | 0.9837 | 7 | 0.9674
72502 | 6.625 | 1 | 2019-12-31 | 2020-12-31 | 365 | 7.591 | 0.59098 | 8 | 0.18196
72503 | 9.54 | 0.8 | 2019-12-31 | 2020-12-31 | 365 | 8.7448 | 0.74481 | 9 | 0.48961
72504 | 4.77 | 0.8 | 2019-12-31 | 2020-12-31 | 365 | 4.3724 | 0.3724 | 4 | 0.74481
72508 | 7.685 | 0.8 | 2019-12-31 | 2020-12-31 | 365 | 7.0444 | 0.044428 | 7 | 0.088855
72514 | 6.89 | 1 | 2019-12-31 | 2020-12-31 | 365 | 7.8946 | 0.89462 | 8 | 0.78923
72518 | 9.54 | 0.8 | 2019-12-31 | 2020-12-31 | 365 | 8.7448 | 0.74481 | 9 | 0.48961
72521 | 6.625 | 0.8 | 2019-12-31 | 2020-12-31 | 365 | 6.0728 | 0.072782 | 6 | 0.14556
72523 | 8.215 | 0.8 | 2019-12-31 | 2020-12-31 | 365 | 7.5303 | 0.53025 | 8 | 0.0605
72528 | 3.71 | 0.8 | 2019-12-31 | 2020-12-31 | 365 | 3.4008 | 0.40076 | 3 | 0.80152
72403 | 9.01 | 1 | 2019-12-31 | 2020-12-31 | 365 | 10.3237 | 0.32373 | 10 | 0.64746
72534 | 9.805 | 0.8 | 2019-12-31 | 2020-12-31 | 365 | 8.9877 | 0.98772 | 9 | 0.97544
72550 | 7.42 | 0.8 | 2019-12-31 | 2020-12-31 | 365 | 6.8015 | 0.80152 | 7 | 0.60303
72551 | 9.275 | 0.8 | 2019-12-31 | 2020-12-31 | 365 | 8.5019 | 0.5019 | 9 | 0.0037907
72554 | 9.805 | 0.8 | 2019-12-31 | 2020-12-31 | 365 | 8.9877 | 0.98772 | 9 | 0.97544
72556 | 8.48 | 0.8 | 2019-12-31 | 2020-12-31 | 365 | 7.7732 | 0.77316 | 8 | 0.54632
72557 | 7.42 | 0.8 | 2019-12-31 | 2020-12-31 | 365 | 6.8015 | 0.80152 | 7 | 0.60303
72559 | 5.565 | 0.8 | 2019-12-31 | 2020-12-31 | 365 | 5.1011 | 0.10114 | 5 | 0.20227
72560 | 7.42 | 0.8 | 2019-12-31 | 2020-12-31 | 365 | 6.8015 | 0.80152 | 7 | 0.60303
72562 | 7.155 | 0.8 | 2019-12-31 | 2020-12-31 | 365 | 6.5586 | 0.5586 | 7 | 0.11721
72565 | 8.4 | 0.8 | 2019-12-31 | 2020-12-31 | 365 | 7.6998 | 0.69983 | 8 | 0.39966
72566 | 6.625 | 0.8 | 2019-12-31 | 2020-12-31 | 365 | 6.0728 | 0.072782 | 6 | 0.14556
72568 | 9.52 | 0.8 | 2019-12-31 | 2020-12-31 | 365 | 8.7265 | 0.72647 | 9 | 0.45295
72578 | 8.4 | 0.8 | 2019-12-31 | 2020-12-31 | 365 | 7.6998 | 0.69983 | 8 | 0.39966
72580 | 8.91 | 0.8 | 2019-12-31 | 2020-12-31 | 365 | 8.1673 | 0.16732 | 8 | 0.33464
72581 | 6.24 | 1 | 2019-12-31 | 2020-12-31 | 365 | 7.1498 | 0.14984 | 7 | 0.29968
72582 | 7.59 | 0.8 | 2019-12-31 | 2020-12-31 | 365 | 6.9573 | 0.95735 | 7 | 0.91469
72586 | 5.22 | 0.8 | 2019-12-31 | 2020-12-31 | 365 | 4.7849 | 0.78489 | 5 | 0.56979
72614 | 6 | 0.8 | 2019-12-31 | 2020-12-31 | 365 | 5.4999 | 0.49988 | 5 | 0.99976
72615 | 6 | 0.8 | 2019-12-31 | 2020-12-31 | 365 | 5.4999 | 0.49988 | 5 | 0.99976
72616 | 9.69 | 0.8 | 2019-12-31 | 2020-12-31 | 365 | 8.8823 | 0.8823 | 9 | 0.76461
72617 | 4.8 | 0.8 | 2019-12-31 | 2020-12-31 | 365 | 4.3999 | 0.3999 | 4 | 0.79981
72618 | 9.86 | 0.8 | 2019-12-31 | 2020-12-31 | 365 | 9.0381 | 0.038134 | 9 | 0.076267
72619 | 8.12 | 0.8 | 2019-12-31 | 2020-12-31 | 365 | 7.4432 | 0.44317 | 7 | 0.88634
72622 | 7.2 | 0.8 | 2019-12-31 | 2020-12-31 | 365 | 6.5999 | 0.59985 | 7 | 0.19971
72623 | 4.875 | 0.8 | 2019-12-31 | 2020-12-31 | 365 | 4.4687 | 0.46865 | 4 | 0.9373
72624 | 9.18 | 0.8 | 2019-12-31 | 2020-12-31 | 365 | 8.4148 | 0.41481 | 8 | 0.82963
72625 | 7.59 | 0.8 | 2019-12-31 | 2020-12-31 | 365 | 6.9573 | 0.95735 | 7 | 0.91469
72627 | 9.92 | 0.8 | 2019-12-31 | 2020-12-31 | 365 | 9.0931 | 0.093132 | 9 | 0.18626
72630 | 8.32 | 0.8 | 2019-12-31 | 2020-12-31 | 365 | 7.6265 | 0.6265 | 8 | 0.253
72635 | 7.28 | 0.8 | 2019-12-31 | 2020-12-31 | 365 | 6.6732 | 0.67319 | 7 | 0.34637
72637 | 6.72 | 0.8 | 2019-12-31 | 2020-12-31 | 365 | 6.1599 | 0.15986 | 6 | 0.31973
72640 | 7.5 | 0.8 | 2019-12-31 | 2020-12-31 | 365 | 6.8748 | 0.87485 | 7 | 0.7497
72641 | 7.41 | 0.8 | 2019-12-31 | 2020-12-31 | 365 | 6.7923 | 0.79235 | 7 | 0.5847
72644 | 3.92 | 0.8 | 2019-12-31 | 2020-12-31 | 365 | 3.5933 | 0.59325 | 4 | 0.18651
72650 | 6.6 | 0.8 | 2019-12-31 | 2020-12-31 | 365 | 6.0499 | 0.049866 | 6 | 0.099732
72651 | 10.89 | 0.8 | 2019-12-31 | 2020-12-31 | 365 | 9.9823 | 0.98228 | 10 | 0.96456
72652 | 11.16 | 0.8 | 2019-12-31 | 2020-12-31 | 365 | 10.2298 | 0.22977 | 10 | 0.45955
72653 | 3.24 | 0.8 | 2019-12-31 | 2020-12-31 | 365 | 2.9699 | 0.96993 | 3 | 0.93987
72655 | 2.24 | 0.8 | 2019-12-31 | 2020-12-31 | 365 | 2.0533 | 0.053288 | 2 | 0.10658
72666 | 7.2 | 0.8 | 2019-12-31 | 2020-12-31 | 365 | 6.5999 | 0.59985 | 7 | 0.19971
72670 | 3.45 | 0.8 | 2019-12-31 | 2020-12-31 | 365 | 3.1624 | 0.16243 | 3 | 0.32486
72671 | 7.8 | 0.8 | 2019-12-31 | 2020-12-31 | 365 | 7.1498 | 0.14984 | 7 | 0.29968
72672 | 6.9 | 0.8 | 2019-12-31 | 2020-12-31 | 365 | 6.3249 | 0.32486 | 6 | 0.64972
72673 | 3.18 | 0.8 | 2019-12-31 | 2020-12-31 | 365 | 2.9149 | 0.91494 | 3 | 0.82987
72674 | 4.5 | 0.8 | 2019-12-31 | 2020-12-31 | 365 | 4.1249 | 0.12491 | 4 | 0.24982
72675 | 4.8 | 0.8 | 2019-12-31 | 2020-12-31 | 365 | 4.3999 | 0.3999 | 4 | 0.79981
72679 | 9.24 | 0.8 | 2019-12-31 | 2020-12-31 | 365 | 8.4698 | 0.46981 | 8 | 0.93963
72680 | 8.28 | 0.8 | 2019-12-31 | 2020-12-31 | 365 | 7.5898 | 0.58983 | 8 | 0.17966
72684 | 6.6 | 0.8 | 2019-12-31 | 2020-12-31 | 365 | 6.0499 | 0.049866 | 6 | 0.099732
72686 | 5.6 | 0.8 | 2019-12-31 | 2020-12-31 | 365 | 5.1332 | 0.13322 | 5 | 0.26644
72687 | 7.2 | 0.8 | 2019-12-31 | 2020-12-31 | 365 | 6.5999 | 0.59985 | 7 | 0.19971
72692 | 7.245 | 0.8 | 2019-12-31 | 2020-12-31 | 365 | 6.6411 | 0.6411 | 7 | 0.28221
72693 | 7.8 | 0.8 | 2019-12-31 | 2020-12-31 | 365 | 7.1498 | 0.14984 | 7 | 0.29968
72694 | 8.04 | 0.8 | 2019-12-31 | 2020-12-31 | 365 | 7.3698 | 0.36984 | 7 | 0.73967
72696 | 7.2 | 0.8 | 2019-12-31 | 2020-12-31 | 365 | 6.5999 | 0.59985 | 7 | 0.19971
72704 | 9.135 | 0.8 | 2019-12-31 | 2020-12-31 | 365 | 8.3736 | 0.37356 | 8 | 0.74713
72705 | 8.91 | 0.8 | 2019-12-31 | 2020-12-31 | 365 | 8.1673 | 0.16732 | 8 | 0.33464
72709 | 9.6 | 0.8 | 2019-12-31 | 2020-12-31 | 365 | 8.7998 | 0.79981 | 9 | 0.59961
72710 | 10.8 | 0.8 | 2019-12-31 | 2020-12-31 | 365 | 9.8998 | 0.89978 | 10 | 0.79956
72711 | 10.725 | 0.8 | 2019-12-31 | 2020-12-31 | 365 | 9.831 | 0.83103 | 10 | 0.66207
72713 | 9.135 | 0.8 | 2019-12-31 | 2020-12-31 | 365 | 8.3736 | 0.37356 | 8 | 0.74713
72725 | 9.6 | 0.8 | 2019-12-31 | 2020-12-31 | 365 | 8.7998 | 0.79981 | 9 | 0.59961
72726 | 8.215 | 0.8 | 2019-12-31 | 2020-12-31 | 365 | 7.5303 | 0.53025 | 8 | 0.0605
72727 | 8.64 | 0.8 | 2019-12-31 | 2020-12-31 | 365 | 7.9198 | 0.91982 | 8 | 0.83965
72729 | 7.26 | 0.8 | 2019-12-31 | 2020-12-31 | 365 | 6.6549 | 0.65485 | 7 | 0.30971
72730 | 5.88 | 0.8 | 2019-12-31 | 2020-12-31 | 365 | 5.3899 | 0.38988 | 5 | 0.77976
72778 | 13.5 | 0.8 | 2019-12-31 | 2020-12-31 | 365 | 12.3747 | 0.37473 | 12 | 0.74945
72779 | 8.7 | 0.8 | 2019-12-31 | 2020-12-31 | 365 | 7.9748 | 0.97482 | 8 | 0.94965
72781 | 9.9 | 0.8 | 2019-12-31 | 2020-12-31 | 365 | 9.0748 | 0.074799 | 9 | 0.1496
72782 | 8.1 | 0.8 | 2019-12-31 | 2020-12-31 | 365 | 7.4248 | 0.42484 | 7 | 0.84967
72847 | 6.6 | 0.8 | 2019-12-31 | 2020-12-31 | 365 | 6.0499 | 0.049866 | 6 | 0.099732
72283 | 6.36 | 1 | 2019-12-31 | 2020-12-31 | 365 | 7.2873 | 0.28734 | 7 | 0.57468
72284 | 3.18 | 1 | 2019-12-31 | 2020-12-31 | 365 | 3.6437 | 0.64367 | 4 | 0.28734
72510 | 4.77 | 0.8 | 2019-12-31 | 2020-12-31 | 365 | 4.3724 | 0.3724 | 4 | 0.74481
72138 | 6.75 | 0.8 | 2019-12-31 | 2020-12-31 | 365 | 6.1874 | 0.18736 | 6 | 0.37473
72191 | 8.96 | 0.8 | 2019-12-31 | 2020-12-31 | 365 | 8.2132 | 0.21315 | 8 | 0.4263
72114 | 7.2 | 0.8 | 2019-12-31 | 2020-12-31 | 365 | 6.5999 | 0.59985 | 7 | 0.19971
51269 | 6.54 | 1 | 2019-12-31 | 2020-12-31 | 365 | 7.4936 | 0.49358 | 7 | 0.98717
72024 | 13.2 | 1 | 2019-12-31 | 2020-12-31 | 365 | 15.1247 | 0.12467 | 15 | 0.24933
71671 | 10.26 | 1 | 2019-12-31 | 2020-12-31 | 365 | 11.756 | 0.75599 | 12 | 0.51198
72940 | 9 | 0.8 | 2019-12-31 | 2020-12-31 | 365 | 8.2498 | 0.24982 | 8 | 0.49964
72941 | 12.72 | 0.8 | 2019-12-31 | 2020-12-31 | 365 | 11.6597 | 0.65974 | 12 | 0.31948
72942 | 9.9 | 0.8 | 2019-12-31 | 2020-12-31 | 365 | 9.0748 | 0.074799 | 9 | 0.1496
72689 | 14.64 | 0.8 | 2019-12-31 | 2020-12-31 | 365 | 13.4197 | 0.4197 | 13 | 0.83941
72944 | 10.56 | 0.8 | 2019-12-31 | 2020-12-31 | 365 | 9.6798 | 0.67979 | 10 | 0.35957
72949 | 10.385 | 0.8 | 2019-12-31 | 2020-12-31 | 365 | 9.5194 | 0.51937 | 10 | 0.038746
72950 | 24.75 | 0.8 | 2019-12-31 | 2020-12-31 | 365 | 22.687 | 0.687 | 23 | 0.374
72951 | 4.2 | 0.8 | 2019-12-31 | 2020-12-31 | 365 | 3.8499 | 0.84991 | 4 | 0.69983
72952 | 13.44 | 0.8 | 2019-12-31 | 2020-12-31 | 365 | 12.3197 | 0.31973 | 12 | 0.63946
72953 | 8.54 | 0.8 | 2019-12-31 | 2020-12-31 | 365 | 7.8282 | 0.82816 | 8 | 0.65632
72954 | 3.24 | 0.8 | 2019-12-31 | 2020-12-31 | 365 | 2.9699 | 0.96993 | 3 | 0.93987
72955 | 10.8 | 0.8 | 2019-12-31 | 2020-12-31 | 365 | 9.8998 | 0.89978 | 10 | 0.79956
72956 | 7 | 0.8 | 2019-12-31 | 2020-12-31 | 365 | 6.4165 | 0.41652 | 6 | 0.83305
72957 | 11.88 | 0.8 | 2019-12-31 | 2020-12-31 | 365 | 10.8898 | 0.88976 | 11 | 0.77952
72958 | 8.96 | 0.8 | 2019-12-31 | 2020-12-31 | 365 | 8.2132 | 0.21315 | 8 | 0.4263
72959 | 11.055 | 0.8 | 2019-12-31 | 2020-12-31 | 365 | 10.1335 | 0.13353 | 10 | 0.26705
72960 | 5.32 | 0.8 | 2019-12-31 | 2020-12-31 | 365 | 4.8766 | 0.87656 | 5 | 0.75312
72961 | 7.28 | 0.8 | 2019-12-31 | 2020-12-31 | 365 | 6.6732 | 0.67319 | 7 | 0.34637
72962 | 10.395 | 0.8 | 2019-12-31 | 2020-12-31 | 365 | 9.5285 | 0.52854 | 10 | 0.057079
72963 | 7.4 | 0.8 | 2019-12-31 | 2020-12-31 | 365 | 6.7832 | 0.78318 | 7 | 0.56637
72965 | 7.26 | 0.8 | 2019-12-31 | 2020-12-31 | 365 | 6.6549 | 0.65485 | 7 | 0.30971
72966 | 4.32 | 0.8 | 2019-12-31 | 2020-12-31 | 365 | 3.9599 | 0.95991 | 4 | 0.91982
72967 | 13.2 | 0.8 | 2019-12-31 | 2020-12-31 | 365 | 12.0997 | 0.099732 | 12 | 0.19946
72968 | 7.68 | 0.8 | 2019-12-31 | 2020-12-31 | 365 | 7.0398 | 0.039844 | 7 | 0.079689
72969 | 5.12 | 0.8 | 2019-12-31 | 2020-12-31 | 365 | 4.6932 | 0.69323 | 5 | 0.38646
72970 | 11.4 | 0.8 | 2019-12-31 | 2020-12-31 | 365 | 10.4498 | 0.44977 | 10 | 0.89954
72971 | 9.6 | 0.8 | 2019-12-31 | 2020-12-31 | 365 | 8.7998 | 0.79981 | 9 | 0.59961
72972 | 3.64 | 0.8 | 2019-12-31 | 2020-12-31 | 365 | 3.3366 | 0.33659 | 3 | 0.67319
72973 | 6.72 | 0.8 | 2019-12-31 | 2020-12-31 | 365 | 6.1599 | 0.15986 | 6 | 0.31973
72974 | 5.04 | 0.8 | 2019-12-31 | 2020-12-31 | 365 | 4.6199 | 0.6199 | 5 | 0.2398
72975 | 24.96 | 0.8 | 2019-12-31 | 2020-12-31 | 365 | 22.8795 | 0.87949 | 23 | 0.75899
72976 | 10.385 | 0.8 | 2019-12-31 | 2020-12-31 | 365 | 9.5194 | 0.51937 | 10 | 0.038746
72977 | 7.56 | 0.8 | 2019-12-31 | 2020-12-31 | 365 | 6.9298 | 0.92985 | 7 | 0.85969
72978 | 9.18 | 0.8 | 2019-12-31 | 2020-12-31 | 365 | 8.4148 | 0.41481 | 8 | 0.82963
72979 | 10.98 | 0.8 | 2019-12-31 | 2020-12-31 | 365 | 10.0648 | 0.064777 | 10 | 0.12955
72980 | 11 | 0.8 | 2019-12-31 | 2020-12-31 | 365 | 10.0831 | 0.08311 | 10 | 0.16622
72981 | 7.425 | 0.8 | 2019-12-31 | 2020-12-31 | 365 | 6.8061 | 0.8061 | 7 | 0.6122
72982 | 6.9 | 0.8 | 2019-12-31 | 2020-12-31 | 365 | 6.3249 | 0.32486 | 6 | 0.64972
72983 | 7.2 | 0.8 | 2019-12-31 | 2020-12-31 | 365 | 6.5999 | 0.59985 | 7 | 0.19971
72984 | 7.2 | 0.8 | 2019-12-31 | 2020-12-31 | 365 | 6.5999 | 0.59985 | 7 | 0.19971
72986 | 11 | 0.8 | 2019-12-31 | 2020-12-31 | 365 | 10.0831 | 0.08311 | 10 | 0.16622
72988 | 9.57 | 0.8 | 2019-12-31 | 2020-12-31 | 365 | 8.7723 | 0.77231 | 9 | 0.54461
72989 | 14.4 | 0.8 | 2019-12-31 | 2020-12-31 | 365 | 13.1997 | 0.19971 | 13 | 0.39942
72990 | 17.49 | 0.8 | 2019-12-31 | 2020-12-31 | 365 | 16.0321 | 0.032146 | 16 | 0.064291
72991 | 11 | 0.8 | 2019-12-31 | 2020-12-31 | 365 | 10.0831 | 0.08311 | 10 | 0.16622
72992 | 7.93 | 0.8 | 2019-12-31 | 2020-12-31 | 365 | 7.269 | 0.26901 | 7 | 0.53801
72993 | 8.96 | 0.8 | 2019-12-31 | 2020-12-31 | 365 | 8.2132 | 0.21315 | 8 | 0.4263
72994 | 3.36 | 0.8 | 2019-12-31 | 2020-12-31 | 365 | 3.0799 | 0.079932 | 3 | 0.15986
72995 | 5.355 | 0.8 | 2019-12-31 | 2020-12-31 | 365 | 4.9086 | 0.90864 | 5 | 0.81728
72996 | 5.04 | 0.8 | 2019-12-31 | 2020-12-31 | 365 | 4.6199 | 0.6199 | 5 | 0.2398
72997 | 7.84 | 0.8 | 2019-12-31 | 2020-12-31 | 365 | 7.1865 | 0.18651 | 7 | 0.37302
72998 | 7.56 | 0.8 | 2019-12-31 | 2020-12-31 | 365 | 6.9298 | 0.92985 | 7 | 0.85969
72999 | 4.48 | 0.8 | 2019-12-31 | 2020-12-31 | 365 | 4.1066 | 0.10658 | 4 | 0.21315
73000 | 7.5 | 0.8 | 2019-12-31 | 2020-12-31 | 365 | 6.8748 | 0.87485 | 7 | 0.7497
73001 | 10.98 | 0.8 | 2019-12-31 | 2020-12-31 | 365 | 10.0648 | 0.064777 | 10 | 0.12955
73002 | 5.88 | 0.8 | 2019-12-31 | 2020-12-31 | 365 | 5.3899 | 0.38988 | 5 | 0.77976
73003 | 12 | 0.8 | 2019-12-31 | 2020-12-31 | 365 | 10.9998 | 0.99976 | 11 | 0.99951
73004 | 7 | 0.8 | 2019-12-31 | 2020-12-31 | 365 | 6.4165 | 0.41652 | 6 | 0.83305
73005 | 11.4 | 0.8 | 2019-12-31 | 2020-12-31 | 365 | 10.4498 | 0.44977 | 10 | 0.89954
73006 | 5.4 | 0.8 | 2019-12-31 | 2020-12-31 | 365 | 4.9499 | 0.94989 | 5 | 0.89978
73007 | 9.24 | 0.8 | 2019-12-31 | 2020-12-31 | 365 | 8.4698 | 0.46981 | 8 | 0.93963
73013 | 5.04 | 0.8 | 2019-12-31 | 2020-12-31 | 365 | 4.6199 | 0.6199 | 5 | 0.2398
73014 | 11.88 | 0.8 | 2019-12-31 | 2020-12-31 | 365 | 10.8898 | 0.88976 | 11 | 0.77952
73015 | 4.48 | 0.8 | 2019-12-31 | 2020-12-31 | 365 | 4.1066 | 0.10658 | 4 | 0.21315
73020 | 5.32 | 0.8 | 2019-12-31 | 2020-12-31 | 365 | 4.8766 | 0.87656 | 5 | 0.75312
73024 | 3.96 | 0.8 | 2019-12-31 | 2020-12-31 | 365 | 3.6299 | 0.62992 | 4 | 0.25984
73029 | 4.76 | 0.8 | 2019-12-31 | 2020-12-31 | 365 | 4.3632 | 0.36324 | 4 | 0.72647
73030 | 5.04 | 0.8 | 2019-12-31 | 2020-12-31 | 365 | 4.6199 | 0.6199 | 5 | 0.2398
73031 | 6.72 | 0.8 | 2019-12-31 | 2020-12-31 | 365 | 6.1599 | 0.15986 | 6 | 0.31973
70664 | 6.3 | 1 | 2019-12-31 | 2020-12-31 | 365 | 7.2186 | 0.21859 | 7 | 0.43718
71519 | 11.1 | 0.8 | 2019-12-31 | 2020-12-31 | 365 | 10.1748 | 0.17478 | 10 | 0.34955
72695 | 13.8 | 0.8 | 2019-12-31 | 2020-12-31 | 365 | 12.6497 | 0.64972 | 13 | 0.29944
73032 | 11.05 | 0.8 | 2019-12-31 | 2020-12-31 | 365 | 10.1289 | 0.12894 | 10 | 0.25789
73033 | 13.545 | 0.8 | 2019-12-31 | 2020-12-31 | 365 | 12.416 | 0.41598 | 12 | 0.83195
73037 | 5.88 | 0.8 | 2019-12-31 | 2020-12-31 | 365 | 5.3899 | 0.38988 | 5 | 0.77976
73038 | 7.84 | 0.8 | 2019-12-31 | 2020-12-31 | 365 | 7.1865 | 0.18651 | 7 | 0.37302
73039 | 13.92 | 0.8 | 2019-12-31 | 2020-12-31 | 365 | 12.7597 | 0.75972 | 13 | 0.51944
73040 | 13.25 | 1 | 2019-12-31 | 2020-12-31 | 365 | 15.182 | 0.18196 | 15 | 0.36391
73041 | 4.675 | 0.8 | 2019-12-31 | 2020-12-31 | 365 | 4.2853 | 0.28532 | 4 | 0.57064
73042 | 5.775 | 0.8 | 2019-12-31 | 2020-12-31 | 365 | 5.2936 | 0.29363 | 5 | 0.58727
73043 | 7.15 | 0.8 | 2019-12-31 | 2020-12-31 | 365 | 6.554 | 0.55402 | 7 | 0.10804
73044 | 6.6 | 0.8 | 2019-12-31 | 2020-12-31 | 365 | 6.0499 | 0.049866 | 6 | 0.099732
73045 | 5.76 | 0.8 | 2019-12-31 | 2020-12-31 | 365 | 5.2799 | 0.27988 | 5 | 0.55977
73046 | 5.04 | 0.8 | 2019-12-31 | 2020-12-31 | 365 | 4.6199 | 0.6199 | 5 | 0.2398
73047 | 6.16 | 0.8 | 2019-12-31 | 2020-12-31 | 365 | 5.6465 | 0.64654 | 6 | 0.29308
73050 | 5.76 | 0.8 | 2019-12-31 | 2020-12-31 | 365 | 5.2799 | 0.27988 | 5 | 0.55977
73052 | 10.37 | 0.8 | 2019-12-31 | 2020-12-31 | 365 | 9.5056 | 0.50562 | 10 | 0.011246
73053 | 3.36 | 0.8 | 2019-12-31 | 2020-12-31 | 365 | 3.0799 | 0.079932 | 3 | 0.15986
73054 | 6.54 | 0.8 | 2019-12-31 | 2020-12-31 | 365 | 5.9949 | 0.99487 | 6 | 0.98973
73055 | 8.8 | 0.8 | 2019-12-31 | 2020-12-31 | 365 | 8.0665 | 0.066488 | 8 | 0.13298
73057 | 4.5 | 0.8 | 2019-12-31 | 2020-12-31 | 365 | 4.1249 | 0.12491 | 4 | 0.24982
72646 | 12.96 | 0.8 | 2019-12-31 | 2020-12-31 | 365 | 11.8797 | 0.87974 | 12 | 0.75947
72348 | 7.95 | 1 | 2019-12-31 | 2020-12-31 | 365 | 9.1092 | 0.10917 | 9 | 0.21835
72415 | 4.62 | 0.8 | 2019-12-31 | 2020-12-31 | 365 | 4.2349 | 0.23491 | 4 | 0.46981
70812 | 8.775 | 0.8 | 2019-12-31 | 2020-12-31 | 365 | 8.0436 | 0.043572 | 8 | 0.087144
73061 | 4.2 | 0.8 | 2019-12-31 | 2020-12-31 | 365 | 3.8499 | 0.84991 | 4 | 0.69983
73062 | 4.2 | 0.8 | 2019-12-31 | 2020-12-31 | 365 | 3.8499 | 0.84991 | 4 | 0.69983
73063 | 2.56 | 0.8 | 2019-12-31 | 2020-12-31 | 365 | 2.3466 | 0.34661 | 2 | 0.69323
73064 | 8.37 | 0.8 | 2019-12-31 | 2020-12-31 | 365 | 7.6723 | 0.67233 | 8 | 0.34466
73065 | 8.1 | 0.8 | 2019-12-31 | 2020-12-31 | 365 | 7.4248 | 0.42484 | 7 | 0.84967
73066 | 7.15 | 0.8 | 2019-12-31 | 2020-12-31 | 365 | 6.554 | 0.55402 | 7 | 0.10804
73067 | 10.23 | 0.8 | 2019-12-31 | 2020-12-31 | 365 | 9.3773 | 0.37729 | 9 | 0.75459
73068 | 5.4 | 0.8 | 2019-12-31 | 2020-12-31 | 365 | 4.9499 | 0.94989 | 5 | 0.89978
73071 | 5.5 | 0.8 | 2019-12-31 | 2020-12-31 | 365 | 5.0416 | 0.041555 | 5 | 0.08311
73089 | 7.395 | 0.8 | 2019-12-31 | 2020-12-31 | 365 | 6.7786 | 0.7786 | 7 | 0.5572
73086 | 9.9 | 0.8 | 2019-12-31 | 2020-12-31 | 365 | 9.0748 | 0.074799 | 9 | 0.1496
73090 | 13.26 | 0.8 | 2019-12-31 | 2020-12-31 | 365 | 12.1547 | 0.15473 | 12 | 0.30946
73091 | 13.44 | 0.8 | 2019-12-31 | 2020-12-31 | 365 | 12.3197 | 0.31973 | 12 | 0.63946
73092 | 12.8 | 0.8 | 2019-12-31 | 2020-12-31 | 365 | 11.7331 | 0.73307 | 12 | 0.46615
73093 | 12.16 | 0.8 | 2019-12-31 | 2020-12-31 | 365 | 11.1464 | 0.14642 | 11 | 0.29284
73094 | 6.6 | 0.8 | 2019-12-31 | 2020-12-31 | 365 | 6.0499 | 0.049866 | 6 | 0.099732
73095 | 7.2 | 0.8 | 2019-12-31 | 2020-12-31 | 365 | 6.5999 | 0.59985 | 7 | 0.19971
73097 | 7.2 | 0.8 | 2019-12-31 | 2020-12-31 | 365 | 6.5999 | 0.59985 | 7 | 0.19971
73098 | 14.49 | 0.8 | 2019-12-31 | 2020-12-31 | 365 | 13.2822 | 0.28221 | 13 | 0.56441
73099 | 5.355 | 0.8 | 2019-12-31 | 2020-12-31 | 365 | 4.9086 | 0.90864 | 5 | 0.81728
73101 | 7.15 | 0.8 | 2019-12-31 | 2020-12-31 | 365 | 6.554 | 0.55402 | 7 | 0.10804
73102 | 4.2 | 0.8 | 2019-12-31 | 2020-12-31 | 365 | 3.8499 | 0.84991 | 4 | 0.69983
73103 | 4.2 | 0.8 | 2019-12-31 | 2020-12-31 | 365 | 3.8499 | 0.84991 | 4 | 0.69983
73105 | 4.2 | 0.8 | 2019-12-31 | 2020-12-31 | 365 | 3.8499 | 0.84991 | 4 | 0.69983
73138 | 12.435 | 0.8 | 2019-12-31 | 2020-12-31 | 365 | 11.3985 | 0.3985 | 11 | 0.797
73139 | 24.42 | 0.8 | 2019-12-31 | 2020-12-31 | 365 | 22.3845 | 0.38451 | 22 | 0.76901
73141 | 3.35 | 0.8 | 2019-12-31 | 2020-12-31 | 365 | 3.0708 | 0.070765 | 3 | 0.14153
73142 | 4.76 | 0.8 | 2019-12-31 | 2020-12-31 | 365 | 4.3632 | 0.36324 | 4 | 0.72647
73143 | 8.64 | 0.8 | 2019-12-31 | 2020-12-31 | 365 | 7.9198 | 0.91982 | 8 | 0.83965
73146 | 12.21 | 0.8 | 2019-12-31 | 2020-12-31 | 365 | 11.1923 | 0.19225 | 11 | 0.38451
73147 | 3.78 | 1 | 2019-12-31 | 2020-12-31 | 365 | 4.3312 | 0.33115 | 4 | 0.66231
73149 | 10.08 | 0.8 | 2019-12-31 | 2020-12-31 | 365 | 9.2398 | 0.2398 | 9 | 0.47959
73150 | 3 | 0.8 | 2019-12-31 | 2020-12-31 | 365 | 2.7499 | 0.74994 | 3 | 0.49988
73151 | 7.875 | 0.8 | 2019-12-31 | 2020-12-31 | 365 | 7.2186 | 0.21859 | 7 | 0.43718
73153 | 9.38 | 0.8 | 2019-12-31 | 2020-12-31 | 365 | 8.5981 | 0.59814 | 9 | 0.19629
73154 | 11.16 | 0.8 | 2019-12-31 | 2020-12-31 | 365 | 10.2298 | 0.22977 | 10 | 0.45955
73161 | 8.64 | 0.8 | 2019-12-31 | 2020-12-31 | 365 | 7.9198 | 0.91982 | 8 | 0.83965
73163 | 6.09 | 0.8 | 2019-12-31 | 2020-12-31 | 365 | 5.5824 | 0.58238 | 6 | 0.16475
73166 | 8.71 | 0.8 | 2019-12-31 | 2020-12-31 | 365 | 7.984 | 0.98399 | 8 | 0.96798
73168 | 7.2 | 0.8 | 2019-12-31 | 2020-12-31 | 365 | 6.5999 | 0.59985 | 7 | 0.19971
73169 | 12.21 | 0.8 | 2019-12-31 | 2020-12-31 | 365 | 11.1923 | 0.19225 | 11 | 0.38451
73170 | 7.2 | 0.8 | 2019-12-31 | 2020-12-31 | 365 | 6.5999 | 0.59985 | 7 | 0.19971
73171 | 7.26 | 0.8 | 2019-12-31 | 2020-12-31 | 365 | 6.6549 | 0.65485 | 7 | 0.30971
73174 | 7.935 | 0.8 | 2019-12-31 | 2020-12-31 | 365 | 7.2736 | 0.27359 | 7 | 0.54718
73176 | 5.4 | 0.8 | 2019-12-31 | 2020-12-31 | 365 | 4.9499 | 0.94989 | 5 | 0.89978
73177 | 8.4 | 0.8 | 2019-12-31 | 2020-12-31 | 365 | 7.6998 | 0.69983 | 8 | 0.39966
73178 | 6.21 | 0.8 | 2019-12-31 | 2020-12-31 | 365 | 5.6924 | 0.69237 | 6 | 0.38475
73179 | 7.2 | 0.8 | 2019-12-31 | 2020-12-31 | 365 | 6.5999 | 0.59985 | 7 | 0.19971
73180 | 6.6 | 0.8 | 2019-12-31 | 2020-12-31 | 365 | 6.0499 | 0.049866 | 6 | 0.099732
73181 | 6 | 0.8 | 2019-12-31 | 2020-12-31 | 365 | 5.4999 | 0.49988 | 5 | 0.99976
73183 | 9.28 | 0.8 | 2019-12-31 | 2020-12-31 | 365 | 8.5065 | 0.50648 | 9 | 0.012957
73188 | 10.08 | 0.8 | 2019-12-31 | 2020-12-31 | 365 | 9.2398 | 0.2398 | 9 | 0.47959
73240 | 7.44 | 0.8 | 2019-12-31 | 2020-12-31 | 365 | 6.8198 | 0.81985 | 7 | 0.6397
73241 | 6.7 | 0.8 | 2019-12-31 | 2020-12-31 | 365 | 6.1415 | 0.14153 | 6 | 0.28306
73242 | 3.92 | 0.8 | 2019-12-31 | 2020-12-31 | 365 | 3.5933 | 0.59325 | 4 | 0.18651
73243 | 4.32 | 0.8 | 2019-12-31 | 2020-12-31 | 365 | 3.9599 | 0.95991 | 4 | 0.91982
73249 | 11.34 | 0.8 | 2019-12-31 | 2020-12-31 | 365 | 10.3948 | 0.39477 | 10 | 0.78954
73250 | 5.4 | 0.8 | 2019-12-31 | 2020-12-31 | 365 | 4.9499 | 0.94989 | 5 | 0.89978
73251 | 6.72 | 0.8 | 2019-12-31 | 2020-12-31 | 365 | 6.1599 | 0.15986 | 6 | 0.31973
73252 | 8.1 | 0.8 | 2019-12-31 | 2020-12-31 | 365 | 7.4248 | 0.42484 | 7 | 0.84967
73253 | 9.24 | 0.8 | 2019-12-31 | 2020-12-31 | 365 | 8.4698 | 0.46981 | 8 | 0.93963
73254 | 13.44 | 0.8 | 2019-12-31 | 2020-12-31 | 365 | 12.3197 | 0.31973 | 12 | 0.63946
73255 | 13.2 | 0.8 | 2019-12-31 | 2020-12-31 | 365 | 12.0997 | 0.099732 | 12 | 0.19946
73256 | 10.24 | 0.8 | 2019-12-31 | 2020-12-31 | 365 | 9.3865 | 0.38646 | 9 | 0.77292
73257 | 5.565 | 0.8 | 2019-12-31 | 2020-12-31 | 365 | 5.1011 | 0.10114 | 5 | 0.20227
73258 | 9.805 | 0.8 | 2019-12-31 | 2020-12-31 | 365 | 8.9877 | 0.98772 | 9 | 0.97544
73259 | 4.2 | 0.8 | 2019-12-31 | 2020-12-31 | 365 | 3.8499 | 0.84991 | 4 | 0.69983
73260 | 6.21 | 0.8 | 2019-12-31 | 2020-12-31 | 365 | 5.6924 | 0.69237 | 6 | 0.38475
73261 | 7.84 | 0.8 | 2019-12-31 | 2020-12-31 | 365 | 7.1865 | 0.18651 | 7 | 0.37302
73262 | 11.76 | 0.8 | 2019-12-31 | 2020-12-31 | 365 | 10.7798 | 0.77976 | 11 | 0.55952
73263 | 7.68 | 0.8 | 2019-12-31 | 2020-12-31 | 365 | 7.0398 | 0.039844 | 7 | 0.079689
73264 | 9.455 | 0.8 | 2019-12-31 | 2020-12-31 | 365 | 8.6669 | 0.66689 | 9 | 0.33378
73265 | 4.725 | 0.8 | 2019-12-31 | 2020-12-31 | 365 | 4.3312 | 0.33115 | 4 | 0.66231
73268 | 9.805 | 0.8 | 2019-12-31 | 2020-12-31 | 365 | 8.9877 | 0.98772 | 9 | 0.97544
73269 | 10.92 | 0.8 | 2019-12-31 | 2020-12-31 | 365 | 10.0098 | 0.0097787 | 10 | 0.019557
73270 | 8.99 | 0.8 | 2019-12-31 | 2020-12-31 | 365 | 8.2407 | 0.24065 | 8 | 0.4813
73271 | 7.28 | 0.8 | 2019-12-31 | 2020-12-31 | 365 | 6.6732 | 0.67319 | 7 | 0.34637
73272 | 6.625 | 0.8 | 2019-12-31 | 2020-12-31 | 365 | 6.0728 | 0.072782 | 6 | 0.14556
73273 | 9.52 | 0.8 | 2019-12-31 | 2020-12-31 | 365 | 8.7265 | 0.72647 | 9 | 0.45295
73274 | 5.32 | 0.8 | 2019-12-31 | 2020-12-31 | 365 | 4.8766 | 0.87656 | 5 | 0.75312
73275 | 9.28 | 0.8 | 2019-12-31 | 2020-12-31 | 365 | 8.5065 | 0.50648 | 9 | 0.012957
73276 | 7.28 | 0.8 | 2019-12-31 | 2020-12-31 | 365 | 6.6732 | 0.67319 | 7 | 0.34637
73277 | 4.35 | 0.8 | 2019-12-31 | 2020-12-31 | 365 | 3.9874 | 0.98741 | 4 | 0.97482
73278 | 11.34 | 0.8 | 2019-12-31 | 2020-12-31 | 365 | 10.3948 | 0.39477 | 10 | 0.78954
73289 | 4.48 | 0.8 | 2019-12-31 | 2020-12-31 | 365 | 4.1066 | 0.10658 | 4 | 0.21315
73291 | 13.44 | 0.8 | 2019-12-31 | 2020-12-31 | 365 | 12.3197 | 0.31973 | 12 | 0.63946
73292 | 3.08 | 0.8 | 2019-12-31 | 2020-12-31 | 365 | 2.8233 | 0.82327 | 3 | 0.64654
73295 | 3.84 | 0.8 | 2019-12-31 | 2020-12-31 | 365 | 3.5199 | 0.51992 | 4 | 0.039844
73297 | 5.695 | 0.8 | 2019-12-31 | 2020-12-31 | 365 | 5.2203 | 0.2203 | 5 | 0.4406
73298 | 13.68 | 0.8 | 2019-12-31 | 2020-12-31 | 365 | 12.5397 | 0.53972 | 13 | 0.079446
43452 | 7.848 | 0.8 | 2019-12-31 | 2020-12-31 | 365 | 7.1938 | 0.19384 | 7 | 0.38768
73266 | 8.7 | 0.8 | 2019-12-31 | 2020-12-31 | 365 | 7.9748 | 0.97482 | 8 | 0.94965
73336 | 5.13 | 0.8 | 2019-12-31 | 2020-12-31 | 365 | 4.7024 | 0.7024 | 5 | 0.40479
73339 | 5.76 | 0.8 | 2019-12-31 | 2020-12-31 | 365 | 5.2799 | 0.27988 | 5 | 0.55977
73340 | 11.16 | 0.8 | 2019-12-31 | 2020-12-31 | 365 | 10.2298 | 0.22977 | 10 | 0.45955
73341 | 9.9 | 0.8 | 2019-12-31 | 2020-12-31 | 365 | 9.0748 | 0.074799 | 9 | 0.1496
73342 | 6.03 | 0.8 | 2019-12-31 | 2020-12-31 | 365 | 5.5274 | 0.52738 | 6 | 0.054756
73344 | 6.3 | 0.8 | 2019-12-31 | 2020-12-31 | 365 | 5.7749 | 0.77487 | 6 | 0.54974
73267 | 11.07 | 0.8 | 2019-12-31 | 2020-12-31 | 365 | 10.1473 | 0.14728 | 10 | 0.29455
73481 | 2.56 | 0.8 | 2019-12-31 | 2020-12-31 | 365 | 2.3466 | 0.34661 | 2 | 0.69323
73485 | 5.04 | 0.8 | 2019-12-31 | 2020-12-31 | 365 | 4.6199 | 0.6199 | 5 | 0.2398
73160 | 9.6 | 0.8 | 2019-12-31 | 2020-12-31 | 365 | 8.7998 | 0.79981 | 9 | 0.59961
73486 | 9.24 | 0.8 | 2019-12-31 | 2020-12-31 | 365 | 8.4698 | 0.46981 | 8 | 0.93963
73488 | 11.55 | 0.8 | 2019-12-31 | 2020-12-31 | 365 | 10.5873 | 0.58727 | 11 | 0.17453
73489 | 6.825 | 0.8 | 2019-12-31 | 2020-12-31 | 365 | 6.2561 | 0.25611 | 6 | 0.51222
73492 | 3.05 | 0.8 | 2019-12-31 | 2020-12-31 | 365 | 2.7958 | 0.79577 | 3 | 0.59154
73495 | 6.24 | 1 | 2019-12-31 | 2020-12-31 | 365 | 7.1498 | 0.14984 | 7 | 0.29968
73497 | 9.45 | 1 | 2019-12-31 | 2020-12-31 | 365 | 10.8279 | 0.82789 | 11 | 0.65577
72678 | 10.44 | 0.8 | 2019-12-31 | 2020-12-31 | 365 | 9.5698 | 0.56979 | 10 | 0.13958
35294 | 574.2 | 0.7 | 2019-12-31 | 2020-12-31 | 365 | 460.5461 | 0.54607 | 461 | 0.092135
73520 | 10.725 | 0.8 | 2019-12-31 | 2020-12-31 | 365 | 9.831 | 0.83103 | 10 | 0.66207
73521 | 9.15 | 0.8 | 2019-12-31 | 2020-12-31 | 365 | 8.3873 | 0.38731 | 8 | 0.77463
73522 | 13.2 | 0.8 | 2019-12-31 | 2020-12-31 | 365 | 12.0997 | 0.099732 | 12 | 0.19946
73523 | 3.36 | 0.8 | 2019-12-31 | 2020-12-31 | 365 | 3.0799 | 0.079932 | 3 | 0.15986
73525 | 6.825 | 0.8 | 2019-12-31 | 2020-12-31 | 365 | 6.2561 | 0.25611 | 6 | 0.51222
73526 | 9.3 | 0.8 | 2019-12-31 | 2020-12-31 | 365 | 8.5248 | 0.52481 | 9 | 0.049623
73533 | 12.3 | 0.8 | 2019-12-31 | 2020-12-31 | 365 | 11.2748 | 0.27475 | 11 | 0.5495
73534 | 5.94 | 0.8 | 2019-12-31 | 2020-12-31 | 365 | 5.4449 | 0.44488 | 5 | 0.88976
73536 | 4.88 | 0.8 | 2019-12-31 | 2020-12-31 | 365 | 4.4732 | 0.47323 | 4 | 0.94647
73540 | 6.03 | 0.8 | 2019-12-31 | 2020-12-31 | 365 | 5.5274 | 0.52738 | 6 | 0.054756
73542 | 8.1 | 0.8 | 2019-12-31 | 2020-12-31 | 365 | 7.4248 | 0.42484 | 7 | 0.84967
73547 | 10.065 | 0.8 | 2019-12-31 | 2020-12-31 | 365 | 9.226 | 0.22605 | 9 | 0.45209
72124 | 8.84 | 0.8 | 2019-12-31 | 2020-12-31 | 365 | 8.1032 | 0.10315 | 8 | 0.20631
73559 | 7.68 | 0.8 | 2019-12-31 | 2020-12-31 | 365 | 7.0398 | 0.039844 | 7 | 0.079689
73561 | 8.625 | 0.8 | 2019-12-31 | 2020-12-31 | 365 | 7.9061 | 0.90608 | 8 | 0.81215
73565 | 9.9 | 0.8 | 2019-12-31 | 2020-12-31 | 365 | 9.0748 | 0.074799 | 9 | 0.1496
73569 | 7.7 | 0.8 | 2019-12-31 | 2020-12-31 | 365 | 7.0582 | 0.058177 | 7 | 0.11635
73571 | 8.235 | 0.8 | 2019-12-31 | 2020-12-31 | 365 | 7.5486 | 0.54858 | 8 | 0.097166
73564 | 11.4 | 0.8 | 2019-12-31 | 2020-12-31 | 365 | 10.4498 | 0.44977 | 10 | 0.89954
73575 | 4.05 | 0.8 | 2019-12-31 | 2020-12-31 | 365 | 3.7124 | 0.71242 | 4 | 0.42484
73580 | 4.32 | 0.8 | 2019-12-31 | 2020-12-31 | 365 | 3.9599 | 0.95991 | 4 | 0.91982
73581 | 7.25 | 0.8 | 2019-12-31 | 2020-12-31 | 365 | 6.6457 | 0.64569 | 7 | 0.29137
73586 | 3.3 | 0.8 | 2019-12-31 | 2020-12-31 | 365 | 3.0249 | 0.024933 | 3 | 0.049866
73587 | 12.375 | 0.8 | 2019-12-31 | 2020-12-31 | 365 | 11.3435 | 0.3435 | 11 | 0.687
73588 | 7.425 | 0.8 | 2019-12-31 | 2020-12-31 | 365 | 6.8061 | 0.8061 | 7 | 0.6122
73590 | 5.44 | 0.8 | 2019-12-31 | 2020-12-31 | 365 | 4.9866 | 0.98656 | 5 | 0.97311
73593 | 8.4 | 0.8 | 2019-12-31 | 2020-12-31 | 365 | 7.6998 | 0.69983 | 8 | 0.39966
73738 | 8.7 | 0.8 | 2019-12-31 | 2020-12-31 | 365 | 7.9748 | 0.97482 | 8 | 0.94965
73739 | 7.68 | 1 | 2019-12-31 | 2020-12-31 | 365 | 8.7998 | 0.79981 | 9 | 0.59961
73741 | 6.4 | 0.8 | 2019-12-31 | 2020-12-31 | 365 | 5.8665 | 0.86654 | 6 | 0.73307
73742 | 12 | 0.8 | 2019-12-31 | 2020-12-31 | 365 | 10.9998 | 0.99976 | 11 | 0.99951
73743 | 14.28 | 0.8 | 2019-12-31 | 2020-12-31 | 365 | 13.0897 | 0.089711 | 13 | 0.17942
73744 | 21.28 | 0.8 | 2019-12-31 | 2020-12-31 | 365 | 19.5062 | 0.50624 | 20 | 0.012471
73745 | 4.86 | 0.8 | 2019-12-31 | 2020-12-31 | 365 | 4.4549 | 0.4549 | 4 | 0.9098
63513 | 176.205 | 0.9 | 2019-12-31 | 2020-12-31 | 365 | 181.7074 | 0.70739 | 182 | 0.41478
72780 | 24.64 | 0.8 | 2019-12-31 | 2020-12-31 | 365 | 22.5862 | 0.58617 | 23 | 0.17233
73104 | 8.68 | 0.8 | 2019-12-31 | 2020-12-31 | 365 | 7.9565 | 0.95649 | 8 | 0.91298
72574 | 10.395 | 0.8 | 2019-12-31 | 2020-12-31 | 365 | 9.5285 | 0.52854 | 10 | 0.057079
65280 | 69.68 | 0.65 | 2019-12-31 | 2020-12-31 | 365 | 51.8959 | 0.89594 | 52 | 0.79187
73740 | 10.8 | 0.8 | 2019-12-31 | 2020-12-31 | 365 | 9.8998 | 0.89978 | 10 | 0.79956
72698 | 7.2 | 0.8 | 2019-12-31 | 2020-12-31 | 365 | 6.5999 | 0.59985 | 7 | 0.19971
73759 | 11.1 | 0.8 | 2019-12-31 | 2020-12-31 | 365 | 10.1748 | 0.17478 | 10 | 0.34955
73775 | 4.32 | 0.8 | 2019-12-31 | 2020-12-31 | 365 | 3.9599 | 0.95991 | 4 | 0.91982
72690 | 5.355 | 0.8 | 2019-12-31 | 2020-12-31 | 365 | 4.9086 | 0.90864 | 5 | 0.81728
73776 | 13.44 | 0.8 | 2019-12-31 | 2020-12-31 | 365 | 12.3197 | 0.31973 | 12 | 0.63946
73778 | 15 | 0.8 | 2019-12-31 | 2020-12-31 | 365 | 13.7497 | 0.7497 | 14 | 0.49939
73782 | 7.02 | 0.8 | 2019-12-31 | 2020-12-31 | 365 | 6.4349 | 0.43486 | 6 | 0.86972
73784 | 9.72 | 0.8 | 2019-12-31 | 2020-12-31 | 365 | 8.9098 | 0.9098 | 9 | 0.81961
73787 | 7.5 | 0.8 | 2019-12-31 | 2020-12-31 | 365 | 6.8748 | 0.87485 | 7 | 0.7497
73789 | 8.64 | 0.8 | 2019-12-31 | 2020-12-31 | 365 | 7.9198 | 0.91982 | 8 | 0.83965
73791 | 10.8 | 0.8 | 2019-12-31 | 2020-12-31 | 365 | 9.8998 | 0.89978 | 10 | 0.79956
73792 | 8.32 | 0.8 | 2019-12-31 | 2020-12-31 | 365 | 7.6265 | 0.6265 | 8 | 0.253
73764 | 6.05 | 0.8 | 2019-12-31 | 2020-12-31 | 365 | 5.5457 | 0.54571 | 6 | 0.091421
73766 | 5.7 | 0.8 | 2019-12-31 | 2020-12-31 | 365 | 5.2249 | 0.22488 | 5 | 0.44977
73795 | 8.54 | 0.8 | 2019-12-31 | 2020-12-31 | 365 | 7.8282 | 0.82816 | 8 | 0.65632
73768 | 11.4 | 0.8 | 2019-12-31 | 2020-12-31 | 365 | 10.4498 | 0.44977 | 10 | 0.89954
73797 | 17.6 | 0.8 | 2019-12-31 | 2020-12-31 | 365 | 16.133 | 0.13298 | 16 | 0.26595
73801 | 23.1 | 0.8 | 2019-12-31 | 2020-12-31 | 365 | 21.1745 | 0.17453 | 21 | 0.34906
73806 | 7.68 | 0.8 | 2019-12-31 | 2020-12-31 | 365 | 7.0398 | 0.039844 | 7 | 0.079689
73809 | 11.52 | 0.8 | 2019-12-31 | 2020-12-31 | 365 | 10.5598 | 0.55977 | 11 | 0.11953
73812 | 11.34 | 0.8 | 2019-12-31 | 2020-12-31 | 365 | 10.3948 | 0.39477 | 10 | 0.78954
73814 | 8.32 | 0.8 | 2019-12-31 | 2020-12-31 | 365 | 7.6265 | 0.6265 | 8 | 0.253
73816 | 10.4 | 0.8 | 2019-12-31 | 2020-12-31 | 365 | 9.5331 | 0.53312 | 10 | 0.066245
73817 | 7.2 | 0.8 | 2019-12-31 | 2020-12-31 | 365 | 6.5999 | 0.59985 | 7 | 0.19971
73820 | 8.28 | 0.8 | 2019-12-31 | 2020-12-31 | 365 | 7.5898 | 0.58983 | 8 | 0.17966
73823 | 10.56 | 0.8 | 2019-12-31 | 2020-12-31 | 365 | 9.6798 | 0.67979 | 10 | 0.35957
69184 | 4.725 | 0.8 | 2019-12-31 | 2020-12-31 | 365 | 4.3312 | 0.33115 | 4 | 0.66231
70728 | 4.68 | 0.8 | 2019-12-31 | 2020-12-31 | 365 | 4.2899 | 0.28991 | 4 | 0.57981
73826 | 3.6 | 0.8 | 2019-12-31 | 2020-12-31 | 365 | 3.2999 | 0.29993 | 3 | 0.59985
73830 | 2.7 | 0.8 | 2019-12-31 | 2020-12-31 | 365 | 2.4749 | 0.47495 | 2 | 0.94989
73831 | 4.16 | 0.8 | 2019-12-31 | 2020-12-31 | 365 | 3.8132 | 0.81325 | 4 | 0.6265
73832 | 6.12 | 0.8 | 2019-12-31 | 2020-12-31 | 365 | 5.6099 | 0.60988 | 6 | 0.21975
73833 | 5.04 | 0.8 | 2019-12-31 | 2020-12-31 | 365 | 4.6199 | 0.6199 | 5 | 0.2398
73834 | 10.72 | 0.8 | 2019-12-31 | 2020-12-31 | 365 | 9.8264 | 0.82645 | 10 | 0.6529
73836 | 17.28 | 0.8 | 2019-12-31 | 2020-12-31 | 365 | 15.8396 | 0.83965 | 16 | 0.6793
73839 | 8.64 | 0.8 | 2019-12-31 | 2020-12-31 | 365 | 7.9198 | 0.91982 | 8 | 0.83965
73843 | 6.6 | 0.8 | 2019-12-31 | 2020-12-31 | 365 | 6.0499 | 0.049866 | 6 | 0.099732
73844 | 6.48 | 0.8 | 2019-12-31 | 2020-12-31 | 365 | 5.9399 | 0.93987 | 6 | 0.87974
73845 | 7.36 | 0.8 | 2019-12-31 | 2020-12-31 | 365 | 6.7465 | 0.74652 | 7 | 0.49304
73846 | 19.2 | 0.8 | 2019-12-31 | 2020-12-31 | 365 | 17.5996 | 0.59961 | 18 | 0.19922
73847 | 9.24 | 0.8 | 2019-12-31 | 2020-12-31 | 365 | 8.4698 | 0.46981 | 8 | 0.93963
73848 | 8.1 | 0.8 | 2019-12-31 | 2020-12-31 | 365 | 7.4248 | 0.42484 | 7 | 0.84967
73850 | 12.96 | 0.8 | 2019-12-31 | 2020-12-31 | 365 | 11.8797 | 0.87974 | 12 | 0.75947
73851 | 5.94 | 0.8 | 2019-12-31 | 2020-12-31 | 365 | 5.4449 | 0.44488 | 5 | 0.88976
73852 | 10.35 | 0.8 | 2019-12-31 | 2020-12-31 | 365 | 9.4873 | 0.48729 | 9 | 0.97458
73860 | 6.72 | 0.8 | 2019-12-31 | 2020-12-31 | 365 | 6.1599 | 0.15986 | 6 | 0.31973
73862 | 6.48 | 0.8 | 2019-12-31 | 2020-12-31 | 365 | 5.9399 | 0.93987 | 6 | 0.87974
73864 | 13.25 | 0.8 | 2019-12-31 | 2020-12-31 | 365 | 12.1456 | 0.14556 | 12 | 0.29113
73867 | 14.52 | 0.8 | 2019-12-31 | 2020-12-31 | 365 | 13.3097 | 0.30971 | 13 | 0.61941
73873 | 3.51 | 0.8 | 2019-12-31 | 2020-12-31 | 365 | 3.2174 | 0.21743 | 3 | 0.43486
73874 | 9.275 | 0.8 | 2019-12-31 | 2020-12-31 | 365 | 8.5019 | 0.5019 | 9 | 0.0037907
73875 | 5.94 | 0.8 | 2019-12-31 | 2020-12-31 | 365 | 5.4449 | 0.44488 | 5 | 0.88976
73891 | 9.075 | 0.8 | 2019-12-31 | 2020-12-31 | 365 | 8.3186 | 0.31857 | 8 | 0.63713
73894 | 3.71 | 0.8 | 2019-12-31 | 2020-12-31 | 365 | 3.4008 | 0.40076 | 3 | 0.80152
73895 | 12.54 | 0.8 | 2019-12-31 | 2020-12-31 | 365 | 11.4947 | 0.49475 | 11 | 0.98949
73902 | 11.84 | 0.8 | 2019-12-31 | 2020-12-31 | 365 | 10.8531 | 0.85309 | 11 | 0.70619
73903 | 12.87 | 0.8 | 2019-12-31 | 2020-12-31 | 365 | 11.7972 | 0.79724 | 12 | 0.59448
73904 | 7.92 | 0.8 | 2019-12-31 | 2020-12-31 | 365 | 7.2598 | 0.25984 | 7 | 0.51968
73905 | 10.8 | 0.8 | 2019-12-31 | 2020-12-31 | 365 | 9.8998 | 0.89978 | 10 | 0.79956
73906 | 6.93 | 0.8 | 2019-12-31 | 2020-12-31 | 365 | 6.3524 | 0.35236 | 6 | 0.70472
73919 | 3.3 | 0.8 | 2019-12-31 | 2020-12-31 | 365 | 3.0249 | 0.024933 | 3 | 0.049866
73920 | 11.06 | 0.8 | 2019-12-31 | 2020-12-31 | 365 | 10.1381 | 0.13811 | 10 | 0.27622
64965 | 135 | 0.7 | 2019-12-31 | 2020-12-31 | 365 | 108.2789 | 0.27886 | 108 | 0.55771
73773 | 7.15 | 0.8 | 2019-12-31 | 2020-12-31 | 365 | 6.554 | 0.55402 | 7 | 0.10804
73790 | 3.15 | 0.8 | 2019-12-31 | 2020-12-31 | 365 | 2.8874 | 0.88744 | 3 | 0.77487
73815 | 6 | 0.8 | 2019-12-31 | 2020-12-31 | 365 | 5.4999 | 0.49988 | 5 | 0.99976
73819 | 6 | 0.8 | 2019-12-31 | 2020-12-31 | 365 | 5.4999 | 0.49988 | 5 | 0.99976
73871 | 6.6 | 0.8 | 2019-12-31 | 2020-12-31 | 365 | 6.0499 | 0.049866 | 6 | 0.099732
73493 | 7.2 | 0.8 | 2019-12-31 | 2020-12-31 | 365 | 6.5999 | 0.59985 | 7 | 0.19971
73343 | 5.7 | 0.8 | 2019-12-31 | 2020-12-31 | 365 | 5.2249 | 0.22488 | 5 | 0.44977
67488 | 10.92 | 1 | 2019-12-31 | 2020-12-31 | 365 | 12.5122 | 0.51222 | 13 | 0.024447
72669 | 8.505 | 0.8 | 2019-12-31 | 2020-12-31 | 365 | 7.7961 | 0.79608 | 8 | 0.59216
72621 | 6.72 | 0.8 | 2019-12-31 | 2020-12-31 | 365 | 6.1599 | 0.15986 | 6 | 0.31973
73956 | 7.695 | 0.8 | 2019-12-31 | 2020-12-31 | 365 | 7.0536 | 0.053594 | 7 | 0.10719
72964 | 4.8 | 0.8 | 2019-12-31 | 2020-12-31 | 365 | 4.3999 | 0.3999 | 4 | 0.79981
71713 | 13.68 | 0.8 | 2019-12-31 | 2020-12-31 | 365 | 12.5397 | 0.53972 | 13 | 0.079446
73034 | 10.395 | 0.8 | 2019-12-31 | 2020-12-31 | 365 | 9.5285 | 0.52854 | 10 | 0.057079
74009 | 9.75 | 0.8 | 2019-12-31 | 2020-12-31 | 365 | 8.9373 | 0.9373 | 9 | 0.8746
74011 | 15.84 | 0.8 | 2019-12-31 | 2020-12-31 | 365 | 14.5197 | 0.51968 | 15 | 0.039358
74013 | 6.12 | 0.8 | 2019-12-31 | 2020-12-31 | 365 | 5.6099 | 0.60988 | 6 | 0.21975
44256 | 63 | 1 | 2019-12-31 | 2020-12-31 | 365 | 72.1859 | 0.1859 | 72 | 0.37181
74072 | 10.385 | 0.8 | 2019-12-31 | 2020-12-31 | 365 | 9.5194 | 0.51937 | 10 | 0.038746
74073 | 8.71 | 0.8 | 2019-12-31 | 2020-12-31 | 365 | 7.984 | 0.98399 | 8 | 0.96798
74077 | 6.6 | 0.8 | 2019-12-31 | 2020-12-31 | 365 | 6.0499 | 0.049866 | 6 | 0.099732
74079 | 7.84 | 0.8 | 2019-12-31 | 2020-12-31 | 365 | 7.1865 | 0.18651 | 7 | 0.37302
74080 | 3.9 | 0.8 | 2019-12-31 | 2020-12-31 | 365 | 3.5749 | 0.57492 | 4 | 0.14984
74081 | 4.76 | 0.8 | 2019-12-31 | 2020-12-31 | 365 | 4.3632 | 0.36324 | 4 | 0.72647
73338 | 7.56 | 0.8 | 2019-12-31 | 2020-12-31 | 365 | 6.9298 | 0.92985 | 7 | 0.85969
73950 | 7.84 | 0.8 | 2019-12-31 | 2020-12-31 | 365 | 7.1865 | 0.18651 | 7 | 0.37302
74075 | 5.12 | 0.8 | 2019-12-31 | 2020-12-31 | 365 | 4.6932 | 0.69323 | 5 | 0.38646
74078 | 12.69 | 0.8 | 2019-12-31 | 2020-12-31 | 365 | 11.6322 | 0.63224 | 12 | 0.26449
73578 | 5.2 | 1 | 2019-12-31 | 2020-12-31 | 365 | 5.9582 | 0.9582 | 6 | 0.9164
74128 | 12.915 | 0.8 | 2019-12-31 | 2020-12-31 | 365 | 11.8385 | 0.83849 | 12 | 0.67698
72987 | 9.28 | 0.8 | 2019-12-31 | 2020-12-31 | 365 | 8.5065 | 0.50648 | 9 | 0.012957
74176 | 14.4 | 0.8 | 2019-12-31 | 2020-12-31 | 365 | 13.1997 | 0.19971 | 13 | 0.39942
74178 | 10.2 | 0.8 | 2019-12-31 | 2020-12-31 | 365 | 9.3498 | 0.34979 | 9 | 0.69959
74182 | 6.12 | 1 | 2019-12-31 | 2020-12-31 | 365 | 7.0123 | 0.012345 | 7 | 0.02469
74183 | 9.99 | 0.8 | 2019-12-31 | 2020-12-31 | 365 | 9.1573 | 0.1573 | 9 | 0.3146
74188 | 10.8 | 0.8 | 2019-12-31 | 2020-12-31 | 365 | 9.8998 | 0.89978 | 10 | 0.79956
74189 | 11.655 | 0.8 | 2019-12-31 | 2020-12-31 | 365 | 10.6835 | 0.68351 | 11 | 0.36703
74190 | 5.28 | 0.8 | 2019-12-31 | 2020-12-31 | 365 | 4.8399 | 0.83989 | 5 | 0.67979
74191 | 10.395 | 0.8 | 2019-12-31 | 2020-12-31 | 365 | 9.5285 | 0.52854 | 10 | 0.057079
74192 | 12.88 | 0.8 | 2019-12-31 | 2020-12-31 | 365 | 11.8064 | 0.80641 | 12 | 0.61281
74196 | 8.235 | 0.8 | 2019-12-31 | 2020-12-31 | 365 | 7.5486 | 0.54858 | 8 | 0.097166
74207 | 9.69 | 0.8 | 2019-12-31 | 2020-12-31 | 365 | 8.8823 | 0.8823 | 9 | 0.76461
74209 | 11.725 | 0.8 | 2019-12-31 | 2020-12-31 | 365 | 10.7477 | 0.74768 | 11 | 0.49536
74213 | 7.5 | 0.8 | 2019-12-31 | 2020-12-31 | 365 | 6.8748 | 0.87485 | 7 | 0.7497
74226 | 10.08 | 0.8 | 2019-12-31 | 2020-12-31 | 365 | 9.2398 | 0.2398 | 9 | 0.47959
74076 | 11.52 | 0.8 | 2019-12-31 | 2020-12-31 | 365 | 10.5598 | 0.55977 | 11 | 0.11953
73878 | 9.18 | 0.8 | 2019-12-31 | 2020-12-31 | 365 | 8.4148 | 0.41481 | 8 | 0.82963
73892 | 12.15 | 0.8 | 2019-12-31 | 2020-12-31 | 365 | 11.1373 | 0.13725 | 11 | 0.27451
73842 | 13.5 | 0.8 | 2019-12-31 | 2020-12-31 | 365 | 12.3747 | 0.37473 | 12 | 0.74945
73899 | 12.915 | 0.8 | 2019-12-31 | 2020-12-31 | 365 | 11.8385 | 0.83849 | 12 | 0.67698
73841 | 10.395 | 0.8 | 2019-12-31 | 2020-12-31 | 365 | 9.5285 | 0.52854 | 10 | 0.057079
73877 | 9.9 | 0.8 | 2019-12-31 | 2020-12-31 | 365 | 9.0748 | 0.074799 | 9 | 0.1496
73804 | 3 | 0.8 | 2019-12-31 | 2020-12-31 | 365 | 2.7499 | 0.74994 | 3 | 0.49988
73538 | 6.96 | 0.8 | 2019-12-31 | 2020-12-31 | 365 | 6.3799 | 0.37986 | 6 | 0.75972
73786 | 4.62 | 0.8 | 2019-12-31 | 2020-12-31 | 365 | 4.2349 | 0.23491 | 4 | 0.46981
73483 | 3.78 | 0.8 | 2019-12-31 | 2020-12-31 | 365 | 3.4649 | 0.46492 | 3 | 0.92985
74228 | 9.72 | 0.8 | 2019-12-31 | 2020-12-31 | 365 | 8.9098 | 0.9098 | 9 | 0.81961
74229 | 3.96 | 0.8 | 2019-12-31 | 2020-12-31 | 365 | 3.6299 | 0.62992 | 4 | 0.25984
74230 | 11.685 | 0.8 | 2019-12-31 | 2020-12-31 | 365 | 10.711 | 0.71101 | 11 | 0.42203
74232 | 7.56 | 0.8 | 2019-12-31 | 2020-12-31 | 365 | 6.9298 | 0.92985 | 7 | 0.85969
74233 | 7.5 | 0.8 | 2019-12-31 | 2020-12-31 | 365 | 6.8748 | 0.87485 | 7 | 0.7497
73245 | 5.13 | 0.8 | 2019-12-31 | 2020-12-31 | 365 | 4.7024 | 0.7024 | 5 | 0.40479
73244 | 7.02 | 0.8 | 2019-12-31 | 2020-12-31 | 365 | 6.4349 | 0.43486 | 6 | 0.86972
73246 | 3.24 | 0.8 | 2019-12-31 | 2020-12-31 | 365 | 2.9699 | 0.96993 | 3 | 0.93987
74296 | 9.135 | 0.8 | 2019-12-31 | 2020-12-31 | 365 | 8.3736 | 0.37356 | 8 | 0.74713
74297 | 9.45 | 0.8 | 2019-12-31 | 2020-12-31 | 365 | 8.6623 | 0.66231 | 9 | 0.32462
74298 | 9.9 | 0.8 | 2019-12-31 | 2020-12-31 | 365 | 9.0748 | 0.074799 | 9 | 0.1496
74299 | 12.3 | 0.8 | 2019-12-31 | 2020-12-31 | 365 | 11.2748 | 0.27475 | 11 | 0.5495
74300 | 5.8 | 0.8 | 2019-12-31 | 2020-12-31 | 365 | 5.3165 | 0.31655 | 5 | 0.6331
74302 | 12.915 | 0.8 | 2019-12-31 | 2020-12-31 | 365 | 11.8385 | 0.83849 | 12 | 0.67698
74303 | 7.5 | 0.8 | 2019-12-31 | 2020-12-31 | 365 | 6.8748 | 0.87485 | 7 | 0.7497
74305 | 8.4 | 0.8 | 2019-12-31 | 2020-12-31 | 365 | 7.6998 | 0.69983 | 8 | 0.39966
74307 | 11.4 | 0.8 | 2019-12-31 | 2020-12-31 | 365 | 10.4498 | 0.44977 | 10 | 0.89954
74308 | 13.2 | 0.8 | 2019-12-31 | 2020-12-31 | 365 | 12.0997 | 0.099732 | 12 | 0.19946
74310 | 8 | 0.8 | 2019-12-31 | 2020-12-31 | 365 | 7.3332 | 0.33317 | 7 | 0.66634
74311 | 10.44 | 0.8 | 2019-12-31 | 2020-12-31 | 365 | 9.5698 | 0.56979 | 10 | 0.13958
74313 | 8.19 | 0.8 | 2019-12-31 | 2020-12-31 | 365 | 7.5073 | 0.50733 | 8 | 0.014668
74186 | 8.96 | 0.8 | 2019-12-31 | 2020-12-31 | 365 | 8.2132 | 0.21315 | 8 | 0.4263
74194 | 13.25 | 0.8 | 2019-12-31 | 2020-12-31 | 365 | 12.1456 | 0.14556 | 12 | 0.29113
74211 | 14 | 0.8 | 2019-12-31 | 2020-12-31 | 365 | 12.833 | 0.83305 | 13 | 0.6661
74214 | 4.48 | 0.8 | 2019-12-31 | 2020-12-31 | 365 | 4.1066 | 0.10658 | 4 | 0.21315
74343 | 11.55 | 0.8 | 2019-12-31 | 2020-12-31 | 365 | 10.5873 | 0.58727 | 11 | 0.17453
74346 | 7.14 | 0.8 | 2019-12-31 | 2020-12-31 | 365 | 6.5449 | 0.54486 | 7 | 0.089711
74347 | 12.42 | 0.8 | 2019-12-31 | 2020-12-31 | 365 | 11.3847 | 0.38475 | 11 | 0.7695
74348 | 5.4 | 0.8 | 2019-12-31 | 2020-12-31 | 365 | 4.9499 | 0.94989 | 5 | 0.89978
74349 | 5.76 | 0.8 | 2019-12-31 | 2020-12-31 | 365 | 5.2799 | 0.27988 | 5 | 0.55977
74350 | 4.86 | 0.8 | 2019-12-31 | 2020-12-31 | 365 | 4.4549 | 0.4549 | 4 | 0.9098
74351 | 5.5 | 0.8 | 2019-12-31 | 2020-12-31 | 365 | 5.0416 | 0.041555 | 5 | 0.08311
74379 | 18.2 | 0.8 | 2019-12-31 | 2020-12-31 | 365 | 16.683 | 0.68296 | 17 | 0.36593
74382 | 6.9 | 0.8 | 2019-12-31 | 2020-12-31 | 365 | 6.3249 | 0.32486 | 6 | 0.64972
74388 | 11.76 | 0.8 | 2019-12-31 | 2020-12-31 | 365 | 10.7798 | 0.77976 | 11 | 0.55952
74389 | 7.04 | 0.8 | 2019-12-31 | 2020-12-31 | 365 | 6.4532 | 0.45319 | 6 | 0.90638
74393 | 16.74 | 0.8 | 2019-12-31 | 2020-12-31 | 365 | 15.3447 | 0.34466 | 15 | 0.68932
74395 | 9.45 | 0.8 | 2019-12-31 | 2020-12-31 | 365 | 8.6623 | 0.66231 | 9 | 0.32462
65257 | 57.6 | 0.7 | 2019-12-31 | 2020-12-31 | 365 | 46.199 | 0.19898 | 46 | 0.39796
74400 | 7.2 | 0.8 | 2019-12-31 | 2020-12-31 | 365 | 6.5999 | 0.59985 | 7 | 0.19971
74401 | 6.4 | 0.8 | 2019-12-31 | 2020-12-31 | 365 | 5.8665 | 0.86654 | 6 | 0.73307
74404 | 5.67 | 0.8 | 2019-12-31 | 2020-12-31 | 365 | 5.1974 | 0.19739 | 5 | 0.39477
74405 | 9 | 0.8 | 2019-12-31 | 2020-12-31 | 365 | 8.2498 | 0.24982 | 8 | 0.49964
74409 | 8.71 | 0.8 | 2019-12-31 | 2020-12-31 | 365 | 7.984 | 0.98399 | 8 | 0.96798
74413 | 12.73 | 0.8 | 2019-12-31 | 2020-12-31 | 365 | 11.6689 | 0.66891 | 12 | 0.33782
74416 | 10.73 | 0.8 | 2019-12-31 | 2020-12-31 | 365 | 9.8356 | 0.83562 | 10 | 0.67123
74418 | 4.06 | 0.8 | 2019-12-31 | 2020-12-31 | 365 | 3.7216 | 0.72158 | 4 | 0.44317
74420 | 13.44 | 0.8 | 2019-12-31 | 2020-12-31 | 365 | 12.3197 | 0.31973 | 12 | 0.63946
74423 | 6.9 | 0.8 | 2019-12-31 | 2020-12-31 | 365 | 6.3249 | 0.32486 | 6 | 0.64972
74424 | 5.12 | 0.8 | 2019-12-31 | 2020-12-31 | 365 | 4.6932 | 0.69323 | 5 | 0.38646
74427 | 4.62 | 0.8 | 2019-12-31 | 2020-12-31 | 365 | 4.2349 | 0.23491 | 4 | 0.46981
73849 | 14.4 | 0.8 | 2019-12-31 | 2020-12-31 | 365 | 13.1997 | 0.19971 | 13 | 0.39942
74460 | 6.08 | 0.8 | 2019-12-31 | 2020-12-31 | 365 | 5.5732 | 0.57321 | 6 | 0.14642
74462 | 8.64 | 0.8 | 2019-12-31 | 2020-12-31 | 365 | 7.9198 | 0.91982 | 8 | 0.83965
74074 | 4.275 | 0.8 | 2019-12-31 | 2020-12-31 | 365 | 3.9187 | 0.91866 | 4 | 0.83733
74483 | 7.2 | 0.8 | 2019-12-31 | 2020-12-31 | 365 | 6.5999 | 0.59985 | 7 | 0.19971
74484 | 11.375 | 0.8 | 2019-12-31 | 2020-12-31 | 365 | 10.4269 | 0.42685 | 10 | 0.85371
74485 | 24.9 | 0.8 | 2019-12-31 | 2020-12-31 | 365 | 22.8245 | 0.8245 | 23 | 0.64899
74487 | 15.12 | 0.8 | 2019-12-31 | 2020-12-31 | 365 | 13.8597 | 0.85969 | 14 | 0.71939
74492 | 7.521 | 0.8 | 2019-12-31 | 2020-12-31 | 365 | 6.8941 | 0.8941 | 7 | 0.7882
74493 | 9.18 | 0.8 | 2019-12-31 | 2020-12-31 | 365 | 8.4148 | 0.41481 | 8 | 0.82963
74494 | 3.575 | 0.8 | 2019-12-31 | 2020-12-31 | 365 | 3.277 | 0.27701 | 3 | 0.55402
74495 | 4.928 | 1 | 2019-12-31 | 2020-12-31 | 365 | 5.6465 | 0.64654 | 6 | 0.29308
74496 | 12 | 0.8 | 2019-12-31 | 2020-12-31 | 365 | 10.9998 | 0.99976 | 11 | 0.99951
74498 | 12.35 | 0.8 | 2019-12-31 | 2020-12-31 | 365 | 11.3206 | 0.32058 | 11 | 0.64117
74499 | 8.58 | 0.8 | 2019-12-31 | 2020-12-31 | 365 | 7.8648 | 0.86483 | 8 | 0.72965
74500 | 4.8 | 0.8 | 2019-12-31 | 2020-12-31 | 365 | 4.3999 | 0.3999 | 4 | 0.79981
74501 | 5.4 | 0.8 | 2019-12-31 | 2020-12-31 | 365 | 4.9499 | 0.94989 | 5 | 0.89978
74195 | 5.695 | 0.8 | 2019-12-31 | 2020-12-31 | 365 | 5.2203 | 0.2203 | 5 | 0.4406
74377 | 5.83 | 0.8 | 2019-12-31 | 2020-12-31 | 365 | 5.344 | 0.34405 | 5 | 0.6881
74344 | 4.2 | 0.8 | 2019-12-31 | 2020-12-31 | 365 | 3.8499 | 0.84991 | 4 | 0.69983
74378 | 8.19 | 0.8 | 2019-12-31 | 2020-12-31 | 365 | 7.5073 | 0.50733 | 8 | 0.014668
74519 | 12 | 0.8 | 2019-12-31 | 2020-12-31 | 365 | 10.9998 | 0.99976 | 11 | 0.99951
74520 | 4.93 | 0.8 | 2019-12-31 | 2020-12-31 | 365 | 4.5191 | 0.51907 | 5 | 0.038134
74521 | 18.3 | 0.8 | 2019-12-31 | 2020-12-31 | 365 | 16.7746 | 0.77463 | 17 | 0.54926
74522 | 10.24 | 0.8 | 2019-12-31 | 2020-12-31 | 365 | 9.3865 | 0.38646 | 9 | 0.77292
74523 | 10.08 | 0.8 | 2019-12-31 | 2020-12-31 | 365 | 9.2398 | 0.2398 | 9 | 0.47959
74524 | 9.75 | 0.8 | 2019-12-31 | 2020-12-31 | 365 | 8.9373 | 0.9373 | 9 | 0.8746
73248 | 7.02 | 0.8 | 2019-12-31 | 2020-12-31 | 365 | 6.4349 | 0.43486 | 6 | 0.86972
74551 | 8.525 | 0.8 | 2019-12-31 | 2020-12-31 | 365 | 7.8144 | 0.81441 | 8 | 0.62882
74552 | 10.725 | 0.8 | 2019-12-31 | 2020-12-31 | 365 | 9.831 | 0.83103 | 10 | 0.66207
74553 | 4.25 | 0.8 | 2019-12-31 | 2020-12-31 | 365 | 3.8957 | 0.89575 | 4 | 0.79149
74554 | 19.215 | 0.8 | 2019-12-31 | 2020-12-31 | 365 | 17.6134 | 0.61336 | 18 | 0.22672
74555 | 12.9 | 0.8 | 2019-12-31 | 2020-12-31 | 365 | 11.8247 | 0.82474 | 12 | 0.64948
74556 | 9 | 0.8 | 2019-12-31 | 2020-12-31 | 365 | 8.2498 | 0.24982 | 8 | 0.49964
64886 | 60.32 | 0.7 | 2019-12-31 | 2020-12-31 | 365 | 48.3806 | 0.3806 | 48 | 0.76119
74557 | 5.695 | 0.8 | 2019-12-31 | 2020-12-31 | 365 | 5.2203 | 0.2203 | 5 | 0.4406
74559 | 8.67 | 0.8 | 2019-12-31 | 2020-12-31 | 365 | 7.9473 | 0.94732 | 8 | 0.89465
74561 | 7.395 | 0.8 | 2019-12-31 | 2020-12-31 | 365 | 6.7786 | 0.7786 | 7 | 0.5572
74565 | 7.7 | 0.8 | 2019-12-31 | 2020-12-31 | 365 | 7.0582 | 0.058177 | 7 | 0.11635
74567 | 4.8 | 0.8 | 2019-12-31 | 2020-12-31 | 365 | 4.3999 | 0.3999 | 4 | 0.79981
74569 | 7.32 | 0.8 | 2019-12-31 | 2020-12-31 | 365 | 6.7099 | 0.70985 | 7 | 0.4197
74571 | 9.135 | 0.8 | 2019-12-31 | 2020-12-31 | 365 | 8.3736 | 0.37356 | 8 | 0.74713
74574 | 10.23 | 0.8 | 2019-12-31 | 2020-12-31 | 365 | 9.3773 | 0.37729 | 9 | 0.75459
74576 | 13.325 | 0.8 | 2019-12-31 | 2020-12-31 | 365 | 12.2143 | 0.21431 | 12 | 0.42863
74578 | 6.365 | 0.8 | 2019-12-31 | 2020-12-31 | 365 | 5.8345 | 0.83445 | 6 | 0.66891
74579 | 5.12 | 0.8 | 2019-12-31 | 2020-12-31 | 365 | 4.6932 | 0.69323 | 5 | 0.38646
74582 | 6.12 | 0.8 | 2019-12-31 | 2020-12-31 | 365 | 5.6099 | 0.60988 | 6 | 0.21975
74586 | 3.85 | 0.8 | 2019-12-31 | 2020-12-31 | 365 | 3.5291 | 0.52909 | 4 | 0.058177
74589 | 11.39 | 0.8 | 2019-12-31 | 2020-12-31 | 365 | 10.4406 | 0.4406 | 10 | 0.8812
74592 | 9.6 | 0.8 | 2019-12-31 | 2020-12-31 | 365 | 8.7998 | 0.79981 | 9 | 0.59961
74609 | 1.98 | 0.8 | 2019-12-31 | 2020-12-31 | 365 | 1.815 | 0.81496 | 2 | 0.62992
74611 | 8.12 | 0.8 | 2019-12-31 | 2020-12-31 | 365 | 7.4432 | 0.44317 | 7 | 0.88634
74612 | 11.055 | 0.8 | 2019-12-31 | 2020-12-31 | 365 | 10.1335 | 0.13353 | 10 | 0.26705
74613 | 5.4 | 0.8 | 2019-12-31 | 2020-12-31 | 365 | 4.9499 | 0.94989 | 5 | 0.89978
74614 | 7.59 | 0.8 | 2019-12-31 | 2020-12-31 | 365 | 6.9573 | 0.95735 | 7 | 0.91469
74615 | 6.6 | 0.8 | 2019-12-31 | 2020-12-31 | 365 | 6.0499 | 0.049866 | 6 | 0.099732
74616 | 6.72 | 0.8 | 2019-12-31 | 2020-12-31 | 365 | 6.1599 | 0.15986 | 6 | 0.31973
74617 | 3.08 | 0.8 | 2019-12-31 | 2020-12-31 | 365 | 2.8233 | 0.82327 | 3 | 0.64654
74618 | 5.67 | 0.8 | 2019-12-31 | 2020-12-31 | 365 | 5.1974 | 0.19739 | 5 | 0.39477
74619 | 11.04 | 0.8 | 2019-12-31 | 2020-12-31 | 365 | 10.1198 | 0.11978 | 10 | 0.23955
74620 | 9 | 0.8 | 2019-12-31 | 2020-12-31 | 365 | 8.2498 | 0.24982 | 8 | 0.49964
74621 | 7.56 | 0.8 | 2019-12-31 | 2020-12-31 | 365 | 6.9298 | 0.92985 | 7 | 0.85969
74622 | 6.96 | 0.8 | 2019-12-31 | 2020-12-31 | 365 | 6.3799 | 0.37986 | 6 | 0.75972
48630 | 514.56 | 0.65 | 2019-12-31 | 2020-12-31 | 365 | 383.2315 | 0.23153 | 383 | 0.46305
74497 | 6.9 | 0.8 | 2019-12-31 | 2020-12-31 | 365 | 6.3249 | 0.32486 | 6 | 0.64972
74490 | 12.69 | 0.8 | 2019-12-31 | 2020-12-31 | 365 | 11.6322 | 0.63224 | 12 | 0.26449
74489 | 9.9 | 0.8 | 2019-12-31 | 2020-12-31 | 365 | 9.0748 | 0.074799 | 9 | 0.1496
74680 | 5.28 | 0.8 | 2019-12-31 | 2020-12-31 | 365 | 4.8399 | 0.83989 | 5 | 0.67979
74681 | 10.88 | 0.8 | 2019-12-31 | 2020-12-31 | 365 | 9.9731 | 0.97311 | 10 | 0.94623
74683 | 8.54 | 0.8 | 2019-12-31 | 2020-12-31 | 365 | 7.8282 | 0.82816 | 8 | 0.65632
74685 | 8.32 | 0.8 | 2019-12-31 | 2020-12-31 | 365 | 7.6265 | 0.6265 | 8 | 0.253
74686 | 5.97 | 0.8 | 2019-12-31 | 2020-12-31 | 365 | 5.4724 | 0.47238 | 5 | 0.94476
74687 | 12.6 | 0.8 | 2019-12-31 | 2020-12-31 | 365 | 11.5497 | 0.54974 | 12 | 0.099489
74688 | 9.315 | 0.8 | 2019-12-31 | 2020-12-31 | 365 | 8.5386 | 0.53856 | 9 | 0.077122
74684 | 5.85 | 0.8 | 2019-12-31 | 2020-12-31 | 365 | 5.3624 | 0.36238 | 5 | 0.72476
74689 | 4.86 | 0.8 | 2019-12-31 | 2020-12-31 | 365 | 4.4549 | 0.4549 | 4 | 0.9098
74690 | 6.21 | 0.8 | 2019-12-31 | 2020-12-31 | 365 | 5.6924 | 0.69237 | 6 | 0.38475
74691 | 8.1 | 0.8 | 2019-12-31 | 2020-12-31 | 365 | 7.4248 | 0.42484 | 7 | 0.84967
74550 | 7.975 | 0.8 | 2019-12-31 | 2020-12-31 | 365 | 7.3103 | 0.31026 | 7 | 0.62051
73550 | 4.8 | 0.8 | 2019-12-31 | 2020-12-31 | 365 | 4.3999 | 0.3999 | 4 | 0.79981
74464 | 5.4 | 0.8 | 2019-12-31 | 2020-12-31 | 365 | 4.9499 | 0.94989 | 5 | 0.89978
74693 | 14.4 | 0.8 | 2019-12-31 | 2020-12-31 | 365 | 13.1997 | 0.19971 | 13 | 0.39942
74694 | 6.1 | 0.8 | 2019-12-31 | 2020-12-31 | 365 | 5.5915 | 0.59154 | 6 | 0.18309
74695 | 9.25 | 0.8 | 2019-12-31 | 2020-12-31 | 365 | 8.479 | 0.47898 | 8 | 0.95796
74696 | 6.625 | 0.8 | 2019-12-31 | 2020-12-31 | 365 | 6.0728 | 0.072782 | 6 | 0.14556
74711 | 11.375 | 0.8 | 2019-12-31 | 2020-12-31 | 365 | 10.4269 | 0.42685 | 10 | 0.85371
74712 | 6.27 | 0.8 | 2019-12-31 | 2020-12-31 | 365 | 5.7474 | 0.74737 | 6 | 0.49475
74713 | 7.93 | 0.8 | 2019-12-31 | 2020-12-31 | 365 | 7.269 | 0.26901 | 7 | 0.53801
74714 | 12.395 | 0.8 | 2019-12-31 | 2020-12-31 | 365 | 11.3618 | 0.36183 | 11 | 0.72366
74715 | 5.94 | 0.8 | 2019-12-31 | 2020-12-31 | 365 | 5.4449 | 0.44488 | 5 | 0.88976
74717 | 13.395 | 0.8 | 2019-12-31 | 2020-12-31 | 365 | 12.2785 | 0.27848 | 12 | 0.55696
74720 | 6.9 | 0.8 | 2019-12-31 | 2020-12-31 | 365 | 6.3249 | 0.32486 | 6 | 0.64972
74723 | 4.55 | 0.8 | 2019-12-31 | 2020-12-31 | 365 | 4.1707 | 0.17074 | 4 | 0.34148
74724 | 10.725 | 0.8 | 2019-12-31 | 2020-12-31 | 365 | 9.831 | 0.83103 | 10 | 0.66207
74727 | 9.75 | 0.8 | 2019-12-31 | 2020-12-31 | 365 | 8.9373 | 0.9373 | 9 | 0.8746
74729 | 6.6 | 0.8 | 2019-12-31 | 2020-12-31 | 365 | 6.0499 | 0.049866 | 6 | 0.099732
74730 | 8.829 | 0.8 | 2019-12-31 | 2020-12-31 | 365 | 8.0931 | 0.093071 | 8 | 0.18614
74731 | 12.96 | 0.8 | 2019-12-31 | 2020-12-31 | 365 | 11.8797 | 0.87974 | 12 | 0.75947
74733 | 2.2 | 0.8 | 2019-12-31 | 2020-12-31 | 365 | 2.0166 | 0.016622 | 2 | 0.033244
74734 | 5.04 | 0.8 | 2019-12-31 | 2020-12-31 | 365 | 4.6199 | 0.6199 | 5 | 0.2398
74739 | 8.54 | 0.8 | 2019-12-31 | 2020-12-31 | 365 | 7.8282 | 0.82816 | 8 | 0.65632
74740 | 7.625 | 0.8 | 2019-12-31 | 2020-12-31 | 365 | 6.9894 | 0.98943 | 7 | 0.97886
74742 | 4.8 | 0.8 | 2019-12-31 | 2020-12-31 | 365 | 4.3999 | 0.3999 | 4 | 0.79981
65252 | 51.24 | 0.7 | 2019-12-31 | 2020-12-31 | 365 | 41.0978 | 0.097841 | 41 | 0.19568
74754 | 6.9 | 0.8 | 2019-12-31 | 2020-12-31 | 365 | 6.3249 | 0.32486 | 6 | 0.64972
74755 | 4.725 | 0.8 | 2019-12-31 | 2020-12-31 | 365 | 4.3312 | 0.33115 | 4 | 0.66231
74756 | 8.55 | 0.8 | 2019-12-31 | 2020-12-31 | 365 | 7.8373 | 0.83733 | 8 | 0.67465
74757 | 6.4 | 0.8 | 2019-12-31 | 2020-12-31 | 365 | 5.8665 | 0.86654 | 6 | 0.73307
74758 | 3.84 | 0.8 | 2019-12-31 | 2020-12-31 | 365 | 3.5199 | 0.51992 | 4 | 0.039844
74759 | 5.4 | 0.8 | 2019-12-31 | 2020-12-31 | 365 | 4.9499 | 0.94989 | 5 | 0.89978
74770 | 7.7 | 0.8 | 2019-12-31 | 2020-12-31 | 365 | 7.0582 | 0.058177 | 7 | 0.11635
74771 | 5.4 | 0.8 | 2019-12-31 | 2020-12-31 | 365 | 4.9499 | 0.94989 | 5 | 0.89978
74772 | 12 | 0.8 | 2019-12-31 | 2020-12-31 | 365 | 10.9998 | 0.99976 | 11 | 0.99951
74773 | 8.502 | 0.8 | 2019-12-31 | 2020-12-31 | 365 | 7.7933 | 0.79333 | 8 | 0.58666
74774 | 9.72 | 0.8 | 2019-12-31 | 2020-12-31 | 365 | 8.9098 | 0.9098 | 9 | 0.81961
74775 | 7.92 | 0.8 | 2019-12-31 | 2020-12-31 | 365 | 7.2598 | 0.25984 | 7 | 0.51968
74776 | 13.475 | 0.8 | 2019-12-31 | 2020-12-31 | 365 | 12.3518 | 0.35181 | 12 | 0.70362
74777 | 6.48 | 0.8 | 2019-12-31 | 2020-12-31 | 365 | 5.9399 | 0.93987 | 6 | 0.87974
74778 | 10.56 | 0.8 | 2019-12-31 | 2020-12-31 | 365 | 9.6798 | 0.67979 | 10 | 0.35957
74779 | 9.92 | 0.8 | 2019-12-31 | 2020-12-31 | 365 | 9.0931 | 0.093132 | 9 | 0.18626
74780 | 5.36 | 0.8 | 2019-12-31 | 2020-12-31 | 365 | 4.9132 | 0.91322 | 5 | 0.82645
74801 | 4.335 | 0.8 | 2019-12-31 | 2020-12-31 | 365 | 3.9737 | 0.97366 | 4 | 0.94732
74716 | 2.88 | 0.8 | 2019-12-31 | 2020-12-31 | 365 | 2.6399 | 0.63994 | 3 | 0.27988
74741 | 9.135 | 0.8 | 2019-12-31 | 2020-12-31 | 365 | 8.3736 | 0.37356 | 8 | 0.74713
74145 | 6.6 | 0.8 | 2019-12-31 | 2020-12-31 | 365 | 6.0499 | 0.049866 | 6 | 0.099732
74990 | 7.02 | 0.8 | 2019-12-31 | 2020-12-31 | 365 | 6.4349 | 0.43486 | 6 | 0.86972
65327 | 188.27 | 0.7 | 2019-12-31 | 2020-12-31 | 365 | 151.0049 | 0.0048905 | 151 | 0.009781
75060 | 4.5 | 0.8 | 2019-12-31 | 2020-12-31 | 365 | 4.1249 | 0.12491 | 4 | 0.24982
75062 | 4.88 | 1 | 2019-12-31 | 2020-12-31 | 365 | 5.5915 | 0.59154 | 6 | 0.18309
75063 | 4.675 | 0.8 | 2019-12-31 | 2020-12-31 | 365 | 4.2853 | 0.28532 | 4 | 0.57064
75067 | 5.1 | 0.8 | 2019-12-31 | 2020-12-31 | 365 | 4.6749 | 0.6749 | 5 | 0.34979
75072 | 5.44 | 0.8 | 2019-12-31 | 2020-12-31 | 365 | 4.9866 | 0.98656 | 5 | 0.97311
75073 | 10.56 | 0.8 | 2019-12-31 | 2020-12-31 | 365 | 9.6798 | 0.67979 | 10 | 0.35957
75074 | 9.6 | 0.8 | 2019-12-31 | 2020-12-31 | 365 | 8.7998 | 0.79981 | 9 | 0.59961
75075 | 10.64 | 0.8 | 2019-12-31 | 2020-12-31 | 365 | 9.7531 | 0.75312 | 10 | 0.50624
75076 | 3.66 | 0.8 | 2019-12-31 | 2020-12-31 | 365 | 3.3549 | 0.35493 | 3 | 0.70985
75077 | 14.04 | 0.8 | 2019-12-31 | 2020-12-31 | 365 | 12.8697 | 0.86972 | 13 | 0.73943
75078 | 6.6 | 0.8 | 2019-12-31 | 2020-12-31 | 365 | 6.0499 | 0.049866 | 6 | 0.099732
75079 | 8.04 | 0.8 | 2019-12-31 | 2020-12-31 | 365 | 7.3698 | 0.36984 | 7 | 0.73967
75080 | 4.16 | 0.8 | 2019-12-31 | 2020-12-31 | 365 | 3.8132 | 0.81325 | 4 | 0.6265
75082 | 7.625 | 0.8 | 2019-12-31 | 2020-12-31 | 365 | 6.9894 | 0.98943 | 7 | 0.97886
75095 | 12.87 | 0.8 | 2019-12-31 | 2020-12-31 | 365 | 11.7972 | 0.79724 | 12 | 0.59448
75096 | 9.045 | 0.8 | 2019-12-31 | 2020-12-31 | 365 | 8.2911 | 0.29107 | 8 | 0.58213
75097 | 6.3 | 0.8 | 2019-12-31 | 2020-12-31 | 365 | 5.7749 | 0.77487 | 6 | 0.54974
75098 | 5.61 | 0.8 | 2019-12-31 | 2020-12-31 | 365 | 5.1424 | 0.14239 | 5 | 0.28477
75099 | 5.025 | 0.8 | 2019-12-31 | 2020-12-31 | 365 | 4.6061 | 0.60615 | 5 | 0.2123
75100 | 9.045 | 0.8 | 2019-12-31 | 2020-12-31 | 365 | 8.2911 | 0.29107 | 8 | 0.58213
75101 | 10 | 0.8 | 2019-12-31 | 2020-12-31 | 365 | 9.1665 | 0.16646 | 9 | 0.33293
75102 | 11.725 | 0.8 | 2019-12-31 | 2020-12-31 | 365 | 10.7477 | 0.74768 | 11 | 0.49536
75103 | 79.98 | 0.6 | 2019-12-31 | 2020-12-31 | 365 | 54.985 | 0.98503 | 55 | 0.97007
75104 | 5.32 | 0.8 | 2019-12-31 | 2020-12-31 | 365 | 4.8766 | 0.87656 | 5 | 0.75312
75105 | 5.04 | 0.8 | 2019-12-31 | 2020-12-31 | 365 | 4.6199 | 0.6199 | 5 | 0.2398
75106 | 6.72 | 0.8 | 2019-12-31 | 2020-12-31 | 365 | 6.1599 | 0.15986 | 6 | 0.31973
75107 | 9.88 | 0.8 | 2019-12-31 | 2020-12-31 | 365 | 9.0565 | 0.056466 | 9 | 0.11293
75108 | 7.32 | 0.8 | 2019-12-31 | 2020-12-31 | 365 | 6.7099 | 0.70985 | 7 | 0.4197
75109 | 11.61 | 0.8 | 2019-12-31 | 2020-12-31 | 365 | 10.6423 | 0.64226 | 11 | 0.28453
75111 | 7.8 | 0.8 | 2019-12-31 | 2020-12-31 | 365 | 7.1498 | 0.14984 | 7 | 0.29968
75112 | 4.5 | 0.8 | 2019-12-31 | 2020-12-31 | 365 | 4.1249 | 0.12491 | 4 | 0.24982
75113 | 3.92 | 0.8 | 2019-12-31 | 2020-12-31 | 365 | 3.5933 | 0.59325 | 4 | 0.18651
75115 | 9.6 | 0.8 | 2019-12-31 | 2020-12-31 | 365 | 8.7998 | 0.79981 | 9 | 0.59961
75117 | 3.9 | 0.8 | 2019-12-31 | 2020-12-31 | 365 | 3.5749 | 0.57492 | 4 | 0.14984
75118 | 5.28 | 0.8 | 2019-12-31 | 2020-12-31 | 365 | 4.8399 | 0.83989 | 5 | 0.67979
75119 | 3.96 | 0.8 | 2019-12-31 | 2020-12-31 | 365 | 3.6299 | 0.62992 | 4 | 0.25984
75120 | 4.95 | 0.8 | 2019-12-31 | 2020-12-31 | 365 | 4.5374 | 0.5374 | 5 | 0.074799
75121 | 5.12 | 0.8 | 2019-12-31 | 2020-12-31 | 365 | 4.6932 | 0.69323 | 5 | 0.38646
75122 | 7.59 | 0.8 | 2019-12-31 | 2020-12-31 | 365 | 6.9573 | 0.95735 | 7 | 0.91469
75123 | 4.08 | 0.8 | 2019-12-31 | 2020-12-31 | 365 | 3.7399 | 0.73992 | 4 | 0.47983
75124 | 11.2 | 0.8 | 2019-12-31 | 2020-12-31 | 365 | 10.2664 | 0.26644 | 10 | 0.53288
75125 | 11.4 | 0.8 | 2019-12-31 | 2020-12-31 | 365 | 10.4498 | 0.44977 | 10 | 0.89954
75126 | 13.44 | 0.8 | 2019-12-31 | 2020-12-31 | 365 | 12.3197 | 0.31973 | 12 | 0.63946
75127 | 10.64 | 0.8 | 2019-12-31 | 2020-12-31 | 365 | 9.7531 | 0.75312 | 10 | 0.50624
75128 | 4.93 | 0.8 | 2019-12-31 | 2020-12-31 | 365 | 4.5191 | 0.51907 | 5 | 0.038134
75129 | 14.56 | 0.8 | 2019-12-31 | 2020-12-31 | 365 | 13.3464 | 0.34637 | 13 | 0.69274
75130 | 3.135 | 0.8 | 2019-12-31 | 2020-12-31 | 365 | 2.8737 | 0.87369 | 3 | 0.74737
75131 | 7.28 | 0.8 | 2019-12-31 | 2020-12-31 | 365 | 6.6732 | 0.67319 | 7 | 0.34637
75132 | 5.88 | 0.8 | 2019-12-31 | 2020-12-31 | 365 | 5.3899 | 0.38988 | 5 | 0.77976
75133 | 5.32 | 0.8 | 2019-12-31 | 2020-12-31 | 365 | 4.8766 | 0.87656 | 5 | 0.75312
75143 | 9.76 | 0.8 | 2019-12-31 | 2020-12-31 | 365 | 8.9465 | 0.94647 | 9 | 0.89294
75144 | 13.4 | 0.8 | 2019-12-31 | 2020-12-31 | 365 | 12.2831 | 0.28306 | 12 | 0.56612
75146 | 10.05 | 0.8 | 2019-12-31 | 2020-12-31 | 365 | 9.2123 | 0.2123 | 9 | 0.42459
75147 | 6 | 0.8 | 2019-12-31 | 2020-12-31 | 365 | 5.4999 | 0.49988 | 5 | 0.99976
75150 | 25.6 | 0.6 | 2019-12-31 | 2020-12-31 | 365 | 17.5996 | 0.59961 | 18 | 0.19922
75154 | 11.2 | 0.8 | 2019-12-31 | 2020-12-31 | 365 | 10.2664 | 0.26644 | 10 | 0.53288
75157 | 6.72 | 0.8 | 2019-12-31 | 2020-12-31 | 365 | 6.1599 | 0.15986 | 6 | 0.31973
75160 | 9.24 | 0.8 | 2019-12-31 | 2020-12-31 | 365 | 8.4698 | 0.46981 | 8 | 0.93963
75161 | 5.04 | 0.8 | 2019-12-31 | 2020-12-31 | 365 | 4.6199 | 0.6199 | 5 | 0.2398
75164 | 9.24 | 0.8 | 2019-12-31 | 2020-12-31 | 365 | 8.4698 | 0.46981 | 8 | 0.93963
75167 | 5.6 | 0.8 | 2019-12-31 | 2020-12-31 | 365 | 5.1332 | 0.13322 | 5 | 0.26644
34581 | 1298.88 | 0.9 | 2019-12-31 | 2020-12-31 | 365 | 1339.4404 | 0.44039 | 1339 | 0.88077
75173 | 7.29 | 0.8 | 2019-12-31 | 2020-12-31 | 365 | 6.6824 | 0.68235 | 7 | 0.3647
75175 | 7.92 | 0.8 | 2019-12-31 | 2020-12-31 | 365 | 7.2598 | 0.25984 | 7 | 0.51968
75176 | 3.24 | 0.8 | 2019-12-31 | 2020-12-31 | 365 | 2.9699 | 0.96993 | 3 | 0.93987
75177 | 8.58 | 0.8 | 2019-12-31 | 2020-12-31 | 365 | 7.8648 | 0.86483 | 8 | 0.72965
75186 | 6.72 | 0.8 | 2019-12-31 | 2020-12-31 | 365 | 6.1599 | 0.15986 | 6 | 0.31973
75188 | 5.94 | 0.8 | 2019-12-31 | 2020-12-31 | 365 | 5.4449 | 0.44488 | 5 | 0.88976
75189 | 5.94 | 0.8 | 2019-12-31 | 2020-12-31 | 365 | 5.4449 | 0.44488 | 5 | 0.88976
75191 | 7.59 | 0.8 | 2019-12-31 | 2020-12-31 | 365 | 6.9573 | 0.95735 | 7 | 0.91469
75192 | 5.6 | 0.8 | 2019-12-31 | 2020-12-31 | 365 | 5.1332 | 0.13322 | 5 | 0.26644
75194 | 8.64 | 0.8 | 2019-12-31 | 2020-12-31 | 365 | 7.9198 | 0.91982 | 8 | 0.83965
75195 | 8 | 0.8 | 2019-12-31 | 2020-12-31 | 365 | 7.3332 | 0.33317 | 7 | 0.66634
75198 | 7.28 | 0.8 | 2019-12-31 | 2020-12-31 | 365 | 6.6732 | 0.67319 | 7 | 0.34637
75199 | 6.72 | 0.8 | 2019-12-31 | 2020-12-31 | 365 | 6.1599 | 0.15986 | 6 | 0.31973
75201 | 7.04 | 0.8 | 2019-12-31 | 2020-12-31 | 365 | 6.4532 | 0.45319 | 6 | 0.90638
75203 | 10.08 | 0.8 | 2019-12-31 | 2020-12-31 | 365 | 9.2398 | 0.2398 | 9 | 0.47959
75204 | 5.12 | 0.8 | 2019-12-31 | 2020-12-31 | 365 | 4.6932 | 0.69323 | 5 | 0.38646
75081 | 8.58 | 0.8 | 2019-12-31 | 2020-12-31 | 365 | 7.8648 | 0.86483 | 8 | 0.72965
75187 | 5.28 | 0.8 | 2019-12-31 | 2020-12-31 | 365 | 4.8399 | 0.83989 | 5 | 0.67979
75238 | 6.72 | 0.8 | 2019-12-31 | 2020-12-31 | 365 | 6.1599 | 0.15986 | 6 | 0.31973
75239 | 4.76 | 0.8 | 2019-12-31 | 2020-12-31 | 365 | 4.3632 | 0.36324 | 4 | 0.72647
75240 | 10.8 | 0.8 | 2019-12-31 | 2020-12-31 | 365 | 9.8998 | 0.89978 | 10 | 0.79956
75241 | 3.465 | 0.8 | 2019-12-31 | 2020-12-31 | 365 | 3.1762 | 0.17618 | 3 | 0.35236
75242 | 4.8 | 0.8 | 2019-12-31 | 2020-12-31 | 365 | 4.3999 | 0.3999 | 4 | 0.79981
75243 | 8.32 | 0.8 | 2019-12-31 | 2020-12-31 | 365 | 7.6265 | 0.6265 | 8 | 0.253
75244 | 8 | 0.8 | 2019-12-31 | 2020-12-31 | 365 | 7.3332 | 0.33317 | 7 | 0.66634
75245 | 5.28 | 0.8 | 2019-12-31 | 2020-12-31 | 365 | 4.8399 | 0.83989 | 5 | 0.67979
75294 | 7.15 | 0.8 | 2019-12-31 | 2020-12-31 | 365 | 6.554 | 0.55402 | 7 | 0.10804
75295 | 9 | 0.8 | 2019-12-31 | 2020-12-31 | 365 | 8.2498 | 0.24982 | 8 | 0.49964
75296 | 5.67 | 0.8 | 2019-12-31 | 2020-12-31 | 365 | 5.1974 | 0.19739 | 5 | 0.39477
75297 | 7.98 | 0.8 | 2019-12-31 | 2020-12-31 | 365 | 7.3148 | 0.31484 | 7 | 0.62968
75299 | 10.36 | 0.8 | 2019-12-31 | 2020-12-31 | 365 | 9.4965 | 0.49646 | 9 | 0.99291
75300 | 4.76 | 0.8 | 2019-12-31 | 2020-12-31 | 365 | 4.3632 | 0.36324 | 4 | 0.72647
75301 | 10.075 | 0.8 | 2019-12-31 | 2020-12-31 | 365 | 9.2352 | 0.23521 | 9 | 0.47042
75302 | 8.96 | 0.8 | 2019-12-31 | 2020-12-31 | 365 | 8.2132 | 0.21315 | 8 | 0.4263
75303 | 12.6 | 0.8 | 2019-12-31 | 2020-12-31 | 365 | 11.5497 | 0.54974 | 12 | 0.099489
75304 | 8.96 | 0.8 | 2019-12-31 | 2020-12-31 | 365 | 8.2132 | 0.21315 | 8 | 0.4263
75305 | 9.38 | 0.8 | 2019-12-31 | 2020-12-31 | 365 | 8.5981 | 0.59814 | 9 | 0.19629
75306 | 10.791 | 0.8 | 2019-12-31 | 2020-12-31 | 365 | 9.8915 | 0.89153 | 10 | 0.78306
75307 | 4.02 | 0.8 | 2019-12-31 | 2020-12-31 | 365 | 3.6849 | 0.68492 | 4 | 0.36984
75308 | 12.54 | 0.8 | 2019-12-31 | 2020-12-31 | 365 | 11.4947 | 0.49475 | 11 | 0.98949
75309 | 7.848 | 0.8 | 2019-12-31 | 2020-12-31 | 365 | 7.1938 | 0.19384 | 7 | 0.38768
75310 | 11.7 | 0.8 | 2019-12-31 | 2020-12-31 | 365 | 10.7248 | 0.72476 | 11 | 0.44953
75311 | 11.2 | 0.8 | 2019-12-31 | 2020-12-31 | 365 | 10.2664 | 0.26644 | 10 | 0.53288
75312 | 3.6 | 0.8 | 2019-12-31 | 2020-12-31 | 365 | 3.2999 | 0.29993 | 3 | 0.59985
75314 | 11.445 | 0.8 | 2019-12-31 | 2020-12-31 | 365 | 10.491 | 0.49102 | 10 | 0.98204
75316 | 9.9 | 0.8 | 2019-12-31 | 2020-12-31 | 365 | 9.0748 | 0.074799 | 9 | 0.1496
75317 | 7.68 | 0.8 | 2019-12-31 | 2020-12-31 | 365 | 7.0398 | 0.039844 | 7 | 0.079689
75343 | 6.54 | 0.8 | 2019-12-31 | 2020-12-31 | 365 | 5.9949 | 0.99487 | 6 | 0.98973
75347 | 3.3 | 0.8 | 2019-12-31 | 2020-12-31 | 365 | 3.0249 | 0.024933 | 3 | 0.049866
75349 | 7.84 | 0.8 | 2019-12-31 | 2020-12-31 | 365 | 7.1865 | 0.18651 | 7 | 0.37302
75350 | 24.9 | 0.8 | 2019-12-31 | 2020-12-31 | 365 | 22.8245 | 0.8245 | 23 | 0.64899
75348 | 2 | 1 | 2019-12-31 | 2020-12-31 | 365 | 2.2916 | 0.29162 | 2 | 0.58323
75352 | 3.84 | 0.8 | 2019-12-31 | 2020-12-31 | 365 | 3.5199 | 0.51992 | 4 | 0.039844
75353 | 3.285 | 0.8 | 2019-12-31 | 2020-12-31 | 365 | 3.0112 | 0.011183 | 3 | 0.022367
75354 | 9.45 | 0.8 | 2019-12-31 | 2020-12-31 | 365 | 8.6623 | 0.66231 | 9 | 0.32462
75355 | 8.04 | 0.8 | 2019-12-31 | 2020-12-31 | 365 | 7.3698 | 0.36984 | 7 | 0.73967
75356 | 6.7 | 0.8 | 2019-12-31 | 2020-12-31 | 365 | 6.1415 | 0.14153 | 6 | 0.28306
75357 | 2.88 | 0.8 | 2019-12-31 | 2020-12-31 | 365 | 2.6399 | 0.63994 | 3 | 0.27988
75359 | 9.625 | 0.8 | 2019-12-31 | 2020-12-31 | 365 | 8.8227 | 0.82272 | 9 | 0.64544
75360 | 9.9 | 0.8 | 2019-12-31 | 2020-12-31 | 365 | 9.0748 | 0.074799 | 9 | 0.1496
74987 | 8.12 | 0.8 | 2019-12-31 | 2020-12-31 | 365 | 7.4432 | 0.44317 | 7 | 0.88634
75059 | 18.2 | 0.8 | 2019-12-31 | 2020-12-31 | 365 | 16.683 | 0.68296 | 17 | 0.36593
36802 | 388.476 | 0.9 | 2019-12-31 | 2020-12-31 | 365 | 400.607 | 0.60702 | 401 | 0.21404
75110 | 6.4 | 0.8 | 2019-12-31 | 2020-12-31 | 365 | 5.8665 | 0.86654 | 6 | 0.73307
75394 | 5.7 | 0.8 | 2019-12-31 | 2020-12-31 | 365 | 5.2249 | 0.22488 | 5 | 0.44977
75398 | 7.65 | 0.8 | 2019-12-31 | 2020-12-31 | 365 | 7.0123 | 0.012345 | 7 | 0.02469
75401 | 7 | 0.8 | 2019-12-31 | 2020-12-31 | 365 | 6.4165 | 0.41652 | 6 | 0.83305
75402 | 7.84 | 0.8 | 2019-12-31 | 2020-12-31 | 365 | 7.1865 | 0.18651 | 7 | 0.37302
75070 | 4.2 | 0.8 | 2019-12-31 | 2020-12-31 | 365 | 3.8499 | 0.84991 | 4 | 0.69983
75170 | 7.2 | 0.8 | 2019-12-31 | 2020-12-31 | 365 | 6.5999 | 0.59985 | 7 | 0.19971
75178 | 6.875 | 0.8 | 2019-12-31 | 2020-12-31 | 365 | 6.3019 | 0.30194 | 6 | 0.60389
75450 | 4.95 | 0.8 | 2019-12-31 | 2020-12-31 | 365 | 4.5374 | 0.5374 | 5 | 0.074799
75451 | 7.2 | 0.8 | 2019-12-31 | 2020-12-31 | 365 | 6.5999 | 0.59985 | 7 | 0.19971
75452 | 5.559 | 0.8 | 2019-12-31 | 2020-12-31 | 365 | 5.0956 | 0.095637 | 5 | 0.19127
75454 | 20.1 | 0.8 | 2019-12-31 | 2020-12-31 | 365 | 18.4246 | 0.42459 | 18 | 0.84919
75453 | 6.6 | 0.8 | 2019-12-31 | 2020-12-31 | 365 | 6.0499 | 0.049866 | 6 | 0.099732
75460 | 10.385 | 0.8 | 2019-12-31 | 2020-12-31 | 365 | 9.5194 | 0.51937 | 10 | 0.038746
75462 | 4.69 | 0.8 | 2019-12-31 | 2020-12-31 | 365 | 4.2991 | 0.29907 | 4 | 0.59814
75466 | 5.76 | 0.8 | 2019-12-31 | 2020-12-31 | 365 | 5.2799 | 0.27988 | 5 | 0.55977
75475 | 7.975 | 0.8 | 2019-12-31 | 2020-12-31 | 365 | 7.3103 | 0.31026 | 7 | 0.62051
75477 | 4.95 | 0.8 | 2019-12-31 | 2020-12-31 | 365 | 4.5374 | 0.5374 | 5 | 0.074799
75480 | 9.36 | 0.8 | 2019-12-31 | 2020-12-31 | 365 | 8.5798 | 0.57981 | 9 | 0.15962
75482 | 6 | 0.8 | 2019-12-31 | 2020-12-31 | 365 | 5.4999 | 0.49988 | 5 | 0.99976
75488 | 9.24 | 0.8 | 2019-12-31 | 2020-12-31 | 365 | 8.4698 | 0.46981 | 8 | 0.93963
75489 | 13.2 | 0.8 | 2019-12-31 | 2020-12-31 | 365 | 12.0997 | 0.099732 | 12 | 0.19946
75490 | 10.23 | 0.8 | 2019-12-31 | 2020-12-31 | 365 | 9.3773 | 0.37729 | 9 | 0.75459
75491 | 8.58 | 0.8 | 2019-12-31 | 2020-12-31 | 365 | 7.8648 | 0.86483 | 8 | 0.72965
75492 | 8.4 | 0.8 | 2019-12-31 | 2020-12-31 | 365 | 7.6998 | 0.69983 | 8 | 0.39966
75493 | 6.12 | 0.8 | 2019-12-31 | 2020-12-31 | 365 | 5.6099 | 0.60988 | 6 | 0.21975
75502 | 6.6 | 0.8 | 2019-12-31 | 2020-12-31 | 365 | 6.0499 | 0.049866 | 6 | 0.099732
75503 | 10.8 | 0.8 | 2019-12-31 | 2020-12-31 | 365 | 9.8998 | 0.89978 | 10 | 0.79956
75504 | 10.56 | 0.8 | 2019-12-31 | 2020-12-31 | 365 | 9.6798 | 0.67979 | 10 | 0.35957
75505 | 2.64 | 0.8 | 2019-12-31 | 2020-12-31 | 365 | 2.4199 | 0.41995 | 2 | 0.83989
75506 | 10.24 | 0.8 | 2019-12-31 | 2020-12-31 | 365 | 9.3865 | 0.38646 | 9 | 0.77292
75517 | 7.26 | 0.8 | 2019-12-31 | 2020-12-31 | 365 | 6.6549 | 0.65485 | 7 | 0.30971
75518 | 11.73 | 0.8 | 2019-12-31 | 2020-12-31 | 365 | 10.7523 | 0.75226 | 11 | 0.50452
75519 | 12.48 | 0.8 | 2019-12-31 | 2020-12-31 | 365 | 11.4397 | 0.43975 | 11 | 0.87949
75520 | 11.88 | 0.8 | 2019-12-31 | 2020-12-31 | 365 | 10.8898 | 0.88976 | 11 | 0.77952
75521 | 9.6 | 0.8 | 2019-12-31 | 2020-12-31 | 365 | 8.7998 | 0.79981 | 9 | 0.59961
75298 | 7.475 | 0.8 | 2019-12-31 | 2020-12-31 | 365 | 6.8519 | 0.85193 | 7 | 0.70386
75566 | 11.375 | 0.8 | 2019-12-31 | 2020-12-31 | 365 | 10.4269 | 0.42685 | 10 | 0.85371
75569 | 6.75 | 0.8 | 2019-12-31 | 2020-12-31 | 365 | 6.1874 | 0.18736 | 6 | 0.37473
75570 | 5.886 | 0.8 | 2019-12-31 | 2020-12-31 | 365 | 5.3954 | 0.39538 | 5 | 0.79076
75572 | 5.36 | 0.8 | 2019-12-31 | 2020-12-31 | 365 | 4.9132 | 0.91322 | 5 | 0.82645
75573 | 9.28 | 0.8 | 2019-12-31 | 2020-12-31 | 365 | 8.5065 | 0.50648 | 9 | 0.012957
75602 | 13.735 | 0.8 | 2019-12-31 | 2020-12-31 | 365 | 12.5901 | 0.59014 | 13 | 0.18028
75603 | 11.13 | 0.8 | 2019-12-31 | 2020-12-31 | 365 | 10.2023 | 0.20227 | 10 | 0.40455
75605 | 11.025 | 0.8 | 2019-12-31 | 2020-12-31 | 365 | 10.106 | 0.10603 | 10 | 0.21205
75606 | 4.95 | 0.8 | 2019-12-31 | 2020-12-31 | 365 | 4.5374 | 0.5374 | 5 | 0.074799
75607 | 3.08 | 0.8 | 2019-12-31 | 2020-12-31 | 365 | 2.8233 | 0.82327 | 3 | 0.64654
75608 | 9.075 | 0.8 | 2019-12-31 | 2020-12-31 | 365 | 8.3186 | 0.31857 | 8 | 0.63713
75609 | 3.92 | 0.8 | 2019-12-31 | 2020-12-31 | 365 | 3.5933 | 0.59325 | 4 | 0.18651
75610 | 9.52 | 0.8 | 2019-12-31 | 2020-12-31 | 365 | 8.7265 | 0.72647 | 9 | 0.45295
75611 | 4.76 | 0.8 | 2019-12-31 | 2020-12-31 | 365 | 4.3632 | 0.36324 | 4 | 0.72647
75612 | 4.8 | 0.8 | 2019-12-31 | 2020-12-31 | 365 | 4.3999 | 0.3999 | 4 | 0.79981
75613 | 6.27 | 0.8 | 2019-12-31 | 2020-12-31 | 365 | 5.7474 | 0.74737 | 6 | 0.49475
75614 | 7.54 | 1 | 2019-12-31 | 2020-12-31 | 365 | 8.6394 | 0.63939 | 9 | 0.27878
75615 | 17.6 | 0.8 | 2019-12-31 | 2020-12-31 | 365 | 16.133 | 0.13298 | 16 | 0.26595
75616 | 10.71 | 0.8 | 2019-12-31 | 2020-12-31 | 365 | 9.8173 | 0.81728 | 10 | 0.63457
75116 | 9.92 | 0.8 | 2019-12-31 | 2020-12-31 | 365 | 9.0931 | 0.093132 | 9 | 0.18626
75640 | 6.24 | 0.8 | 2019-12-31 | 2020-12-31 | 365 | 5.7199 | 0.71987 | 6 | 0.43975
75642 | 8.28 | 0.8 | 2019-12-31 | 2020-12-31 | 365 | 7.5898 | 0.58983 | 8 | 0.17966
75645 | 11.2 | 0.8 | 2019-12-31 | 2020-12-31 | 365 | 10.2664 | 0.26644 | 10 | 0.53288
75647 | 7.26 | 0.8 | 2019-12-31 | 2020-12-31 | 365 | 6.6549 | 0.65485 | 7 | 0.30971
75643 | 6.4 | 0.8 | 2019-12-31 | 2020-12-31 | 365 | 5.8665 | 0.86654 | 6 | 0.73307
75650 | 7.92 | 0.8 | 2019-12-31 | 2020-12-31 | 365 | 7.2598 | 0.25984 | 7 | 0.51968
75652 | 4.275 | 0.8 | 2019-12-31 | 2020-12-31 | 365 | 3.9187 | 0.91866 | 4 | 0.83733
75706 | 7.15 | 0.8 | 2019-12-31 | 2020-12-31 | 365 | 6.554 | 0.55402 | 7 | 0.10804
75708 | 10.44 | 0.8 | 2019-12-31 | 2020-12-31 | 365 | 9.5698 | 0.56979 | 10 | 0.13958
75710 | 11.2 | 0.8 | 2019-12-31 | 2020-12-31 | 365 | 10.2664 | 0.26644 | 10 | 0.53288
75712 | 12.54 | 0.8 | 2019-12-31 | 2020-12-31 | 365 | 11.4947 | 0.49475 | 11 | 0.98949
75713 | 10.395 | 0.8 | 2019-12-31 | 2020-12-31 | 365 | 9.5285 | 0.52854 | 10 | 0.057079
75715 | 77.52 | 0.6 | 2019-12-31 | 2020-12-31 | 365 | 53.2938 | 0.29382 | 53 | 0.58764
75392 | 9.94 | 0.8 | 2019-12-31 | 2020-12-31 | 365 | 9.1115 | 0.11147 | 9 | 0.22293
75467 | 6.08 | 0.8 | 2019-12-31 | 2020-12-31 | 365 | 5.5732 | 0.57321 | 6 | 0.14642
75765 | 6.6 | 0.8 | 2019-12-31 | 2020-12-31 | 365 | 6.0499 | 0.049866 | 6 | 0.099732
75768 | 5.559 | 0.8 | 2019-12-31 | 2020-12-31 | 365 | 5.0956 | 0.095637 | 5 | 0.19127
75770 | 4.88 | 0.8 | 2019-12-31 | 2020-12-31 | 365 | 4.4732 | 0.47323 | 4 | 0.94647
75772 | 6.48 | 0.8 | 2019-12-31 | 2020-12-31 | 365 | 5.9399 | 0.93987 | 6 | 0.87974
75815 | 11.84 | 0.8 | 2019-12-31 | 2020-12-31 | 365 | 10.8531 | 0.85309 | 11 | 0.70619
75816 | 7.56 | 0.8 | 2019-12-31 | 2020-12-31 | 365 | 6.9298 | 0.92985 | 7 | 0.85969
75817 | 4.76 | 0.8 | 2019-12-31 | 2020-12-31 | 365 | 4.3632 | 0.36324 | 4 | 0.72647
75818 | 9.3 | 0.8 | 2019-12-31 | 2020-12-31 | 365 | 8.5248 | 0.52481 | 9 | 0.049623
75819 | 6.75 | 0.8 | 2019-12-31 | 2020-12-31 | 365 | 6.1874 | 0.18736 | 6 | 0.37473
75820 | 6.875 | 0.8 | 2019-12-31 | 2020-12-31 | 365 | 6.3019 | 0.30194 | 6 | 0.60389
75822 | 10.915 | 0.8 | 2019-12-31 | 2020-12-31 | 365 | 10.0052 | 0.0051955 | 10 | 0.010391
75826 | 8.64 | 0.8 | 2019-12-31 | 2020-12-31 | 365 | 7.9198 | 0.91982 | 8 | 0.83965
75828 | 11.2 | 0.8 | 2019-12-31 | 2020-12-31 | 365 | 10.2664 | 0.26644 | 10 | 0.53288
75829 | 4.27 | 0.8 | 2019-12-31 | 2020-12-31 | 365 | 3.9141 | 0.91408 | 4 | 0.82816
75830 | 4.875 | 0.8 | 2019-12-31 | 2020-12-31 | 365 | 4.4687 | 0.46865 | 4 | 0.9373
75832 | 9.24 | 0.8 | 2019-12-31 | 2020-12-31 | 365 | 8.4698 | 0.46981 | 8 | 0.93963
75775 | 4.86 | 0.8 | 2019-12-31 | 2020-12-31 | 365 | 4.4549 | 0.4549 | 4 | 0.9098
75654 | 9.15 | 0.8 | 2019-12-31 | 2020-12-31 | 365 | 8.3873 | 0.38731 | 8 | 0.77463
75763 | 13.05 | 0.8 | 2019-12-31 | 2020-12-31 | 365 | 11.9622 | 0.96224 | 12 | 0.92447
75821 | 9.6 | 0.8 | 2019-12-31 | 2020-12-31 | 365 | 8.7998 | 0.79981 | 9 | 0.59961
75114 | 3.6 | 0.8 | 2019-12-31 | 2020-12-31 | 365 | 3.2999 | 0.29993 | 3 | 0.59985
75166 | 4.5 | 0.8 | 2019-12-31 | 2020-12-31 | 365 | 4.1249 | 0.12491 | 4 | 0.24982
75604 | 10.73 | 0.8 | 2019-12-31 | 2020-12-31 | 365 | 9.8356 | 0.83562 | 10 | 0.67123
75959 | 8.4 | 0.8 | 2019-12-31 | 2020-12-31 | 365 | 7.6998 | 0.69983 | 8 | 0.39966
75961 | 6.5 | 0.8 | 2019-12-31 | 2020-12-31 | 365 | 5.9582 | 0.9582 | 6 | 0.9164
75964 | 5.025 | 0.8 | 2019-12-31 | 2020-12-31 | 365 | 4.6061 | 0.60615 | 5 | 0.2123
75966 | 6.93 | 0.8 | 2019-12-31 | 2020-12-31 | 365 | 6.3524 | 0.35236 | 6 | 0.70472
75971 | 6 | 0.8 | 2019-12-31 | 2020-12-31 | 365 | 5.4999 | 0.49988 | 5 | 0.99976
75974 | 9.6 | 0.8 | 2019-12-31 | 2020-12-31 | 365 | 8.7998 | 0.79981 | 9 | 0.59961
75975 | 12.21 | 0.8 | 2019-12-31 | 2020-12-31 | 365 | 11.1923 | 0.19225 | 11 | 0.38451
75148 | 5.04 | 0.8 | 2019-12-31 | 2020-12-31 | 365 | 4.6199 | 0.6199 | 5 | 0.2398
75976 | 8.4 | 0.8 | 2019-12-31 | 2020-12-31 | 365 | 7.6998 | 0.69983 | 8 | 0.39966
75977 | 8.41 | 0.8 | 2019-12-31 | 2020-12-31 | 365 | 7.709 | 0.709 | 8 | 0.41799
76012 | 6 | 0.8 | 2019-12-31 | 2020-12-31 | 365 | 5.4999 | 0.49988 | 5 | 0.99976
76015 | 10.56 | 0.8 | 2019-12-31 | 2020-12-31 | 365 | 9.6798 | 0.67979 | 10 | 0.35957
76018 | 4.68 | 0.8 | 2019-12-31 | 2020-12-31 | 365 | 4.2899 | 0.28991 | 4 | 0.57981
76035 | 7.035 | 0.8 | 2019-12-31 | 2020-12-31 | 365 | 6.4486 | 0.44861 | 6 | 0.89721
76103 | 7.32 | 0.8 | 2019-12-31 | 2020-12-31 | 365 | 6.7099 | 0.70985 | 7 | 0.4197
76106 | 12.73 | 0.8 | 2019-12-31 | 2020-12-31 | 365 | 11.6689 | 0.66891 | 12 | 0.33782
35301 | 129.14 | 1 | 2019-12-31 | 2020-12-31 | 365 | 147.9696 | 0.96965 | 148 | 0.93929
76111 | 2.1 | 0.8 | 2019-12-31 | 2020-12-31 | 365 | 1.925 | 0.92496 | 2 | 0.84991
76113 | 6.72 | 0.8 | 2019-12-31 | 2020-12-31 | 365 | 6.1599 | 0.15986 | 6 | 0.31973
76115 | 8.64 | 0.8 | 2019-12-31 | 2020-12-31 | 365 | 7.9198 | 0.91982 | 8 | 0.83965
76118 | 5.94 | 0.8 | 2019-12-31 | 2020-12-31 | 365 | 5.4449 | 0.44488 | 5 | 0.88976
76119 | 16.64 | 0.8 | 2019-12-31 | 2020-12-31 | 365 | 15.253 | 0.253 | 15 | 0.50599
76120 | 12.21 | 0.8 | 2019-12-31 | 2020-12-31 | 365 | 11.1923 | 0.19225 | 11 | 0.38451
76121 | 6.6 | 0.8 | 2019-12-31 | 2020-12-31 | 365 | 6.0499 | 0.049866 | 6 | 0.099732
76123 | 8.96 | 0.8 | 2019-12-31 | 2020-12-31 | 365 | 8.2132 | 0.21315 | 8 | 0.4263
76125 | 12.47 | 0.8 | 2019-12-31 | 2020-12-31 | 365 | 11.4306 | 0.43058 | 11 | 0.86116
76127 | 5.8 | 0.8 | 2019-12-31 | 2020-12-31 | 365 | 5.3165 | 0.31655 | 5 | 0.6331
76128 | 13.2 | 0.8 | 2019-12-31 | 2020-12-31 | 365 | 12.0997 | 0.099732 | 12 | 0.19946
76129 | 7.92 | 0.8 | 2019-12-31 | 2020-12-31 | 365 | 7.2598 | 0.25984 | 7 | 0.51968
76131 | 9.69 | 0.8 | 2019-12-31 | 2020-12-31 | 365 | 8.8823 | 0.8823 | 9 | 0.76461
65163 | 612 | 0.9 | 2019-12-31 | 2020-12-31 | 365 | 631.111 | 0.11105 | 631 | 0.22209
75973 | 5.36 | 0.8 | 2019-12-31 | 2020-12-31 | 365 | 4.9132 | 0.91322 | 5 | 0.82645
75771 | 6.9 | 1 | 2019-12-31 | 2020-12-31 | 365 | 7.9061 | 0.90608 | 8 | 0.81215
75969 | 10.395 | 0.8 | 2019-12-31 | 2020-12-31 | 365 | 9.5285 | 0.52854 | 10 | 0.057079
76156 | 5.04 | 0.8 | 2019-12-31 | 2020-12-31 | 365 | 4.6199 | 0.6199 | 5 | 0.2398
76157 | 8.58 | 0.8 | 2019-12-31 | 2020-12-31 | 365 | 7.8648 | 0.86483 | 8 | 0.72965
76158 | 9.24 | 0.8 | 2019-12-31 | 2020-12-31 | 365 | 8.4698 | 0.46981 | 8 | 0.93963
76159 | 13.407 | 0.8 | 2019-12-31 | 2020-12-31 | 365 | 12.2895 | 0.28948 | 12 | 0.57896
76160 | 11.2 | 0.8 | 2019-12-31 | 2020-12-31 | 365 | 10.2664 | 0.26644 | 10 | 0.53288
76161 | 4.48 | 0.8 | 2019-12-31 | 2020-12-31 | 365 | 4.1066 | 0.10658 | 4 | 0.21315
76162 | 2.52 | 0.8 | 2019-12-31 | 2020-12-31 | 365 | 2.3099 | 0.30995 | 2 | 0.6199
76163 | 2.24 | 0.8 | 2019-12-31 | 2020-12-31 | 365 | 2.0533 | 0.053288 | 2 | 0.10658
76165 | 7.125 | 0.8 | 2019-12-31 | 2020-12-31 | 365 | 6.5311 | 0.53111 | 7 | 0.062211
76166 | 3.2 | 0.8 | 2019-12-31 | 2020-12-31 | 365 | 2.9333 | 0.93327 | 3 | 0.86654
76211 | 6.935 | 0.8 | 2019-12-31 | 2020-12-31 | 365 | 6.3569 | 0.35694 | 6 | 0.71389
76215 | 4.29 | 0.8 | 2019-12-31 | 2020-12-31 | 365 | 3.9324 | 0.93241 | 4 | 0.86483
76226 | 7.875 | 0.8 | 2019-12-31 | 2020-12-31 | 365 | 7.2186 | 0.21859 | 7 | 0.43718
76229 | 12.21 | 0.8 | 2019-12-31 | 2020-12-31 | 365 | 11.1923 | 0.19225 | 11 | 0.38451
76230 | 11.16 | 0.8 | 2019-12-31 | 2020-12-31 | 365 | 10.2298 | 0.22977 | 10 | 0.45955
76231 | 11.16 | 0.8 | 2019-12-31 | 2020-12-31 | 365 | 10.2298 | 0.22977 | 10 | 0.45955
76232 | 4.02 | 0.8 | 2019-12-31 | 2020-12-31 | 365 | 3.6849 | 0.68492 | 4 | 0.36984
76234 | 10.395 | 0.8 | 2019-12-31 | 2020-12-31 | 365 | 9.5285 | 0.52854 | 10 | 0.057079
76235 | 5.51 | 0.8 | 2019-12-31 | 2020-12-31 | 365 | 5.0507 | 0.050722 | 5 | 0.10144
76236 | 4.2 | 0.8 | 2019-12-31 | 2020-12-31 | 365 | 3.8499 | 0.84991 | 4 | 0.69983
75358 | 7.02 | 0.8 | 2019-12-31 | 2020-12-31 | 365 | 6.4349 | 0.43486 | 6 | 0.86972
76240 | 8.4 | 0.8 | 2019-12-31 | 2020-12-31 | 365 | 7.6998 | 0.69983 | 8 | 0.39966
76241 | 9 | 0.8 | 2019-12-31 | 2020-12-31 | 365 | 8.2498 | 0.24982 | 8 | 0.49964
76271 | 12 | 0.8 | 2019-12-31 | 2020-12-31 | 365 | 10.9998 | 0.99976 | 11 | 0.99951
76273 | 6.84 | 0.8 | 2019-12-31 | 2020-12-31 | 365 | 6.2699 | 0.26986 | 6 | 0.53972
76275 | 4.69 | 0.8 | 2019-12-31 | 2020-12-31 | 365 | 4.2991 | 0.29907 | 4 | 0.59814
76276 | 24.84 | 0.8 | 2019-12-31 | 2020-12-31 | 365 | 22.7695 | 0.7695 | 23 | 0.53899
76280 | 13.325 | 0.8 | 2019-12-31 | 2020-12-31 | 365 | 12.2143 | 0.21431 | 12 | 0.42863
76282 | 15.36 | 0.8 | 2019-12-31 | 2020-12-31 | 365 | 14.0797 | 0.079689 | 14 | 0.15938
76423 | 5.6 | 0.8 | 2019-12-31 | 2020-12-31 | 365 | 5.1332 | 0.13322 | 5 | 0.26644
76301 | 8.58 | 0.8 | 2019-12-31 | 2020-12-31 | 365 | 7.8648 | 0.86483 | 8 | 0.72965
76302 | 13.5 | 0.8 | 2019-12-31 | 2020-12-31 | 365 | 12.3747 | 0.37473 | 12 | 0.74945
76303 | 4.56 | 0.8 | 2019-12-31 | 2020-12-31 | 365 | 4.1799 | 0.17991 | 4 | 0.35982
76305 | 7.26 | 0.8 | 2019-12-31 | 2020-12-31 | 365 | 6.6549 | 0.65485 | 7 | 0.30971
76306 | 7.92 | 0.8 | 2019-12-31 | 2020-12-31 | 365 | 7.2598 | 0.25984 | 7 | 0.51968
76307 | 11.88 | 0.8 | 2019-12-31 | 2020-12-31 | 365 | 10.8898 | 0.88976 | 11 | 0.77952
76308 | 9.8 | 0.8 | 2019-12-31 | 2020-12-31 | 365 | 8.9831 | 0.98313 | 9 | 0.96627
76309 | 4.48 | 0.8 | 2019-12-31 | 2020-12-31 | 365 | 4.1066 | 0.10658 | 4 | 0.21315
76310 | 6.12 | 0.8 | 2019-12-31 | 2020-12-31 | 365 | 5.6099 | 0.60988 | 6 | 0.21975
76316 | 12.24 | 0.8 | 2019-12-31 | 2020-12-31 | 365 | 11.2198 | 0.21975 | 11 | 0.4395
76318 | 13.5 | 0.8 | 2019-12-31 | 2020-12-31 | 365 | 12.3747 | 0.37473 | 12 | 0.74945
76320 | 9.12 | 0.8 | 2019-12-31 | 2020-12-31 | 365 | 8.3598 | 0.35982 | 8 | 0.71963
76101 | 7.8 | 0.8 | 2019-12-31 | 2020-12-31 | 365 | 7.1498 | 0.14984 | 7 | 0.29968
65279 | 2802.96 | 0.7 | 2019-12-31 | 2020-12-31 | 365 | 2248.1578 | 0.15779 | 2248 | 0.31559
76353 | 7.84 | 0.8 | 2019-12-31 | 2020-12-31 | 365 | 7.1865 | 0.18651 | 7 | 0.37302
76354 | 9.38 | 0.8 | 2019-12-31 | 2020-12-31 | 365 | 8.5981 | 0.59814 | 9 | 0.19629
76355 | 8.64 | 0.8 | 2019-12-31 | 2020-12-31 | 365 | 7.9198 | 0.91982 | 8 | 0.83965
76356 | 10.23 | 0.8 | 2019-12-31 | 2020-12-31 | 365 | 9.3773 | 0.37729 | 9 | 0.75459
76359 | 8.04 | 0.8 | 2019-12-31 | 2020-12-31 | 365 | 7.3698 | 0.36984 | 7 | 0.73967
76587 | 6.48 | 0.8 | 2019-12-31 | 2020-12-31 | 365 | 5.9399 | 0.93987 | 6 | 0.87974
76594 | 5.04 | 0.8 | 2019-12-31 | 2020-12-31 | 365 | 4.6199 | 0.6199 | 5 | 0.2398
76598 | 7.2 | 0.8 | 2019-12-31 | 2020-12-31 | 365 | 6.5999 | 0.59985 | 7 | 0.19971
76607 | 5.22 | 0.8 | 2019-12-31 | 2020-12-31 | 365 | 4.7849 | 0.78489 | 5 | 0.56979
76608 | 4.24 | 0.8 | 2019-12-31 | 2020-12-31 | 365 | 3.8866 | 0.88658 | 4 | 0.77316
76614 | 4.5 | 0.8 | 2019-12-31 | 2020-12-31 | 365 | 4.1249 | 0.12491 | 4 | 0.24982
76617 | 13.2 | 0.8 | 2019-12-31 | 2020-12-31 | 365 | 12.0997 | 0.099732 | 12 | 0.19946
76618 | 13.44 | 0.8 | 2019-12-31 | 2020-12-31 | 365 | 12.3197 | 0.31973 | 12 | 0.63946
76619 | 6.89 | 1 | 2019-12-31 | 2020-12-31 | 365 | 7.8946 | 0.89462 | 8 | 0.78923
76620 | 9.72 | 0.8 | 2019-12-31 | 2020-12-31 | 365 | 8.9098 | 0.9098 | 9 | 0.81961
76628 | 5.04 | 0.8 | 2019-12-31 | 2020-12-31 | 365 | 4.6199 | 0.6199 | 5 | 0.2398
76629 | 6.3 | 0.8 | 2019-12-31 | 2020-12-31 | 365 | 5.7749 | 0.77487 | 6 | 0.54974
76632 | 8.19 | 0.8 | 2019-12-31 | 2020-12-31 | 365 | 7.5073 | 0.50733 | 8 | 0.014668
76116 | 4.8 | 0.8 | 2019-12-31 | 2020-12-31 | 365 | 4.3999 | 0.3999 | 4 | 0.79981
76634 | 5.355 | 0.8 | 2019-12-31 | 2020-12-31 | 365 | 4.9086 | 0.90864 | 5 | 0.81728
76636 | 5.04 | 0.8 | 2019-12-31 | 2020-12-31 | 365 | 4.6199 | 0.6199 | 5 | 0.2398
76638 | 3.465 | 0.8 | 2019-12-31 | 2020-12-31 | 365 | 3.1762 | 0.17618 | 3 | 0.35236
76639 | 8.19 | 0.8 | 2019-12-31 | 2020-12-31 | 365 | 7.5073 | 0.50733 | 8 | 0.014668
76640 | 4.41 | 0.8 | 2019-12-31 | 2020-12-31 | 365 | 4.0424 | 0.042411 | 4 | 0.084821
76642 | 4.41 | 0.8 | 2019-12-31 | 2020-12-31 | 365 | 4.0424 | 0.042411 | 4 | 0.084821
76647 | 2.52 | 0.8 | 2019-12-31 | 2020-12-31 | 365 | 2.3099 | 0.30995 | 2 | 0.6199
76651 | 3.9 | 0.8 | 2019-12-31 | 2020-12-31 | 365 | 3.5749 | 0.57492 | 4 | 0.14984
76652 | 5.4 | 0.8 | 2019-12-31 | 2020-12-31 | 365 | 4.9499 | 0.94989 | 5 | 0.89978
76653 | 8.82 | 0.8 | 2019-12-31 | 2020-12-31 | 365 | 8.0848 | 0.084821 | 8 | 0.16964
76660 | 8.505 | 0.8 | 2019-12-31 | 2020-12-31 | 365 | 7.7961 | 0.79608 | 8 | 0.59216
76661 | 3.3 | 1 | 2019-12-31 | 2020-12-31 | 365 | 3.7812 | 0.78117 | 4 | 0.56233
76674 | 3.9 | 0.8 | 2019-12-31 | 2020-12-31 | 365 | 3.5749 | 0.57492 | 4 | 0.14984
76676 | 4.5 | 0.8 | 2019-12-31 | 2020-12-31 | 365 | 4.1249 | 0.12491 | 4 | 0.24982
76684 | 3.15 | 0.8 | 2019-12-31 | 2020-12-31 | 365 | 2.8874 | 0.88744 | 3 | 0.77487
76685 | 11.22 | 0.8 | 2019-12-31 | 2020-12-31 | 365 | 10.2848 | 0.28477 | 10 | 0.56955
76688 | 6.3 | 0.8 | 2019-12-31 | 2020-12-31 | 365 | 5.7749 | 0.77487 | 6 | 0.54974
76690 | 4.725 | 0.8 | 2019-12-31 | 2020-12-31 | 365 | 4.3312 | 0.33115 | 4 | 0.66231
76691 | 5.76 | 0.8 | 2019-12-31 | 2020-12-31 | 365 | 5.2799 | 0.27988 | 5 | 0.55977
76693 | 6.3 | 0.8 | 2019-12-31 | 2020-12-31 | 365 | 5.7749 | 0.77487 | 6 | 0.54974
76696 | 5.355 | 0.8 | 2019-12-31 | 2020-12-31 | 365 | 4.9086 | 0.90864 | 5 | 0.81728
76697 | 7.56 | 0.8 | 2019-12-31 | 2020-12-31 | 365 | 6.9298 | 0.92985 | 7 | 0.85969
76699 | 8.7 | 0.8 | 2019-12-31 | 2020-12-31 | 365 | 7.9748 | 0.97482 | 8 | 0.94965
76701 | 2.52 | 0.8 | 2019-12-31 | 2020-12-31 | 365 | 2.3099 | 0.30995 | 2 | 0.6199
76704 | 5.13 | 0.8 | 2019-12-31 | 2020-12-31 | 365 | 4.7024 | 0.7024 | 5 | 0.40479
76708 | 6.93 | 0.8 | 2019-12-31 | 2020-12-31 | 365 | 6.3524 | 0.35236 | 6 | 0.70472
76361 | 6.6 | 0.8 | 2019-12-31 | 2020-12-31 | 365 | 6.0499 | 0.049866 | 6 | 0.099732
76364 | 6.75 | 0.8 | 2019-12-31 | 2020-12-31 | 365 | 6.1874 | 0.18736 | 6 | 0.37473
76365 | 6.6 | 0.8 | 2019-12-31 | 2020-12-31 | 365 | 6.0499 | 0.049866 | 6 | 0.099732
76367 | 8.76 | 0.8 | 2019-12-31 | 2020-12-31 | 365 | 8.0298 | 0.029822 | 8 | 0.059645
76370 | 5.76 | 0.8 | 2019-12-31 | 2020-12-31 | 365 | 5.2799 | 0.27988 | 5 | 0.55977
76374 | 9.81 | 0.8 | 2019-12-31 | 2020-12-31 | 365 | 8.9923 | 0.9923 | 9 | 0.9846
76376 | 10.98 | 1 | 2019-12-31 | 2020-12-31 | 365 | 12.581 | 0.58097 | 13 | 0.16194
76380 | 7.37 | 0.8 | 2019-12-31 | 2020-12-31 | 365 | 6.7557 | 0.75568 | 7 | 0.51137
76382 | 9.24 | 0.8 | 2019-12-31 | 2020-12-31 | 365 | 8.4698 | 0.46981 | 8 | 0.93963
76383 | 9 | 0.8 | 2019-12-31 | 2020-12-31 | 365 | 8.2498 | 0.24982 | 8 | 0.49964
76386 | 8.76 | 0.8 | 2019-12-31 | 2020-12-31 | 365 | 8.0298 | 0.029822 | 8 | 0.059645
76397 | 10.15 | 0.8 | 2019-12-31 | 2020-12-31 | 365 | 9.304 | 0.30396 | 9 | 0.60792
76400 | 12.9 | 0.8 | 2019-12-31 | 2020-12-31 | 365 | 11.8247 | 0.82474 | 12 | 0.64948
76417 | 10.2 | 0.8 | 2019-12-31 | 2020-12-31 | 365 | 9.3498 | 0.34979 | 9 | 0.69959
76424 | 14.52 | 0.8 | 2019-12-31 | 2020-12-31 | 365 | 13.3097 | 0.30971 | 13 | 0.61941
76426 | 6.3 | 0.8 | 2019-12-31 | 2020-12-31 | 365 | 5.7749 | 0.77487 | 6 | 0.54974
76427 | 12.87 | 0.8 | 2019-12-31 | 2020-12-31 | 365 | 11.7972 | 0.79724 | 12 | 0.59448
76431 | 11.685 | 0.8 | 2019-12-31 | 2020-12-31 | 365 | 10.711 | 0.71101 | 11 | 0.42203
76436 | 10.5 | 0.8 | 2019-12-31 | 2020-12-31 | 365 | 9.6248 | 0.62479 | 10 | 0.24957
76438 | 4.8 | 0.8 | 2019-12-31 | 2020-12-31 | 365 | 4.3999 | 0.3999 | 4 | 0.79981
76440 | 9.715 | 0.8 | 2019-12-31 | 2020-12-31 | 365 | 8.9052 | 0.90522 | 9 | 0.81044
76441 | 7.92 | 0.8 | 2019-12-31 | 2020-12-31 | 365 | 7.2598 | 0.25984 | 7 | 0.51968
76444 | 7.848 | 0.8 | 2019-12-31 | 2020-12-31 | 365 | 7.1938 | 0.19384 | 7 | 0.38768
76446 | 22.1 | 0.8 | 2019-12-31 | 2020-12-31 | 365 | 20.2579 | 0.25789 | 20 | 0.51577
75361 | 8.25 | 0.8 | 2019-12-31 | 2020-12-31 | 365 | 7.5623 | 0.56233 | 8 | 0.12467
76473 | 6.44 | 0.8 | 2019-12-31 | 2020-12-31 | 365 | 5.9032 | 0.9032 | 6 | 0.80641
76474 | 7.8 | 0.8 | 2019-12-31 | 2020-12-31 | 365 | 7.1498 | 0.14984 | 7 | 0.29968
76475 | 3.9 | 0.8 | 2019-12-31 | 2020-12-31 | 365 | 3.5749 | 0.57492 | 4 | 0.14984
76480 | 7.26 | 0.8 | 2019-12-31 | 2020-12-31 | 365 | 6.6549 | 0.65485 | 7 | 0.30971
76481 | 8.58 | 0.8 | 2019-12-31 | 2020-12-31 | 365 | 7.8648 | 0.86483 | 8 | 0.72965
76482 | 8.76 | 0.8 | 2019-12-31 | 2020-12-31 | 365 | 8.0298 | 0.029822 | 8 | 0.059645
76483 | 8.32 | 0.8 | 2019-12-31 | 2020-12-31 | 365 | 7.6265 | 0.6265 | 8 | 0.253
76243 | 24.82 | 0.8 | 2019-12-31 | 2020-12-31 | 365 | 22.7512 | 0.75116 | 23 | 0.50233
76503 | 7.2 | 0.8 | 2019-12-31 | 2020-12-31 | 365 | 6.5999 | 0.59985 | 7 | 0.19971
76505 | 10.88 | 0.8 | 2019-12-31 | 2020-12-31 | 365 | 9.9731 | 0.97311 | 10 | 0.94623
76506 | 6.16 | 0.8 | 2019-12-31 | 2020-12-31 | 365 | 5.6465 | 0.64654 | 6 | 0.29308
76508 | 11.2 | 0.8 | 2019-12-31 | 2020-12-31 | 365 | 10.2664 | 0.26644 | 10 | 0.53288
76509 | 3.92 | 0.8 | 2019-12-31 | 2020-12-31 | 365 | 3.5933 | 0.59325 | 4 | 0.18651
76513 | 11.2 | 0.8 | 2019-12-31 | 2020-12-31 | 365 | 10.2664 | 0.26644 | 10 | 0.53288
76525 | 7.26 | 0.8 | 2019-12-31 | 2020-12-31 | 365 | 6.6549 | 0.65485 | 7 | 0.30971
76526 | 11.7 | 0.8 | 2019-12-31 | 2020-12-31 | 365 | 10.7248 | 0.72476 | 11 | 0.44953
76527 | 6.1 | 0.8 | 2019-12-31 | 2020-12-31 | 365 | 5.5915 | 0.59154 | 6 | 0.18309
76528 | 3.705 | 0.8 | 2019-12-31 | 2020-12-31 | 365 | 3.3962 | 0.39617 | 3 | 0.79235
76529 | 10.065 | 0.8 | 2019-12-31 | 2020-12-31 | 365 | 9.226 | 0.22605 | 9 | 0.45209
76530 | 4.76 | 0.8 | 2019-12-31 | 2020-12-31 | 365 | 4.3632 | 0.36324 | 4 | 0.72647
76531 | 6.7 | 0.8 | 2019-12-31 | 2020-12-31 | 365 | 6.1415 | 0.14153 | 6 | 0.28306
76304 | 6.6 | 0.8 | 2019-12-31 | 2020-12-31 | 365 | 6.0499 | 0.049866 | 6 | 0.099732
76567 | 7.04 | 0.8 | 2019-12-31 | 2020-12-31 | 365 | 6.4532 | 0.45319 | 6 | 0.90638
76568 | 6.7 | 0.8 | 2019-12-31 | 2020-12-31 | 365 | 6.1415 | 0.14153 | 6 | 0.28306
76571 | 5.76 | 0.8 | 2019-12-31 | 2020-12-31 | 365 | 5.2799 | 0.27988 | 5 | 0.55977
76573 | 4.8 | 0.8 | 2019-12-31 | 2020-12-31 | 365 | 4.3999 | 0.3999 | 4 | 0.79981
76574 | 7.68 | 0.8 | 2019-12-31 | 2020-12-31 | 365 | 7.0398 | 0.039844 | 7 | 0.079689
76576 | 5.13 | 0.8 | 2019-12-31 | 2020-12-31 | 365 | 4.7024 | 0.7024 | 5 | 0.40479
76217 | 10.8 | 0.8 | 2019-12-31 | 2020-12-31 | 365 | 9.8998 | 0.89978 | 10 | 0.79956
76239 | 12.88 | 0.8 | 2019-12-31 | 2020-12-31 | 365 | 11.8064 | 0.80641 | 12 | 0.61281
76244 | 5.61 | 0.8 | 2019-12-31 | 2020-12-31 | 365 | 5.1424 | 0.14239 | 5 | 0.28477
76368 | 9.6 | 0.8 | 2019-12-31 | 2020-12-31 | 365 | 8.7998 | 0.79981 | 9 | 0.59961
76398 | 4.48 | 0.8 | 2019-12-31 | 2020-12-31 | 365 | 4.1066 | 0.10658 | 4 | 0.21315
76429 | 4.62 | 0.8 | 2019-12-31 | 2020-12-31 | 365 | 4.2349 | 0.23491 | 4 | 0.46981
76434 | 4.2 | 0.8 | 2019-12-31 | 2020-12-31 | 365 | 3.8499 | 0.84991 | 4 | 0.69983
76511 | 8 | 0.8 | 2019-12-31 | 2020-12-31 | 365 | 7.3332 | 0.33317 | 7 | 0.66634
76570 | 5.559 | 0.8 | 2019-12-31 | 2020-12-31 | 365 | 5.0956 | 0.095637 | 5 | 0.19127
76578 | 4.725 | 0.8 | 2019-12-31 | 2020-12-31 | 365 | 4.3312 | 0.33115 | 4 | 0.66231
76596 | 7.56 | 0.8 | 2019-12-31 | 2020-12-31 | 365 | 6.9298 | 0.92985 | 7 | 0.85969
76609 | 8.55 | 0.8 | 2019-12-31 | 2020-12-31 | 365 | 7.8373 | 0.83733 | 8 | 0.67465
76616 | 5.76 | 0.8 | 2019-12-31 | 2020-12-31 | 365 | 5.2799 | 0.27988 | 5 | 0.55977
76621 | 9.57 | 0.8 | 2019-12-31 | 2020-12-31 | 365 | 8.7723 | 0.77231 | 9 | 0.54461
76705 | 10.89 | 0.8 | 2019-12-31 | 2020-12-31 | 365 | 9.9823 | 0.98228 | 10 | 0.96456
76709 | 6.09 | 0.8 | 2019-12-31 | 2020-12-31 | 365 | 5.5824 | 0.58238 | 6 | 0.16475
76710 | 4.93 | 0.8 | 2019-12-31 | 2020-12-31 | 365 | 4.5191 | 0.51907 | 5 | 0.038134
76712 | 5.04 | 0.8 | 2019-12-31 | 2020-12-31 | 365 | 4.6199 | 0.6199 | 5 | 0.2398
76713 | 5.985 | 0.8 | 2019-12-31 | 2020-12-31 | 365 | 5.4861 | 0.48613 | 5 | 0.97226
76715 | 3.15 | 0.8 | 2019-12-31 | 2020-12-31 | 365 | 2.8874 | 0.88744 | 3 | 0.77487
76716 | 4.41 | 0.8 | 2019-12-31 | 2020-12-31 | 365 | 4.0424 | 0.042411 | 4 | 0.084821
76718 | 3.78 | 0.8 | 2019-12-31 | 2020-12-31 | 365 | 3.4649 | 0.46492 | 3 | 0.92985
76720 | 4.095 | 0.8 | 2019-12-31 | 2020-12-31 | 365 | 3.7537 | 0.75367 | 4 | 0.50733
76722 | 4.725 | 0.8 | 2019-12-31 | 2020-12-31 | 365 | 4.3312 | 0.33115 | 4 | 0.66231
76724 | 5.355 | 0.8 | 2019-12-31 | 2020-12-31 | 365 | 4.9086 | 0.90864 | 5 | 0.81728
76735 | 7.245 | 0.8 | 2019-12-31 | 2020-12-31 | 365 | 6.6411 | 0.6411 | 7 | 0.28221
76736 | 7.56 | 0.8 | 2019-12-31 | 2020-12-31 | 365 | 6.9298 | 0.92985 | 7 | 0.85969
76737 | 3.78 | 0.8 | 2019-12-31 | 2020-12-31 | 365 | 3.4649 | 0.46492 | 3 | 0.92985
76738 | 5.67 | 0.8 | 2019-12-31 | 2020-12-31 | 365 | 5.1974 | 0.19739 | 5 | 0.39477
76739 | 5.985 | 0.8 | 2019-12-31 | 2020-12-31 | 365 | 5.4861 | 0.48613 | 5 | 0.97226
76524 | 5.6 | 0.8 | 2019-12-31 | 2020-12-31 | 365 | 5.1332 | 0.13322 | 5 | 0.26644
76777 | 3.465 | 0.8 | 2019-12-31 | 2020-12-31 | 365 | 3.1762 | 0.17618 | 3 | 0.35236
76778 | 6.67 | 0.8 | 2019-12-31 | 2020-12-31 | 365 | 6.114 | 0.11403 | 6 | 0.22806
76782 | 6.93 | 0.8 | 2019-12-31 | 2020-12-31 | 365 | 6.3524 | 0.35236 | 6 | 0.70472
76784 | 5.67 | 0.8 | 2019-12-31 | 2020-12-31 | 365 | 5.1974 | 0.19739 | 5 | 0.39477
76786 | 11.655 | 0.8 | 2019-12-31 | 2020-12-31 | 365 | 10.6835 | 0.68351 | 11 | 0.36703
76791 | 10.08 | 0.8 | 2019-12-31 | 2020-12-31 | 365 | 9.2398 | 0.2398 | 9 | 0.47959
76792 | 6.3 | 0.8 | 2019-12-31 | 2020-12-31 | 365 | 5.7749 | 0.77487 | 6 | 0.54974
76793 | 13.23 | 0.8 | 2019-12-31 | 2020-12-31 | 365 | 12.1272 | 0.12723 | 12 | 0.25446
76795 | 3.15 | 0.8 | 2019-12-31 | 2020-12-31 | 365 | 2.8874 | 0.88744 | 3 | 0.77487
76797 | 7.245 | 0.8 | 2019-12-31 | 2020-12-31 | 365 | 6.6411 | 0.6411 | 7 | 0.28221
76799 | 11.655 | 0.8 | 2019-12-31 | 2020-12-31 | 365 | 10.6835 | 0.68351 | 11 | 0.36703
76803 | 4.725 | 0.8 | 2019-12-31 | 2020-12-31 | 365 | 4.3312 | 0.33115 | 4 | 0.66231
76805 | 7.875 | 0.8 | 2019-12-31 | 2020-12-31 | 365 | 7.2186 | 0.21859 | 7 | 0.43718
76810 | 9.45 | 1 | 2019-12-31 | 2020-12-31 | 365 | 10.8279 | 0.82789 | 11 | 0.65577
76812 | 3.15 | 1 | 2019-12-31 | 2020-12-31 | 365 | 3.6093 | 0.6093 | 4 | 0.21859
76813 | 2.8 | 0.8 | 2019-12-31 | 2020-12-31 | 365 | 2.5666 | 0.56661 | 3 | 0.13322
76814 | 9 | 0.8 | 2019-12-31 | 2020-12-31 | 365 | 8.2498 | 0.24982 | 8 | 0.49964
76817 | 5.4 | 0.8 | 2019-12-31 | 2020-12-31 | 365 | 4.9499 | 0.94989 | 5 | 0.89978
76824 | 5.8 | 0.8 | 2019-12-31 | 2020-12-31 | 365 | 5.3165 | 0.31655 | 5 | 0.6331
76827 | 13.2 | 0.8 | 2019-12-31 | 2020-12-31 | 365 | 12.0997 | 0.099732 | 12 | 0.19946
76825 | 2.52 | 0.8 | 2019-12-31 | 2020-12-31 | 365 | 2.3099 | 0.30995 | 2 | 0.6199
76828 | 3.78 | 0.8 | 2019-12-31 | 2020-12-31 | 365 | 3.4649 | 0.46492 | 3 | 0.92985
76829 | 3.36 | 0.8 | 2019-12-31 | 2020-12-31 | 365 | 3.0799 | 0.079932 | 3 | 0.15986
76831 | 8.28 | 0.8 | 2019-12-31 | 2020-12-31 | 365 | 7.5898 | 0.58983 | 8 | 0.17966
76832 | 5.6 | 0.8 | 2019-12-31 | 2020-12-31 | 365 | 5.1332 | 0.13322 | 5 | 0.26644
76846 | 6.615 | 0.8 | 2019-12-31 | 2020-12-31 | 365 | 6.0636 | 0.063616 | 6 | 0.12723
76847 | 12.285 | 0.8 | 2019-12-31 | 2020-12-31 | 365 | 11.261 | 0.261 | 11 | 0.522
76848 | 4.725 | 0.8 | 2019-12-31 | 2020-12-31 | 365 | 4.3312 | 0.33115 | 4 | 0.66231
76849 | 11.97 | 0.8 | 2019-12-31 | 2020-12-31 | 365 | 10.9723 | 0.97226 | 11 | 0.94451
76850 | 3.77 | 0.8 | 2019-12-31 | 2020-12-31 | 365 | 3.4558 | 0.45576 | 3 | 0.91151
76851 | 12.285 | 0.8 | 2019-12-31 | 2020-12-31 | 365 | 11.261 | 0.261 | 11 | 0.522
76853 | 5.04 | 0.8 | 2019-12-31 | 2020-12-31 | 365 | 4.6199 | 0.6199 | 5 | 0.2398
76854 | 8.7 | 0.8 | 2019-12-31 | 2020-12-31 | 365 | 7.9748 | 0.97482 | 8 | 0.94965
76855 | 8.12 | 0.8 | 2019-12-31 | 2020-12-31 | 365 | 7.4432 | 0.44317 | 7 | 0.88634
76485 | 12.9 | 0.8 | 2019-12-31 | 2020-12-31 | 365 | 11.8247 | 0.82474 | 12 | 0.64948
76858 | 11.725 | 0.8 | 2019-12-31 | 2020-12-31 | 365 | 10.7477 | 0.74768 | 11 | 0.49536
76859 | 4.68 | 0.8 | 2019-12-31 | 2020-12-31 | 365 | 4.2899 | 0.28991 | 4 | 0.57981
76861 | 1.962 | 0.8 | 2019-12-31 | 2020-12-31 | 365 | 1.7985 | 0.79846 | 2 | 0.59692
76862 | 6.27 | 0.8 | 2019-12-31 | 2020-12-31 | 365 | 5.7474 | 0.74737 | 6 | 0.49475
76845 | 13.23 | 0.8 | 2019-12-31 | 2020-12-31 | 365 | 12.1272 | 0.12723 | 12 | 0.25446
76863 | 5.232 | 0.8 | 2019-12-31 | 2020-12-31 | 365 | 4.7959 | 0.79589 | 5 | 0.59179
76864 | 7.68 | 0.8 | 2019-12-31 | 2020-12-31 | 365 | 7.0398 | 0.039844 | 7 | 0.079689
76865 | 7.8 | 1 | 2019-12-31 | 2020-12-31 | 365 | 8.9373 | 0.9373 | 9 | 0.8746
76866 | 10.71 | 1 | 2019-12-31 | 2020-12-31 | 365 | 12.2716 | 0.2716 | 12 | 0.54321
76868 | 6.93 | 0.8 | 2019-12-31 | 2020-12-31 | 365 | 6.3524 | 0.35236 | 6 | 0.70472
76869 | 10.08 | 0.8 | 2019-12-31 | 2020-12-31 | 365 | 9.2398 | 0.2398 | 9 | 0.47959
76870 | 4.725 | 0.8 | 2019-12-31 | 2020-12-31 | 365 | 4.3312 | 0.33115 | 4 | 0.66231
76871 | 6.615 | 1 | 2019-12-31 | 2020-12-31 | 365 | 7.5795 | 0.57952 | 8 | 0.15904
76874 | 7.56 | 0.8 | 2019-12-31 | 2020-12-31 | 365 | 6.9298 | 0.92985 | 7 | 0.85969
76856 | 3.77 | 0.8 | 2019-12-31 | 2020-12-31 | 365 | 3.4558 | 0.45576 | 3 | 0.91151
76875 | 5.51 | 0.8 | 2019-12-31 | 2020-12-31 | 365 | 5.0507 | 0.050722 | 5 | 0.10144
76878 | 4.35 | 0.8 | 2019-12-31 | 2020-12-31 | 365 | 3.9874 | 0.98741 | 4 | 0.97482
76879 | 4.35 | 0.8 | 2019-12-31 | 2020-12-31 | 365 | 3.9874 | 0.98741 | 4 | 0.97482
76881 | 7.25 | 0.8 | 2019-12-31 | 2020-12-31 | 365 | 6.6457 | 0.64569 | 7 | 0.29137
76884 | 4.35 | 0.8 | 2019-12-31 | 2020-12-31 | 365 | 3.9874 | 0.98741 | 4 | 0.97482
76885 | 2.32 | 0.8 | 2019-12-31 | 2020-12-31 | 365 | 2.1266 | 0.12662 | 2 | 0.25324
76886 | 5.51 | 0.8 | 2019-12-31 | 2020-12-31 | 365 | 5.0507 | 0.050722 | 5 | 0.10144
76887 | 3.77 | 0.8 | 2019-12-31 | 2020-12-31 | 365 | 3.4558 | 0.45576 | 3 | 0.91151
76888 | 4.06 | 0.8 | 2019-12-31 | 2020-12-31 | 365 | 3.7216 | 0.72158 | 4 | 0.44317
76889 | 4.06 | 0.8 | 2019-12-31 | 2020-12-31 | 365 | 3.7216 | 0.72158 | 4 | 0.44317
76890 | 9.57 | 0.8 | 2019-12-31 | 2020-12-31 | 365 | 8.7723 | 0.77231 | 9 | 0.54461
76892 | 4.35 | 0.8 | 2019-12-31 | 2020-12-31 | 365 | 3.9874 | 0.98741 | 4 | 0.97482
76893 | 2.61 | 0.8 | 2019-12-31 | 2020-12-31 | 365 | 2.3924 | 0.39245 | 2 | 0.78489
76785 | 3.78 | 0.8 | 2019-12-31 | 2020-12-31 | 365 | 3.4649 | 0.46492 | 3 | 0.92985
76611 | 10.865 | 0.8 | 2019-12-31 | 2020-12-31 | 365 | 9.9594 | 0.95936 | 10 | 0.91873
76896 | 3.77 | 0.8 | 2019-12-31 | 2020-12-31 | 365 | 3.4558 | 0.45576 | 3 | 0.91151
76898 | 4.06 | 0.8 | 2019-12-31 | 2020-12-31 | 365 | 3.7216 | 0.72158 | 4 | 0.44317
76900 | 5.51 | 0.8 | 2019-12-31 | 2020-12-31 | 365 | 5.0507 | 0.050722 | 5 | 0.10144
76901 | 3.48 | 0.8 | 2019-12-31 | 2020-12-31 | 365 | 3.1899 | 0.18993 | 3 | 0.37986
76903 | 4.64 | 0.8 | 2019-12-31 | 2020-12-31 | 365 | 4.2532 | 0.25324 | 4 | 0.50648
76905 | 2.9 | 0.8 | 2019-12-31 | 2020-12-31 | 365 | 2.6583 | 0.65827 | 3 | 0.31655
76934 | 5.76 | 0.8 | 2019-12-31 | 2020-12-31 | 365 | 5.2799 | 0.27988 | 5 | 0.55977
76935 | 8.4 | 0.8 | 2019-12-31 | 2020-12-31 | 365 | 7.6998 | 0.69983 | 8 | 0.39966
76936 | 10.35 | 0.8 | 2019-12-31 | 2020-12-31 | 365 | 9.4873 | 0.48729 | 9 | 0.97458
76937 | 5.85 | 0.8 | 2019-12-31 | 2020-12-31 | 365 | 5.3624 | 0.36238 | 5 | 0.72476
76938 | 5.1 | 0.8 | 2019-12-31 | 2020-12-31 | 365 | 4.6749 | 0.6749 | 5 | 0.34979
76939 | 12.16 | 0.8 | 2019-12-31 | 2020-12-31 | 365 | 11.1464 | 0.14642 | 11 | 0.29284
76940 | 4.95 | 0.8 | 2019-12-31 | 2020-12-31 | 365 | 4.5374 | 0.5374 | 5 | 0.074799
76941 | 8.32 | 0.8 | 2019-12-31 | 2020-12-31 | 365 | 7.6265 | 0.6265 | 8 | 0.253
76942 | 7.8 | 0.8 | 2019-12-31 | 2020-12-31 | 365 | 7.1498 | 0.14984 | 7 | 0.29968
76943 | 7.04 | 0.8 | 2019-12-31 | 2020-12-31 | 365 | 6.4532 | 0.45319 | 6 | 0.90638
76944 | 8.525 | 0.8 | 2019-12-31 | 2020-12-31 | 365 | 7.8144 | 0.81441 | 8 | 0.62882
76946 | 3.105 | 0.8 | 2019-12-31 | 2020-12-31 | 365 | 2.8462 | 0.84619 | 3 | 0.69237
76947 | 7.26 | 0.8 | 2019-12-31 | 2020-12-31 | 365 | 6.6549 | 0.65485 | 7 | 0.30971
76948 | 10.23 | 0.8 | 2019-12-31 | 2020-12-31 | 365 | 9.3773 | 0.37729 | 9 | 0.75459
76949 | 9.24 | 0.8 | 2019-12-31 | 2020-12-31 | 365 | 8.4698 | 0.46981 | 8 | 0.93963
76950 | 3.3 | 0.8 | 2019-12-31 | 2020-12-31 | 365 | 3.0249 | 0.024933 | 3 | 0.049866
76951 | 6.67 | 0.8 | 2019-12-31 | 2020-12-31 | 365 | 6.114 | 0.11403 | 6 | 0.22806
76952 | 8 | 0.8 | 2019-12-31 | 2020-12-31 | 365 | 7.3332 | 0.33317 | 7 | 0.66634
76953 | 5.94 | 0.8 | 2019-12-31 | 2020-12-31 | 365 | 5.4449 | 0.44488 | 5 | 0.88976
76954 | 15.105 | 0.8 | 2019-12-31 | 2020-12-31 | 365 | 13.8459 | 0.84594 | 14 | 0.69189
76956 | 6.9 | 0.8 | 2019-12-31 | 2020-12-31 | 365 | 6.3249 | 0.32486 | 6 | 0.64972
76957 | 8.64 | 0.8 | 2019-12-31 | 2020-12-31 | 365 | 7.9198 | 0.91982 | 8 | 0.83965
76958 | 3 | 0.8 | 2019-12-31 | 2020-12-31 | 365 | 2.7499 | 0.74994 | 3 | 0.49988
76448 | 5.67 | 0.8 | 2019-12-31 | 2020-12-31 | 365 | 5.1974 | 0.19739 | 5 | 0.39477
76975 | 5.8 | 0.8 | 2019-12-31 | 2020-12-31 | 365 | 5.3165 | 0.31655 | 5 | 0.6331
76976 | 8.12 | 0.8 | 2019-12-31 | 2020-12-31 | 365 | 7.4432 | 0.44317 | 7 | 0.88634
76977 | 7.25 | 0.8 | 2019-12-31 | 2020-12-31 | 365 | 6.6457 | 0.64569 | 7 | 0.29137
76978 | 4.06 | 0.8 | 2019-12-31 | 2020-12-31 | 365 | 3.7216 | 0.72158 | 4 | 0.44317
76979 | 2.28 | 0.8 | 2019-12-31 | 2020-12-31 | 365 | 2.09 | 0.089954 | 2 | 0.17991
76980 | 2.9 | 0.8 | 2019-12-31 | 2020-12-31 | 365 | 2.6583 | 0.65827 | 3 | 0.31655
76982 | 5.67 | 0.8 | 2019-12-31 | 2020-12-31 | 365 | 5.1974 | 0.19739 | 5 | 0.39477
76983 | 4.35 | 0.8 | 2019-12-31 | 2020-12-31 | 365 | 3.9874 | 0.98741 | 4 | 0.97482
76984 | 2.32 | 0.8 | 2019-12-31 | 2020-12-31 | 365 | 2.1266 | 0.12662 | 2 | 0.25324
76985 | 3.19 | 0.8 | 2019-12-31 | 2020-12-31 | 365 | 2.9241 | 0.9241 | 3 | 0.8482
76986 | 6.67 | 0.8 | 2019-12-31 | 2020-12-31 | 365 | 6.114 | 0.11403 | 6 | 0.22806
76987 | 10.15 | 0.8 | 2019-12-31 | 2020-12-31 | 365 | 9.304 | 0.30396 | 9 | 0.60792
76993 | 10.545 | 0.8 | 2019-12-31 | 2020-12-31 | 365 | 9.666 | 0.66604 | 10 | 0.33207
76994 | 6.67 | 0.8 | 2019-12-31 | 2020-12-31 | 365 | 6.114 | 0.11403 | 6 | 0.22806
76995 | 2.61 | 0.8 | 2019-12-31 | 2020-12-31 | 365 | 2.3924 | 0.39245 | 2 | 0.78489
76996 | 4.93 | 0.8 | 2019-12-31 | 2020-12-31 | 365 | 4.5191 | 0.51907 | 5 | 0.038134
76997 | 4.93 | 0.8 | 2019-12-31 | 2020-12-31 | 365 | 4.5191 | 0.51907 | 5 | 0.038134
76998 | 3.705 | 0.8 | 2019-12-31 | 2020-12-31 | 365 | 3.3962 | 0.39617 | 3 | 0.79235
76999 | 2.565 | 0.8 | 2019-12-31 | 2020-12-31 | 365 | 2.3512 | 0.3512 | 2 | 0.7024
77000 | 2.565 | 0.8 | 2019-12-31 | 2020-12-31 | 365 | 2.3512 | 0.3512 | 2 | 0.7024
75507 | 5.5 | 0.8 | 2019-12-31 | 2020-12-31 | 365 | 5.0416 | 0.041555 | 5 | 0.08311
77013 | 5.4 | 0.8 | 2019-12-31 | 2020-12-31 | 365 | 4.9499 | 0.94989 | 5 | 0.89978
77016 | 3 | 0.8 | 2019-12-31 | 2020-12-31 | 365 | 2.7499 | 0.74994 | 3 | 0.49988
77017 | 6.03 | 0.8 | 2019-12-31 | 2020-12-31 | 365 | 5.5274 | 0.52738 | 6 | 0.054756
77019 | 7.92 | 0.8 | 2019-12-31 | 2020-12-31 | 365 | 7.2598 | 0.25984 | 7 | 0.51968
77021 | 3 | 0.8 | 2019-12-31 | 2020-12-31 | 365 | 2.7499 | 0.74994 | 3 | 0.49988
77023 | 12.06 | 0.8 | 2019-12-31 | 2020-12-31 | 365 | 11.0548 | 0.054756 | 11 | 0.10951
77026 | 7.59 | 0.8 | 2019-12-31 | 2020-12-31 | 365 | 6.9573 | 0.95735 | 7 | 0.91469
77028 | 15.075 | 0.8 | 2019-12-31 | 2020-12-31 | 365 | 13.8184 | 0.81844 | 14 | 0.63689
77029 | 7.56 | 0.8 | 2019-12-31 | 2020-12-31 | 365 | 6.9298 | 0.92985 | 7 | 0.85969
77060 | 8.68 | 0.8 | 2019-12-31 | 2020-12-31 | 365 | 7.9565 | 0.95649 | 8 | 0.91298
77065 | 6.3 | 0.8 | 2019-12-31 | 2020-12-31 | 365 | 5.7749 | 0.77487 | 6 | 0.54974
77068 | 8.125 | 0.8 | 2019-12-31 | 2020-12-31 | 365 | 7.4478 | 0.44775 | 7 | 0.8955
77071 | 5.25 | 0.8 | 2019-12-31 | 2020-12-31 | 365 | 4.8124 | 0.81239 | 5 | 0.62479
77072 | 9.1 | 0.8 | 2019-12-31 | 2020-12-31 | 365 | 8.3415 | 0.34148 | 8 | 0.68296
77075 | 6.72 | 0.8 | 2019-12-31 | 2020-12-31 | 365 | 6.1599 | 0.15986 | 6 | 0.31973
77077 | 5.61 | 0.8 | 2019-12-31 | 2020-12-31 | 365 | 5.1424 | 0.14239 | 5 | 0.28477
77079 | 7.035 | 0.8 | 2019-12-31 | 2020-12-31 | 365 | 6.4486 | 0.44861 | 6 | 0.89721
77073 | 7.8 | 0.8 | 2019-12-31 | 2020-12-31 | 365 | 7.1498 | 0.14984 | 7 | 0.29968
77066 | 6.12 | 0.8 | 2019-12-31 | 2020-12-31 | 365 | 5.6099 | 0.60988 | 6 | 0.21975
77082 | 13.8 | 0.8 | 2019-12-31 | 2020-12-31 | 365 | 12.6497 | 0.64972 | 13 | 0.29944
77094 | 5.7 | 0.8 | 2019-12-31 | 2020-12-31 | 365 | 5.2249 | 0.22488 | 5 | 0.44977
76597 | 16.53 | 0.8 | 2019-12-31 | 2020-12-31 | 365 | 15.1522 | 0.15216 | 15 | 0.30433
76213 | 5.28 | 0.8 | 2019-12-31 | 2020-12-31 | 365 | 4.8399 | 0.83989 | 5 | 0.67979
77101 | 9.52 | 0.8 | 2019-12-31 | 2020-12-31 | 365 | 8.7265 | 0.72647 | 9 | 0.45295
77102 | 7.59 | 0.8 | 2019-12-31 | 2020-12-31 | 365 | 6.9573 | 0.95735 | 7 | 0.91469
77103 | 9.6 | 0.8 | 2019-12-31 | 2020-12-31 | 365 | 8.7998 | 0.79981 | 9 | 0.59961
77104 | 3.78 | 0.8 | 2019-12-31 | 2020-12-31 | 365 | 3.4649 | 0.46492 | 3 | 0.92985
77105 | 7.68 | 0.8 | 2019-12-31 | 2020-12-31 | 365 | 7.0398 | 0.039844 | 7 | 0.079689
77106 | 11.84 | 0.8 | 2019-12-31 | 2020-12-31 | 365 | 10.8531 | 0.85309 | 11 | 0.70619
77108 | 6.6 | 0.8 | 2019-12-31 | 2020-12-31 | 365 | 6.0499 | 0.049866 | 6 | 0.099732
77110 | 11.375 | 0.8 | 2019-12-31 | 2020-12-31 | 365 | 10.4269 | 0.42685 | 10 | 0.85371
76867 | 10.71 | 1 | 2019-12-31 | 2020-12-31 | 365 | 12.2716 | 0.2716 | 12 | 0.54321
77020 | 9.6 | 0.8 | 2019-12-31 | 2020-12-31 | 365 | 8.7998 | 0.79981 | 9 | 0.59961
77031 | 7.37 | 0.8 | 2019-12-31 | 2020-12-31 | 365 | 6.7557 | 0.75568 | 7 | 0.51137
77221 | 10.8 | 0.8 | 2019-12-31 | 2020-12-31 | 365 | 9.8998 | 0.89978 | 10 | 0.79956
77222 | 9.24 | 0.8 | 2019-12-31 | 2020-12-31 | 365 | 8.4698 | 0.46981 | 8 | 0.93963
77223 | 8.67 | 0.8 | 2019-12-31 | 2020-12-31 | 365 | 7.9473 | 0.94732 | 8 | 0.89465
77225 | 5.36 | 0.8 | 2019-12-31 | 2020-12-31 | 365 | 4.9132 | 0.91322 | 5 | 0.82645
77226 | 10.385 | 0.8 | 2019-12-31 | 2020-12-31 | 365 | 9.5194 | 0.51937 | 10 | 0.038746
77228 | 6.1 | 0.8 | 2019-12-31 | 2020-12-31 | 365 | 5.5915 | 0.59154 | 6 | 0.18309
77229 | 6.4 | 0.8 | 2019-12-31 | 2020-12-31 | 365 | 5.8665 | 0.86654 | 6 | 0.73307
77235 | 9 | 0.8 | 2019-12-31 | 2020-12-31 | 365 | 8.2498 | 0.24982 | 8 | 0.49964
77238 | 7.44 | 0.8 | 2019-12-31 | 2020-12-31 | 365 | 6.8198 | 0.81985 | 7 | 0.6397
77239 | 6.03 | 0.8 | 2019-12-31 | 2020-12-31 | 365 | 5.5274 | 0.52738 | 6 | 0.054756
77240 | 11.16 | 0.8 | 2019-12-31 | 2020-12-31 | 365 | 10.2298 | 0.22977 | 10 | 0.45955
77243 | 9.45 | 0.8 | 2019-12-31 | 2020-12-31 | 365 | 8.6623 | 0.66231 | 9 | 0.32462
77245 | 5.04 | 0.8 | 2019-12-31 | 2020-12-31 | 365 | 4.6199 | 0.6199 | 5 | 0.2398
77247 | 2.52 | 0.8 | 2019-12-31 | 2020-12-31 | 365 | 2.3099 | 0.30995 | 2 | 0.6199
77248 | 7.2 | 0.8 | 2019-12-31 | 2020-12-31 | 365 | 6.5999 | 0.59985 | 7 | 0.19971
76565 | 7.2 | 0.8 | 2019-12-31 | 2020-12-31 | 365 | 6.5999 | 0.59985 | 7 | 0.19971
76572 | 7.2 | 0.8 | 2019-12-31 | 2020-12-31 | 365 | 6.5999 | 0.59985 | 7 | 0.19971
76612 | 9 | 0.8 | 2019-12-31 | 2020-12-31 | 365 | 8.2498 | 0.24982 | 8 | 0.49964
76945 | 6.05 | 0.8 | 2019-12-31 | 2020-12-31 | 365 | 5.5457 | 0.54571 | 6 | 0.091421
76955 | 4.14 | 0.8 | 2019-12-31 | 2020-12-31 | 365 | 3.7949 | 0.79492 | 4 | 0.58983
77014 | 24.735 | 1 | 2019-12-31 | 2020-12-31 | 365 | 28.3416 | 0.34156 | 28 | 0.68312
77025 | 5.4 | 0.8 | 2019-12-31 | 2020-12-31 | 365 | 4.9499 | 0.94989 | 5 | 0.89978
77062 | 10.56 | 0.8 | 2019-12-31 | 2020-12-31 | 365 | 9.6798 | 0.67979 | 10 | 0.35957
77080 | 6.4 | 0.8 | 2019-12-31 | 2020-12-31 | 365 | 5.8665 | 0.86654 | 6 | 0.73307
77090 | 9 | 0.8 | 2019-12-31 | 2020-12-31 | 365 | 8.2498 | 0.24982 | 8 | 0.49964
77095 | 6.867 | 0.8 | 2019-12-31 | 2020-12-31 | 365 | 6.2946 | 0.29461 | 6 | 0.58922
77097 | 6.63 | 0.8 | 2019-12-31 | 2020-12-31 | 365 | 6.0774 | 0.077366 | 6 | 0.15473
77100 | 15.66 | 0.8 | 2019-12-31 | 2020-12-31 | 365 | 14.3547 | 0.35468 | 14 | 0.70937
77224 | 8.25 | 0.8 | 2019-12-31 | 2020-12-31 | 365 | 7.5623 | 0.56233 | 8 | 0.12467
77237 | 10.05 | 0.8 | 2019-12-31 | 2020-12-31 | 365 | 9.2123 | 0.2123 | 9 | 0.42459
64770 | 522.24 | 0.7 | 2019-12-31 | 2020-12-31 | 365 | 418.8707 | 0.87074 | 419 | 0.74148
64981 | 43.47 | 0.7 | 2019-12-31 | 2020-12-31 | 365 | 34.8658 | 0.86579 | 35 | 0.73158
65012 | 92.214 | 0.9 | 2019-12-31 | 2020-12-31 | 365 | 95.0936 | 0.093585 | 95 | 0.18717
76781 | 3.78 | 0.8 | 2019-12-31 | 2020-12-31 | 365 | 3.4649 | 0.46492 | 3 | 0.92985
76590 | 3 | 0.8 | 2019-12-31 | 2020-12-31 | 365 | 2.7499 | 0.74994 | 3 | 0.49988
77277 | 13.2 | 0.8 | 2019-12-31 | 2020-12-31 | 365 | 12.0997 | 0.099732 | 12 | 0.19946
77278 | 7.035 | 0.8 | 2019-12-31 | 2020-12-31 | 365 | 6.4486 | 0.44861 | 6 | 0.89721
77283 | 5.76 | 0.8 | 2019-12-31 | 2020-12-31 | 365 | 5.2799 | 0.27988 | 5 | 0.55977
77289 | 7.92 | 0.8 | 2019-12-31 | 2020-12-31 | 365 | 7.2598 | 0.25984 | 7 | 0.51968
77291 | 7.98 | 0.8 | 2019-12-31 | 2020-12-31 | 365 | 7.3148 | 0.31484 | 7 | 0.62968
77098 | 10.075 | 0.8 | 2019-12-31 | 2020-12-31 | 365 | 9.2352 | 0.23521 | 9 | 0.47042
77314 | 10.88 | 0.8 | 2019-12-31 | 2020-12-31 | 365 | 9.9731 | 0.97311 | 10 | 0.94623
77316 | 5.67 | 0.8 | 2019-12-31 | 2020-12-31 | 365 | 5.1974 | 0.19739 | 5 | 0.39477
77317 | 7.975 | 0.8 | 2019-12-31 | 2020-12-31 | 365 | 7.3103 | 0.31026 | 7 | 0.62051
77319 | 7.29 | 0.8 | 2019-12-31 | 2020-12-31 | 365 | 6.6824 | 0.68235 | 7 | 0.3647
77325 | 5.76 | 0.8 | 2019-12-31 | 2020-12-31 | 365 | 5.2799 | 0.27988 | 5 | 0.55977
77327 | 13.34 | 0.8 | 2019-12-31 | 2020-12-31 | 365 | 12.2281 | 0.22806 | 12 | 0.45613
77332 | 14.74 | 0.8 | 2019-12-31 | 2020-12-31 | 365 | 13.5114 | 0.51137 | 14 | 0.022736
77281 | 9.38 | 0.8 | 2019-12-31 | 2020-12-31 | 365 | 8.5981 | 0.59814 | 9 | 0.19629
77109 | 13.11 | 0.8 | 2019-12-31 | 2020-12-31 | 365 | 12.0172 | 0.017234 | 12 | 0.034469
65114 | 66.708 | 0.9 | 2019-12-31 | 2020-12-31 | 365 | 68.7911 | 0.7911 | 69 | 0.58221
77413 | 2.24 | 0.8 | 2019-12-31 | 2020-12-31 | 365 | 2.0533 | 0.053288 | 2 | 0.10658
77376 | 7.37 | 0.8 | 2019-12-31 | 2020-12-31 | 365 | 6.7557 | 0.75568 | 7 | 0.51137
77377 | 6.4 | 0.8 | 2019-12-31 | 2020-12-31 | 365 | 5.8665 | 0.86654 | 6 | 0.73307
77379 | 11.84 | 0.8 | 2019-12-31 | 2020-12-31 | 365 | 10.8531 | 0.85309 | 11 | 0.70619
77380 | 6.1 | 0.8 | 2019-12-31 | 2020-12-31 | 365 | 5.5915 | 0.59154 | 6 | 0.18309
77382 | 5.94 | 0.8 | 2019-12-31 | 2020-12-31 | 365 | 5.4449 | 0.44488 | 5 | 0.88976
77384 | 8.64 | 0.8 | 2019-12-31 | 2020-12-31 | 365 | 7.9198 | 0.91982 | 8 | 0.83965
77385 | 9.24 | 0.8 | 2019-12-31 | 2020-12-31 | 365 | 8.4698 | 0.46981 | 8 | 0.93963
77387 | 6.3 | 0.8 | 2019-12-31 | 2020-12-31 | 365 | 5.7749 | 0.77487 | 6 | 0.54974
77388 | 12.21 | 0.8 | 2019-12-31 | 2020-12-31 | 365 | 11.1923 | 0.19225 | 11 | 0.38451
77390 | 13.4 | 0.8 | 2019-12-31 | 2020-12-31 | 365 | 12.2831 | 0.28306 | 12 | 0.56612
77392 | 8.7 | 0.8 | 2019-12-31 | 2020-12-31 | 365 | 7.9748 | 0.97482 | 8 | 0.94965
77393 | 9.045 | 0.8 | 2019-12-31 | 2020-12-31 | 365 | 8.2911 | 0.29107 | 8 | 0.58213
77395 | 7.035 | 0.8 | 2019-12-31 | 2020-12-31 | 365 | 6.4486 | 0.44861 | 6 | 0.89721
36798 | 171.2 | 0.7 | 2019-12-31 | 2020-12-31 | 365 | 137.3136 | 0.31363 | 137 | 0.62726
77486 | 8.4 | 0.8 | 2019-12-31 | 2020-12-31 | 365 | 7.6998 | 0.69983 | 8 | 0.39966
77488 | 5.32 | 0.8 | 2019-12-31 | 2020-12-31 | 365 | 4.8766 | 0.87656 | 5 | 0.75312
77490 | 8.04 | 0.8 | 2019-12-31 | 2020-12-31 | 365 | 7.3698 | 0.36984 | 7 | 0.73967
77491 | 7.5 | 0.8 | 2019-12-31 | 2020-12-31 | 365 | 6.8748 | 0.87485 | 7 | 0.7497
77493 | 13.065 | 0.8 | 2019-12-31 | 2020-12-31 | 365 | 11.976 | 0.97599 | 12 | 0.95197
77494 | 7.04 | 0.8 | 2019-12-31 | 2020-12-31 | 365 | 6.4532 | 0.45319 | 6 | 0.90638
77496 | 5.51 | 0.8 | 2019-12-31 | 2020-12-31 | 365 | 5.0507 | 0.050722 | 5 | 0.10144
77499 | 9.9 | 0.8 | 2019-12-31 | 2020-12-31 | 365 | 9.0748 | 0.074799 | 9 | 0.1496
77500 | 8.28 | 0.8 | 2019-12-31 | 2020-12-31 | 365 | 7.5898 | 0.58983 | 8 | 0.17966
77540 | 10.56 | 0.8 | 2019-12-31 | 2020-12-31 | 365 | 9.6798 | 0.67979 | 10 | 0.35957
77543 | 8.58 | 0.8 | 2019-12-31 | 2020-12-31 | 365 | 7.8648 | 0.86483 | 8 | 0.72965
77546 | 12 | 0.8 | 2019-12-31 | 2020-12-31 | 365 | 10.9998 | 0.99976 | 11 | 0.99951
77550 | 7.08 | 0.8 | 2019-12-31 | 2020-12-31 | 365 | 6.4899 | 0.48986 | 6 | 0.97971
77557 | 6.3 | 0.8 | 2019-12-31 | 2020-12-31 | 365 | 5.7749 | 0.77487 | 6 | 0.54974
77559 | 7.13 | 0.8 | 2019-12-31 | 2020-12-31 | 365 | 6.5357 | 0.53569 | 7 | 0.071378
77561 | 18.15 | 0.8 | 2019-12-31 | 2020-12-31 | 365 | 16.6371 | 0.63713 | 17 | 0.27426
77562 | 8.28 | 0.8 | 2019-12-31 | 2020-12-31 | 365 | 7.5898 | 0.58983 | 8 | 0.17966
77563 | 5.12 | 0.8 | 2019-12-31 | 2020-12-31 | 365 | 4.6932 | 0.69323 | 5 | 0.38646
77564 | 5.6 | 0.8 | 2019-12-31 | 2020-12-31 | 365 | 5.1332 | 0.13322 | 5 | 0.26644
77565 | 8.32 | 0.8 | 2019-12-31 | 2020-12-31 | 365 | 7.6265 | 0.6265 | 8 | 0.253
77568 | 3.96 | 0.8 | 2019-12-31 | 2020-12-31 | 365 | 3.6299 | 0.62992 | 4 | 0.25984
77570 | 3.2 | 0.8 | 2019-12-31 | 2020-12-31 | 365 | 2.9333 | 0.93327 | 3 | 0.86654
77571 | 5.12 | 0.8 | 2019-12-31 | 2020-12-31 | 365 | 4.6932 | 0.69323 | 5 | 0.38646
77572 | 5.12 | 0.8 | 2019-12-31 | 2020-12-31 | 365 | 4.6932 | 0.69323 | 5 | 0.38646
77573 | 5.695 | 0.8 | 2019-12-31 | 2020-12-31 | 365 | 5.2203 | 0.2203 | 5 | 0.4406
77574 | 7.92 | 0.8 | 2019-12-31 | 2020-12-31 | 365 | 7.2598 | 0.25984 | 7 | 0.51968
77575 | 13.44 | 0.8 | 2019-12-31 | 2020-12-31 | 365 | 12.3197 | 0.31973 | 12 | 0.63946
77576 | 6.7 | 0.8 | 2019-12-31 | 2020-12-31 | 365 | 6.1415 | 0.14153 | 6 | 0.28306
77577 | 4.62 | 0.8 | 2019-12-31 | 2020-12-31 | 365 | 4.2349 | 0.23491 | 4 | 0.46981
77578 | 3.96 | 0.8 | 2019-12-31 | 2020-12-31 | 365 | 3.6299 | 0.62992 | 4 | 0.25984
77579 | 13.44 | 0.8 | 2019-12-31 | 2020-12-31 | 365 | 12.3197 | 0.31973 | 12 | 0.63946
77580 | 5.44 | 0.8 | 2019-12-31 | 2020-12-31 | 365 | 4.9866 | 0.98656 | 5 | 0.97311
77581 | 12.8 | 0.8 | 2019-12-31 | 2020-12-31 | 365 | 11.7331 | 0.73307 | 12 | 0.46615
77582 | 4.64 | 0.8 | 2019-12-31 | 2020-12-31 | 365 | 4.2532 | 0.25324 | 4 | 0.50648
77618 | 6.6 | 0.8 | 2019-12-31 | 2020-12-31 | 365 | 6.0499 | 0.049866 | 6 | 0.099732
77619 | 6.84 | 0.8 | 2019-12-31 | 2020-12-31 | 365 | 6.2699 | 0.26986 | 6 | 0.53972
77623 | 12.15 | 0.8 | 2019-12-31 | 2020-12-31 | 365 | 11.1373 | 0.13725 | 11 | 0.27451
77625 | 17.28 | 0.8 | 2019-12-31 | 2020-12-31 | 365 | 15.8396 | 0.83965 | 16 | 0.6793
77621 | 12 | 0.8 | 2019-12-31 | 2020-12-31 | 365 | 10.9998 | 0.99976 | 11 | 0.99951
77646 | 5.94 | 0.8 | 2019-12-31 | 2020-12-31 | 365 | 5.4449 | 0.44488 | 5 | 0.88976
77647 | 3 | 0.8 | 2019-12-31 | 2020-12-31 | 365 | 2.7499 | 0.74994 | 3 | 0.49988
77650 | 5.94 | 0.8 | 2019-12-31 | 2020-12-31 | 365 | 5.4449 | 0.44488 | 5 | 0.88976
77651 | 10.385 | 0.8 | 2019-12-31 | 2020-12-31 | 365 | 9.5194 | 0.51937 | 10 | 0.038746
77655 | 15.18 | 0.8 | 2019-12-31 | 2020-12-31 | 365 | 13.9147 | 0.91469 | 14 | 0.82938
77659 | 6.3 | 0.8 | 2019-12-31 | 2020-12-31 | 365 | 5.7749 | 0.77487 | 6 | 0.54974
77661 | 7.2 | 0.8 | 2019-12-31 | 2020-12-31 | 365 | 6.5999 | 0.59985 | 7 | 0.19971
77662 | 3.3 | 0.8 | 2019-12-31 | 2020-12-31 | 365 | 3.0249 | 0.024933 | 3 | 0.049866
77664 | 5.94 | 0.8 | 2019-12-31 | 2020-12-31 | 365 | 5.4449 | 0.44488 | 5 | 0.88976
77665 | 5.36 | 0.8 | 2019-12-31 | 2020-12-31 | 365 | 4.9132 | 0.91322 | 5 | 0.82645
77667 | 9.45 | 0.8 | 2019-12-31 | 2020-12-31 | 365 | 8.6623 | 0.66231 | 9 | 0.32462
77669 | 10.56 | 0.8 | 2019-12-31 | 2020-12-31 | 365 | 9.6798 | 0.67979 | 10 | 0.35957
77673 | 4.8 | 0.8 | 2019-12-31 | 2020-12-31 | 365 | 4.3999 | 0.3999 | 4 | 0.79981
77675 | 8.96 | 0.8 | 2019-12-31 | 2020-12-31 | 365 | 8.2132 | 0.21315 | 8 | 0.4263
77676 | 13.12 | 0.8 | 2019-12-31 | 2020-12-31 | 365 | 12.0264 | 0.026401 | 12 | 0.052802
77677 | 11.1 | 0.8 | 2019-12-31 | 2020-12-31 | 365 | 10.1748 | 0.17478 | 10 | 0.34955
77678 | 5.94 | 0.8 | 2019-12-31 | 2020-12-31 | 365 | 5.4449 | 0.44488 | 5 | 0.88976
77679 | 8 | 0.8 | 2019-12-31 | 2020-12-31 | 365 | 7.3332 | 0.33317 | 7 | 0.66634
77681 | 6.6 | 0.8 | 2019-12-31 | 2020-12-31 | 365 | 6.0499 | 0.049866 | 6 | 0.099732
77686 | 5.32 | 0.8 | 2019-12-31 | 2020-12-31 | 365 | 4.8766 | 0.87656 | 5 | 0.75312
77687 | 7.92 | 0.8 | 2019-12-31 | 2020-12-31 | 365 | 7.2598 | 0.25984 | 7 | 0.51968
77688 | 9.57 | 0.8 | 2019-12-31 | 2020-12-31 | 365 | 8.7723 | 0.77231 | 9 | 0.54461
77689 | 6.6 | 0.8 | 2019-12-31 | 2020-12-31 | 365 | 6.0499 | 0.049866 | 6 | 0.099732
77691 | 4.5 | 0.8 | 2019-12-31 | 2020-12-31 | 365 | 4.1249 | 0.12491 | 4 | 0.24982
77680 | 11.2 | 0.8 | 2019-12-31 | 2020-12-31 | 365 | 10.2664 | 0.26644 | 10 | 0.53288
77715 | 4.95 | 0.8 | 2019-12-31 | 2020-12-31 | 365 | 4.5374 | 0.5374 | 5 | 0.074799
77716 | 7.04 | 0.8 | 2019-12-31 | 2020-12-31 | 365 | 6.4532 | 0.45319 | 6 | 0.90638
77717 | 8.04 | 0.8 | 2019-12-31 | 2020-12-31 | 365 | 7.3698 | 0.36984 | 7 | 0.73967
77321 | 14.85 | 0.8 | 2019-12-31 | 2020-12-31 | 365 | 13.6122 | 0.6122 | 14 | 0.2244
77718 | 10.05 | 0.8 | 2019-12-31 | 2020-12-31 | 365 | 9.2123 | 0.2123 | 9 | 0.42459
77719 | 10.89 | 0.8 | 2019-12-31 | 2020-12-31 | 365 | 9.9823 | 0.98228 | 10 | 0.96456
77721 | 5.12 | 0.8 | 2019-12-31 | 2020-12-31 | 365 | 4.6932 | 0.69323 | 5 | 0.38646
77723 | 6.93 | 0.8 | 2019-12-31 | 2020-12-31 | 365 | 6.3524 | 0.35236 | 6 | 0.70472
77725 | 12.87 | 0.8 | 2019-12-31 | 2020-12-31 | 365 | 11.7972 | 0.79724 | 12 | 0.59448
77726 | 5.12 | 0.8 | 2019-12-31 | 2020-12-31 | 365 | 4.6932 | 0.69323 | 5 | 0.38646
77738 | 7.8 | 0.8 | 2019-12-31 | 2020-12-31 | 365 | 7.1498 | 0.14984 | 7 | 0.29968
77740 | 8.58 | 0.8 | 2019-12-31 | 2020-12-31 | 365 | 7.8648 | 0.86483 | 8 | 0.72965
77741 | 24.96 | 0.8 | 2019-12-31 | 2020-12-31 | 365 | 22.8795 | 0.87949 | 23 | 0.75899
77767 | 5.9 | 0.8 | 2019-12-31 | 2020-12-31 | 365 | 5.4082 | 0.40821 | 5 | 0.81643
77770 | 4.8 | 0.8 | 2019-12-31 | 2020-12-31 | 365 | 4.3999 | 0.3999 | 4 | 0.79981
77771 | 9.9 | 0.8 | 2019-12-31 | 2020-12-31 | 365 | 9.0748 | 0.074799 | 9 | 0.1496
77772 | 11.55 | 0.8 | 2019-12-31 | 2020-12-31 | 365 | 10.5873 | 0.58727 | 11 | 0.17453
77774 | 10.385 | 0.8 | 2019-12-31 | 2020-12-31 | 365 | 9.5194 | 0.51937 | 10 | 0.038746
77776 | 7.705 | 0.8 | 2019-12-31 | 2020-12-31 | 365 | 7.0628 | 0.062761 | 7 | 0.12552
77606 | 3.25 | 0.8 | 2019-12-31 | 2020-12-31 | 365 | 2.9791 | 0.9791 | 3 | 0.9582
77823 | 8.82 | 0.8 | 2019-12-31 | 2020-12-31 | 365 | 8.0848 | 0.084821 | 8 | 0.16964
77824 | 6.96 | 0.8 | 2019-12-31 | 2020-12-31 | 365 | 6.3799 | 0.37986 | 6 | 0.75972
77825 | 5.94 | 0.8 | 2019-12-31 | 2020-12-31 | 365 | 5.4449 | 0.44488 | 5 | 0.88976
77826 | 6.4 | 0.8 | 2019-12-31 | 2020-12-31 | 365 | 5.8665 | 0.86654 | 6 | 0.73307
77495 | 5.985 | 0.8 | 2019-12-31 | 2020-12-31 | 365 | 5.4861 | 0.48613 | 5 | 0.97226
77497 | 9.6 | 0.8 | 2019-12-31 | 2020-12-31 | 365 | 8.7998 | 0.79981 | 9 | 0.59961
77656 | 9.52 | 0.8 | 2019-12-31 | 2020-12-31 | 365 | 8.7265 | 0.72647 | 9 | 0.45295
77671 | 7.59 | 0.8 | 2019-12-31 | 2020-12-31 | 365 | 6.9573 | 0.95735 | 7 | 0.91469
77642 | 51.255 | 0.6 | 2019-12-31 | 2020-12-31 | 365 | 35.237 | 0.23703 | 35 | 0.47407
44562 | 2188.8 | 1 | 2019-12-31 | 2020-12-31 | 365 | 2507.9446 | 0.94455 | 2508 | 0.8891
77886 | 7.59 | 0.8 | 2019-12-31 | 2020-12-31 | 365 | 6.9573 | 0.95735 | 7 | 0.91469
77887 | 11.39 | 0.8 | 2019-12-31 | 2020-12-31 | 365 | 10.4406 | 0.4406 | 10 | 0.8812
77888 | 6.615 | 0.8 | 2019-12-31 | 2020-12-31 | 365 | 6.0636 | 0.063616 | 6 | 0.12723
77892 | 5.36 | 0.8 | 2019-12-31 | 2020-12-31 | 365 | 4.9132 | 0.91322 | 5 | 0.82645
77893 | 5.76 | 0.8 | 2019-12-31 | 2020-12-31 | 365 | 5.2799 | 0.27988 | 5 | 0.55977
77894 | 10.08 | 0.8 | 2019-12-31 | 2020-12-31 | 365 | 9.2398 | 0.2398 | 9 | 0.47959
77895 | 6.6 | 0.8 | 2019-12-31 | 2020-12-31 | 365 | 6.0499 | 0.049866 | 6 | 0.099732
77911 | 10.15 | 0.8 | 2019-12-31 | 2020-12-31 | 365 | 9.304 | 0.30396 | 9 | 0.60792
77913 | 8.37 | 0.8 | 2019-12-31 | 2020-12-31 | 365 | 7.6723 | 0.67233 | 8 | 0.34466
77915 | 7.04 | 0.8 | 2019-12-31 | 2020-12-31 | 365 | 6.4532 | 0.45319 | 6 | 0.90638
77917 | 11.22 | 0.8 | 2019-12-31 | 2020-12-31 | 365 | 10.2848 | 0.28477 | 10 | 0.56955
77919 | 3.6 | 0.8 | 2019-12-31 | 2020-12-31 | 365 | 3.2999 | 0.29993 | 3 | 0.59985
77921 | 5.7 | 0.8 | 2019-12-31 | 2020-12-31 | 365 | 5.2249 | 0.22488 | 5 | 0.44977
77924 | 8.96 | 0.8 | 2019-12-31 | 2020-12-31 | 365 | 8.2132 | 0.21315 | 8 | 0.4263
77927 | 11.2 | 0.8 | 2019-12-31 | 2020-12-31 | 365 | 10.2664 | 0.26644 | 10 | 0.53288
77929 | 3.65 | 0.8 | 2019-12-31 | 2020-12-31 | 365 | 3.3458 | 0.34576 | 3 | 0.69152
77931 | 5.44 | 0.8 | 2019-12-31 | 2020-12-31 | 365 | 4.9866 | 0.98656 | 5 | 0.97311
77933 | 8.7 | 0.8 | 2019-12-31 | 2020-12-31 | 365 | 7.9748 | 0.97482 | 8 | 0.94965
77974 | 4.8 | 0.8 | 2019-12-31 | 2020-12-31 | 365 | 4.3999 | 0.3999 | 4 | 0.79981
77975 | 7 | 0.8 | 2019-12-31 | 2020-12-31 | 365 | 6.4165 | 0.41652 | 6 | 0.83305
77976 | 9.483 | 0.8 | 2019-12-31 | 2020-12-31 | 365 | 8.6926 | 0.69256 | 9 | 0.38512
77977 | 9.045 | 0.8 | 2019-12-31 | 2020-12-31 | 365 | 8.2911 | 0.29107 | 8 | 0.58213
77978 | 9.38 | 0.8 | 2019-12-31 | 2020-12-31 | 365 | 8.5981 | 0.59814 | 9 | 0.19629
77979 | 11.16 | 0.8 | 2019-12-31 | 2020-12-31 | 365 | 10.2298 | 0.22977 | 10 | 0.45955
77980 | 15 | 0.8 | 2019-12-31 | 2020-12-31 | 365 | 13.7497 | 0.7497 | 14 | 0.49939
77981 | 7.425 | 0.8 | 2019-12-31 | 2020-12-31 | 365 | 6.8061 | 0.8061 | 7 | 0.6122
77982 | 2.56 | 0.8 | 2019-12-31 | 2020-12-31 | 365 | 2.3466 | 0.34661 | 2 | 0.69323
77983 | 21.6 | 0.8 | 2019-12-31 | 2020-12-31 | 365 | 19.7996 | 0.79956 | 20 | 0.59912
77984 | 7.37 | 0.8 | 2019-12-31 | 2020-12-31 | 365 | 6.7557 | 0.75568 | 7 | 0.51137
77985 | 8.58 | 0.8 | 2019-12-31 | 2020-12-31 | 365 | 7.8648 | 0.86483 | 8 | 0.72965
77986 | 3.66 | 0.8 | 2019-12-31 | 2020-12-31 | 365 | 3.3549 | 0.35493 | 3 | 0.70985
77987 | 8.64 | 0.8 | 2019-12-31 | 2020-12-31 | 365 | 7.9198 | 0.91982 | 8 | 0.83965
77988 | 8.64 | 0.8 | 2019-12-31 | 2020-12-31 | 365 | 7.9198 | 0.91982 | 8 | 0.83965
77989 | 6.1 | 0.8 | 2019-12-31 | 2020-12-31 | 365 | 5.5915 | 0.59154 | 6 | 0.18309
77990 | 7.425 | 0.8 | 2019-12-31 | 2020-12-31 | 365 | 6.8061 | 0.8061 | 7 | 0.6122
77991 | 11.2 | 0.8 | 2019-12-31 | 2020-12-31 | 365 | 10.2664 | 0.26644 | 10 | 0.53288
77992 | 4.8 | 0.8 | 2019-12-31 | 2020-12-31 | 365 | 4.3999 | 0.3999 | 4 | 0.79981
77999 | 3.96 | 0.8 | 2019-12-31 | 2020-12-31 | 365 | 3.6299 | 0.62992 | 4 | 0.25984
78000 | 7.2 | 0.8 | 2019-12-31 | 2020-12-31 | 365 | 6.5999 | 0.59985 | 7 | 0.19971
78003 | 6.6 | 0.8 | 2019-12-31 | 2020-12-31 | 365 | 6.0499 | 0.049866 | 6 | 0.099732
78006 | 5.4 | 0.8 | 2019-12-31 | 2020-12-31 | 365 | 4.9499 | 0.94989 | 5 | 0.89978
78007 | 7 | 0.8 | 2019-12-31 | 2020-12-31 | 365 | 6.4165 | 0.41652 | 6 | 0.83305
78009 | 9.35 | 0.8 | 2019-12-31 | 2020-12-31 | 365 | 8.5706 | 0.57064 | 9 | 0.14129
78011 | 3.3 | 0.8 | 2019-12-31 | 2020-12-31 | 365 | 3.0249 | 0.024933 | 3 | 0.049866
78033 | 8.32 | 0.8 | 2019-12-31 | 2020-12-31 | 365 | 7.6265 | 0.6265 | 8 | 0.253
78034 | 7.59 | 0.8 | 2019-12-31 | 2020-12-31 | 365 | 6.9573 | 0.95735 | 7 | 0.91469
77693 | 12.87 | 0.8 | 2019-12-31 | 2020-12-31 | 365 | 11.7972 | 0.79724 | 12 | 0.59448
78035 | 9.24 | 0.8 | 2019-12-31 | 2020-12-31 | 365 | 8.4698 | 0.46981 | 8 | 0.93963
78037 | 5.76 | 0.8 | 2019-12-31 | 2020-12-31 | 365 | 5.2799 | 0.27988 | 5 | 0.55977
78038 | 8.99 | 0.8 | 2019-12-31 | 2020-12-31 | 365 | 8.2407 | 0.24065 | 8 | 0.4813
78039 | 6.7 | 0.8 | 2019-12-31 | 2020-12-31 | 365 | 6.1415 | 0.14153 | 6 | 0.28306
78040 | 4.48 | 0.8 | 2019-12-31 | 2020-12-31 | 365 | 4.1066 | 0.10658 | 4 | 0.21315
78041 | 3.35 | 0.8 | 2019-12-31 | 2020-12-31 | 365 | 3.0708 | 0.070765 | 3 | 0.14153
78042 | 11.84 | 0.8 | 2019-12-31 | 2020-12-31 | 365 | 10.8531 | 0.85309 | 11 | 0.70619
78043 | 6.365 | 0.8 | 2019-12-31 | 2020-12-31 | 365 | 5.8345 | 0.83445 | 6 | 0.66891
78089 | 4.725 | 0.8 | 2019-12-31 | 2020-12-31 | 365 | 4.3312 | 0.33115 | 4 | 0.66231
78092 | 8.7 | 0.8 | 2019-12-31 | 2020-12-31 | 365 | 7.9748 | 0.97482 | 8 | 0.94965
78094 | 7.2 | 0.8 | 2019-12-31 | 2020-12-31 | 365 | 6.5999 | 0.59985 | 7 | 0.19971
78096 | 5.6 | 0.8 | 2019-12-31 | 2020-12-31 | 365 | 5.1332 | 0.13322 | 5 | 0.26644
78098 | 8.54 | 0.8 | 2019-12-31 | 2020-12-31 | 365 | 7.8282 | 0.82816 | 8 | 0.65632
78099 | 3.52 | 1 | 2019-12-31 | 2020-12-31 | 365 | 4.0332 | 0.033244 | 4 | 0.066488
78100 | 9.52 | 0.8 | 2019-12-31 | 2020-12-31 | 365 | 8.7265 | 0.72647 | 9 | 0.45295
78101 | 8.4 | 0.8 | 2019-12-31 | 2020-12-31 | 365 | 7.6998 | 0.69983 | 8 | 0.39966
78102 | 9.9 | 0.8 | 2019-12-31 | 2020-12-31 | 365 | 9.0748 | 0.074799 | 9 | 0.1496
78104 | 12.6 | 0.8 | 2019-12-31 | 2020-12-31 | 365 | 11.5497 | 0.54974 | 12 | 0.099489
78105 | 5.44 | 0.8 | 2019-12-31 | 2020-12-31 | 365 | 4.9866 | 0.98656 | 5 | 0.97311
78107 | 7.14 | 0.8 | 2019-12-31 | 2020-12-31 | 365 | 6.5449 | 0.54486 | 7 | 0.089711
78109 | 8.25 | 0.8 | 2019-12-31 | 2020-12-31 | 365 | 7.5623 | 0.56233 | 8 | 0.12467
77720 | 10.725 | 0.8 | 2019-12-31 | 2020-12-31 | 365 | 9.831 | 0.83103 | 10 | 0.66207
65247 | 67.65 | 1 | 2019-12-31 | 2020-12-31 | 365 | 77.5139 | 0.51391 | 78 | 0.027822
65249 | 33.825 | 0.9 | 2019-12-31 | 2020-12-31 | 365 | 34.8813 | 0.88126 | 35 | 0.76252
78136 | 6.213 | 0.8 | 2019-12-31 | 2020-12-31 | 365 | 5.6951 | 0.69512 | 6 | 0.39025
78137 | 5.025 | 0.8 | 2019-12-31 | 2020-12-31 | 365 | 4.6061 | 0.60615 | 5 | 0.2123
78138 | 5.76 | 0.8 | 2019-12-31 | 2020-12-31 | 365 | 5.2799 | 0.27988 | 5 | 0.55977
78141 | 9.6 | 0.8 | 2019-12-31 | 2020-12-31 | 365 | 8.7998 | 0.79981 | 9 | 0.59961
78144 | 7 | 0.8 | 2019-12-31 | 2020-12-31 | 365 | 6.4165 | 0.41652 | 6 | 0.83305
78148 | 3.42 | 0.8 | 2019-12-31 | 2020-12-31 | 365 | 3.1349 | 0.13493 | 3 | 0.26986
78149 | 8.12 | 0.8 | 2019-12-31 | 2020-12-31 | 365 | 7.4432 | 0.44317 | 7 | 0.88634
78153 | 15.042 | 0.8 | 2019-12-31 | 2020-12-31 | 365 | 13.7882 | 0.7882 | 14 | 0.57639
77889 | 5.76 | 0.8 | 2019-12-31 | 2020-12-31 | 365 | 5.2799 | 0.27988 | 5 | 0.55977
77891 | 14.28 | 0.8 | 2019-12-31 | 2020-12-31 | 365 | 13.0897 | 0.089711 | 13 | 0.17942
78108 | 7.975 | 0.8 | 2019-12-31 | 2020-12-31 | 365 | 7.3103 | 0.31026 | 7 | 0.62051
78112 | 8.67 | 0.8 | 2019-12-31 | 2020-12-31 | 365 | 7.9473 | 0.94732 | 8 | 0.89465
78132 | 10.07 | 0.8 | 2019-12-31 | 2020-12-31 | 365 | 9.2306 | 0.23063 | 9 | 0.46126
78133 | 9.54 | 0.8 | 2019-12-31 | 2020-12-31 | 365 | 8.7448 | 0.74481 | 9 | 0.48961
78135 | 12.21 | 0.8 | 2019-12-31 | 2020-12-31 | 365 | 11.1923 | 0.19225 | 11 | 0.38451
78142 | 16.53 | 0.8 | 2019-12-31 | 2020-12-31 | 365 | 15.1522 | 0.15216 | 15 | 0.30433
78146 | 7.59 | 0.8 | 2019-12-31 | 2020-12-31 | 365 | 6.9573 | 0.95735 | 7 | 0.91469
78150 | 12.54 | 0.8 | 2019-12-31 | 2020-12-31 | 365 | 11.4947 | 0.49475 | 11 | 0.98949
78152 | 10.05 | 0.8 | 2019-12-31 | 2020-12-31 | 365 | 9.2123 | 0.2123 | 9 | 0.42459
78155 | 12.18 | 0.8 | 2019-12-31 | 2020-12-31 | 365 | 11.1648 | 0.16475 | 11 | 0.32951
77674 | 4.41 | 0.8 | 2019-12-31 | 2020-12-31 | 365 | 4.0424 | 0.042411 | 4 | 0.084821
78215 | 7.28 | 1 | 2019-12-31 | 2020-12-31 | 365 | 8.3415 | 0.34148 | 8 | 0.68296
78218 | 6.65 | 0.8 | 2019-12-31 | 2020-12-31 | 365 | 6.0957 | 0.095699 | 6 | 0.1914
78219 | 5.11 | 0.8 | 2019-12-31 | 2020-12-31 | 365 | 4.6841 | 0.68406 | 5 | 0.36813
78220 | 6.84 | 0.8 | 2019-12-31 | 2020-12-31 | 365 | 6.2699 | 0.26986 | 6 | 0.53972
78222 | 7.68 | 0.8 | 2019-12-31 | 2020-12-31 | 365 | 7.0398 | 0.039844 | 7 | 0.079689
78223 | 10.72 | 0.8 | 2019-12-31 | 2020-12-31 | 365 | 9.8264 | 0.82645 | 10 | 0.6529
78225 | 13.5 | 0.8 | 2019-12-31 | 2020-12-31 | 365 | 12.3747 | 0.37473 | 12 | 0.74945
78226 | 9.6 | 0.8 | 2019-12-31 | 2020-12-31 | 365 | 8.7998 | 0.79981 | 9 | 0.59961
78227 | 5.61 | 0.8 | 2019-12-31 | 2020-12-31 | 365 | 5.1424 | 0.14239 | 5 | 0.28477
78229 | 13.44 | 0.8 | 2019-12-31 | 2020-12-31 | 365 | 12.3197 | 0.31973 | 12 | 0.63946
78387 | 8.64 | 0.8 | 2019-12-31 | 2020-12-31 | 365 | 7.9198 | 0.91982 | 8 | 0.83965
78290 | 15.12 | 0.8 | 2019-12-31 | 2020-12-31 | 365 | 13.8597 | 0.85969 | 14 | 0.71939
78258 | 20.16 | 0.8 | 2019-12-31 | 2020-12-31 | 365 | 18.4796 | 0.47959 | 18 | 0.95918
78371 | 3.99 | 0.8 | 2019-12-31 | 2020-12-31 | 365 | 3.6574 | 0.65742 | 4 | 0.31484
78373 | 8.835 | 0.8 | 2019-12-31 | 2020-12-31 | 365 | 8.0986 | 0.098571 | 8 | 0.19714
78398 | 9.8 | 0.8 | 2019-12-31 | 2020-12-31 | 365 | 8.9831 | 0.98313 | 9 | 0.96627
78396 | 10.56 | 0.8 | 2019-12-31 | 2020-12-31 | 365 | 9.6798 | 0.67979 | 10 | 0.35957
78392 | 5.76 | 0.8 | 2019-12-31 | 2020-12-31 | 365 | 5.2799 | 0.27988 | 5 | 0.55977
78390 | 12.54 | 0.8 | 2019-12-31 | 2020-12-31 | 365 | 11.4947 | 0.49475 | 11 | 0.98949
78389 | 9.15 | 0.8 | 2019-12-31 | 2020-12-31 | 365 | 8.3873 | 0.38731 | 8 | 0.77463
78386 | 6.6 | 0.8 | 2019-12-31 | 2020-12-31 | 365 | 6.0499 | 0.049866 | 6 | 0.099732
78384 | 5.04 | 0.8 | 2019-12-31 | 2020-12-31 | 365 | 4.6199 | 0.6199 | 5 | 0.2398
78376 | 11.115 | 0.8 | 2019-12-31 | 2020-12-31 | 365 | 10.1885 | 0.18852 | 10 | 0.37705
78375 | 11.4 | 0.8 | 2019-12-31 | 2020-12-31 | 365 | 10.4498 | 0.44977 | 10 | 0.89954
78369 | 4.56 | 0.8 | 2019-12-31 | 2020-12-31 | 365 | 4.1799 | 0.17991 | 4 | 0.35982
78368 | 6.16 | 0.8 | 2019-12-31 | 2020-12-31 | 365 | 5.6465 | 0.64654 | 6 | 0.29308
78366 | 13.26 | 0.8 | 2019-12-31 | 2020-12-31 | 365 | 12.1547 | 0.15473 | 12 | 0.30946
78365 | 10.26 | 0.8 | 2019-12-31 | 2020-12-31 | 365 | 9.4048 | 0.40479 | 9 | 0.80958
78362 | 12.395 | 0.8 | 2019-12-31 | 2020-12-31 | 365 | 11.3618 | 0.36183 | 11 | 0.72366
78247 | 11.2 | 0.8 | 2019-12-31 | 2020-12-31 | 365 | 10.2664 | 0.26644 | 10 | 0.53288
78248 | 7 | 0.8 | 2019-12-31 | 2020-12-31 | 365 | 6.4165 | 0.41652 | 6 | 0.83305
78249 | 3.36 | 0.8 | 2019-12-31 | 2020-12-31 | 365 | 3.0799 | 0.079932 | 3 | 0.15986
78250 | 3.135 | 0.8 | 2019-12-31 | 2020-12-31 | 365 | 2.8737 | 0.87369 | 3 | 0.74737
78251 | 3.36 | 0.8 | 2019-12-31 | 2020-12-31 | 365 | 3.0799 | 0.079932 | 3 | 0.15986
78252 | 6.16 | 0.8 | 2019-12-31 | 2020-12-31 | 365 | 5.6465 | 0.64654 | 6 | 0.29308
78253 | 8.04 | 0.8 | 2019-12-31 | 2020-12-31 | 365 | 7.3698 | 0.36984 | 7 | 0.73967
78255 | 10.26 | 0.8 | 2019-12-31 | 2020-12-31 | 365 | 9.4048 | 0.40479 | 9 | 0.80958
78256 | 7.98 | 0.8 | 2019-12-31 | 2020-12-31 | 365 | 7.3148 | 0.31484 | 7 | 0.62968
78257 | 4.8 | 0.8 | 2019-12-31 | 2020-12-31 | 365 | 4.3999 | 0.3999 | 4 | 0.79981
78259 | 5.7 | 0.8 | 2019-12-31 | 2020-12-31 | 365 | 5.2249 | 0.22488 | 5 | 0.44977
78261 | 7.695 | 0.8 | 2019-12-31 | 2020-12-31 | 365 | 7.0536 | 0.053594 | 7 | 0.10719
78263 | 6.96 | 0.8 | 2019-12-31 | 2020-12-31 | 365 | 6.3799 | 0.37986 | 6 | 0.75972
78264 | 10.56 | 0.8 | 2019-12-31 | 2020-12-31 | 365 | 9.6798 | 0.67979 | 10 | 0.35957
78265 | 10.89 | 0.8 | 2019-12-31 | 2020-12-31 | 365 | 9.9823 | 0.98228 | 10 | 0.96456
78267 | 9.9 | 0.8 | 2019-12-31 | 2020-12-31 | 365 | 9.0748 | 0.074799 | 9 | 0.1496
78268 | 6.3 | 0.8 | 2019-12-31 | 2020-12-31 | 365 | 5.7749 | 0.77487 | 6 | 0.54974
78287 | 12.6 | 0.8 | 2019-12-31 | 2020-12-31 | 365 | 11.5497 | 0.54974 | 12 | 0.099489
78288 | 3.96 | 0.8 | 2019-12-31 | 2020-12-31 | 365 | 3.6299 | 0.62992 | 4 | 0.25984
78289 | 5.13 | 0.8 | 2019-12-31 | 2020-12-31 | 365 | 4.7024 | 0.7024 | 5 | 0.40479
78292 | 4.64 | 0.8 | 2019-12-31 | 2020-12-31 | 365 | 4.2532 | 0.25324 | 4 | 0.50648
78293 | 10.545 | 0.8 | 2019-12-31 | 2020-12-31 | 365 | 9.666 | 0.66604 | 10 | 0.33207
78294 | 4.275 | 0.8 | 2019-12-31 | 2020-12-31 | 365 | 3.9187 | 0.91866 | 4 | 0.83733
78295 | 7.98 | 0.8 | 2019-12-31 | 2020-12-31 | 365 | 7.3148 | 0.31484 | 7 | 0.62968
78296 | 9.57 | 0.8 | 2019-12-31 | 2020-12-31 | 365 | 8.7723 | 0.77231 | 9 | 0.54461
78297 | 8.7 | 0.8 | 2019-12-31 | 2020-12-31 | 365 | 7.9748 | 0.97482 | 8 | 0.94965
78319 | 4.02 | 0.8 | 2019-12-31 | 2020-12-31 | 365 | 3.6849 | 0.68492 | 4 | 0.36984
78320 | 3.6 | 0.8 | 2019-12-31 | 2020-12-31 | 365 | 3.2999 | 0.29993 | 3 | 0.59985
78322 | 9.69 | 0.8 | 2019-12-31 | 2020-12-31 | 365 | 8.8823 | 0.8823 | 9 | 0.76461
78323 | 6.4 | 0.8 | 2019-12-31 | 2020-12-31 | 365 | 5.8665 | 0.86654 | 6 | 0.73307
78324 | 4.8 | 0.8 | 2019-12-31 | 2020-12-31 | 365 | 4.3999 | 0.3999 | 4 | 0.79981
78325 | 14.64 | 0.8 | 2019-12-31 | 2020-12-31 | 365 | 13.4197 | 0.4197 | 13 | 0.83941
78327 | 4.95 | 0.8 | 2019-12-31 | 2020-12-31 | 365 | 4.5374 | 0.5374 | 5 | 0.074799
78328 | 13.11 | 0.8 | 2019-12-31 | 2020-12-31 | 365 | 12.0172 | 0.017234 | 12 | 0.034469
78329 | 8.265 | 0.8 | 2019-12-31 | 2020-12-31 | 365 | 7.5761 | 0.57608 | 8 | 0.15216
78331 | 9.69 | 0.8 | 2019-12-31 | 2020-12-31 | 365 | 8.8823 | 0.8823 | 9 | 0.76461
78333 | 5.76 | 0.8 | 2019-12-31 | 2020-12-31 | 365 | 5.2799 | 0.27988 | 5 | 0.55977
78360 | 12.06 | 0.8 | 2019-12-31 | 2020-12-31 | 365 | 11.0548 | 0.054756 | 11 | 0.10951
78400 | 10.725 | 0.8 | 2019-12-31 | 2020-12-31 | 365 | 9.831 | 0.83103 | 10 | 0.66207
78402 | 10.07 | 0.8 | 2019-12-31 | 2020-12-31 | 365 | 9.2306 | 0.23063 | 9 | 0.46126
78408 | 13.44 | 0.8 | 2019-12-31 | 2020-12-31 | 365 | 12.3197 | 0.31973 | 12 | 0.63946
78409 | 4.275 | 0.8 | 2019-12-31 | 2020-12-31 | 365 | 3.9187 | 0.91866 | 4 | 0.83733
78091 | 7.92 | 0.8 | 2019-12-31 | 2020-12-31 | 365 | 7.2598 | 0.25984 | 7 | 0.51968
78411 | 3.42 | 0.8 | 2019-12-31 | 2020-12-31 | 365 | 3.1349 | 0.13493 | 3 | 0.26986
78412 | 13.44 | 0.8 | 2019-12-31 | 2020-12-31 | 365 | 12.3197 | 0.31973 | 12 | 0.63946
78413 | 6.555 | 0.8 | 2019-12-31 | 2020-12-31 | 365 | 6.0086 | 0.0086172 | 6 | 0.017234
78417 | 14.25 | 0.8 | 2019-12-31 | 2020-12-31 | 365 | 13.0622 | 0.062211 | 13 | 0.12442
78418 | 8.12 | 0.8 | 2019-12-31 | 2020-12-31 | 365 | 7.4432 | 0.44317 | 7 | 0.88634
78383 | 7.875 | 0.8 | 2019-12-31 | 2020-12-31 | 365 | 7.2186 | 0.21859 | 7 | 0.43718
78424 | 3.135 | 0.8 | 2019-12-31 | 2020-12-31 | 365 | 2.8737 | 0.87369 | 3 | 0.74737
78426 | 11.4 | 0.8 | 2019-12-31 | 2020-12-31 | 365 | 10.4498 | 0.44977 | 10 | 0.89954
78427 | 4.2 | 0.8 | 2019-12-31 | 2020-12-31 | 365 | 3.8499 | 0.84991 | 4 | 0.69983
78428 | 5.525 | 0.8 | 2019-12-31 | 2020-12-31 | 365 | 5.0645 | 0.064471 | 5 | 0.12894
78429 | 3.72 | 0.8 | 2019-12-31 | 2020-12-31 | 365 | 3.4099 | 0.40992 | 3 | 0.81985
78430 | 5.94 | 0.8 | 2019-12-31 | 2020-12-31 | 365 | 5.4449 | 0.44488 | 5 | 0.88976
78431 | 9.57 | 0.8 | 2019-12-31 | 2020-12-31 | 365 | 8.7723 | 0.77231 | 9 | 0.54461
78432 | 19.47 | 0.8 | 2019-12-31 | 2020-12-31 | 365 | 17.8471 | 0.84711 | 18 | 0.69421
78435 | 6.7 | 0.8 | 2019-12-31 | 2020-12-31 | 365 | 6.1415 | 0.14153 | 6 | 0.28306
78436 | 9.92 | 0.8 | 2019-12-31 | 2020-12-31 | 365 | 9.0931 | 0.093132 | 9 | 0.18626
78460 | 5.76 | 0.8 | 2019-12-31 | 2020-12-31 | 365 | 5.2799 | 0.27988 | 5 | 0.55977
78461 | 8.04 | 0.8 | 2019-12-31 | 2020-12-31 | 365 | 7.3698 | 0.36984 | 7 | 0.73967
78462 | 9.38 | 0.8 | 2019-12-31 | 2020-12-31 | 365 | 8.5981 | 0.59814 | 9 | 0.19629
78463 | 9.72 | 0.8 | 2019-12-31 | 2020-12-31 | 365 | 8.9098 | 0.9098 | 9 | 0.81961
78464 | 6.6 | 0.8 | 2019-12-31 | 2020-12-31 | 365 | 6.0499 | 0.049866 | 6 | 0.099732
78465 | 10.675 | 0.8 | 2019-12-31 | 2020-12-31 | 365 | 9.7852 | 0.7852 | 10 | 0.5704
78468 | 13.5 | 0.8 | 2019-12-31 | 2020-12-31 | 365 | 12.3747 | 0.37473 | 12 | 0.74945
78469 | 5.025 | 0.8 | 2019-12-31 | 2020-12-31 | 365 | 4.6061 | 0.60615 | 5 | 0.2123
78471 | 9.715 | 0.8 | 2019-12-31 | 2020-12-31 | 365 | 8.9052 | 0.90522 | 9 | 0.81044
78475 | 6.6 | 0.8 | 2019-12-31 | 2020-12-31 | 365 | 6.0499 | 0.049866 | 6 | 0.099732
78476 | 9.9 | 0.8 | 2019-12-31 | 2020-12-31 | 365 | 9.0748 | 0.074799 | 9 | 0.1496
78477 | 11.88 | 0.8 | 2019-12-31 | 2020-12-31 | 365 | 10.8898 | 0.88976 | 11 | 0.77952
78478 | 5.76 | 0.8 | 2019-12-31 | 2020-12-31 | 365 | 5.2799 | 0.27988 | 5 | 0.55977
78479 | 5.4 | 0.8 | 2019-12-31 | 2020-12-31 | 365 | 4.9499 | 0.94989 | 5 | 0.89978
78480 | 8.96 | 0.8 | 2019-12-31 | 2020-12-31 | 365 | 8.2132 | 0.21315 | 8 | 0.4263
78481 | 8.96 | 0.8 | 2019-12-31 | 2020-12-31 | 365 | 8.2132 | 0.21315 | 8 | 0.4263
78501 | 6.6 | 0.8 | 2019-12-31 | 2020-12-31 | 365 | 6.0499 | 0.049866 | 6 | 0.099732
78502 | 2.85 | 0.8 | 2019-12-31 | 2020-12-31 | 365 | 2.6124 | 0.61244 | 3 | 0.22488
78503 | 8.06 | 0.8 | 2019-12-31 | 2020-12-31 | 365 | 7.3882 | 0.38817 | 7 | 0.77634
78504 | 3.64 | 0.8 | 2019-12-31 | 2020-12-31 | 365 | 3.3366 | 0.33659 | 3 | 0.67319
78505 | 4.55 | 0.8 | 2019-12-31 | 2020-12-31 | 365 | 4.1707 | 0.17074 | 4 | 0.34148
78506 | 5.8 | 0.8 | 2019-12-31 | 2020-12-31 | 365 | 5.3165 | 0.31655 | 5 | 0.6331
78508 | 4.86 | 0.8 | 2019-12-31 | 2020-12-31 | 365 | 4.4549 | 0.4549 | 4 | 0.9098
78509 | 11.39 | 0.8 | 2019-12-31 | 2020-12-31 | 365 | 10.4406 | 0.4406 | 10 | 0.8812
78516 | 13.5 | 0.8 | 2019-12-31 | 2020-12-31 | 365 | 12.3747 | 0.37473 | 12 | 0.74945
78517 | 7.36 | 0.8 | 2019-12-31 | 2020-12-31 | 365 | 6.7465 | 0.74652 | 7 | 0.49304
78519 | 7.56 | 0.8 | 2019-12-31 | 2020-12-31 | 365 | 6.9298 | 0.92985 | 7 | 0.85969
78522 | 8.7 | 0.8 | 2019-12-31 | 2020-12-31 | 365 | 7.9748 | 0.97482 | 8 | 0.94965
78524 | 6.4 | 0.8 | 2019-12-31 | 2020-12-31 | 365 | 5.8665 | 0.86654 | 6 | 0.73307
78526 | 8.25 | 0.8 | 2019-12-31 | 2020-12-31 | 365 | 7.5623 | 0.56233 | 8 | 0.12467
78438 | 0.66 | 0.8 | 2019-12-31 | 2020-12-31 | 365 | 0.60499 | 0.60499 | 1 | 0.20997
78433 | 8.32 | 0.8 | 2019-12-31 | 2020-12-31 | 365 | 7.6265 | 0.6265 | 8 | 0.253
78437 | 70.725 | 0.6 | 2019-12-31 | 2020-12-31 | 365 | 48.6224 | 0.62236 | 49 | 0.24472
78415 | 4.275 | 0.8 | 2019-12-31 | 2020-12-31 | 365 | 3.9187 | 0.91866 | 4 | 0.83733
78473 | 5.795 | 0.8 | 2019-12-31 | 2020-12-31 | 365 | 5.312 | 0.31197 | 5 | 0.62393
78528 | 5.355 | 0.8 | 2019-12-31 | 2020-12-31 | 365 | 4.9086 | 0.90864 | 5 | 0.81728
78530 | 11.52 | 0.8 | 2019-12-31 | 2020-12-31 | 365 | 10.5598 | 0.55977 | 11 | 0.11953
78532 | 7.035 | 0.8 | 2019-12-31 | 2020-12-31 | 365 | 6.4486 | 0.44861 | 6 | 0.89721
78533 | 5.36 | 0.8 | 2019-12-31 | 2020-12-31 | 365 | 4.9132 | 0.91322 | 5 | 0.82645
78434 | 4.275 | 0.8 | 2019-12-31 | 2020-12-31 | 365 | 3.9187 | 0.91866 | 4 | 0.83733
78425 | 13.065 | 0.8 | 2019-12-31 | 2020-12-31 | 365 | 11.976 | 0.97599 | 12 | 0.95197
78393 | 5.04 | 0.8 | 2019-12-31 | 2020-12-31 | 365 | 4.6199 | 0.6199 | 5 | 0.2398
78139 | 8.58 | 0.8 | 2019-12-31 | 2020-12-31 | 365 | 7.8648 | 0.86483 | 8 | 0.72965
78291 | 31.5 | 0.6 | 2019-12-31 | 2020-12-31 | 365 | 21.6558 | 0.65577 | 22 | 0.31154
78723 | 9.45 | 0.8 | 2019-12-31 | 2020-12-31 | 365 | 8.6623 | 0.66231 | 9 | 0.32462
78724 | 14.28 | 0.8 | 2019-12-31 | 2020-12-31 | 365 | 13.0897 | 0.089711 | 13 | 0.17942
78725 | 11.725 | 0.8 | 2019-12-31 | 2020-12-31 | 365 | 10.7477 | 0.74768 | 11 | 0.49536
78332 | 5.6 | 0.8 | 2019-12-31 | 2020-12-31 | 365 | 5.1332 | 0.13322 | 5 | 0.26644
78726 | 13.05 | 0.8 | 2019-12-31 | 2020-12-31 | 365 | 11.9622 | 0.96224 | 12 | 0.92447
78727 | 3.84 | 0.8 | 2019-12-31 | 2020-12-31 | 365 | 3.5199 | 0.51992 | 4 | 0.039844
78728 | 7.475 | 0.8 | 2019-12-31 | 2020-12-31 | 365 | 6.8519 | 0.85193 | 7 | 0.70386
78729 | 8.58 | 0.8 | 2019-12-31 | 2020-12-31 | 365 | 7.8648 | 0.86483 | 8 | 0.72965
78730 | 5.695 | 0.8 | 2019-12-31 | 2020-12-31 | 365 | 5.2203 | 0.2203 | 5 | 0.4406
78731 | 9.765 | 0.8 | 2019-12-31 | 2020-12-31 | 365 | 8.9511 | 0.95105 | 9 | 0.9021
78735 | 5.4 | 0.8 | 2019-12-31 | 2020-12-31 | 365 | 4.9499 | 0.94989 | 5 | 0.89978
78147 | 8.64 | 0.8 | 2019-12-31 | 2020-12-31 | 365 | 7.9198 | 0.91982 | 8 | 0.83965
78736 | 11.6 | 0.8 | 2019-12-31 | 2020-12-31 | 365 | 10.6331 | 0.6331 | 11 | 0.2662
78739 | 6.825 | 0.8 | 2019-12-31 | 2020-12-31 | 365 | 6.2561 | 0.25611 | 6 | 0.51222
78740 | 5.04 | 0.8 | 2019-12-31 | 2020-12-31 | 365 | 4.6199 | 0.6199 | 5 | 0.2398
78742 | 7.2 | 0.8 | 2019-12-31 | 2020-12-31 | 365 | 6.5999 | 0.59985 | 7 | 0.19971
78745 | 6.4 | 0.8 | 2019-12-31 | 2020-12-31 | 365 | 5.8665 | 0.86654 | 6 | 0.73307
78746 | 5.7 | 0.8 | 2019-12-31 | 2020-12-31 | 365 | 5.2249 | 0.22488 | 5 | 0.44977
78751 | 11.39 | 0.8 | 2019-12-31 | 2020-12-31 | 365 | 10.4406 | 0.4406 | 10 | 0.8812
78752 | 11.22 | 0.8 | 2019-12-31 | 2020-12-31 | 365 | 10.2848 | 0.28477 | 10 | 0.56955
78753 | 5.58 | 0.8 | 2019-12-31 | 2020-12-31 | 365 | 5.1149 | 0.11489 | 5 | 0.22977
78754 | 8.4 | 0.8 | 2019-12-31 | 2020-12-31 | 365 | 7.6998 | 0.69983 | 8 | 0.39966
78756 | 9 | 0.8 | 2019-12-31 | 2020-12-31 | 365 | 8.2498 | 0.24982 | 8 | 0.49964
78757 | 8.04 | 0.8 | 2019-12-31 | 2020-12-31 | 365 | 7.3698 | 0.36984 | 7 | 0.73967
78759 | 5.12 | 0.8 | 2019-12-31 | 2020-12-31 | 365 | 4.6932 | 0.69323 | 5 | 0.38646
78760 | 2.9 | 0.8 | 2019-12-31 | 2020-12-31 | 365 | 2.6583 | 0.65827 | 3 | 0.31655
78761 | 9.9 | 0.8 | 2019-12-31 | 2020-12-31 | 365 | 9.0748 | 0.074799 | 9 | 0.1496
78762 | 9.24 | 0.8 | 2019-12-31 | 2020-12-31 | 365 | 8.4698 | 0.46981 | 8 | 0.93963
78764 | 7.26 | 0.8 | 2019-12-31 | 2020-12-31 | 365 | 6.6549 | 0.65485 | 7 | 0.30971
78767 | 6 | 0.8 | 2019-12-31 | 2020-12-31 | 365 | 5.4999 | 0.49988 | 5 | 0.99976
78769 | 3.575 | 0.8 | 2019-12-31 | 2020-12-31 | 365 | 3.277 | 0.27701 | 3 | 0.55402
78771 | 5.94 | 0.8 | 2019-12-31 | 2020-12-31 | 365 | 5.4449 | 0.44488 | 5 | 0.88976
78819 | 12.87 | 0.8 | 2019-12-31 | 2020-12-31 | 365 | 11.7972 | 0.79724 | 12 | 0.59448
78820 | 7.26 | 0.8 | 2019-12-31 | 2020-12-31 | 365 | 6.6549 | 0.65485 | 7 | 0.30971
78822 | 7.56 | 0.8 | 2019-12-31 | 2020-12-31 | 365 | 6.9298 | 0.92985 | 7 | 0.85969
78823 | 4.4 | 0.8 | 2019-12-31 | 2020-12-31 | 365 | 4.0332 | 0.033244 | 4 | 0.066488
78825 | 6.6 | 0.8 | 2019-12-31 | 2020-12-31 | 365 | 6.0499 | 0.049866 | 6 | 0.099732
78826 | 8.1 | 0.8 | 2019-12-31 | 2020-12-31 | 365 | 7.4248 | 0.42484 | 7 | 0.84967
78827 | 7.8 | 0.8 | 2019-12-31 | 2020-12-31 | 365 | 7.1498 | 0.14984 | 7 | 0.29968
78828 | 8.125 | 0.8 | 2019-12-31 | 2020-12-31 | 365 | 7.4478 | 0.44775 | 7 | 0.8955
78830 | 13.5 | 0.8 | 2019-12-31 | 2020-12-31 | 365 | 12.3747 | 0.37473 | 12 | 0.74945
78831 | 9 | 0.8 | 2019-12-31 | 2020-12-31 | 365 | 8.2498 | 0.24982 | 8 | 0.49964
78832 | 6.6 | 0.8 | 2019-12-31 | 2020-12-31 | 365 | 6.0499 | 0.049866 | 6 | 0.099732
78833 | 6 | 0.8 | 2019-12-31 | 2020-12-31 | 365 | 5.4999 | 0.49988 | 5 | 0.99976
78834 | 10.08 | 0.8 | 2019-12-31 | 2020-12-31 | 365 | 9.2398 | 0.2398 | 9 | 0.47959
78835 | 7.41 | 0.8 | 2019-12-31 | 2020-12-31 | 365 | 6.7923 | 0.79235 | 7 | 0.5847
78836 | 9.045 | 0.8 | 2019-12-31 | 2020-12-31 | 365 | 8.2911 | 0.29107 | 8 | 0.58213
78837 | 6.93 | 0.8 | 2019-12-31 | 2020-12-31 | 365 | 6.3524 | 0.35236 | 6 | 0.70472
78838 | 6.57 | 0.8 | 2019-12-31 | 2020-12-31 | 365 | 6.0224 | 0.022367 | 6 | 0.044734
78839 | 5.12 | 0.8 | 2019-12-31 | 2020-12-31 | 365 | 4.6932 | 0.69323 | 5 | 0.38646
78841 | 7.125 | 0.8 | 2019-12-31 | 2020-12-31 | 365 | 6.5311 | 0.53111 | 7 | 0.062211
78842 | 7.68 | 0.8 | 2019-12-31 | 2020-12-31 | 365 | 7.0398 | 0.039844 | 7 | 0.079689
78844 | 8.04 | 0.8 | 2019-12-31 | 2020-12-31 | 365 | 7.3698 | 0.36984 | 7 | 0.73967
78845 | 4.48 | 0.8 | 2019-12-31 | 2020-12-31 | 365 | 4.1066 | 0.10658 | 4 | 0.21315
78840 | 9.9 | 0.8 | 2019-12-31 | 2020-12-31 | 365 | 9.0748 | 0.074799 | 9 | 0.1496
78846 | 13.08 | 0.8 | 2019-12-31 | 2020-12-31 | 365 | 11.9897 | 0.98973 | 12 | 0.97947
78847 | 9.045 | 0.8 | 2019-12-31 | 2020-12-31 | 365 | 8.2911 | 0.29107 | 8 | 0.58213
78848 | 11.772 | 0.8 | 2019-12-31 | 2020-12-31 | 365 | 10.7908 | 0.79076 | 11 | 0.58152
78849 | 4.578 | 0.8 | 2019-12-31 | 2020-12-31 | 365 | 4.1964 | 0.19641 | 4 | 0.39281
78851 | 10.385 | 0.8 | 2019-12-31 | 2020-12-31 | 365 | 9.5194 | 0.51937 | 10 | 0.038746
78853 | 4.355 | 0.8 | 2019-12-31 | 2020-12-31 | 365 | 3.992 | 0.992 | 4 | 0.98399
78854 | 5.2 | 0.8 | 2019-12-31 | 2020-12-31 | 365 | 4.7666 | 0.76656 | 5 | 0.53312
78855 | 13.44 | 0.8 | 2019-12-31 | 2020-12-31 | 365 | 12.3197 | 0.31973 | 12 | 0.63946
78856 | 8.4 | 0.8 | 2019-12-31 | 2020-12-31 | 365 | 7.6998 | 0.69983 | 8 | 0.39966
78857 | 4.8 | 0.8 | 2019-12-31 | 2020-12-31 | 365 | 4.3999 | 0.3999 | 4 | 0.79981
78859 | 5.2 | 0.8 | 2019-12-31 | 2020-12-31 | 365 | 4.7666 | 0.76656 | 5 | 0.53312
78860 | 8.55 | 0.8 | 2019-12-31 | 2020-12-31 | 365 | 7.8373 | 0.83733 | 8 | 0.67465
78862 | 9.715 | 0.8 | 2019-12-31 | 2020-12-31 | 365 | 8.9052 | 0.90522 | 9 | 0.81044
78865 | 4.96 | 0.8 | 2019-12-31 | 2020-12-31 | 365 | 4.5466 | 0.54657 | 5 | 0.093132
78866 | 7 | 0.8 | 2019-12-31 | 2020-12-31 | 365 | 6.4165 | 0.41652 | 6 | 0.83305
78868 | 12.73 | 0.8 | 2019-12-31 | 2020-12-31 | 365 | 11.6689 | 0.66891 | 12 | 0.33782
78870 | 5.36 | 0.8 | 2019-12-31 | 2020-12-31 | 365 | 4.9132 | 0.91322 | 5 | 0.82645
78873 | 7.35 | 0.8 | 2019-12-31 | 2020-12-31 | 365 | 6.7374 | 0.73735 | 7 | 0.4747
78876 | 5.6 | 0.8 | 2019-12-31 | 2020-12-31 | 365 | 5.1332 | 0.13322 | 5 | 0.26644
78879 | 5.36 | 0.8 | 2019-12-31 | 2020-12-31 | 365 | 4.9132 | 0.91322 | 5 | 0.82645
78880 | 5.4 | 0.8 | 2019-12-31 | 2020-12-31 | 365 | 4.9499 | 0.94989 | 5 | 0.89978
78883 | 6.365 | 0.8 | 2019-12-31 | 2020-12-31 | 365 | 5.8345 | 0.83445 | 6 | 0.66891
78884 | 7.8 | 0.8 | 2019-12-31 | 2020-12-31 | 365 | 7.1498 | 0.14984 | 7 | 0.29968
78886 | 3.24 | 1 | 2019-12-31 | 2020-12-31 | 365 | 3.7124 | 0.71242 | 4 | 0.42484
78891 | 3.9 | 0.8 | 2019-12-31 | 2020-12-31 | 365 | 3.5749 | 0.57492 | 4 | 0.14984
78948 | 5.58 | 0.8 | 2019-12-31 | 2020-12-31 | 365 | 5.1149 | 0.11489 | 5 | 0.22977
78951 | 8.37 | 0.8 | 2019-12-31 | 2020-12-31 | 365 | 7.6723 | 0.67233 | 8 | 0.34466
78953 | 24.75 | 0.8 | 2019-12-31 | 2020-12-31 | 365 | 22.687 | 0.687 | 23 | 0.374
78956 | 19.095 | 0.8 | 2019-12-31 | 2020-12-31 | 365 | 17.5034 | 0.50336 | 18 | 0.006726
78960 | 10.8 | 0.8 | 2019-12-31 | 2020-12-31 | 365 | 9.8998 | 0.89978 | 10 | 0.79956
78962 | 6.08 | 0.8 | 2019-12-31 | 2020-12-31 | 365 | 5.5732 | 0.57321 | 6 | 0.14642
78998 | 6.6 | 0.8 | 2019-12-31 | 2020-12-31 | 365 | 6.0499 | 0.049866 | 6 | 0.099732
79000 | 8.55 | 0.8 | 2019-12-31 | 2020-12-31 | 365 | 7.8373 | 0.83733 | 8 | 0.67465
79001 | 6.16 | 0.8 | 2019-12-31 | 2020-12-31 | 365 | 5.6465 | 0.64654 | 6 | 0.29308
79002 | 13.325 | 0.8 | 2019-12-31 | 2020-12-31 | 365 | 12.2143 | 0.21431 | 12 | 0.42863
79008 | 5.22 | 0.8 | 2019-12-31 | 2020-12-31 | 365 | 4.7849 | 0.78489 | 5 | 0.56979
79012 | 5.886 | 0.8 | 2019-12-31 | 2020-12-31 | 365 | 5.3954 | 0.39538 | 5 | 0.79076
79016 | 4.64 | 0.8 | 2019-12-31 | 2020-12-31 | 365 | 4.2532 | 0.25324 | 4 | 0.50648
79020 | 10.08 | 0.8 | 2019-12-31 | 2020-12-31 | 365 | 9.2398 | 0.2398 | 9 | 0.47959
79023 | 10.695 | 0.8 | 2019-12-31 | 2020-12-31 | 365 | 9.8035 | 0.80353 | 10 | 0.60707
78734 | 12.96 | 0.8 | 2019-12-31 | 2020-12-31 | 365 | 11.8797 | 0.87974 | 12 | 0.75947
78737 | 103.48 | 0.6 | 2019-12-31 | 2020-12-31 | 365 | 71.1409 | 0.14093 | 71 | 0.28185
78755 | 7.26 | 0.8 | 2019-12-31 | 2020-12-31 | 365 | 6.6549 | 0.65485 | 7 | 0.30971
78824 | 15.12 | 0.8 | 2019-12-31 | 2020-12-31 | 365 | 13.8597 | 0.85969 | 14 | 0.71939
78815 | 10.695 | 0.8 | 2019-12-31 | 2020-12-31 | 365 | 9.8035 | 0.80353 | 10 | 0.60707
78817 | 22.365 | 0.8 | 2019-12-31 | 2020-12-31 | 365 | 20.5008 | 0.5008 | 21 | 0.0015935
79098 | 8.96 | 0.8 | 2019-12-31 | 2020-12-31 | 365 | 8.2132 | 0.21315 | 8 | 0.4263
79028 | 6.6 | 0.8 | 2019-12-31 | 2020-12-31 | 365 | 6.0499 | 0.049866 | 6 | 0.099732
79032 | 3.96 | 0.8 | 2019-12-31 | 2020-12-31 | 365 | 3.6299 | 0.62992 | 4 | 0.25984
79033 | 5.94 | 0.8 | 2019-12-31 | 2020-12-31 | 365 | 5.4449 | 0.44488 | 5 | 0.88976
79034 | 13.86 | 0.8 | 2019-12-31 | 2020-12-31 | 365 | 12.7047 | 0.70472 | 13 | 0.40944
79014 | 7.92 | 0.8 | 2019-12-31 | 2020-12-31 | 365 | 7.2598 | 0.25984 | 7 | 0.51968
79010 | 9.9 | 0.8 | 2019-12-31 | 2020-12-31 | 365 | 9.0748 | 0.074799 | 9 | 0.1496
79100 | 6.213 | 0.8 | 2019-12-31 | 2020-12-31 | 365 | 5.6951 | 0.69512 | 6 | 0.39025
79104 | 12.4 | 0.8 | 2019-12-31 | 2020-12-31 | 365 | 11.3664 | 0.36642 | 11 | 0.73283
79107 | 3.35 | 0.8 | 2019-12-31 | 2020-12-31 | 365 | 3.0708 | 0.070765 | 3 | 0.14153
79110 | 6.365 | 0.8 | 2019-12-31 | 2020-12-31 | 365 | 5.8345 | 0.83445 | 6 | 0.66891
79112 | 5.2 | 0.8 | 2019-12-31 | 2020-12-31 | 365 | 4.7666 | 0.76656 | 5 | 0.53312
79117 | 7.8 | 0.8 | 2019-12-31 | 2020-12-31 | 365 | 7.1498 | 0.14984 | 7 | 0.29968
79120 | 7.475 | 0.8 | 2019-12-31 | 2020-12-31 | 365 | 6.8519 | 0.85193 | 7 | 0.70386
79121 | 6.2 | 0.8 | 2019-12-31 | 2020-12-31 | 365 | 5.6832 | 0.68321 | 6 | 0.36642
79126 | 11.2 | 0.8 | 2019-12-31 | 2020-12-31 | 365 | 10.2664 | 0.26644 | 10 | 0.53288
79128 | 5.95 | 0.8 | 2019-12-31 | 2020-12-31 | 365 | 5.454 | 0.45405 | 5 | 0.90809
79129 | 3.84 | 0.8 | 2019-12-31 | 2020-12-31 | 365 | 3.5199 | 0.51992 | 4 | 0.039844
79123 | 9.9 | 0.8 | 2019-12-31 | 2020-12-31 | 365 | 9.0748 | 0.074799 | 9 | 0.1496
79130 | 10.23 | 0.8 | 2019-12-31 | 2020-12-31 | 365 | 9.3773 | 0.37729 | 9 | 0.75459
79026 | 13.11 | 0.8 | 2019-12-31 | 2020-12-31 | 365 | 12.0172 | 0.017234 | 12 | 0.034469
79030 | 4.95 | 0.8 | 2019-12-31 | 2020-12-31 | 365 | 4.5374 | 0.5374 | 5 | 0.074799
79018 | 10.05 | 0.8 | 2019-12-31 | 2020-12-31 | 365 | 9.2123 | 0.2123 | 9 | 0.42459
79094 | 11.7 | 0.8 | 2019-12-31 | 2020-12-31 | 365 | 10.7248 | 0.72476 | 11 | 0.44953
78954 | 8.04 | 0.8 | 2019-12-31 | 2020-12-31 | 365 | 7.3698 | 0.36984 | 7 | 0.73967
78890 | 12.73 | 0.8 | 2019-12-31 | 2020-12-31 | 365 | 11.6689 | 0.66891 | 12 | 0.33782
78889 | 9.38 | 0.8 | 2019-12-31 | 2020-12-31 | 365 | 8.5981 | 0.59814 | 9 | 0.19629
78888 | 10.08 | 0.8 | 2019-12-31 | 2020-12-31 | 365 | 9.2398 | 0.2398 | 9 | 0.47959
79037 | 6.405 | 0.8 | 2019-12-31 | 2020-12-31 | 365 | 5.8711 | 0.87112 | 6 | 0.74224
79288 | 5.58 | 0.8 | 2019-12-31 | 2020-12-31 | 365 | 5.1149 | 0.11489 | 5 | 0.22977
79289 | 7.92 | 0.8 | 2019-12-31 | 2020-12-31 | 365 | 7.2598 | 0.25984 | 7 | 0.51968
79290 | 7.875 | 0.8 | 2019-12-31 | 2020-12-31 | 365 | 7.2186 | 0.21859 | 7 | 0.43718
79291 | 7.848 | 0.8 | 2019-12-31 | 2020-12-31 | 365 | 7.1938 | 0.19384 | 7 | 0.38768
79293 | 8.99 | 0.8 | 2019-12-31 | 2020-12-31 | 365 | 8.2407 | 0.24065 | 8 | 0.4813
79294 | 5.58 | 0.8 | 2019-12-31 | 2020-12-31 | 365 | 5.1149 | 0.11489 | 5 | 0.22977
79295 | 14.5 | 0.8 | 2019-12-31 | 2020-12-31 | 365 | 13.2914 | 0.29137 | 13 | 0.58275
79299 | 4.62 | 0.8 | 2019-12-31 | 2020-12-31 | 365 | 4.2349 | 0.23491 | 4 | 0.46981
79302 | 3.64 | 0.8 | 2019-12-31 | 2020-12-31 | 365 | 3.3366 | 0.33659 | 3 | 0.67319
79303 | 9.045 | 0.8 | 2019-12-31 | 2020-12-31 | 365 | 8.2911 | 0.29107 | 8 | 0.58213
79304 | 6.54 | 0.8 | 2019-12-31 | 2020-12-31 | 365 | 5.9949 | 0.99487 | 6 | 0.98973
79305 | 12.54 | 0.8 | 2019-12-31 | 2020-12-31 | 365 | 11.4947 | 0.49475 | 11 | 0.98949
79306 | 11.16 | 0.8 | 2019-12-31 | 2020-12-31 | 365 | 10.2298 | 0.22977 | 10 | 0.45955
79297 | 5.94 | 0.8 | 2019-12-31 | 2020-12-31 | 365 | 5.4449 | 0.44488 | 5 | 0.88976
79308 | 5.8 | 0.8 | 2019-12-31 | 2020-12-31 | 365 | 5.3165 | 0.31655 | 5 | 0.6331
79310 | 7.905 | 0.8 | 2019-12-31 | 2020-12-31 | 365 | 7.2461 | 0.24609 | 7 | 0.49218
79311 | 4.95 | 0.8 | 2019-12-31 | 2020-12-31 | 365 | 4.5374 | 0.5374 | 5 | 0.074799
79312 | 6.6 | 0.8 | 2019-12-31 | 2020-12-31 | 365 | 6.0499 | 0.049866 | 6 | 0.099732
79313 | 7.92 | 0.8 | 2019-12-31 | 2020-12-31 | 365 | 7.2598 | 0.25984 | 7 | 0.51968
79316 | 4.95 | 0.8 | 2019-12-31 | 2020-12-31 | 365 | 4.5374 | 0.5374 | 5 | 0.074799
79318 | 6.9 | 0.8 | 2019-12-31 | 2020-12-31 | 365 | 6.3249 | 0.32486 | 6 | 0.64972
79322 | 7.8 | 0.8 | 2019-12-31 | 2020-12-31 | 365 | 7.1498 | 0.14984 | 7 | 0.29968
79323 | 12 | 0.8 | 2019-12-31 | 2020-12-31 | 365 | 10.9998 | 0.99976 | 11 | 0.99951
79325 | 5.61 | 0.8 | 2019-12-31 | 2020-12-31 | 365 | 5.1424 | 0.14239 | 5 | 0.28477
79326 | 7.98 | 0.8 | 2019-12-31 | 2020-12-31 | 365 | 7.3148 | 0.31484 | 7 | 0.62968
79327 | 6.96 | 0.8 | 2019-12-31 | 2020-12-31 | 365 | 6.3799 | 0.37986 | 6 | 0.75972
79328 | 6.3 | 0.8 | 2019-12-31 | 2020-12-31 | 365 | 5.7749 | 0.77487 | 6 | 0.54974
79329 | 10.44 | 0.8 | 2019-12-31 | 2020-12-31 | 365 | 9.5698 | 0.56979 | 10 | 0.13958
79331 | 20.4 | 0.8 | 2019-12-31 | 2020-12-31 | 365 | 18.6996 | 0.69959 | 19 | 0.39917
79332 | 5.605 | 0.8 | 2019-12-31 | 2020-12-31 | 365 | 5.1378 | 0.1378 | 5 | 0.27561
79333 | 6.38 | 0.8 | 2019-12-31 | 2020-12-31 | 365 | 5.8482 | 0.8482 | 6 | 0.69641
79334 | 12.09 | 0.8 | 2019-12-31 | 2020-12-31 | 365 | 11.0823 | 0.082255 | 11 | 0.16451
79336 | 6.615 | 0.8 | 2019-12-31 | 2020-12-31 | 365 | 6.0636 | 0.063616 | 6 | 0.12723
79337 | 9.8 | 0.8 | 2019-12-31 | 2020-12-31 | 365 | 8.9831 | 0.98313 | 9 | 0.96627
79340 | 7.83 | 0.8 | 2019-12-31 | 2020-12-31 | 365 | 7.1773 | 0.17734 | 7 | 0.35468
79346 | 7.848 | 0.8 | 2019-12-31 | 2020-12-31 | 365 | 7.1938 | 0.19384 | 7 | 0.38768
79392 | 51.012 | 0.6 | 2019-12-31 | 2020-12-31 | 365 | 35.07 | 0.069975 | 35 | 0.13995
79035 | 72.21 | 0.6 | 2019-12-31 | 2020-12-31 | 365 | 49.6433 | 0.64328 | 50 | 0.28655
79124 | 24.32 | 0.8 | 2019-12-31 | 2020-12-31 | 365 | 22.2928 | 0.29284 | 22 | 0.58568
79300 | 4.56 | 0.8 | 2019-12-31 | 2020-12-31 | 365 | 4.1799 | 0.17991 | 4 | 0.35982
79324 | 7.035 | 0.8 | 2019-12-31 | 2020-12-31 | 365 | 6.4486 | 0.44861 | 6 | 0.89721
79393 | 28.06 | 0.6 | 2019-12-31 | 2020-12-31 | 365 | 19.2908 | 0.29082 | 19 | 0.58165
79347 | 5.76 | 0.8 | 2019-12-31 | 2020-12-31 | 365 | 5.2799 | 0.27988 | 5 | 0.55977
79364 | 5.985 | 0.8 | 2019-12-31 | 2020-12-31 | 365 | 5.4861 | 0.48613 | 5 | 0.97226
79365 | 7.8 | 0.8 | 2019-12-31 | 2020-12-31 | 365 | 7.1498 | 0.14984 | 7 | 0.29968
79367 | 4.355 | 0.8 | 2019-12-31 | 2020-12-31 | 365 | 3.992 | 0.992 | 4 | 0.98399
78997 | 7.93 | 0.8 | 2019-12-31 | 2020-12-31 | 365 | 7.269 | 0.26901 | 7 | 0.53801
79368 | 8.68 | 0.8 | 2019-12-31 | 2020-12-31 | 365 | 7.9565 | 0.95649 | 8 | 0.91298
79369 | 10.59 | 0.8 | 2019-12-31 | 2020-12-31 | 365 | 9.7073 | 0.70729 | 10 | 0.41457
79371 | 8.96 | 0.8 | 2019-12-31 | 2020-12-31 | 365 | 8.2132 | 0.21315 | 8 | 0.4263
79372 | 11.7 | 0.8 | 2019-12-31 | 2020-12-31 | 365 | 10.7248 | 0.72476 | 11 | 0.44953
79373 | 2.28 | 0.8 | 2019-12-31 | 2020-12-31 | 365 | 2.09 | 0.089954 | 2 | 0.17991
79375 | 20.16 | 0.8 | 2019-12-31 | 2020-12-31 | 365 | 18.4796 | 0.47959 | 18 | 0.95918
79376 | 4.355 | 0.8 | 2019-12-31 | 2020-12-31 | 365 | 3.992 | 0.992 | 4 | 0.98399
79377 | 13.44 | 0.8 | 2019-12-31 | 2020-12-31 | 365 | 12.3197 | 0.31973 | 12 | 0.63946
79379 | 7.56 | 0.8 | 2019-12-31 | 2020-12-31 | 365 | 6.9298 | 0.92985 | 7 | 0.85969
79380 | 7.36 | 0.8 | 2019-12-31 | 2020-12-31 | 365 | 6.7465 | 0.74652 | 7 | 0.49304
79381 | 11.55 | 0.8 | 2019-12-31 | 2020-12-31 | 365 | 10.5873 | 0.58727 | 11 | 0.17453
79382 | 12.025 | 0.8 | 2019-12-31 | 2020-12-31 | 365 | 11.0227 | 0.022673 | 11 | 0.045346
79383 | 6.6 | 0.8 | 2019-12-31 | 2020-12-31 | 365 | 6.0499 | 0.049866 | 6 | 0.099732
79384 | 8.47 | 0.8 | 2019-12-31 | 2020-12-31 | 365 | 7.764 | 0.764 | 8 | 0.52799
79370 | 9.625 | 0.8 | 2019-12-31 | 2020-12-31 | 365 | 8.8227 | 0.82272 | 9 | 0.64544
79394 | 9.72 | 0.8 | 2019-12-31 | 2020-12-31 | 365 | 8.9098 | 0.9098 | 9 | 0.81961
79395 | 4.72 | 0.8 | 2019-12-31 | 2020-12-31 | 365 | 4.3266 | 0.32657 | 4 | 0.65314
79396 | 8.32 | 0.8 | 2019-12-31 | 2020-12-31 | 365 | 7.6265 | 0.6265 | 8 | 0.253
79397 | 11.16 | 0.8 | 2019-12-31 | 2020-12-31 | 365 | 10.2298 | 0.22977 | 10 | 0.45955
79398 | 10.325 | 0.8 | 2019-12-31 | 2020-12-31 | 365 | 9.4644 | 0.46437 | 9 | 0.92875
79399 | 13.735 | 0.8 | 2019-12-31 | 2020-12-31 | 365 | 12.5901 | 0.59014 | 13 | 0.18028
78852 | 5.36 | 0.8 | 2019-12-31 | 2020-12-31 | 365 | 4.9132 | 0.91322 | 5 | 0.82645
79401 | 3.924 | 0.8 | 2019-12-31 | 2020-12-31 | 365 | 3.5969 | 0.59692 | 4 | 0.19384
79403 | 12.16 | 0.8 | 2019-12-31 | 2020-12-31 | 365 | 11.1464 | 0.14642 | 11 | 0.29284
79036 | 8.1 | 0.8 | 2019-12-31 | 2020-12-31 | 365 | 7.4248 | 0.42484 | 7 | 0.84967
79404 | 9.69 | 0.8 | 2019-12-31 | 2020-12-31 | 365 | 8.8823 | 0.8823 | 9 | 0.76461
79409 | 14.405 | 0.8 | 2019-12-31 | 2020-12-31 | 365 | 13.2043 | 0.20429 | 13 | 0.40858
79410 | 6.7 | 0.8 | 2019-12-31 | 2020-12-31 | 365 | 6.1415 | 0.14153 | 6 | 0.28306
79405 | 11.34 | 0.8 | 2019-12-31 | 2020-12-31 | 365 | 10.3948 | 0.39477 | 10 | 0.78954
79411 | 14.4 | 0.8 | 2019-12-31 | 2020-12-31 | 365 | 13.1997 | 0.19971 | 13 | 0.39942
79412 | 7.15 | 0.8 | 2019-12-31 | 2020-12-31 | 365 | 6.554 | 0.55402 | 7 | 0.10804
79414 | 8.28 | 0.8 | 2019-12-31 | 2020-12-31 | 365 | 7.5898 | 0.58983 | 8 | 0.17966
79415 | 4.5 | 0.8 | 2019-12-31 | 2020-12-31 | 365 | 4.1249 | 0.12491 | 4 | 0.24982
79417 | 9.8 | 0.8 | 2019-12-31 | 2020-12-31 | 365 | 8.9831 | 0.98313 | 9 | 0.96627
79418 | 8.71 | 0.8 | 2019-12-31 | 2020-12-31 | 365 | 7.984 | 0.98399 | 8 | 0.96798
79419 | 12.48 | 0.8 | 2019-12-31 | 2020-12-31 | 365 | 11.4397 | 0.43975 | 11 | 0.87949
79421 | 9.86 | 0.8 | 2019-12-31 | 2020-12-31 | 365 | 9.0381 | 0.038134 | 9 | 0.076267
79422 | 13 | 0.8 | 2019-12-31 | 2020-12-31 | 365 | 11.9164 | 0.9164 | 12 | 0.83281
79423 | 24.57 | 0.8 | 2019-12-31 | 2020-12-31 | 365 | 22.522 | 0.522 | 23 | 0.044004
79425 | 6.24 | 1 | 2019-12-31 | 2020-12-31 | 365 | 7.1498 | 0.14984 | 7 | 0.29968
79426 | 4.94 | 0.8 | 2019-12-31 | 2020-12-31 | 365 | 4.5282 | 0.52823 | 5 | 0.056466
79442 | 7 | 0.8 | 2019-12-31 | 2020-12-31 | 365 | 6.4165 | 0.41652 | 6 | 0.83305
79443 | 5.04 | 0.8 | 2019-12-31 | 2020-12-31 | 365 | 4.6199 | 0.6199 | 5 | 0.2398
79444 | 6.72 | 0.8 | 2019-12-31 | 2020-12-31 | 365 | 6.1599 | 0.15986 | 6 | 0.31973
79445 | 5.695 | 0.8 | 2019-12-31 | 2020-12-31 | 365 | 5.2203 | 0.2203 | 5 | 0.4406
79446 | 12.775 | 0.8 | 2019-12-31 | 2020-12-31 | 365 | 11.7102 | 0.71016 | 12 | 0.42032
79447 | 4.27 | 0.8 | 2019-12-31 | 2020-12-31 | 365 | 3.9141 | 0.91408 | 4 | 0.82816
79448 | 5.36 | 0.8 | 2019-12-31 | 2020-12-31 | 365 | 4.9132 | 0.91322 | 5 | 0.82645
79449 | 6.93 | 0.8 | 2019-12-31 | 2020-12-31 | 365 | 6.3524 | 0.35236 | 6 | 0.70472
79450 | 11.725 | 0.8 | 2019-12-31 | 2020-12-31 | 365 | 10.7477 | 0.74768 | 11 | 0.49536
79451 | 4.275 | 0.8 | 2019-12-31 | 2020-12-31 | 365 | 3.9187 | 0.91866 | 4 | 0.83733
79452 | 4.93 | 0.8 | 2019-12-31 | 2020-12-31 | 365 | 4.5191 | 0.51907 | 5 | 0.038134
79453 | 5.12 | 0.8 | 2019-12-31 | 2020-12-31 | 365 | 4.6932 | 0.69323 | 5 | 0.38646
79455 | 8.45 | 0.8 | 2019-12-31 | 2020-12-31 | 365 | 7.7457 | 0.74566 | 8 | 0.49132
79597 | 10.325 | 0.8 | 2019-12-31 | 2020-12-31 | 365 | 9.4644 | 0.46437 | 9 | 0.92875
79595 | 8.775 | 0.8 | 2019-12-31 | 2020-12-31 | 365 | 8.0436 | 0.043572 | 8 | 0.087144
79594 | 13.92 | 0.8 | 2019-12-31 | 2020-12-31 | 365 | 12.7597 | 0.75972 | 13 | 0.51944
79593 | 10.2 | 0.8 | 2019-12-31 | 2020-12-31 | 365 | 9.3498 | 0.34979 | 9 | 0.69959
79591 | 9.92 | 0.8 | 2019-12-31 | 2020-12-31 | 365 | 9.0931 | 0.093132 | 9 | 0.18626
79590 | 5.12 | 0.8 | 2019-12-31 | 2020-12-31 | 365 | 4.6932 | 0.69323 | 5 | 0.38646
79589 | 13 | 0.8 | 2019-12-31 | 2020-12-31 | 365 | 11.9164 | 0.9164 | 12 | 0.83281
79588 | 7.04 | 0.8 | 2019-12-31 | 2020-12-31 | 365 | 6.4532 | 0.45319 | 6 | 0.90638
79097 | 10.8 | 0.8 | 2019-12-31 | 2020-12-31 | 365 | 9.8998 | 0.89978 | 10 | 0.79956
79572 | 7.67 | 0.8 | 2019-12-31 | 2020-12-31 | 365 | 7.0307 | 0.030678 | 7 | 0.061356
79570 | 10.64 | 0.8 | 2019-12-31 | 2020-12-31 | 365 | 9.7531 | 0.75312 | 10 | 0.50624
79569 | 8.64 | 0.8 | 2019-12-31 | 2020-12-31 | 365 | 7.9198 | 0.91982 | 8 | 0.83965
79568 | 5.76 | 0.8 | 2019-12-31 | 2020-12-31 | 365 | 5.2799 | 0.27988 | 5 | 0.55977
79567 | 7.36 | 0.8 | 2019-12-31 | 2020-12-31 | 365 | 6.7465 | 0.74652 | 7 | 0.49304
79565 | 2.52 | 0.8 | 2019-12-31 | 2020-12-31 | 365 | 2.3099 | 0.30995 | 2 | 0.6199
79564 | 5.76 | 0.8 | 2019-12-31 | 2020-12-31 | 365 | 5.2799 | 0.27988 | 5 | 0.55977
79563 | 1.8 | 0.8 | 2019-12-31 | 2020-12-31 | 365 | 1.65 | 0.64996 | 2 | 0.29993
79561 | 5.44 | 0.8 | 2019-12-31 | 2020-12-31 | 365 | 4.9866 | 0.98656 | 5 | 0.97311
79560 | 13.4 | 0.8 | 2019-12-31 | 2020-12-31 | 365 | 12.2831 | 0.28306 | 12 | 0.56612
79558 | 10.44 | 0.8 | 2019-12-31 | 2020-12-31 | 365 | 9.5698 | 0.56979 | 10 | 0.13958
79522 | 16.5 | 0.8 | 2019-12-31 | 2020-12-31 | 365 | 15.1247 | 0.12467 | 15 | 0.24933
79556 | 8.45 | 0.8 | 2019-12-31 | 2020-12-31 | 365 | 7.7457 | 0.74566 | 8 | 0.49132
79555 | 10.385 | 0.8 | 2019-12-31 | 2020-12-31 | 365 | 9.5194 | 0.51937 | 10 | 0.038746
79543 | 13.5 | 0.8 | 2019-12-31 | 2020-12-31 | 365 | 12.3747 | 0.37473 | 12 | 0.74945
79542 | 4.8 | 0.8 | 2019-12-31 | 2020-12-31 | 365 | 4.3999 | 0.3999 | 4 | 0.79981
79541 | 10.05 | 0.8 | 2019-12-31 | 2020-12-31 | 365 | 9.2123 | 0.2123 | 9 | 0.42459
79540 | 12.48 | 0.8 | 2019-12-31 | 2020-12-31 | 365 | 11.4397 | 0.43975 | 11 | 0.87949
79537 | 4.845 | 0.8 | 2019-12-31 | 2020-12-31 | 365 | 4.4412 | 0.44115 | 4 | 0.8823
79535 | 4.2 | 0.8 | 2019-12-31 | 2020-12-31 | 365 | 3.8499 | 0.84991 | 4 | 0.69983
79534 | 14.07 | 0.8 | 2019-12-31 | 2020-12-31 | 365 | 12.8972 | 0.89721 | 13 | 0.79443
79533 | 6.12 | 0.8 | 2019-12-31 | 2020-12-31 | 365 | 5.6099 | 0.60988 | 6 | 0.21975
79532 | 6.36 | 0.8 | 2019-12-31 | 2020-12-31 | 365 | 5.8299 | 0.82987 | 6 | 0.65974
79531 | 8.502 | 0.8 | 2019-12-31 | 2020-12-31 | 365 | 7.7933 | 0.79333 | 8 | 0.58666
79529 | 4.48 | 0.8 | 2019-12-31 | 2020-12-31 | 365 | 4.1066 | 0.10658 | 4 | 0.21315
79528 | 4.505 | 0.8 | 2019-12-31 | 2020-12-31 | 365 | 4.1295 | 0.12949 | 4 | 0.25898
79527 | 11.9 | 0.8 | 2019-12-31 | 2020-12-31 | 365 | 10.9081 | 0.90809 | 11 | 0.81618
79526 | 9.8 | 0.8 | 2019-12-31 | 2020-12-31 | 365 | 8.9831 | 0.98313 | 9 | 0.96627
79523 | 6.5 | 0.8 | 2019-12-31 | 2020-12-31 | 365 | 5.9582 | 0.9582 | 6 | 0.9164
79521 | 7.37 | 0.8 | 2019-12-31 | 2020-12-31 | 365 | 6.7557 | 0.75568 | 7 | 0.51137
79520 | 4.425 | 0.8 | 2019-12-31 | 2020-12-31 | 365 | 4.0562 | 0.05616 | 4 | 0.11232
79519 | 7.41 | 0.8 | 2019-12-31 | 2020-12-31 | 365 | 6.7923 | 0.79235 | 7 | 0.5847
79517 | 8.75 | 0.8 | 2019-12-31 | 2020-12-31 | 365 | 8.0207 | 0.020656 | 8 | 0.041312
79515 | 8.4 | 0.8 | 2019-12-31 | 2020-12-31 | 365 | 7.6998 | 0.69983 | 8 | 0.39966
79513 | 13.92 | 0.8 | 2019-12-31 | 2020-12-31 | 365 | 12.7597 | 0.75972 | 13 | 0.51944
79512 | 5.5 | 0.8 | 2019-12-31 | 2020-12-31 | 365 | 5.0416 | 0.041555 | 5 | 0.08311
79511 | 8.04 | 0.8 | 2019-12-31 | 2020-12-31 | 365 | 7.3698 | 0.36984 | 7 | 0.73967
79508 | 9.38 | 0.8 | 2019-12-31 | 2020-12-31 | 365 | 8.5981 | 0.59814 | 9 | 0.19629
79507 | 13.44 | 0.8 | 2019-12-31 | 2020-12-31 | 365 | 12.3197 | 0.31973 | 12 | 0.63946
79505 | 7.83 | 0.8 | 2019-12-31 | 2020-12-31 | 365 | 7.1773 | 0.17734 | 7 | 0.35468
79503 | 5.7 | 0.8 | 2019-12-31 | 2020-12-31 | 365 | 5.2249 | 0.22488 | 5 | 0.44977
79502 | 9.86 | 0.8 | 2019-12-31 | 2020-12-31 | 365 | 9.0381 | 0.038134 | 9 | 0.076267
79500 | 5.6 | 0.8 | 2019-12-31 | 2020-12-31 | 365 | 5.1332 | 0.13322 | 5 | 0.26644
79499 | 4.93 | 0.8 | 2019-12-31 | 2020-12-31 | 365 | 4.5191 | 0.51907 | 5 | 0.038134
79498 | 9.9 | 0.8 | 2019-12-31 | 2020-12-31 | 365 | 9.0748 | 0.074799 | 9 | 0.1496
79497 | 10.88 | 0.8 | 2019-12-31 | 2020-12-31 | 365 | 9.9731 | 0.97311 | 10 | 0.94623
79495 | 5.36 | 0.8 | 2019-12-31 | 2020-12-31 | 365 | 4.9132 | 0.91322 | 5 | 0.82645
79494 | 13.505 | 0.8 | 2019-12-31 | 2020-12-31 | 365 | 12.3793 | 0.37931 | 12 | 0.75862
79493 | 7.8 | 0.8 | 2019-12-31 | 2020-12-31 | 365 | 7.1498 | 0.14984 | 7 | 0.29968
79456 | 5.475 | 0.8 | 2019-12-31 | 2020-12-31 | 365 | 5.0186 | 0.018639 | 5 | 0.037278
64745 | 639.765 | 0.9 | 2019-12-31 | 2020-12-31 | 365 | 659.7431 | 0.74307 | 660 | 0.48614
79637 | 6.72 | 0.8 | 2019-12-31 | 2020-12-31 | 365 | 6.1599 | 0.15986 | 6 | 0.31973
79639 | 9.6 | 0.8 | 2019-12-31 | 2020-12-31 | 365 | 8.7998 | 0.79981 | 9 | 0.59961
79641 | 18.425 | 0.8 | 2019-12-31 | 2020-12-31 | 365 | 16.8892 | 0.88921 | 17 | 0.77842
79642 | 13.68 | 0.8 | 2019-12-31 | 2020-12-31 | 365 | 12.5397 | 0.53972 | 13 | 0.079446
79643 | 6.84 | 0.8 | 2019-12-31 | 2020-12-31 | 365 | 6.2699 | 0.26986 | 6 | 0.53972
79645 | 11.52 | 0.8 | 2019-12-31 | 2020-12-31 | 365 | 10.5598 | 0.55977 | 11 | 0.11953
79648 | 6.48 | 0.8 | 2019-12-31 | 2020-12-31 | 365 | 5.9399 | 0.93987 | 6 | 0.87974
79652 | 11.16 | 0.8 | 2019-12-31 | 2020-12-31 | 365 | 10.2298 | 0.22977 | 10 | 0.45955
79697 | 6.09 | 0.8 | 2019-12-31 | 2020-12-31 | 365 | 5.5824 | 0.58238 | 6 | 0.16475
79698 | 8.55 | 0.8 | 2019-12-31 | 2020-12-31 | 365 | 7.8373 | 0.83733 | 8 | 0.67465
79699 | 3.92 | 0.8 | 2019-12-31 | 2020-12-31 | 365 | 3.5933 | 0.59325 | 4 | 0.18651
79700 | 7.92 | 0.8 | 2019-12-31 | 2020-12-31 | 365 | 7.2598 | 0.25984 | 7 | 0.51968
79701 | 10.85 | 0.8 | 2019-12-31 | 2020-12-31 | 365 | 9.9456 | 0.94561 | 10 | 0.89123
79702 | 9.52 | 0.8 | 2019-12-31 | 2020-12-31 | 365 | 8.7265 | 0.72647 | 9 | 0.45295
79703 | 6.6 | 0.8 | 2019-12-31 | 2020-12-31 | 365 | 6.0499 | 0.049866 | 6 | 0.099732
79704 | 13.44 | 0.8 | 2019-12-31 | 2020-12-31 | 365 | 12.3197 | 0.31973 | 12 | 0.63946
79705 | 5.865 | 1 | 2019-12-31 | 2020-12-31 | 365 | 6.7202 | 0.72016 | 7 | 0.44033
79707 | 10.075 | 0.8 | 2019-12-31 | 2020-12-31 | 365 | 9.2352 | 0.23521 | 9 | 0.47042
79378 | 3.42 | 0.8 | 2019-12-31 | 2020-12-31 | 365 | 3.1349 | 0.13493 | 3 | 0.26986
79374 | 5.13 | 0.8 | 2019-12-31 | 2020-12-31 | 365 | 4.7024 | 0.7024 | 5 | 0.40479
79757 | 3.6 | 0.8 | 2019-12-31 | 2020-12-31 | 365 | 3.2999 | 0.29993 | 3 | 0.59985
79759 | 10.05 | 0.8 | 2019-12-31 | 2020-12-31 | 365 | 9.2123 | 0.2123 | 9 | 0.42459
79765 | 6.4 | 0.8 | 2019-12-31 | 2020-12-31 | 365 | 5.8665 | 0.86654 | 6 | 0.73307
79766 | 7.75 | 0.8 | 2019-12-31 | 2020-12-31 | 365 | 7.104 | 0.10401 | 7 | 0.20802
79769 | 5.85 | 0.8 | 2019-12-31 | 2020-12-31 | 365 | 5.3624 | 0.36238 | 5 | 0.72476
79775 | 7.3 | 0.8 | 2019-12-31 | 2020-12-31 | 365 | 6.6915 | 0.69152 | 7 | 0.38304
79509 | 17.16 | 0.8 | 2019-12-31 | 2020-12-31 | 365 | 15.7297 | 0.72965 | 16 | 0.4593
79777 | 9.6 | 0.8 | 2019-12-31 | 2020-12-31 | 365 | 8.7998 | 0.79981 | 9 | 0.59961
79778 | 11.05 | 0.8 | 2019-12-31 | 2020-12-31 | 365 | 10.1289 | 0.12894 | 10 | 0.25789
79780 | 7.28 | 0.8 | 2019-12-31 | 2020-12-31 | 365 | 6.6732 | 0.67319 | 7 | 0.34637
79413 | 6.365 | 0.8 | 2019-12-31 | 2020-12-31 | 365 | 5.8345 | 0.83445 | 6 | 0.66891
79454 | 7 | 0.8 | 2019-12-31 | 2020-12-31 | 365 | 6.4165 | 0.41652 | 6 | 0.83305
79538 | 5.8 | 0.8 | 2019-12-31 | 2020-12-31 | 365 | 5.3165 | 0.31655 | 5 | 0.6331
79571 | 9.715 | 0.8 | 2019-12-31 | 2020-12-31 | 365 | 8.9052 | 0.90522 | 9 | 0.81044
79574 | 23.76 | 0.8 | 2019-12-31 | 2020-12-31 | 365 | 21.7795 | 0.77952 | 22 | 0.55904
79596 | 5.4 | 0.8 | 2019-12-31 | 2020-12-31 | 365 | 4.9499 | 0.94989 | 5 | 0.89978
79709 | 2.95 | 0.8 | 2019-12-31 | 2020-12-31 | 365 | 2.7041 | 0.70411 | 3 | 0.40821
79762 | 9.8 | 0.8 | 2019-12-31 | 2020-12-31 | 365 | 8.9831 | 0.98313 | 9 | 0.96627
79708 | 5.58 | 0.8 | 2019-12-31 | 2020-12-31 | 365 | 5.1149 | 0.11489 | 5 | 0.22977
79771 | 8.1 | 0.8 | 2019-12-31 | 2020-12-31 | 365 | 7.4248 | 0.42484 | 7 | 0.84967
79812 | 6.6 | 0.8 | 2019-12-31 | 2020-12-31 | 365 | 6.0499 | 0.049866 | 6 | 0.099732
79813 | 4.32 | 0.8 | 2019-12-31 | 2020-12-31 | 365 | 3.9599 | 0.95991 | 4 | 0.91982
79814 | 6 | 0.8 | 2019-12-31 | 2020-12-31 | 365 | 5.4999 | 0.49988 | 5 | 0.99976
79815 | 4.8 | 0.8 | 2019-12-31 | 2020-12-31 | 365 | 4.3999 | 0.3999 | 4 | 0.79981
79816 | 9 | 0.8 | 2019-12-31 | 2020-12-31 | 365 | 8.2498 | 0.24982 | 8 | 0.49964
79817 | 4.5 | 0.8 | 2019-12-31 | 2020-12-31 | 365 | 4.1249 | 0.12491 | 4 | 0.24982
79819 | 6.16 | 0.8 | 2019-12-31 | 2020-12-31 | 365 | 5.6465 | 0.64654 | 6 | 0.29308
79820 | 6.867 | 0.8 | 2019-12-31 | 2020-12-31 | 365 | 6.2946 | 0.29461 | 6 | 0.58922
79821 | 11.4 | 0.8 | 2019-12-31 | 2020-12-31 | 365 | 10.4498 | 0.44977 | 10 | 0.89954
79822 | 3.08 | 0.8 | 2019-12-31 | 2020-12-31 | 365 | 2.8233 | 0.82327 | 3 | 0.64654
79823 | 9.9 | 0.8 | 2019-12-31 | 2020-12-31 | 365 | 9.0748 | 0.074799 | 9 | 0.1496
79825 | 8.395 | 0.8 | 2019-12-31 | 2020-12-31 | 365 | 7.6952 | 0.69525 | 8 | 0.39049
79826 | 3.92 | 0.8 | 2019-12-31 | 2020-12-31 | 365 | 3.5933 | 0.59325 | 4 | 0.18651
79827 | 15.36 | 0.8 | 2019-12-31 | 2020-12-31 | 365 | 14.0797 | 0.079689 | 14 | 0.15938
79828 | 5.94 | 0.8 | 2019-12-31 | 2020-12-31 | 365 | 5.4449 | 0.44488 | 5 | 0.88976
79829 | 5.76 | 0.8 | 2019-12-31 | 2020-12-31 | 365 | 5.2799 | 0.27988 | 5 | 0.55977
79830 | 4.95 | 0.8 | 2019-12-31 | 2020-12-31 | 365 | 4.5374 | 0.5374 | 5 | 0.074799
79832 | 12.39 | 0.8 | 2019-12-31 | 2020-12-31 | 365 | 11.3572 | 0.35725 | 11 | 0.7145
79862 | 4.68 | 0.8 | 2019-12-31 | 2020-12-31 | 365 | 4.2899 | 0.28991 | 4 | 0.57981
79864 | 6.12 | 0.8 | 2019-12-31 | 2020-12-31 | 365 | 5.6099 | 0.60988 | 6 | 0.21975
79866 | 9.72 | 0.8 | 2019-12-31 | 2020-12-31 | 365 | 8.9098 | 0.9098 | 9 | 0.81961
79868 | 10.44 | 0.8 | 2019-12-31 | 2020-12-31 | 365 | 9.5698 | 0.56979 | 10 | 0.13958
79869 | 7.56 | 0.8 | 2019-12-31 | 2020-12-31 | 365 | 6.9298 | 0.92985 | 7 | 0.85969
79871 | 5.25 | 0.8 | 2019-12-31 | 2020-12-31 | 365 | 4.8124 | 0.81239 | 5 | 0.62479
79873 | 7.705 | 0.8 | 2019-12-31 | 2020-12-31 | 365 | 7.0628 | 0.062761 | 7 | 0.12552
79874 | 3.6 | 0.8 | 2019-12-31 | 2020-12-31 | 365 | 3.2999 | 0.29993 | 3 | 0.59985
79876 | 9.715 | 0.8 | 2019-12-31 | 2020-12-31 | 365 | 8.9052 | 0.90522 | 9 | 0.81044
79877 | 5.94 | 0.8 | 2019-12-31 | 2020-12-31 | 365 | 5.4449 | 0.44488 | 5 | 0.88976
79879 | 8.25 | 0.8 | 2019-12-31 | 2020-12-31 | 365 | 7.5623 | 0.56233 | 8 | 0.12467
79881 | 10.8 | 0.8 | 2019-12-31 | 2020-12-31 | 365 | 9.8998 | 0.89978 | 10 | 0.79956
79882 | 6.89 | 1 | 2019-12-31 | 2020-12-31 | 365 | 7.8946 | 0.89462 | 8 | 0.78923
79883 | 9.28 | 0.8 | 2019-12-31 | 2020-12-31 | 365 | 8.5065 | 0.50648 | 9 | 0.012957
79893 | 7.2 | 0.8 | 2019-12-31 | 2020-12-31 | 365 | 6.5999 | 0.59985 | 7 | 0.19971
79894 | 12.06 | 0.8 | 2019-12-31 | 2020-12-31 | 365 | 11.0548 | 0.054756 | 11 | 0.10951
79895 | 7.56 | 0.8 | 2019-12-31 | 2020-12-31 | 365 | 6.9298 | 0.92985 | 7 | 0.85969
79896 | 6.7 | 0.8 | 2019-12-31 | 2020-12-31 | 365 | 6.1415 | 0.14153 | 6 | 0.28306
79897 | 9.425 | 0.8 | 2019-12-31 | 2020-12-31 | 365 | 8.6394 | 0.63939 | 9 | 0.27878
79898 | 7.68 | 0.8 | 2019-12-31 | 2020-12-31 | 365 | 7.0398 | 0.039844 | 7 | 0.079689
79899 | 5.2 | 0.8 | 2019-12-31 | 2020-12-31 | 365 | 4.7666 | 0.76656 | 5 | 0.53312
79900 | 10.18 | 0.8 | 2019-12-31 | 2020-12-31 | 365 | 9.3315 | 0.33146 | 9 | 0.66292
79902 | 11.88 | 0.8 | 2019-12-31 | 2020-12-31 | 365 | 10.8898 | 0.88976 | 11 | 0.77952
79903 | 9 | 0.8 | 2019-12-31 | 2020-12-31 | 365 | 8.2498 | 0.24982 | 8 | 0.49964
79904 | 10.5 | 0.8 | 2019-12-31 | 2020-12-31 | 365 | 9.6248 | 0.62479 | 10 | 0.24957
79991 | 7.695 | 0.8 | 2019-12-31 | 2020-12-31 | 365 | 7.0536 | 0.053594 | 7 | 0.10719
79993 | 6.44 | 0.8 | 2019-12-31 | 2020-12-31 | 365 | 5.9032 | 0.9032 | 6 | 0.80641
79995 | 7 | 0.8 | 2019-12-31 | 2020-12-31 | 365 | 6.4165 | 0.41652 | 6 | 0.83305
79997 | 5.32 | 0.8 | 2019-12-31 | 2020-12-31 | 365 | 4.8766 | 0.87656 | 5 | 0.75312
79998 | 10.8 | 0.8 | 2019-12-31 | 2020-12-31 | 365 | 9.8998 | 0.89978 | 10 | 0.79956
80002 | 7.56 | 0.8 | 2019-12-31 | 2020-12-31 | 365 | 6.9298 | 0.92985 | 7 | 0.85969
80006 | 3.24 | 0.8 | 2019-12-31 | 2020-12-31 | 365 | 2.9699 | 0.96993 | 3 | 0.93987
80008 | 6.5 | 0.8 | 2019-12-31 | 2020-12-31 | 365 | 5.9582 | 0.9582 | 6 | 0.9164
80010 | 6.03 | 0.8 | 2019-12-31 | 2020-12-31 | 365 | 5.5274 | 0.52738 | 6 | 0.054756
80011 | 8.96 | 0.8 | 2019-12-31 | 2020-12-31 | 365 | 8.2132 | 0.21315 | 8 | 0.4263
80013 | 9.684 | 0.8 | 2019-12-31 | 2020-12-31 | 365 | 8.8768 | 0.8768 | 9 | 0.75361
80015 | 6.3 | 0.8 | 2019-12-31 | 2020-12-31 | 365 | 5.7749 | 0.77487 | 6 | 0.54974
80088 | 14.85 | 0.8 | 2019-12-31 | 2020-12-31 | 365 | 13.6122 | 0.6122 | 14 | 0.2244
80090 | 9.28 | 0.8 | 2019-12-31 | 2020-12-31 | 365 | 8.5065 | 0.50648 | 9 | 0.012957
80091 | 19.43 | 0.8 | 2019-12-31 | 2020-12-31 | 365 | 17.8104 | 0.81044 | 18 | 0.62088
80093 | 10.385 | 0.8 | 2019-12-31 | 2020-12-31 | 365 | 9.5194 | 0.51937 | 10 | 0.038746
80094 | 8.375 | 0.8 | 2019-12-31 | 2020-12-31 | 365 | 7.6769 | 0.67691 | 8 | 0.35383
80096 | 14.85 | 0.8 | 2019-12-31 | 2020-12-31 | 365 | 13.6122 | 0.6122 | 14 | 0.2244
80097 | 9.24 | 0.8 | 2019-12-31 | 2020-12-31 | 365 | 8.4698 | 0.46981 | 8 | 0.93963
80098 | 8.96 | 0.8 | 2019-12-31 | 2020-12-31 | 365 | 8.2132 | 0.21315 | 8 | 0.4263
80100 | 12.8 | 0.8 | 2019-12-31 | 2020-12-31 | 365 | 11.7331 | 0.73307 | 12 | 0.46615
80101 | 5.4 | 0.8 | 2019-12-31 | 2020-12-31 | 365 | 4.9499 | 0.94989 | 5 | 0.89978
80103 | 4.2 | 0.8 | 2019-12-31 | 2020-12-31 | 365 | 3.8499 | 0.84991 | 4 | 0.69983
80105 | 5.94 | 0.8 | 2019-12-31 | 2020-12-31 | 365 | 5.4449 | 0.44488 | 5 | 0.88976
80106 | 3.9 | 0.8 | 2019-12-31 | 2020-12-31 | 365 | 3.5749 | 0.57492 | 4 | 0.14984
80108 | 8.1 | 0.8 | 2019-12-31 | 2020-12-31 | 365 | 7.4248 | 0.42484 | 7 | 0.84967
80109 | 10.24 | 0.8 | 2019-12-31 | 2020-12-31 | 365 | 9.3865 | 0.38646 | 9 | 0.77292
80111 | 9.15 | 0.8 | 2019-12-31 | 2020-12-31 | 365 | 8.3873 | 0.38731 | 8 | 0.77463
80112 | 5.4 | 0.8 | 2019-12-31 | 2020-12-31 | 365 | 4.9499 | 0.94989 | 5 | 0.89978
80113 | 15.41 | 0.8 | 2019-12-31 | 2020-12-31 | 365 | 14.1255 | 0.12552 | 14 | 0.25104
80115 | 6.555 | 0.8 | 2019-12-31 | 2020-12-31 | 365 | 6.0086 | 0.0086172 | 6 | 0.017234
80117 | 12.25 | 0.8 | 2019-12-31 | 2020-12-31 | 365 | 11.2289 | 0.22892 | 11 | 0.45784
80119 | 10.385 | 0.8 | 2019-12-31 | 2020-12-31 | 365 | 9.5194 | 0.51937 | 10 | 0.038746
80124 | 7.8 | 0.8 | 2019-12-31 | 2020-12-31 | 365 | 7.1498 | 0.14984 | 7 | 0.29968
80126 | 9.38 | 0.8 | 2019-12-31 | 2020-12-31 | 365 | 8.5981 | 0.59814 | 9 | 0.19629
80129 | 2 | 0.8 | 2019-12-31 | 2020-12-31 | 365 | 1.8333 | 0.83329 | 2 | 0.66659
80130 | 9.25 | 0.8 | 2019-12-31 | 2020-12-31 | 365 | 8.479 | 0.47898 | 8 | 0.95796
80131 | 13.12 | 0.8 | 2019-12-31 | 2020-12-31 | 365 | 12.0264 | 0.026401 | 12 | 0.052802
80132 | 12.32 | 0.8 | 2019-12-31 | 2020-12-31 | 365 | 11.2931 | 0.29308 | 11 | 0.58617
80135 | 6.3 | 0.8 | 2019-12-31 | 2020-12-31 | 365 | 5.7749 | 0.77487 | 6 | 0.54974
80139 | 7.54 | 0.8 | 2019-12-31 | 2020-12-31 | 365 | 6.9115 | 0.91151 | 7 | 0.82303
80140 | 8.12 | 0.8 | 2019-12-31 | 2020-12-31 | 365 | 7.4432 | 0.44317 | 7 | 0.88634
80141 | 12.48 | 0.8 | 2019-12-31 | 2020-12-31 | 365 | 11.4397 | 0.43975 | 11 | 0.87949
80142 | 3.6 | 0.8 | 2019-12-31 | 2020-12-31 | 365 | 3.2999 | 0.29993 | 3 | 0.59985
80143 | 7.84 | 0.8 | 2019-12-31 | 2020-12-31 | 365 | 7.1865 | 0.18651 | 7 | 0.37302
80145 | 11.6 | 0.8 | 2019-12-31 | 2020-12-31 | 365 | 10.6331 | 0.6331 | 11 | 0.2662
80146 | 6.6 | 0.8 | 2019-12-31 | 2020-12-31 | 365 | 6.0499 | 0.049866 | 6 | 0.099732
78733 | 3.96 | 0.8 | 2019-12-31 | 2020-12-31 | 365 | 3.6299 | 0.62992 | 4 | 0.25984
79779 | 45.15 | 0.6 | 2019-12-31 | 2020-12-31 | 365 | 31.0399 | 0.039939 | 31 | 0.079877
79818 | 11.84 | 0.8 | 2019-12-31 | 2020-12-31 | 365 | 10.8531 | 0.85309 | 11 | 0.70619
79831 | 24.9 | 0.8 | 2019-12-31 | 2020-12-31 | 365 | 22.8245 | 0.8245 | 23 | 0.64899
79518 | 13.68 | 0.8 | 2019-12-31 | 2020-12-31 | 365 | 12.5397 | 0.53972 | 13 | 0.079446
79416 | 12.71 | 0.8 | 2019-12-31 | 2020-12-31 | 365 | 11.6506 | 0.65058 | 12 | 0.30115
80225 | 9.855 | 0.8 | 2019-12-31 | 2020-12-31 | 365 | 9.0336 | 0.03355 | 9 | 0.067101
80226 | 15.18 | 0.8 | 2019-12-31 | 2020-12-31 | 365 | 13.9147 | 0.91469 | 14 | 0.82938
80228 | 7.8 | 0.8 | 2019-12-31 | 2020-12-31 | 365 | 7.1498 | 0.14984 | 7 | 0.29968
80230 | 4.32 | 0.8 | 2019-12-31 | 2020-12-31 | 365 | 3.9599 | 0.95991 | 4 | 0.91982
80231 | 6.7 | 0.8 | 2019-12-31 | 2020-12-31 | 365 | 6.1415 | 0.14153 | 6 | 0.28306
80232 | 2.4 | 0.8 | 2019-12-31 | 2020-12-31 | 365 | 2.2 | 0.19995 | 2 | 0.3999
79901 | 6.625 | 0.8 | 2019-12-31 | 2020-12-31 | 365 | 6.0728 | 0.072782 | 6 | 0.14556
80265 | 7.92 | 0.8 | 2019-12-31 | 2020-12-31 | 365 | 7.2598 | 0.25984 | 7 | 0.51968
80266 | 5.58 | 0.8 | 2019-12-31 | 2020-12-31 | 365 | 5.1149 | 0.11489 | 5 | 0.22977
80267 | 13.68 | 0.8 | 2019-12-31 | 2020-12-31 | 365 | 12.5397 | 0.53972 | 13 | 0.079446
80268 | 7.2 | 0.8 | 2019-12-31 | 2020-12-31 | 365 | 6.5999 | 0.59985 | 7 | 0.19971
80270 | 12.06 | 0.8 | 2019-12-31 | 2020-12-31 | 365 | 11.0548 | 0.054756 | 11 | 0.10951
80272 | 5.415 | 0.8 | 2019-12-31 | 2020-12-31 | 365 | 4.9636 | 0.96364 | 5 | 0.92728
80273 | 9.6 | 0.8 | 2019-12-31 | 2020-12-31 | 365 | 8.7998 | 0.79981 | 9 | 0.59961
80276 | 9.61 | 0.8 | 2019-12-31 | 2020-12-31 | 365 | 8.809 | 0.80897 | 9 | 0.61794
80277 | 5.36 | 0.8 | 2019-12-31 | 2020-12-31 | 365 | 4.9132 | 0.91322 | 5 | 0.82645
80279 | 4.35 | 0.8 | 2019-12-31 | 2020-12-31 | 365 | 3.9874 | 0.98741 | 4 | 0.97482
80280 | 3.2 | 0.8 | 2019-12-31 | 2020-12-31 | 365 | 2.9333 | 0.93327 | 3 | 0.86654
80281 | 12.54 | 0.8 | 2019-12-31 | 2020-12-31 | 365 | 11.4947 | 0.49475 | 11 | 0.98949
80282 | 8.4 | 0.8 | 2019-12-31 | 2020-12-31 | 365 | 7.6998 | 0.69983 | 8 | 0.39966
79573 | 6.6 | 0.8 | 2019-12-31 | 2020-12-31 | 365 | 6.0499 | 0.049866 | 6 | 0.099732
80344 | 10.08 | 0.8 | 2019-12-31 | 2020-12-31 | 365 | 9.2398 | 0.2398 | 9 | 0.47959
80345 | 6.3 | 0.8 | 2019-12-31 | 2020-12-31 | 365 | 5.7749 | 0.77487 | 6 | 0.54974
80346 | 8.91 | 0.8 | 2019-12-31 | 2020-12-31 | 365 | 8.1673 | 0.16732 | 8 | 0.33464
80350 | 4.575 | 0.8 | 2019-12-31 | 2020-12-31 | 365 | 4.1937 | 0.19366 | 4 | 0.38731
80351 | 6.365 | 0.8 | 2019-12-31 | 2020-12-31 | 365 | 5.8345 | 0.83445 | 6 | 0.66891
80352 | 6 | 0.8 | 2019-12-31 | 2020-12-31 | 365 | 5.4999 | 0.49988 | 5 | 0.99976
80353 | 4.29 | 0.8 | 2019-12-31 | 2020-12-31 | 365 | 3.9324 | 0.93241 | 4 | 0.86483
80354 | 6.175 | 0.8 | 2019-12-31 | 2020-12-31 | 365 | 5.6603 | 0.66029 | 6 | 0.32058
80355 | 5.51 | 0.8 | 2019-12-31 | 2020-12-31 | 365 | 5.0507 | 0.050722 | 5 | 0.10144
80357 | 5.94 | 0.8 | 2019-12-31 | 2020-12-31 | 365 | 5.4449 | 0.44488 | 5 | 0.88976
80358 | 5.6 | 0.8 | 2019-12-31 | 2020-12-31 | 365 | 5.1332 | 0.13322 | 5 | 0.26644
80360 | 14.7 | 0.8 | 2019-12-31 | 2020-12-31 | 365 | 13.4747 | 0.4747 | 13 | 0.9494
80361 | 8.4 | 0.8 | 2019-12-31 | 2020-12-31 | 365 | 7.6998 | 0.69983 | 8 | 0.39966
80362 | 9.1 | 0.8 | 2019-12-31 | 2020-12-31 | 365 | 8.3415 | 0.34148 | 8 | 0.68296
80364 | 8.91 | 0.8 | 2019-12-31 | 2020-12-31 | 365 | 8.1673 | 0.16732 | 8 | 0.33464
80365 | 12.21 | 0.8 | 2019-12-31 | 2020-12-31 | 365 | 11.1923 | 0.19225 | 11 | 0.38451
80367 | 8.68 | 0.8 | 2019-12-31 | 2020-12-31 | 365 | 7.9565 | 0.95649 | 8 | 0.91298
80368 | 10.24 | 0.8 | 2019-12-31 | 2020-12-31 | 365 | 9.3865 | 0.38646 | 9 | 0.77292
79420 | 3.3 | 0.8 | 2019-12-31 | 2020-12-31 | 365 | 3.0249 | 0.024933 | 3 | 0.049866
80116 | 9.315 | 0.8 | 2019-12-31 | 2020-12-31 | 365 | 8.5386 | 0.53856 | 9 | 0.077122
80118 | 8.829 | 0.8 | 2019-12-31 | 2020-12-31 | 365 | 8.0931 | 0.093071 | 8 | 0.18614
80087 | 3 | 0.8 | 2019-12-31 | 2020-12-31 | 365 | 2.7499 | 0.74994 | 3 | 0.49988
65230 | 645.12 | 0.7 | 2019-12-31 | 2020-12-31 | 365 | 517.4286 | 0.42856 | 517 | 0.85712
80275 | 7.7 | 0.8 | 2019-12-31 | 2020-12-31 | 365 | 7.0582 | 0.058177 | 7 | 0.11635
80125 | 15.84 | 0.8 | 2019-12-31 | 2020-12-31 | 365 | 14.5197 | 0.51968 | 15 | 0.039358
80227 | 40.8 | 0.6 | 2019-12-31 | 2020-12-31 | 365 | 28.0494 | 0.04938 | 28 | 0.09876
36803 | 171.2 | 0.9 | 2019-12-31 | 2020-12-31 | 365 | 176.5461 | 0.5461 | 177 | 0.092193
80425 | 4.5 | 0.8 | 2019-12-31 | 2020-12-31 | 365 | 4.1249 | 0.12491 | 4 | 0.24982
80454 | 3.08 | 0.8 | 2019-12-31 | 2020-12-31 | 365 | 2.8233 | 0.82327 | 3 | 0.64654
80455 | 7.25 | 0.8 | 2019-12-31 | 2020-12-31 | 365 | 6.6457 | 0.64569 | 7 | 0.29137
80521 | 4.76 | 0.8 | 2019-12-31 | 2020-12-31 | 365 | 4.3632 | 0.36324 | 4 | 0.72647
80609 | 5.2 | 0.8 | 2019-12-31 | 2020-12-31 | 365 | 4.7666 | 0.76656 | 5 | 0.53312
36801 | 334.72 | 0.9 | 2019-12-31 | 2020-12-31 | 365 | 345.1724 | 0.17237 | 345 | 0.34474
80412 | 5.695 | 0.8 | 2019-12-31 | 2020-12-31 | 365 | 5.2203 | 0.2203 | 5 | 0.4406
80415 | 12.54 | 0.8 | 2019-12-31 | 2020-12-31 | 365 | 11.4947 | 0.49475 | 11 | 0.98949
80417 | 12.3 | 0.8 | 2019-12-31 | 2020-12-31 | 365 | 11.2748 | 0.27475 | 11 | 0.5495
80419 | 8.835 | 0.8 | 2019-12-31 | 2020-12-31 | 365 | 8.0986 | 0.098571 | 8 | 0.19714
80420 | 3.9 | 0.8 | 2019-12-31 | 2020-12-31 | 365 | 3.5749 | 0.57492 | 4 | 0.14984
80422 | 8.16 | 0.8 | 2019-12-31 | 2020-12-31 | 365 | 7.4798 | 0.47983 | 7 | 0.95967
80424 | 7 | 0.8 | 2019-12-31 | 2020-12-31 | 365 | 6.4165 | 0.41652 | 6 | 0.83305
80427 | 7.75 | 0.8 | 2019-12-31 | 2020-12-31 | 365 | 7.104 | 0.10401 | 7 | 0.20802
80432 | 8.64 | 0.8 | 2019-12-31 | 2020-12-31 | 365 | 7.9198 | 0.91982 | 8 | 0.83965
80434 | 8.96 | 0.8 | 2019-12-31 | 2020-12-31 | 365 | 8.2132 | 0.21315 | 8 | 0.4263
80436 | 7.8 | 0.8 | 2019-12-31 | 2020-12-31 | 365 | 7.1498 | 0.14984 | 7 | 0.29968
80438 | 6 | 0.8 | 2019-12-31 | 2020-12-31 | 365 | 5.4999 | 0.49988 | 5 | 0.99976
80443 | 6.7 | 0.8 | 2019-12-31 | 2020-12-31 | 365 | 6.1415 | 0.14153 | 6 | 0.28306
80445 | 10.44 | 0.8 | 2019-12-31 | 2020-12-31 | 365 | 9.5698 | 0.56979 | 10 | 0.13958
80448 | 8.64 | 0.8 | 2019-12-31 | 2020-12-31 | 365 | 7.9198 | 0.91982 | 8 | 0.83965
80450 | 8.58 | 0.8 | 2019-12-31 | 2020-12-31 | 365 | 7.8648 | 0.86483 | 8 | 0.72965
80452 | 8 | 0.8 | 2019-12-31 | 2020-12-31 | 365 | 7.3332 | 0.33317 | 7 | 0.66634
80484 | 8.91 | 0.8 | 2019-12-31 | 2020-12-31 | 365 | 8.1673 | 0.16732 | 8 | 0.33464
80489 | 7.5 | 0.8 | 2019-12-31 | 2020-12-31 | 365 | 6.8748 | 0.87485 | 7 | 0.7497
80492 | 7.36 | 0.8 | 2019-12-31 | 2020-12-31 | 365 | 6.7465 | 0.74652 | 7 | 0.49304
80496 | 8 | 0.8 | 2019-12-31 | 2020-12-31 | 365 | 7.3332 | 0.33317 | 7 | 0.66634
80504 | 9.57 | 0.8 | 2019-12-31 | 2020-12-31 | 365 | 8.7723 | 0.77231 | 9 | 0.54461
80505 | 8.55 | 0.8 | 2019-12-31 | 2020-12-31 | 365 | 7.8373 | 0.83733 | 8 | 0.67465
80507 | 5.3 | 0.8 | 2019-12-31 | 2020-12-31 | 365 | 4.8582 | 0.85823 | 5 | 0.71645
80509 | 6.65 | 0.8 | 2019-12-31 | 2020-12-31 | 365 | 6.0957 | 0.095699 | 6 | 0.1914
80512 | 11.4 | 0.8 | 2019-12-31 | 2020-12-31 | 365 | 10.4498 | 0.44977 | 10 | 0.89954
80518 | 8.91 | 0.8 | 2019-12-31 | 2020-12-31 | 365 | 8.1673 | 0.16732 | 8 | 0.33464
80606 | 14 | 0.8 | 2019-12-31 | 2020-12-31 | 365 | 12.833 | 0.83305 | 13 | 0.6661
80608 | 7.8 | 0.8 | 2019-12-31 | 2020-12-31 | 365 | 7.1498 | 0.14984 | 7 | 0.29968
80611 | 11.39 | 0.8 | 2019-12-31 | 2020-12-31 | 365 | 10.4406 | 0.4406 | 10 | 0.8812
80613 | 11.55 | 0.8 | 2019-12-31 | 2020-12-31 | 365 | 10.5873 | 0.58727 | 11 | 0.17453
80671 | 348.79 | 0.6 | 2019-12-31 | 2020-12-31 | 365 | 239.7878 | 0.78782 | 240 | 0.57565
80127 | 7.26 | 0.8 | 2019-12-31 | 2020-12-31 | 365 | 6.6549 | 0.65485 | 7 | 0.30971
80664 | 13.05 | 0.8 | 2019-12-31 | 2020-12-31 | 365 | 11.9622 | 0.96224 | 12 | 0.92447
80666 | 9.3 | 0.8 | 2019-12-31 | 2020-12-31 | 365 | 8.5248 | 0.52481 | 9 | 0.049623
80668 | 3 | 0.8 | 2019-12-31 | 2020-12-31 | 365 | 2.7499 | 0.74994 | 3 | 0.49988
80669 | 5.61 | 0.8 | 2019-12-31 | 2020-12-31 | 365 | 5.1424 | 0.14239 | 5 | 0.28477
80670 | 5.4 | 0.8 | 2019-12-31 | 2020-12-31 | 365 | 4.9499 | 0.94989 | 5 | 0.89978
80672 | 9.045 | 0.8 | 2019-12-31 | 2020-12-31 | 365 | 8.2911 | 0.29107 | 8 | 0.58213
80727 | 11.055 | 0.8 | 2019-12-31 | 2020-12-31 | 365 | 10.1335 | 0.13353 | 10 | 0.26705
80730 | 10.24 | 0.8 | 2019-12-31 | 2020-12-31 | 365 | 9.3865 | 0.38646 | 9 | 0.77292
80732 | 11.88 | 0.8 | 2019-12-31 | 2020-12-31 | 365 | 10.8898 | 0.88976 | 11 | 0.77952
80733 | 4.02 | 0.8 | 2019-12-31 | 2020-12-31 | 365 | 3.6849 | 0.68492 | 4 | 0.36984
80737 | 12.22 | 0.8 | 2019-12-31 | 2020-12-31 | 365 | 11.2014 | 0.20142 | 11 | 0.40284
80738 | 9.72 | 0.8 | 2019-12-31 | 2020-12-31 | 365 | 8.9098 | 0.9098 | 9 | 0.81961
80739 | 7.8 | 0.8 | 2019-12-31 | 2020-12-31 | 365 | 7.1498 | 0.14984 | 7 | 0.29968
80741 | 8.829 | 0.8 | 2019-12-31 | 2020-12-31 | 365 | 8.0931 | 0.093071 | 8 | 0.18614
80743 | 3.24 | 0.8 | 2019-12-31 | 2020-12-31 | 365 | 2.9699 | 0.96993 | 3 | 0.93987
80744 | 9.24 | 0.8 | 2019-12-31 | 2020-12-31 | 365 | 8.4698 | 0.46981 | 8 | 0.93963
80746 | 3.24 | 0.8 | 2019-12-31 | 2020-12-31 | 365 | 2.9699 | 0.96993 | 3 | 0.93987
80722 | 9.57 | 0.8 | 2019-12-31 | 2020-12-31 | 365 | 8.7723 | 0.77231 | 9 | 0.54461
80723 | 10.44 | 0.8 | 2019-12-31 | 2020-12-31 | 365 | 9.5698 | 0.56979 | 10 | 0.13958
80724 | 13.3 | 0.8 | 2019-12-31 | 2020-12-31 | 365 | 12.1914 | 0.1914 | 12 | 0.38279
80725 | 7.2 | 0.8 | 2019-12-31 | 2020-12-31 | 365 | 6.5999 | 0.59985 | 7 | 0.19971
80726 | 3.52 | 0.8 | 2019-12-31 | 2020-12-31 | 365 | 3.2266 | 0.2266 | 3 | 0.45319
80740 | 9.24 | 0.8 | 2019-12-31 | 2020-12-31 | 365 | 8.4698 | 0.46981 | 8 | 0.93963
80777 | 3.6 | 0.8 | 2019-12-31 | 2020-12-31 | 365 | 3.2999 | 0.29993 | 3 | 0.59985
80778 | 6.6 | 0.8 | 2019-12-31 | 2020-12-31 | 365 | 6.0499 | 0.049866 | 6 | 0.099732
80779 | 2.1 | 0.8 | 2019-12-31 | 2020-12-31 | 365 | 1.925 | 0.92496 | 2 | 0.84991
80783 | 6.93 | 0.8 | 2019-12-31 | 2020-12-31 | 365 | 6.3524 | 0.35236 | 6 | 0.70472
80785 | 9.28 | 0.8 | 2019-12-31 | 2020-12-31 | 365 | 8.5065 | 0.50648 | 9 | 0.012957
80787 | 4.48 | 0.8 | 2019-12-31 | 2020-12-31 | 365 | 4.1066 | 0.10658 | 4 | 0.21315
80788 | 6.84 | 0.8 | 2019-12-31 | 2020-12-31 | 365 | 6.2699 | 0.26986 | 6 | 0.53972
80137 | 3.19 | 0.8 | 2019-12-31 | 2020-12-31 | 365 | 2.9241 | 0.9241 | 3 | 0.8482
80136 | 4.93 | 0.8 | 2019-12-31 | 2020-12-31 | 365 | 4.5191 | 0.51907 | 5 | 0.038134
80356 | 6.48 | 0.8 | 2019-12-31 | 2020-12-31 | 365 | 5.9399 | 0.93987 | 6 | 0.87974
80802 | 7.02 | 0.8 | 2019-12-31 | 2020-12-31 | 365 | 6.4349 | 0.43486 | 6 | 0.86972
80806 | 4.83 | 0.8 | 2019-12-31 | 2020-12-31 | 365 | 4.4274 | 0.4274 | 4 | 0.8548
80807 | 12.425 | 0.8 | 2019-12-31 | 2020-12-31 | 365 | 11.3893 | 0.38933 | 11 | 0.77866
80811 | 11.375 | 0.8 | 2019-12-31 | 2020-12-31 | 365 | 10.4269 | 0.42685 | 10 | 0.85371
80128 | 3.06 | 1 | 2019-12-31 | 2020-12-31 | 365 | 3.5062 | 0.50617 | 4 | 0.012345
80728 | 6.365 | 0.8 | 2019-12-31 | 2020-12-31 | 365 | 5.8345 | 0.83445 | 6 | 0.66891
80673 | 15.41 | 0.8 | 2019-12-31 | 2020-12-31 | 365 | 14.1255 | 0.12552 | 14 | 0.25104
80604 | 7.28 | 0.8 | 2019-12-31 | 2020-12-31 | 365 | 6.6732 | 0.67319 | 7 | 0.34637
80856 | 13.5 | 0.8 | 2019-12-31 | 2020-12-31 | 365 | 12.3747 | 0.37473 | 12 | 0.74945
80857 | 11.89 | 0.8 | 2019-12-31 | 2020-12-31 | 365 | 10.8989 | 0.89893 | 11 | 0.79785
80858 | 7.56 | 0.8 | 2019-12-31 | 2020-12-31 | 365 | 6.9298 | 0.92985 | 7 | 0.85969
80859 | 13.2 | 0.8 | 2019-12-31 | 2020-12-31 | 365 | 12.0997 | 0.099732 | 12 | 0.19946
80860 | 11.76 | 0.8 | 2019-12-31 | 2020-12-31 | 365 | 10.7798 | 0.77976 | 11 | 0.55952
80861 | 11.55 | 0.8 | 2019-12-31 | 2020-12-31 | 365 | 10.5873 | 0.58727 | 11 | 0.17453
80863 | 5.4 | 0.8 | 2019-12-31 | 2020-12-31 | 365 | 4.9499 | 0.94989 | 5 | 0.89978
80876 | 7.84 | 0.8 | 2019-12-31 | 2020-12-31 | 365 | 7.1865 | 0.18651 | 7 | 0.37302
80878 | 9.1 | 0.8 | 2019-12-31 | 2020-12-31 | 365 | 8.3415 | 0.34148 | 8 | 0.68296
80880 | 14.74 | 0.8 | 2019-12-31 | 2020-12-31 | 365 | 13.5114 | 0.51137 | 14 | 0.022736
80881 | 5.36 | 0.8 | 2019-12-31 | 2020-12-31 | 365 | 4.9132 | 0.91322 | 5 | 0.82645
80882 | 3.18 | 0.8 | 2019-12-31 | 2020-12-31 | 365 | 2.9149 | 0.91494 | 3 | 0.82987
80883 | 7.54 | 0.8 | 2019-12-31 | 2020-12-31 | 365 | 6.9115 | 0.91151 | 7 | 0.82303
80884 | 11.6 | 0.8 | 2019-12-31 | 2020-12-31 | 365 | 10.6331 | 0.6331 | 11 | 0.2662
80885 | 6.96 | 0.8 | 2019-12-31 | 2020-12-31 | 365 | 6.3799 | 0.37986 | 6 | 0.75972
80886 | 8.7 | 0.8 | 2019-12-31 | 2020-12-31 | 365 | 7.9748 | 0.97482 | 8 | 0.94965
80888 | 9.57 | 0.8 | 2019-12-31 | 2020-12-31 | 365 | 8.7723 | 0.77231 | 9 | 0.54461
80889 | 35.7 | 0.6 | 2019-12-31 | 2020-12-31 | 365 | 24.5432 | 0.54321 | 25 | 0.086415
80901 | 10.865 | 0.8 | 2019-12-31 | 2020-12-31 | 365 | 9.9594 | 0.95936 | 10 | 0.91873
80902 | 11.61 | 0.8 | 2019-12-31 | 2020-12-31 | 365 | 10.6423 | 0.64226 | 11 | 0.28453
80905 | 4.95 | 0.8 | 2019-12-31 | 2020-12-31 | 365 | 4.5374 | 0.5374 | 5 | 0.074799
80907 | 4.32 | 0.8 | 2019-12-31 | 2020-12-31 | 365 | 3.9599 | 0.95991 | 4 | 0.91982
80909 | 12.06 | 0.8 | 2019-12-31 | 2020-12-31 | 365 | 11.0548 | 0.054756 | 11 | 0.10951
80910 | 10.8 | 0.8 | 2019-12-31 | 2020-12-31 | 365 | 9.8998 | 0.89978 | 10 | 0.79956
80912 | 7.37 | 0.8 | 2019-12-31 | 2020-12-31 | 365 | 6.7557 | 0.75568 | 7 | 0.51137
80915 | 7.8 | 0.8 | 2019-12-31 | 2020-12-31 | 365 | 7.1498 | 0.14984 | 7 | 0.29968
80916 | 8.925 | 0.8 | 2019-12-31 | 2020-12-31 | 365 | 8.1811 | 0.18107 | 8 | 0.36214
80918 | 3.315 | 0.8 | 2019-12-31 | 2020-12-31 | 365 | 3.0387 | 0.038683 | 3 | 0.077366
80919 | 6.5 | 0.8 | 2019-12-31 | 2020-12-31 | 365 | 5.9582 | 0.9582 | 6 | 0.9164
80924 | 7.68 | 0.8 | 2019-12-31 | 2020-12-31 | 365 | 7.0398 | 0.039844 | 7 | 0.079689
80927 | 10.08 | 0.8 | 2019-12-31 | 2020-12-31 | 365 | 9.2398 | 0.2398 | 9 | 0.47959
80928 | 5.12 | 0.8 | 2019-12-31 | 2020-12-31 | 365 | 4.6932 | 0.69323 | 5 | 0.38646
80929 | 15.95 | 0.8 | 2019-12-31 | 2020-12-31 | 365 | 14.6205 | 0.62051 | 15 | 0.24102
80931 | 5.04 | 0.8 | 2019-12-31 | 2020-12-31 | 365 | 4.6199 | 0.6199 | 5 | 0.2398
80934 | 12.395 | 0.8 | 2019-12-31 | 2020-12-31 | 365 | 11.3618 | 0.36183 | 11 | 0.72366
80936 | 9.57 | 0.8 | 2019-12-31 | 2020-12-31 | 365 | 8.7723 | 0.77231 | 9 | 0.54461
80937 | 7.81 | 0.8 | 2019-12-31 | 2020-12-31 | 365 | 7.159 | 0.15901 | 7 | 0.31802
80938 | 14.91 | 0.8 | 2019-12-31 | 2020-12-31 | 365 | 13.6672 | 0.6672 | 14 | 0.3344
80940 | 7.8 | 0.8 | 2019-12-31 | 2020-12-31 | 365 | 7.1498 | 0.14984 | 7 | 0.29968
80942 | 7.685 | 0.8 | 2019-12-31 | 2020-12-31 | 365 | 7.0444 | 0.044428 | 7 | 0.088855
80921 | 5.72 | 0.8 | 2019-12-31 | 2020-12-31 | 365 | 5.2432 | 0.24322 | 5 | 0.48643
80808 | 3.6 | 0.8 | 2019-12-31 | 2020-12-31 | 365 | 3.2999 | 0.29993 | 3 | 0.59985
80809 | 24.9 | 0.8 | 2019-12-31 | 2020-12-31 | 365 | 22.8245 | 0.8245 | 23 | 0.64899
80958 | 4.095 | 0.8 | 2019-12-31 | 2020-12-31 | 365 | 3.7537 | 0.75367 | 4 | 0.50733
80959 | 4.69 | 0.8 | 2019-12-31 | 2020-12-31 | 365 | 4.2991 | 0.29907 | 4 | 0.59814
80960 | 5.025 | 0.8 | 2019-12-31 | 2020-12-31 | 365 | 4.6061 | 0.60615 | 5 | 0.2123
80961 | 5.61 | 0.8 | 2019-12-31 | 2020-12-31 | 365 | 5.1424 | 0.14239 | 5 | 0.28477
80963 | 5.94 | 0.8 | 2019-12-31 | 2020-12-31 | 365 | 5.4449 | 0.44488 | 5 | 0.88976
80964 | 8.12 | 0.8 | 2019-12-31 | 2020-12-31 | 365 | 7.4432 | 0.44317 | 7 | 0.88634
80965 | 11.2 | 0.8 | 2019-12-31 | 2020-12-31 | 365 | 10.2664 | 0.26644 | 10 | 0.53288
81001 | 8.25 | 0.8 | 2019-12-31 | 2020-12-31 | 365 | 7.5623 | 0.56233 | 8 | 0.12467
81003 | 8.25 | 0.8 | 2019-12-31 | 2020-12-31 | 365 | 7.5623 | 0.56233 | 8 | 0.12467
81005 | 7.92 | 0.8 | 2019-12-31 | 2020-12-31 | 365 | 7.2598 | 0.25984 | 7 | 0.51968
81007 | 9.8 | 0.8 | 2019-12-31 | 2020-12-31 | 365 | 8.9831 | 0.98313 | 9 | 0.96627
81008 | 11.52 | 0.8 | 2019-12-31 | 2020-12-31 | 365 | 10.5598 | 0.55977 | 11 | 0.11953
81011 | 3.96 | 0.8 | 2019-12-31 | 2020-12-31 | 365 | 3.6299 | 0.62992 | 4 | 0.25984
81004 | 11.395 | 0.8 | 2019-12-31 | 2020-12-31 | 365 | 10.4452 | 0.44519 | 10 | 0.89037
81012 | 3 | 0.8 | 2019-12-31 | 2020-12-31 | 365 | 2.7499 | 0.74994 | 3 | 0.49988
81014 | 13.4 | 0.8 | 2019-12-31 | 2020-12-31 | 365 | 12.2831 | 0.28306 | 12 | 0.56612
81016 | 6.75 | 0.8 | 2019-12-31 | 2020-12-31 | 365 | 6.1874 | 0.18736 | 6 | 0.37473
81017 | 7.26 | 0.8 | 2019-12-31 | 2020-12-31 | 365 | 6.6549 | 0.65485 | 7 | 0.30971
80515 | 8.96 | 0.8 | 2019-12-31 | 2020-12-31 | 365 | 8.2132 | 0.21315 | 8 | 0.4263
80803 | 16.74 | 0.8 | 2019-12-31 | 2020-12-31 | 365 | 15.3447 | 0.34466 | 15 | 0.68932
80428 | 8.7 | 0.8 | 2019-12-31 | 2020-12-31 | 365 | 7.9748 | 0.97482 | 8 | 0.94965
81018 | 6.24 | 0.8 | 2019-12-31 | 2020-12-31 | 365 | 5.7199 | 0.71987 | 6 | 0.43975
81019 | 7.13 | 0.8 | 2019-12-31 | 2020-12-31 | 365 | 6.5357 | 0.53569 | 7 | 0.071378
81021 | 5.76 | 0.8 | 2019-12-31 | 2020-12-31 | 365 | 5.2799 | 0.27988 | 5 | 0.55977
81042 | 8.1 | 0.8 | 2019-12-31 | 2020-12-31 | 365 | 7.4248 | 0.42484 | 7 | 0.84967
81043 | 7.26 | 0.8 | 2019-12-31 | 2020-12-31 | 365 | 6.6549 | 0.65485 | 7 | 0.30971
81044 | 5.36 | 0.8 | 2019-12-31 | 2020-12-31 | 365 | 4.9132 | 0.91322 | 5 | 0.82645
81045 | 6.7 | 0.8 | 2019-12-31 | 2020-12-31 | 365 | 6.1415 | 0.14153 | 6 | 0.28306
81091 | 9.9 | 0.8 | 2019-12-31 | 2020-12-31 | 365 | 9.0748 | 0.074799 | 9 | 0.1496
81094 | 4.75 | 0.8 | 2019-12-31 | 2020-12-31 | 365 | 4.3541 | 0.35407 | 4 | 0.70814
81099 | 7.5 | 0.8 | 2019-12-31 | 2020-12-31 | 365 | 6.8748 | 0.87485 | 7 | 0.7497
43078 | 598.5 | 1 | 2019-12-31 | 2020-12-31 | 365 | 685.7661 | 0.76609 | 686 | 0.53218
81102 | 7.395 | 0.8 | 2019-12-31 | 2020-12-31 | 365 | 6.7786 | 0.7786 | 7 | 0.5572
81104 | 6.44 | 0.8 | 2019-12-31 | 2020-12-31 | 365 | 5.9032 | 0.9032 | 6 | 0.80641
81106 | 12 | 0.8 | 2019-12-31 | 2020-12-31 | 365 | 10.9998 | 0.99976 | 11 | 0.99951
81107 | 10.2 | 0.8 | 2019-12-31 | 2020-12-31 | 365 | 9.3498 | 0.34979 | 9 | 0.69959
81109 | 9.8 | 0.8 | 2019-12-31 | 2020-12-31 | 365 | 8.9831 | 0.98313 | 9 | 0.96627
81110 | 5.94 | 0.8 | 2019-12-31 | 2020-12-31 | 365 | 5.4449 | 0.44488 | 5 | 0.88976
81113 | 3.15 | 0.8 | 2019-12-31 | 2020-12-31 | 365 | 2.8874 | 0.88744 | 3 | 0.77487
81117 | 12.6 | 0.8 | 2019-12-31 | 2020-12-31 | 365 | 11.5497 | 0.54974 | 12 | 0.099489
81118 | 5.6 | 0.8 | 2019-12-31 | 2020-12-31 | 365 | 5.1332 | 0.13322 | 5 | 0.26644
81121 | 8.375 | 0.8 | 2019-12-31 | 2020-12-31 | 365 | 7.6769 | 0.67691 | 8 | 0.35383
81123 | 5.04 | 0.8 | 2019-12-31 | 2020-12-31 | 365 | 4.6199 | 0.6199 | 5 | 0.2398
81125 | 4.02 | 0.8 | 2019-12-31 | 2020-12-31 | 365 | 3.6849 | 0.68492 | 4 | 0.36984
81128 | 4.225 | 0.8 | 2019-12-31 | 2020-12-31 | 365 | 3.8728 | 0.87283 | 4 | 0.74566
81126 | 9.1 | 0.8 | 2019-12-31 | 2020-12-31 | 365 | 8.3415 | 0.34148 | 8 | 0.68296
81170 | 7.2 | 0.8 | 2019-12-31 | 2020-12-31 | 365 | 6.5999 | 0.59985 | 7 | 0.19971
81171 | 4.845 | 0.8 | 2019-12-31 | 2020-12-31 | 365 | 4.4412 | 0.44115 | 4 | 0.8823
81172 | 6.7 | 0.8 | 2019-12-31 | 2020-12-31 | 365 | 6.1415 | 0.14153 | 6 | 0.28306
81173 | 5.76 | 0.8 | 2019-12-31 | 2020-12-31 | 365 | 5.2799 | 0.27988 | 5 | 0.55977
81175 | 11.725 | 0.8 | 2019-12-31 | 2020-12-31 | 365 | 10.7477 | 0.74768 | 11 | 0.49536
81176 | 7.56 | 0.8 | 2019-12-31 | 2020-12-31 | 365 | 6.9298 | 0.92985 | 7 | 0.85969
81178 | 11.16 | 0.8 | 2019-12-31 | 2020-12-31 | 365 | 10.2298 | 0.22977 | 10 | 0.45955
81179 | 13.2 | 0.8 | 2019-12-31 | 2020-12-31 | 365 | 12.0997 | 0.099732 | 12 | 0.19946
81181 | 13.2 | 0.8 | 2019-12-31 | 2020-12-31 | 365 | 12.0997 | 0.099732 | 12 | 0.19946
81183 | 7.68 | 0.8 | 2019-12-31 | 2020-12-31 | 365 | 7.0398 | 0.039844 | 7 | 0.079689
81184 | 3.96 | 0.8 | 2019-12-31 | 2020-12-31 | 365 | 3.6299 | 0.62992 | 4 | 0.25984
81186 | 11.05 | 0.8 | 2019-12-31 | 2020-12-31 | 365 | 10.1289 | 0.12894 | 10 | 0.25789
81187 | 6.3 | 1 | 2019-12-31 | 2020-12-31 | 365 | 7.2186 | 0.21859 | 7 | 0.43718
81188 | 7.95 | 0.8 | 2019-12-31 | 2020-12-31 | 365 | 7.2873 | 0.28734 | 7 | 0.57468
80349 | 16.64 | 0.8 | 2019-12-31 | 2020-12-31 | 365 | 15.253 | 0.253 | 15 | 0.50599
80887 | 4.64 | 0.8 | 2019-12-31 | 2020-12-31 | 365 | 4.2532 | 0.25324 | 4 | 0.50648
80925 | 40.48 | 0.6 | 2019-12-31 | 2020-12-31 | 365 | 27.8294 | 0.82938 | 28 | 0.65877
80962 | 5.025 | 0.8 | 2019-12-31 | 2020-12-31 | 365 | 4.6061 | 0.60615 | 5 | 0.2123
81046 | 10.15 | 0.8 | 2019-12-31 | 2020-12-31 | 365 | 9.304 | 0.30396 | 9 | 0.60792
65573 | 52.56 | 0.7 | 2019-12-31 | 2020-12-31 | 365 | 42.1566 | 0.15657 | 42 | 0.31314
80855 | 7.521 | 0.8 | 2019-12-31 | 2020-12-31 | 365 | 6.8941 | 0.8941 | 7 | 0.7882
81130 | 9.9 | 0.8 | 2019-12-31 | 2020-12-31 | 365 | 9.0748 | 0.074799 | 9 | 0.1496
81115 | 8.58 | 0.8 | 2019-12-31 | 2020-12-31 | 365 | 7.8648 | 0.86483 | 8 | 0.72965
81254 | 8.12 | 0.8 | 2019-12-31 | 2020-12-31 | 365 | 7.4432 | 0.44317 | 7 | 0.88634
81255 | 5.36 | 0.8 | 2019-12-31 | 2020-12-31 | 365 | 4.9132 | 0.91322 | 5 | 0.82645
81258 | 4.55 | 0.8 | 2019-12-31 | 2020-12-31 | 365 | 4.1707 | 0.17074 | 4 | 0.34148
81259 | 8.71 | 0.8 | 2019-12-31 | 2020-12-31 | 365 | 7.984 | 0.98399 | 8 | 0.96798
81260 | 6.7 | 0.8 | 2019-12-31 | 2020-12-31 | 365 | 6.1415 | 0.14153 | 6 | 0.28306
81261 | 5.36 | 0.8 | 2019-12-31 | 2020-12-31 | 365 | 4.9132 | 0.91322 | 5 | 0.82645
81262 | 6.6 | 0.8 | 2019-12-31 | 2020-12-31 | 365 | 6.0499 | 0.049866 | 6 | 0.099732
81263 | 6.96 | 0.8 | 2019-12-31 | 2020-12-31 | 365 | 6.3799 | 0.37986 | 6 | 0.75972
81264 | 7.68 | 0.8 | 2019-12-31 | 2020-12-31 | 365 | 7.0398 | 0.039844 | 7 | 0.079689
81265 | 10.56 | 0.8 | 2019-12-31 | 2020-12-31 | 365 | 9.6798 | 0.67979 | 10 | 0.35957
81266 | 6.095 | 0.8 | 2019-12-31 | 2020-12-31 | 365 | 5.587 | 0.58696 | 6 | 0.17392
81267 | 6.72 | 0.8 | 2019-12-31 | 2020-12-31 | 365 | 6.1599 | 0.15986 | 6 | 0.31973
81020 | 10.8 | 0.8 | 2019-12-31 | 2020-12-31 | 365 | 9.8998 | 0.89978 | 10 | 0.79956
80784 | 7.705 | 0.8 | 2019-12-31 | 2020-12-31 | 365 | 7.0628 | 0.062761 | 7 | 0.12552
81296 | 13.325 | 0.8 | 2019-12-31 | 2020-12-31 | 365 | 12.2143 | 0.21431 | 12 | 0.42863
81297 | 6.825 | 0.8 | 2019-12-31 | 2020-12-31 | 365 | 6.2561 | 0.25611 | 6 | 0.51222
81298 | 2.8 | 0.8 | 2019-12-31 | 2020-12-31 | 365 | 2.5666 | 0.56661 | 3 | 0.13322
81299 | 9.38 | 0.8 | 2019-12-31 | 2020-12-31 | 365 | 8.5981 | 0.59814 | 9 | 0.19629
81300 | 9.425 | 0.8 | 2019-12-31 | 2020-12-31 | 365 | 8.6394 | 0.63939 | 9 | 0.27878
81301 | 7.3 | 0.8 | 2019-12-31 | 2020-12-31 | 365 | 6.6915 | 0.69152 | 7 | 0.38304
81303 | 14.25 | 0.8 | 2019-12-31 | 2020-12-31 | 365 | 13.0622 | 0.062211 | 13 | 0.12442
81304 | 4.96 | 0.8 | 2019-12-31 | 2020-12-31 | 365 | 4.5466 | 0.54657 | 5 | 0.093132
81305 | 6.7 | 0.8 | 2019-12-31 | 2020-12-31 | 365 | 6.1415 | 0.14153 | 6 | 0.28306
81306 | 6.4 | 0.8 | 2019-12-31 | 2020-12-31 | 365 | 5.8665 | 0.86654 | 6 | 0.73307
81307 | 6.48 | 0.8 | 2019-12-31 | 2020-12-31 | 365 | 5.9399 | 0.93987 | 6 | 0.87974
64885 | 929.28 | 0.9 | 2019-12-31 | 2020-12-31 | 365 | 958.2988 | 0.29881 | 958 | 0.59762
81317 | 5.04 | 0.8 | 2019-12-31 | 2020-12-31 | 365 | 4.6199 | 0.6199 | 5 | 0.2398
81318 | 12.6 | 0.8 | 2019-12-31 | 2020-12-31 | 365 | 11.5497 | 0.54974 | 12 | 0.099489
81319 | 12.16 | 0.8 | 2019-12-31 | 2020-12-31 | 365 | 11.1464 | 0.14642 | 11 | 0.29284
81320 | 11.725 | 0.8 | 2019-12-31 | 2020-12-31 | 365 | 10.7477 | 0.74768 | 11 | 0.49536
81321 | 9.6 | 0.8 | 2019-12-31 | 2020-12-31 | 365 | 8.7998 | 0.79981 | 9 | 0.59961
81323 | 6.72 | 0.8 | 2019-12-31 | 2020-12-31 | 365 | 6.1599 | 0.15986 | 6 | 0.31973
81325 | 3.92 | 0.8 | 2019-12-31 | 2020-12-31 | 365 | 3.5933 | 0.59325 | 4 | 0.18651
81326 | 7.685 | 0.8 | 2019-12-31 | 2020-12-31 | 365 | 7.0444 | 0.044428 | 7 | 0.088855
81328 | 4.5 | 0.8 | 2019-12-31 | 2020-12-31 | 365 | 4.1249 | 0.12491 | 4 | 0.24982
81346 | 10.385 | 0.8 | 2019-12-31 | 2020-12-31 | 365 | 9.5194 | 0.51937 | 10 | 0.038746
81349 | 4.48 | 0.8 | 2019-12-31 | 2020-12-31 | 365 | 4.1066 | 0.10658 | 4 | 0.21315
81350 | 6.03 | 0.8 | 2019-12-31 | 2020-12-31 | 365 | 5.5274 | 0.52738 | 6 | 0.054756
81352 | 6.03 | 0.8 | 2019-12-31 | 2020-12-31 | 365 | 5.5274 | 0.52738 | 6 | 0.054756
81353 | 6.365 | 0.8 | 2019-12-31 | 2020-12-31 | 365 | 5.8345 | 0.83445 | 6 | 0.66891
81355 | 8.64 | 0.8 | 2019-12-31 | 2020-12-31 | 365 | 7.9198 | 0.91982 | 8 | 0.83965
81356 | 3.3 | 0.8 | 2019-12-31 | 2020-12-31 | 365 | 3.0249 | 0.024933 | 3 | 0.049866
81359 | 10.8 | 0.8 | 2019-12-31 | 2020-12-31 | 365 | 9.8998 | 0.89978 | 10 | 0.79956
81361 | 10.137 | 0.8 | 2019-12-31 | 2020-12-31 | 365 | 9.292 | 0.29204 | 9 | 0.58409
81362 | 4.578 | 0.8 | 2019-12-31 | 2020-12-31 | 365 | 4.1964 | 0.19641 | 4 | 0.39281
81363 | 5.36 | 0.8 | 2019-12-31 | 2020-12-31 | 365 | 4.9132 | 0.91322 | 5 | 0.82645
81364 | 5.76 | 0.8 | 2019-12-31 | 2020-12-31 | 365 | 5.2799 | 0.27988 | 5 | 0.55977
81366 | 9.45 | 0.8 | 2019-12-31 | 2020-12-31 | 365 | 8.6623 | 0.66231 | 9 | 0.32462
81367 | 12.16 | 0.8 | 2019-12-31 | 2020-12-31 | 365 | 11.1464 | 0.14642 | 11 | 0.29284
81368 | 6.84 | 0.8 | 2019-12-31 | 2020-12-31 | 365 | 6.2699 | 0.26986 | 6 | 0.53972
81369 | 6 | 0.8 | 2019-12-31 | 2020-12-31 | 365 | 5.4999 | 0.49988 | 5 | 0.99976
81370 | 8.28 | 0.8 | 2019-12-31 | 2020-12-31 | 365 | 7.5898 | 0.58983 | 8 | 0.17966
81387 | 8.7 | 0.8 | 2019-12-31 | 2020-12-31 | 365 | 7.9748 | 0.97482 | 8 | 0.94965
81390 | 8.4 | 0.8 | 2019-12-31 | 2020-12-31 | 365 | 7.6998 | 0.69983 | 8 | 0.39966
81392 | 10.075 | 0.8 | 2019-12-31 | 2020-12-31 | 365 | 9.2352 | 0.23521 | 9 | 0.47042
81395 | 8.4 | 0.8 | 2019-12-31 | 2020-12-31 | 365 | 7.6998 | 0.69983 | 8 | 0.39966
81401 | 3.9 | 0.8 | 2019-12-31 | 2020-12-31 | 365 | 3.5749 | 0.57492 | 4 | 0.14984
81405 | 8.215 | 0.8 | 2019-12-31 | 2020-12-31 | 365 | 7.5303 | 0.53025 | 8 | 0.0605
80782 | 16.08 | 0.8 | 2019-12-31 | 2020-12-31 | 365 | 14.7397 | 0.73967 | 15 | 0.47935
81407 | 9.92 | 0.8 | 2019-12-31 | 2020-12-31 | 365 | 9.0931 | 0.093132 | 9 | 0.18626
81409 | 12.6 | 0.8 | 2019-12-31 | 2020-12-31 | 365 | 11.5497 | 0.54974 | 12 | 0.099489
81410 | 6.51 | 0.8 | 2019-12-31 | 2020-12-31 | 365 | 5.9674 | 0.96737 | 6 | 0.93474
81412 | 7.15 | 0.8 | 2019-12-31 | 2020-12-31 | 365 | 6.554 | 0.55402 | 7 | 0.10804
81414 | 3.685 | 0.8 | 2019-12-31 | 2020-12-31 | 365 | 3.3778 | 0.37784 | 3 | 0.75568
81417 | 9.38 | 0.8 | 2019-12-31 | 2020-12-31 | 365 | 8.5981 | 0.59814 | 9 | 0.19629
81419 | 9.24 | 0.8 | 2019-12-31 | 2020-12-31 | 365 | 8.4698 | 0.46981 | 8 | 0.93963
81420 | 8.32 | 0.8 | 2019-12-31 | 2020-12-31 | 365 | 7.6265 | 0.6265 | 8 | 0.253
81421 | 10.89 | 0.8 | 2019-12-31 | 2020-12-31 | 365 | 9.9823 | 0.98228 | 10 | 0.96456
81423 | 6.7 | 0.8 | 2019-12-31 | 2020-12-31 | 365 | 6.1415 | 0.14153 | 6 | 0.28306
81436 | 14 | 0.8 | 2019-12-31 | 2020-12-31 | 365 | 12.833 | 0.83305 | 13 | 0.6661
81440 | 16.5 | 0.8 | 2019-12-31 | 2020-12-31 | 365 | 15.1247 | 0.12467 | 15 | 0.24933
81441 | 5.7 | 0.8 | 2019-12-31 | 2020-12-31 | 365 | 5.2249 | 0.22488 | 5 | 0.44977
81445 | 24.19 | 0.8 | 2019-12-31 | 2020-12-31 | 365 | 22.1737 | 0.17368 | 22 | 0.34735
81256 | 9.125 | 0.8 | 2019-12-31 | 2020-12-31 | 365 | 8.3644 | 0.3644 | 8 | 0.7288
81438 | 19.2 | 0.8 | 2019-12-31 | 2020-12-31 | 365 | 17.5996 | 0.59961 | 18 | 0.19922
81484 | 5.4 | 0.8 | 2019-12-31 | 2020-12-31 | 365 | 4.9499 | 0.94989 | 5 | 0.89978
81485 | 6.39 | 0.8 | 2019-12-31 | 2020-12-31 | 365 | 5.8574 | 0.85737 | 6 | 0.71474
81385 | 10.85 | 0.8 | 2019-12-31 | 2020-12-31 | 365 | 9.9456 | 0.94561 | 10 | 0.89123
81486 | 10.72 | 0.8 | 2019-12-31 | 2020-12-31 | 365 | 9.8264 | 0.82645 | 10 | 0.6529
81488 | 12.32 | 0.8 | 2019-12-31 | 2020-12-31 | 365 | 11.2931 | 0.29308 | 11 | 0.58617
81489 | 9.75 | 0.8 | 2019-12-31 | 2020-12-31 | 365 | 8.9373 | 0.9373 | 9 | 0.8746
81490 | 6.2 | 0.8 | 2019-12-31 | 2020-12-31 | 365 | 5.6832 | 0.68321 | 6 | 0.36642
81491 | 8.19 | 0.8 | 2019-12-31 | 2020-12-31 | 365 | 7.5073 | 0.50733 | 8 | 0.014668
80922 | 14.85 | 0.8 | 2019-12-31 | 2020-12-31 | 365 | 13.6122 | 0.6122 | 14 | 0.2244
81507 | 13.2 | 0.8 | 2019-12-31 | 2020-12-31 | 365 | 12.0997 | 0.099732 | 12 | 0.19946
81509 | 5.695 | 0.8 | 2019-12-31 | 2020-12-31 | 365 | 5.2203 | 0.2203 | 5 | 0.4406
81511 | 8.58 | 0.8 | 2019-12-31 | 2020-12-31 | 365 | 7.8648 | 0.86483 | 8 | 0.72965
81515 | 4.64 | 0.8 | 2019-12-31 | 2020-12-31 | 365 | 4.2532 | 0.25324 | 4 | 0.50648
81516 | 11.89 | 0.8 | 2019-12-31 | 2020-12-31 | 365 | 10.8989 | 0.89893 | 11 | 0.79785
81517 | 4.95 | 0.8 | 2019-12-31 | 2020-12-31 | 365 | 4.5374 | 0.5374 | 5 | 0.074799
81519 | 3.78 | 0.8 | 2019-12-31 | 2020-12-31 | 365 | 3.4649 | 0.46492 | 3 | 0.92985
81520 | 7.035 | 0.8 | 2019-12-31 | 2020-12-31 | 365 | 6.4486 | 0.44861 | 6 | 0.89721
81521 | 7.35 | 0.8 | 2019-12-31 | 2020-12-31 | 365 | 6.7374 | 0.73735 | 7 | 0.4747
81522 | 9.045 | 0.8 | 2019-12-31 | 2020-12-31 | 365 | 8.2911 | 0.29107 | 8 | 0.58213
81524 | 5.49 | 0.8 | 2019-12-31 | 2020-12-31 | 365 | 5.0324 | 0.032389 | 5 | 0.064777
81653 | 69.12 | 0.6 | 2019-12-31 | 2020-12-31 | 365 | 47.5189 | 0.51895 | 48 | 0.037899
81424 | 313.2 | 0.6 | 2019-12-31 | 2020-12-31 | 365 | 215.3202 | 0.32024 | 215 | 0.64048
81425 | 1401.48 | 0.6 | 2019-12-31 | 2020-12-31 | 365 | 963.4962 | 0.4962 | 963 | 0.9924
81523 | 5.04 | 0.8 | 2019-12-31 | 2020-12-31 | 365 | 4.6199 | 0.6199 | 5 | 0.2398
81541 | 10.385 | 0.8 | 2019-12-31 | 2020-12-31 | 365 | 9.5194 | 0.51937 | 10 | 0.038746
81543 | 6.3 | 0.8 | 2019-12-31 | 2020-12-31 | 365 | 5.7749 | 0.77487 | 6 | 0.54974
81548 | 6.5 | 0.8 | 2019-12-31 | 2020-12-31 | 365 | 5.9582 | 0.9582 | 6 | 0.9164
81553 | 2.8 | 0.8 | 2019-12-31 | 2020-12-31 | 365 | 2.5666 | 0.56661 | 3 | 0.13322
81555 | 4.275 | 0.8 | 2019-12-31 | 2020-12-31 | 365 | 3.9187 | 0.91866 | 4 | 0.83733
81557 | 9.1 | 0.8 | 2019-12-31 | 2020-12-31 | 365 | 8.3415 | 0.34148 | 8 | 0.68296
81582 | 9.765 | 0.8 | 2019-12-31 | 2020-12-31 | 365 | 8.9511 | 0.95105 | 9 | 0.9021
81584 | 13.44 | 0.8 | 2019-12-31 | 2020-12-31 | 365 | 12.3197 | 0.31973 | 12 | 0.63946
81585 | 10.56 | 0.8 | 2019-12-31 | 2020-12-31 | 365 | 9.6798 | 0.67979 | 10 | 0.35957
81587 | 9.425 | 0.8 | 2019-12-31 | 2020-12-31 | 365 | 8.6394 | 0.63939 | 9 | 0.27878
81590 | 13.325 | 0.8 | 2019-12-31 | 2020-12-31 | 365 | 12.2143 | 0.21431 | 12 | 0.42863
81592 | 4.8 | 0.8 | 2019-12-31 | 2020-12-31 | 365 | 4.3999 | 0.3999 | 4 | 0.79981
81593 | 8.32 | 0.8 | 2019-12-31 | 2020-12-31 | 365 | 7.6265 | 0.6265 | 8 | 0.253
81594 | 8.64 | 0.8 | 2019-12-31 | 2020-12-31 | 365 | 7.9198 | 0.91982 | 8 | 0.83965
81324 | 6.44 | 0.8 | 2019-12-31 | 2020-12-31 | 365 | 5.9032 | 0.9032 | 6 | 0.80641
81348 | 5.8 | 0.8 | 2019-12-31 | 2020-12-31 | 365 | 5.3165 | 0.31655 | 5 | 0.6331
81357 | 8.71 | 0.8 | 2019-12-31 | 2020-12-31 | 365 | 7.984 | 0.98399 | 8 | 0.96798
81442 | 13.2 | 0.8 | 2019-12-31 | 2020-12-31 | 365 | 12.0997 | 0.099732 | 12 | 0.19946
81446 | 11.7 | 0.8 | 2019-12-31 | 2020-12-31 | 365 | 10.7248 | 0.72476 | 11 | 0.44953
81513 | 14.4 | 0.8 | 2019-12-31 | 2020-12-31 | 365 | 13.1997 | 0.19971 | 13 | 0.39942
81443 | 150.9 | 0.6 | 2019-12-31 | 2020-12-31 | 365 | 103.7415 | 0.74146 | 104 | 0.48291
81836 | 9.92 | 0.8 | 2019-12-31 | 2020-12-31 | 365 | 9.0931 | 0.093132 | 9 | 0.18626
81835 | 8.375 | 0.8 | 2019-12-31 | 2020-12-31 | 365 | 7.6769 | 0.67691 | 8 | 0.35383
81834 | 7.7 | 0.8 | 2019-12-31 | 2020-12-31 | 365 | 7.0582 | 0.058177 | 7 | 0.11635
81831 | 4.93 | 0.8 | 2019-12-31 | 2020-12-31 | 365 | 4.5191 | 0.51907 | 5 | 0.038134
81833 | 6.96 | 0.8 | 2019-12-31 | 2020-12-31 | 365 | 6.3799 | 0.37986 | 6 | 0.75972
81828 | 8.4 | 0.8 | 2019-12-31 | 2020-12-31 | 365 | 7.6998 | 0.69983 | 8 | 0.39966
81827 | 18.36 | 0.8 | 2019-12-31 | 2020-12-31 | 365 | 16.8296 | 0.82963 | 17 | 0.65926
81782 | 9.9 | 0.8 | 2019-12-31 | 2020-12-31 | 365 | 9.0748 | 0.074799 | 9 | 0.1496
81781 | 7.37 | 0.8 | 2019-12-31 | 2020-12-31 | 365 | 6.7557 | 0.75568 | 7 | 0.51137
81780 | 17.4 | 0.8 | 2019-12-31 | 2020-12-31 | 365 | 15.9496 | 0.94965 | 16 | 0.89929
81778 | 3.84 | 0.8 | 2019-12-31 | 2020-12-31 | 365 | 3.5199 | 0.51992 | 4 | 0.039844
81777 | 9.6 | 0.8 | 2019-12-31 | 2020-12-31 | 365 | 8.7998 | 0.79981 | 9 | 0.59961
81776 | 13.325 | 0.8 | 2019-12-31 | 2020-12-31 | 365 | 12.2143 | 0.21431 | 12 | 0.42863
81775 | 7.65 | 0.8 | 2019-12-31 | 2020-12-31 | 365 | 7.0123 | 0.012345 | 7 | 0.02469
81774 | 8.68 | 0.8 | 2019-12-31 | 2020-12-31 | 365 | 7.9565 | 0.95649 | 8 | 0.91298
81758 | 6.7 | 0.8 | 2019-12-31 | 2020-12-31 | 365 | 6.1415 | 0.14153 | 6 | 0.28306
81757 | 11.725 | 0.8 | 2019-12-31 | 2020-12-31 | 365 | 10.7477 | 0.74768 | 11 | 0.49536
81756 | 6.93 | 0.8 | 2019-12-31 | 2020-12-31 | 365 | 6.3524 | 0.35236 | 6 | 0.70472
81755 | 7.37 | 0.8 | 2019-12-31 | 2020-12-31 | 365 | 6.7557 | 0.75568 | 7 | 0.51137
81753 | 7.35 | 0.8 | 2019-12-31 | 2020-12-31 | 365 | 6.7374 | 0.73735 | 7 | 0.4747
81752 | 8.32 | 0.8 | 2019-12-31 | 2020-12-31 | 365 | 7.6265 | 0.6265 | 8 | 0.253
81751 | 6.08 | 0.8 | 2019-12-31 | 2020-12-31 | 365 | 5.5732 | 0.57321 | 6 | 0.14642
81715 | 6.21 | 0.8 | 2019-12-31 | 2020-12-31 | 365 | 5.6924 | 0.69237 | 6 | 0.38475
81714 | 6.365 | 0.8 | 2019-12-31 | 2020-12-31 | 365 | 5.8345 | 0.83445 | 6 | 0.66891
81710 | 9.15 | 0.8 | 2019-12-31 | 2020-12-31 | 365 | 8.3873 | 0.38731 | 8 | 0.77463
81708 | 6.3 | 0.8 | 2019-12-31 | 2020-12-31 | 365 | 5.7749 | 0.77487 | 6 | 0.54974
81666 | 3.6 | 0.8 | 2019-12-31 | 2020-12-31 | 365 | 3.2999 | 0.29993 | 3 | 0.59985
81665 | 8.745 | 0.8 | 2019-12-31 | 2020-12-31 | 365 | 8.0161 | 0.016073 | 8 | 0.032146
81652 | 12.3 | 0.8 | 2019-12-31 | 2020-12-31 | 365 | 11.2748 | 0.27475 | 11 | 0.5495
81650 | 7 | 0.8 | 2019-12-31 | 2020-12-31 | 365 | 6.4165 | 0.41652 | 6 | 0.83305
81649 | 12.6 | 0.8 | 2019-12-31 | 2020-12-31 | 365 | 11.5497 | 0.54974 | 12 | 0.099489
81642 | 8.25 | 0.8 | 2019-12-31 | 2020-12-31 | 365 | 7.5623 | 0.56233 | 8 | 0.12467
81636 | 11.025 | 0.8 | 2019-12-31 | 2020-12-31 | 365 | 10.106 | 0.10603 | 10 | 0.21205
81872 | 13.4 | 0.8 | 2019-12-31 | 2020-12-31 | 365 | 12.2831 | 0.28306 | 12 | 0.56612
81870 | 10.075 | 0.8 | 2019-12-31 | 2020-12-31 | 365 | 9.2352 | 0.23521 | 9 | 0.47042
81869 | 4.29 | 0.8 | 2019-12-31 | 2020-12-31 | 365 | 3.9324 | 0.93241 | 4 | 0.86483
81866 | 6 | 0.8 | 2019-12-31 | 2020-12-31 | 365 | 5.4999 | 0.49988 | 5 | 0.99976
81635 | 13.4 | 0.8 | 2019-12-31 | 2020-12-31 | 365 | 12.2831 | 0.28306 | 12 | 0.56612
81634 | 12.025 | 0.8 | 2019-12-31 | 2020-12-31 | 365 | 11.0227 | 0.022673 | 11 | 0.045346
81632 | 8.41 | 0.8 | 2019-12-31 | 2020-12-31 | 365 | 7.709 | 0.709 | 8 | 0.41799
81597 | 11.55 | 0.8 | 2019-12-31 | 2020-12-31 | 365 | 10.5873 | 0.58727 | 11 | 0.17453
81596 | 10.89 | 0.8 | 2019-12-31 | 2020-12-31 | 365 | 9.9823 | 0.98228 | 10 | 0.96456
81556 | 7.68 | 0.8 | 2019-12-31 | 2020-12-31 | 365 | 7.0398 | 0.039844 | 7 | 0.079689
81505 | 7.56 | 0.8 | 2019-12-31 | 2020-12-31 | 365 | 6.9298 | 0.92985 | 7 | 0.85969
81316 | 11.89 | 0.8 | 2019-12-31 | 2020-12-31 | 365 | 10.8989 | 0.89893 | 11 | 0.79785
81525 | 5.04 | 0.8 | 2019-12-31 | 2020-12-31 | 365 | 4.6199 | 0.6199 | 5 | 0.2398
81644 | 10.54 | 0.8 | 2019-12-31 | 2020-12-31 | 365 | 9.6615 | 0.66145 | 10 | 0.32291
81657 | 7.8 | 0.8 | 2019-12-31 | 2020-12-31 | 365 | 7.1498 | 0.14984 | 7 | 0.29968
81941 | 7.8 | 0.8 | 2019-12-31 | 2020-12-31 | 365 | 7.1498 | 0.14984 | 7 | 0.29968
81940 | 7.54 | 0.8 | 2019-12-31 | 2020-12-31 | 365 | 6.9115 | 0.91151 | 7 | 0.82303
81939 | 12.6 | 0.8 | 2019-12-31 | 2020-12-31 | 365 | 11.5497 | 0.54974 | 12 | 0.099489
81938 | 4.34 | 0.8 | 2019-12-31 | 2020-12-31 | 365 | 3.9782 | 0.97825 | 4 | 0.95649
81937 | 10.8 | 0.8 | 2019-12-31 | 2020-12-31 | 365 | 9.8998 | 0.89978 | 10 | 0.79956
81936 | 3.84 | 0.8 | 2019-12-31 | 2020-12-31 | 365 | 3.5199 | 0.51992 | 4 | 0.039844
81935 | 10.88 | 0.8 | 2019-12-31 | 2020-12-31 | 365 | 9.9731 | 0.97311 | 10 | 0.94623
81934 | 9.6 | 0.8 | 2019-12-31 | 2020-12-31 | 365 | 8.7998 | 0.79981 | 9 | 0.59961
81933 | 12.54 | 0.8 | 2019-12-31 | 2020-12-31 | 365 | 11.4947 | 0.49475 | 11 | 0.98949
81918 | 11.7 | 0.8 | 2019-12-31 | 2020-12-31 | 365 | 10.7248 | 0.72476 | 11 | 0.44953
81914 | 5.886 | 0.8 | 2019-12-31 | 2020-12-31 | 365 | 5.3954 | 0.39538 | 5 | 0.79076
81913 | 8.91 | 0.8 | 2019-12-31 | 2020-12-31 | 365 | 8.1673 | 0.16732 | 8 | 0.33464
81911 | 8.502 | 0.8 | 2019-12-31 | 2020-12-31 | 365 | 7.7933 | 0.79333 | 8 | 0.58666
81910 | 10.44 | 0.8 | 2019-12-31 | 2020-12-31 | 365 | 9.5698 | 0.56979 | 10 | 0.13958
81908 | 11.2 | 0.8 | 2019-12-31 | 2020-12-31 | 365 | 10.2664 | 0.26644 | 10 | 0.53288
81907 | 4.02 | 0.8 | 2019-12-31 | 2020-12-31 | 365 | 3.6849 | 0.68492 | 4 | 0.36984
81826 | 27.93 | 0.6 | 2019-12-31 | 2020-12-31 | 365 | 19.2015 | 0.20145 | 19 | 0.4029
81975 | 12.06 | 0.8 | 2019-12-31 | 2020-12-31 | 365 | 11.0548 | 0.054756 | 11 | 0.10951
81973 | 12.825 | 0.8 | 2019-12-31 | 2020-12-31 | 365 | 11.756 | 0.75599 | 12 | 0.51198
81970 | 12.73 | 0.8 | 2019-12-31 | 2020-12-31 | 365 | 11.6689 | 0.66891 | 12 | 0.33782
81783 | 11.6 | 0.8 | 2019-12-31 | 2020-12-31 | 365 | 10.6331 | 0.6331 | 11 | 0.2662
81900 | 7.905 | 0.8 | 2019-12-31 | 2020-12-31 | 365 | 7.2461 | 0.24609 | 7 | 0.49218
81901 | 5.51 | 0.8 | 2019-12-31 | 2020-12-31 | 365 | 5.0507 | 0.050722 | 5 | 0.10144
81902 | 5.51 | 0.8 | 2019-12-31 | 2020-12-31 | 365 | 5.0507 | 0.050722 | 5 | 0.10144
81903 | 12.54 | 0.8 | 2019-12-31 | 2020-12-31 | 365 | 11.4947 | 0.49475 | 11 | 0.98949
81904 | 4.35 | 0.8 | 2019-12-31 | 2020-12-31 | 365 | 3.9874 | 0.98741 | 4 | 0.97482
81906 | 8.7 | 0.8 | 2019-12-31 | 2020-12-31 | 365 | 7.9748 | 0.97482 | 8 | 0.94965
81437 | 9.69 | 0.8 | 2019-12-31 | 2020-12-31 | 365 | 8.8823 | 0.8823 | 9 | 0.76461
81257 | 9.8 | 0.8 | 2019-12-31 | 2020-12-31 | 365 | 8.9831 | 0.98313 | 9 | 0.96627
81988 | 14.75 | 0.8 | 2019-12-31 | 2020-12-31 | 365 | 13.5205 | 0.52053 | 14 | 0.041069
82059 | 30.68 | 0.6 | 2019-12-31 | 2020-12-31 | 365 | 21.092 | 0.092034 | 21 | 0.18407
81786 | 10.05 | 1 | 2019-12-31 | 2020-12-31 | 365 | 11.5154 | 0.51537 | 12 | 0.030741
81754 | 7.56 | 0.8 | 2019-12-31 | 2020-12-31 | 365 | 6.9298 | 0.92985 | 7 | 0.85969
81709 | 6.3 | 0.8 | 2019-12-31 | 2020-12-31 | 365 | 5.7749 | 0.77487 | 6 | 0.54974
81868 | 10.2 | 0.8 | 2019-12-31 | 2020-12-31 | 365 | 9.3498 | 0.34979 | 9 | 0.69959
82061 | 12 | 0.8 | 2019-12-31 | 2020-12-31 | 365 | 10.9998 | 0.99976 | 11 | 0.99951
82060 | 3.96 | 0.8 | 2019-12-31 | 2020-12-31 | 365 | 3.6299 | 0.62992 | 4 | 0.25984
81909 | 13.4 | 0.8 | 2019-12-31 | 2020-12-31 | 365 | 12.2831 | 0.28306 | 12 | 0.56612
81124 | 6 | 0.8 | 2019-12-31 | 2020-12-31 | 365 | 5.4999 | 0.49988 | 5 | 0.99976
49626 | 645.15 | 0.9 | 2019-12-31 | 2020-12-31 | 365 | 665.2962 | 0.29623 | 665 | 0.59246
61793 | 645.15 | 0.9 | 2019-12-31 | 2020-12-31 | 365 | 665.2962 | 0.29623 | 665 | 0.59246
81989 | 9.3 | 0.8 | 2019-12-31 | 2020-12-31 | 365 | 8.5248 | 0.52481 | 9 | 0.049623
81990 | 6.44 | 0.8 | 2019-12-31 | 2020-12-31 | 365 | 5.9032 | 0.9032 | 6 | 0.80641
81991 | 6.175 | 0.8 | 2019-12-31 | 2020-12-31 | 365 | 5.6603 | 0.66029 | 6 | 0.32058
81993 | 7.56 | 0.8 | 2019-12-31 | 2020-12-31 | 365 | 6.9298 | 0.92985 | 7 | 0.85969
81994 | 15.5 | 0.8 | 2019-12-31 | 2020-12-31 | 365 | 14.208 | 0.20802 | 14 | 0.41604
82220 | 7.8 | 0.8 | 2019-12-31 | 2020-12-31 | 365 | 7.1498 | 0.14984 | 7 | 0.29968
82219 | 13.4 | 0.8 | 2019-12-31 | 2020-12-31 | 365 | 12.2831 | 0.28306 | 12 | 0.56612
82218 | 6.9 | 0.8 | 2019-12-31 | 2020-12-31 | 365 | 6.3249 | 0.32486 | 6 | 0.64972
82217 | 3.63 | 0.8 | 2019-12-31 | 2020-12-31 | 365 | 3.3274 | 0.32743 | 3 | 0.65485
82213 | 11.16 | 0.8 | 2019-12-31 | 2020-12-31 | 365 | 10.2298 | 0.22977 | 10 | 0.45955
82210 | 3.6 | 0.8 | 2019-12-31 | 2020-12-31 | 365 | 3.2999 | 0.29993 | 3 | 0.59985
82203 | 4.8 | 0.8 | 2019-12-31 | 2020-12-31 | 365 | 4.3999 | 0.3999 | 4 | 0.79981
82202 | 10.56 | 0.8 | 2019-12-31 | 2020-12-31 | 365 | 9.6798 | 0.67979 | 10 | 0.35957
82201 | 6.3 | 0.8 | 2019-12-31 | 2020-12-31 | 365 | 5.7749 | 0.77487 | 6 | 0.54974
82200 | 6.365 | 0.8 | 2019-12-31 | 2020-12-31 | 365 | 5.8345 | 0.83445 | 6 | 0.66891
82198 | 10.72 | 0.8 | 2019-12-31 | 2020-12-31 | 365 | 9.8264 | 0.82645 | 10 | 0.6529
82197 | 11.21 | 0.8 | 2019-12-31 | 2020-12-31 | 365 | 10.2756 | 0.27561 | 10 | 0.55121
81919 | 6.21 | 0.8 | 2019-12-31 | 2020-12-31 | 365 | 5.6924 | 0.69237 | 6 | 0.38475
81598 | 11.78 | 0.8 | 2019-12-31 | 2020-12-31 | 365 | 10.7981 | 0.79809 | 11 | 0.59619
82194 | 14.4 | 0.8 | 2019-12-31 | 2020-12-31 | 365 | 13.1997 | 0.19971 | 13 | 0.39942
82193 | 11.55 | 0.8 | 2019-12-31 | 2020-12-31 | 365 | 10.5873 | 0.58727 | 11 | 0.17453
82191 | 5.4 | 0.8 | 2019-12-31 | 2020-12-31 | 365 | 4.9499 | 0.94989 | 5 | 0.89978
82237 | 9.24 | 0.8 | 2019-12-31 | 2020-12-31 | 365 | 8.4698 | 0.46981 | 8 | 0.93963
82234 | 4.62 | 0.8 | 2019-12-31 | 2020-12-31 | 365 | 4.2349 | 0.23491 | 4 | 0.46981
82232 | 15.84 | 0.8 | 2019-12-31 | 2020-12-31 | 365 | 14.5197 | 0.51968 | 15 | 0.039358
82238 | 5.28 | 0.8 | 2019-12-31 | 2020-12-31 | 365 | 4.8399 | 0.83989 | 5 | 0.67979
82188 | 6.84 | 0.8 | 2019-12-31 | 2020-12-31 | 365 | 6.2699 | 0.26986 | 6 | 0.53972
82187 | 9.6 | 0.8 | 2019-12-31 | 2020-12-31 | 365 | 8.7998 | 0.79981 | 9 | 0.59961
82275 | 4.55 | 0.8 | 2019-12-31 | 2020-12-31 | 365 | 4.1707 | 0.17074 | 4 | 0.34148
82274 | 6.9 | 0.8 | 2019-12-31 | 2020-12-31 | 365 | 6.3249 | 0.32486 | 6 | 0.64972
82272 | 8.32 | 0.8 | 2019-12-31 | 2020-12-31 | 365 | 7.6265 | 0.6265 | 8 | 0.253
82265 | 10.385 | 0.8 | 2019-12-31 | 2020-12-31 | 365 | 9.5194 | 0.51937 | 10 | 0.038746
82263 | 10.8 | 0.8 | 2019-12-31 | 2020-12-31 | 365 | 9.8998 | 0.89978 | 10 | 0.79956
82261 | 3.9 | 0.8 | 2019-12-31 | 2020-12-31 | 365 | 3.5749 | 0.57492 | 4 | 0.14984
82259 | 8.1 | 0.8 | 2019-12-31 | 2020-12-31 | 365 | 7.4248 | 0.42484 | 7 | 0.84967
82257 | 7.7 | 0.8 | 2019-12-31 | 2020-12-31 | 365 | 7.0582 | 0.058177 | 7 | 0.11635
82253 | 24.09 | 0.8 | 2019-12-31 | 2020-12-31 | 365 | 22.082 | 0.082012 | 22 | 0.16402
82058 | 4.8 | 0.8 | 2019-12-31 | 2020-12-31 | 365 | 4.3999 | 0.3999 | 4 | 0.79981
82057 | 9.135 | 0.8 | 2019-12-31 | 2020-12-31 | 365 | 8.3736 | 0.37356 | 8 | 0.74713
82055 | 6.2 | 0.8 | 2019-12-31 | 2020-12-31 | 365 | 5.6832 | 0.68321 | 6 | 0.36642
82054 | 8.64 | 0.8 | 2019-12-31 | 2020-12-31 | 365 | 7.9198 | 0.91982 | 8 | 0.83965
82053 | 6.03 | 0.8 | 2019-12-31 | 2020-12-31 | 365 | 5.5274 | 0.52738 | 6 | 0.054756
82297 | 4.2 | 0.8 | 2019-12-31 | 2020-12-31 | 365 | 3.8499 | 0.84991 | 4 | 0.69983
82292 | 10.8 | 0.8 | 2019-12-31 | 2020-12-31 | 365 | 9.8998 | 0.89978 | 10 | 0.79956
82048 | 5.28 | 0.8 | 2019-12-31 | 2020-12-31 | 365 | 4.8399 | 0.83989 | 5 | 0.67979
82049 | 7.68 | 0.8 | 2019-12-31 | 2020-12-31 | 365 | 7.0398 | 0.039844 | 7 | 0.079689
82052 | 10.1 | 0.8 | 2019-12-31 | 2020-12-31 | 365 | 9.2581 | 0.25813 | 9 | 0.51626
82056 | 5.886 | 0.8 | 2019-12-31 | 2020-12-31 | 365 | 5.3954 | 0.39538 | 5 | 0.79076
82209 | 11.34 | 0.8 | 2019-12-31 | 2020-12-31 | 365 | 10.3948 | 0.39477 | 10 | 0.78954
81974 | 20.7 | 0.8 | 2019-12-31 | 2020-12-31 | 365 | 18.9746 | 0.97458 | 19 | 0.94916
82612 | 8.04 | 0.8 | 2019-12-31 | 2020-12-31 | 365 | 7.3698 | 0.36984 | 7 | 0.73967
82610 | 10.385 | 0.8 | 2019-12-31 | 2020-12-31 | 365 | 9.5194 | 0.51937 | 10 | 0.038746
82609 | 11.1 | 0.8 | 2019-12-31 | 2020-12-31 | 365 | 10.1748 | 0.17478 | 10 | 0.34955
82561 | 6.38 | 0.8 | 2019-12-31 | 2020-12-31 | 365 | 5.8482 | 0.8482 | 6 | 0.69641
82558 | 5.1 | 0.8 | 2019-12-31 | 2020-12-31 | 365 | 4.6749 | 0.6749 | 5 | 0.34979
82556 | 11.16 | 0.8 | 2019-12-31 | 2020-12-31 | 365 | 10.2298 | 0.22977 | 10 | 0.45955
82554 | 4.02 | 0.8 | 2019-12-31 | 2020-12-31 | 365 | 3.6849 | 0.68492 | 4 | 0.36984
82550 | 9.135 | 0.8 | 2019-12-31 | 2020-12-31 | 365 | 8.3736 | 0.37356 | 8 | 0.74713
82546 | 6.3 | 0.8 | 2019-12-31 | 2020-12-31 | 365 | 5.7749 | 0.77487 | 6 | 0.54974
82545 | 10.075 | 0.8 | 2019-12-31 | 2020-12-31 | 365 | 9.2352 | 0.23521 | 9 | 0.47042
82543 | 7.7 | 0.8 | 2019-12-31 | 2020-12-31 | 365 | 7.0582 | 0.058177 | 7 | 0.11635
82624 | 13.5 | 0.8 | 2019-12-31 | 2020-12-31 | 365 | 12.3747 | 0.37473 | 12 | 0.74945
82619 | 6.93 | 0.8 | 2019-12-31 | 2020-12-31 | 365 | 6.3524 | 0.35236 | 6 | 0.70472
82615 | 6.48 | 0.8 | 2019-12-31 | 2020-12-31 | 365 | 5.9399 | 0.93987 | 6 | 0.87974
82614 | 7.2 | 0.8 | 2019-12-31 | 2020-12-31 | 365 | 6.5999 | 0.59985 | 7 | 0.19971
82613 | 8.1 | 0.8 | 2019-12-31 | 2020-12-31 | 365 | 7.4248 | 0.42484 | 7 | 0.84967
82611 | 5.88 | 0.8 | 2019-12-31 | 2020-12-31 | 365 | 5.3899 | 0.38988 | 5 | 0.77976
82553 | 6.6 | 0.8 | 2019-12-31 | 2020-12-31 | 365 | 6.0499 | 0.049866 | 6 | 0.099732
82552 | 5.12 | 0.8 | 2019-12-31 | 2020-12-31 | 365 | 4.6932 | 0.69323 | 5 | 0.38646
82551 | 6.4 | 0.8 | 2019-12-31 | 2020-12-31 | 365 | 5.8665 | 0.86654 | 6 | 0.73307
82549 | 11.7 | 0.8 | 2019-12-31 | 2020-12-31 | 365 | 10.7248 | 0.72476 | 11 | 0.44953
82544 | 9.24 | 0.8 | 2019-12-31 | 2020-12-31 | 365 | 8.4698 | 0.46981 | 8 | 0.93963
82541 | 16.45 | 0.8 | 2019-12-31 | 2020-12-31 | 365 | 15.0788 | 0.078833 | 15 | 0.15767
82540 | 11.9 | 0.8 | 2019-12-31 | 2020-12-31 | 365 | 10.9081 | 0.90809 | 11 | 0.81618
82539 | 9.92 | 0.8 | 2019-12-31 | 2020-12-31 | 365 | 9.0931 | 0.093132 | 9 | 0.18626
82542 | 6.825 | 0.8 | 2019-12-31 | 2020-12-31 | 365 | 6.2561 | 0.25611 | 6 | 0.51222
82419 | 59.965 | 0.6 | 2019-12-31 | 2020-12-31 | 365 | 41.225 | 0.22503 | 41 | 0.45005
82621 | 21.7 | 0.8 | 2019-12-31 | 2020-12-31 | 365 | 19.8912 | 0.89123 | 20 | 0.78245
82185 | 7.245 | 0.8 | 2019-12-31 | 2020-12-31 | 365 | 6.6411 | 0.6411 | 7 | 0.28221
82189 | 10.05 | 0.8 | 2019-12-31 | 2020-12-31 | 365 | 9.2123 | 0.2123 | 9 | 0.42459
82190 | 5.85 | 0.8 | 2019-12-31 | 2020-12-31 | 365 | 5.3624 | 0.36238 | 5 | 0.72476
82192 | 3.96 | 0.8 | 2019-12-31 | 2020-12-31 | 365 | 3.6299 | 0.62992 | 4 | 0.25984
82195 | 14.85 | 0.8 | 2019-12-31 | 2020-12-31 | 365 | 13.6122 | 0.6122 | 14 | 0.2244
82196 | 6.65 | 0.8 | 2019-12-31 | 2020-12-31 | 365 | 6.0957 | 0.095699 | 6 | 0.1914
82205 | 7.84 | 0.8 | 2019-12-31 | 2020-12-31 | 365 | 7.1865 | 0.18651 | 7 | 0.37302
82206 | 6.96 | 0.8 | 2019-12-31 | 2020-12-31 | 365 | 6.3799 | 0.37986 | 6 | 0.75972
82208 | 12.47 | 0.8 | 2019-12-31 | 2020-12-31 | 365 | 11.4306 | 0.43058 | 11 | 0.86116
82211 | 13.725 | 0.8 | 2019-12-31 | 2020-12-31 | 365 | 12.581 | 0.58097 | 13 | 0.16194
82216 | 10.89 | 0.8 | 2019-12-31 | 2020-12-31 | 365 | 9.9823 | 0.98228 | 10 | 0.96456
82222 | 17.67 | 0.8 | 2019-12-31 | 2020-12-31 | 365 | 16.1971 | 0.19714 | 16 | 0.39428
82228 | 12.6 | 0.8 | 2019-12-31 | 2020-12-31 | 365 | 11.5497 | 0.54974 | 12 | 0.099489
82229 | 5.88 | 0.8 | 2019-12-31 | 2020-12-31 | 365 | 5.3899 | 0.38988 | 5 | 0.77976
82230 | 12.87 | 0.8 | 2019-12-31 | 2020-12-31 | 365 | 11.7972 | 0.79724 | 12 | 0.59448
81995 | 9.45 | 0.8 | 2019-12-31 | 2020-12-31 | 365 | 8.6623 | 0.66231 | 9 | 0.32462
82280 | 12.753 | 0.8 | 2019-12-31 | 2020-12-31 | 365 | 11.69 | 0.68999 | 12 | 0.37998
82282 | 6.7 | 0.8 | 2019-12-31 | 2020-12-31 | 365 | 6.1415 | 0.14153 | 6 | 0.28306
82283 | 8.1 | 0.8 | 2019-12-31 | 2020-12-31 | 365 | 7.4248 | 0.42484 | 7 | 0.84967
82285 | 10.05 | 0.8 | 2019-12-31 | 2020-12-31 | 365 | 9.2123 | 0.2123 | 9 | 0.42459
82286 | 13.5 | 0.8 | 2019-12-31 | 2020-12-31 | 365 | 12.3747 | 0.37473 | 12 | 0.74945
82288 | 6.84 | 0.8 | 2019-12-31 | 2020-12-31 | 365 | 6.2699 | 0.26986 | 6 | 0.53972
82290 | 5.1 | 0.8 | 2019-12-31 | 2020-12-31 | 365 | 4.6749 | 0.6749 | 5 | 0.34979
82294 | 11.2 | 0.8 | 2019-12-31 | 2020-12-31 | 365 | 10.2664 | 0.26644 | 10 | 0.53288
82295 | 5.61 | 0.8 | 2019-12-31 | 2020-12-31 | 365 | 5.1424 | 0.14239 | 5 | 0.28477
82296 | 12.48 | 0.8 | 2019-12-31 | 2020-12-31 | 365 | 11.4397 | 0.43975 | 11 | 0.87949
82298 | 5.8 | 0.8 | 2019-12-31 | 2020-12-31 | 365 | 5.3165 | 0.31655 | 5 | 0.6331
82299 | 5.13 | 0.8 | 2019-12-31 | 2020-12-31 | 365 | 4.7024 | 0.7024 | 5 | 0.40479
82314 | 8.4 | 0.8 | 2019-12-31 | 2020-12-31 | 365 | 7.6998 | 0.69983 | 8 | 0.39966
82316 | 6.96 | 0.8 | 2019-12-31 | 2020-12-31 | 365 | 6.3799 | 0.37986 | 6 | 0.75972
82321 | 8.1 | 0.8 | 2019-12-31 | 2020-12-31 | 365 | 7.4248 | 0.42484 | 7 | 0.84967
82345 | 4.55 | 0.8 | 2019-12-31 | 2020-12-31 | 365 | 4.1707 | 0.17074 | 4 | 0.34148
82347 | 4.2 | 0.8 | 2019-12-31 | 2020-12-31 | 365 | 3.8499 | 0.84991 | 4 | 0.69983
82348 | 6.3 | 0.8 | 2019-12-31 | 2020-12-31 | 365 | 5.7749 | 0.77487 | 6 | 0.54974
82349 | 10.23 | 0.8 | 2019-12-31 | 2020-12-31 | 365 | 9.3773 | 0.37729 | 9 | 0.75459
82351 | 9.42 | 0.8 | 2019-12-31 | 2020-12-31 | 365 | 8.6348 | 0.63481 | 9 | 0.26962
82355 | 9.3 | 0.8 | 2019-12-31 | 2020-12-31 | 365 | 8.5248 | 0.52481 | 9 | 0.049623
82357 | 11.16 | 0.8 | 2019-12-31 | 2020-12-31 | 365 | 10.2298 | 0.22977 | 10 | 0.45955
82718 | 4.48 | 0.8 | 2019-12-31 | 2020-12-31 | 365 | 4.1066 | 0.10658 | 4 | 0.21315
82717 | 10.385 | 0.8 | 2019-12-31 | 2020-12-31 | 365 | 9.5194 | 0.51937 | 10 | 0.038746
82715 | 4.32 | 0.8 | 2019-12-31 | 2020-12-31 | 365 | 3.9599 | 0.95991 | 4 | 0.91982
82714 | 15.66 | 0.8 | 2019-12-31 | 2020-12-31 | 365 | 14.3547 | 0.35468 | 14 | 0.70937
82687 | 13 | 0.8 | 2019-12-31 | 2020-12-31 | 365 | 11.9164 | 0.9164 | 12 | 0.83281
82686 | 5.1 | 0.8 | 2019-12-31 | 2020-12-31 | 365 | 4.6749 | 0.6749 | 5 | 0.34979
82685 | 8.775 | 0.8 | 2019-12-31 | 2020-12-31 | 365 | 8.0436 | 0.043572 | 8 | 0.087144
82684 | 4.55 | 0.8 | 2019-12-31 | 2020-12-31 | 365 | 4.1707 | 0.17074 | 4 | 0.34148
82683 | 6.08 | 0.8 | 2019-12-31 | 2020-12-31 | 365 | 5.5732 | 0.57321 | 6 | 0.14642
82681 | 6.2 | 0.8 | 2019-12-31 | 2020-12-31 | 365 | 5.6832 | 0.68321 | 6 | 0.36642
82679 | 11.7 | 0.8 | 2019-12-31 | 2020-12-31 | 365 | 10.7248 | 0.72476 | 11 | 0.44953
82678 | 11.05 | 0.8 | 2019-12-31 | 2020-12-31 | 365 | 10.1289 | 0.12894 | 10 | 0.25789
82674 | 11.7 | 0.8 | 2019-12-31 | 2020-12-31 | 365 | 10.7248 | 0.72476 | 11 | 0.44953
82671 | 4.875 | 0.8 | 2019-12-31 | 2020-12-31 | 365 | 4.4687 | 0.46865 | 4 | 0.9373
82536 | 24.84 | 0.8 | 2019-12-31 | 2020-12-31 | 365 | 22.7695 | 0.7695 | 23 | 0.53899
82535 | 6.405 | 0.8 | 2019-12-31 | 2020-12-31 | 365 | 5.8711 | 0.87112 | 6 | 0.74224
82534 | 4.5 | 0.8 | 2019-12-31 | 2020-12-31 | 365 | 4.1249 | 0.12491 | 4 | 0.24982
82533 | 7.54 | 0.8 | 2019-12-31 | 2020-12-31 | 365 | 6.9115 | 0.91151 | 7 | 0.82303
82514 | 2.9 | 0.8 | 2019-12-31 | 2020-12-31 | 365 | 2.6583 | 0.65827 | 3 | 0.31655
82512 | 8.76 | 0.8 | 2019-12-31 | 2020-12-31 | 365 | 8.0298 | 0.029822 | 8 | 0.059645
82509 | 5.67 | 0.8 | 2019-12-31 | 2020-12-31 | 365 | 5.1974 | 0.19739 | 5 | 0.39477
82506 | 9.715 | 0.8 | 2019-12-31 | 2020-12-31 | 365 | 8.9052 | 0.90522 | 9 | 0.81044
82505 | 9.18 | 0.8 | 2019-12-31 | 2020-12-31 | 365 | 8.4148 | 0.41481 | 8 | 0.82963
82504 | 11.055 | 0.8 | 2019-12-31 | 2020-12-31 | 365 | 10.1335 | 0.13353 | 10 | 0.26705
82503 | 8.4 | 0.8 | 2019-12-31 | 2020-12-31 | 365 | 7.6998 | 0.69983 | 8 | 0.39966
82502 | 5.1 | 0.8 | 2019-12-31 | 2020-12-31 | 365 | 4.6749 | 0.6749 | 5 | 0.34979
82485 | 8.4 | 0.8 | 2019-12-31 | 2020-12-31 | 365 | 7.6998 | 0.69983 | 8 | 0.39966
82483 | 7.7 | 0.8 | 2019-12-31 | 2020-12-31 | 365 | 7.0582 | 0.058177 | 7 | 0.11635
82843 | 11.1 | 0.8 | 2019-12-31 | 2020-12-31 | 365 | 10.1748 | 0.17478 | 10 | 0.34955
82842 | 8.96 | 0.8 | 2019-12-31 | 2020-12-31 | 365 | 8.2132 | 0.21315 | 8 | 0.4263
82617 | 10.005 | 0.8 | 2019-12-31 | 2020-12-31 | 365 | 9.171 | 0.17105 | 9 | 0.34209
82841 | 7.75 | 0.8 | 2019-12-31 | 2020-12-31 | 365 | 7.104 | 0.10401 | 7 | 0.20802
82840 | 3.72 | 0.8 | 2019-12-31 | 2020-12-31 | 365 | 3.4099 | 0.40992 | 3 | 0.81985
82376 | 7.92 | 0.8 | 2019-12-31 | 2020-12-31 | 365 | 7.2598 | 0.25984 | 7 | 0.51968
82378 | 7.92 | 0.8 | 2019-12-31 | 2020-12-31 | 365 | 7.2598 | 0.25984 | 7 | 0.51968
82379 | 12.15 | 0.8 | 2019-12-31 | 2020-12-31 | 365 | 11.1373 | 0.13725 | 11 | 0.27451
82380 | 5.886 | 0.8 | 2019-12-31 | 2020-12-31 | 365 | 5.3954 | 0.39538 | 5 | 0.79076
82381 | 6.03 | 0.8 | 2019-12-31 | 2020-12-31 | 365 | 5.5274 | 0.52738 | 6 | 0.054756
82382 | 9.45 | 0.8 | 2019-12-31 | 2020-12-31 | 365 | 8.6623 | 0.66231 | 9 | 0.32462
82384 | 11.055 | 0.8 | 2019-12-31 | 2020-12-31 | 365 | 10.1335 | 0.13353 | 10 | 0.26705
82829 | 8 | 0.8 | 2019-12-31 | 2020-12-31 | 365 | 7.3332 | 0.33317 | 7 | 0.66634
82828 | 7.035 | 0.8 | 2019-12-31 | 2020-12-31 | 365 | 6.4486 | 0.44861 | 6 | 0.89721
82827 | 10.56 | 0.8 | 2019-12-31 | 2020-12-31 | 365 | 9.6798 | 0.67979 | 10 | 0.35957
82826 | 11.2 | 0.8 | 2019-12-31 | 2020-12-31 | 365 | 10.2664 | 0.26644 | 10 | 0.53288
82825 | 11.055 | 0.8 | 2019-12-31 | 2020-12-31 | 365 | 10.1335 | 0.13353 | 10 | 0.26705
82824 | 11.16 | 0.8 | 2019-12-31 | 2020-12-31 | 365 | 10.2298 | 0.22977 | 10 | 0.45955
82861 | 4.34 | 0.8 | 2019-12-31 | 2020-12-31 | 365 | 3.9782 | 0.97825 | 4 | 0.95649
82860 | 6.6 | 0.8 | 2019-12-31 | 2020-12-31 | 365 | 6.0499 | 0.049866 | 6 | 0.099732
82839 | 4.251 | 0.8 | 2019-12-31 | 2020-12-31 | 365 | 3.8967 | 0.89666 | 4 | 0.79333
82838 | 12.4 | 0.8 | 2019-12-31 | 2020-12-31 | 365 | 11.3664 | 0.36642 | 11 | 0.73283
82837 | 10.137 | 0.8 | 2019-12-31 | 2020-12-31 | 365 | 9.292 | 0.29204 | 9 | 0.58409
82836 | 23.36 | 0.8 | 2019-12-31 | 2020-12-31 | 365 | 21.4129 | 0.41286 | 21 | 0.82572
82835 | 9.6 | 0.8 | 2019-12-31 | 2020-12-31 | 365 | 8.7998 | 0.79981 | 9 | 0.59961
82834 | 8.45 | 0.8 | 2019-12-31 | 2020-12-31 | 365 | 7.7457 | 0.74566 | 8 | 0.49132
82833 | 10.44 | 0.8 | 2019-12-31 | 2020-12-31 | 365 | 9.5698 | 0.56979 | 10 | 0.13958
82832 | 11.16 | 0.8 | 2019-12-31 | 2020-12-31 | 365 | 10.2298 | 0.22977 | 10 | 0.45955
82831 | 8.12 | 0.8 | 2019-12-31 | 2020-12-31 | 365 | 7.4432 | 0.44317 | 7 | 0.88634
82830 | 11.22 | 0.8 | 2019-12-31 | 2020-12-31 | 365 | 10.2848 | 0.28477 | 10 | 0.56955
82719 | 5.525 | 0.8 | 2019-12-31 | 2020-12-31 | 365 | 5.0645 | 0.064471 | 5 | 0.12894
82688 | 8.235 | 0.8 | 2019-12-31 | 2020-12-31 | 365 | 7.5486 | 0.54858 | 8 | 0.097166
82863 | 8.58 | 0.8 | 2019-12-31 | 2020-12-31 | 365 | 7.8648 | 0.86483 | 8 | 0.72965
82482 | 14.4 | 0.8 | 2019-12-31 | 2020-12-31 | 365 | 13.1997 | 0.19971 | 13 | 0.39942
82445 | 12.54 | 0.8 | 2019-12-31 | 2020-12-31 | 365 | 11.4947 | 0.49475 | 11 | 0.98949
82444 | 11.2 | 0.8 | 2019-12-31 | 2020-12-31 | 365 | 10.2664 | 0.26644 | 10 | 0.53288
82442 | 12.3 | 0.8 | 2019-12-31 | 2020-12-31 | 365 | 11.2748 | 0.27475 | 11 | 0.5495
82439 | 8.7 | 0.8 | 2019-12-31 | 2020-12-31 | 365 | 7.9748 | 0.97482 | 8 | 0.94965
82420 | 13.4 | 0.8 | 2019-12-31 | 2020-12-31 | 365 | 12.2831 | 0.28306 | 12 | 0.56612
82418 | 13.065 | 0.8 | 2019-12-31 | 2020-12-31 | 365 | 11.976 | 0.97599 | 12 | 0.95197
82417 | 4.38 | 0.8 | 2019-12-31 | 2020-12-31 | 365 | 4.0149 | 0.014911 | 4 | 0.029822
82416 | 8.06 | 0.8 | 2019-12-31 | 2020-12-31 | 365 | 7.3882 | 0.38817 | 7 | 0.77634
82415 | 10.725 | 0.8 | 2019-12-31 | 2020-12-31 | 365 | 9.831 | 0.83103 | 10 | 0.66207
82414 | 6.03 | 0.8 | 2019-12-31 | 2020-12-31 | 365 | 5.5274 | 0.52738 | 6 | 0.054756
82413 | 12 | 0.8 | 2019-12-31 | 2020-12-31 | 365 | 10.9998 | 0.99976 | 11 | 0.99951
82412 | 6.3 | 0.8 | 2019-12-31 | 2020-12-31 | 365 | 5.7749 | 0.77487 | 6 | 0.54974
82411 | 2.4 | 0.8 | 2019-12-31 | 2020-12-31 | 365 | 2.2 | 0.19995 | 2 | 0.3999
82402 | 16.2 | 0.8 | 2019-12-31 | 2020-12-31 | 365 | 14.8497 | 0.84967 | 15 | 0.69934
82410 | 14.835 | 0.8 | 2019-12-31 | 2020-12-31 | 365 | 13.5984 | 0.59845 | 14 | 0.1969
82409 | 15.9 | 0.8 | 2019-12-31 | 2020-12-31 | 365 | 14.5747 | 0.57468 | 15 | 0.14936
82407 | 7.2 | 0.8 | 2019-12-31 | 2020-12-31 | 365 | 6.5999 | 0.59985 | 7 | 0.19971
82406 | 8.96 | 0.8 | 2019-12-31 | 2020-12-31 | 365 | 8.2132 | 0.21315 | 8 | 0.4263
82404 | 5.1 | 0.8 | 2019-12-31 | 2020-12-31 | 365 | 4.6749 | 0.6749 | 5 | 0.34979
82864 | 10.4 | 0.8 | 2019-12-31 | 2020-12-31 | 365 | 9.5331 | 0.53312 | 10 | 0.066245
82865 | 5.61 | 0.8 | 2019-12-31 | 2020-12-31 | 365 | 5.1424 | 0.14239 | 5 | 0.28477
82867 | 10.2 | 0.8 | 2019-12-31 | 2020-12-31 | 365 | 9.3498 | 0.34979 | 9 | 0.69959
82877 | 12.73 | 0.8 | 2019-12-31 | 2020-12-31 | 365 | 11.6689 | 0.66891 | 12 | 0.33782
82878 | 9.8 | 0.8 | 2019-12-31 | 2020-12-31 | 365 | 8.9831 | 0.98313 | 9 | 0.96627
82880 | 6.7 | 0.8 | 2019-12-31 | 2020-12-31 | 365 | 6.1415 | 0.14153 | 6 | 0.28306
82063 | 2.2 | 0.8 | 2019-12-31 | 2020-12-31 | 365 | 2.0166 | 0.016622 | 2 | 0.033244
82510 | 13.63 | 0.8 | 2019-12-31 | 2020-12-31 | 365 | 12.4939 | 0.49389 | 12 | 0.98778
82385 | 3.1 | 0.8 | 2019-12-31 | 2020-12-31 | 365 | 2.8416 | 0.8416 | 3 | 0.68321
81984 | 85 | 0.6 | 2019-12-31 | 2020-12-31 | 365 | 58.4362 | 0.43621 | 58 | 0.87242
82383 | 11.055 | 0.8 | 2019-12-31 | 2020-12-31 | 365 | 10.1335 | 0.13353 | 10 | 0.26705
82289 | 6.625 | 0.8 | 2019-12-31 | 2020-12-31 | 365 | 6.0728 | 0.072782 | 6 | 0.14556
82320 | 23.36 | 0.8 | 2019-12-31 | 2020-12-31 | 365 | 21.4129 | 0.41286 | 21 | 0.82572
82215 | 6.93 | 0.8 | 2019-12-31 | 2020-12-31 | 365 | 6.3524 | 0.35236 | 6 | 0.70472
82226 | 5.61 | 0.8 | 2019-12-31 | 2020-12-31 | 365 | 5.1424 | 0.14239 | 5 | 0.28477
82356 | 6 | 0.8 | 2019-12-31 | 2020-12-31 | 365 | 5.4999 | 0.49988 | 5 | 0.99976
82386 | 12.06 | 0.8 | 2019-12-31 | 2020-12-31 | 365 | 11.0548 | 0.054756 | 11 | 0.10951
82868 | 15.41 | 0.8 | 2019-12-31 | 2020-12-31 | 365 | 14.1255 | 0.12552 | 14 | 0.25104
82221 | 4.64 | 0.8 | 2019-12-31 | 2020-12-31 | 365 | 4.2532 | 0.25324 | 4 | 0.50648
82223 | 6.27 | 0.8 | 2019-12-31 | 2020-12-31 | 365 | 5.7474 | 0.74737 | 6 | 0.49475
82224 | 11.97 | 0.8 | 2019-12-31 | 2020-12-31 | 365 | 10.9723 | 0.97226 | 11 | 0.94451
81713 | 4.64 | 0.8 | 2019-12-31 | 2020-12-31 | 365 | 4.2532 | 0.25324 | 4 | 0.50648
82682 | 6.46 | 0.8 | 2019-12-31 | 2020-12-31 | 365 | 5.9215 | 0.92154 | 6 | 0.84307
81329 | 5.6 | 0.8 | 2019-12-31 | 2020-12-31 | 365 | 5.1332 | 0.13322 | 5 | 0.26644
81668 | 94.05 | 0.6 | 2019-12-31 | 2020-12-31 | 365 | 64.6579 | 0.65795 | 65 | 0.31589
82225 | 554.715 | 0.6 | 2019-12-31 | 2020-12-31 | 365 | 381.3581 | 0.35813 | 381 | 0.71626
82881 | 10.64 | 0.8 | 2019-12-31 | 2020-12-31 | 365 | 9.7531 | 0.75312 | 10 | 0.50624
82278 | 13.975 | 0.8 | 2019-12-31 | 2020-12-31 | 365 | 12.8101 | 0.81013 | 13 | 0.62027
82323 | 5.6 | 0.8 | 2019-12-31 | 2020-12-31 | 365 | 5.1332 | 0.13322 | 5 | 0.26644
82882 | 5.04 | 0.8 | 2019-12-31 | 2020-12-31 | 365 | 4.6199 | 0.6199 | 5 | 0.2398
82897 | 4.05 | 0.8 | 2019-12-31 | 2020-12-31 | 365 | 3.7124 | 0.71242 | 4 | 0.42484
82903 | 8.04 | 0.8 | 2019-12-31 | 2020-12-31 | 365 | 7.3698 | 0.36984 | 7 | 0.73967
82904 | 6.885 | 0.8 | 2019-12-31 | 2020-12-31 | 365 | 6.3111 | 0.31111 | 6 | 0.62222
82905 | 7.2 | 0.8 | 2019-12-31 | 2020-12-31 | 365 | 6.5999 | 0.59985 | 7 | 0.19971
82909 | 10.075 | 0.8 | 2019-12-31 | 2020-12-31 | 365 | 9.2352 | 0.23521 | 9 | 0.47042
82937 | 8.4 | 0.8 | 2019-12-31 | 2020-12-31 | 365 | 7.6998 | 0.69983 | 8 | 0.39966
82939 | 1.75 | 0.8 | 2019-12-31 | 2020-12-31 | 365 | 1.6041 | 0.60413 | 2 | 0.20826
82941 | 11.16 | 0.8 | 2019-12-31 | 2020-12-31 | 365 | 10.2298 | 0.22977 | 10 | 0.45955
82943 | 9.9 | 0.8 | 2019-12-31 | 2020-12-31 | 365 | 9.0748 | 0.074799 | 9 | 0.1496
82984 | 12.6 | 0.8 | 2019-12-31 | 2020-12-31 | 365 | 11.5497 | 0.54974 | 12 | 0.099489
82985 | 6.03 | 0.8 | 2019-12-31 | 2020-12-31 | 365 | 5.5274 | 0.52738 | 6 | 0.054756
83012 | 9.8 | 0.8 | 2019-12-31 | 2020-12-31 | 365 | 8.9831 | 0.98313 | 9 | 0.96627
83016 | 7.1 | 0.8 | 2019-12-31 | 2020-12-31 | 365 | 6.5082 | 0.50819 | 7 | 0.016379
83017 | 10.08 | 0.8 | 2019-12-31 | 2020-12-31 | 365 | 9.2398 | 0.2398 | 9 | 0.47959
83018 | 4.2 | 0.8 | 2019-12-31 | 2020-12-31 | 365 | 3.8499 | 0.84991 | 4 | 0.69983
83019 | 11.9 | 0.8 | 2019-12-31 | 2020-12-31 | 365 | 10.9081 | 0.90809 | 11 | 0.81618
83020 | 5.85 | 0.8 | 2019-12-31 | 2020-12-31 | 365 | 5.3624 | 0.36238 | 5 | 0.72476
83021 | 5.95 | 0.8 | 2019-12-31 | 2020-12-31 | 365 | 5.454 | 0.45405 | 5 | 0.90809
83022 | 7.8 | 0.8 | 2019-12-31 | 2020-12-31 | 365 | 7.1498 | 0.14984 | 7 | 0.29968
83040 | 7.84 | 0.8 | 2019-12-31 | 2020-12-31 | 365 | 7.1865 | 0.18651 | 7 | 0.37302
83042 | 10.95 | 0.8 | 2019-12-31 | 2020-12-31 | 365 | 10.0373 | 0.037278 | 10 | 0.074556
83043 | 9.24 | 0.8 | 2019-12-31 | 2020-12-31 | 365 | 8.4698 | 0.46981 | 8 | 0.93963
83044 | 4.48 | 0.8 | 2019-12-31 | 2020-12-31 | 365 | 4.1066 | 0.10658 | 4 | 0.21315
83045 | 3.5 | 0.8 | 2019-12-31 | 2020-12-31 | 365 | 3.2083 | 0.20826 | 3 | 0.41652
83046 | 7.7 | 0.8 | 2019-12-31 | 2020-12-31 | 365 | 7.0582 | 0.058177 | 7 | 0.11635
83047 | 6.205 | 0.8 | 2019-12-31 | 2020-12-31 | 365 | 5.6878 | 0.68779 | 6 | 0.37558
83091 | 5.605 | 0.8 | 2019-12-31 | 2020-12-31 | 365 | 5.1378 | 0.1378 | 5 | 0.27561
83092 | 30.72 | 0.6 | 2019-12-31 | 2020-12-31 | 365 | 21.1195 | 0.11953 | 21 | 0.23907
83094 | 5.7 | 0.8 | 2019-12-31 | 2020-12-31 | 365 | 5.2249 | 0.22488 | 5 | 0.44977
83123 | 7.7 | 0.8 | 2019-12-31 | 2020-12-31 | 365 | 7.0582 | 0.058177 | 7 | 0.11635
83125 | 5.1 | 0.8 | 2019-12-31 | 2020-12-31 | 365 | 4.6749 | 0.6749 | 5 | 0.34979
83126 | 4.62 | 0.8 | 2019-12-31 | 2020-12-31 | 365 | 4.2349 | 0.23491 | 4 | 0.46981
83129 | 8.845 | 0.8 | 2019-12-31 | 2020-12-31 | 365 | 8.1077 | 0.10774 | 8 | 0.21547
83132 | 6.6 | 0.8 | 2019-12-31 | 2020-12-31 | 365 | 6.0499 | 0.049866 | 6 | 0.099732
83133 | 9.6 | 0.8 | 2019-12-31 | 2020-12-31 | 365 | 8.7998 | 0.79981 | 9 | 0.59961
83134 | 7.92 | 0.8 | 2019-12-31 | 2020-12-31 | 365 | 7.2598 | 0.25984 | 7 | 0.51968
83135 | 15 | 0.8 | 2019-12-31 | 2020-12-31 | 365 | 13.7497 | 0.7497 | 14 | 0.49939
83141 | 3.3 | 0.8 | 2019-12-31 | 2020-12-31 | 365 | 3.0249 | 0.024933 | 3 | 0.049866
83142 | 5.025 | 0.8 | 2019-12-31 | 2020-12-31 | 365 | 4.6061 | 0.60615 | 5 | 0.2123
83143 | 10.72 | 0.8 | 2019-12-31 | 2020-12-31 | 365 | 9.8264 | 0.82645 | 10 | 0.6529
83144 | 8.1 | 0.8 | 2019-12-31 | 2020-12-31 | 365 | 7.4248 | 0.42484 | 7 | 0.84967
83205 | 24.9 | 0.8 | 2019-12-31 | 2020-12-31 | 365 | 22.8245 | 0.8245 | 23 | 0.64899
83206 | 9.94 | 0.8 | 2019-12-31 | 2020-12-31 | 365 | 9.1115 | 0.11147 | 9 | 0.22293
83207 | 12.87 | 0.8 | 2019-12-31 | 2020-12-31 | 365 | 11.7972 | 0.79724 | 12 | 0.59448
83209 | 8.4 | 0.8 | 2019-12-31 | 2020-12-31 | 365 | 7.6998 | 0.69983 | 8 | 0.39966
83211 | 7.04 | 0.8 | 2019-12-31 | 2020-12-31 | 365 | 6.4532 | 0.45319 | 6 | 0.90638
83212 | 10.56 | 0.8 | 2019-12-31 | 2020-12-31 | 365 | 9.6798 | 0.67979 | 10 | 0.35957
83213 | 5.04 | 0.8 | 2019-12-31 | 2020-12-31 | 365 | 4.6199 | 0.6199 | 5 | 0.2398
83214 | 4.86 | 0.8 | 2019-12-31 | 2020-12-31 | 365 | 4.4549 | 0.4549 | 4 | 0.9098
83215 | 5.94 | 0.8 | 2019-12-31 | 2020-12-31 | 365 | 5.4449 | 0.44488 | 5 | 0.88976
83252 | 2.43 | 0.8 | 2019-12-31 | 2020-12-31 | 365 | 2.2275 | 0.22745 | 2 | 0.4549
83254 | 11.055 | 0.8 | 2019-12-31 | 2020-12-31 | 365 | 10.1335 | 0.13353 | 10 | 0.26705
83256 | 6.12 | 0.8 | 2019-12-31 | 2020-12-31 | 365 | 5.6099 | 0.60988 | 6 | 0.21975
83258 | 3.84 | 0.8 | 2019-12-31 | 2020-12-31 | 365 | 3.5199 | 0.51992 | 4 | 0.039844
81487 | 52.2 | 0.7 | 2019-12-31 | 2020-12-31 | 365 | 41.8678 | 0.86782 | 42 | 0.73565
83270 | 10.5 | 0.8 | 2019-12-31 | 2020-12-31 | 365 | 9.6248 | 0.62479 | 10 | 0.24957
83272 | 8.4 | 0.8 | 2019-12-31 | 2020-12-31 | 365 | 7.6998 | 0.69983 | 8 | 0.39966
83273 | 12.96 | 0.8 | 2019-12-31 | 2020-12-31 | 365 | 11.8797 | 0.87974 | 12 | 0.75947
83274 | 16.64 | 0.8 | 2019-12-31 | 2020-12-31 | 365 | 15.253 | 0.253 | 15 | 0.50599
83277 | 13.5 | 0.8 | 2019-12-31 | 2020-12-31 | 365 | 12.3747 | 0.37473 | 12 | 0.74945
83294 | 7 | 0.8 | 2019-12-31 | 2020-12-31 | 365 | 6.4165 | 0.41652 | 6 | 0.83305
83295 | 12.6 | 0.8 | 2019-12-31 | 2020-12-31 | 365 | 11.5497 | 0.54974 | 12 | 0.099489
83297 | 24.84 | 0.8 | 2019-12-31 | 2020-12-31 | 365 | 22.7695 | 0.7695 | 23 | 0.53899
83298 | 7.035 | 0.8 | 2019-12-31 | 2020-12-31 | 365 | 6.4486 | 0.44861 | 6 | 0.89721
83299 | 8.06 | 0.8 | 2019-12-31 | 2020-12-31 | 365 | 7.3882 | 0.38817 | 7 | 0.77634
83300 | 13.5 | 0.8 | 2019-12-31 | 2020-12-31 | 365 | 12.3747 | 0.37473 | 12 | 0.74945
83301 | 8.125 | 0.8 | 2019-12-31 | 2020-12-31 | 365 | 7.4478 | 0.44775 | 7 | 0.8955
83302 | 13.115 | 0.8 | 2019-12-31 | 2020-12-31 | 365 | 12.0218 | 0.021818 | 12 | 0.043635
82900 | 6.48 | 0.8 | 2019-12-31 | 2020-12-31 | 365 | 5.9399 | 0.93987 | 6 | 0.87974
83015 | 11.16 | 0.8 | 2019-12-31 | 2020-12-31 | 365 | 10.2298 | 0.22977 | 10 | 0.45955
83023 | 5.6 | 0.8 | 2019-12-31 | 2020-12-31 | 365 | 5.1332 | 0.13322 | 5 | 0.26644
82906 | 3.3 | 0.8 | 2019-12-31 | 2020-12-31 | 365 | 3.0249 | 0.024933 | 3 | 0.049866
82982 | 4.32 | 0.8 | 2019-12-31 | 2020-12-31 | 365 | 3.9599 | 0.95991 | 4 | 0.91982
83349 | 8.41 | 0.8 | 2019-12-31 | 2020-12-31 | 365 | 7.709 | 0.709 | 8 | 0.41799
83350 | 7.92 | 0.8 | 2019-12-31 | 2020-12-31 | 365 | 7.2598 | 0.25984 | 7 | 0.51968
83353 | 6.6 | 0.8 | 2019-12-31 | 2020-12-31 | 365 | 6.0499 | 0.049866 | 6 | 0.099732
83354 | 3.6 | 0.8 | 2019-12-31 | 2020-12-31 | 365 | 3.2999 | 0.29993 | 3 | 0.59985
83356 | 5.4 | 0.8 | 2019-12-31 | 2020-12-31 | 365 | 4.9499 | 0.94989 | 5 | 0.89978
83357 | 3 | 0.8 | 2019-12-31 | 2020-12-31 | 365 | 2.7499 | 0.74994 | 3 | 0.49988
83359 | 9.1 | 0.8 | 2019-12-31 | 2020-12-31 | 365 | 8.3415 | 0.34148 | 8 | 0.68296
83360 | 7.3 | 0.8 | 2019-12-31 | 2020-12-31 | 365 | 6.6915 | 0.69152 | 7 | 0.38304
83089 | 8.75 | 0.8 | 2019-12-31 | 2020-12-31 | 365 | 8.0207 | 0.020656 | 8 | 0.041312
83361 | 7.68 | 0.8 | 2019-12-31 | 2020-12-31 | 365 | 7.0398 | 0.039844 | 7 | 0.079689
83082 | 9.24 | 0.8 | 2019-12-31 | 2020-12-31 | 365 | 8.4698 | 0.46981 | 8 | 0.93963
83084 | 11.2 | 0.8 | 2019-12-31 | 2020-12-31 | 365 | 10.2664 | 0.26644 | 10 | 0.53288
83087 | 4.2 | 0.8 | 2019-12-31 | 2020-12-31 | 365 | 3.8499 | 0.84991 | 4 | 0.69983
83077 | 10.2 | 0.8 | 2019-12-31 | 2020-12-31 | 365 | 9.3498 | 0.34979 | 9 | 0.69959
83081 | 5.94 | 0.8 | 2019-12-31 | 2020-12-31 | 365 | 5.4449 | 0.44488 | 5 | 0.88976
83072 | 10.05 | 0.8 | 2019-12-31 | 2020-12-31 | 365 | 9.2123 | 0.2123 | 9 | 0.42459
83078 | 5.4 | 0.8 | 2019-12-31 | 2020-12-31 | 365 | 4.9499 | 0.94989 | 5 | 0.89978
83079 | 14.4 | 0.8 | 2019-12-31 | 2020-12-31 | 365 | 13.1997 | 0.19971 | 13 | 0.39942
83067 | 11.55 | 0.8 | 2019-12-31 | 2020-12-31 | 365 | 10.5873 | 0.58727 | 11 | 0.17453
83073 | 16.64 | 0.8 | 2019-12-31 | 2020-12-31 | 365 | 15.253 | 0.253 | 15 | 0.50599
83127 | 2.01 | 0.8 | 2019-12-31 | 2020-12-31 | 365 | 1.8425 | 0.84246 | 2 | 0.68492
83362 | 4.48 | 0.8 | 2019-12-31 | 2020-12-31 | 365 | 4.1066 | 0.10658 | 4 | 0.21315
81673 | 462.66 | 0.6 | 2019-12-31 | 2020-12-31 | 365 | 318.0717 | 0.071718 | 318 | 0.14344
82942 | 41.91 | 0.6 | 2019-12-31 | 2020-12-31 | 365 | 28.8125 | 0.81249 | 29 | 0.62498
83363 | 5.6 | 0.8 | 2019-12-31 | 2020-12-31 | 365 | 5.1332 | 0.13322 | 5 | 0.26644
83365 | 11.16 | 0.8 | 2019-12-31 | 2020-12-31 | 365 | 10.2298 | 0.22977 | 10 | 0.45955
83348 | 10.5 | 0.8 | 2019-12-31 | 2020-12-31 | 365 | 9.6248 | 0.62479 | 10 | 0.24957
83415 | 11.2 | 0.8 | 2019-12-31 | 2020-12-31 | 365 | 10.2664 | 0.26644 | 10 | 0.53288
83418 | 4.355 | 0.8 | 2019-12-31 | 2020-12-31 | 365 | 3.992 | 0.992 | 4 | 0.98399
83419 | 6.48 | 0.8 | 2019-12-31 | 2020-12-31 | 365 | 5.9399 | 0.93987 | 6 | 0.87974
83421 | 7.14 | 0.8 | 2019-12-31 | 2020-12-31 | 365 | 6.5449 | 0.54486 | 7 | 0.089711
83275 | 6.54 | 0.8 | 2019-12-31 | 2020-12-31 | 365 | 5.9949 | 0.99487 | 6 | 0.98973
83422 | 7.65 | 0.8 | 2019-12-31 | 2020-12-31 | 365 | 7.0123 | 0.012345 | 7 | 0.02469
83066 | 5.695 | 0.8 | 2019-12-31 | 2020-12-31 | 365 | 5.2203 | 0.2203 | 5 | 0.4406
83068 | 9.715 | 0.8 | 2019-12-31 | 2020-12-31 | 365 | 8.9052 | 0.90522 | 9 | 0.81044
83069 | 7.68 | 0.8 | 2019-12-31 | 2020-12-31 | 365 | 7.0398 | 0.039844 | 7 | 0.079689
83074 | 7.77 | 0.8 | 2019-12-31 | 2020-12-31 | 365 | 7.1223 | 0.12234 | 7 | 0.24469
83070 | 5.94 | 0.8 | 2019-12-31 | 2020-12-31 | 365 | 5.4449 | 0.44488 | 5 | 0.88976
83076 | 13.5 | 0.8 | 2019-12-31 | 2020-12-31 | 365 | 12.3747 | 0.37473 | 12 | 0.74945
82387 | 3.1 | 0.8 | 2019-12-31 | 2020-12-31 | 365 | 2.8416 | 0.8416 | 3 | 0.68321
83208 | 10.8 | 0.8 | 2019-12-31 | 2020-12-31 | 365 | 9.8998 | 0.89978 | 10 | 0.79956
82722 | 2.5 | 0.8 | 2019-12-31 | 2020-12-31 | 365 | 2.2916 | 0.29162 | 2 | 0.58323
83424 | 17.67 | 0.8 | 2019-12-31 | 2020-12-31 | 365 | 16.1971 | 0.19714 | 16 | 0.39428
81398 | 109.5 | 0.6 | 2019-12-31 | 2020-12-31 | 365 | 75.2796 | 0.27959 | 75 | 0.55917
83439 | 7.2 | 0.8 | 2019-12-31 | 2020-12-31 | 365 | 6.5999 | 0.59985 | 7 | 0.19971
82317 | 70.56 | 0.6 | 2019-12-31 | 2020-12-31 | 365 | 48.5089 | 0.50893 | 49 | 0.017855
83443 | 24.12 | 0.8 | 2019-12-31 | 2020-12-31 | 365 | 22.1095 | 0.10951 | 22 | 0.21902
83444 | 6.6 | 0.8 | 2019-12-31 | 2020-12-31 | 365 | 6.0499 | 0.049866 | 6 | 0.099732
83445 | 6.72 | 0.8 | 2019-12-31 | 2020-12-31 | 365 | 6.1599 | 0.15986 | 6 | 0.31973
83446 | 6.93 | 0.8 | 2019-12-31 | 2020-12-31 | 365 | 6.3524 | 0.35236 | 6 | 0.70472
83447 | 11.52 | 0.8 | 2019-12-31 | 2020-12-31 | 365 | 10.5598 | 0.55977 | 11 | 0.11953
83449 | 5.67 | 0.8 | 2019-12-31 | 2020-12-31 | 365 | 5.1974 | 0.19739 | 5 | 0.39477
83451 | 10.5 | 0.8 | 2019-12-31 | 2020-12-31 | 365 | 9.6248 | 0.62479 | 10 | 0.24957
83469 | 21 | 0.8 | 2019-12-31 | 2020-12-31 | 365 | 19.2496 | 0.24957 | 19 | 0.49915
83470 | 14.96 | 0.8 | 2019-12-31 | 2020-12-31 | 365 | 13.713 | 0.71303 | 14 | 0.42606
83565 | 6.67 | 0.8 | 2019-12-31 | 2020-12-31 | 365 | 6.114 | 0.11403 | 6 | 0.22806
83699 | 13.57 | 0.8 | 2019-12-31 | 2020-12-31 | 365 | 12.4389 | 0.43889 | 12 | 0.87778
83661 | 22.04 | 0.8 | 2019-12-31 | 2020-12-31 | 365 | 20.2029 | 0.20289 | 20 | 0.40577
83662 | 23.52 | 0.8 | 2019-12-31 | 2020-12-31 | 365 | 21.5595 | 0.55952 | 22 | 0.11905
83458 | 5.31 | 0.8 | 2019-12-31 | 2020-12-31 | 365 | 4.8674 | 0.86739 | 5 | 0.73478
83459 | 11.9 | 0.8 | 2019-12-31 | 2020-12-31 | 365 | 10.9081 | 0.90809 | 11 | 0.81618
83460 | 5.76 | 0.8 | 2019-12-31 | 2020-12-31 | 365 | 5.2799 | 0.27988 | 5 | 0.55977
83461 | 11.2 | 0.8 | 2019-12-31 | 2020-12-31 | 365 | 10.2664 | 0.26644 | 10 | 0.53288
83462 | 9.045 | 0.8 | 2019-12-31 | 2020-12-31 | 365 | 8.2911 | 0.29107 | 8 | 0.58213
83463 | 4.48 | 0.8 | 2019-12-31 | 2020-12-31 | 365 | 4.1066 | 0.10658 | 4 | 0.21315
83464 | 11.55 | 0.8 | 2019-12-31 | 2020-12-31 | 365 | 10.5873 | 0.58727 | 11 | 0.17453
83465 | 8.71 | 0.8 | 2019-12-31 | 2020-12-31 | 365 | 7.984 | 0.98399 | 8 | 0.96798
83466 | 6.7 | 0.8 | 2019-12-31 | 2020-12-31 | 365 | 6.1415 | 0.14153 | 6 | 0.28306
83467 | 3.6 | 0.8 | 2019-12-31 | 2020-12-31 | 365 | 3.2999 | 0.29993 | 3 | 0.59985
83562 | 5.04 | 0.8 | 2019-12-31 | 2020-12-31 | 365 | 4.6199 | 0.6199 | 5 | 0.2398
83563 | 7.08 | 0.8 | 2019-12-31 | 2020-12-31 | 365 | 6.4899 | 0.48986 | 6 | 0.97971
83564 | 9.81 | 0.8 | 2019-12-31 | 2020-12-31 | 365 | 8.9923 | 0.9923 | 9 | 0.9846
83567 | 11.16 | 0.8 | 2019-12-31 | 2020-12-31 | 365 | 10.2298 | 0.22977 | 10 | 0.45955
83568 | 4.35 | 0.8 | 2019-12-31 | 2020-12-31 | 365 | 3.9874 | 0.98741 | 4 | 0.97482
83582 | 11.16 | 0.8 | 2019-12-31 | 2020-12-31 | 365 | 10.2298 | 0.22977 | 10 | 0.45955
83583 | 4.355 | 0.8 | 2019-12-31 | 2020-12-31 | 365 | 3.992 | 0.992 | 4 | 0.98399
83584 | 3.96 | 0.8 | 2019-12-31 | 2020-12-31 | 365 | 3.6299 | 0.62992 | 4 | 0.25984
83585 | 5.28 | 0.8 | 2019-12-31 | 2020-12-31 | 365 | 4.8399 | 0.83989 | 5 | 0.67979
83588 | 7.13 | 0.8 | 2019-12-31 | 2020-12-31 | 365 | 6.5357 | 0.53569 | 7 | 0.071378
83739 | 18.72 | 0.8 | 2019-12-31 | 2020-12-31 | 365 | 17.1596 | 0.15962 | 17 | 0.31924
83738 | 6.9 | 0.8 | 2019-12-31 | 2020-12-31 | 365 | 6.3249 | 0.32486 | 6 | 0.64972
83736 | 6.48 | 0.8 | 2019-12-31 | 2020-12-31 | 365 | 5.9399 | 0.93987 | 6 | 0.87974
83709 | 5.6 | 0.8 | 2019-12-31 | 2020-12-31 | 365 | 5.1332 | 0.13322 | 5 | 0.26644
83705 | 13.4 | 0.8 | 2019-12-31 | 2020-12-31 | 365 | 12.2831 | 0.28306 | 12 | 0.56612
83710 | 13.23 | 0.8 | 2019-12-31 | 2020-12-31 | 365 | 12.1272 | 0.12723 | 12 | 0.25446
83708 | 3.48 | 0.8 | 2019-12-31 | 2020-12-31 | 365 | 3.1899 | 0.18993 | 3 | 0.37986
83707 | 6.7 | 0.8 | 2019-12-31 | 2020-12-31 | 365 | 6.1415 | 0.14153 | 6 | 0.28306
83702 | 5.36 | 0.8 | 2019-12-31 | 2020-12-31 | 365 | 4.9132 | 0.91322 | 5 | 0.82645
83700 | 15.19 | 0.8 | 2019-12-31 | 2020-12-31 | 365 | 13.9239 | 0.92386 | 14 | 0.84772
83696 | 4.2 | 0.8 | 2019-12-31 | 2020-12-31 | 365 | 3.8499 | 0.84991 | 4 | 0.69983
83741 | 9.86 | 0.8 | 2019-12-31 | 2020-12-31 | 365 | 9.0381 | 0.038134 | 9 | 0.076267
83666 | 6.3 | 0.8 | 2019-12-31 | 2020-12-31 | 365 | 5.7749 | 0.77487 | 6 | 0.54974
83663 | 13.05 | 0.8 | 2019-12-31 | 2020-12-31 | 365 | 11.9622 | 0.96224 | 12 | 0.92447
83742 | 11.89 | 0.8 | 2019-12-31 | 2020-12-31 | 365 | 10.8989 | 0.89893 | 11 | 0.79785
83296 | 6.67 | 0.8 | 2019-12-31 | 2020-12-31 | 365 | 6.114 | 0.11403 | 6 | 0.22806
83417 | 7.68 | 0.8 | 2019-12-31 | 2020-12-31 | 365 | 7.0398 | 0.039844 | 7 | 0.079689
83423 | 15.08 | 0.8 | 2019-12-31 | 2020-12-31 | 365 | 13.823 | 0.82303 | 14 | 0.64606
83660 | 12 | 0.8 | 2019-12-31 | 2020-12-31 | 365 | 10.9998 | 0.99976 | 11 | 0.99951
83902 | 3.2 | 0.8 | 2019-12-31 | 2020-12-31 | 365 | 2.9333 | 0.93327 | 3 | 0.86654
83693 | 12.6 | 0.8 | 2019-12-31 | 2020-12-31 | 365 | 11.5497 | 0.54974 | 12 | 0.099489
83743 | 7.83 | 0.8 | 2019-12-31 | 2020-12-31 | 365 | 7.1773 | 0.17734 | 7 | 0.35468
83744 | 6.38 | 0.8 | 2019-12-31 | 2020-12-31 | 365 | 5.8482 | 0.8482 | 6 | 0.69641
83754 | 14.35 | 0.8 | 2019-12-31 | 2020-12-31 | 365 | 13.1539 | 0.15388 | 13 | 0.30775
83755 | 5.8 | 0.8 | 2019-12-31 | 2020-12-31 | 365 | 5.3165 | 0.31655 | 5 | 0.6331
83756 | 8.12 | 0.8 | 2019-12-31 | 2020-12-31 | 365 | 7.4432 | 0.44317 | 7 | 0.88634
83826 | 10.075 | 0.8 | 2019-12-31 | 2020-12-31 | 365 | 9.2352 | 0.23521 | 9 | 0.47042
83827 | 4.32 | 0.8 | 2019-12-31 | 2020-12-31 | 365 | 3.9599 | 0.95991 | 4 | 0.91982
83830 | 9.435 | 0.8 | 2019-12-31 | 2020-12-31 | 365 | 8.6486 | 0.64856 | 9 | 0.29712
83832 | 8.64 | 0.8 | 2019-12-31 | 2020-12-31 | 365 | 7.9198 | 0.91982 | 8 | 0.83965
83833 | 8.4 | 0.8 | 2019-12-31 | 2020-12-31 | 365 | 7.6998 | 0.69983 | 8 | 0.39966
83835 | 13.32 | 0.8 | 2019-12-31 | 2020-12-31 | 365 | 12.2097 | 0.20973 | 12 | 0.41946
83836 | 10.24 | 0.8 | 2019-12-31 | 2020-12-31 | 365 | 9.3865 | 0.38646 | 9 | 0.77292
83893 | 7 | 0.8 | 2019-12-31 | 2020-12-31 | 365 | 6.4165 | 0.41652 | 6 | 0.83305
83894 | 11.07 | 0.8 | 2019-12-31 | 2020-12-31 | 365 | 10.1473 | 0.14728 | 10 | 0.29455
83895 | 9.8 | 0.8 | 2019-12-31 | 2020-12-31 | 365 | 8.9831 | 0.98313 | 9 | 0.96627
83897 | 4.02 | 0.8 | 2019-12-31 | 2020-12-31 | 365 | 3.6849 | 0.68492 | 4 | 0.36984
83898 | 11.2 | 0.8 | 2019-12-31 | 2020-12-31 | 365 | 10.2664 | 0.26644 | 10 | 0.53288
83899 | 5.44 | 0.8 | 2019-12-31 | 2020-12-31 | 365 | 4.9866 | 0.98656 | 5 | 0.97311
83900 | 5.12 | 0.8 | 2019-12-31 | 2020-12-31 | 365 | 4.6932 | 0.69323 | 5 | 0.38646
83901 | 5.4 | 0.8 | 2019-12-31 | 2020-12-31 | 365 | 4.9499 | 0.94989 | 5 | 0.89978
83834 | 3.96 | 0.8 | 2019-12-31 | 2020-12-31 | 365 | 3.6299 | 0.62992 | 4 | 0.25984
83271 | 24.12 | 0.8 | 2019-12-31 | 2020-12-31 | 365 | 22.1095 | 0.10951 | 22 | 0.21902
83367 | 2.1 | 0.8 | 2019-12-31 | 2020-12-31 | 365 | 1.925 | 0.92496 | 2 | 0.84991
83071 | 14.7 | 0.8 | 2019-12-31 | 2020-12-31 | 365 | 13.4747 | 0.4747 | 13 | 0.9494
83581 | 7.41 | 0.8 | 2019-12-31 | 2020-12-31 | 365 | 6.7923 | 0.79235 | 7 | 0.5847
83448 | 3.465 | 0.8 | 2019-12-31 | 2020-12-31 | 365 | 3.1762 | 0.17618 | 3 | 0.35236
83941 | 7.625 | 1 | 2019-12-31 | 2020-12-31 | 365 | 8.7368 | 0.73679 | 9 | 0.47357
84023 | 8.45 | 0.8 | 2019-12-31 | 2020-12-31 | 365 | 7.7457 | 0.74566 | 8 | 0.49132
65180 | 27.645 | 0.7 | 2019-12-31 | 2020-12-31 | 365 | 22.1731 | 0.1731 | 22 | 0.34621
83983 | 10.915 | 0.8 | 2019-12-31 | 2020-12-31 | 365 | 10.0052 | 0.0051955 | 10 | 0.010391
83982 | 7.2 | 0.8 | 2019-12-31 | 2020-12-31 | 365 | 6.5999 | 0.59985 | 7 | 0.19971
83980 | 5.7 | 0.8 | 2019-12-31 | 2020-12-31 | 365 | 5.2249 | 0.22488 | 5 | 0.44977
83979 | 12.25 | 0.8 | 2019-12-31 | 2020-12-31 | 365 | 11.2289 | 0.22892 | 11 | 0.45784
83975 | 13.65 | 0.8 | 2019-12-31 | 2020-12-31 | 365 | 12.5122 | 0.51222 | 13 | 0.024447
83974 | 6.82 | 0.8 | 2019-12-31 | 2020-12-31 | 365 | 6.2515 | 0.25153 | 6 | 0.50306
83972 | 10.385 | 0.8 | 2019-12-31 | 2020-12-31 | 365 | 9.5194 | 0.51937 | 10 | 0.038746
83968 | 9.66 | 0.8 | 2019-12-31 | 2020-12-31 | 365 | 8.8548 | 0.8548 | 9 | 0.70961
83939 | 9.8 | 0.8 | 2019-12-31 | 2020-12-31 | 365 | 8.9831 | 0.98313 | 9 | 0.96627
83938 | 6.03 | 0.8 | 2019-12-31 | 2020-12-31 | 365 | 5.5274 | 0.52738 | 6 | 0.054756
83936 | 7.7 | 0.8 | 2019-12-31 | 2020-12-31 | 365 | 7.0582 | 0.058177 | 7 | 0.11635
83934 | 7.2 | 0.8 | 2019-12-31 | 2020-12-31 | 365 | 6.5999 | 0.59985 | 7 | 0.19971
83933 | 4.355 | 0.8 | 2019-12-31 | 2020-12-31 | 365 | 3.992 | 0.992 | 4 | 0.98399
83931 | 3.25 | 0.8 | 2019-12-31 | 2020-12-31 | 365 | 2.9791 | 0.9791 | 3 | 0.9582
83930 | 8.4 | 0.8 | 2019-12-31 | 2020-12-31 | 365 | 7.6998 | 0.69983 | 8 | 0.39966
83985 | 5.1 | 0.8 | 2019-12-31 | 2020-12-31 | 365 | 4.6749 | 0.6749 | 5 | 0.34979
83987 | 9.92 | 0.8 | 2019-12-31 | 2020-12-31 | 365 | 9.0931 | 0.093132 | 9 | 0.18626
83988 | 5.36 | 0.8 | 2019-12-31 | 2020-12-31 | 365 | 4.9132 | 0.91322 | 5 | 0.82645
83990 | 4.38 | 0.8 | 2019-12-31 | 2020-12-31 | 365 | 4.0149 | 0.014911 | 4 | 0.029822
83992 | 8.99 | 0.8 | 2019-12-31 | 2020-12-31 | 365 | 8.2407 | 0.24065 | 8 | 0.4813
83993 | 15.05 | 0.8 | 2019-12-31 | 2020-12-31 | 365 | 13.7955 | 0.79553 | 14 | 0.59106
84018 | 24.85 | 0.8 | 2019-12-31 | 2020-12-31 | 365 | 22.7787 | 0.77866 | 23 | 0.55733
84020 | 9.72 | 0.8 | 2019-12-31 | 2020-12-31 | 365 | 8.9098 | 0.9098 | 9 | 0.81961
84022 | 9.57 | 0.8 | 2019-12-31 | 2020-12-31 | 365 | 8.7723 | 0.77231 | 9 | 0.54461
84025 | 6.365 | 0.8 | 2019-12-31 | 2020-12-31 | 365 | 5.8345 | 0.83445 | 6 | 0.66891
84026 | 5.58 | 0.8 | 2019-12-31 | 2020-12-31 | 365 | 5.1149 | 0.11489 | 5 | 0.22977
84031 | 11.2 | 0.8 | 2019-12-31 | 2020-12-31 | 365 | 10.2664 | 0.26644 | 10 | 0.53288
83450 | 392.04 | 0.6 | 2019-12-31 | 2020-12-31 | 365 | 269.5215 | 0.52154 | 270 | 0.043082
84072 | 6 | 0.8 | 2019-12-31 | 2020-12-31 | 365 | 5.4999 | 0.49988 | 5 | 0.99976
84091 | 10.05 | 0.8 | 2019-12-31 | 2020-12-31 | 365 | 9.2123 | 0.2123 | 9 | 0.42459
84092 | 3.66 | 0.8 | 2019-12-31 | 2020-12-31 | 365 | 3.3549 | 0.35493 | 3 | 0.70985
84071 | 6.57 | 0.8 | 2019-12-31 | 2020-12-31 | 365 | 6.0224 | 0.022367 | 6 | 0.044734
84070 | 7.08 | 0.8 | 2019-12-31 | 2020-12-31 | 365 | 6.4899 | 0.48986 | 6 | 0.97971
84062 | 13.4 | 0.8 | 2019-12-31 | 2020-12-31 | 365 | 12.2831 | 0.28306 | 12 | 0.56612
84069 | 4.32 | 0.8 | 2019-12-31 | 2020-12-31 | 365 | 3.9599 | 0.95991 | 4 | 0.91982
84068 | 8.4 | 0.8 | 2019-12-31 | 2020-12-31 | 365 | 7.6998 | 0.69983 | 8 | 0.39966
84067 | 6.12 | 0.8 | 2019-12-31 | 2020-12-31 | 365 | 5.6099 | 0.60988 | 6 | 0.21975
84066 | 13 | 0.8 | 2019-12-31 | 2020-12-31 | 365 | 11.9164 | 0.9164 | 12 | 0.83281
83664 | 11.7 | 0.8 | 2019-12-31 | 2020-12-31 | 365 | 10.7248 | 0.72476 | 11 | 0.44953
81595 | 13.6 | 0.8 | 2019-12-31 | 2020-12-31 | 365 | 12.4664 | 0.46639 | 12 | 0.93278
83977 | 9 | 0.8 | 2019-12-31 | 2020-12-31 | 365 | 8.2498 | 0.24982 | 8 | 0.49964
83976 | 9 | 0.8 | 2019-12-31 | 2020-12-31 | 365 | 8.2498 | 0.24982 | 8 | 0.49964
84016 | 5.67 | 0.8 | 2019-12-31 | 2020-12-31 | 365 | 5.1974 | 0.19739 | 5 | 0.39477
84028 | 4.35 | 0.8 | 2019-12-31 | 2020-12-31 | 365 | 3.9874 | 0.98741 | 4 | 0.97482
84029 | 6.44 | 0.8 | 2019-12-31 | 2020-12-31 | 365 | 5.9032 | 0.9032 | 6 | 0.80641
84030 | 6.44 | 0.8 | 2019-12-31 | 2020-12-31 | 365 | 5.9032 | 0.9032 | 6 | 0.80641
84197 | 4.725 | 0.8 | 2019-12-31 | 2020-12-31 | 365 | 4.3312 | 0.33115 | 4 | 0.66231
83896 | 8.775 | 0.8 | 2019-12-31 | 2020-12-31 | 365 | 8.0436 | 0.043572 | 8 | 0.087144
42965 | 110.25 | 0.9 | 2019-12-31 | 2020-12-31 | 365 | 113.6928 | 0.6928 | 114 | 0.3856
84157 | 10.325 | 0.8 | 2019-12-31 | 2020-12-31 | 365 | 9.4644 | 0.46437 | 9 | 0.92875
84178 | 14.28 | 0.8 | 2019-12-31 | 2020-12-31 | 365 | 13.0897 | 0.089711 | 13 | 0.17942
84179 | 7.56 | 0.8 | 2019-12-31 | 2020-12-31 | 365 | 6.9298 | 0.92985 | 7 | 0.85969
84181 | 10.54 | 0.8 | 2019-12-31 | 2020-12-31 | 365 | 9.6615 | 0.66145 | 10 | 0.32291
84188 | 14.21 | 0.8 | 2019-12-31 | 2020-12-31 | 365 | 13.0255 | 0.025545 | 13 | 0.051091
84191 | 3.84 | 0.8 | 2019-12-31 | 2020-12-31 | 365 | 3.5199 | 0.51992 | 4 | 0.039844
83442 | 7.54 | 0.8 | 2019-12-31 | 2020-12-31 | 365 | 6.9115 | 0.91151 | 7 | 0.82303
84061 | 12.54 | 0.8 | 2019-12-31 | 2020-12-31 | 365 | 11.4947 | 0.49475 | 11 | 0.98949
84065 | 5.22 | 0.8 | 2019-12-31 | 2020-12-31 | 365 | 4.7849 | 0.78489 | 5 | 0.56979
84089 | 24.7 | 0.8 | 2019-12-31 | 2020-12-31 | 365 | 22.6412 | 0.64117 | 23 | 0.28233
84113 | 7.92 | 0.8 | 2019-12-31 | 2020-12-31 | 365 | 7.2598 | 0.25984 | 7 | 0.51968
84114 | 6.3 | 0.8 | 2019-12-31 | 2020-12-31 | 365 | 5.7749 | 0.77487 | 6 | 0.54974
84115 | 6.6 | 0.8 | 2019-12-31 | 2020-12-31 | 365 | 6.0499 | 0.049866 | 6 | 0.099732
84116 | 7.8 | 0.8 | 2019-12-31 | 2020-12-31 | 365 | 7.1498 | 0.14984 | 7 | 0.29968
84117 | 15.48 | 0.8 | 2019-12-31 | 2020-12-31 | 365 | 14.1897 | 0.18969 | 14 | 0.37937
84118 | 9.715 | 0.8 | 2019-12-31 | 2020-12-31 | 365 | 8.9052 | 0.90522 | 9 | 0.81044
84151 | 12.6 | 0.8 | 2019-12-31 | 2020-12-31 | 365 | 11.5497 | 0.54974 | 12 | 0.099489
84152 | 8.71 | 0.8 | 2019-12-31 | 2020-12-31 | 365 | 7.984 | 0.98399 | 8 | 0.96798
84153 | 7.035 | 0.8 | 2019-12-31 | 2020-12-31 | 365 | 6.4486 | 0.44861 | 6 | 0.89721
84155 | 6.96 | 0.8 | 2019-12-31 | 2020-12-31 | 365 | 6.3799 | 0.37986 | 6 | 0.75972
84156 | 13.5 | 0.8 | 2019-12-31 | 2020-12-31 | 365 | 12.3747 | 0.37473 | 12 | 0.74945
84158 | 7.475 | 0.8 | 2019-12-31 | 2020-12-31 | 365 | 6.8519 | 0.85193 | 7 | 0.70386
81932 | 730.71 | 0.6 | 2019-12-31 | 2020-12-31 | 365 | 502.352 | 0.35202 | 502 | 0.70404
84159 | 6.4 | 0.8 | 2019-12-31 | 2020-12-31 | 365 | 5.8665 | 0.86654 | 6 | 0.73307
84160 | 8.375 | 0.8 | 2019-12-31 | 2020-12-31 | 365 | 7.6769 | 0.67691 | 8 | 0.35383
84161 | 9.715 | 0.8 | 2019-12-31 | 2020-12-31 | 365 | 8.9052 | 0.90522 | 9 | 0.81044
84087 | 3.355 | 0.8 | 2019-12-31 | 2020-12-31 | 365 | 3.0753 | 0.075349 | 3 | 0.1507
83991 | 11.52 | 0.8 | 2019-12-31 | 2020-12-31 | 365 | 10.5598 | 0.55977 | 11 | 0.11953
83839 | 6.3 | 0.8 | 2019-12-31 | 2020-12-31 | 365 | 5.7749 | 0.77487 | 6 | 0.54974
84174 | 12.21 | 0.8 | 2019-12-31 | 2020-12-31 | 365 | 11.1923 | 0.19225 | 11 | 0.38451
84175 | 3.2 | 0.8 | 2019-12-31 | 2020-12-31 | 365 | 2.9333 | 0.93327 | 3 | 0.86654
84176 | 7.015 | 0.8 | 2019-12-31 | 2020-12-31 | 365 | 6.4303 | 0.43027 | 6 | 0.86055
84177 | 17.6 | 0.8 | 2019-12-31 | 2020-12-31 | 365 | 16.133 | 0.13298 | 16 | 0.26595
84180 | 10.5 | 0.8 | 2019-12-31 | 2020-12-31 | 365 | 9.6248 | 0.62479 | 10 | 0.24957
84182 | 6.4 | 0.8 | 2019-12-31 | 2020-12-31 | 365 | 5.8665 | 0.86654 | 6 | 0.73307
84184 | 8.4 | 0.8 | 2019-12-31 | 2020-12-31 | 365 | 7.6998 | 0.69983 | 8 | 0.39966
84190 | 6.27 | 0.8 | 2019-12-31 | 2020-12-31 | 365 | 5.7474 | 0.74737 | 6 | 0.49475
84193 | 8.45 | 0.8 | 2019-12-31 | 2020-12-31 | 365 | 7.7457 | 0.74566 | 8 | 0.49132
84194 | 9.145 | 0.8 | 2019-12-31 | 2020-12-31 | 365 | 8.3827 | 0.38273 | 8 | 0.76546
84196 | 9.28 | 0.8 | 2019-12-31 | 2020-12-31 | 365 | 8.5065 | 0.50648 | 9 | 0.012957
84198 | 15.12 | 0.8 | 2019-12-31 | 2020-12-31 | 365 | 13.8597 | 0.85969 | 14 | 0.71939
84199 | 5.51 | 0.8 | 2019-12-31 | 2020-12-31 | 365 | 5.0507 | 0.050722 | 5 | 0.10144
84202 | 5.232 | 0.8 | 2019-12-31 | 2020-12-31 | 365 | 4.7959 | 0.79589 | 5 | 0.59179
84204 | 5.13 | 0.8 | 2019-12-31 | 2020-12-31 | 365 | 4.7024 | 0.7024 | 5 | 0.40479
84205 | 15.81 | 0.8 | 2019-12-31 | 2020-12-31 | 365 | 14.4922 | 0.49218 | 14 | 0.98436
84206 | 13.33 | 0.8 | 2019-12-31 | 2020-12-31 | 365 | 12.2189 | 0.2189 | 12 | 0.43779
82435 | 149.41 | 0.6 | 2019-12-31 | 2020-12-31 | 365 | 102.7171 | 0.7171 | 103 | 0.43421
84215 | 10.075 | 0.8 | 2019-12-31 | 2020-12-31 | 365 | 9.2352 | 0.23521 | 9 | 0.47042
84216 | 6.12 | 0.8 | 2019-12-31 | 2020-12-31 | 365 | 5.6099 | 0.60988 | 6 | 0.21975
84218 | 4.578 | 0.8 | 2019-12-31 | 2020-12-31 | 365 | 4.1964 | 0.19641 | 4 | 0.39281
84219 | 13.12 | 0.8 | 2019-12-31 | 2020-12-31 | 365 | 12.0264 | 0.026401 | 12 | 0.052802
84220 | 4.95 | 0.8 | 2019-12-31 | 2020-12-31 | 365 | 4.5374 | 0.5374 | 5 | 0.074799
84222 | 3.835 | 0.8 | 2019-12-31 | 2020-12-31 | 365 | 3.5153 | 0.51534 | 4 | 0.030678
84223 | 11.61 | 0.8 | 2019-12-31 | 2020-12-31 | 365 | 10.6423 | 0.64226 | 11 | 0.28453
84224 | 5.865 | 0.8 | 2019-12-31 | 2020-12-31 | 365 | 5.3761 | 0.37613 | 5 | 0.75226
84225 | 7 | 0.8 | 2019-12-31 | 2020-12-31 | 365 | 6.4165 | 0.41652 | 6 | 0.83305
84227 | 6.7 | 0.8 | 2019-12-31 | 2020-12-31 | 365 | 6.1415 | 0.14153 | 6 | 0.28306
84228 | 9.9 | 0.8 | 2019-12-31 | 2020-12-31 | 365 | 9.0748 | 0.074799 | 9 | 0.1496
84229 | 14.025 | 0.8 | 2019-12-31 | 2020-12-31 | 365 | 12.856 | 0.85597 | 13 | 0.71193
83943 | 8.04 | 0.8 | 2019-12-31 | 2020-12-31 | 365 | 7.3698 | 0.36984 | 7 | 0.73967
35126 | 257.95 | 0.8 | 2019-12-31 | 2020-12-31 | 365 | 236.4489 | 0.44894 | 236 | 0.89788
35130 | 644.875 | 0.8 | 2019-12-31 | 2020-12-31 | 365 | 591.1223 | 0.12235 | 591 | 0.24469
35133 | 648.56 | 0.8 | 2019-12-31 | 2020-12-31 | 365 | 594.5002 | 0.50019 | 595 | 0.00037837
35111 | 644.875 | 0.8 | 2019-12-31 | 2020-12-31 | 365 | 591.1223 | 0.12235 | 591 | 0.24469
84200 | 8.25 | 0.8 | 2019-12-31 | 2020-12-31 | 365 | 7.5623 | 0.56233 | 8 | 0.12467
84063 | 11.02 | 0.8 | 2019-12-31 | 2020-12-31 | 365 | 10.1014 | 0.10144 | 10 | 0.20289
84245 | 9.57 | 0.8 | 2019-12-31 | 2020-12-31 | 365 | 8.7723 | 0.77231 | 9 | 0.54461
84246 | 8.71 | 0.8 | 2019-12-31 | 2020-12-31 | 365 | 7.984 | 0.98399 | 8 | 0.96798
84247 | 7.8 | 0.8 | 2019-12-31 | 2020-12-31 | 365 | 7.1498 | 0.14984 | 7 | 0.29968
84248 | 7.8 | 0.8 | 2019-12-31 | 2020-12-31 | 365 | 7.1498 | 0.14984 | 7 | 0.29968
84251 | 7.5 | 0.8 | 2019-12-31 | 2020-12-31 | 365 | 6.8748 | 0.87485 | 7 | 0.7497
84252 | 6.72 | 0.8 | 2019-12-31 | 2020-12-31 | 365 | 6.1599 | 0.15986 | 6 | 0.31973
84254 | 14.7 | 0.8 | 2019-12-31 | 2020-12-31 | 365 | 13.4747 | 0.4747 | 13 | 0.9494
84255 | 14.1 | 0.8 | 2019-12-31 | 2020-12-31 | 365 | 12.9247 | 0.92471 | 13 | 0.84943
84256 | 3.66 | 0.8 | 2019-12-31 | 2020-12-31 | 365 | 3.3549 | 0.35493 | 3 | 0.70985
84257 | 5.61 | 0.8 | 2019-12-31 | 2020-12-31 | 365 | 5.1424 | 0.14239 | 5 | 0.28477
84258 | 5.1 | 0.8 | 2019-12-31 | 2020-12-31 | 365 | 4.6749 | 0.6749 | 5 | 0.34979
84261 | 10.62 | 0.8 | 2019-12-31 | 2020-12-31 | 365 | 9.7348 | 0.73478 | 10 | 0.46957
84263 | 9.145 | 0.8 | 2019-12-31 | 2020-12-31 | 365 | 8.3827 | 0.38273 | 8 | 0.76546
84265 | 7 | 0.8 | 2019-12-31 | 2020-12-31 | 365 | 6.4165 | 0.41652 | 6 | 0.83305
84266 | 7.15 | 0.8 | 2019-12-31 | 2020-12-31 | 365 | 6.554 | 0.55402 | 7 | 0.10804
84267 | 6.885 | 0.8 | 2019-12-31 | 2020-12-31 | 365 | 6.3111 | 0.31111 | 6 | 0.62222
84285 | 12.3 | 0.8 | 2019-12-31 | 2020-12-31 | 365 | 11.2748 | 0.27475 | 11 | 0.5495
84287 | 8.96 | 0.8 | 2019-12-31 | 2020-12-31 | 365 | 8.2132 | 0.21315 | 8 | 0.4263
84289 | 7.475 | 0.8 | 2019-12-31 | 2020-12-31 | 365 | 6.8519 | 0.85193 | 7 | 0.70386
84294 | 6.93 | 0.8 | 2019-12-31 | 2020-12-31 | 365 | 6.3524 | 0.35236 | 6 | 0.70472
84295 | 6.6 | 0.8 | 2019-12-31 | 2020-12-31 | 365 | 6.0499 | 0.049866 | 6 | 0.099732
84296 | 9.805 | 0.8 | 2019-12-31 | 2020-12-31 | 365 | 8.9877 | 0.98772 | 9 | 0.97544
84297 | 5.4 | 0.8 | 2019-12-31 | 2020-12-31 | 365 | 4.9499 | 0.94989 | 5 | 0.89978
84298 | 8.45 | 0.8 | 2019-12-31 | 2020-12-31 | 365 | 7.7457 | 0.74566 | 8 | 0.49132
84299 | 4.9 | 0.8 | 2019-12-31 | 2020-12-31 | 365 | 4.4916 | 0.49157 | 4 | 0.98313
84300 | 6.9 | 0.8 | 2019-12-31 | 2020-12-31 | 365 | 6.3249 | 0.32486 | 6 | 0.64972
84301 | 7.26 | 0.8 | 2019-12-31 | 2020-12-31 | 365 | 6.6549 | 0.65485 | 7 | 0.30971
84302 | 6.825 | 0.8 | 2019-12-31 | 2020-12-31 | 365 | 6.2561 | 0.25611 | 6 | 0.51222
84304 | 6.825 | 0.8 | 2019-12-31 | 2020-12-31 | 365 | 6.2561 | 0.25611 | 6 | 0.51222
84305 | 10.5 | 0.8 | 2019-12-31 | 2020-12-31 | 365 | 9.6248 | 0.62479 | 10 | 0.24957
84306 | 10.72 | 0.8 | 2019-12-31 | 2020-12-31 | 365 | 9.8264 | 0.82645 | 10 | 0.6529
84307 | 7.56 | 0.8 | 2019-12-31 | 2020-12-31 | 365 | 6.9298 | 0.92985 | 7 | 0.85969
84308 | 6 | 0.8 | 2019-12-31 | 2020-12-31 | 365 | 5.4999 | 0.49988 | 5 | 0.99976
84309 | 6.9 | 0.8 | 2019-12-31 | 2020-12-31 | 365 | 6.3249 | 0.32486 | 6 | 0.64972
84310 | 9.72 | 0.8 | 2019-12-31 | 2020-12-31 | 365 | 8.9098 | 0.9098 | 9 | 0.81961
84311 | 7.92 | 0.8 | 2019-12-31 | 2020-12-31 | 365 | 7.2598 | 0.25984 | 7 | 0.51968
84312 | 4.575 | 0.8 | 2019-12-31 | 2020-12-31 | 365 | 4.1937 | 0.19366 | 4 | 0.38731
84027 | 6.21 | 0.8 | 2019-12-31 | 2020-12-31 | 365 | 5.6924 | 0.69237 | 6 | 0.38475
84332 | 5.6 | 0.8 | 2019-12-31 | 2020-12-31 | 365 | 5.1332 | 0.13322 | 5 | 0.26644
84334 | 10.85 | 0.8 | 2019-12-31 | 2020-12-31 | 365 | 9.9456 | 0.94561 | 10 | 0.89123
84336 | 10.15 | 0.8 | 2019-12-31 | 2020-12-31 | 365 | 9.304 | 0.30396 | 9 | 0.60792
84337 | 6.3 | 0.8 | 2019-12-31 | 2020-12-31 | 365 | 5.7749 | 0.77487 | 6 | 0.54974
84338 | 6.84 | 0.8 | 2019-12-31 | 2020-12-31 | 365 | 6.2699 | 0.26986 | 6 | 0.53972
84339 | 4.9 | 0.8 | 2019-12-31 | 2020-12-31 | 365 | 4.4916 | 0.49157 | 4 | 0.98313
84340 | 10.05 | 0.8 | 2019-12-31 | 2020-12-31 | 365 | 9.2123 | 0.2123 | 9 | 0.42459
80501 | 415.8 | 0.7 | 2019-12-31 | 2020-12-31 | 365 | 333.4989 | 0.49888 | 333 | 0.99775
81981 | 45 | 0.6 | 2019-12-31 | 2020-12-31 | 365 | 30.9368 | 0.93682 | 31 | 0.87363
84217 | 15.12 | 0.8 | 2019-12-31 | 2020-12-31 | 365 | 13.8597 | 0.85969 | 14 | 0.71939
83138 | 10.05 | 0.8 | 2019-12-31 | 2020-12-31 | 365 | 9.2123 | 0.2123 | 9 | 0.42459
84303 | 7.705 | 0.8 | 2019-12-31 | 2020-12-31 | 365 | 7.0628 | 0.062761 | 7 | 0.12552
84364 | 11.2 | 0.8 | 2019-12-31 | 2020-12-31 | 365 | 10.2664 | 0.26644 | 10 | 0.53288
84366 | 9.855 | 0.8 | 2019-12-31 | 2020-12-31 | 365 | 9.0336 | 0.03355 | 9 | 0.067101
84368 | 6.51 | 0.8 | 2019-12-31 | 2020-12-31 | 365 | 5.9674 | 0.96737 | 6 | 0.93474
84371 | 3.2 | 0.8 | 2019-12-31 | 2020-12-31 | 365 | 2.9333 | 0.93327 | 3 | 0.86654
84374 | 22.75 | 0.8 | 2019-12-31 | 2020-12-31 | 365 | 20.8537 | 0.85371 | 21 | 0.70741
84376 | 9.75 | 0.8 | 2019-12-31 | 2020-12-31 | 365 | 8.9373 | 0.9373 | 9 | 0.8746
84378 | 4.225 | 0.8 | 2019-12-31 | 2020-12-31 | 365 | 3.8728 | 0.87283 | 4 | 0.74566
84380 | 8.7 | 0.8 | 2019-12-31 | 2020-12-31 | 365 | 7.9748 | 0.97482 | 8 | 0.94965
84381 | 13 | 0.8 | 2019-12-31 | 2020-12-31 | 365 | 11.9164 | 0.9164 | 12 | 0.83281
84382 | 8.775 | 0.8 | 2019-12-31 | 2020-12-31 | 365 | 8.0436 | 0.043572 | 8 | 0.087144
84383 | 4.5 | 0.8 | 2019-12-31 | 2020-12-31 | 365 | 4.1249 | 0.12491 | 4 | 0.24982
84385 | 5.7 | 0.8 | 2019-12-31 | 2020-12-31 | 365 | 5.2249 | 0.22488 | 5 | 0.44977
84388 | 11.88 | 0.8 | 2019-12-31 | 2020-12-31 | 365 | 10.8898 | 0.88976 | 11 | 0.77952
84390 | 11.22 | 0.8 | 2019-12-31 | 2020-12-31 | 365 | 10.2848 | 0.28477 | 10 | 0.56955
84392 | 13.325 | 0.8 | 2019-12-31 | 2020-12-31 | 365 | 12.2143 | 0.21431 | 12 | 0.42863
84395 | 7.92 | 0.8 | 2019-12-31 | 2020-12-31 | 365 | 7.2598 | 0.25984 | 7 | 0.51968
84401 | 4.96 | 0.8 | 2019-12-31 | 2020-12-31 | 365 | 4.5466 | 0.54657 | 5 | 0.093132
84404 | 5.25 | 0.8 | 2019-12-31 | 2020-12-31 | 365 | 4.8124 | 0.81239 | 5 | 0.62479
84407 | 7.25 | 0.8 | 2019-12-31 | 2020-12-31 | 365 | 6.6457 | 0.64569 | 7 | 0.29137
84410 | 8.4 | 0.8 | 2019-12-31 | 2020-12-31 | 365 | 7.6998 | 0.69983 | 8 | 0.39966
84415 | 6.44 | 0.8 | 2019-12-31 | 2020-12-31 | 365 | 5.9032 | 0.9032 | 6 | 0.80641
84417 | 9 | 0.8 | 2019-12-31 | 2020-12-31 | 365 | 8.2498 | 0.24982 | 8 | 0.49964
84418 | 8.32 | 0.8 | 2019-12-31 | 2020-12-31 | 365 | 7.6265 | 0.6265 | 8 | 0.253
84394 | 7.7 | 0.8 | 2019-12-31 | 2020-12-31 | 365 | 7.0582 | 0.058177 | 7 | 0.11635
84445 | 10.8 | 0.8 | 2019-12-31 | 2020-12-31 | 365 | 9.8998 | 0.89978 | 10 | 0.79956
84447 | 14.22 | 0.8 | 2019-12-31 | 2020-12-31 | 365 | 13.0347 | 0.034712 | 13 | 0.069424
84448 | 5.886 | 0.8 | 2019-12-31 | 2020-12-31 | 365 | 5.3954 | 0.39538 | 5 | 0.79076
84450 | 8.4 | 0.8 | 2019-12-31 | 2020-12-31 | 365 | 7.6998 | 0.69983 | 8 | 0.39966
84451 | 10.05 | 0.8 | 2019-12-31 | 2020-12-31 | 365 | 9.2123 | 0.2123 | 9 | 0.42459
84453 | 9.1 | 0.8 | 2019-12-31 | 2020-12-31 | 365 | 8.3415 | 0.34148 | 8 | 0.68296
84454 | 4.88 | 0.8 | 2019-12-31 | 2020-12-31 | 365 | 4.4732 | 0.47323 | 4 | 0.94647
84456 | 7.848 | 0.8 | 2019-12-31 | 2020-12-31 | 365 | 7.1938 | 0.19384 | 7 | 0.38768
84458 | 8.775 | 0.8 | 2019-12-31 | 2020-12-31 | 365 | 8.0436 | 0.043572 | 8 | 0.087144
84459 | 11.7 | 0.8 | 2019-12-31 | 2020-12-31 | 365 | 10.7248 | 0.72476 | 11 | 0.44953
84460 | 10.725 | 0.8 | 2019-12-31 | 2020-12-31 | 365 | 9.831 | 0.83103 | 10 | 0.66207
84461 | 13 | 0.8 | 2019-12-31 | 2020-12-31 | 365 | 11.9164 | 0.9164 | 12 | 0.83281
84462 | 7.2 | 0.8 | 2019-12-31 | 2020-12-31 | 365 | 6.5999 | 0.59985 | 7 | 0.19971
84463 | 6.49 | 0.8 | 2019-12-31 | 2020-12-31 | 365 | 5.949 | 0.94904 | 6 | 0.89807
84464 | 3.9 | 0.8 | 2019-12-31 | 2020-12-31 | 365 | 3.5749 | 0.57492 | 4 | 0.14984
84466 | 7 | 0.8 | 2019-12-31 | 2020-12-31 | 365 | 6.4165 | 0.41652 | 6 | 0.83305
84467 | 9.72 | 0.8 | 2019-12-31 | 2020-12-31 | 365 | 8.9098 | 0.9098 | 9 | 0.81961
84154 | 7.54 | 0.8 | 2019-12-31 | 2020-12-31 | 365 | 6.9115 | 0.91151 | 7 | 0.82303
84491 | 5.605 | 0.8 | 2019-12-31 | 2020-12-31 | 365 | 5.1378 | 0.1378 | 5 | 0.27561
84493 | 4.16 | 0.8 | 2019-12-31 | 2020-12-31 | 365 | 3.8132 | 0.81325 | 4 | 0.6265
84496 | 9.156 | 0.8 | 2019-12-31 | 2020-12-31 | 365 | 8.3928 | 0.39281 | 8 | 0.78563
84499 | 6.7 | 0.8 | 2019-12-31 | 2020-12-31 | 365 | 6.1415 | 0.14153 | 6 | 0.28306
84502 | 7.75 | 0.8 | 2019-12-31 | 2020-12-31 | 365 | 7.104 | 0.10401 | 7 | 0.20802
84505 | 12.285 | 0.8 | 2019-12-31 | 2020-12-31 | 365 | 11.261 | 0.261 | 11 | 0.522
84507 | 11.05 | 0.8 | 2019-12-31 | 2020-12-31 | 365 | 10.1289 | 0.12894 | 10 | 0.25789
84508 | 5.795 | 0.8 | 2019-12-31 | 2020-12-31 | 365 | 5.312 | 0.31197 | 5 | 0.62393
84509 | 9.75 | 0.8 | 2019-12-31 | 2020-12-31 | 365 | 8.9373 | 0.9373 | 9 | 0.8746
84510 | 7.29 | 0.8 | 2019-12-31 | 2020-12-31 | 365 | 6.6824 | 0.68235 | 7 | 0.3647
84511 | 11.7 | 0.8 | 2019-12-31 | 2020-12-31 | 365 | 10.7248 | 0.72476 | 11 | 0.44953
84512 | 6.3 | 0.8 | 2019-12-31 | 2020-12-31 | 365 | 5.7749 | 0.77487 | 6 | 0.54974
84513 | 13.065 | 0.8 | 2019-12-31 | 2020-12-31 | 365 | 11.976 | 0.97599 | 12 | 0.95197
84514 | 5.559 | 0.8 | 2019-12-31 | 2020-12-31 | 365 | 5.0956 | 0.095637 | 5 | 0.19127
84515 | 7.3 | 0.8 | 2019-12-31 | 2020-12-31 | 365 | 6.6915 | 0.69152 | 7 | 0.38304
84221 | 11.4 | 0.8 | 2019-12-31 | 2020-12-31 | 365 | 10.4498 | 0.44977 | 10 | 0.89954
84249 | 8.505 | 0.8 | 2019-12-31 | 2020-12-31 | 365 | 7.7961 | 0.79608 | 8 | 0.59216
84313 | 5.4 | 0.8 | 2019-12-31 | 2020-12-31 | 365 | 4.9499 | 0.94989 | 5 | 0.89978
84250 | 9.8 | 0.8 | 2019-12-31 | 2020-12-31 | 365 | 8.9831 | 0.98313 | 9 | 0.96627
84262 | 5.605 | 0.8 | 2019-12-31 | 2020-12-31 | 365 | 5.1378 | 0.1378 | 5 | 0.27561
84547 | 8.375 | 0.8 | 2019-12-31 | 2020-12-31 | 365 | 7.6769 | 0.67691 | 8 | 0.35383
84548 | 7.68 | 0.8 | 2019-12-31 | 2020-12-31 | 365 | 7.0398 | 0.039844 | 7 | 0.079689
84549 | 10.72 | 0.8 | 2019-12-31 | 2020-12-31 | 365 | 9.8264 | 0.82645 | 10 | 0.6529
84550 | 3.92 | 0.8 | 2019-12-31 | 2020-12-31 | 365 | 3.5933 | 0.59325 | 4 | 0.18651
84552 | 8.71 | 0.8 | 2019-12-31 | 2020-12-31 | 365 | 7.984 | 0.98399 | 8 | 0.96798
84553 | 8.64 | 0.8 | 2019-12-31 | 2020-12-31 | 365 | 7.9198 | 0.91982 | 8 | 0.83965
84554 | 3.15 | 0.8 | 2019-12-31 | 2020-12-31 | 365 | 2.8874 | 0.88744 | 3 | 0.77487
84555 | 8.32 | 0.8 | 2019-12-31 | 2020-12-31 | 365 | 7.6265 | 0.6265 | 8 | 0.253
84556 | 5.6 | 0.8 | 2019-12-31 | 2020-12-31 | 365 | 5.1332 | 0.13322 | 5 | 0.26644
84559 | 7.68 | 0.8 | 2019-12-31 | 2020-12-31 | 365 | 7.0398 | 0.039844 | 7 | 0.079689
84560 | 4.2 | 0.8 | 2019-12-31 | 2020-12-31 | 365 | 3.8499 | 0.84991 | 4 | 0.69983
84563 | 14.08 | 0.8 | 2019-12-31 | 2020-12-31 | 365 | 12.9064 | 0.90638 | 13 | 0.81276
84568 | 10.08 | 0.8 | 2019-12-31 | 2020-12-31 | 365 | 9.2398 | 0.2398 | 9 | 0.47959
84571 | 9.76 | 0.8 | 2019-12-31 | 2020-12-31 | 365 | 8.9465 | 0.94647 | 9 | 0.89294
84574 | 3.9 | 0.8 | 2019-12-31 | 2020-12-31 | 365 | 3.5749 | 0.57492 | 4 | 0.14984
84578 | 8.28 | 0.8 | 2019-12-31 | 2020-12-31 | 365 | 7.5898 | 0.58983 | 8 | 0.17966
84579 | 6.6 | 0.8 | 2019-12-31 | 2020-12-31 | 365 | 6.0499 | 0.049866 | 6 | 0.099732
84581 | 8.68 | 0.8 | 2019-12-31 | 2020-12-31 | 365 | 7.9565 | 0.95649 | 8 | 0.91298
84584 | 7.245 | 0.8 | 2019-12-31 | 2020-12-31 | 365 | 6.6411 | 0.6411 | 7 | 0.28221
84587 | 8.28 | 0.8 | 2019-12-31 | 2020-12-31 | 365 | 7.5898 | 0.58983 | 8 | 0.17966
84610 | 14.4 | 0.8 | 2019-12-31 | 2020-12-31 | 365 | 13.1997 | 0.19971 | 13 | 0.39942
84612 | 5.89 | 0.8 | 2019-12-31 | 2020-12-31 | 365 | 5.399 | 0.39905 | 5 | 0.79809
84614 | 12.765 | 0.8 | 2019-12-31 | 2020-12-31 | 365 | 11.701 | 0.70099 | 12 | 0.40198
84618 | 12.775 | 0.8 | 2019-12-31 | 2020-12-31 | 365 | 11.7102 | 0.71016 | 12 | 0.42032
84619 | 2.44 | 0.8 | 2019-12-31 | 2020-12-31 | 365 | 2.2366 | 0.23662 | 2 | 0.47323
84620 | 13.5 | 0.8 | 2019-12-31 | 2020-12-31 | 365 | 12.3747 | 0.37473 | 12 | 0.74945
84623 | 5.67 | 0.8 | 2019-12-31 | 2020-12-31 | 365 | 5.1974 | 0.19739 | 5 | 0.39477
84625 | 10.56 | 0.8 | 2019-12-31 | 2020-12-31 | 365 | 9.6798 | 0.67979 | 10 | 0.35957
84627 | 10.4 | 0.8 | 2019-12-31 | 2020-12-31 | 365 | 9.5331 | 0.53312 | 10 | 0.066245
84629 | 15.34 | 0.8 | 2019-12-31 | 2020-12-31 | 365 | 14.0614 | 0.061356 | 14 | 0.12271
84630 | 13.325 | 0.8 | 2019-12-31 | 2020-12-31 | 365 | 12.2143 | 0.21431 | 12 | 0.42863
84631 | 8.84 | 0.8 | 2019-12-31 | 2020-12-31 | 365 | 8.1032 | 0.10315 | 8 | 0.20631
84632 | 9.9 | 0.8 | 2019-12-31 | 2020-12-31 | 365 | 9.0748 | 0.074799 | 9 | 0.1496
84633 | 11.22 | 0.8 | 2019-12-31 | 2020-12-31 | 365 | 10.2848 | 0.28477 | 10 | 0.56955
84634 | 9.1 | 0.8 | 2019-12-31 | 2020-12-31 | 365 | 8.3415 | 0.34148 | 8 | 0.68296
84635 | 24.79 | 0.8 | 2019-12-31 | 2020-12-31 | 365 | 22.7237 | 0.72366 | 23 | 0.44733
84636 | 9.855 | 0.8 | 2019-12-31 | 2020-12-31 | 365 | 9.0336 | 0.03355 | 9 | 0.067101
84669 | 14.5 | 0.8 | 2019-12-31 | 2020-12-31 | 365 | 13.2914 | 0.29137 | 13 | 0.58275
84670 | 14.7 | 0.8 | 2019-12-31 | 2020-12-31 | 365 | 13.4747 | 0.4747 | 13 | 0.9494
84671 | 10.44 | 0.8 | 2019-12-31 | 2020-12-31 | 365 | 9.5698 | 0.56979 | 10 | 0.13958
84672 | 5.04 | 0.8 | 2019-12-31 | 2020-12-31 | 365 | 4.6199 | 0.6199 | 5 | 0.2398
84675 | 6.84 | 0.8 | 2019-12-31 | 2020-12-31 | 365 | 6.2699 | 0.26986 | 6 | 0.53972
84676 | 4.2 | 0.8 | 2019-12-31 | 2020-12-31 | 365 | 3.8499 | 0.84991 | 4 | 0.69983
84677 | 2.32 | 0.8 | 2019-12-31 | 2020-12-31 | 365 | 2.1266 | 0.12662 | 2 | 0.25324
84678 | 9.44 | 0.8 | 2019-12-31 | 2020-12-31 | 365 | 8.6531 | 0.65314 | 9 | 0.30628
84680 | 6.365 | 0.8 | 2019-12-31 | 2020-12-31 | 365 | 5.8345 | 0.83445 | 6 | 0.66891
84681 | 5.2 | 0.8 | 2019-12-31 | 2020-12-31 | 365 | 4.7666 | 0.76656 | 5 | 0.53312
84683 | 1.8 | 0.8 | 2019-12-31 | 2020-12-31 | 365 | 1.65 | 0.64996 | 2 | 0.29993
84684 | 9.57 | 0.8 | 2019-12-31 | 2020-12-31 | 365 | 8.7723 | 0.77231 | 9 | 0.54461
84686 | 12.25 | 0.8 | 2019-12-31 | 2020-12-31 | 365 | 11.2289 | 0.22892 | 11 | 0.45784
84687 | 10.85 | 0.8 | 2019-12-31 | 2020-12-31 | 365 | 9.9456 | 0.94561 | 10 | 0.89123
84688 | 9.28 | 0.8 | 2019-12-31 | 2020-12-31 | 365 | 8.5065 | 0.50648 | 9 | 0.012957
84689 | 9.6 | 0.8 | 2019-12-31 | 2020-12-31 | 365 | 8.7998 | 0.79981 | 9 | 0.59961
84715 | 8.25 | 0.8 | 2019-12-31 | 2020-12-31 | 365 | 7.5623 | 0.56233 | 8 | 0.12467
84718 | 15.12 | 0.8 | 2019-12-31 | 2020-12-31 | 365 | 13.8597 | 0.85969 | 14 | 0.71939
84719 | 6.4 | 0.8 | 2019-12-31 | 2020-12-31 | 365 | 5.8665 | 0.86654 | 6 | 0.73307
84720 | 11.4 | 0.8 | 2019-12-31 | 2020-12-31 | 365 | 10.4498 | 0.44977 | 10 | 0.89954
84722 | 19.825 | 0.8 | 2019-12-31 | 2020-12-31 | 365 | 18.1725 | 0.17251 | 18 | 0.34503
84723 | 9.38 | 0.8 | 2019-12-31 | 2020-12-31 | 365 | 8.5981 | 0.59814 | 9 | 0.19629
84716 | 13.32 | 0.8 | 2019-12-31 | 2020-12-31 | 365 | 12.2097 | 0.20973 | 12 | 0.41946
84744 | 5.04 | 0.8 | 2019-12-31 | 2020-12-31 | 365 | 4.6199 | 0.6199 | 5 | 0.2398
84746 | 9.1 | 0.8 | 2019-12-31 | 2020-12-31 | 365 | 8.3415 | 0.34148 | 8 | 0.68296
84747 | 4 | 0.8 | 2019-12-31 | 2020-12-31 | 365 | 3.6666 | 0.66659 | 4 | 0.33317
84748 | 10.85 | 0.8 | 2019-12-31 | 2020-12-31 | 365 | 9.9456 | 0.94561 | 10 | 0.89123
84749 | 7.15 | 0.8 | 2019-12-31 | 2020-12-31 | 365 | 6.554 | 0.55402 | 7 | 0.10804
84750 | 13.2 | 0.8 | 2019-12-31 | 2020-12-31 | 365 | 12.0997 | 0.099732 | 12 | 0.19946
84752 | 9.75 | 0.8 | 2019-12-31 | 2020-12-31 | 365 | 8.9373 | 0.9373 | 9 | 0.8746
84754 | 8.37 | 0.8 | 2019-12-31 | 2020-12-31 | 365 | 7.6723 | 0.67233 | 8 | 0.34466
84756 | 11.6 | 0.8 | 2019-12-31 | 2020-12-31 | 365 | 10.6331 | 0.6331 | 11 | 0.2662
84551 | 8.64 | 0.8 | 2019-12-31 | 2020-12-31 | 365 | 7.9198 | 0.91982 | 8 | 0.83965
83060 | 10.65 | 0.8 | 2019-12-31 | 2020-12-31 | 365 | 9.7623 | 0.76228 | 10 | 0.52457
84416 | 9.66 | 0.8 | 2019-12-31 | 2020-12-31 | 365 | 8.8548 | 0.8548 | 9 | 0.70961
84617 | 9 | 0.8 | 2019-12-31 | 2020-12-31 | 365 | 8.2498 | 0.24982 | 8 | 0.49964
84621 | 3 | 0.8 | 2019-12-31 | 2020-12-31 | 365 | 2.7499 | 0.74994 | 3 | 0.49988
84626 | 8.1 | 0.8 | 2019-12-31 | 2020-12-31 | 365 | 7.4248 | 0.42484 | 7 | 0.84967
84769 | 12.685 | 0.8 | 2019-12-31 | 2020-12-31 | 365 | 11.6277 | 0.62766 | 12 | 0.25532
84777 | 6 | 0.8 | 2019-12-31 | 2020-12-31 | 365 | 5.4999 | 0.49988 | 5 | 0.99976
84778 | 11.375 | 0.8 | 2019-12-31 | 2020-12-31 | 365 | 10.4269 | 0.42685 | 10 | 0.85371
84780 | 8.91 | 0.8 | 2019-12-31 | 2020-12-31 | 365 | 8.1673 | 0.16732 | 8 | 0.33464
84782 | 5.2 | 0.8 | 2019-12-31 | 2020-12-31 | 365 | 4.7666 | 0.76656 | 5 | 0.53312
84792 | 5.76 | 0.8 | 2019-12-31 | 2020-12-31 | 365 | 5.2799 | 0.27988 | 5 | 0.55977
84794 | 4.845 | 0.8 | 2019-12-31 | 2020-12-31 | 365 | 4.4412 | 0.44115 | 4 | 0.8823
84789 | 9.45 | 0.8 | 2019-12-31 | 2020-12-31 | 365 | 8.6623 | 0.66231 | 9 | 0.32462
84837 | 9.045 | 0.8 | 2019-12-31 | 2020-12-31 | 365 | 8.2911 | 0.29107 | 8 | 0.58213
84838 | 5.36 | 0.8 | 2019-12-31 | 2020-12-31 | 365 | 4.9132 | 0.91322 | 5 | 0.82645
84839 | 8.91 | 0.8 | 2019-12-31 | 2020-12-31 | 365 | 8.1673 | 0.16732 | 8 | 0.33464
84840 | 2.4 | 0.8 | 2019-12-31 | 2020-12-31 | 365 | 2.2 | 0.19995 | 2 | 0.3999
84841 | 13.5 | 0.8 | 2019-12-31 | 2020-12-31 | 365 | 12.3747 | 0.37473 | 12 | 0.74945
84842 | 6.75 | 0.8 | 2019-12-31 | 2020-12-31 | 365 | 6.1874 | 0.18736 | 6 | 0.37473
84843 | 12.095 | 0.8 | 2019-12-31 | 2020-12-31 | 365 | 11.0868 | 0.086838 | 11 | 0.17368
84844 | 9.9 | 0.8 | 2019-12-31 | 2020-12-31 | 365 | 9.0748 | 0.074799 | 9 | 0.1496
84846 | 9.1 | 0.8 | 2019-12-31 | 2020-12-31 | 365 | 8.3415 | 0.34148 | 8 | 0.68296
84847 | 5.13 | 0.8 | 2019-12-31 | 2020-12-31 | 365 | 4.7024 | 0.7024 | 5 | 0.40479
84864 | 10.5 | 0.8 | 2019-12-31 | 2020-12-31 | 365 | 9.6248 | 0.62479 | 10 | 0.24957
84865 | 9.1 | 0.8 | 2019-12-31 | 2020-12-31 | 365 | 8.3415 | 0.34148 | 8 | 0.68296
84866 | 11.52 | 0.8 | 2019-12-31 | 2020-12-31 | 365 | 10.5598 | 0.55977 | 11 | 0.11953
84867 | 6 | 0.8 | 2019-12-31 | 2020-12-31 | 365 | 5.4999 | 0.49988 | 5 | 0.99976
84869 | 7.8 | 0.8 | 2019-12-31 | 2020-12-31 | 365 | 7.1498 | 0.14984 | 7 | 0.29968
84870 | 9.045 | 0.8 | 2019-12-31 | 2020-12-31 | 365 | 8.2911 | 0.29107 | 8 | 0.58213
84871 | 4.14 | 0.8 | 2019-12-31 | 2020-12-31 | 365 | 3.7949 | 0.79492 | 4 | 0.58983
84872 | 6.6 | 0.8 | 2019-12-31 | 2020-12-31 | 365 | 6.0499 | 0.049866 | 6 | 0.099732
84873 | 6.6 | 0.8 | 2019-12-31 | 2020-12-31 | 365 | 6.0499 | 0.049866 | 6 | 0.099732
84874 | 13.86 | 0.8 | 2019-12-31 | 2020-12-31 | 365 | 12.7047 | 0.70472 | 13 | 0.40944
84875 | 13.2 | 0.8 | 2019-12-31 | 2020-12-31 | 365 | 12.0997 | 0.099732 | 12 | 0.19946
84876 | 3.924 | 0.8 | 2019-12-31 | 2020-12-31 | 365 | 3.5969 | 0.59692 | 4 | 0.19384
84882 | 14.76 | 0.8 | 2019-12-31 | 2020-12-31 | 365 | 13.5297 | 0.5297 | 14 | 0.059402
84883 | 10.5 | 0.8 | 2019-12-31 | 2020-12-31 | 365 | 9.6248 | 0.62479 | 10 | 0.24957
84886 | 5.6 | 0.8 | 2019-12-31 | 2020-12-31 | 365 | 5.1332 | 0.13322 | 5 | 0.26644
84888 | 13.34 | 0.8 | 2019-12-31 | 2020-12-31 | 365 | 12.2281 | 0.22806 | 12 | 0.45613
84889 | 7.2 | 0.8 | 2019-12-31 | 2020-12-31 | 365 | 6.5999 | 0.59985 | 7 | 0.19971
84890 | 6.84 | 0.8 | 2019-12-31 | 2020-12-31 | 365 | 6.2699 | 0.26986 | 6 | 0.53972
84892 | 6.08 | 0.8 | 2019-12-31 | 2020-12-31 | 365 | 5.5732 | 0.57321 | 6 | 0.14642
84413 | 7.8 | 0.8 | 2019-12-31 | 2020-12-31 | 365 | 7.1498 | 0.14984 | 7 | 0.29968
84895 | 6.3 | 0.8 | 2019-12-31 | 2020-12-31 | 365 | 5.7749 | 0.77487 | 6 | 0.54974
84896 | 8.64 | 0.8 | 2019-12-31 | 2020-12-31 | 365 | 7.9198 | 0.91982 | 8 | 0.83965
84897 | 8.91 | 0.8 | 2019-12-31 | 2020-12-31 | 365 | 8.1673 | 0.16732 | 8 | 0.33464
84898 | 4.69 | 0.8 | 2019-12-31 | 2020-12-31 | 365 | 4.2991 | 0.29907 | 4 | 0.59814
84901 | 24.42 | 0.8 | 2019-12-31 | 2020-12-31 | 365 | 22.3845 | 0.38451 | 22 | 0.76901
84465 | 2.64 | 0.8 | 2019-12-31 | 2020-12-31 | 365 | 2.4199 | 0.41995 | 2 | 0.83989
84615 | 11 | 0.8 | 2019-12-31 | 2020-12-31 | 365 | 10.0831 | 0.08311 | 10 | 0.16622
84369 | 178.35 | 0.6 | 2019-12-31 | 2020-12-31 | 365 | 122.6129 | 0.61291 | 123 | 0.22583
84398 | 12.41 | 0.8 | 2019-12-31 | 2020-12-31 | 365 | 11.3756 | 0.37558 | 11 | 0.75116
81928 | 603.5 | 0.7 | 2019-12-31 | 2020-12-31 | 365 | 484.0466 | 0.04659 | 484 | 0.093179
84685 | 3.72 | 0.8 | 2019-12-31 | 2020-12-31 | 365 | 3.4099 | 0.40992 | 3 | 0.81985
84862 | 11.02 | 0.8 | 2019-12-31 | 2020-12-31 | 365 | 10.1014 | 0.10144 | 10 | 0.20289
79580 | 354.9 | 0.55 | 2019-12-31 | 2020-12-31 | 365 | 223.656 | 0.65599 | 224 | 0.31199
84899 | 66.5 | 0.55 | 2019-12-31 | 2020-12-31 | 365 | 41.9079 | 0.90793 | 42 | 0.81586
84947 | 12.25 | 0.8 | 2019-12-31 | 2020-12-31 | 365 | 11.2289 | 0.22892 | 11 | 0.45784
84949 | 9.86 | 0.8 | 2019-12-31 | 2020-12-31 | 365 | 9.0381 | 0.038134 | 9 | 0.076267
84956 | 6.48 | 0.8 | 2019-12-31 | 2020-12-31 | 365 | 5.9399 | 0.93987 | 6 | 0.87974
84958 | 9.3 | 0.8 | 2019-12-31 | 2020-12-31 | 365 | 8.5248 | 0.52481 | 9 | 0.049623
84959 | 4.62 | 0.8 | 2019-12-31 | 2020-12-31 | 365 | 4.2349 | 0.23491 | 4 | 0.46981
84961 | 6.6 | 0.8 | 2019-12-31 | 2020-12-31 | 365 | 6.0499 | 0.049866 | 6 | 0.099732
84957 | 12.6 | 0.8 | 2019-12-31 | 2020-12-31 | 365 | 11.5497 | 0.54974 | 12 | 0.099489
84963 | 7.25 | 0.8 | 2019-12-31 | 2020-12-31 | 365 | 6.6457 | 0.64569 | 7 | 0.29137
84965 | 10.5 | 0.8 | 2019-12-31 | 2020-12-31 | 365 | 9.6248 | 0.62479 | 10 | 0.24957
84966 | 11.52 | 0.8 | 2019-12-31 | 2020-12-31 | 365 | 10.5598 | 0.55977 | 11 | 0.11953
84832 | 6.825 | 0.8 | 2019-12-31 | 2020-12-31 | 365 | 6.2561 | 0.25611 | 6 | 0.51222
84967 | 13.2 | 0.8 | 2019-12-31 | 2020-12-31 | 365 | 12.0997 | 0.099732 | 12 | 0.19946
84969 | 24.9 | 0.8 | 2019-12-31 | 2020-12-31 | 365 | 22.8245 | 0.8245 | 23 | 0.64899
84973 | 4.55 | 0.8 | 2019-12-31 | 2020-12-31 | 365 | 4.1707 | 0.17074 | 4 | 0.34148
84406 | 4.875 | 0.8 | 2019-12-31 | 2020-12-31 | 365 | 4.4687 | 0.46865 | 4 | 0.9373
84999 | 3 | 0.8 | 2019-12-31 | 2020-12-31 | 365 | 2.7499 | 0.74994 | 3 | 0.49988
85000 | 7.15 | 0.8 | 2019-12-31 | 2020-12-31 | 365 | 6.554 | 0.55402 | 7 | 0.10804
85001 | 7.56 | 0.8 | 2019-12-31 | 2020-12-31 | 365 | 6.9298 | 0.92985 | 7 | 0.85969
85002 | 8.25 | 0.8 | 2019-12-31 | 2020-12-31 | 365 | 7.5623 | 0.56233 | 8 | 0.12467
85003 | 11.34 | 0.8 | 2019-12-31 | 2020-12-31 | 365 | 10.3948 | 0.39477 | 10 | 0.78954
85004 | 11.16 | 0.8 | 2019-12-31 | 2020-12-31 | 365 | 10.2298 | 0.22977 | 10 | 0.45955
85005 | 6.12 | 0.8 | 2019-12-31 | 2020-12-31 | 365 | 5.6099 | 0.60988 | 6 | 0.21975
85006 | 4.5 | 0.8 | 2019-12-31 | 2020-12-31 | 365 | 4.1249 | 0.12491 | 4 | 0.24982
85007 | 4.8 | 0.8 | 2019-12-31 | 2020-12-31 | 365 | 4.3999 | 0.3999 | 4 | 0.79981
85008 | 4.2 | 0.8 | 2019-12-31 | 2020-12-31 | 365 | 3.8499 | 0.84991 | 4 | 0.69983
85009 | 5.95 | 0.8 | 2019-12-31 | 2020-12-31 | 365 | 5.454 | 0.45405 | 5 | 0.90809
85010 | 5.4 | 0.8 | 2019-12-31 | 2020-12-31 | 365 | 4.9499 | 0.94989 | 5 | 0.89978
85011 | 10.56 | 0.8 | 2019-12-31 | 2020-12-31 | 365 | 9.6798 | 0.67979 | 10 | 0.35957
85012 | 4.5 | 0.8 | 2019-12-31 | 2020-12-31 | 365 | 4.1249 | 0.12491 | 4 | 0.24982
85013 | 3.3 | 0.8 | 2019-12-31 | 2020-12-31 | 365 | 3.0249 | 0.024933 | 3 | 0.049866
85014 | 10.24 | 0.8 | 2019-12-31 | 2020-12-31 | 365 | 9.3865 | 0.38646 | 9 | 0.77292
85015 | 8.26 | 0.8 | 2019-12-31 | 2020-12-31 | 365 | 7.5715 | 0.5715 | 8 | 0.143
85016 | 15.36 | 0.8 | 2019-12-31 | 2020-12-31 | 365 | 14.0797 | 0.079689 | 14 | 0.15938
85017 | 7.975 | 0.8 | 2019-12-31 | 2020-12-31 | 365 | 7.3103 | 0.31026 | 7 | 0.62051
85018 | 5.7 | 0.8 | 2019-12-31 | 2020-12-31 | 365 | 5.2249 | 0.22488 | 5 | 0.44977
85019 | 9.045 | 0.8 | 2019-12-31 | 2020-12-31 | 365 | 8.2911 | 0.29107 | 8 | 0.58213
85020 | 7.83 | 0.8 | 2019-12-31 | 2020-12-31 | 365 | 7.1773 | 0.17734 | 7 | 0.35468
85021 | 10.585 | 0.8 | 2019-12-31 | 2020-12-31 | 365 | 9.7027 | 0.7027 | 10 | 0.4054
85323 | 6.175 | 0.8 | 2019-12-31 | 2020-12-31 | 365 | 5.6603 | 0.66029 | 6 | 0.32058
85472 | 6.38 | 0.8 | 2019-12-31 | 2020-12-31 | 365 | 5.8482 | 0.8482 | 6 | 0.69641
85471 | 5.475 | 0.8 | 2019-12-31 | 2020-12-31 | 365 | 5.0186 | 0.018639 | 5 | 0.037278
85460 | 4.225 | 0.8 | 2019-12-31 | 2020-12-31 | 365 | 3.8728 | 0.87283 | 4 | 0.74566
85473 | 14.74 | 0.8 | 2019-12-31 | 2020-12-31 | 365 | 13.5114 | 0.51137 | 14 | 0.022736
85425 | 10.15 | 0.8 | 2019-12-31 | 2020-12-31 | 365 | 9.304 | 0.30396 | 9 | 0.60792
85423 | 4.62 | 0.8 | 2019-12-31 | 2020-12-31 | 365 | 4.2349 | 0.23491 | 4 | 0.46981
85422 | 13.95 | 0.8 | 2019-12-31 | 2020-12-31 | 365 | 12.7872 | 0.78722 | 13 | 0.57443
85420 | 6.84 | 0.8 | 2019-12-31 | 2020-12-31 | 365 | 6.2699 | 0.26986 | 6 | 0.53972
85418 | 11.88 | 0.8 | 2019-12-31 | 2020-12-31 | 365 | 10.8898 | 0.88976 | 11 | 0.77952
85417 | 4.13 | 0.8 | 2019-12-31 | 2020-12-31 | 365 | 3.7857 | 0.78575 | 4 | 0.5715
85415 | 11.375 | 0.8 | 2019-12-31 | 2020-12-31 | 365 | 10.4269 | 0.42685 | 10 | 0.85371
85488 | 6.552 | 0.8 | 2019-12-31 | 2020-12-31 | 365 | 6.0059 | 0.0058672 | 6 | 0.011734
85487 | 3.2 | 0.8 | 2019-12-31 | 2020-12-31 | 365 | 2.9333 | 0.93327 | 3 | 0.86654
85413 | 4.8 | 0.8 | 2019-12-31 | 2020-12-31 | 365 | 4.3999 | 0.3999 | 4 | 0.79981
85407 | 12.6 | 0.8 | 2019-12-31 | 2020-12-31 | 365 | 11.5497 | 0.54974 | 12 | 0.099489
85405 | 12.6 | 0.8 | 2019-12-31 | 2020-12-31 | 365 | 11.5497 | 0.54974 | 12 | 0.099489
85403 | 12.4 | 0.8 | 2019-12-31 | 2020-12-31 | 365 | 11.3664 | 0.36642 | 11 | 0.73283
85402 | 3.6 | 0.8 | 2019-12-31 | 2020-12-31 | 365 | 3.2999 | 0.29993 | 3 | 0.59985
85401 | 9.75 | 0.8 | 2019-12-31 | 2020-12-31 | 365 | 8.9373 | 0.9373 | 9 | 0.8746
85400 | 8.28 | 0.8 | 2019-12-31 | 2020-12-31 | 365 | 7.5898 | 0.58983 | 8 | 0.17966
85399 | 6.67 | 0.8 | 2019-12-31 | 2020-12-31 | 365 | 6.114 | 0.11403 | 6 | 0.22806
85398 | 8.625 | 0.8 | 2019-12-31 | 2020-12-31 | 365 | 7.9061 | 0.90608 | 8 | 0.81215
85397 | 12.24 | 0.8 | 2019-12-31 | 2020-12-31 | 365 | 11.2198 | 0.21975 | 11 | 0.4395
85396 | 8.45 | 0.8 | 2019-12-31 | 2020-12-31 | 365 | 7.7457 | 0.74566 | 8 | 0.49132
85395 | 7.56 | 0.8 | 2019-12-31 | 2020-12-31 | 365 | 6.9298 | 0.92985 | 7 | 0.85969
85394 | 5.605 | 0.8 | 2019-12-31 | 2020-12-31 | 365 | 5.1378 | 0.1378 | 5 | 0.27561
85393 | 10.8 | 0.8 | 2019-12-31 | 2020-12-31 | 365 | 9.8998 | 0.89978 | 10 | 0.79956
85392 | 3.48 | 0.8 | 2019-12-31 | 2020-12-31 | 365 | 3.1899 | 0.18993 | 3 | 0.37986
85391 | 10.08 | 0.8 | 2019-12-31 | 2020-12-31 | 365 | 9.2398 | 0.2398 | 9 | 0.47959
85389 | 6.6 | 0.8 | 2019-12-31 | 2020-12-31 | 365 | 6.0499 | 0.049866 | 6 | 0.099732
85387 | 6.27 | 0.8 | 2019-12-31 | 2020-12-31 | 365 | 5.7474 | 0.74737 | 6 | 0.49475
85386 | 9.82 | 0.8 | 2019-12-31 | 2020-12-31 | 365 | 9.0015 | 0.0014676 | 9 | 0.0029353
85385 | 3.96 | 0.8 | 2019-12-31 | 2020-12-31 | 365 | 3.6299 | 0.62992 | 4 | 0.25984
85384 | 6 | 0.8 | 2019-12-31 | 2020-12-31 | 365 | 5.4999 | 0.49988 | 5 | 0.99976
85383 | 24.92 | 0.8 | 2019-12-31 | 2020-12-31 | 365 | 22.8428 | 0.84283 | 23 | 0.68566
85382 | 6.3 | 0.8 | 2019-12-31 | 2020-12-31 | 365 | 5.7749 | 0.77487 | 6 | 0.54974
85381 | 3.015 | 0.8 | 2019-12-31 | 2020-12-31 | 365 | 2.7637 | 0.76369 | 3 | 0.52738
85380 | 8.05 | 0.8 | 2019-12-31 | 2020-12-31 | 365 | 7.379 | 0.379 | 7 | 0.75801
85378 | 9.8 | 0.8 | 2019-12-31 | 2020-12-31 | 365 | 8.9831 | 0.98313 | 9 | 0.96627
85377 | 7.37 | 0.8 | 2019-12-31 | 2020-12-31 | 365 | 6.7557 | 0.75568 | 7 | 0.51137
85325 | 8.04 | 0.8 | 2019-12-31 | 2020-12-31 | 365 | 7.3698 | 0.36984 | 7 | 0.73967
85324 | 13.3 | 0.8 | 2019-12-31 | 2020-12-31 | 365 | 12.1914 | 0.1914 | 12 | 0.38279
85322 | 7.56 | 0.8 | 2019-12-31 | 2020-12-31 | 365 | 6.9298 | 0.92985 | 7 | 0.85969
85321 | 6.03 | 0.8 | 2019-12-31 | 2020-12-31 | 365 | 5.5274 | 0.52738 | 6 | 0.054756
85320 | 6.72 | 0.8 | 2019-12-31 | 2020-12-31 | 365 | 6.1599 | 0.15986 | 6 | 0.31973
85319 | 6.96 | 0.8 | 2019-12-31 | 2020-12-31 | 365 | 6.3799 | 0.37986 | 6 | 0.75972
85318 | 12.6 | 0.8 | 2019-12-31 | 2020-12-31 | 365 | 11.5497 | 0.54974 | 12 | 0.099489
85316 | 15 | 0.8 | 2019-12-31 | 2020-12-31 | 365 | 13.7497 | 0.7497 | 14 | 0.49939
85315 | 3.54 | 0.8 | 2019-12-31 | 2020-12-31 | 365 | 3.2449 | 0.24493 | 3 | 0.48986
85314 | 5.76 | 0.8 | 2019-12-31 | 2020-12-31 | 365 | 5.2799 | 0.27988 | 5 | 0.55977
85313 | 7.875 | 0.8 | 2019-12-31 | 2020-12-31 | 365 | 7.2186 | 0.21859 | 7 | 0.43718
85312 | 13.68 | 0.8 | 2019-12-31 | 2020-12-31 | 365 | 12.5397 | 0.53972 | 13 | 0.079446
85311 | 7.92 | 0.8 | 2019-12-31 | 2020-12-31 | 365 | 7.2598 | 0.25984 | 7 | 0.51968
85310 | 11.02 | 0.8 | 2019-12-31 | 2020-12-31 | 365 | 10.1014 | 0.10144 | 10 | 0.20289
85309 | 4.8 | 0.8 | 2019-12-31 | 2020-12-31 | 365 | 4.3999 | 0.3999 | 4 | 0.79981
85308 | 10.56 | 0.8 | 2019-12-31 | 2020-12-31 | 365 | 9.6798 | 0.67979 | 10 | 0.35957
85307 | 11.52 | 0.8 | 2019-12-31 | 2020-12-31 | 365 | 10.5598 | 0.55977 | 11 | 0.11953
85306 | 9.49 | 0.8 | 2019-12-31 | 2020-12-31 | 365 | 8.699 | 0.69897 | 9 | 0.39795
85305 | 3.3 | 0.8 | 2019-12-31 | 2020-12-31 | 365 | 3.0249 | 0.024933 | 3 | 0.049866
85304 | 9.38 | 0.8 | 2019-12-31 | 2020-12-31 | 365 | 8.5981 | 0.59814 | 9 | 0.19629
85303 | 9.9 | 0.8 | 2019-12-31 | 2020-12-31 | 365 | 9.0748 | 0.074799 | 9 | 0.1496
85302 | 11.7 | 0.8 | 2019-12-31 | 2020-12-31 | 365 | 10.7248 | 0.72476 | 11 | 0.44953
85301 | 10.64 | 0.8 | 2019-12-31 | 2020-12-31 | 365 | 9.7531 | 0.75312 | 10 | 0.50624
85300 | 10.5 | 0.8 | 2019-12-31 | 2020-12-31 | 365 | 9.6248 | 0.62479 | 10 | 0.24957
85299 | 9.6 | 0.8 | 2019-12-31 | 2020-12-31 | 365 | 8.7998 | 0.79981 | 9 | 0.59961
85297 | 4.2 | 0.8 | 2019-12-31 | 2020-12-31 | 365 | 3.8499 | 0.84991 | 4 | 0.69983
85296 | 4.34 | 0.8 | 2019-12-31 | 2020-12-31 | 365 | 3.9782 | 0.97825 | 4 | 0.95649
85295 | 16 | 0.8 | 2019-12-31 | 2020-12-31 | 365 | 14.6663 | 0.66634 | 15 | 0.33268
85294 | 3.6 | 0.8 | 2019-12-31 | 2020-12-31 | 365 | 3.2999 | 0.29993 | 3 | 0.59985
85293 | 15.3 | 0.8 | 2019-12-31 | 2020-12-31 | 365 | 14.0247 | 0.02469 | 14 | 0.04938
85410 | 10.8 | 0.8 | 2019-12-31 | 2020-12-31 | 365 | 9.8998 | 0.89978 | 10 | 0.79956
85412 | 10.85 | 0.8 | 2019-12-31 | 2020-12-31 | 365 | 9.9456 | 0.94561 | 10 | 0.89123
85474 | 17.85 | 0.8 | 2019-12-31 | 2020-12-31 | 365 | 16.3621 | 0.36214 | 16 | 0.72428
85475 | 10.24 | 0.8 | 2019-12-31 | 2020-12-31 | 365 | 9.3865 | 0.38646 | 9 | 0.77292
85476 | 12.04 | 0.8 | 2019-12-31 | 2020-12-31 | 365 | 11.0364 | 0.036423 | 11 | 0.072845
85477 | 6.7 | 0.8 | 2019-12-31 | 2020-12-31 | 365 | 6.1415 | 0.14153 | 6 | 0.28306
85478 | 5.7 | 0.8 | 2019-12-31 | 2020-12-31 | 365 | 5.2249 | 0.22488 | 5 | 0.44977
85479 | 6.93 | 0.8 | 2019-12-31 | 2020-12-31 | 365 | 6.3524 | 0.35236 | 6 | 0.70472
85480 | 12.48 | 0.8 | 2019-12-31 | 2020-12-31 | 365 | 11.4397 | 0.43975 | 11 | 0.87949
85486 | 3.015 | 0.8 | 2019-12-31 | 2020-12-31 | 365 | 2.7637 | 0.76369 | 3 | 0.52738
85484 | 4.2 | 0.8 | 2019-12-31 | 2020-12-31 | 365 | 3.8499 | 0.84991 | 4 | 0.69983
85483 | 5.9 | 0.8 | 2019-12-31 | 2020-12-31 | 365 | 5.4082 | 0.40821 | 5 | 0.81643
85485 | 10 | 0.8 | 2019-12-31 | 2020-12-31 | 365 | 9.1665 | 0.16646 | 9 | 0.33293
85298 | 6.48 | 0.8 | 2019-12-31 | 2020-12-31 | 365 | 5.9399 | 0.93987 | 6 | 0.87974
85481 | 4.93 | 0.8 | 2019-12-31 | 2020-12-31 | 365 | 4.5191 | 0.51907 | 5 | 0.038134
85602 | 12.73 | 0.8 | 2019-12-31 | 2020-12-31 | 365 | 11.6689 | 0.66891 | 12 | 0.33782
85603 | 5.8 | 0.8 | 2019-12-31 | 2020-12-31 | 365 | 5.3165 | 0.31655 | 5 | 0.6331
85604 | 5.8 | 0.8 | 2019-12-31 | 2020-12-31 | 365 | 5.3165 | 0.31655 | 5 | 0.6331
85605 | 13.2 | 0.8 | 2019-12-31 | 2020-12-31 | 365 | 12.0997 | 0.099732 | 12 | 0.19946
85606 | 13.05 | 0.8 | 2019-12-31 | 2020-12-31 | 365 | 11.9622 | 0.96224 | 12 | 0.92447
85608 | 5.04 | 0.8 | 2019-12-31 | 2020-12-31 | 365 | 4.6199 | 0.6199 | 5 | 0.2398
85609 | 5.49 | 0.8 | 2019-12-31 | 2020-12-31 | 365 | 5.0324 | 0.032389 | 5 | 0.064777
85610 | 6.7 | 0.8 | 2019-12-31 | 2020-12-31 | 365 | 6.1415 | 0.14153 | 6 | 0.28306
85612 | 12.6 | 0.8 | 2019-12-31 | 2020-12-31 | 365 | 11.5497 | 0.54974 | 12 | 0.099489
85613 | 9.3 | 0.8 | 2019-12-31 | 2020-12-31 | 365 | 8.5248 | 0.52481 | 9 | 0.049623
85614 | 19.8 | 0.8 | 2019-12-31 | 2020-12-31 | 365 | 18.1496 | 0.1496 | 18 | 0.2992
85615 | 12.54 | 0.8 | 2019-12-31 | 2020-12-31 | 365 | 11.4947 | 0.49475 | 11 | 0.98949
85617 | 7.83 | 0.8 | 2019-12-31 | 2020-12-31 | 365 | 7.1773 | 0.17734 | 7 | 0.35468
85618 | 8.395 | 0.8 | 2019-12-31 | 2020-12-31 | 365 | 7.6952 | 0.69525 | 8 | 0.39049
65325 | 829.44 | 0.8 | 2019-12-31 | 2020-12-31 | 365 | 760.3032 | 0.30319 | 760 | 0.60638
82269 | 95.76 | 0.6 | 2019-12-31 | 2020-12-31 | 365 | 65.8335 | 0.83354 | 66 | 0.66709
85655 | 8.05 | 0.8 | 2019-12-31 | 2020-12-31 | 365 | 7.379 | 0.379 | 7 | 0.75801
85656 | 8.64 | 0.8 | 2019-12-31 | 2020-12-31 | 365 | 7.9198 | 0.91982 | 8 | 0.83965
85657 | 9.28 | 0.8 | 2019-12-31 | 2020-12-31 | 365 | 8.5065 | 0.50648 | 9 | 0.012957
85658 | 8.25 | 0.8 | 2019-12-31 | 2020-12-31 | 365 | 7.5623 | 0.56233 | 8 | 0.12467
85659 | 4.95 | 0.8 | 2019-12-31 | 2020-12-31 | 365 | 4.5374 | 0.5374 | 5 | 0.074799
85660 | 5.25 | 0.8 | 2019-12-31 | 2020-12-31 | 365 | 4.8124 | 0.81239 | 5 | 0.62479
85662 | 11.88 | 0.8 | 2019-12-31 | 2020-12-31 | 365 | 10.8898 | 0.88976 | 11 | 0.77952
85663 | 7.92 | 0.8 | 2019-12-31 | 2020-12-31 | 365 | 7.2598 | 0.25984 | 7 | 0.51968
85678 | 6.48 | 0.8 | 2019-12-31 | 2020-12-31 | 365 | 5.9399 | 0.93987 | 6 | 0.87974
85664 | 12.6 | 0.8 | 2019-12-31 | 2020-12-31 | 365 | 11.5497 | 0.54974 | 12 | 0.099489
85676 | 3.245 | 0.8 | 2019-12-31 | 2020-12-31 | 365 | 2.9745 | 0.97452 | 3 | 0.94904
85675 | 7.08 | 0.8 | 2019-12-31 | 2020-12-31 | 365 | 6.4899 | 0.48986 | 6 | 0.97971
85390 | 7.5 | 0.8 | 2019-12-31 | 2020-12-31 | 365 | 6.8748 | 0.87485 | 7 | 0.7497
85717 | 10.5 | 0.8 | 2019-12-31 | 2020-12-31 | 365 | 9.6248 | 0.62479 | 10 | 0.24957
85721 | 8.4 | 0.8 | 2019-12-31 | 2020-12-31 | 365 | 7.6998 | 0.69983 | 8 | 0.39966
85719 | 12.98 | 0.8 | 2019-12-31 | 2020-12-31 | 365 | 11.8981 | 0.89807 | 12 | 0.79614
85711 | 2.32 | 0.8 | 2019-12-31 | 2020-12-31 | 365 | 2.1266 | 0.12662 | 2 | 0.25324
84767 | 15.675 | 0.8 | 2019-12-31 | 2020-12-31 | 365 | 14.3684 | 0.36843 | 14 | 0.73686
85673 | 6.84 | 0.8 | 2019-12-31 | 2020-12-31 | 365 | 6.2699 | 0.26986 | 6 | 0.53972
85672 | 10.5 | 0.8 | 2019-12-31 | 2020-12-31 | 365 | 9.6248 | 0.62479 | 10 | 0.24957
85666 | 11.16 | 0.8 | 2019-12-31 | 2020-12-31 | 365 | 10.2298 | 0.22977 | 10 | 0.45955
85668 | 9.24 | 0.8 | 2019-12-31 | 2020-12-31 | 365 | 8.4698 | 0.46981 | 8 | 0.93963
85670 | 3.96 | 0.8 | 2019-12-31 | 2020-12-31 | 365 | 3.6299 | 0.62992 | 4 | 0.25984
85794 | 14.74 | 0.8 | 2019-12-31 | 2020-12-31 | 365 | 13.5114 | 0.51137 | 14 | 0.022736
85795 | 8.71 | 0.8 | 2019-12-31 | 2020-12-31 | 365 | 7.984 | 0.98399 | 8 | 0.96798
85799 | 2.44 | 0.8 | 2019-12-31 | 2020-12-31 | 365 | 2.2366 | 0.23662 | 2 | 0.47323
85797 | 8.19 | 0.8 | 2019-12-31 | 2020-12-31 | 365 | 7.5073 | 0.50733 | 8 | 0.014668
85801 | 7.5 | 0.8 | 2019-12-31 | 2020-12-31 | 365 | 6.8748 | 0.87485 | 7 | 0.7497
85802 | 13.5 | 0.8 | 2019-12-31 | 2020-12-31 | 365 | 12.3747 | 0.37473 | 12 | 0.74945
85482 | 10.065 | 0.8 | 2019-12-31 | 2020-12-31 | 365 | 9.226 | 0.22605 | 9 | 0.45209
85599 | 8.96 | 0.8 | 2019-12-31 | 2020-12-31 | 365 | 8.2132 | 0.21315 | 8 | 0.4263
85671 | 5.51 | 0.8 | 2019-12-31 | 2020-12-31 | 365 | 5.0507 | 0.050722 | 5 | 0.10144
85798 | 5.2 | 0.8 | 2019-12-31 | 2020-12-31 | 365 | 4.7666 | 0.76656 | 5 | 0.53312
85845 | 4 | 0.8 | 2019-12-31 | 2020-12-31 | 365 | 3.6666 | 0.66659 | 4 | 0.33317
85846 | 8.4 | 0.8 | 2019-12-31 | 2020-12-31 | 365 | 7.6998 | 0.69983 | 8 | 0.39966
85847 | 9 | 0.8 | 2019-12-31 | 2020-12-31 | 365 | 8.2498 | 0.24982 | 8 | 0.49964
85850 | 11.16 | 0.8 | 2019-12-31 | 2020-12-31 | 365 | 10.2298 | 0.22977 | 10 | 0.45955
85849 | 13.4 | 0.8 | 2019-12-31 | 2020-12-31 | 365 | 12.2831 | 0.28306 | 12 | 0.56612
85848 | 12.47 | 0.8 | 2019-12-31 | 2020-12-31 | 365 | 11.4306 | 0.43058 | 11 | 0.86116
85851 | 11.02 | 0.8 | 2019-12-31 | 2020-12-31 | 365 | 10.1014 | 0.10144 | 10 | 0.20289
85796 | 6.38 | 0.8 | 2019-12-31 | 2020-12-31 | 365 | 5.8482 | 0.8482 | 6 | 0.69641
85856 | 11.9 | 0.8 | 2019-12-31 | 2020-12-31 | 365 | 10.9081 | 0.90809 | 11 | 0.81618
85857 | 9.9 | 0.8 | 2019-12-31 | 2020-12-31 | 365 | 9.0748 | 0.074799 | 9 | 0.1496
85858 | 8.25 | 0.8 | 2019-12-31 | 2020-12-31 | 365 | 7.5623 | 0.56233 | 8 | 0.12467
85859 | 9.76 | 0.8 | 2019-12-31 | 2020-12-31 | 365 | 8.9465 | 0.94647 | 9 | 0.89294
85860 | 5.04 | 0.8 | 2019-12-31 | 2020-12-31 | 365 | 4.6199 | 0.6199 | 5 | 0.2398
85862 | 13.2 | 0.8 | 2019-12-31 | 2020-12-31 | 365 | 12.0997 | 0.099732 | 12 | 0.19946
85863 | 8.12 | 0.8 | 2019-12-31 | 2020-12-31 | 365 | 7.4432 | 0.44317 | 7 | 0.88634
85864 | 6.03 | 0.8 | 2019-12-31 | 2020-12-31 | 365 | 5.5274 | 0.52738 | 6 | 0.054756
85865 | 10.08 | 0.8 | 2019-12-31 | 2020-12-31 | 365 | 9.2398 | 0.2398 | 9 | 0.47959
85868 | 15.36 | 0.8 | 2019-12-31 | 2020-12-31 | 365 | 14.0797 | 0.079689 | 14 | 0.15938
85869 | 5.76 | 0.8 | 2019-12-31 | 2020-12-31 | 365 | 5.2799 | 0.27988 | 5 | 0.55977
85898 | 12.47 | 0.8 | 2019-12-31 | 2020-12-31 | 365 | 11.4306 | 0.43058 | 11 | 0.86116
85899 | 4.06 | 0.8 | 2019-12-31 | 2020-12-31 | 365 | 3.7216 | 0.72158 | 4 | 0.44317
85900 | 14.76 | 0.8 | 2019-12-31 | 2020-12-31 | 365 | 13.5297 | 0.5297 | 14 | 0.059402
85901 | 10.8 | 0.8 | 2019-12-31 | 2020-12-31 | 365 | 9.8998 | 0.89978 | 10 | 0.79956
85902 | 13.5 | 0.8 | 2019-12-31 | 2020-12-31 | 365 | 12.3747 | 0.37473 | 12 | 0.74945
85904 | 6.935 | 0.8 | 2019-12-31 | 2020-12-31 | 365 | 6.3569 | 0.35694 | 6 | 0.71389
85927 | 12.54 | 0.8 | 2019-12-31 | 2020-12-31 | 365 | 11.4947 | 0.49475 | 11 | 0.98949
85922 | 11.55 | 0.8 | 2019-12-31 | 2020-12-31 | 365 | 10.5873 | 0.58727 | 11 | 0.17453
85933 | 3.685 | 0.8 | 2019-12-31 | 2020-12-31 | 365 | 3.3778 | 0.37784 | 3 | 0.75568
85924 | 11.7 | 0.8 | 2019-12-31 | 2020-12-31 | 365 | 10.7248 | 0.72476 | 11 | 0.44953
85944 | 5.4 | 0.8 | 2019-12-31 | 2020-12-31 | 365 | 4.9499 | 0.94989 | 5 | 0.89978
85941 | 24 | 0.8 | 2019-12-31 | 2020-12-31 | 365 | 21.9995 | 0.99951 | 22 | 0.99903
85940 | 24.84 | 0.8 | 2019-12-31 | 2020-12-31 | 365 | 22.7695 | 0.7695 | 23 | 0.53899
85939 | 12.87 | 0.8 | 2019-12-31 | 2020-12-31 | 365 | 11.7972 | 0.79724 | 12 | 0.59448
85938 | 7 | 0.8 | 2019-12-31 | 2020-12-31 | 365 | 6.4165 | 0.41652 | 6 | 0.83305
85937 | 5.4 | 0.8 | 2019-12-31 | 2020-12-31 | 365 | 4.9499 | 0.94989 | 5 | 0.89978
85936 | 11.9 | 0.8 | 2019-12-31 | 2020-12-31 | 365 | 10.9081 | 0.90809 | 11 | 0.81618
85932 | 4.64 | 0.8 | 2019-12-31 | 2020-12-31 | 365 | 4.2532 | 0.25324 | 4 | 0.50648
85931 | 9.44 | 0.8 | 2019-12-31 | 2020-12-31 | 365 | 8.6531 | 0.65314 | 9 | 0.30628
85929 | 10.8 | 0.8 | 2019-12-31 | 2020-12-31 | 365 | 9.8998 | 0.89978 | 10 | 0.79956
85928 | 7.8 | 0.8 | 2019-12-31 | 2020-12-31 | 365 | 7.1498 | 0.14984 | 7 | 0.29968
85926 | 5.9 | 0.8 | 2019-12-31 | 2020-12-31 | 365 | 5.4082 | 0.40821 | 5 | 0.81643
85925 | 7.15 | 0.8 | 2019-12-31 | 2020-12-31 | 365 | 6.554 | 0.55402 | 7 | 0.10804
85965 | 31.205 | 0.55 | 2019-12-31 | 2020-12-31 | 365 | 19.6652 | 0.66522 | 20 | 0.33043
85961 | 5.98 | 0.8 | 2019-12-31 | 2020-12-31 | 365 | 5.4815 | 0.48155 | 5 | 0.96309
85963 | 5.1 | 0.8 | 2019-12-31 | 2020-12-31 | 365 | 4.6749 | 0.6749 | 5 | 0.34979
85966 | 2.8 | 0.8 | 2019-12-31 | 2020-12-31 | 365 | 2.5666 | 0.56661 | 3 | 0.13322
85985 | 5.28 | 0.8 | 2019-12-31 | 2020-12-31 | 365 | 4.8399 | 0.83989 | 5 | 0.67979
85713 | 7.44 | 0.8 | 2019-12-31 | 2020-12-31 | 365 | 6.8198 | 0.81985 | 7 | 0.6397
85986 | 8.28 | 0.8 | 2019-12-31 | 2020-12-31 | 365 | 7.5898 | 0.58983 | 8 | 0.17966
85984 | 9.735 | 0.8 | 2019-12-31 | 2020-12-31 | 365 | 8.9236 | 0.92355 | 9 | 0.84711
85983 | 9.045 | 0.8 | 2019-12-31 | 2020-12-31 | 365 | 8.2911 | 0.29107 | 8 | 0.58213
85987 | 4.68 | 0.8 | 2019-12-31 | 2020-12-31 | 365 | 4.2899 | 0.28991 | 4 | 0.57981
85982 | 13.4 | 0.8 | 2019-12-31 | 2020-12-31 | 365 | 12.2831 | 0.28306 | 12 | 0.56612
65265 | 239.36 | 1 | 2019-12-31 | 2020-12-31 | 365 | 274.2606 | 0.2606 | 274 | 0.52121
85979 | 10.585 | 0.8 | 2019-12-31 | 2020-12-31 | 365 | 9.7027 | 0.7027 | 10 | 0.4054
85456 | 10.075 | 0.8 | 2019-12-31 | 2020-12-31 | 365 | 9.2352 | 0.23521 | 9 | 0.47042
86055 | 7.15 | 0.8 | 2019-12-31 | 2020-12-31 | 365 | 6.554 | 0.55402 | 7 | 0.10804
86047 | 4.9 | 0.8 | 2019-12-31 | 2020-12-31 | 365 | 4.4916 | 0.49157 | 4 | 0.98313
86049 | 10.15 | 0.8 | 2019-12-31 | 2020-12-31 | 365 | 9.304 | 0.30396 | 9 | 0.60792
86050 | 7.5 | 0.8 | 2019-12-31 | 2020-12-31 | 365 | 6.8748 | 0.87485 | 7 | 0.7497
86052 | 6.6 | 0.8 | 2019-12-31 | 2020-12-31 | 365 | 6.0499 | 0.049866 | 6 | 0.099732
84845 | 3.3 | 0.8 | 2019-12-31 | 2020-12-31 | 365 | 3.0249 | 0.024933 | 3 | 0.049866
85428 | 11.445 | 0.8 | 2019-12-31 | 2020-12-31 | 365 | 10.491 | 0.49102 | 10 | 0.98204
85406 | 6.16 | 0.8 | 2019-12-31 | 2020-12-31 | 365 | 5.6465 | 0.64654 | 6 | 0.29308
86095 | 9.36 | 0.8 | 2019-12-31 | 2020-12-31 | 365 | 8.5798 | 0.57981 | 9 | 0.15962
86096 | 14.58 | 0.8 | 2019-12-31 | 2020-12-31 | 365 | 13.3647 | 0.3647 | 13 | 0.72941
86150 | 9.18 | 0.8 | 2019-12-31 | 2020-12-31 | 365 | 8.4148 | 0.41481 | 8 | 0.82963
86147 | 5.4 | 0.8 | 2019-12-31 | 2020-12-31 | 365 | 4.9499 | 0.94989 | 5 | 0.89978
86143 | 7.2 | 0.8 | 2019-12-31 | 2020-12-31 | 365 | 6.5999 | 0.59985 | 7 | 0.19971
86141 | 5.12 | 0.8 | 2019-12-31 | 2020-12-31 | 365 | 4.6932 | 0.69323 | 5 | 0.38646
86129 | 8.4 | 0.8 | 2019-12-31 | 2020-12-31 | 365 | 7.6998 | 0.69983 | 8 | 0.39966
86128 | 3.84 | 0.8 | 2019-12-31 | 2020-12-31 | 365 | 3.5199 | 0.51992 | 4 | 0.039844
86123 | 5.61 | 0.8 | 2019-12-31 | 2020-12-31 | 365 | 5.1424 | 0.14239 | 5 | 0.28477
86121 | 9.156 | 0.8 | 2019-12-31 | 2020-12-31 | 365 | 8.3928 | 0.39281 | 8 | 0.78563
86107 | 7.08 | 0.8 | 2019-12-31 | 2020-12-31 | 365 | 6.4899 | 0.48986 | 6 | 0.97971
86106 | 7.08 | 0.8 | 2019-12-31 | 2020-12-31 | 365 | 6.4899 | 0.48986 | 6 | 0.97971
86103 | 9.3 | 0.8 | 2019-12-31 | 2020-12-31 | 365 | 8.5248 | 0.52481 | 9 | 0.049623
86098 | 24.84 | 0.8 | 2019-12-31 | 2020-12-31 | 365 | 22.7695 | 0.7695 | 23 | 0.53899
86206 | 9.975 | 0.8 | 2019-12-31 | 2020-12-31 | 365 | 9.1435 | 0.14355 | 9 | 0.2871
86201 | 7.245 | 0.8 | 2019-12-31 | 2020-12-31 | 365 | 6.6411 | 0.6411 | 7 | 0.28221
86200 | 8.4 | 0.8 | 2019-12-31 | 2020-12-31 | 365 | 7.6998 | 0.69983 | 8 | 0.39966
86197 | 3.84 | 0.8 | 2019-12-31 | 2020-12-31 | 365 | 3.5199 | 0.51992 | 4 | 0.039844
86196 | 7.15 | 0.8 | 2019-12-31 | 2020-12-31 | 365 | 6.554 | 0.55402 | 7 | 0.10804
86194 | 14.7 | 0.8 | 2019-12-31 | 2020-12-31 | 365 | 13.4747 | 0.4747 | 13 | 0.9494
86189 | 7.8 | 0.8 | 2019-12-31 | 2020-12-31 | 365 | 7.1498 | 0.14984 | 7 | 0.29968
86193 | 7.68 | 0.8 | 2019-12-31 | 2020-12-31 | 365 | 7.0398 | 0.039844 | 7 | 0.079689
86190 | 8.68 | 0.8 | 2019-12-31 | 2020-12-31 | 365 | 7.9565 | 0.95649 | 8 | 0.91298
86187 | 6.71 | 0.8 | 2019-12-31 | 2020-12-31 | 365 | 6.1507 | 0.1507 | 6 | 0.30139
86258 | 8.4 | 0.8 | 2019-12-31 | 2020-12-31 | 365 | 7.6998 | 0.69983 | 8 | 0.39966
86186 | 7.2 | 0.8 | 2019-12-31 | 2020-12-31 | 365 | 6.5999 | 0.59985 | 7 | 0.19971
86257 | 10.5 | 0.8 | 2019-12-31 | 2020-12-31 | 365 | 9.6248 | 0.62479 | 10 | 0.24957
86256 | 9 | 0.8 | 2019-12-31 | 2020-12-31 | 365 | 8.2498 | 0.24982 | 8 | 0.49964
86255 | 17.92 | 0.8 | 2019-12-31 | 2020-12-31 | 365 | 16.4263 | 0.4263 | 16 | 0.85261
86254 | 4.5 | 0.8 | 2019-12-31 | 2020-12-31 | 365 | 4.1249 | 0.12491 | 4 | 0.24982
86251 | 8 | 0.8 | 2019-12-31 | 2020-12-31 | 365 | 7.3332 | 0.33317 | 7 | 0.66634
86250 | 12.6 | 0.8 | 2019-12-31 | 2020-12-31 | 365 | 11.5497 | 0.54974 | 12 | 0.099489
86249 | 7.92 | 0.8 | 2019-12-31 | 2020-12-31 | 365 | 7.2598 | 0.25984 | 7 | 0.51968
86248 | 4.02 | 0.8 | 2019-12-31 | 2020-12-31 | 365 | 3.6849 | 0.68492 | 4 | 0.36984
86326 | 6.2 | 0.8 | 2019-12-31 | 2020-12-31 | 365 | 5.6832 | 0.68321 | 6 | 0.36642
86325 | 5.76 | 0.8 | 2019-12-31 | 2020-12-31 | 365 | 5.2799 | 0.27988 | 5 | 0.55977
86324 | 5.61 | 0.8 | 2019-12-31 | 2020-12-31 | 365 | 5.1424 | 0.14239 | 5 | 0.28477
86323 | 18.25 | 0.8 | 2019-12-31 | 2020-12-31 | 365 | 16.7288 | 0.7288 | 17 | 0.45759
86322 | 6.3 | 0.8 | 2019-12-31 | 2020-12-31 | 365 | 5.7749 | 0.77487 | 6 | 0.54974
86321 | 10.8 | 0.8 | 2019-12-31 | 2020-12-31 | 365 | 9.8998 | 0.89978 | 10 | 0.79956
86320 | 8.64 | 0.8 | 2019-12-31 | 2020-12-31 | 365 | 7.9198 | 0.91982 | 8 | 0.83965
86319 | 6.5 | 0.8 | 2019-12-31 | 2020-12-31 | 365 | 5.9582 | 0.9582 | 6 | 0.9164
86318 | 7.8 | 0.8 | 2019-12-31 | 2020-12-31 | 365 | 7.1498 | 0.14984 | 7 | 0.29968
86317 | 8.68 | 0.8 | 2019-12-31 | 2020-12-31 | 365 | 7.9565 | 0.95649 | 8 | 0.91298
86338 | 2.68 | 0.8 | 2019-12-31 | 2020-12-31 | 365 | 2.4566 | 0.45661 | 2 | 0.91322
86340 | 5.04 | 0.8 | 2019-12-31 | 2020-12-31 | 365 | 4.6199 | 0.6199 | 5 | 0.2398
86339 | 8.12 | 0.8 | 2019-12-31 | 2020-12-31 | 365 | 7.4432 | 0.44317 | 7 | 0.88634
86342 | 7.56 | 0.8 | 2019-12-31 | 2020-12-31 | 365 | 6.9298 | 0.92985 | 7 | 0.85969
86343 | 8.32 | 0.8 | 2019-12-31 | 2020-12-31 | 365 | 7.6265 | 0.6265 | 8 | 0.253
86397 | 7.44 | 0.8 | 2019-12-31 | 2020-12-31 | 365 | 6.8198 | 0.81985 | 7 | 0.6397
86396 | 8.96 | 0.8 | 2019-12-31 | 2020-12-31 | 365 | 8.2132 | 0.21315 | 8 | 0.4263
86398 | 6.03 | 0.8 | 2019-12-31 | 2020-12-31 | 365 | 5.5274 | 0.52738 | 6 | 0.054756
86401 | 10.8 | 0.8 | 2019-12-31 | 2020-12-31 | 365 | 9.8998 | 0.89978 | 10 | 0.79956
86400 | 13.5 | 0.8 | 2019-12-31 | 2020-12-31 | 365 | 12.3747 | 0.37473 | 12 | 0.74945
86399 | 4.32 | 0.8 | 2019-12-31 | 2020-12-31 | 365 | 3.9599 | 0.95991 | 4 | 0.91982
86149 | 24.84 | 0.8 | 2019-12-31 | 2020-12-31 | 365 | 22.7695 | 0.7695 | 23 | 0.53899
86198 | 5.61 | 0.8 | 2019-12-31 | 2020-12-31 | 365 | 5.1424 | 0.14239 | 5 | 0.28477
86316 | 6.6 | 0.8 | 2019-12-31 | 2020-12-31 | 365 | 6.0499 | 0.049866 | 6 | 0.099732
85980 | 5.12 | 0.8 | 2019-12-31 | 2020-12-31 | 365 | 4.6932 | 0.69323 | 5 | 0.38646
86204 | 7.92 | 0.8 | 2019-12-31 | 2020-12-31 | 365 | 7.2598 | 0.25984 | 7 | 0.51968
86335 | 13.68 | 0.8 | 2019-12-31 | 2020-12-31 | 365 | 12.5397 | 0.53972 | 13 | 0.079446
86336 | 32.64 | 0.55 | 2019-12-31 | 2020-12-31 | 365 | 20.5695 | 0.56955 | 21 | 0.13909
86341 | 2.68 | 0.8 | 2019-12-31 | 2020-12-31 | 365 | 2.4566 | 0.45661 | 2 | 0.91322
85661 | 5.37 | 0.8 | 2019-12-31 | 2020-12-31 | 365 | 4.9224 | 0.92239 | 5 | 0.84478
86405 | 5.44 | 0.8 | 2019-12-31 | 2020-12-31 | 365 | 4.9866 | 0.98656 | 5 | 0.97311
86406 | 11.02 | 0.8 | 2019-12-31 | 2020-12-31 | 365 | 10.1014 | 0.10144 | 10 | 0.20289
86408 | 4.8 | 0.8 | 2019-12-31 | 2020-12-31 | 365 | 4.3999 | 0.3999 | 4 | 0.79981
86409 | 8.64 | 0.8 | 2019-12-31 | 2020-12-31 | 365 | 7.9198 | 0.91982 | 8 | 0.83965
86410 | 4.32 | 0.8 | 2019-12-31 | 2020-12-31 | 365 | 3.9599 | 0.95991 | 4 | 0.91982
86411 | 7.37 | 0.8 | 2019-12-31 | 2020-12-31 | 365 | 6.7557 | 0.75568 | 7 | 0.51137
86412 | 12.73 | 0.8 | 2019-12-31 | 2020-12-31 | 365 | 11.6689 | 0.66891 | 12 | 0.33782
86421 | 6.7 | 0.8 | 2019-12-31 | 2020-12-31 | 365 | 6.1415 | 0.14153 | 6 | 0.28306
86422 | 6.6 | 0.8 | 2019-12-31 | 2020-12-31 | 365 | 6.0499 | 0.049866 | 6 | 0.099732
86423 | 12.099 | 0.8 | 2019-12-31 | 2020-12-31 | 365 | 11.0905 | 0.090505 | 11 | 0.18101
86426 | 11.16 | 0.8 | 2019-12-31 | 2020-12-31 | 365 | 10.2298 | 0.22977 | 10 | 0.45955
86428 | 13.3 | 0.8 | 2019-12-31 | 2020-12-31 | 365 | 12.1914 | 0.1914 | 12 | 0.38279
86434 | 4.425 | 0.8 | 2019-12-31 | 2020-12-31 | 365 | 4.0562 | 0.05616 | 4 | 0.11232
86438 | 9.483 | 0.8 | 2019-12-31 | 2020-12-31 | 365 | 8.6926 | 0.69256 | 9 | 0.38512
86440 | 14.1 | 0.8 | 2019-12-31 | 2020-12-31 | 365 | 12.9247 | 0.92471 | 13 | 0.84943
86441 | 4.56 | 0.8 | 2019-12-31 | 2020-12-31 | 365 | 4.1799 | 0.17991 | 4 | 0.35982
86442 | 4.32 | 0.8 | 2019-12-31 | 2020-12-31 | 365 | 3.9599 | 0.95991 | 4 | 0.91982
86443 | 4.5 | 0.8 | 2019-12-31 | 2020-12-31 | 365 | 4.1249 | 0.12491 | 4 | 0.24982
86445 | 8.64 | 0.8 | 2019-12-31 | 2020-12-31 | 365 | 7.9198 | 0.91982 | 8 | 0.83965
86446 | 11.16 | 0.8 | 2019-12-31 | 2020-12-31 | 365 | 10.2298 | 0.22977 | 10 | 0.45955
86447 | 5.12 | 0.8 | 2019-12-31 | 2020-12-31 | 365 | 4.6932 | 0.69323 | 5 | 0.38646
86450 | 4.03 | 0.8 | 2019-12-31 | 2020-12-31 | 365 | 3.6941 | 0.69408 | 4 | 0.38817
86492 | 6.6 | 0.8 | 2019-12-31 | 2020-12-31 | 365 | 6.0499 | 0.049866 | 6 | 0.099732
86493 | 4.015 | 0.8 | 2019-12-31 | 2020-12-31 | 365 | 3.6803 | 0.68034 | 4 | 0.36067
86497 | 5.025 | 0.8 | 2019-12-31 | 2020-12-31 | 365 | 4.6061 | 0.60615 | 5 | 0.2123
86498 | 6.4 | 0.8 | 2019-12-31 | 2020-12-31 | 365 | 5.8665 | 0.86654 | 6 | 0.73307
86501 | 24.9 | 0.8 | 2019-12-31 | 2020-12-31 | 365 | 22.8245 | 0.8245 | 23 | 0.64899
86502 | 5.12 | 0.8 | 2019-12-31 | 2020-12-31 | 365 | 4.6932 | 0.69323 | 5 | 0.38646
78921 | 57.12 | 0.6 | 2019-12-31 | 2020-12-31 | 365 | 39.2691 | 0.26913 | 39 | 0.53826
84784 | 6.374 | 0.8 | 2019-12-31 | 2020-12-31 | 365 | 5.8427 | 0.8427 | 6 | 0.68541
85844 | 15.4 | 0.8 | 2019-12-31 | 2020-12-31 | 365 | 14.1164 | 0.11635 | 14 | 0.23271
85852 | 5.11 | 0.8 | 2019-12-31 | 2020-12-31 | 365 | 4.6841 | 0.68406 | 5 | 0.36813
85903 | 5.5 | 0.8 | 2019-12-31 | 2020-12-31 | 365 | 5.0416 | 0.041555 | 5 | 0.08311
85942 | 3.6 | 0.8 | 2019-12-31 | 2020-12-31 | 365 | 3.2999 | 0.29993 | 3 | 0.59985
86100 | 174.915 | 0.55 | 2019-12-31 | 2020-12-31 | 365 | 110.2305 | 0.23045 | 110 | 0.46091
86144 | 5.04 | 0.8 | 2019-12-31 | 2020-12-31 | 365 | 4.6199 | 0.6199 | 5 | 0.2398
86188 | 9.86 | 0.8 | 2019-12-31 | 2020-12-31 | 365 | 9.0381 | 0.038134 | 9 | 0.076267
86252 | 13.65 | 0.8 | 2019-12-31 | 2020-12-31 | 365 | 12.5122 | 0.51222 | 13 | 0.024447
86574 | 5.67 | 0.8 | 2019-12-31 | 2020-12-31 | 365 | 5.1974 | 0.19739 | 5 | 0.39477
86576 | 8.96 | 0.8 | 2019-12-31 | 2020-12-31 | 365 | 8.2132 | 0.21315 | 8 | 0.4263
86577 | 23.2 | 0.8 | 2019-12-31 | 2020-12-31 | 365 | 21.2662 | 0.2662 | 21 | 0.53239
86580 | 7.56 | 0.8 | 2019-12-31 | 2020-12-31 | 365 | 6.9298 | 0.92985 | 7 | 0.85969
86584 | 12.6 | 0.8 | 2019-12-31 | 2020-12-31 | 365 | 11.5497 | 0.54974 | 12 | 0.099489
86586 | 7.245 | 0.8 | 2019-12-31 | 2020-12-31 | 365 | 6.6411 | 0.6411 | 7 | 0.28221
86587 | 6 | 0.8 | 2019-12-31 | 2020-12-31 | 365 | 5.4999 | 0.49988 | 5 | 0.99976
86589 | 4.015 | 0.8 | 2019-12-31 | 2020-12-31 | 365 | 3.6803 | 0.68034 | 4 | 0.36067
86590 | 7.15 | 0.8 | 2019-12-31 | 2020-12-31 | 365 | 6.554 | 0.55402 | 7 | 0.10804
85981 | 4.48 | 0.8 | 2019-12-31 | 2020-12-31 | 365 | 4.1066 | 0.10658 | 4 | 0.21315
86145 | 5.5 | 0.8 | 2019-12-31 | 2020-12-31 | 365 | 5.0416 | 0.041555 | 5 | 0.08311
86664 | 10.5 | 0.8 | 2019-12-31 | 2020-12-31 | 365 | 9.6248 | 0.62479 | 10 | 0.24957
86665 | 8.71 | 0.8 | 2019-12-31 | 2020-12-31 | 365 | 7.984 | 0.98399 | 8 | 0.96798
86667 | 8.4 | 0.8 | 2019-12-31 | 2020-12-31 | 365 | 7.6998 | 0.69983 | 8 | 0.39966
86670 | 12.045 | 0.8 | 2019-12-31 | 2020-12-31 | 365 | 11.041 | 0.041006 | 11 | 0.082012
86671 | 8.375 | 0.8 | 2019-12-31 | 2020-12-31 | 365 | 7.6769 | 0.67691 | 8 | 0.35383
86672 | 12.06 | 0.8 | 2019-12-31 | 2020-12-31 | 365 | 11.0548 | 0.054756 | 11 | 0.10951
86674 | 12.6 | 0.8 | 2019-12-31 | 2020-12-31 | 365 | 11.5497 | 0.54974 | 12 | 0.099489
86675 | 15.4 | 0.8 | 2019-12-31 | 2020-12-31 | 365 | 14.1164 | 0.11635 | 14 | 0.23271
86676 | 8.58 | 0.8 | 2019-12-31 | 2020-12-31 | 365 | 7.8648 | 0.86483 | 8 | 0.72965
86702 | 3.64 | 0.8 | 2019-12-31 | 2020-12-31 | 365 | 3.3366 | 0.33659 | 3 | 0.67319
86703 | 8.76 | 0.8 | 2019-12-31 | 2020-12-31 | 365 | 8.0298 | 0.029822 | 8 | 0.059645
86704 | 6.03 | 0.8 | 2019-12-31 | 2020-12-31 | 365 | 5.5274 | 0.52738 | 6 | 0.054756
86706 | 10.5 | 0.8 | 2019-12-31 | 2020-12-31 | 365 | 9.6248 | 0.62479 | 10 | 0.24957
86708 | 4.69 | 0.8 | 2019-12-31 | 2020-12-31 | 365 | 4.2991 | 0.29907 | 4 | 0.59814
86709 | 7.56 | 0.8 | 2019-12-31 | 2020-12-31 | 365 | 6.9298 | 0.92985 | 7 | 0.85969
86710 | 21.9 | 0.8 | 2019-12-31 | 2020-12-31 | 365 | 20.0746 | 0.074556 | 20 | 0.14911
86711 | 10.08 | 0.8 | 2019-12-31 | 2020-12-31 | 365 | 9.2398 | 0.2398 | 9 | 0.47959
86712 | 9.6 | 0.8 | 2019-12-31 | 2020-12-31 | 365 | 8.7998 | 0.79981 | 9 | 0.59961
86713 | 11.16 | 0.8 | 2019-12-31 | 2020-12-31 | 365 | 10.2298 | 0.22977 | 10 | 0.45955
86715 | 8.68 | 0.8 | 2019-12-31 | 2020-12-31 | 365 | 7.9565 | 0.95649 | 8 | 0.91298
86766 | 6.6 | 0.8 | 2019-12-31 | 2020-12-31 | 365 | 6.0499 | 0.049866 | 6 | 0.099732
86767 | 12.6 | 0.8 | 2019-12-31 | 2020-12-31 | 365 | 11.5497 | 0.54974 | 12 | 0.099489
86768 | 5.36 | 0.8 | 2019-12-31 | 2020-12-31 | 365 | 4.9132 | 0.91322 | 5 | 0.82645
86769 | 10.26 | 0.8 | 2019-12-31 | 2020-12-31 | 365 | 9.4048 | 0.40479 | 9 | 0.80958
86770 | 7.56 | 0.8 | 2019-12-31 | 2020-12-31 | 365 | 6.9298 | 0.92985 | 7 | 0.85969
86771 | 9.1 | 0.8 | 2019-12-31 | 2020-12-31 | 365 | 8.3415 | 0.34148 | 8 | 0.68296
86772 | 9.735 | 0.8 | 2019-12-31 | 2020-12-31 | 365 | 8.9236 | 0.92355 | 9 | 0.84711
86773 | 7.3 | 0.8 | 2019-12-31 | 2020-12-31 | 365 | 6.6915 | 0.69152 | 7 | 0.38304
86774 | 7.3 | 0.8 | 2019-12-31 | 2020-12-31 | 365 | 6.6915 | 0.69152 | 7 | 0.38304
86775 | 5.76 | 0.8 | 2019-12-31 | 2020-12-31 | 365 | 5.2799 | 0.27988 | 5 | 0.55977
86863 | 7.68 | 0.8 | 2019-12-31 | 2020-12-31 | 365 | 7.0398 | 0.039844 | 7 | 0.079689
86864 | 7.37 | 0.8 | 2019-12-31 | 2020-12-31 | 365 | 6.7557 | 0.75568 | 7 | 0.51137
86865 | 12.95 | 0.8 | 2019-12-31 | 2020-12-31 | 365 | 11.8706 | 0.87057 | 12 | 0.74114
86866 | 6.3 | 0.8 | 2019-12-31 | 2020-12-31 | 365 | 5.7749 | 0.77487 | 6 | 0.54974
86867 | 8.03 | 0.8 | 2019-12-31 | 2020-12-31 | 365 | 7.3607 | 0.36067 | 7 | 0.72134
86870 | 4.9 | 0.8 | 2019-12-31 | 2020-12-31 | 365 | 4.4916 | 0.49157 | 4 | 0.98313
86872 | 7.705 | 0.8 | 2019-12-31 | 2020-12-31 | 365 | 7.0628 | 0.062761 | 7 | 0.12552
86873 | 7 | 0.8 | 2019-12-31 | 2020-12-31 | 365 | 6.4165 | 0.41652 | 6 | 0.83305
86876 | 1 | 0.8 | 2019-12-31 | 2020-12-31 | 365 | 0.91665 | 0.91665 | 1 | 0.83329
86877 | 11.4 | 0.8 | 2019-12-31 | 2020-12-31 | 365 | 10.4498 | 0.44977 | 10 | 0.89954
86878 | 5.12 | 0.8 | 2019-12-31 | 2020-12-31 | 365 | 4.6932 | 0.69323 | 5 | 0.38646
86881 | 9.24 | 0.8 | 2019-12-31 | 2020-12-31 | 365 | 8.4698 | 0.46981 | 8 | 0.93963
86883 | 13.3 | 0.8 | 2019-12-31 | 2020-12-31 | 365 | 12.1914 | 0.1914 | 12 | 0.38279
86884 | 5.36 | 0.8 | 2019-12-31 | 2020-12-31 | 365 | 4.9132 | 0.91322 | 5 | 0.82645
86886 | 8.76 | 0.8 | 2019-12-31 | 2020-12-31 | 365 | 8.0298 | 0.029822 | 8 | 0.059645
86888 | 14.88 | 0.8 | 2019-12-31 | 2020-12-31 | 365 | 13.6397 | 0.6397 | 14 | 0.2794
86892 | 7.83 | 0.8 | 2019-12-31 | 2020-12-31 | 365 | 7.1773 | 0.17734 | 7 | 0.35468
86894 | 8.375 | 0.8 | 2019-12-31 | 2020-12-31 | 365 | 7.6769 | 0.67691 | 8 | 0.35383
86895 | 13.28 | 0.8 | 2019-12-31 | 2020-12-31 | 365 | 12.1731 | 0.17306 | 12 | 0.34613
86908 | 14.74 | 0.8 | 2019-12-31 | 2020-12-31 | 365 | 13.5114 | 0.51137 | 14 | 0.022736
86909 | 8.7 | 0.8 | 2019-12-31 | 2020-12-31 | 365 | 7.9748 | 0.97482 | 8 | 0.94965
86910 | 7 | 0.8 | 2019-12-31 | 2020-12-31 | 365 | 6.4165 | 0.41652 | 6 | 0.83305
86912 | 5.04 | 0.8 | 2019-12-31 | 2020-12-31 | 365 | 4.6199 | 0.6199 | 5 | 0.2398
86914 | 18 | 0.8 | 2019-12-31 | 2020-12-31 | 365 | 16.4996 | 0.49964 | 16 | 0.99927
86407 | 4.8 | 0.8 | 2019-12-31 | 2020-12-31 | 365 | 4.3999 | 0.3999 | 4 | 0.79981
86499 | 7.035 | 0.8 | 2019-12-31 | 2020-12-31 | 365 | 6.4486 | 0.44861 | 6 | 0.89721
86146 | 0.63 | 0.8 | 2019-12-31 | 2020-12-31 | 365 | 0.57749 | 0.57749 | 1 | 0.15497
83088 | 250.24 | 0.6 | 2019-12-31 | 2020-12-31 | 365 | 172.0362 | 0.036196 | 172 | 0.072393
86448 | 6.25 | 0.8 | 2019-12-31 | 2020-12-31 | 365 | 5.729 | 0.72904 | 6 | 0.45808
86915 | 5.5 | 0.8 | 2019-12-31 | 2020-12-31 | 365 | 5.0416 | 0.041555 | 5 | 0.08311
86916 | 8.96 | 0.8 | 2019-12-31 | 2020-12-31 | 365 | 8.2132 | 0.21315 | 8 | 0.4263
86917 | 21.76 | 0.8 | 2019-12-31 | 2020-12-31 | 365 | 19.9462 | 0.94623 | 20 | 0.89245
86919 | 8.64 | 0.8 | 2019-12-31 | 2020-12-31 | 365 | 7.9198 | 0.91982 | 8 | 0.83965
86921 | 8.4 | 0.8 | 2019-12-31 | 2020-12-31 | 365 | 7.6998 | 0.69983 | 8 | 0.39966
86926 | 5.4 | 0.8 | 2019-12-31 | 2020-12-31 | 365 | 4.9499 | 0.94989 | 5 | 0.89978
86928 | 5.88 | 0.8 | 2019-12-31 | 2020-12-31 | 365 | 5.3899 | 0.38988 | 5 | 0.77976
86930 | 6.51 | 0.8 | 2019-12-31 | 2020-12-31 | 365 | 5.9674 | 0.96737 | 6 | 0.93474
86933 | 14 | 0.8 | 2019-12-31 | 2020-12-31 | 365 | 12.833 | 0.83305 | 13 | 0.6661
86936 | 4.02 | 0.8 | 2019-12-31 | 2020-12-31 | 365 | 3.6849 | 0.68492 | 4 | 0.36984
86937 | 8.82 | 0.8 | 2019-12-31 | 2020-12-31 | 365 | 8.0848 | 0.084821 | 8 | 0.16964
86964 | 5.36 | 0.8 | 2019-12-31 | 2020-12-31 | 365 | 4.9132 | 0.91322 | 5 | 0.82645
86965 | 10.44 | 0.8 | 2019-12-31 | 2020-12-31 | 365 | 9.5698 | 0.56979 | 10 | 0.13958
86967 | 3.2 | 0.8 | 2019-12-31 | 2020-12-31 | 365 | 2.9333 | 0.93327 | 3 | 0.86654
86969 | 10.26 | 0.8 | 2019-12-31 | 2020-12-31 | 365 | 9.4048 | 0.40479 | 9 | 0.80958
86970 | 13.42 | 0.8 | 2019-12-31 | 2020-12-31 | 365 | 12.3014 | 0.30139 | 12 | 0.60279
86971 | 10.85 | 0.8 | 2019-12-31 | 2020-12-31 | 365 | 9.9456 | 0.94561 | 10 | 0.89123
86972 | 8.64 | 0.8 | 2019-12-31 | 2020-12-31 | 365 | 7.9198 | 0.91982 | 8 | 0.83965
86973 | 7.2 | 0.8 | 2019-12-31 | 2020-12-31 | 365 | 6.5999 | 0.59985 | 7 | 0.19971
86974 | 5.84 | 0.8 | 2019-12-31 | 2020-12-31 | 365 | 5.3532 | 0.35321 | 5 | 0.70643
86975 | 6.03 | 0.8 | 2019-12-31 | 2020-12-31 | 365 | 5.5274 | 0.52738 | 6 | 0.054756
86977 | 10.5 | 0.8 | 2019-12-31 | 2020-12-31 | 365 | 9.6248 | 0.62479 | 10 | 0.24957
86979 | 12.73 | 0.8 | 2019-12-31 | 2020-12-31 | 365 | 11.6689 | 0.66891 | 12 | 0.33782
86980 | 10.23 | 0.8 | 2019-12-31 | 2020-12-31 | 365 | 9.3773 | 0.37729 | 9 | 0.75459
86981 | 9.6 | 0.8 | 2019-12-31 | 2020-12-31 | 365 | 8.7998 | 0.79981 | 9 | 0.59961
86982 | 9.9 | 0.8 | 2019-12-31 | 2020-12-31 | 365 | 9.0748 | 0.074799 | 9 | 0.1496
86985 | 4.95 | 0.8 | 2019-12-31 | 2020-12-31 | 365 | 4.5374 | 0.5374 | 5 | 0.074799
86986 | 6.6 | 0.8 | 2019-12-31 | 2020-12-31 | 365 | 6.0499 | 0.049866 | 6 | 0.099732
86987 | 3.35 | 0.8 | 2019-12-31 | 2020-12-31 | 365 | 3.0708 | 0.070765 | 3 | 0.14153
86988 | 7.8 | 0.8 | 2019-12-31 | 2020-12-31 | 365 | 7.1498 | 0.14984 | 7 | 0.29968
86989 | 10.4 | 0.8 | 2019-12-31 | 2020-12-31 | 365 | 9.5331 | 0.53312 | 10 | 0.066245
86990 | 10.4 | 0.8 | 2019-12-31 | 2020-12-31 | 365 | 9.5331 | 0.53312 | 10 | 0.066245
86991 | 8.125 | 0.8 | 2019-12-31 | 2020-12-31 | 365 | 7.4478 | 0.44775 | 7 | 0.8955
86992 | 13.3 | 0.8 | 2019-12-31 | 2020-12-31 | 365 | 12.1914 | 0.1914 | 12 | 0.38279
86993 | 9.1 | 0.8 | 2019-12-31 | 2020-12-31 | 365 | 8.3415 | 0.34148 | 8 | 0.68296
86995 | 8.4 | 0.8 | 2019-12-31 | 2020-12-31 | 365 | 7.6998 | 0.69983 | 8 | 0.39966
86996 | 14.7 | 0.8 | 2019-12-31 | 2020-12-31 | 365 | 13.4747 | 0.4747 | 13 | 0.9494
86997 | 7.2 | 0.8 | 2019-12-31 | 2020-12-31 | 365 | 6.5999 | 0.59985 | 7 | 0.19971
87027 | 7.375 | 0.8 | 2019-12-31 | 2020-12-31 | 365 | 6.7603 | 0.76027 | 7 | 0.52053
87029 | 15.41 | 0.8 | 2019-12-31 | 2020-12-31 | 365 | 14.1255 | 0.12552 | 14 | 0.25104
87032 | 8.76 | 0.8 | 2019-12-31 | 2020-12-31 | 365 | 8.0298 | 0.029822 | 8 | 0.059645
87033 | 19.53 | 0.8 | 2019-12-31 | 2020-12-31 | 365 | 17.9021 | 0.9021 | 18 | 0.80421
87034 | 7 | 0.8 | 2019-12-31 | 2020-12-31 | 365 | 6.4165 | 0.41652 | 6 | 0.83305
87035 | 14.58 | 0.8 | 2019-12-31 | 2020-12-31 | 365 | 13.3647 | 0.3647 | 13 | 0.72941
87038 | 11.9 | 0.8 | 2019-12-31 | 2020-12-31 | 365 | 10.9081 | 0.90809 | 11 | 0.81618
87039 | 3.96 | 0.8 | 2019-12-31 | 2020-12-31 | 365 | 3.6299 | 0.62992 | 4 | 0.25984
87043 | 8.1 | 0.8 | 2019-12-31 | 2020-12-31 | 365 | 7.4248 | 0.42484 | 7 | 0.84967
87045 | 5.355 | 0.8 | 2019-12-31 | 2020-12-31 | 365 | 4.9086 | 0.90864 | 5 | 0.81728
86920 | 6.9 | 0.8 | 2019-12-31 | 2020-12-31 | 365 | 6.3249 | 0.32486 | 6 | 0.64972
86682 | 11.61 | 1 | 2019-12-31 | 2020-12-31 | 365 | 13.3028 | 0.30283 | 13 | 0.60566
87087 | 10.08 | 0.8 | 2019-12-31 | 2020-12-31 | 365 | 9.2398 | 0.2398 | 9 | 0.47959
87091 | 9.145 | 0.8 | 2019-12-31 | 2020-12-31 | 365 | 8.3827 | 0.38273 | 8 | 0.76546
87093 | 7.67 | 0.8 | 2019-12-31 | 2020-12-31 | 365 | 7.0307 | 0.030678 | 7 | 0.061356
87098 | 10.8 | 0.8 | 2019-12-31 | 2020-12-31 | 365 | 9.8998 | 0.89978 | 10 | 0.79956
87113 | 11.55 | 0.8 | 2019-12-31 | 2020-12-31 | 365 | 10.5873 | 0.58727 | 11 | 0.17453
87114 | 7.25 | 0.8 | 2019-12-31 | 2020-12-31 | 365 | 6.6457 | 0.64569 | 7 | 0.29137
87115 | 24.85 | 0.8 | 2019-12-31 | 2020-12-31 | 365 | 22.7787 | 0.77866 | 23 | 0.55733
87116 | 8.4 | 0.8 | 2019-12-31 | 2020-12-31 | 365 | 7.6998 | 0.69983 | 8 | 0.39966
87117 | 11.05 | 0.8 | 2019-12-31 | 2020-12-31 | 365 | 10.1289 | 0.12894 | 10 | 0.25789
87120 | 10.08 | 0.8 | 2019-12-31 | 2020-12-31 | 365 | 9.2398 | 0.2398 | 9 | 0.47959
87121 | 4.69 | 0.8 | 2019-12-31 | 2020-12-31 | 365 | 4.2991 | 0.29907 | 4 | 0.59814
87122 | 11.88 | 0.8 | 2019-12-31 | 2020-12-31 | 365 | 10.8898 | 0.88976 | 11 | 0.77952
87123 | 12.915 | 0.8 | 2019-12-31 | 2020-12-31 | 365 | 11.8385 | 0.83849 | 12 | 0.67698
87124 | 12.81 | 0.8 | 2019-12-31 | 2020-12-31 | 365 | 11.7422 | 0.74224 | 12 | 0.48448
87125 | 6.1 | 0.8 | 2019-12-31 | 2020-12-31 | 365 | 5.5915 | 0.59154 | 6 | 0.18309
87126 | 12.675 | 0.8 | 2019-12-31 | 2020-12-31 | 365 | 11.6185 | 0.61849 | 12 | 0.23699
87128 | 10.23 | 0.8 | 2019-12-31 | 2020-12-31 | 365 | 9.3773 | 0.37729 | 9 | 0.75459
87129 | 8.76 | 0.8 | 2019-12-31 | 2020-12-31 | 365 | 8.0298 | 0.029822 | 8 | 0.059645
87130 | 7.04 | 0.8 | 2019-12-31 | 2020-12-31 | 365 | 6.4532 | 0.45319 | 6 | 0.90638
87154 | 8.64 | 0.8 | 2019-12-31 | 2020-12-31 | 365 | 7.9198 | 0.91982 | 8 | 0.83965
87155 | 9.36 | 0.8 | 2019-12-31 | 2020-12-31 | 365 | 8.5798 | 0.57981 | 9 | 0.15962
87156 | 6.48 | 0.8 | 2019-12-31 | 2020-12-31 | 365 | 5.9399 | 0.93987 | 6 | 0.87974
87157 | 7 | 0.8 | 2019-12-31 | 2020-12-31 | 365 | 6.4165 | 0.41652 | 6 | 0.83305
87160 | 4.97 | 0.8 | 2019-12-31 | 2020-12-31 | 365 | 4.5557 | 0.55573 | 5 | 0.11147
87161 | 10.275 | 0.8 | 2019-12-31 | 2020-12-31 | 365 | 9.4185 | 0.41854 | 9 | 0.83708
87162 | 8.64 | 0.8 | 2019-12-31 | 2020-12-31 | 365 | 7.9198 | 0.91982 | 8 | 0.83965
87164 | 10.075 | 0.8 | 2019-12-31 | 2020-12-31 | 365 | 9.2352 | 0.23521 | 9 | 0.47042
87166 | 10.4 | 0.8 | 2019-12-31 | 2020-12-31 | 365 | 9.5331 | 0.53312 | 10 | 0.066245
87168 | 4.575 | 0.8 | 2019-12-31 | 2020-12-31 | 365 | 4.1937 | 0.19366 | 4 | 0.38731
87170 | 5.2 | 0.8 | 2019-12-31 | 2020-12-31 | 365 | 4.7666 | 0.76656 | 5 | 0.53312
87172 | 5.04 | 0.8 | 2019-12-31 | 2020-12-31 | 365 | 4.6199 | 0.6199 | 5 | 0.2398
87174 | 7.54 | 0.8 | 2019-12-31 | 2020-12-31 | 365 | 6.9115 | 0.91151 | 7 | 0.82303
87175 | 7.245 | 0.8 | 2019-12-31 | 2020-12-31 | 365 | 6.6411 | 0.6411 | 7 | 0.28221
87177 | 12.18 | 0.8 | 2019-12-31 | 2020-12-31 | 365 | 11.1648 | 0.16475 | 11 | 0.32951
87179 | 7.245 | 0.8 | 2019-12-31 | 2020-12-31 | 365 | 6.6411 | 0.6411 | 7 | 0.28221
87181 | 6.5 | 0.8 | 2019-12-31 | 2020-12-31 | 365 | 5.9582 | 0.9582 | 6 | 0.9164
87183 | 9.3 | 0.8 | 2019-12-31 | 2020-12-31 | 365 | 8.5248 | 0.52481 | 9 | 0.049623
87185 | 5.76 | 0.8 | 2019-12-31 | 2020-12-31 | 365 | 5.2799 | 0.27988 | 5 | 0.55977
87187 | 11.16 | 0.8 | 2019-12-31 | 2020-12-31 | 365 | 10.2298 | 0.22977 | 10 | 0.45955
87188 | 9.145 | 0.8 | 2019-12-31 | 2020-12-31 | 365 | 8.3827 | 0.38273 | 8 | 0.76546
87189 | 10.075 | 0.8 | 2019-12-31 | 2020-12-31 | 365 | 9.2352 | 0.23521 | 9 | 0.47042
86891 | 9.76 | 0.8 | 2019-12-31 | 2020-12-31 | 365 | 8.9465 | 0.94647 | 9 | 0.89294
86966 | 3.105 | 0.8 | 2019-12-31 | 2020-12-31 | 365 | 2.8462 | 0.84619 | 3 | 0.69237
86994 | 13.325 | 0.8 | 2019-12-31 | 2020-12-31 | 365 | 12.2143 | 0.21431 | 12 | 0.42863
87190 | 10.725 | 0.8 | 2019-12-31 | 2020-12-31 | 365 | 9.831 | 0.83103 | 10 | 0.66207
87191 | 6.48 | 0.8 | 2019-12-31 | 2020-12-31 | 365 | 5.9399 | 0.93987 | 6 | 0.87974
87192 | 15.08 | 0.8 | 2019-12-31 | 2020-12-31 | 365 | 13.823 | 0.82303 | 14 | 0.64606
87194 | 10.385 | 0.8 | 2019-12-31 | 2020-12-31 | 365 | 9.5194 | 0.51937 | 10 | 0.038746
87195 | 4.55 | 0.8 | 2019-12-31 | 2020-12-31 | 365 | 4.1707 | 0.17074 | 4 | 0.34148
87196 | 8.125 | 0.8 | 2019-12-31 | 2020-12-31 | 365 | 7.4478 | 0.44775 | 7 | 0.8955
87211 | 10.56 | 0.8 | 2019-12-31 | 2020-12-31 | 365 | 9.6798 | 0.67979 | 10 | 0.35957
87212 | 9.9 | 0.8 | 2019-12-31 | 2020-12-31 | 365 | 9.0748 | 0.074799 | 9 | 0.1496
87213 | 7.375 | 0.8 | 2019-12-31 | 2020-12-31 | 365 | 6.7603 | 0.76027 | 7 | 0.52053
87217 | 12.3 | 0.8 | 2019-12-31 | 2020-12-31 | 365 | 11.2748 | 0.27475 | 11 | 0.5495
87218 | 8.06 | 0.8 | 2019-12-31 | 2020-12-31 | 365 | 7.3882 | 0.38817 | 7 | 0.77634
87220 | 13.86 | 0.8 | 2019-12-31 | 2020-12-31 | 365 | 12.7047 | 0.70472 | 13 | 0.40944
87222 | 6.71 | 0.8 | 2019-12-31 | 2020-12-31 | 365 | 6.1507 | 0.1507 | 6 | 0.30139
87230 | 3.6 | 0.8 | 2019-12-31 | 2020-12-31 | 365 | 3.2999 | 0.29993 | 3 | 0.59985
87231 | 2.01 | 0.8 | 2019-12-31 | 2020-12-31 | 365 | 1.8425 | 0.84246 | 2 | 0.68492
87233 | 5.4 | 0.8 | 2019-12-31 | 2020-12-31 | 365 | 4.9499 | 0.94989 | 5 | 0.89978
87234 | 10.075 | 0.8 | 2019-12-31 | 2020-12-31 | 365 | 9.2352 | 0.23521 | 9 | 0.47042
87236 | 8.505 | 0.8 | 2019-12-31 | 2020-12-31 | 365 | 7.7961 | 0.79608 | 8 | 0.59216
87237 | 5.2 | 0.8 | 2019-12-31 | 2020-12-31 | 365 | 4.7666 | 0.76656 | 5 | 0.53312
87238 | 8.7 | 0.8 | 2019-12-31 | 2020-12-31 | 365 | 7.9748 | 0.97482 | 8 | 0.94965
87239 | 5.2 | 0.8 | 2019-12-31 | 2020-12-31 | 365 | 4.7666 | 0.76656 | 5 | 0.53312
87240 | 9.765 | 0.8 | 2019-12-31 | 2020-12-31 | 365 | 8.9511 | 0.95105 | 9 | 0.9021
87241 | 14.805 | 0.8 | 2019-12-31 | 2020-12-31 | 365 | 13.5709 | 0.57095 | 14 | 0.1419
87242 | 10.075 | 0.8 | 2019-12-31 | 2020-12-31 | 365 | 9.2352 | 0.23521 | 9 | 0.47042
87243 | 5.31 | 0.8 | 2019-12-31 | 2020-12-31 | 365 | 4.8674 | 0.86739 | 5 | 0.73478
87244 | 9.57 | 0.8 | 2019-12-31 | 2020-12-31 | 365 | 8.7723 | 0.77231 | 9 | 0.54461
87245 | 12.025 | 0.8 | 2019-12-31 | 2020-12-31 | 365 | 11.0227 | 0.022673 | 11 | 0.045346
87246 | 3.72 | 0.8 | 2019-12-31 | 2020-12-31 | 365 | 3.4099 | 0.40992 | 3 | 0.81985
87249 | 5.04 | 0.8 | 2019-12-31 | 2020-12-31 | 365 | 4.6199 | 0.6199 | 5 | 0.2398
87250 | 13.275 | 0.8 | 2019-12-31 | 2020-12-31 | 365 | 12.1685 | 0.16848 | 12 | 0.33696
87251 | 11.47 | 0.8 | 2019-12-31 | 2020-12-31 | 365 | 10.5139 | 0.51393 | 11 | 0.027868
87252 | 5.95 | 0.8 | 2019-12-31 | 2020-12-31 | 365 | 5.454 | 0.45405 | 5 | 0.90809
87253 | 8.1 | 0.8 | 2019-12-31 | 2020-12-31 | 365 | 7.4248 | 0.42484 | 7 | 0.84967
87254 | 6.7 | 0.8 | 2019-12-31 | 2020-12-31 | 365 | 6.1415 | 0.14153 | 6 | 0.28306
87255 | 7.68 | 0.8 | 2019-12-31 | 2020-12-31 | 365 | 7.0398 | 0.039844 | 7 | 0.079689
87256 | 9.75 | 0.8 | 2019-12-31 | 2020-12-31 | 365 | 8.9373 | 0.9373 | 9 | 0.8746
87258 | 7.93 | 0.8 | 2019-12-31 | 2020-12-31 | 365 | 7.269 | 0.26901 | 7 | 0.53801
87259 | 7.44 | 0.8 | 2019-12-31 | 2020-12-31 | 365 | 6.8198 | 0.81985 | 7 | 0.6397
87261 | 13.3 | 0.8 | 2019-12-31 | 2020-12-31 | 365 | 12.1914 | 0.1914 | 12 | 0.38279
87263 | 2.6 | 0.8 | 2019-12-31 | 2020-12-31 | 365 | 2.3833 | 0.38328 | 2 | 0.76656
87264 | 6.5 | 0.8 | 2019-12-31 | 2020-12-31 | 365 | 5.9582 | 0.9582 | 6 | 0.9164
87265 | 5.605 | 0.8 | 2019-12-31 | 2020-12-31 | 365 | 5.1378 | 0.1378 | 5 | 0.27561
87280 | 8.68 | 0.8 | 2019-12-31 | 2020-12-31 | 365 | 7.9565 | 0.95649 | 8 | 0.91298
87281 | 3.84 | 0.8 | 2019-12-31 | 2020-12-31 | 365 | 3.5199 | 0.51992 | 4 | 0.039844
87282 | 8.68 | 0.8 | 2019-12-31 | 2020-12-31 | 365 | 7.9565 | 0.95649 | 8 | 0.91298
87283 | 7.44 | 0.8 | 2019-12-31 | 2020-12-31 | 365 | 6.8198 | 0.81985 | 7 | 0.6397
87286 | 7.705 | 0.8 | 2019-12-31 | 2020-12-31 | 365 | 7.0628 | 0.062761 | 7 | 0.12552
87287 | 6.48 | 0.8 | 2019-12-31 | 2020-12-31 | 365 | 5.9399 | 0.93987 | 6 | 0.87974
87288 | 6.7 | 0.8 | 2019-12-31 | 2020-12-31 | 365 | 6.1415 | 0.14153 | 6 | 0.28306
87290 | 9.425 | 0.8 | 2019-12-31 | 2020-12-31 | 365 | 8.6394 | 0.63939 | 9 | 0.27878
87292 | 7.83 | 0.8 | 2019-12-31 | 2020-12-31 | 365 | 7.1773 | 0.17734 | 7 | 0.35468
87293 | 8.64 | 0.8 | 2019-12-31 | 2020-12-31 | 365 | 7.9198 | 0.91982 | 8 | 0.83965
87294 | 7.475 | 0.8 | 2019-12-31 | 2020-12-31 | 365 | 6.8519 | 0.85193 | 7 | 0.70386
87119 | 18.56 | 0.8 | 2019-12-31 | 2020-12-31 | 365 | 17.013 | 0.012957 | 17 | 0.025914
87285 | 4.8 | 0.8 | 2019-12-31 | 2020-12-31 | 365 | 4.3999 | 0.3999 | 4 | 0.79981
86984 | 4.96 | 0.8 | 2019-12-31 | 2020-12-31 | 365 | 4.5466 | 0.54657 | 5 | 0.093132
87351 | 10.2 | 0.8 | 2019-12-31 | 2020-12-31 | 365 | 9.3498 | 0.34979 | 9 | 0.69959
87352 | 10.5 | 0.8 | 2019-12-31 | 2020-12-31 | 365 | 9.6248 | 0.62479 | 10 | 0.24957
87353 | 11.16 | 0.8 | 2019-12-31 | 2020-12-31 | 365 | 10.2298 | 0.22977 | 10 | 0.45955
87354 | 11.2 | 0.8 | 2019-12-31 | 2020-12-31 | 365 | 10.2664 | 0.26644 | 10 | 0.53288
87355 | 12.48 | 0.8 | 2019-12-31 | 2020-12-31 | 365 | 11.4397 | 0.43975 | 11 | 0.87949
87356 | 4.48 | 0.8 | 2019-12-31 | 2020-12-31 | 365 | 4.1066 | 0.10658 | 4 | 0.21315
87358 | 4.13 | 0.8 | 2019-12-31 | 2020-12-31 | 365 | 3.7857 | 0.78575 | 4 | 0.5715
87359 | 7.7 | 0.8 | 2019-12-31 | 2020-12-31 | 365 | 7.0582 | 0.058177 | 7 | 0.11635
87360 | 3.84 | 0.8 | 2019-12-31 | 2020-12-31 | 365 | 3.5199 | 0.51992 | 4 | 0.039844
87361 | 44.1 | 0.65 | 2019-12-31 | 2020-12-31 | 365 | 32.8446 | 0.84459 | 33 | 0.68917
87364 | 11.16 | 0.8 | 2019-12-31 | 2020-12-31 | 365 | 10.2298 | 0.22977 | 10 | 0.45955
87365 | 9.1 | 0.8 | 2019-12-31 | 2020-12-31 | 365 | 8.3415 | 0.34148 | 8 | 0.68296
87366 | 6.175 | 0.8 | 2019-12-31 | 2020-12-31 | 365 | 5.6603 | 0.66029 | 6 | 0.32058
87397 | 8.64 | 0.8 | 2019-12-31 | 2020-12-31 | 365 | 7.9198 | 0.91982 | 8 | 0.83965
87399 | 7.965 | 0.8 | 2019-12-31 | 2020-12-31 | 365 | 7.3011 | 0.30109 | 7 | 0.60218
87401 | 7.7 | 0.8 | 2019-12-31 | 2020-12-31 | 365 | 7.0582 | 0.058177 | 7 | 0.11635
87402 | 4.72 | 0.8 | 2019-12-31 | 2020-12-31 | 365 | 4.3266 | 0.32657 | 4 | 0.65314
87403 | 11.88 | 0.8 | 2019-12-31 | 2020-12-31 | 365 | 10.8898 | 0.88976 | 11 | 0.77952
87405 | 9.61 | 0.8 | 2019-12-31 | 2020-12-31 | 365 | 8.809 | 0.80897 | 9 | 0.61794
87436 | 8.7 | 0.8 | 2019-12-31 | 2020-12-31 | 365 | 7.9748 | 0.97482 | 8 | 0.94965
87448 | 10.73 | 0.8 | 2019-12-31 | 2020-12-31 | 365 | 9.8356 | 0.83562 | 10 | 0.67123
87450 | 4.02 | 0.8 | 2019-12-31 | 2020-12-31 | 365 | 3.6849 | 0.68492 | 4 | 0.36984
87451 | 7.68 | 0.8 | 2019-12-31 | 2020-12-31 | 365 | 7.0398 | 0.039844 | 7 | 0.079689
87452 | 4.69 | 0.8 | 2019-12-31 | 2020-12-31 | 365 | 4.2991 | 0.29907 | 4 | 0.59814
87453 | 5.67 | 0.8 | 2019-12-31 | 2020-12-31 | 365 | 5.1974 | 0.19739 | 5 | 0.39477
82515 | 275.2 | 0.6 | 2019-12-31 | 2020-12-31 | 365 | 189.1958 | 0.19582 | 189 | 0.39163
86578 | 8.76 | 0.8 | 2019-12-31 | 2020-12-31 | 365 | 8.0298 | 0.029822 | 8 | 0.059645
87262 | 9.9 | 0.8 | 2019-12-31 | 2020-12-31 | 365 | 9.0748 | 0.074799 | 9 | 0.1496
87289 | 10.78 | 0.8 | 2019-12-31 | 2020-12-31 | 365 | 9.8814 | 0.88145 | 10 | 0.7629
87536 | 7.26 | 0.8 | 2019-12-31 | 2020-12-31 | 365 | 6.6549 | 0.65485 | 7 | 0.30971
87538 | 8.91 | 0.8 | 2019-12-31 | 2020-12-31 | 365 | 8.1673 | 0.16732 | 8 | 0.33464
87545 | 9.715 | 0.8 | 2019-12-31 | 2020-12-31 | 365 | 8.9052 | 0.90522 | 9 | 0.81044
87547 | 14.061 | 0.8 | 2019-12-31 | 2020-12-31 | 365 | 12.889 | 0.88897 | 13 | 0.77793
87550 | 5.95 | 0.8 | 2019-12-31 | 2020-12-31 | 365 | 5.454 | 0.45405 | 5 | 0.90809
87551 | 3.35 | 0.8 | 2019-12-31 | 2020-12-31 | 365 | 3.0708 | 0.070765 | 3 | 0.14153
87553 | 13.3 | 0.8 | 2019-12-31 | 2020-12-31 | 365 | 12.1914 | 0.1914 | 12 | 0.38279
87554 | 9.24 | 0.8 | 2019-12-31 | 2020-12-31 | 365 | 8.4698 | 0.46981 | 8 | 0.93963
87555 | 7.35 | 0.8 | 2019-12-31 | 2020-12-31 | 365 | 6.7374 | 0.73735 | 7 | 0.4747
87557 | 13.44 | 0.8 | 2019-12-31 | 2020-12-31 | 365 | 12.3197 | 0.31973 | 12 | 0.63946
87558 | 8.26 | 0.8 | 2019-12-31 | 2020-12-31 | 365 | 7.5715 | 0.5715 | 8 | 0.143
87559 | 6.3 | 0.8 | 2019-12-31 | 2020-12-31 | 365 | 5.7749 | 0.77487 | 6 | 0.54974
87560 | 10.08 | 0.8 | 2019-12-31 | 2020-12-31 | 365 | 9.2398 | 0.2398 | 9 | 0.47959
87562 | 9.715 | 0.8 | 2019-12-31 | 2020-12-31 | 365 | 8.9052 | 0.90522 | 9 | 0.81044
87563 | 12.71 | 0.8 | 2019-12-31 | 2020-12-31 | 365 | 11.6506 | 0.65058 | 12 | 0.30115
87564 | 7.7 | 0.8 | 2019-12-31 | 2020-12-31 | 365 | 7.0582 | 0.058177 | 7 | 0.11635
87565 | 7.5 | 0.8 | 2019-12-31 | 2020-12-31 | 365 | 6.8748 | 0.87485 | 7 | 0.7497
87566 | 3.05 | 0.8 | 2019-12-31 | 2020-12-31 | 365 | 2.7958 | 0.79577 | 3 | 0.59154
87567 | 11.52 | 0.8 | 2019-12-31 | 2020-12-31 | 365 | 10.5598 | 0.55977 | 11 | 0.11953
87568 | 8.4 | 0.8 | 2019-12-31 | 2020-12-31 | 365 | 7.6998 | 0.69983 | 8 | 0.39966
87444 | 10.88 | 0.8 | 2019-12-31 | 2020-12-31 | 365 | 9.9731 | 0.97311 | 10 | 0.94623
86705 | 6.16 | 0.8 | 2019-12-31 | 2020-12-31 | 365 | 5.6465 | 0.64654 | 6 | 0.29308
87229 | 4.2 | 0.8 | 2019-12-31 | 2020-12-31 | 365 | 3.8499 | 0.84991 | 4 | 0.69983
87589 | 5.1 | 0.8 | 2019-12-31 | 2020-12-31 | 365 | 4.6749 | 0.6749 | 5 | 0.34979
87590 | 8.64 | 0.8 | 2019-12-31 | 2020-12-31 | 365 | 7.9198 | 0.91982 | 8 | 0.83965
87591 | 6.27 | 0.8 | 2019-12-31 | 2020-12-31 | 365 | 5.7474 | 0.74737 | 6 | 0.49475
87594 | 10.56 | 0.8 | 2019-12-31 | 2020-12-31 | 365 | 9.6798 | 0.67979 | 10 | 0.35957
87595 | 4.95 | 0.8 | 2019-12-31 | 2020-12-31 | 365 | 4.5374 | 0.5374 | 5 | 0.074799
87596 | 8.05 | 0.8 | 2019-12-31 | 2020-12-31 | 365 | 7.379 | 0.379 | 7 | 0.75801
87597 | 6.3 | 0.8 | 2019-12-31 | 2020-12-31 | 365 | 5.7749 | 0.77487 | 6 | 0.54974
87598 | 9.15 | 0.8 | 2019-12-31 | 2020-12-31 | 365 | 8.3873 | 0.38731 | 8 | 0.77463
87599 | 7.7 | 0.8 | 2019-12-31 | 2020-12-31 | 365 | 7.0582 | 0.058177 | 7 | 0.11635
87603 | 8.64 | 0.8 | 2019-12-31 | 2020-12-31 | 365 | 7.9198 | 0.91982 | 8 | 0.83965
87604 | 5.95 | 0.8 | 2019-12-31 | 2020-12-31 | 365 | 5.454 | 0.45405 | 5 | 0.90809
87605 | 4.06 | 0.8 | 2019-12-31 | 2020-12-31 | 365 | 3.7216 | 0.72158 | 4 | 0.44317
87606 | 12.2 | 0.8 | 2019-12-31 | 2020-12-31 | 365 | 11.1831 | 0.18309 | 11 | 0.36617
87607 | 8.85 | 0.8 | 2019-12-31 | 2020-12-31 | 365 | 8.1123 | 0.11232 | 8 | 0.22464
87608 | 6.5 | 0.8 | 2019-12-31 | 2020-12-31 | 365 | 5.9582 | 0.9582 | 6 | 0.9164
87609 | 24.79 | 0.8 | 2019-12-31 | 2020-12-31 | 365 | 22.7237 | 0.72366 | 23 | 0.44733
87610 | 10.5 | 0.8 | 2019-12-31 | 2020-12-31 | 365 | 9.6248 | 0.62479 | 10 | 0.24957
87611 | 7.68 | 0.8 | 2019-12-31 | 2020-12-31 | 365 | 7.0398 | 0.039844 | 7 | 0.079689
87612 | 5.31 | 0.8 | 2019-12-31 | 2020-12-31 | 365 | 4.8674 | 0.86739 | 5 | 0.73478
87613 | 10.23 | 0.8 | 2019-12-31 | 2020-12-31 | 365 | 9.3773 | 0.37729 | 9 | 0.75459
87615 | 9.44 | 0.8 | 2019-12-31 | 2020-12-31 | 365 | 8.6531 | 0.65314 | 9 | 0.30628
87619 | 7.68 | 0.8 | 2019-12-31 | 2020-12-31 | 365 | 7.0398 | 0.039844 | 7 | 0.079689
87622 | 12.06 | 0.8 | 2019-12-31 | 2020-12-31 | 365 | 11.0548 | 0.054756 | 11 | 0.10951
87624 | 9.9 | 0.8 | 2019-12-31 | 2020-12-31 | 365 | 9.0748 | 0.074799 | 9 | 0.1496
87625 | 8.04 | 0.8 | 2019-12-31 | 2020-12-31 | 365 | 7.3698 | 0.36984 | 7 | 0.73967
87626 | 3.35 | 0.8 | 2019-12-31 | 2020-12-31 | 365 | 3.0708 | 0.070765 | 3 | 0.14153
87712 | 5.015 | 0.8 | 2019-12-31 | 2020-12-31 | 365 | 4.597 | 0.59698 | 5 | 0.19396
87713 | 5.4 | 0.8 | 2019-12-31 | 2020-12-31 | 365 | 4.9499 | 0.94989 | 5 | 0.89978
87714 | 5.1 | 0.8 | 2019-12-31 | 2020-12-31 | 365 | 4.6749 | 0.6749 | 5 | 0.34979
87715 | 8.4 | 0.8 | 2019-12-31 | 2020-12-31 | 365 | 7.6998 | 0.69983 | 8 | 0.39966
87716 | 10.08 | 0.8 | 2019-12-31 | 2020-12-31 | 365 | 9.2398 | 0.2398 | 9 | 0.47959
87717 | 8.7 | 0.8 | 2019-12-31 | 2020-12-31 | 365 | 7.9748 | 0.97482 | 8 | 0.94965
87718 | 9 | 0.8 | 2019-12-31 | 2020-12-31 | 365 | 8.2498 | 0.24982 | 8 | 0.49964
87719 | 9.1 | 0.8 | 2019-12-31 | 2020-12-31 | 365 | 8.3415 | 0.34148 | 8 | 0.68296
87720 | 7.4 | 0.8 | 2019-12-31 | 2020-12-31 | 365 | 6.7832 | 0.78318 | 7 | 0.56637
87721 | 5.49 | 0.8 | 2019-12-31 | 2020-12-31 | 365 | 5.0324 | 0.032389 | 5 | 0.064777
87722 | 8.06 | 0.8 | 2019-12-31 | 2020-12-31 | 365 | 7.3882 | 0.38817 | 7 | 0.77634
87723 | 13.5 | 0.8 | 2019-12-31 | 2020-12-31 | 365 | 12.3747 | 0.37473 | 12 | 0.74945
87724 | 4.5 | 0.8 | 2019-12-31 | 2020-12-31 | 365 | 4.1249 | 0.12491 | 4 | 0.24982
87725 | 11.7 | 0.8 | 2019-12-31 | 2020-12-31 | 365 | 10.7248 | 0.72476 | 11 | 0.44953
87726 | 8.64 | 0.8 | 2019-12-31 | 2020-12-31 | 365 | 7.9198 | 0.91982 | 8 | 0.83965
87727 | 8.7 | 0.8 | 2019-12-31 | 2020-12-31 | 365 | 7.9748 | 0.97482 | 8 | 0.94965
87728 | 4.015 | 0.8 | 2019-12-31 | 2020-12-31 | 365 | 3.6803 | 0.68034 | 4 | 0.36067
87729 | 12 | 0.8 | 2019-12-31 | 2020-12-31 | 365 | 10.9998 | 0.99976 | 11 | 0.99951
87730 | 12.87 | 0.8 | 2019-12-31 | 2020-12-31 | 365 | 11.7972 | 0.79724 | 12 | 0.59448
87732 | 10.15 | 0.8 | 2019-12-31 | 2020-12-31 | 365 | 9.304 | 0.30396 | 9 | 0.60792
87733 | 5.8 | 0.8 | 2019-12-31 | 2020-12-31 | 365 | 5.3165 | 0.31655 | 5 | 0.6331
81916 | 32.495 | 0.6 | 2019-12-31 | 2020-12-31 | 365 | 22.3398 | 0.33982 | 22 | 0.67964
81950 | 53.4 | 0.6 | 2019-12-31 | 2020-12-31 | 365 | 36.7117 | 0.71169 | 37 | 0.42338
81983 | 75.84 | 0.6 | 2019-12-31 | 2020-12-31 | 365 | 52.1388 | 0.13885 | 52 | 0.27769
87260 | 9 | 0.8 | 2019-12-31 | 2020-12-31 | 365 | 8.2498 | 0.24982 | 8 | 0.49964
87357 | 24.36 | 0.8 | 2019-12-31 | 2020-12-31 | 365 | 22.3295 | 0.32951 | 22 | 0.65901
87710 | 4.2 | 0.8 | 2019-12-31 | 2020-12-31 | 365 | 3.8499 | 0.84991 | 4 | 0.69983
87711 | 8.54 | 0.8 | 2019-12-31 | 2020-12-31 | 365 | 7.8282 | 0.82816 | 8 | 0.65632
87593 | 25.2 | 0.55 | 2019-12-31 | 2020-12-31 | 365 | 15.8809 | 0.8809 | 16 | 0.7618
80729 | 105.6 | 0.6 | 2019-12-31 | 2020-12-31 | 365 | 72.5984 | 0.59839 | 73 | 0.19679
82184 | 643.17 | 0.7 | 2019-12-31 | 2020-12-31 | 365 | 515.8645 | 0.86453 | 516 | 0.72906
87798 | 5.695 | 0.8 | 2019-12-31 | 2020-12-31 | 365 | 5.2203 | 0.2203 | 5 | 0.4406
87800 | 6.38 | 0.8 | 2019-12-31 | 2020-12-31 | 365 | 5.8482 | 0.8482 | 6 | 0.69641
87801 | 14.4 | 0.8 | 2019-12-31 | 2020-12-31 | 365 | 13.1997 | 0.19971 | 13 | 0.39942
87802 | 12.6 | 0.8 | 2019-12-31 | 2020-12-31 | 365 | 11.5497 | 0.54974 | 12 | 0.099489
87805 | 4.2 | 0.8 | 2019-12-31 | 2020-12-31 | 365 | 3.8499 | 0.84991 | 4 | 0.69983
87806 | 6.6 | 0.8 | 2019-12-31 | 2020-12-31 | 365 | 6.0499 | 0.049866 | 6 | 0.099732
87807 | 9.36 | 0.8 | 2019-12-31 | 2020-12-31 | 365 | 8.5798 | 0.57981 | 9 | 0.15962
87808 | 12.48 | 0.8 | 2019-12-31 | 2020-12-31 | 365 | 11.4397 | 0.43975 | 11 | 0.87949
87809 | 9.86 | 0.8 | 2019-12-31 | 2020-12-31 | 365 | 9.0381 | 0.038134 | 9 | 0.076267
87811 | 7.5 | 0.8 | 2019-12-31 | 2020-12-31 | 365 | 6.8748 | 0.87485 | 7 | 0.7497
87812 | 5.27 | 0.8 | 2019-12-31 | 2020-12-31 | 365 | 4.8307 | 0.83073 | 5 | 0.66145
87814 | 6.6 | 0.8 | 2019-12-31 | 2020-12-31 | 365 | 6.0499 | 0.049866 | 6 | 0.099732
87815 | 10.2 | 0.8 | 2019-12-31 | 2020-12-31 | 365 | 9.3498 | 0.34979 | 9 | 0.69959
87816 | 8.505 | 0.8 | 2019-12-31 | 2020-12-31 | 365 | 7.7961 | 0.79608 | 8 | 0.59216
87817 | 12.775 | 0.8 | 2019-12-31 | 2020-12-31 | 365 | 11.7102 | 0.71016 | 12 | 0.42032
87404 | 8.85 | 0.8 | 2019-12-31 | 2020-12-31 | 365 | 8.1123 | 0.11232 | 8 | 0.22464
87869 | 13.34 | 0.8 | 2019-12-31 | 2020-12-31 | 365 | 12.2281 | 0.22806 | 12 | 0.45613
87870 | 8.68 | 0.8 | 2019-12-31 | 2020-12-31 | 365 | 7.9565 | 0.95649 | 8 | 0.91298
87871 | 11.2 | 0.8 | 2019-12-31 | 2020-12-31 | 365 | 10.2664 | 0.26644 | 10 | 0.53288
87872 | 8.75 | 0.8 | 2019-12-31 | 2020-12-31 | 365 | 8.0207 | 0.020656 | 8 | 0.041312
87873 | 4.06 | 0.8 | 2019-12-31 | 2020-12-31 | 365 | 3.7216 | 0.72158 | 4 | 0.44317
87874 | 7.35 | 0.8 | 2019-12-31 | 2020-12-31 | 365 | 6.7374 | 0.73735 | 7 | 0.4747
87875 | 14 | 0.8 | 2019-12-31 | 2020-12-31 | 365 | 12.833 | 0.83305 | 13 | 0.6661
87876 | 3.3 | 0.8 | 2019-12-31 | 2020-12-31 | 365 | 3.0249 | 0.024933 | 3 | 0.049866
87878 | 5.4 | 0.8 | 2019-12-31 | 2020-12-31 | 365 | 4.9499 | 0.94989 | 5 | 0.89978
87879 | 10.08 | 0.8 | 2019-12-31 | 2020-12-31 | 365 | 9.2398 | 0.2398 | 9 | 0.47959
87880 | 7.28 | 0.8 | 2019-12-31 | 2020-12-31 | 365 | 6.6732 | 0.67319 | 7 | 0.34637
87905 | 9.36 | 0.8 | 2019-12-31 | 2020-12-31 | 365 | 8.5798 | 0.57981 | 9 | 0.15962
87904 | 9.24 | 0.8 | 2019-12-31 | 2020-12-31 | 365 | 8.4698 | 0.46981 | 8 | 0.93963
87903 | 3.3 | 0.8 | 2019-12-31 | 2020-12-31 | 365 | 3.0249 | 0.024933 | 3 | 0.049866
87902 | 3.15 | 0.8 | 2019-12-31 | 2020-12-31 | 365 | 2.8874 | 0.88744 | 3 | 0.77487
87900 | 3.6 | 0.8 | 2019-12-31 | 2020-12-31 | 365 | 3.2999 | 0.29993 | 3 | 0.59985
87899 | 6 | 0.8 | 2019-12-31 | 2020-12-31 | 365 | 5.4999 | 0.49988 | 5 | 0.99976
87898 | 7.705 | 0.8 | 2019-12-31 | 2020-12-31 | 365 | 7.0628 | 0.062761 | 7 | 0.12552
87927 | 6.93 | 0.8 | 2019-12-31 | 2020-12-31 | 365 | 6.3524 | 0.35236 | 6 | 0.70472
87928 | 1.75 | 0.8 | 2019-12-31 | 2020-12-31 | 365 | 1.6041 | 0.60413 | 2 | 0.20826
87929 | 10.8 | 0.8 | 2019-12-31 | 2020-12-31 | 365 | 9.8998 | 0.89978 | 10 | 0.79956
87935 | 13.57 | 0.8 | 2019-12-31 | 2020-12-31 | 365 | 12.4389 | 0.43889 | 12 | 0.87778
87934 | 6.08 | 0.8 | 2019-12-31 | 2020-12-31 | 365 | 5.5732 | 0.57321 | 6 | 0.14642
87937 | 9.12 | 0.8 | 2019-12-31 | 2020-12-31 | 365 | 8.3598 | 0.35982 | 8 | 0.71963
87932 | 13.275 | 0.8 | 2019-12-31 | 2020-12-31 | 365 | 12.1685 | 0.16848 | 12 | 0.33696
87933 | 10.05 | 0.8 | 2019-12-31 | 2020-12-31 | 365 | 9.2123 | 0.2123 | 9 | 0.42459
87931 | 10.95 | 0.8 | 2019-12-31 | 2020-12-31 | 365 | 10.0373 | 0.037278 | 10 | 0.074556
87966 | 12.24 | 0.8 | 2019-12-31 | 2020-12-31 | 365 | 11.2198 | 0.21975 | 11 | 0.4395
87967 | 13.44 | 0.8 | 2019-12-31 | 2020-12-31 | 365 | 12.3197 | 0.31973 | 12 | 0.63946
87981 | 14.4 | 0.8 | 2019-12-31 | 2020-12-31 | 365 | 13.1997 | 0.19971 | 13 | 0.39942
87979 | 6.57 | 0.8 | 2019-12-31 | 2020-12-31 | 365 | 6.0224 | 0.022367 | 6 | 0.044734
87977 | 18 | 0.8 | 2019-12-31 | 2020-12-31 | 365 | 16.4996 | 0.49964 | 16 | 0.99927
87975 | 6.6 | 0.8 | 2019-12-31 | 2020-12-31 | 365 | 6.0499 | 0.049866 | 6 | 0.099732
87974 | 7.2 | 0.8 | 2019-12-31 | 2020-12-31 | 365 | 6.5999 | 0.59985 | 7 | 0.19971
87973 | 12.35 | 0.8 | 2019-12-31 | 2020-12-31 | 365 | 11.3206 | 0.32058 | 11 | 0.64117
87972 | 6 | 0.8 | 2019-12-31 | 2020-12-31 | 365 | 5.4999 | 0.49988 | 5 | 0.99976
87971 | 11.16 | 0.8 | 2019-12-31 | 2020-12-31 | 365 | 10.2298 | 0.22977 | 10 | 0.45955
87970 | 11.21 | 0.8 | 2019-12-31 | 2020-12-31 | 365 | 10.2756 | 0.27561 | 10 | 0.55121
87969 | 4.68 | 0.8 | 2019-12-31 | 2020-12-31 | 365 | 4.2899 | 0.28991 | 4 | 0.57981
87968 | 4.35 | 0.8 | 2019-12-31 | 2020-12-31 | 365 | 3.9874 | 0.98741 | 4 | 0.97482
87994 | 9.8 | 0.8 | 2019-12-31 | 2020-12-31 | 365 | 8.9831 | 0.98313 | 9 | 0.96627
87988 | 9.6 | 0.8 | 2019-12-31 | 2020-12-31 | 365 | 8.7998 | 0.79981 | 9 | 0.59961
87992 | 5.12 | 0.8 | 2019-12-31 | 2020-12-31 | 365 | 4.6932 | 0.69323 | 5 | 0.38646
87991 | 5.2 | 0.8 | 2019-12-31 | 2020-12-31 | 365 | 4.7666 | 0.76656 | 5 | 0.53312
87990 | 5.95 | 0.8 | 2019-12-31 | 2020-12-31 | 365 | 5.454 | 0.45405 | 5 | 0.90809
87995 | 7 | 0.8 | 2019-12-31 | 2020-12-31 | 365 | 6.4165 | 0.41652 | 6 | 0.83305
87989 | 7 | 0.8 | 2019-12-31 | 2020-12-31 | 365 | 6.4165 | 0.41652 | 6 | 0.83305
87996 | 11.68 | 0.8 | 2019-12-31 | 2020-12-31 | 365 | 10.7064 | 0.70643 | 11 | 0.41286
87997 | 10.24 | 0.8 | 2019-12-31 | 2020-12-31 | 365 | 9.3865 | 0.38646 | 9 | 0.77292
88013 | 8.99 | 0.8 | 2019-12-31 | 2020-12-31 | 365 | 8.2407 | 0.24065 | 8 | 0.4813
88019 | 9.125 | 0.8 | 2019-12-31 | 2020-12-31 | 365 | 8.3644 | 0.3644 | 8 | 0.7288
88020 | 19.08 | 0.8 | 2019-12-31 | 2020-12-31 | 365 | 17.4896 | 0.48961 | 17 | 0.97923
88021 | 24.7 | 0.8 | 2019-12-31 | 2020-12-31 | 365 | 22.6412 | 0.64117 | 23 | 0.28233
88022 | 7 | 0.8 | 2019-12-31 | 2020-12-31 | 365 | 6.4165 | 0.41652 | 6 | 0.83305
88023 | 9.3 | 0.8 | 2019-12-31 | 2020-12-31 | 365 | 8.5248 | 0.52481 | 9 | 0.049623
88024 | 5.31 | 0.8 | 2019-12-31 | 2020-12-31 | 365 | 4.8674 | 0.86739 | 5 | 0.73478
88026 | 4.9 | 0.8 | 2019-12-31 | 2020-12-31 | 365 | 4.4916 | 0.49157 | 4 | 0.98313
88027 | 14.74 | 0.8 | 2019-12-31 | 2020-12-31 | 365 | 13.5114 | 0.51137 | 14 | 0.022736
88038 | 7.36 | 0.8 | 2019-12-31 | 2020-12-31 | 365 | 6.7465 | 0.74652 | 7 | 0.49304
88040 | 6.84 | 0.8 | 2019-12-31 | 2020-12-31 | 365 | 6.2699 | 0.26986 | 6 | 0.53972
88055 | 12.87 | 0.8 | 2019-12-31 | 2020-12-31 | 365 | 11.7972 | 0.79724 | 12 | 0.59448
88057 | 12.06 | 0.8 | 2019-12-31 | 2020-12-31 | 365 | 11.0548 | 0.054756 | 11 | 0.10951
88061 | 8.76 | 0.8 | 2019-12-31 | 2020-12-31 | 365 | 8.0298 | 0.029822 | 8 | 0.059645
88065 | 13.92 | 0.8 | 2019-12-31 | 2020-12-31 | 365 | 12.7597 | 0.75972 | 13 | 0.51944
88067 | 5.695 | 0.8 | 2019-12-31 | 2020-12-31 | 365 | 5.2203 | 0.2203 | 5 | 0.4406
88069 | 10.075 | 0.8 | 2019-12-31 | 2020-12-31 | 365 | 9.2352 | 0.23521 | 9 | 0.47042
88071 | 9.36 | 0.8 | 2019-12-31 | 2020-12-31 | 365 | 8.5798 | 0.57981 | 9 | 0.15962
88074 | 12.39 | 0.8 | 2019-12-31 | 2020-12-31 | 365 | 11.3572 | 0.35725 | 11 | 0.7145
88076 | 5.8 | 0.8 | 2019-12-31 | 2020-12-31 | 365 | 5.3165 | 0.31655 | 5 | 0.6331
88078 | 7.2 | 0.8 | 2019-12-31 | 2020-12-31 | 365 | 6.5999 | 0.59985 | 7 | 0.19971
88081 | 7.67 | 0.8 | 2019-12-31 | 2020-12-31 | 365 | 7.0307 | 0.030678 | 7 | 0.061356
88082 | 9.185 | 0.8 | 2019-12-31 | 2020-12-31 | 365 | 8.4194 | 0.4194 | 8 | 0.83879
88084 | 4.68 | 0.8 | 2019-12-31 | 2020-12-31 | 365 | 4.2899 | 0.28991 | 4 | 0.57981
88086 | 11.2 | 0.8 | 2019-12-31 | 2020-12-31 | 365 | 10.2664 | 0.26644 | 10 | 0.53288
88088 | 7.848 | 0.8 | 2019-12-31 | 2020-12-31 | 365 | 7.1938 | 0.19384 | 7 | 0.38768
88089 | 11.2 | 0.8 | 2019-12-31 | 2020-12-31 | 365 | 10.2664 | 0.26644 | 10 | 0.53288
87813 | 11.88 | 0.8 | 2019-12-31 | 2020-12-31 | 365 | 10.8898 | 0.88976 | 11 | 0.77952
87881 | 9.92 | 0.8 | 2019-12-31 | 2020-12-31 | 365 | 9.0931 | 0.093132 | 9 | 0.18626
87930 | 155.4 | 0.55 | 2019-12-31 | 2020-12-31 | 365 | 97.9322 | 0.93221 | 98 | 0.86442
88012 | 5.94 | 0.8 | 2019-12-31 | 2020-12-31 | 365 | 5.4449 | 0.44488 | 5 | 0.88976
88063 | 12.73 | 0.8 | 2019-12-31 | 2020-12-31 | 365 | 11.6689 | 0.66891 | 12 | 0.33782
65015 | 36.3 | 0.9 | 2019-12-31 | 2020-12-31 | 365 | 37.4335 | 0.43355 | 37 | 0.86709
87982 | 10.4 | 0.8 | 2019-12-31 | 2020-12-31 | 365 | 9.5331 | 0.53312 | 10 | 0.066245
88009 | 24.96 | 0.8 | 2019-12-31 | 2020-12-31 | 365 | 22.8795 | 0.87949 | 23 | 0.75899
88147 | 15.48 | 0.8 | 2019-12-31 | 2020-12-31 | 365 | 14.1897 | 0.18969 | 14 | 0.37937
88148 | 3.9 | 0.8 | 2019-12-31 | 2020-12-31 | 365 | 3.5749 | 0.57492 | 4 | 0.14984
88149 | 10.23 | 0.8 | 2019-12-31 | 2020-12-31 | 365 | 9.3773 | 0.37729 | 9 | 0.75459
88150 | 13.8 | 0.8 | 2019-12-31 | 2020-12-31 | 365 | 12.6497 | 0.64972 | 13 | 0.29944
88151 | 7.26 | 0.8 | 2019-12-31 | 2020-12-31 | 365 | 6.6549 | 0.65485 | 7 | 0.30971
88152 | 4.2 | 0.8 | 2019-12-31 | 2020-12-31 | 365 | 3.8499 | 0.84991 | 4 | 0.69983
88154 | 6.12 | 0.8 | 2019-12-31 | 2020-12-31 | 365 | 5.6099 | 0.60988 | 6 | 0.21975
88155 | 9.72 | 0.8 | 2019-12-31 | 2020-12-31 | 365 | 8.9098 | 0.9098 | 9 | 0.81961
88156 | 9.1 | 0.8 | 2019-12-31 | 2020-12-31 | 365 | 8.3415 | 0.34148 | 8 | 0.68296
88157 | 5.04 | 0.8 | 2019-12-31 | 2020-12-31 | 365 | 4.6199 | 0.6199 | 5 | 0.2398
88158 | 7.15 | 0.8 | 2019-12-31 | 2020-12-31 | 365 | 6.554 | 0.55402 | 7 | 0.10804
88159 | 8.12 | 0.8 | 2019-12-31 | 2020-12-31 | 365 | 7.4432 | 0.44317 | 7 | 0.88634
88160 | 14.16 | 0.8 | 2019-12-31 | 2020-12-31 | 365 | 12.9797 | 0.97971 | 13 | 0.95943
88161 | 11.725 | 0.8 | 2019-12-31 | 2020-12-31 | 365 | 10.7477 | 0.74768 | 11 | 0.49536
88162 | 5.58 | 0.8 | 2019-12-31 | 2020-12-31 | 365 | 5.1149 | 0.11489 | 5 | 0.22977
88163 | 3.92 | 0.8 | 2019-12-31 | 2020-12-31 | 365 | 3.5933 | 0.59325 | 4 | 0.18651
88164 | 4.425 | 0.8 | 2019-12-31 | 2020-12-31 | 365 | 4.0562 | 0.05616 | 4 | 0.11232
88165 | 7.37 | 0.8 | 2019-12-31 | 2020-12-31 | 365 | 6.7557 | 0.75568 | 7 | 0.51137
88173 | 10.5 | 0.8 | 2019-12-31 | 2020-12-31 | 365 | 9.6248 | 0.62479 | 10 | 0.24957
88175 | 10.85 | 0.8 | 2019-12-31 | 2020-12-31 | 365 | 9.9456 | 0.94561 | 10 | 0.89123
88176 | 12.76 | 0.8 | 2019-12-31 | 2020-12-31 | 365 | 11.6964 | 0.69641 | 12 | 0.39282
88177 | 7.25 | 0.8 | 2019-12-31 | 2020-12-31 | 365 | 6.6457 | 0.64569 | 7 | 0.29137
36194 | 240.672 | 0.9 | 2019-12-31 | 2020-12-31 | 365 | 248.1875 | 0.18751 | 248 | 0.37503
87901 | 5.9 | 0.8 | 2019-12-31 | 2020-12-31 | 365 | 5.4082 | 0.40821 | 5 | 0.81643
88014 | 5.84 | 0.8 | 2019-12-31 | 2020-12-31 | 365 | 5.3532 | 0.35321 | 5 | 0.70643
88064 | 9.57 | 0.8 | 2019-12-31 | 2020-12-31 | 365 | 8.7723 | 0.77231 | 9 | 0.54461
88186 | 6.3 | 0.8 | 2019-12-31 | 2020-12-31 | 365 | 5.7749 | 0.77487 | 6 | 0.54974
88187 | 5.44 | 0.8 | 2019-12-31 | 2020-12-31 | 365 | 4.9866 | 0.98656 | 5 | 0.97311
88188 | 4.56 | 0.8 | 2019-12-31 | 2020-12-31 | 365 | 4.1799 | 0.17991 | 4 | 0.35982
88189 | 7.26 | 0.8 | 2019-12-31 | 2020-12-31 | 365 | 6.6549 | 0.65485 | 7 | 0.30971
88190 | 7.26 | 0.8 | 2019-12-31 | 2020-12-31 | 365 | 6.6549 | 0.65485 | 7 | 0.30971
88191 | 9.1 | 0.8 | 2019-12-31 | 2020-12-31 | 365 | 8.3415 | 0.34148 | 8 | 0.68296
88192 | 7.93 | 0.8 | 2019-12-31 | 2020-12-31 | 365 | 7.269 | 0.26901 | 7 | 0.53801
88212 | 6.03 | 0.8 | 2019-12-31 | 2020-12-31 | 365 | 5.5274 | 0.52738 | 6 | 0.054756
88213 | 13.65 | 0.8 | 2019-12-31 | 2020-12-31 | 365 | 12.5122 | 0.51222 | 13 | 0.024447
88214 | 9.135 | 0.8 | 2019-12-31 | 2020-12-31 | 365 | 8.3736 | 0.37356 | 8 | 0.74713
88217 | 5.67 | 0.8 | 2019-12-31 | 2020-12-31 | 365 | 5.1974 | 0.19739 | 5 | 0.39477
88218 | 3.6 | 0.8 | 2019-12-31 | 2020-12-31 | 365 | 3.2999 | 0.29993 | 3 | 0.59985
88219 | 4.24 | 0.8 | 2019-12-31 | 2020-12-31 | 365 | 3.8866 | 0.88658 | 4 | 0.77316
88220 | 8.71 | 0.8 | 2019-12-31 | 2020-12-31 | 365 | 7.984 | 0.98399 | 8 | 0.96798
88221 | 4.015 | 0.8 | 2019-12-31 | 2020-12-31 | 365 | 3.6803 | 0.68034 | 4 | 0.36067
88222 | 8.75 | 0.8 | 2019-12-31 | 2020-12-31 | 365 | 8.0207 | 0.020656 | 8 | 0.041312
88223 | 11.52 | 0.8 | 2019-12-31 | 2020-12-31 | 365 | 10.5598 | 0.55977 | 11 | 0.11953
88225 | 10.95 | 0.8 | 2019-12-31 | 2020-12-31 | 365 | 10.0373 | 0.037278 | 10 | 0.074556
88228 | 5.886 | 0.8 | 2019-12-31 | 2020-12-31 | 365 | 5.3954 | 0.39538 | 5 | 0.79076
88229 | 6.71 | 0.8 | 2019-12-31 | 2020-12-31 | 365 | 6.1507 | 0.1507 | 6 | 0.30139
88230 | 6.65 | 0.8 | 2019-12-31 | 2020-12-31 | 365 | 6.0957 | 0.095699 | 6 | 0.1914
88232 | 14.5 | 0.8 | 2019-12-31 | 2020-12-31 | 365 | 13.2914 | 0.29137 | 13 | 0.58275
88234 | 6.09 | 0.8 | 2019-12-31 | 2020-12-31 | 365 | 5.5824 | 0.58238 | 6 | 0.16475
88235 | 9.45 | 0.8 | 2019-12-31 | 2020-12-31 | 365 | 8.6623 | 0.66231 | 9 | 0.32462
88237 | 15.6 | 0.8 | 2019-12-31 | 2020-12-31 | 365 | 14.2997 | 0.29968 | 14 | 0.59937
88238 | 14.4 | 0.8 | 2019-12-31 | 2020-12-31 | 365 | 13.1997 | 0.19971 | 13 | 0.39942
88239 | 13.32 | 0.8 | 2019-12-31 | 2020-12-31 | 365 | 12.2097 | 0.20973 | 12 | 0.41946
88193 | 8.395 | 0.8 | 2019-12-31 | 2020-12-31 | 365 | 7.6952 | 0.69525 | 8 | 0.39049
85426 | 423.87 | 0.55 | 2019-12-31 | 2020-12-31 | 365 | 267.1205 | 0.1205 | 267 | 0.241
87936 | 24.85 | 0.8 | 2019-12-31 | 2020-12-31 | 365 | 22.7787 | 0.77866 | 23 | 0.55733
88153 | 4.32 | 0.8 | 2019-12-31 | 2020-12-31 | 365 | 3.9599 | 0.95991 | 4 | 0.91982
88216 | 9.8 | 0.8 | 2019-12-31 | 2020-12-31 | 365 | 8.9831 | 0.98313 | 9 | 0.96627
88226 | 5.175 | 0.8 | 2019-12-31 | 2020-12-31 | 365 | 4.7436 | 0.74365 | 5 | 0.48729
88267 | 10.5 | 0.8 | 2019-12-31 | 2020-12-31 | 365 | 9.6248 | 0.62479 | 10 | 0.24957
88274 | 20.475 | 0.8 | 2019-12-31 | 2020-12-31 | 365 | 18.7683 | 0.76834 | 19 | 0.53667
88275 | 13.68 | 0.8 | 2019-12-31 | 2020-12-31 | 365 | 12.5397 | 0.53972 | 13 | 0.079446
88276 | 5.76 | 0.8 | 2019-12-31 | 2020-12-31 | 365 | 5.2799 | 0.27988 | 5 | 0.55977
88277 | 3.45 | 0.8 | 2019-12-31 | 2020-12-31 | 365 | 3.1624 | 0.16243 | 3 | 0.32486
88278 | 8.91 | 0.8 | 2019-12-31 | 2020-12-31 | 365 | 8.1673 | 0.16732 | 8 | 0.33464
88174 | 24 | 0.8 | 2019-12-31 | 2020-12-31 | 365 | 21.9995 | 0.99951 | 22 | 0.99903
88326 | 7.04 | 0.8 | 2019-12-31 | 2020-12-31 | 365 | 6.4532 | 0.45319 | 6 | 0.90638
88327 | 5.84 | 0.8 | 2019-12-31 | 2020-12-31 | 365 | 5.3532 | 0.35321 | 5 | 0.70643
88328 | 13.44 | 0.8 | 2019-12-31 | 2020-12-31 | 365 | 12.3197 | 0.31973 | 12 | 0.63946
88330 | 6.3 | 0.8 | 2019-12-31 | 2020-12-31 | 365 | 5.7749 | 0.77487 | 6 | 0.54974
88332 | 15.12 | 0.8 | 2019-12-31 | 2020-12-31 | 365 | 13.8597 | 0.85969 | 14 | 0.71939
88334 | 8.96 | 0.8 | 2019-12-31 | 2020-12-31 | 365 | 8.2132 | 0.21315 | 8 | 0.4263
88335 | 5.12 | 0.8 | 2019-12-31 | 2020-12-31 | 365 | 4.6932 | 0.69323 | 5 | 0.38646
88337 | 2.97 | 0.8 | 2019-12-31 | 2020-12-31 | 365 | 2.7224 | 0.72244 | 3 | 0.44488
88340 | 7.625 | 0.8 | 2019-12-31 | 2020-12-31 | 365 | 6.9894 | 0.98943 | 7 | 0.97886
88342 | 5.95 | 0.8 | 2019-12-31 | 2020-12-31 | 365 | 5.454 | 0.45405 | 5 | 0.90809
88344 | 9.92 | 0.8 | 2019-12-31 | 2020-12-31 | 365 | 9.0931 | 0.093132 | 9 | 0.18626
88384 | 6.935 | 0.8 | 2019-12-31 | 2020-12-31 | 365 | 6.3569 | 0.35694 | 6 | 0.71389
88386 | 11.97 | 0.8 | 2019-12-31 | 2020-12-31 | 365 | 10.9723 | 0.97226 | 11 | 0.94451
88387 | 6.93 | 0.8 | 2019-12-31 | 2020-12-31 | 365 | 6.3524 | 0.35236 | 6 | 0.70472
88388 | 8.05 | 0.8 | 2019-12-31 | 2020-12-31 | 365 | 7.379 | 0.379 | 7 | 0.75801
88389 | 9.3 | 0.8 | 2019-12-31 | 2020-12-31 | 365 | 8.5248 | 0.52481 | 9 | 0.049623
88390 | 12.95 | 0.8 | 2019-12-31 | 2020-12-31 | 365 | 11.8706 | 0.87057 | 12 | 0.74114
88391 | 6.3 | 0.8 | 2019-12-31 | 2020-12-31 | 365 | 5.7749 | 0.77487 | 6 | 0.54974
88392 | 6.195 | 0.8 | 2019-12-31 | 2020-12-31 | 365 | 5.6786 | 0.67862 | 6 | 0.35725
88279 | 7 | 0.8 | 2019-12-31 | 2020-12-31 | 365 | 6.4165 | 0.41652 | 6 | 0.83305
88385 | 5.22 | 0.8 | 2019-12-31 | 2020-12-31 | 365 | 4.7849 | 0.78489 | 5 | 0.56979
88224 | 7.67 | 0.8 | 2019-12-31 | 2020-12-31 | 365 | 7.0307 | 0.030678 | 7 | 0.061356
88417 | 10.72 | 0.8 | 2019-12-31 | 2020-12-31 | 365 | 9.8264 | 0.82645 | 10 | 0.6529
88418 | 13.32 | 0.8 | 2019-12-31 | 2020-12-31 | 365 | 12.2097 | 0.20973 | 12 | 0.41946
88420 | 5.4 | 0.8 | 2019-12-31 | 2020-12-31 | 365 | 4.9499 | 0.94989 | 5 | 0.89978
88421 | 9.36 | 0.8 | 2019-12-31 | 2020-12-31 | 365 | 8.5798 | 0.57981 | 9 | 0.15962
88422 | 3.19 | 0.8 | 2019-12-31 | 2020-12-31 | 365 | 2.9241 | 0.9241 | 3 | 0.8482
88423 | 6.93 | 0.8 | 2019-12-31 | 2020-12-31 | 365 | 6.3524 | 0.35236 | 6 | 0.70472
88424 | 12.24 | 0.8 | 2019-12-31 | 2020-12-31 | 365 | 11.2198 | 0.21975 | 11 | 0.4395
88425 | 12.8 | 0.8 | 2019-12-31 | 2020-12-31 | 365 | 11.7331 | 0.73307 | 12 | 0.46615
88426 | 8.7 | 0.8 | 2019-12-31 | 2020-12-31 | 365 | 7.9748 | 0.97482 | 8 | 0.94965
88427 | 6.09 | 0.8 | 2019-12-31 | 2020-12-31 | 365 | 5.5824 | 0.58238 | 6 | 0.16475
88428 | 3.41 | 0.8 | 2019-12-31 | 2020-12-31 | 365 | 3.1258 | 0.12576 | 3 | 0.25153
88466 | 13.14 | 0.8 | 2019-12-31 | 2020-12-31 | 365 | 12.0447 | 0.044734 | 12 | 0.089467
88469 | 13.86 | 0.8 | 2019-12-31 | 2020-12-31 | 365 | 12.7047 | 0.70472 | 13 | 0.40944
88470 | 6.6 | 0.8 | 2019-12-31 | 2020-12-31 | 365 | 6.0499 | 0.049866 | 6 | 0.099732
88471 | 6.03 | 0.8 | 2019-12-31 | 2020-12-31 | 365 | 5.5274 | 0.52738 | 6 | 0.054756
88472 | 12.8 | 0.8 | 2019-12-31 | 2020-12-31 | 365 | 11.7331 | 0.73307 | 12 | 0.46615
88489 | 9.855 | 0.8 | 2019-12-31 | 2020-12-31 | 365 | 9.0336 | 0.03355 | 9 | 0.067101
88490 | 12.96 | 0.8 | 2019-12-31 | 2020-12-31 | 365 | 11.8797 | 0.87974 | 12 | 0.75947
88491 | 5.76 | 0.8 | 2019-12-31 | 2020-12-31 | 365 | 5.2799 | 0.27988 | 5 | 0.55977
88492 | 10.44 | 0.8 | 2019-12-31 | 2020-12-31 | 365 | 9.5698 | 0.56979 | 10 | 0.13958
88493 | 9.72 | 0.8 | 2019-12-31 | 2020-12-31 | 365 | 8.9098 | 0.9098 | 9 | 0.81961
88494 | 6.27 | 0.8 | 2019-12-31 | 2020-12-31 | 365 | 5.7474 | 0.74737 | 6 | 0.49475
88495 | 10.8 | 0.8 | 2019-12-31 | 2020-12-31 | 365 | 9.8998 | 0.89978 | 10 | 0.79956
88496 | 14.965 | 0.8 | 2019-12-31 | 2020-12-31 | 365 | 13.7176 | 0.71761 | 14 | 0.43523
88499 | 9.125 | 0.8 | 2019-12-31 | 2020-12-31 | 365 | 8.3644 | 0.3644 | 8 | 0.7288
88500 | 24.9 | 0.8 | 2019-12-31 | 2020-12-31 | 365 | 22.8245 | 0.8245 | 23 | 0.64899
88502 | 2.4 | 0.8 | 2019-12-31 | 2020-12-31 | 365 | 2.2 | 0.19995 | 2 | 0.3999
88503 | 7.68 | 0.8 | 2019-12-31 | 2020-12-31 | 365 | 7.0398 | 0.039844 | 7 | 0.079689
88505 | 6.93 | 0.8 | 2019-12-31 | 2020-12-31 | 365 | 6.3524 | 0.35236 | 6 | 0.70472
88269 | 9.315 | 0.8 | 2019-12-31 | 2020-12-31 | 365 | 8.5386 | 0.53856 | 9 | 0.077122
88273 | 14.08 | 0.8 | 2019-12-31 | 2020-12-31 | 365 | 12.9064 | 0.90638 | 13 | 0.81276
88506 | 15 | 0.8 | 2019-12-31 | 2020-12-31 | 365 | 13.7497 | 0.7497 | 14 | 0.49939
88517 | 12.4 | 0.8 | 2019-12-31 | 2020-12-31 | 365 | 11.3664 | 0.36642 | 11 | 0.73283
88518 | 8.96 | 0.8 | 2019-12-31 | 2020-12-31 | 365 | 8.2132 | 0.21315 | 8 | 0.4263
88519 | 7.56 | 0.8 | 2019-12-31 | 2020-12-31 | 365 | 6.9298 | 0.92985 | 7 | 0.85969
88520 | 5.04 | 0.8 | 2019-12-31 | 2020-12-31 | 365 | 4.6199 | 0.6199 | 5 | 0.2398
88521 | 1.92 | 0.8 | 2019-12-31 | 2020-12-31 | 365 | 1.76 | 0.75996 | 2 | 0.51992
88523 | 9.24 | 0.8 | 2019-12-31 | 2020-12-31 | 365 | 8.4698 | 0.46981 | 8 | 0.93963
88524 | 8.75 | 0.8 | 2019-12-31 | 2020-12-31 | 365 | 8.0207 | 0.020656 | 8 | 0.041312
88525 | 14.76 | 0.8 | 2019-12-31 | 2020-12-31 | 365 | 13.5297 | 0.5297 | 14 | 0.059402
88526 | 5.92 | 0.8 | 2019-12-31 | 2020-12-31 | 365 | 5.4265 | 0.42655 | 5 | 0.85309
88527 | 3.54 | 0.8 | 2019-12-31 | 2020-12-31 | 365 | 3.2449 | 0.24493 | 3 | 0.48986
88529 | 5.76 | 0.8 | 2019-12-31 | 2020-12-31 | 365 | 5.2799 | 0.27988 | 5 | 0.55977
88530 | 7.7 | 0.8 | 2019-12-31 | 2020-12-31 | 365 | 7.0582 | 0.058177 | 7 | 0.11635
88586 | 13.3 | 0.8 | 2019-12-31 | 2020-12-31 | 365 | 12.1914 | 0.1914 | 12 | 0.38279
88587 | 11.6 | 0.8 | 2019-12-31 | 2020-12-31 | 365 | 10.6331 | 0.6331 | 11 | 0.2662
88590 | 9.75 | 0.8 | 2019-12-31 | 2020-12-31 | 365 | 8.9373 | 0.9373 | 9 | 0.8746
88591 | 8.1 | 0.8 | 2019-12-31 | 2020-12-31 | 365 | 7.4248 | 0.42484 | 7 | 0.84967
88592 | 5.04 | 0.8 | 2019-12-31 | 2020-12-31 | 365 | 4.6199 | 0.6199 | 5 | 0.2398
88593 | 14.405 | 0.8 | 2019-12-31 | 2020-12-31 | 365 | 13.2043 | 0.20429 | 13 | 0.40858
88597 | 6.6 | 0.8 | 2019-12-31 | 2020-12-31 | 365 | 6.0499 | 0.049866 | 6 | 0.099732
88598 | 8.375 | 0.8 | 2019-12-31 | 2020-12-31 | 365 | 7.6769 | 0.67691 | 8 | 0.35383
88600 | 6.84 | 0.8 | 2019-12-31 | 2020-12-31 | 365 | 6.2699 | 0.26986 | 6 | 0.53972
88601 | 4.48 | 0.8 | 2019-12-31 | 2020-12-31 | 365 | 4.1066 | 0.10658 | 4 | 0.21315
88603 | 8.64 | 0.8 | 2019-12-31 | 2020-12-31 | 365 | 7.9198 | 0.91982 | 8 | 0.83965
88497 | 7.44 | 0.8 | 2019-12-31 | 2020-12-31 | 365 | 6.8198 | 0.81985 | 7 | 0.6397
78829 | 594 | 0.6 | 2019-12-31 | 2020-12-31 | 365 | 408.366 | 0.36597 | 408 | 0.73194
88589 | 5.04 | 0.8 | 2019-12-31 | 2020-12-31 | 365 | 4.6199 | 0.6199 | 5 | 0.2398
88624 | 6.57 | 0.8 | 2019-12-31 | 2020-12-31 | 365 | 6.0224 | 0.022367 | 6 | 0.044734
88626 | 9.1 | 0.8 | 2019-12-31 | 2020-12-31 | 365 | 8.3415 | 0.34148 | 8 | 0.68296
88627 | 5.525 | 0.8 | 2019-12-31 | 2020-12-31 | 365 | 5.0645 | 0.064471 | 5 | 0.12894
88628 | 8.45 | 0.8 | 2019-12-31 | 2020-12-31 | 365 | 7.7457 | 0.74566 | 8 | 0.49132
88630 | 6.4 | 0.8 | 2019-12-31 | 2020-12-31 | 365 | 5.8665 | 0.86654 | 6 | 0.73307
88631 | 6.7 | 0.8 | 2019-12-31 | 2020-12-31 | 365 | 6.1415 | 0.14153 | 6 | 0.28306
88632 | 9.3 | 0.8 | 2019-12-31 | 2020-12-31 | 365 | 8.5248 | 0.52481 | 9 | 0.049623
88633 | 4.8 | 0.8 | 2019-12-31 | 2020-12-31 | 365 | 4.3999 | 0.3999 | 4 | 0.79981
88635 | 8.71 | 0.8 | 2019-12-31 | 2020-12-31 | 365 | 7.984 | 0.98399 | 8 | 0.96798
88637 | 7.8 | 0.8 | 2019-12-31 | 2020-12-31 | 365 | 7.1498 | 0.14984 | 7 | 0.29968
88639 | 10.56 | 0.8 | 2019-12-31 | 2020-12-31 | 365 | 9.6798 | 0.67979 | 10 | 0.35957
88642 | 6.82 | 0.8 | 2019-12-31 | 2020-12-31 | 365 | 6.2515 | 0.25153 | 6 | 0.50306
88641 | 9 | 0.8 | 2019-12-31 | 2020-12-31 | 365 | 8.2498 | 0.24982 | 8 | 0.49964
88667 | 15.33 | 0.8 | 2019-12-31 | 2020-12-31 | 365 | 14.0522 | 0.052189 | 14 | 0.10438
88668 | 12.8 | 0.8 | 2019-12-31 | 2020-12-31 | 365 | 11.7331 | 0.73307 | 12 | 0.46615
88669 | 13 | 0.8 | 2019-12-31 | 2020-12-31 | 365 | 11.9164 | 0.9164 | 12 | 0.83281
88670 | 5.36 | 0.8 | 2019-12-31 | 2020-12-31 | 365 | 4.9132 | 0.91322 | 5 | 0.82645
88671 | 6.7 | 0.8 | 2019-12-31 | 2020-12-31 | 365 | 6.1415 | 0.14153 | 6 | 0.28306
88672 | 2.88 | 0.8 | 2019-12-31 | 2020-12-31 | 365 | 2.6399 | 0.63994 | 3 | 0.27988
88673 | 4.16 | 0.8 | 2019-12-31 | 2020-12-31 | 365 | 3.8132 | 0.81325 | 4 | 0.6265
88674 | 11.16 | 0.8 | 2019-12-31 | 2020-12-31 | 365 | 10.2298 | 0.22977 | 10 | 0.45955
88675 | 7.26 | 0.8 | 2019-12-31 | 2020-12-31 | 365 | 6.6549 | 0.65485 | 7 | 0.30971
88676 | 13.2 | 0.8 | 2019-12-31 | 2020-12-31 | 365 | 12.0997 | 0.099732 | 12 | 0.19946
88677 | 6.03 | 0.8 | 2019-12-31 | 2020-12-31 | 365 | 5.5274 | 0.52738 | 6 | 0.054756
88678 | 11.88 | 0.8 | 2019-12-31 | 2020-12-31 | 365 | 10.8898 | 0.88976 | 11 | 0.77952
88680 | 9.28 | 0.8 | 2019-12-31 | 2020-12-31 | 365 | 8.5065 | 0.50648 | 9 | 0.012957
88681 | 5.94 | 0.8 | 2019-12-31 | 2020-12-31 | 365 | 5.4449 | 0.44488 | 5 | 0.88976
88682 | 4.425 | 0.8 | 2019-12-31 | 2020-12-31 | 365 | 4.0562 | 0.05616 | 4 | 0.11232
88683 | 4.2 | 0.8 | 2019-12-31 | 2020-12-31 | 365 | 3.8499 | 0.84991 | 4 | 0.69983
88690 | 5.8 | 0.8 | 2019-12-31 | 2020-12-31 | 365 | 5.3165 | 0.31655 | 5 | 0.6331
88691 | 4.96 | 0.8 | 2019-12-31 | 2020-12-31 | 365 | 4.5466 | 0.54657 | 5 | 0.093132
88692 | 8.375 | 0.8 | 2019-12-31 | 2020-12-31 | 365 | 7.6769 | 0.67691 | 8 | 0.35383
88693 | 7.37 | 0.8 | 2019-12-31 | 2020-12-31 | 365 | 6.7557 | 0.75568 | 7 | 0.51137
88694 | 8.1 | 0.8 | 2019-12-31 | 2020-12-31 | 365 | 7.4248 | 0.42484 | 7 | 0.84967
88748 | 10.5 | 0.8 | 2019-12-31 | 2020-12-31 | 365 | 9.6248 | 0.62479 | 10 | 0.24957
88749 | 4.5 | 0.8 | 2019-12-31 | 2020-12-31 | 365 | 4.1249 | 0.12491 | 4 | 0.24982
88751 | 4.32 | 0.8 | 2019-12-31 | 2020-12-31 | 365 | 3.9599 | 0.95991 | 4 | 0.91982
88752 | 11.375 | 0.8 | 2019-12-31 | 2020-12-31 | 365 | 10.4269 | 0.42685 | 10 | 0.85371
88753 | 12.35 | 0.8 | 2019-12-31 | 2020-12-31 | 365 | 11.3206 | 0.32058 | 11 | 0.64117
88754 | 7.08 | 0.8 | 2019-12-31 | 2020-12-31 | 365 | 6.4899 | 0.48986 | 6 | 0.97971
88764 | 7.3 | 0.8 | 2019-12-31 | 2020-12-31 | 365 | 6.6915 | 0.69152 | 7 | 0.38304
88765 | 16.1 | 0.8 | 2019-12-31 | 2020-12-31 | 365 | 14.758 | 0.75801 | 15 | 0.51601
88768 | 9.3 | 0.8 | 2019-12-31 | 2020-12-31 | 365 | 8.5248 | 0.52481 | 9 | 0.049623
88769 | 13.02 | 0.8 | 2019-12-31 | 2020-12-31 | 365 | 11.9347 | 0.93474 | 12 | 0.86947
88770 | 7.56 | 0.8 | 2019-12-31 | 2020-12-31 | 365 | 6.9298 | 0.92985 | 7 | 0.85969
88695 | 4.425 | 0.8 | 2019-12-31 | 2020-12-31 | 365 | 4.0562 | 0.05616 | 4 | 0.11232
88640 | 7.965 | 0.8 | 2019-12-31 | 2020-12-31 | 365 | 7.3011 | 0.30109 | 7 | 0.60218
88806 | 8.64 | 0.8 | 2019-12-31 | 2020-12-31 | 365 | 7.9198 | 0.91982 | 8 | 0.83965
88807 | 7 | 0.8 | 2019-12-31 | 2020-12-31 | 365 | 6.4165 | 0.41652 | 6 | 0.83305
88808 | 8.03 | 0.8 | 2019-12-31 | 2020-12-31 | 365 | 7.3607 | 0.36067 | 7 | 0.72134
88809 | 6.7 | 0.8 | 2019-12-31 | 2020-12-31 | 365 | 6.1415 | 0.14153 | 6 | 0.28306
88810 | 11.52 | 0.8 | 2019-12-31 | 2020-12-31 | 365 | 10.5598 | 0.55977 | 11 | 0.11953
88811 | 5.04 | 0.8 | 2019-12-31 | 2020-12-31 | 365 | 4.6199 | 0.6199 | 5 | 0.2398
88813 | 11.68 | 0.8 | 2019-12-31 | 2020-12-31 | 365 | 10.7064 | 0.70643 | 11 | 0.41286
88815 | 9.315 | 0.8 | 2019-12-31 | 2020-12-31 | 365 | 8.5386 | 0.53856 | 9 | 0.077122
88817 | 5.27 | 0.8 | 2019-12-31 | 2020-12-31 | 365 | 4.8307 | 0.83073 | 5 | 0.66145
88818 | 7.92 | 0.8 | 2019-12-31 | 2020-12-31 | 365 | 7.2598 | 0.25984 | 7 | 0.51968
88819 | 9.76 | 0.8 | 2019-12-31 | 2020-12-31 | 365 | 8.9465 | 0.94647 | 9 | 0.89294
88822 | 13.23 | 0.8 | 2019-12-31 | 2020-12-31 | 365 | 12.1272 | 0.12723 | 12 | 0.25446
88844 | 7.08 | 0.8 | 2019-12-31 | 2020-12-31 | 365 | 6.4899 | 0.48986 | 6 | 0.97971
88845 | 3.65 | 0.8 | 2019-12-31 | 2020-12-31 | 365 | 3.3458 | 0.34576 | 3 | 0.69152
88846 | 9.92 | 0.8 | 2019-12-31 | 2020-12-31 | 365 | 9.0931 | 0.093132 | 9 | 0.18626
88848 | 6.2 | 0.8 | 2019-12-31 | 2020-12-31 | 365 | 5.6832 | 0.68321 | 6 | 0.36642
88849 | 8.64 | 0.8 | 2019-12-31 | 2020-12-31 | 365 | 7.9198 | 0.91982 | 8 | 0.83965
88850 | 4.8 | 0.8 | 2019-12-31 | 2020-12-31 | 365 | 4.3999 | 0.3999 | 4 | 0.79981
88852 | 8.64 | 0.8 | 2019-12-31 | 2020-12-31 | 365 | 7.9198 | 0.91982 | 8 | 0.83965
88853 | 4.02 | 0.8 | 2019-12-31 | 2020-12-31 | 365 | 3.6849 | 0.68492 | 4 | 0.36984
88854 | 9.86 | 0.8 | 2019-12-31 | 2020-12-31 | 365 | 9.0381 | 0.038134 | 9 | 0.076267
88855 | 9.38 | 0.8 | 2019-12-31 | 2020-12-31 | 365 | 8.5981 | 0.59814 | 9 | 0.19629
88856 | 9.45 | 0.8 | 2019-12-31 | 2020-12-31 | 365 | 8.6623 | 0.66231 | 9 | 0.32462
88857 | 6.6 | 0.8 | 2019-12-31 | 2020-12-31 | 365 | 6.0499 | 0.049866 | 6 | 0.099732
88859 | 8.96 | 0.8 | 2019-12-31 | 2020-12-31 | 365 | 8.2132 | 0.21315 | 8 | 0.4263
88860 | 7.2 | 0.8 | 2019-12-31 | 2020-12-31 | 365 | 6.5999 | 0.59985 | 7 | 0.19971
88894 | 13.42 | 0.8 | 2019-12-31 | 2020-12-31 | 365 | 12.3014 | 0.30139 | 12 | 0.60279
88895 | 4.88 | 0.8 | 2019-12-31 | 2020-12-31 | 365 | 4.4732 | 0.47323 | 4 | 0.94647
88896 | 4.2 | 0.8 | 2019-12-31 | 2020-12-31 | 365 | 3.8499 | 0.84991 | 4 | 0.69983
88897 | 4.32 | 0.8 | 2019-12-31 | 2020-12-31 | 365 | 3.9599 | 0.95991 | 4 | 0.91982
88898 | 7 | 0.8 | 2019-12-31 | 2020-12-31 | 365 | 6.4165 | 0.41652 | 6 | 0.83305
88899 | 3.015 | 0.8 | 2019-12-31 | 2020-12-31 | 365 | 2.7637 | 0.76369 | 3 | 0.52738
88900 | 24.885 | 0.8 | 2019-12-31 | 2020-12-31 | 365 | 22.8107 | 0.81075 | 23 | 0.62149
88901 | 10.85 | 0.8 | 2019-12-31 | 2020-12-31 | 365 | 9.9456 | 0.94561 | 10 | 0.89123
88902 | 15.75 | 0.8 | 2019-12-31 | 2020-12-31 | 365 | 14.4372 | 0.43718 | 14 | 0.87436
88903 | 10.2 | 0.8 | 2019-12-31 | 2020-12-31 | 365 | 9.3498 | 0.34979 | 9 | 0.69959
88904 | 10.44 | 0.8 | 2019-12-31 | 2020-12-31 | 365 | 9.5698 | 0.56979 | 10 | 0.13958
88905 | 10.137 | 0.8 | 2019-12-31 | 2020-12-31 | 365 | 9.292 | 0.29204 | 9 | 0.58409
88906 | 4.02 | 0.8 | 2019-12-31 | 2020-12-31 | 365 | 3.6849 | 0.68492 | 4 | 0.36984
88907 | 6.27 | 0.8 | 2019-12-31 | 2020-12-31 | 365 | 5.7474 | 0.74737 | 6 | 0.49475
88908 | 12.285 | 0.8 | 2019-12-31 | 2020-12-31 | 365 | 11.261 | 0.261 | 11 | 0.522
88909 | 12.395 | 0.8 | 2019-12-31 | 2020-12-31 | 365 | 11.3618 | 0.36183 | 11 | 0.72366
88910 | 7.54 | 0.8 | 2019-12-31 | 2020-12-31 | 365 | 6.9115 | 0.91151 | 7 | 0.82303
88911 | 5.12 | 0.8 | 2019-12-31 | 2020-12-31 | 365 | 4.6932 | 0.69323 | 5 | 0.38646
88994 | 8.19 | 0.8 | 2019-12-31 | 2020-12-31 | 365 | 7.5073 | 0.50733 | 8 | 0.014668
88995 | 9.45 | 0.8 | 2019-12-31 | 2020-12-31 | 365 | 8.6623 | 0.66231 | 9 | 0.32462
88997 | 5.85 | 0.8 | 2019-12-31 | 2020-12-31 | 365 | 5.3624 | 0.36238 | 5 | 0.72476
88998 | 11.4 | 0.8 | 2019-12-31 | 2020-12-31 | 365 | 10.4498 | 0.44977 | 10 | 0.89954
89000 | 6.57 | 0.8 | 2019-12-31 | 2020-12-31 | 365 | 6.0224 | 0.022367 | 6 | 0.044734
89001 | 4.48 | 0.8 | 2019-12-31 | 2020-12-31 | 365 | 4.1066 | 0.10658 | 4 | 0.21315
89002 | 6.09 | 0.8 | 2019-12-31 | 2020-12-31 | 365 | 5.5824 | 0.58238 | 6 | 0.16475
89003 | 5.355 | 0.8 | 2019-12-31 | 2020-12-31 | 365 | 4.9086 | 0.90864 | 5 | 0.81728
89006 | 8.85 | 0.8 | 2019-12-31 | 2020-12-31 | 365 | 8.1123 | 0.11232 | 8 | 0.22464
89007 | 4.72 | 0.8 | 2019-12-31 | 2020-12-31 | 365 | 4.3266 | 0.32657 | 4 | 0.65314
89008 | 4.9 | 0.8 | 2019-12-31 | 2020-12-31 | 365 | 4.4916 | 0.49157 | 4 | 0.98313
89010 | 5.4 | 0.8 | 2019-12-31 | 2020-12-31 | 365 | 4.9499 | 0.94989 | 5 | 0.89978
89011 | 4.8 | 0.8 | 2019-12-31 | 2020-12-31 | 365 | 4.3999 | 0.3999 | 4 | 0.79981
89012 | 8.45 | 0.8 | 2019-12-31 | 2020-12-31 | 365 | 7.7457 | 0.74566 | 8 | 0.49132
89013 | 10.44 | 0.8 | 2019-12-31 | 2020-12-31 | 365 | 9.5698 | 0.56979 | 10 | 0.13958
89015 | 9.9 | 0.8 | 2019-12-31 | 2020-12-31 | 365 | 9.0748 | 0.074799 | 9 | 0.1496
89016 | 9.3 | 0.8 | 2019-12-31 | 2020-12-31 | 365 | 8.5248 | 0.52481 | 9 | 0.049623
89077 | 5.559 | 0.8 | 2019-12-31 | 2020-12-31 | 365 | 5.0956 | 0.095637 | 5 | 0.19127
89079 | 9.1 | 0.8 | 2019-12-31 | 2020-12-31 | 365 | 8.3415 | 0.34148 | 8 | 0.68296
89082 | 9.945 | 0.8 | 2019-12-31 | 2020-12-31 | 365 | 9.116 | 0.11605 | 9 | 0.2321
89084 | 9.49 | 0.8 | 2019-12-31 | 2020-12-31 | 365 | 8.699 | 0.69897 | 9 | 0.39795
89086 | 7.35 | 0.8 | 2019-12-31 | 2020-12-31 | 365 | 6.7374 | 0.73735 | 7 | 0.4747
89087 | 7.2 | 0.8 | 2019-12-31 | 2020-12-31 | 365 | 6.5999 | 0.59985 | 7 | 0.19971
89088 | 7.8 | 0.8 | 2019-12-31 | 2020-12-31 | 365 | 7.1498 | 0.14984 | 7 | 0.29968
89090 | 5.84 | 0.8 | 2019-12-31 | 2020-12-31 | 365 | 5.3532 | 0.35321 | 5 | 0.70643
89091 | 7.35 | 0.8 | 2019-12-31 | 2020-12-31 | 365 | 6.7374 | 0.73735 | 7 | 0.4747
89094 | 5.94 | 0.8 | 2019-12-31 | 2020-12-31 | 365 | 5.4449 | 0.44488 | 5 | 0.88976
89096 | 5.8 | 0.8 | 2019-12-31 | 2020-12-31 | 365 | 5.3165 | 0.31655 | 5 | 0.6331
88629 | 8.375 | 0.8 | 2019-12-31 | 2020-12-31 | 365 | 7.6769 | 0.67691 | 8 | 0.35383
88636 | 8.375 | 0.8 | 2019-12-31 | 2020-12-31 | 365 | 7.6769 | 0.67691 | 8 | 0.35383
88679 | 9.38 | 0.8 | 2019-12-31 | 2020-12-31 | 365 | 8.5981 | 0.59814 | 9 | 0.19629
88847 | 6.82 | 0.8 | 2019-12-31 | 2020-12-31 | 365 | 6.2515 | 0.25153 | 6 | 0.50306
88999 | 10.85 | 0.8 | 2019-12-31 | 2020-12-31 | 365 | 9.9456 | 0.94561 | 10 | 0.89123
89004 | 8.26 | 0.8 | 2019-12-31 | 2020-12-31 | 365 | 7.5715 | 0.5715 | 8 | 0.143
89118 | 5.6 | 0.8 | 2019-12-31 | 2020-12-31 | 365 | 5.1332 | 0.13322 | 5 | 0.26644
89123 | 6.3 | 0.8 | 2019-12-31 | 2020-12-31 | 365 | 5.7749 | 0.77487 | 6 | 0.54974
89125 | 5.7 | 0.8 | 2019-12-31 | 2020-12-31 | 365 | 5.2249 | 0.22488 | 5 | 0.44977
89126 | 8.4 | 0.8 | 2019-12-31 | 2020-12-31 | 365 | 7.6998 | 0.69983 | 8 | 0.39966
89129 | 9.6 | 0.8 | 2019-12-31 | 2020-12-31 | 365 | 8.7998 | 0.79981 | 9 | 0.59961
89131 | 13 | 1 | 2019-12-31 | 2020-12-31 | 365 | 14.8955 | 0.8955 | 15 | 0.79101
89132 | 4.725 | 0.8 | 2019-12-31 | 2020-12-31 | 365 | 4.3312 | 0.33115 | 4 | 0.66231
89135 | 13.02 | 0.8 | 2019-12-31 | 2020-12-31 | 365 | 11.9347 | 0.93474 | 12 | 0.86947
89136 | 10.15 | 0.8 | 2019-12-31 | 2020-12-31 | 365 | 9.304 | 0.30396 | 9 | 0.60792
89137 | 6.615 | 0.8 | 2019-12-31 | 2020-12-31 | 365 | 6.0636 | 0.063616 | 6 | 0.12723
89139 | 5.95 | 0.8 | 2019-12-31 | 2020-12-31 | 365 | 5.454 | 0.45405 | 5 | 0.90809
89140 | 10.85 | 0.8 | 2019-12-31 | 2020-12-31 | 365 | 9.9456 | 0.94561 | 10 | 0.89123
89141 | 8.64 | 0.8 | 2019-12-31 | 2020-12-31 | 365 | 7.9198 | 0.91982 | 8 | 0.83965
89142 | 4.03 | 0.8 | 2019-12-31 | 2020-12-31 | 365 | 3.6941 | 0.69408 | 4 | 0.38817
89143 | 11.9 | 0.8 | 2019-12-31 | 2020-12-31 | 365 | 10.9081 | 0.90809 | 11 | 0.81618
89144 | 5.25 | 0.8 | 2019-12-31 | 2020-12-31 | 365 | 4.8124 | 0.81239 | 5 | 0.62479
89145 | 9.1 | 0.8 | 2019-12-31 | 2020-12-31 | 365 | 8.3415 | 0.34148 | 8 | 0.68296
89146 | 10.95 | 0.8 | 2019-12-31 | 2020-12-31 | 365 | 10.0373 | 0.037278 | 10 | 0.074556
89148 | 9.6 | 0.8 | 2019-12-31 | 2020-12-31 | 365 | 8.7998 | 0.79981 | 9 | 0.59961
89265 | 8.505 | 0.8 | 2019-12-31 | 2020-12-31 | 365 | 7.7961 | 0.79608 | 8 | 0.59216
89267 | 7.7 | 0.8 | 2019-12-31 | 2020-12-31 | 365 | 7.0582 | 0.058177 | 7 | 0.11635
89269 | 7 | 0.8 | 2019-12-31 | 2020-12-31 | 365 | 6.4165 | 0.41652 | 6 | 0.83305
89274 | 10.725 | 0.8 | 2019-12-31 | 2020-12-31 | 365 | 9.831 | 0.83103 | 10 | 0.66207
89275 | 7.3 | 0.8 | 2019-12-31 | 2020-12-31 | 365 | 6.6915 | 0.69152 | 7 | 0.38304
89277 | 12.54 | 0.8 | 2019-12-31 | 2020-12-31 | 365 | 11.4947 | 0.49475 | 11 | 0.98949
89280 | 10.72 | 0.8 | 2019-12-31 | 2020-12-31 | 365 | 9.8264 | 0.82645 | 10 | 0.6529
89281 | 6.48 | 0.8 | 2019-12-31 | 2020-12-31 | 365 | 5.9399 | 0.93987 | 6 | 0.87974
89282 | 13.4 | 0.8 | 2019-12-31 | 2020-12-31 | 365 | 12.2831 | 0.28306 | 12 | 0.56612
89283 | 8 | 0.8 | 2019-12-31 | 2020-12-31 | 365 | 7.3332 | 0.33317 | 7 | 0.66634
89284 | 7.08 | 0.8 | 2019-12-31 | 2020-12-31 | 365 | 6.4899 | 0.48986 | 6 | 0.97971
89285 | 9.1 | 0.8 | 2019-12-31 | 2020-12-31 | 365 | 8.3415 | 0.34148 | 8 | 0.68296
89286 | 3.65 | 0.8 | 2019-12-31 | 2020-12-31 | 365 | 3.3458 | 0.34576 | 3 | 0.69152
89287 | 10.85 | 0.8 | 2019-12-31 | 2020-12-31 | 365 | 9.9456 | 0.94561 | 10 | 0.89123
89290 | 10.23 | 0.8 | 2019-12-31 | 2020-12-31 | 365 | 9.3773 | 0.37729 | 9 | 0.75459
89291 | 11.16 | 0.8 | 2019-12-31 | 2020-12-31 | 365 | 10.2298 | 0.22977 | 10 | 0.45955
89294 | 8.37 | 0.8 | 2019-12-31 | 2020-12-31 | 365 | 7.6723 | 0.67233 | 8 | 0.34466
89295 | 11.02 | 0.8 | 2019-12-31 | 2020-12-31 | 365 | 10.1014 | 0.10144 | 10 | 0.20289
89298 | 9.735 | 0.8 | 2019-12-31 | 2020-12-31 | 365 | 8.9236 | 0.92355 | 9 | 0.84711
89337 | 3.05 | 0.8 | 2019-12-31 | 2020-12-31 | 365 | 2.7958 | 0.79577 | 3 | 0.59154
89338 | 14.74 | 0.8 | 2019-12-31 | 2020-12-31 | 365 | 13.5114 | 0.51137 | 14 | 0.022736
89339 | 9.9 | 0.8 | 2019-12-31 | 2020-12-31 | 365 | 9.0748 | 0.074799 | 9 | 0.1496
89341 | 8.12 | 0.8 | 2019-12-31 | 2020-12-31 | 365 | 7.4432 | 0.44317 | 7 | 0.88634
89342 | 6.5 | 0.8 | 2019-12-31 | 2020-12-31 | 365 | 5.9582 | 0.9582 | 6 | 0.9164
89147 | 10.89 | 0.8 | 2019-12-31 | 2020-12-31 | 365 | 9.9823 | 0.98228 | 10 | 0.96456
89268 | 11.9 | 0.8 | 2019-12-31 | 2020-12-31 | 365 | 10.9081 | 0.90809 | 11 | 0.81618
88638 | 13.5 | 0.8 | 2019-12-31 | 2020-12-31 | 365 | 12.3747 | 0.37473 | 12 | 0.74945
89394 | 6.48 | 0.8 | 2019-12-31 | 2020-12-31 | 365 | 5.9399 | 0.93987 | 6 | 0.87974
89395 | 7.56 | 0.8 | 2019-12-31 | 2020-12-31 | 365 | 6.9298 | 0.92985 | 7 | 0.85969
89397 | 9.6 | 0.8 | 2019-12-31 | 2020-12-31 | 365 | 8.7998 | 0.79981 | 9 | 0.59961
89401 | 5.84 | 0.8 | 2019-12-31 | 2020-12-31 | 365 | 5.3532 | 0.35321 | 5 | 0.70643
89403 | 12.24 | 0.8 | 2019-12-31 | 2020-12-31 | 365 | 11.2198 | 0.21975 | 11 | 0.4395
89404 | 7.15 | 0.8 | 2019-12-31 | 2020-12-31 | 365 | 6.554 | 0.55402 | 7 | 0.10804
89407 | 8.03 | 0.8 | 2019-12-31 | 2020-12-31 | 365 | 7.3607 | 0.36067 | 7 | 0.72134
89411 | 4.2 | 0.8 | 2019-12-31 | 2020-12-31 | 365 | 3.8499 | 0.84991 | 4 | 0.69983
89413 | 7.92 | 0.8 | 2019-12-31 | 2020-12-31 | 365 | 7.2598 | 0.25984 | 7 | 0.51968
89415 | 10.26 | 0.8 | 2019-12-31 | 2020-12-31 | 365 | 9.4048 | 0.40479 | 9 | 0.80958
89416 | 19.72 | 0.8 | 2019-12-31 | 2020-12-31 | 365 | 18.0763 | 0.076267 | 18 | 0.15253
89417 | 11.84 | 0.8 | 2019-12-31 | 2020-12-31 | 365 | 10.8531 | 0.85309 | 11 | 0.70619
89418 | 7.44 | 0.8 | 2019-12-31 | 2020-12-31 | 365 | 6.8198 | 0.81985 | 7 | 0.6397
89463 | 4.355 | 0.8 | 2019-12-31 | 2020-12-31 | 365 | 3.992 | 0.992 | 4 | 0.98399
89466 | 11.02 | 0.8 | 2019-12-31 | 2020-12-31 | 365 | 10.1014 | 0.10144 | 10 | 0.20289
89467 | 7.36 | 0.8 | 2019-12-31 | 2020-12-31 | 365 | 6.7465 | 0.74652 | 7 | 0.49304
89468 | 13.11 | 0.8 | 2019-12-31 | 2020-12-31 | 365 | 12.0172 | 0.017234 | 12 | 0.034469
89469 | 6.4 | 0.8 | 2019-12-31 | 2020-12-31 | 365 | 5.8665 | 0.86654 | 6 | 0.73307
89470 | 4.015 | 0.8 | 2019-12-31 | 2020-12-31 | 365 | 3.6803 | 0.68034 | 4 | 0.36067
89471 | 7.2 | 0.8 | 2019-12-31 | 2020-12-31 | 365 | 6.5999 | 0.59985 | 7 | 0.19971
89473 | 10.24 | 0.8 | 2019-12-31 | 2020-12-31 | 365 | 9.3865 | 0.38646 | 9 | 0.77292
89475 | 8.03 | 0.8 | 2019-12-31 | 2020-12-31 | 365 | 7.3607 | 0.36067 | 7 | 0.72134
89009 | 8.4 | 0.8 | 2019-12-31 | 2020-12-31 | 365 | 7.6998 | 0.69983 | 8 | 0.39966
89128 | 8.64 | 0.8 | 2019-12-31 | 2020-12-31 | 365 | 7.9198 | 0.91982 | 8 | 0.83965
89278 | 23.075 | 0.8 | 2019-12-31 | 2020-12-31 | 365 | 21.1516 | 0.15162 | 21 | 0.30323
89544 | 7 | 0.8 | 2019-12-31 | 2020-12-31 | 365 | 6.4165 | 0.41652 | 6 | 0.83305
89546 | 14.04 | 0.8 | 2019-12-31 | 2020-12-31 | 365 | 12.8697 | 0.86972 | 13 | 0.73943
89548 | 8.68 | 0.8 | 2019-12-31 | 2020-12-31 | 365 | 7.9565 | 0.95649 | 8 | 0.91298
89549 | 5.76 | 0.8 | 2019-12-31 | 2020-12-31 | 365 | 5.2799 | 0.27988 | 5 | 0.55977
89551 | 6.48 | 0.8 | 2019-12-31 | 2020-12-31 | 365 | 5.9399 | 0.93987 | 6 | 0.87974
89553 | 11.92 | 0.8 | 2019-12-31 | 2020-12-31 | 365 | 10.9264 | 0.92643 | 11 | 0.85285
89556 | 9.125 | 0.8 | 2019-12-31 | 2020-12-31 | 365 | 8.3644 | 0.3644 | 8 | 0.7288
89557 | 8.04 | 0.8 | 2019-12-31 | 2020-12-31 | 365 | 7.3698 | 0.36984 | 7 | 0.73967
89560 | 5.89 | 0.8 | 2019-12-31 | 2020-12-31 | 365 | 5.399 | 0.39905 | 5 | 0.79809
89562 | 9.92 | 0.8 | 2019-12-31 | 2020-12-31 | 365 | 9.0931 | 0.093132 | 9 | 0.18626
89563 | 6.3 | 0.8 | 2019-12-31 | 2020-12-31 | 365 | 5.7749 | 0.77487 | 6 | 0.54974
89565 | 4.93 | 0.8 | 2019-12-31 | 2020-12-31 | 365 | 4.5191 | 0.51907 | 5 | 0.038134
89567 | 14.7 | 0.8 | 2019-12-31 | 2020-12-31 | 365 | 13.4747 | 0.4747 | 13 | 0.9494
89571 | 7.13 | 0.8 | 2019-12-31 | 2020-12-31 | 365 | 6.5357 | 0.53569 | 7 | 0.071378
89574 | 10.075 | 0.8 | 2019-12-31 | 2020-12-31 | 365 | 9.2352 | 0.23521 | 9 | 0.47042
89577 | 17.92 | 0.8 | 2019-12-31 | 2020-12-31 | 365 | 16.4263 | 0.4263 | 16 | 0.85261
89580 | 12.35 | 0.8 | 2019-12-31 | 2020-12-31 | 365 | 11.3206 | 0.32058 | 11 | 0.64117
89641 | 3.78 | 0.8 | 2019-12-31 | 2020-12-31 | 365 | 3.4649 | 0.46492 | 3 | 0.92985
89648 | 3.924 | 0.8 | 2019-12-31 | 2020-12-31 | 365 | 3.5969 | 0.59692 | 4 | 0.19384
89652 | 8.06 | 0.8 | 2019-12-31 | 2020-12-31 | 365 | 7.3882 | 0.38817 | 7 | 0.77634
89656 | 9.45 | 0.8 | 2019-12-31 | 2020-12-31 | 365 | 8.6623 | 0.66231 | 9 | 0.32462
89658 | 6.93 | 0.8 | 2019-12-31 | 2020-12-31 | 365 | 6.3524 | 0.35236 | 6 | 0.70472
89661 | 2.4 | 0.8 | 2019-12-31 | 2020-12-31 | 365 | 2.2 | 0.19995 | 2 | 0.3999
89662 | 6.82 | 0.8 | 2019-12-31 | 2020-12-31 | 365 | 6.2515 | 0.25153 | 6 | 0.50306
89663 | 11.39 | 0.8 | 2019-12-31 | 2020-12-31 | 365 | 10.4406 | 0.4406 | 10 | 0.8812
89667 | 8.76 | 0.8 | 2019-12-31 | 2020-12-31 | 365 | 8.0298 | 0.029822 | 8 | 0.059645
89668 | 5.28 | 0.8 | 2019-12-31 | 2020-12-31 | 365 | 4.8399 | 0.83989 | 5 | 0.67979
89669 | 11.2 | 0.8 | 2019-12-31 | 2020-12-31 | 365 | 10.2664 | 0.26644 | 10 | 0.53288
89670 | 12.753 | 0.8 | 2019-12-31 | 2020-12-31 | 365 | 11.69 | 0.68999 | 12 | 0.37998
89665 | 5.84 | 0.8 | 2019-12-31 | 2020-12-31 | 365 | 5.3532 | 0.35321 | 5 | 0.70643
88272 | 21 | 0.8 | 2019-12-31 | 2020-12-31 | 365 | 19.2496 | 0.24957 | 19 | 0.49915
88851 | 15.4 | 0.8 | 2019-12-31 | 2020-12-31 | 365 | 14.1164 | 0.11635 | 14 | 0.23271
89120 | 9.6 | 0.8 | 2019-12-31 | 2020-12-31 | 365 | 8.7998 | 0.79981 | 9 | 0.59961
89644 | 6.4 | 0.8 | 2019-12-31 | 2020-12-31 | 365 | 5.8665 | 0.86654 | 6 | 0.73307
89713 | 11.2 | 0.8 | 2019-12-31 | 2020-12-31 | 365 | 10.2664 | 0.26644 | 10 | 0.53288
89714 | 13.275 | 0.8 | 2019-12-31 | 2020-12-31 | 365 | 12.1685 | 0.16848 | 12 | 0.33696
89715 | 15.12 | 0.8 | 2019-12-31 | 2020-12-31 | 365 | 13.8597 | 0.85969 | 14 | 0.71939
89716 | 6.205 | 0.8 | 2019-12-31 | 2020-12-31 | 365 | 5.6878 | 0.68779 | 6 | 0.37558
89717 | 6 | 0.8 | 2019-12-31 | 2020-12-31 | 365 | 5.4999 | 0.49988 | 5 | 0.99976
89719 | 6.93 | 0.8 | 2019-12-31 | 2020-12-31 | 365 | 6.3524 | 0.35236 | 6 | 0.70472
89720 | 7.8 | 0.8 | 2019-12-31 | 2020-12-31 | 365 | 7.1498 | 0.14984 | 7 | 0.29968
89722 | 3.6 | 0.8 | 2019-12-31 | 2020-12-31 | 365 | 3.2999 | 0.29993 | 3 | 0.59985
89724 | 10.44 | 0.8 | 2019-12-31 | 2020-12-31 | 365 | 9.5698 | 0.56979 | 10 | 0.13958
89726 | 7.5 | 0.8 | 2019-12-31 | 2020-12-31 | 365 | 6.8748 | 0.87485 | 7 | 0.7497
89727 | 4.745 | 0.8 | 2019-12-31 | 2020-12-31 | 365 | 4.3495 | 0.34949 | 4 | 0.69897
89729 | 10.08 | 0.8 | 2019-12-31 | 2020-12-31 | 365 | 9.2398 | 0.2398 | 9 | 0.47959
89731 | 6.615 | 0.8 | 2019-12-31 | 2020-12-31 | 365 | 6.0636 | 0.063616 | 6 | 0.12723
89755 | 5.6 | 0.8 | 2019-12-31 | 2020-12-31 | 365 | 5.1332 | 0.13322 | 5 | 0.26644
89756 | 8.125 | 0.8 | 2019-12-31 | 2020-12-31 | 365 | 7.4478 | 0.44775 | 7 | 0.8955
89757 | 13.95 | 0.8 | 2019-12-31 | 2020-12-31 | 365 | 12.7872 | 0.78722 | 13 | 0.57443
89758 | 10.72 | 0.8 | 2019-12-31 | 2020-12-31 | 365 | 9.8264 | 0.82645 | 10 | 0.6529
89759 | 2.56 | 0.8 | 2019-12-31 | 2020-12-31 | 365 | 2.3466 | 0.34661 | 2 | 0.69323
89760 | 5.6 | 0.8 | 2019-12-31 | 2020-12-31 | 365 | 5.1332 | 0.13322 | 5 | 0.26644
89761 | 5.85 | 0.8 | 2019-12-31 | 2020-12-31 | 365 | 5.3624 | 0.36238 | 5 | 0.72476
89762 | 9 | 0.8 | 2019-12-31 | 2020-12-31 | 365 | 8.2498 | 0.24982 | 8 | 0.49964
89763 | 3.5 | 0.8 | 2019-12-31 | 2020-12-31 | 365 | 3.2083 | 0.20826 | 3 | 0.41652
89764 | 7.35 | 0.8 | 2019-12-31 | 2020-12-31 | 365 | 6.7374 | 0.73735 | 7 | 0.4747
89765 | 8.28 | 0.8 | 2019-12-31 | 2020-12-31 | 365 | 7.5898 | 0.58983 | 8 | 0.17966
89766 | 10.22 | 0.8 | 2019-12-31 | 2020-12-31 | 365 | 9.3681 | 0.36813 | 9 | 0.73625
89767 | 5.89 | 0.8 | 2019-12-31 | 2020-12-31 | 365 | 5.399 | 0.39905 | 5 | 0.79809
89769 | 9 | 0.8 | 2019-12-31 | 2020-12-31 | 365 | 8.2498 | 0.24982 | 8 | 0.49964
89771 | 4.48 | 0.8 | 2019-12-31 | 2020-12-31 | 365 | 4.1066 | 0.10658 | 4 | 0.21315
89773 | 7.2 | 0.8 | 2019-12-31 | 2020-12-31 | 365 | 6.5999 | 0.59985 | 7 | 0.19971
89775 | 12.18 | 0.8 | 2019-12-31 | 2020-12-31 | 365 | 11.1648 | 0.16475 | 11 | 0.32951
89776 | 3.3 | 0.8 | 2019-12-31 | 2020-12-31 | 365 | 3.0249 | 0.024933 | 3 | 0.049866
89778 | 11.05 | 0.8 | 2019-12-31 | 2020-12-31 | 365 | 10.1289 | 0.12894 | 10 | 0.25789
89828 | 8.505 | 0.8 | 2019-12-31 | 2020-12-31 | 365 | 7.7961 | 0.79608 | 8 | 0.59216
89829 | 6.3 | 0.8 | 2019-12-31 | 2020-12-31 | 365 | 5.7749 | 0.77487 | 6 | 0.54974
89830 | 9 | 0.8 | 2019-12-31 | 2020-12-31 | 365 | 8.2498 | 0.24982 | 8 | 0.49964
89831 | 6.2 | 0.8 | 2019-12-31 | 2020-12-31 | 365 | 5.6832 | 0.68321 | 6 | 0.36642
89832 | 11.505 | 0.8 | 2019-12-31 | 2020-12-31 | 365 | 10.546 | 0.54602 | 11 | 0.092034
89833 | 6.205 | 0.8 | 2019-12-31 | 2020-12-31 | 365 | 5.6878 | 0.68779 | 6 | 0.37558
89834 | 11.76 | 0.8 | 2019-12-31 | 2020-12-31 | 365 | 10.7798 | 0.77976 | 11 | 0.55952
89835 | 9.72 | 0.8 | 2019-12-31 | 2020-12-31 | 365 | 8.9098 | 0.9098 | 9 | 0.81961
89836 | 12.6 | 0.8 | 2019-12-31 | 2020-12-31 | 365 | 11.5497 | 0.54974 | 12 | 0.099489
89839 | 8.71 | 0.8 | 2019-12-31 | 2020-12-31 | 365 | 7.984 | 0.98399 | 8 | 0.96798
89840 | 6.213 | 0.8 | 2019-12-31 | 2020-12-31 | 365 | 5.6951 | 0.69512 | 6 | 0.39025
89843 | 5.61 | 0.8 | 2019-12-31 | 2020-12-31 | 365 | 5.1424 | 0.14239 | 5 | 0.28477
89845 | 9.72 | 0.8 | 2019-12-31 | 2020-12-31 | 365 | 8.9098 | 0.9098 | 9 | 0.81961
89846 | 7.8 | 0.8 | 2019-12-31 | 2020-12-31 | 365 | 7.1498 | 0.14984 | 7 | 0.29968
89847 | 12.87 | 0.8 | 2019-12-31 | 2020-12-31 | 365 | 11.7972 | 0.79724 | 12 | 0.59448
89848 | 9 | 0.8 | 2019-12-31 | 2020-12-31 | 365 | 8.2498 | 0.24982 | 8 | 0.49964
89851 | 7.92 | 0.8 | 2019-12-31 | 2020-12-31 | 365 | 7.2598 | 0.25984 | 7 | 0.51968
89854 | 12.04 | 0.8 | 2019-12-31 | 2020-12-31 | 365 | 11.0364 | 0.036423 | 11 | 0.072845
89858 | 12.25 | 0.8 | 2019-12-31 | 2020-12-31 | 365 | 11.2289 | 0.22892 | 11 | 0.45784
89861 | 12.88 | 0.8 | 2019-12-31 | 2020-12-31 | 365 | 11.8064 | 0.80641 | 12 | 0.61281
89864 | 7.705 | 0.8 | 2019-12-31 | 2020-12-31 | 365 | 7.0628 | 0.062761 | 7 | 0.12552
89866 | 9.125 | 0.8 | 2019-12-31 | 2020-12-31 | 365 | 8.3644 | 0.3644 | 8 | 0.7288
89875 | 5.04 | 0.8 | 2019-12-31 | 2020-12-31 | 365 | 4.6199 | 0.6199 | 5 | 0.2398
89877 | 8.4 | 0.8 | 2019-12-31 | 2020-12-31 | 365 | 7.6998 | 0.69983 | 8 | 0.39966
89878 | 7.625 | 0.8 | 2019-12-31 | 2020-12-31 | 365 | 6.9894 | 0.98943 | 7 | 0.97886
89882 | 7.3 | 0.8 | 2019-12-31 | 2020-12-31 | 365 | 6.6915 | 0.69152 | 7 | 0.38304
89886 | 6.82 | 0.8 | 2019-12-31 | 2020-12-31 | 365 | 6.2515 | 0.25153 | 6 | 0.50306
89891 | 10.72 | 0.8 | 2019-12-31 | 2020-12-31 | 365 | 9.8264 | 0.82645 | 10 | 0.6529
89893 | 8.41 | 0.8 | 2019-12-31 | 2020-12-31 | 365 | 7.709 | 0.709 | 8 | 0.41799
89894 | 6.3 | 0.8 | 2019-12-31 | 2020-12-31 | 365 | 5.7749 | 0.77487 | 6 | 0.54974
89920 | 7.04 | 0.8 | 2019-12-31 | 2020-12-31 | 365 | 6.4532 | 0.45319 | 6 | 0.90638
89921 | 12.915 | 0.8 | 2019-12-31 | 2020-12-31 | 365 | 11.8385 | 0.83849 | 12 | 0.67698
89974 | 5.695 | 0.8 | 2019-12-31 | 2020-12-31 | 365 | 5.2203 | 0.2203 | 5 | 0.4406
89957 | 12.025 | 0.8 | 2019-12-31 | 2020-12-31 | 365 | 11.0227 | 0.022673 | 11 | 0.045346
89959 | 6.12 | 0.8 | 2019-12-31 | 2020-12-31 | 365 | 5.6099 | 0.60988 | 6 | 0.21975
89961 | 6.84 | 0.8 | 2019-12-31 | 2020-12-31 | 365 | 6.2699 | 0.26986 | 6 | 0.53972
89962 | 7 | 0.8 | 2019-12-31 | 2020-12-31 | 365 | 6.4165 | 0.41652 | 6 | 0.83305
89965 | 10.44 | 0.8 | 2019-12-31 | 2020-12-31 | 365 | 9.5698 | 0.56979 | 10 | 0.13958
89968 | 12.96 | 0.8 | 2019-12-31 | 2020-12-31 | 365 | 11.8797 | 0.87974 | 12 | 0.75947
89970 | 10.5 | 0.8 | 2019-12-31 | 2020-12-31 | 365 | 9.6248 | 0.62479 | 10 | 0.24957
89971 | 3.6 | 0.8 | 2019-12-31 | 2020-12-31 | 365 | 3.2999 | 0.29993 | 3 | 0.59985
89972 | 7.2 | 0.8 | 2019-12-31 | 2020-12-31 | 365 | 6.5999 | 0.59985 | 7 | 0.19971
89976 | 7.1 | 0.8 | 2019-12-31 | 2020-12-31 | 365 | 6.5082 | 0.50819 | 7 | 0.016379
89978 | 8.1 | 0.8 | 2019-12-31 | 2020-12-31 | 365 | 7.4248 | 0.42484 | 7 | 0.84967
89985 | 4.38 | 0.8 | 2019-12-31 | 2020-12-31 | 365 | 4.0149 | 0.014911 | 4 | 0.029822
89987 | 7.2 | 0.8 | 2019-12-31 | 2020-12-31 | 365 | 6.5999 | 0.59985 | 7 | 0.19971
89988 | 9.3 | 0.8 | 2019-12-31 | 2020-12-31 | 365 | 8.5248 | 0.52481 | 9 | 0.049623
89989 | 11.22 | 0.8 | 2019-12-31 | 2020-12-31 | 365 | 10.2848 | 0.28477 | 10 | 0.56955
89990 | 3.1 | 0.8 | 2019-12-31 | 2020-12-31 | 365 | 2.8416 | 0.8416 | 3 | 0.68321
89991 | 9.455 | 0.8 | 2019-12-31 | 2020-12-31 | 365 | 8.6669 | 0.66689 | 9 | 0.33378
89992 | 4.48 | 0.8 | 2019-12-31 | 2020-12-31 | 365 | 4.1066 | 0.10658 | 4 | 0.21315
89993 | 9.125 | 0.8 | 2019-12-31 | 2020-12-31 | 365 | 8.3644 | 0.3644 | 8 | 0.7288
89995 | 8.395 | 0.8 | 2019-12-31 | 2020-12-31 | 365 | 7.6952 | 0.69525 | 8 | 0.39049
89996 | 7.68 | 0.8 | 2019-12-31 | 2020-12-31 | 365 | 7.0398 | 0.039844 | 7 | 0.079689
89997 | 8.28 | 0.8 | 2019-12-31 | 2020-12-31 | 365 | 7.5898 | 0.58983 | 8 | 0.17966
89998 | 21.96 | 0.8 | 2019-12-31 | 2020-12-31 | 365 | 20.1296 | 0.12955 | 20 | 0.25911
90000 | 9.36 | 0.8 | 2019-12-31 | 2020-12-31 | 365 | 8.5798 | 0.57981 | 9 | 0.15962
90003 | 7.68 | 0.8 | 2019-12-31 | 2020-12-31 | 365 | 7.0398 | 0.039844 | 7 | 0.079689
90006 | 13.42 | 0.8 | 2019-12-31 | 2020-12-31 | 365 | 12.3014 | 0.30139 | 12 | 0.60279
90008 | 3.2 | 0.8 | 2019-12-31 | 2020-12-31 | 365 | 2.9333 | 0.93327 | 3 | 0.86654
90010 | 14 | 0.8 | 2019-12-31 | 2020-12-31 | 365 | 12.833 | 0.83305 | 13 | 0.6661
90013 | 11.52 | 0.8 | 2019-12-31 | 2020-12-31 | 365 | 10.5598 | 0.55977 | 11 | 0.11953
90015 | 7.67 | 0.8 | 2019-12-31 | 2020-12-31 | 365 | 7.0307 | 0.030678 | 7 | 0.061356
90017 | 3.2 | 0.8 | 2019-12-31 | 2020-12-31 | 365 | 2.9333 | 0.93327 | 3 | 0.86654
90018 | 6 | 0.8 | 2019-12-31 | 2020-12-31 | 365 | 5.4999 | 0.49988 | 5 | 0.99976
90040 | 8.06 | 0.8 | 2019-12-31 | 2020-12-31 | 365 | 7.3882 | 0.38817 | 7 | 0.77634
90044 | 11.725 | 0.8 | 2019-12-31 | 2020-12-31 | 365 | 10.7477 | 0.74768 | 11 | 0.49536
89837 | 17.82 | 0.8 | 2019-12-31 | 2020-12-31 | 365 | 16.3346 | 0.33464 | 16 | 0.66928
89838 | 6.405 | 0.8 | 2019-12-31 | 2020-12-31 | 365 | 5.8711 | 0.87112 | 6 | 0.74224
32037 | 188.48 | 0.9 | 2019-12-31 | 2020-12-31 | 365 | 194.3657 | 0.3657 | 194 | 0.73141
32062 | 294.5 | 0.9 | 2019-12-31 | 2020-12-31 | 365 | 303.6964 | 0.69641 | 304 | 0.39282
89014 | 11.1 | 0.8 | 2019-12-31 | 2020-12-31 | 365 | 10.1748 | 0.17478 | 10 | 0.34955
89718 | 5.13 | 0.8 | 2019-12-31 | 2020-12-31 | 365 | 4.7024 | 0.7024 | 5 | 0.40479
89919 | 9.23 | 0.8 | 2019-12-31 | 2020-12-31 | 365 | 8.4606 | 0.46065 | 8 | 0.92129
89999 | 10.8 | 0.8 | 2019-12-31 | 2020-12-31 | 365 | 9.8998 | 0.89978 | 10 | 0.79956
90142 | 5.025 | 0.8 | 2019-12-31 | 2020-12-31 | 365 | 4.6061 | 0.60615 | 5 | 0.2123
90143 | 11.9 | 0.8 | 2019-12-31 | 2020-12-31 | 365 | 10.9081 | 0.90809 | 11 | 0.81618
90145 | 5.4 | 0.8 | 2019-12-31 | 2020-12-31 | 365 | 4.9499 | 0.94989 | 5 | 0.89978
90146 | 5.025 | 0.8 | 2019-12-31 | 2020-12-31 | 365 | 4.6061 | 0.60615 | 5 | 0.2123
90149 | 10.385 | 0.8 | 2019-12-31 | 2020-12-31 | 365 | 9.5194 | 0.51937 | 10 | 0.038746
90150 | 8.45 | 0.8 | 2019-12-31 | 2020-12-31 | 365 | 7.7457 | 0.74566 | 8 | 0.49132
90151 | 12.47 | 0.8 | 2019-12-31 | 2020-12-31 | 365 | 11.4306 | 0.43058 | 11 | 0.86116
90153 | 13.115 | 0.8 | 2019-12-31 | 2020-12-31 | 365 | 12.0218 | 0.021818 | 12 | 0.043635
90154 | 12.6 | 0.8 | 2019-12-31 | 2020-12-31 | 365 | 11.5497 | 0.54974 | 12 | 0.099489
90155 | 8.125 | 0.8 | 2019-12-31 | 2020-12-31 | 365 | 7.4478 | 0.44775 | 7 | 0.8955
90156 | 7.5 | 0.8 | 2019-12-31 | 2020-12-31 | 365 | 6.8748 | 0.87485 | 7 | 0.7497
90158 | 7.2 | 0.8 | 2019-12-31 | 2020-12-31 | 365 | 6.5999 | 0.59985 | 7 | 0.19971
90159 | 11.025 | 0.8 | 2019-12-31 | 2020-12-31 | 365 | 10.106 | 0.10603 | 10 | 0.21205
90160 | 6.48 | 0.8 | 2019-12-31 | 2020-12-31 | 365 | 5.9399 | 0.93987 | 6 | 0.87974
90163 | 8.58 | 0.8 | 2019-12-31 | 2020-12-31 | 365 | 7.8648 | 0.86483 | 8 | 0.72965
90165 | 6.7 | 0.8 | 2019-12-31 | 2020-12-31 | 365 | 6.1415 | 0.14153 | 6 | 0.28306
90166 | 8.37 | 0.8 | 2019-12-31 | 2020-12-31 | 365 | 7.6723 | 0.67233 | 8 | 0.34466
90167 | 8.85 | 0.8 | 2019-12-31 | 2020-12-31 | 365 | 8.1123 | 0.11232 | 8 | 0.22464
90169 | 8.25 | 0.8 | 2019-12-31 | 2020-12-31 | 365 | 7.5623 | 0.56233 | 8 | 0.12467
90171 | 10.23 | 0.8 | 2019-12-31 | 2020-12-31 | 365 | 9.3773 | 0.37729 | 9 | 0.75459
90173 | 2.6 | 0.8 | 2019-12-31 | 2020-12-31 | 365 | 2.3833 | 0.38328 | 2 | 0.76656
90175 | 5.9 | 0.8 | 2019-12-31 | 2020-12-31 | 365 | 5.4082 | 0.40821 | 5 | 0.81643
90176 | 24.795 | 0.8 | 2019-12-31 | 2020-12-31 | 365 | 22.7282 | 0.72825 | 23 | 0.45649
90179 | 10.56 | 0.8 | 2019-12-31 | 2020-12-31 | 365 | 9.6798 | 0.67979 | 10 | 0.35957
90181 | 6.08 | 0.8 | 2019-12-31 | 2020-12-31 | 365 | 5.5732 | 0.57321 | 6 | 0.14642
90182 | 6 | 0.8 | 2019-12-31 | 2020-12-31 | 365 | 5.4999 | 0.49988 | 5 | 0.99976
90184 | 7.8 | 0.8 | 2019-12-31 | 2020-12-31 | 365 | 7.1498 | 0.14984 | 7 | 0.29968
90186 | 9.3 | 0.8 | 2019-12-31 | 2020-12-31 | 365 | 8.5248 | 0.52481 | 9 | 0.049623
90189 | 10.295 | 0.8 | 2019-12-31 | 2020-12-31 | 365 | 9.4369 | 0.43687 | 9 | 0.87375
90196 | 6.405 | 0.8 | 2019-12-31 | 2020-12-31 | 365 | 5.8711 | 0.87112 | 6 | 0.74224
90198 | 9.99 | 0.8 | 2019-12-31 | 2020-12-31 | 365 | 9.1573 | 0.1573 | 9 | 0.3146
90208 | 5.04 | 0.8 | 2019-12-31 | 2020-12-31 | 365 | 4.6199 | 0.6199 | 5 | 0.2398
90209 | 5.4 | 0.8 | 2019-12-31 | 2020-12-31 | 365 | 4.9499 | 0.94989 | 5 | 0.89978
90210 | 9.6 | 0.8 | 2019-12-31 | 2020-12-31 | 365 | 8.7998 | 0.79981 | 9 | 0.59961
90211 | 7.2 | 0.8 | 2019-12-31 | 2020-12-31 | 365 | 6.5999 | 0.59985 | 7 | 0.19971
90212 | 12.96 | 0.8 | 2019-12-31 | 2020-12-31 | 365 | 11.8797 | 0.87974 | 12 | 0.75947
90213 | 6.5 | 0.8 | 2019-12-31 | 2020-12-31 | 365 | 5.9582 | 0.9582 | 6 | 0.9164
90214 | 8.05 | 0.8 | 2019-12-31 | 2020-12-31 | 365 | 7.379 | 0.379 | 7 | 0.75801
90215 | 7.92 | 0.8 | 2019-12-31 | 2020-12-31 | 365 | 7.2598 | 0.25984 | 7 | 0.51968
90216 | 15.05 | 0.8 | 2019-12-31 | 2020-12-31 | 365 | 13.7955 | 0.79553 | 14 | 0.59106
90217 | 4.69 | 0.8 | 2019-12-31 | 2020-12-31 | 365 | 4.2991 | 0.29907 | 4 | 0.59814
90218 | 9.6 | 0.8 | 2019-12-31 | 2020-12-31 | 365 | 8.7998 | 0.79981 | 9 | 0.59961
90230 | 5.25 | 0.8 | 2019-12-31 | 2020-12-31 | 365 | 4.8124 | 0.81239 | 5 | 0.62479
90233 | 6.71 | 0.8 | 2019-12-31 | 2020-12-31 | 365 | 6.1507 | 0.1507 | 6 | 0.30139
90234 | 5.2 | 0.8 | 2019-12-31 | 2020-12-31 | 365 | 4.7666 | 0.76656 | 5 | 0.53312
90238 | 4.225 | 0.8 | 2019-12-31 | 2020-12-31 | 365 | 3.8728 | 0.87283 | 4 | 0.74566
90241 | 14.7 | 0.8 | 2019-12-31 | 2020-12-31 | 365 | 13.4747 | 0.4747 | 13 | 0.9494
90246 | 8.99 | 0.8 | 2019-12-31 | 2020-12-31 | 365 | 8.2407 | 0.24065 | 8 | 0.4813
90249 | 6.51 | 0.8 | 2019-12-31 | 2020-12-31 | 365 | 5.9674 | 0.96737 | 6 | 0.93474
90251 | 7.8 | 0.8 | 2019-12-31 | 2020-12-31 | 365 | 7.1498 | 0.14984 | 7 | 0.29968
90254 | 10.385 | 0.8 | 2019-12-31 | 2020-12-31 | 365 | 9.5194 | 0.51937 | 10 | 0.038746
90257 | 6.5 | 0.8 | 2019-12-31 | 2020-12-31 | 365 | 5.9582 | 0.9582 | 6 | 0.9164
90260 | 7.2 | 0.8 | 2019-12-31 | 2020-12-31 | 365 | 6.5999 | 0.59985 | 7 | 0.19971
90274 | 5.12 | 0.8 | 2019-12-31 | 2020-12-31 | 365 | 4.6932 | 0.69323 | 5 | 0.38646
90275 | 8.04 | 0.8 | 2019-12-31 | 2020-12-31 | 365 | 7.3698 | 0.36984 | 7 | 0.73967
90276 | 7.54 | 1 | 2019-12-31 | 2020-12-31 | 365 | 8.6394 | 0.63939 | 9 | 0.27878
90278 | 9.135 | 0.8 | 2019-12-31 | 2020-12-31 | 365 | 8.3736 | 0.37356 | 8 | 0.74713
90279 | 6.72 | 0.8 | 2019-12-31 | 2020-12-31 | 365 | 6.1599 | 0.15986 | 6 | 0.31973
90281 | 6.84 | 0.8 | 2019-12-31 | 2020-12-31 | 365 | 6.2699 | 0.26986 | 6 | 0.53972
90282 | 4.8 | 0.8 | 2019-12-31 | 2020-12-31 | 365 | 4.3999 | 0.3999 | 4 | 0.79981
90283 | 7.848 | 0.8 | 2019-12-31 | 2020-12-31 | 365 | 7.1938 | 0.19384 | 7 | 0.38768
90284 | 8.04 | 0.8 | 2019-12-31 | 2020-12-31 | 365 | 7.3698 | 0.36984 | 7 | 0.73967
90286 | 8.71 | 0.8 | 2019-12-31 | 2020-12-31 | 365 | 7.984 | 0.98399 | 8 | 0.96798
90288 | 24.8 | 0.8 | 2019-12-31 | 2020-12-31 | 365 | 22.7328 | 0.73283 | 23 | 0.46566
90289 | 8.05 | 0.8 | 2019-12-31 | 2020-12-31 | 365 | 7.379 | 0.379 | 7 | 0.75801
90291 | 6.65 | 0.8 | 2019-12-31 | 2020-12-31 | 365 | 6.0957 | 0.095699 | 6 | 0.1914
90292 | 6.4 | 0.8 | 2019-12-31 | 2020-12-31 | 365 | 5.8665 | 0.86654 | 6 | 0.73307
90315 | 5.94 | 0.8 | 2019-12-31 | 2020-12-31 | 365 | 5.4449 | 0.44488 | 5 | 0.88976
90316 | 9.6 | 0.8 | 2019-12-31 | 2020-12-31 | 365 | 8.7998 | 0.79981 | 9 | 0.59961
90317 | 6.7 | 0.8 | 2019-12-31 | 2020-12-31 | 365 | 6.1415 | 0.14153 | 6 | 0.28306
90319 | 7 | 0.8 | 2019-12-31 | 2020-12-31 | 365 | 6.4165 | 0.41652 | 6 | 0.83305
90320 | 9.38 | 0.8 | 2019-12-31 | 2020-12-31 | 365 | 8.5981 | 0.59814 | 9 | 0.19629
90321 | 9 | 0.8 | 2019-12-31 | 2020-12-31 | 365 | 8.2498 | 0.24982 | 8 | 0.49964
90322 | 14.72 | 0.8 | 2019-12-31 | 2020-12-31 | 365 | 13.493 | 0.49304 | 13 | 0.98607
90323 | 9.1 | 0.8 | 2019-12-31 | 2020-12-31 | 365 | 8.3415 | 0.34148 | 8 | 0.68296
90324 | 4.38 | 0.8 | 2019-12-31 | 2020-12-31 | 365 | 4.0149 | 0.014911 | 4 | 0.029822
90325 | 13.44 | 0.8 | 2019-12-31 | 2020-12-31 | 365 | 12.3197 | 0.31973 | 12 | 0.63946
90326 | 12.775 | 0.8 | 2019-12-31 | 2020-12-31 | 365 | 11.7102 | 0.71016 | 12 | 0.42032
90327 | 5.525 | 0.8 | 2019-12-31 | 2020-12-31 | 365 | 5.0645 | 0.064471 | 5 | 0.12894
90328 | 10.85 | 0.8 | 2019-12-31 | 2020-12-31 | 365 | 9.9456 | 0.94561 | 10 | 0.89123
90329 | 13.545 | 0.8 | 2019-12-31 | 2020-12-31 | 365 | 12.416 | 0.41598 | 12 | 0.83195
90330 | 5.76 | 0.8 | 2019-12-31 | 2020-12-31 | 365 | 5.2799 | 0.27988 | 5 | 0.55977
90370 | 11.34 | 0.8 | 2019-12-31 | 2020-12-31 | 365 | 10.3948 | 0.39477 | 10 | 0.78954
90373 | 2.32 | 0.8 | 2019-12-31 | 2020-12-31 | 365 | 2.1266 | 0.12662 | 2 | 0.25324
90376 | 7.68 | 0.8 | 2019-12-31 | 2020-12-31 | 365 | 7.0398 | 0.039844 | 7 | 0.079689
90377 | 9.57 | 0.8 | 2019-12-31 | 2020-12-31 | 365 | 8.7723 | 0.77231 | 9 | 0.54461
90379 | 13.2 | 0.8 | 2019-12-31 | 2020-12-31 | 365 | 12.0997 | 0.099732 | 12 | 0.19946
90380 | 6.4 | 0.8 | 2019-12-31 | 2020-12-31 | 365 | 5.8665 | 0.86654 | 6 | 0.73307
90381 | 5.49 | 0.8 | 2019-12-31 | 2020-12-31 | 365 | 5.0324 | 0.032389 | 5 | 0.064777
89966 | 7.2 | 0.8 | 2019-12-31 | 2020-12-31 | 365 | 6.5999 | 0.59985 | 7 | 0.19971
89977 | 6.03 | 0.8 | 2019-12-31 | 2020-12-31 | 365 | 5.5274 | 0.52738 | 6 | 0.054756
90042 | 10.2 | 0.8 | 2019-12-31 | 2020-12-31 | 365 | 9.3498 | 0.34979 | 9 | 0.69959
90164 | 14.4 | 0.8 | 2019-12-31 | 2020-12-31 | 365 | 13.1997 | 0.19971 | 13 | 0.39942
90147 | 6.72 | 0.8 | 2019-12-31 | 2020-12-31 | 365 | 6.1599 | 0.15986 | 6 | 0.31973
90235 | 10.725 | 0.8 | 2019-12-31 | 2020-12-31 | 365 | 9.831 | 0.83103 | 10 | 0.66207
90447 | 5.89 | 0.8 | 2019-12-31 | 2020-12-31 | 365 | 5.399 | 0.39905 | 5 | 0.79809
90449 | 4.8 | 1 | 2019-12-31 | 2020-12-31 | 365 | 5.4999 | 0.49988 | 5 | 0.99976
90451 | 13 | 0.8 | 2019-12-31 | 2020-12-31 | 365 | 11.9164 | 0.9164 | 12 | 0.83281
90468 | 5.28 | 0.8 | 2019-12-31 | 2020-12-31 | 365 | 4.8399 | 0.83989 | 5 | 0.67979
90470 | 14.4 | 0.8 | 2019-12-31 | 2020-12-31 | 365 | 13.1997 | 0.19971 | 13 | 0.39942
90474 | 5.12 | 0.8 | 2019-12-31 | 2020-12-31 | 365 | 4.6932 | 0.69323 | 5 | 0.38646
90480 | 11.16 | 0.8 | 2019-12-31 | 2020-12-31 | 365 | 10.2298 | 0.22977 | 10 | 0.45955
90002 | 6.67 | 0.8 | 2019-12-31 | 2020-12-31 | 365 | 6.114 | 0.11403 | 6 | 0.22806
90193 | 9.92 | 0.8 | 2019-12-31 | 2020-12-31 | 365 | 9.0931 | 0.093132 | 9 | 0.18626
90318 | 4.96 | 0.8 | 2019-12-31 | 2020-12-31 | 365 | 4.5466 | 0.54657 | 5 | 0.093132
90482 | 7.92 | 0.8 | 2019-12-31 | 2020-12-31 | 365 | 7.2598 | 0.25984 | 7 | 0.51968
90485 | 7.96 | 0.8 | 2019-12-31 | 2020-12-31 | 365 | 7.2965 | 0.29651 | 7 | 0.59301
90487 | 8.64 | 0.8 | 2019-12-31 | 2020-12-31 | 365 | 7.9198 | 0.91982 | 8 | 0.83965
90489 | 9.975 | 0.8 | 2019-12-31 | 2020-12-31 | 365 | 9.1435 | 0.14355 | 9 | 0.2871
90494 | 9.855 | 0.8 | 2019-12-31 | 2020-12-31 | 365 | 9.0336 | 0.03355 | 9 | 0.067101
90496 | 19.22 | 0.8 | 2019-12-31 | 2020-12-31 | 365 | 17.6179 | 0.61794 | 18 | 0.23589
90498 | 9.76 | 0.8 | 2019-12-31 | 2020-12-31 | 365 | 8.9465 | 0.94647 | 9 | 0.89294
90501 | 13 | 0.8 | 2019-12-31 | 2020-12-31 | 365 | 11.9164 | 0.9164 | 12 | 0.83281
90503 | 8.82 | 0.8 | 2019-12-31 | 2020-12-31 | 365 | 8.0848 | 0.084821 | 8 | 0.16964
90507 | 3.35 | 0.8 | 2019-12-31 | 2020-12-31 | 365 | 3.0708 | 0.070765 | 3 | 0.14153
90511 | 10.8 | 0.8 | 2019-12-31 | 2020-12-31 | 365 | 9.8998 | 0.89978 | 10 | 0.79956
90514 | 10.5 | 0.8 | 2019-12-31 | 2020-12-31 | 365 | 9.6248 | 0.62479 | 10 | 0.24957
90517 | 6.93 | 0.8 | 2019-12-31 | 2020-12-31 | 365 | 6.3524 | 0.35236 | 6 | 0.70472
90521 | 14 | 0.8 | 2019-12-31 | 2020-12-31 | 365 | 12.833 | 0.83305 | 13 | 0.6661
90525 | 6.175 | 0.8 | 2019-12-31 | 2020-12-31 | 365 | 5.6603 | 0.66029 | 6 | 0.32058
90526 | 9 | 0.8 | 2019-12-31 | 2020-12-31 | 365 | 8.2498 | 0.24982 | 8 | 0.49964
90527 | 9.1 | 0.8 | 2019-12-31 | 2020-12-31 | 365 | 8.3415 | 0.34148 | 8 | 0.68296
90540 | 13.505 | 0.8 | 2019-12-31 | 2020-12-31 | 365 | 12.3793 | 0.37931 | 12 | 0.75862
90541 | 8.19 | 0.8 | 2019-12-31 | 2020-12-31 | 365 | 7.5073 | 0.50733 | 8 | 0.014668
90547 | 5.1 | 0.8 | 2019-12-31 | 2020-12-31 | 365 | 4.6749 | 0.6749 | 5 | 0.34979
90549 | 13 | 0.8 | 2019-12-31 | 2020-12-31 | 365 | 11.9164 | 0.9164 | 12 | 0.83281
90552 | 2.88 | 0.8 | 2019-12-31 | 2020-12-31 | 365 | 2.6399 | 0.63994 | 3 | 0.27988
90554 | 15.08 | 0.8 | 2019-12-31 | 2020-12-31 | 365 | 13.823 | 0.82303 | 14 | 0.64606
90560 | 12.98 | 0.8 | 2019-12-31 | 2020-12-31 | 365 | 11.8981 | 0.89807 | 12 | 0.79614
90563 | 8.26 | 0.8 | 2019-12-31 | 2020-12-31 | 365 | 7.5715 | 0.5715 | 8 | 0.143
90586 | 7.015 | 0.8 | 2019-12-31 | 2020-12-31 | 365 | 6.4303 | 0.43027 | 6 | 0.86055
90587 | 3 | 0.8 | 2019-12-31 | 2020-12-31 | 365 | 2.7499 | 0.74994 | 3 | 0.49988
90588 | 7.2 | 0.8 | 2019-12-31 | 2020-12-31 | 365 | 6.5999 | 0.59985 | 7 | 0.19971
90590 | 9.54 | 0.8 | 2019-12-31 | 2020-12-31 | 365 | 8.7448 | 0.74481 | 9 | 0.48961
90613 | 3.9 | 0.8 | 2019-12-31 | 2020-12-31 | 365 | 3.5749 | 0.57492 | 4 | 0.14984
90616 | 4.13 | 0.8 | 2019-12-31 | 2020-12-31 | 365 | 3.7857 | 0.78575 | 4 | 0.5715
90619 | 4.41 | 0.8 | 2019-12-31 | 2020-12-31 | 365 | 4.0424 | 0.042411 | 4 | 0.084821
90626 | 4.41 | 0.8 | 2019-12-31 | 2020-12-31 | 365 | 4.0424 | 0.042411 | 4 | 0.084821
90628 | 6.49 | 0.8 | 2019-12-31 | 2020-12-31 | 365 | 5.949 | 0.94904 | 6 | 0.89807
90629 | 8.28 | 0.8 | 2019-12-31 | 2020-12-31 | 365 | 7.5898 | 0.58983 | 8 | 0.17966
90634 | 1.8 | 0.8 | 2019-12-31 | 2020-12-31 | 365 | 1.65 | 0.64996 | 2 | 0.29993
90638 | 11.88 | 0.8 | 2019-12-31 | 2020-12-31 | 365 | 10.8898 | 0.88976 | 11 | 0.77952
90640 | 10.725 | 0.8 | 2019-12-31 | 2020-12-31 | 365 | 9.831 | 0.83103 | 10 | 0.66207
90641 | 9.425 | 0.8 | 2019-12-31 | 2020-12-31 | 365 | 8.6394 | 0.63939 | 9 | 0.27878
90648 | 6.5 | 0.8 | 2019-12-31 | 2020-12-31 | 365 | 5.9582 | 0.9582 | 6 | 0.9164
90649 | 3.36 | 0.8 | 2019-12-31 | 2020-12-31 | 365 | 3.0799 | 0.079932 | 3 | 0.15986
90652 | 4.02 | 0.8 | 2019-12-31 | 2020-12-31 | 365 | 3.6849 | 0.68492 | 4 | 0.36984
90654 | 8.19 | 0.8 | 2019-12-31 | 2020-12-31 | 365 | 7.5073 | 0.50733 | 8 | 0.014668
90656 | 6.6 | 0.8 | 2019-12-31 | 2020-12-31 | 365 | 6.0499 | 0.049866 | 6 | 0.099732
90657 | 5.85 | 0.8 | 2019-12-31 | 2020-12-31 | 365 | 5.3624 | 0.36238 | 5 | 0.72476
90659 | 7.36 | 0.8 | 2019-12-31 | 2020-12-31 | 365 | 6.7465 | 0.74652 | 7 | 0.49304
90660 | 8.7 | 0.8 | 2019-12-31 | 2020-12-31 | 365 | 7.9748 | 0.97482 | 8 | 0.94965
90661 | 9.1 | 0.8 | 2019-12-31 | 2020-12-31 | 365 | 8.3415 | 0.34148 | 8 | 0.68296
90663 | 7.8 | 0.8 | 2019-12-31 | 2020-12-31 | 365 | 7.1498 | 0.14984 | 7 | 0.29968
90670 | 6.405 | 0.8 | 2019-12-31 | 2020-12-31 | 365 | 5.8711 | 0.87112 | 6 | 0.74224
90672 | 7.92 | 0.8 | 2019-12-31 | 2020-12-31 | 365 | 7.2598 | 0.25984 | 7 | 0.51968
90675 | 10.585 | 0.8 | 2019-12-31 | 2020-12-31 | 365 | 9.7027 | 0.7027 | 10 | 0.4054
90688 | 7.245 | 0.8 | 2019-12-31 | 2020-12-31 | 365 | 6.6411 | 0.6411 | 7 | 0.28221
90691 | 7.44 | 0.8 | 2019-12-31 | 2020-12-31 | 365 | 6.8198 | 0.81985 | 7 | 0.6397
90704 | 3.9 | 0.8 | 2019-12-31 | 2020-12-31 | 365 | 3.5749 | 0.57492 | 4 | 0.14984
90707 | 12.675 | 0.8 | 2019-12-31 | 2020-12-31 | 365 | 11.6185 | 0.61849 | 12 | 0.23699
90709 | 6.3 | 0.8 | 2019-12-31 | 2020-12-31 | 365 | 5.7749 | 0.77487 | 6 | 0.54974
90710 | 13 | 0.8 | 2019-12-31 | 2020-12-31 | 365 | 11.9164 | 0.9164 | 12 | 0.83281
90714 | 7.15 | 0.8 | 2019-12-31 | 2020-12-31 | 365 | 6.554 | 0.55402 | 7 | 0.10804
90733 | 8.555 | 0.8 | 2019-12-31 | 2020-12-31 | 365 | 7.8419 | 0.84191 | 8 | 0.68382
90744 | 10.73 | 0.8 | 2019-12-31 | 2020-12-31 | 365 | 9.8356 | 0.83562 | 10 | 0.67123
90748 | 10.8 | 0.8 | 2019-12-31 | 2020-12-31 | 365 | 9.8998 | 0.89978 | 10 | 0.79956
90750 | 8.75 | 0.8 | 2019-12-31 | 2020-12-31 | 365 | 8.0207 | 0.020656 | 8 | 0.041312
90753 | 5.76 | 0.8 | 2019-12-31 | 2020-12-31 | 365 | 5.2799 | 0.27988 | 5 | 0.55977
90755 | 4.96 | 0.8 | 2019-12-31 | 2020-12-31 | 365 | 4.5466 | 0.54657 | 5 | 0.093132
90759 | 11.9 | 0.8 | 2019-12-31 | 2020-12-31 | 365 | 10.9081 | 0.90809 | 11 | 0.81618
90760 | 7.92 | 0.8 | 2019-12-31 | 2020-12-31 | 365 | 7.2598 | 0.25984 | 7 | 0.51968
90761 | 14.35 | 0.8 | 2019-12-31 | 2020-12-31 | 365 | 13.1539 | 0.15388 | 13 | 0.30775
90763 | 4.55 | 0.8 | 2019-12-31 | 2020-12-31 | 365 | 4.1707 | 0.17074 | 4 | 0.34148
90765 | 5.22 | 0.8 | 2019-12-31 | 2020-12-31 | 365 | 4.7849 | 0.78489 | 5 | 0.56979
90766 | 10.92 | 0.8 | 2019-12-31 | 2020-12-31 | 365 | 10.0098 | 0.0097787 | 10 | 0.019557
90615 | 12.6 | 0.8 | 2019-12-31 | 2020-12-31 | 365 | 11.5497 | 0.54974 | 12 | 0.099489
90624 | 9.36 | 0.8 | 2019-12-31 | 2020-12-31 | 365 | 8.5798 | 0.57981 | 9 | 0.15962
90685 | 6.84 | 0.8 | 2019-12-31 | 2020-12-31 | 365 | 6.2699 | 0.26986 | 6 | 0.53972
90797 | 4.32 | 0.8 | 2019-12-31 | 2020-12-31 | 365 | 3.9599 | 0.95991 | 4 | 0.91982
90805 | 11.52 | 0.8 | 2019-12-31 | 2020-12-31 | 365 | 10.5598 | 0.55977 | 11 | 0.11953
90807 | 8.4 | 0.8 | 2019-12-31 | 2020-12-31 | 365 | 7.6998 | 0.69983 | 8 | 0.39966
90808 | 9.8 | 0.8 | 2019-12-31 | 2020-12-31 | 365 | 8.9831 | 0.98313 | 9 | 0.96627
90809 | 13.2 | 0.8 | 2019-12-31 | 2020-12-31 | 365 | 12.0997 | 0.099732 | 12 | 0.19946
90811 | 5.94 | 0.8 | 2019-12-31 | 2020-12-31 | 365 | 5.4449 | 0.44488 | 5 | 0.88976
90817 | 8.555 | 0.8 | 2019-12-31 | 2020-12-31 | 365 | 7.8419 | 0.84191 | 8 | 0.68382
90820 | 15.48 | 0.8 | 2019-12-31 | 2020-12-31 | 365 | 14.1897 | 0.18969 | 14 | 0.37937
90823 | 11.05 | 0.8 | 2019-12-31 | 2020-12-31 | 365 | 10.1289 | 0.12894 | 10 | 0.25789
90826 | 8.58 | 0.8 | 2019-12-31 | 2020-12-31 | 365 | 7.8648 | 0.86483 | 8 | 0.72965
90827 | 3.15 | 0.8 | 2019-12-31 | 2020-12-31 | 365 | 2.8874 | 0.88744 | 3 | 0.77487
90830 | 12.4 | 0.8 | 2019-12-31 | 2020-12-31 | 365 | 11.3664 | 0.36642 | 11 | 0.73283
90833 | 7.2 | 0.8 | 2019-12-31 | 2020-12-31 | 365 | 6.5999 | 0.59985 | 7 | 0.19971
90840 | 8.05 | 0.8 | 2019-12-31 | 2020-12-31 | 365 | 7.379 | 0.379 | 7 | 0.75801
82563 | 29.24 | 0.6 | 2019-12-31 | 2020-12-31 | 365 | 20.1021 | 0.10206 | 20 | 0.20411
82565 | 58.48 | 0.6 | 2019-12-31 | 2020-12-31 | 365 | 40.2041 | 0.20411 | 40 | 0.40822
90866 | 4.225 | 0.8 | 2019-12-31 | 2020-12-31 | 365 | 3.8728 | 0.87283 | 4 | 0.74566
90867 | 10.325 | 0.8 | 2019-12-31 | 2020-12-31 | 365 | 9.4644 | 0.46437 | 9 | 0.92875
90868 | 6.4 | 0.8 | 2019-12-31 | 2020-12-31 | 365 | 5.8665 | 0.86654 | 6 | 0.73307
90869 | 11.725 | 0.8 | 2019-12-31 | 2020-12-31 | 365 | 10.7477 | 0.74768 | 11 | 0.49536
90870 | 111.78 | 0.55 | 2019-12-31 | 2020-12-31 | 365 | 70.4431 | 0.44313 | 70 | 0.88626
90871 | 7.3 | 0.8 | 2019-12-31 | 2020-12-31 | 365 | 6.6915 | 0.69152 | 7 | 0.38304
90872 | 9.855 | 0.8 | 2019-12-31 | 2020-12-31 | 365 | 9.0336 | 0.03355 | 9 | 0.067101
90874 | 7.8 | 0.8 | 2019-12-31 | 2020-12-31 | 365 | 7.1498 | 0.14984 | 7 | 0.29968
90876 | 14 | 0.8 | 2019-12-31 | 2020-12-31 | 365 | 12.833 | 0.83305 | 13 | 0.6661
90877 | 7.56 | 0.8 | 2019-12-31 | 2020-12-31 | 365 | 6.9298 | 0.92985 | 7 | 0.85969
90678 | 7.68 | 0.8 | 2019-12-31 | 2020-12-31 | 365 | 7.0398 | 0.039844 | 7 | 0.079689
90813 | 17.42 | 0.8 | 2019-12-31 | 2020-12-31 | 365 | 15.968 | 0.96798 | 16 | 0.93596
90916 | 9.45 | 0.8 | 2019-12-31 | 2020-12-31 | 365 | 8.6623 | 0.66231 | 9 | 0.32462
90917 | 6.6 | 0.8 | 2019-12-31 | 2020-12-31 | 365 | 6.0499 | 0.049866 | 6 | 0.099732
90918 | 12.06 | 0.8 | 2019-12-31 | 2020-12-31 | 365 | 11.0548 | 0.054756 | 11 | 0.10951
90920 | 14.405 | 0.8 | 2019-12-31 | 2020-12-31 | 365 | 13.2043 | 0.20429 | 13 | 0.40858
90921 | 10.98 | 0.8 | 2019-12-31 | 2020-12-31 | 365 | 10.0648 | 0.064777 | 10 | 0.12955
90922 | 8.28 | 0.8 | 2019-12-31 | 2020-12-31 | 365 | 7.5898 | 0.58983 | 8 | 0.17966
90923 | 7.26 | 0.8 | 2019-12-31 | 2020-12-31 | 365 | 6.6549 | 0.65485 | 7 | 0.30971
90966 | 6.9 | 0.8 | 2019-12-31 | 2020-12-31 | 365 | 6.3249 | 0.32486 | 6 | 0.64972
90967 | 7.92 | 0.8 | 2019-12-31 | 2020-12-31 | 365 | 7.2598 | 0.25984 | 7 | 0.51968
90968 | 7.92 | 0.8 | 2019-12-31 | 2020-12-31 | 365 | 7.2598 | 0.25984 | 7 | 0.51968
90969 | 6.49 | 0.8 | 2019-12-31 | 2020-12-31 | 365 | 5.949 | 0.94904 | 6 | 0.89807
90971 | 13.5 | 0.8 | 2019-12-31 | 2020-12-31 | 365 | 12.3747 | 0.37473 | 12 | 0.74945
90973 | 13 | 0.8 | 2019-12-31 | 2020-12-31 | 365 | 11.9164 | 0.9164 | 12 | 0.83281
90976 | 7.3 | 0.8 | 2019-12-31 | 2020-12-31 | 365 | 6.6915 | 0.69152 | 7 | 0.38304
90978 | 10.56 | 0.8 | 2019-12-31 | 2020-12-31 | 365 | 9.6798 | 0.67979 | 10 | 0.35957
90982 | 9.855 | 0.8 | 2019-12-31 | 2020-12-31 | 365 | 9.0336 | 0.03355 | 9 | 0.067101
90984 | 9.72 | 0.8 | 2019-12-31 | 2020-12-31 | 365 | 8.9098 | 0.9098 | 9 | 0.81961
90986 | 13.68 | 0.8 | 2019-12-31 | 2020-12-31 | 365 | 12.5397 | 0.53972 | 13 | 0.079446
90987 | 5.95 | 0.8 | 2019-12-31 | 2020-12-31 | 365 | 5.454 | 0.45405 | 5 | 0.90809
90989 | 3.924 | 0.8 | 2019-12-31 | 2020-12-31 | 365 | 3.5969 | 0.59692 | 4 | 0.19384
90990 | 4.27 | 0.8 | 2019-12-31 | 2020-12-31 | 365 | 3.9141 | 0.91408 | 4 | 0.82816
91041 | 62.4 | 0.55 | 2019-12-31 | 2020-12-31 | 365 | 39.3241 | 0.32413 | 39 | 0.64826
91060 | 14.5 | 0.8 | 2019-12-31 | 2020-12-31 | 365 | 13.2914 | 0.29137 | 13 | 0.58275
90919 | 10.137 | 0.8 | 2019-12-31 | 2020-12-31 | 365 | 9.292 | 0.29204 | 9 | 0.58409
91290 | 11.4 | 0.8 | 2019-12-31 | 2020-12-31 | 365 | 10.4498 | 0.44977 | 10 | 0.89954
91354 | 12.73 | 0.8 | 2019-12-31 | 2020-12-31 | 365 | 11.6689 | 0.66891 | 12 | 0.33782
90980 | 4.9 | 0.8 | 2019-12-31 | 2020-12-31 | 365 | 4.4916 | 0.49157 | 4 | 0.98313
91046 | 9.28 | 0.8 | 2019-12-31 | 2020-12-31 | 365 | 8.5065 | 0.50648 | 9 | 0.012957
91047 | 9.92 | 0.8 | 2019-12-31 | 2020-12-31 | 365 | 9.0931 | 0.093132 | 9 | 0.18626
91048 | 7.7 | 0.8 | 2019-12-31 | 2020-12-31 | 365 | 7.0582 | 0.058177 | 7 | 0.11635
91049 | 8.7 | 0.8 | 2019-12-31 | 2020-12-31 | 365 | 7.9748 | 0.97482 | 8 | 0.94965
91050 | 9.28 | 0.8 | 2019-12-31 | 2020-12-31 | 365 | 8.5065 | 0.50648 | 9 | 0.012957
91056 | 6.48 | 0.8 | 2019-12-31 | 2020-12-31 | 365 | 5.9399 | 0.93987 | 6 | 0.87974
91062 | 14.06 | 0.8 | 2019-12-31 | 2020-12-31 | 365 | 12.888 | 0.88805 | 13 | 0.7761
91063 | 13.12 | 0.8 | 2019-12-31 | 2020-12-31 | 365 | 12.0264 | 0.026401 | 12 | 0.052802
91064 | 14.64 | 0.8 | 2019-12-31 | 2020-12-31 | 365 | 13.4197 | 0.4197 | 13 | 0.83941
91065 | 8.4 | 0.8 | 2019-12-31 | 2020-12-31 | 365 | 7.6998 | 0.69983 | 8 | 0.39966
91068 | 11.48 | 0.8 | 2019-12-31 | 2020-12-31 | 365 | 10.5231 | 0.5231 | 11 | 0.046201
91067 | 6.2 | 0.8 | 2019-12-31 | 2020-12-31 | 365 | 5.6832 | 0.68321 | 6 | 0.36642
91069 | 13.02 | 0.8 | 2019-12-31 | 2020-12-31 | 365 | 11.9347 | 0.93474 | 12 | 0.86947
91070 | 12.6 | 0.8 | 2019-12-31 | 2020-12-31 | 365 | 11.5497 | 0.54974 | 12 | 0.099489
91074 | 8.03 | 0.8 | 2019-12-31 | 2020-12-31 | 365 | 7.3607 | 0.36067 | 7 | 0.72134
91088 | 5.12 | 0.8 | 2019-12-31 | 2020-12-31 | 365 | 4.6932 | 0.69323 | 5 | 0.38646
91072 | 8.68 | 0.8 | 2019-12-31 | 2020-12-31 | 365 | 7.9565 | 0.95649 | 8 | 0.91298
90557 | 10.08 | 0.8 | 2019-12-31 | 2020-12-31 | 365 | 9.2398 | 0.2398 | 9 | 0.47959
91093 | 10.5 | 0.8 | 2019-12-31 | 2020-12-31 | 365 | 9.6248 | 0.62479 | 10 | 0.24957
91135 | 5.32 | 0.8 | 2019-12-31 | 2020-12-31 | 365 | 4.8766 | 0.87656 | 5 | 0.75312
91136 | 9 | 0.8 | 2019-12-31 | 2020-12-31 | 365 | 8.2498 | 0.24982 | 8 | 0.49964
91140 | 6.84 | 0.8 | 2019-12-31 | 2020-12-31 | 365 | 6.2699 | 0.26986 | 6 | 0.53972
91142 | 9.28 | 0.8 | 2019-12-31 | 2020-12-31 | 365 | 8.5065 | 0.50648 | 9 | 0.012957
91137 | 11.48 | 0.8 | 2019-12-31 | 2020-12-31 | 365 | 10.5231 | 0.5231 | 11 | 0.046201
91144 | 6.12 | 0.8 | 2019-12-31 | 2020-12-31 | 365 | 5.6099 | 0.60988 | 6 | 0.21975
91152 | 12.685 | 0.8 | 2019-12-31 | 2020-12-31 | 365 | 11.6277 | 0.62766 | 12 | 0.25532
91147 | 9.3 | 0.8 | 2019-12-31 | 2020-12-31 | 365 | 8.5248 | 0.52481 | 9 | 0.049623
91155 | 7.2 | 0.8 | 2019-12-31 | 2020-12-31 | 365 | 6.5999 | 0.59985 | 7 | 0.19971
91138 | 6.48 | 0.8 | 2019-12-31 | 2020-12-31 | 365 | 5.9399 | 0.93987 | 6 | 0.87974
91146 | 11.84 | 0.8 | 2019-12-31 | 2020-12-31 | 365 | 10.8531 | 0.85309 | 11 | 0.70619
91153 | 9.24 | 0.8 | 2019-12-31 | 2020-12-31 | 365 | 8.4698 | 0.46981 | 8 | 0.93963
91150 | 6.205 | 0.8 | 2019-12-31 | 2020-12-31 | 365 | 5.6878 | 0.68779 | 6 | 0.37558
91156 | 10.5 | 0.8 | 2019-12-31 | 2020-12-31 | 365 | 9.6248 | 0.62479 | 10 | 0.24957
91160 | 8.64 | 0.8 | 2019-12-31 | 2020-12-31 | 365 | 7.9198 | 0.91982 | 8 | 0.83965
91165 | 6.84 | 0.8 | 2019-12-31 | 2020-12-31 | 365 | 6.2699 | 0.26986 | 6 | 0.53972
91163 | 12.6 | 0.8 | 2019-12-31 | 2020-12-31 | 365 | 11.5497 | 0.54974 | 12 | 0.099489
91168 | 12.73 | 0.8 | 2019-12-31 | 2020-12-31 | 365 | 11.6689 | 0.66891 | 12 | 0.33782
91169 | 14.04 | 0.8 | 2019-12-31 | 2020-12-31 | 365 | 12.8697 | 0.86972 | 13 | 0.73943
91170 | 8.96 | 0.8 | 2019-12-31 | 2020-12-31 | 365 | 8.2132 | 0.21315 | 8 | 0.4263
91174 | 9.28 | 0.8 | 2019-12-31 | 2020-12-31 | 365 | 8.5065 | 0.50648 | 9 | 0.012957
91172 | 12.045 | 0.8 | 2019-12-31 | 2020-12-31 | 365 | 11.041 | 0.041006 | 11 | 0.082012
91176 | 10.24 | 0.8 | 2019-12-31 | 2020-12-31 | 365 | 9.3865 | 0.38646 | 9 | 0.77292
91177 | 7.67 | 0.8 | 2019-12-31 | 2020-12-31 | 365 | 7.0307 | 0.030678 | 7 | 0.061356
91185 | 6.5 | 0.8 | 2019-12-31 | 2020-12-31 | 365 | 5.9582 | 0.9582 | 6 | 0.9164
91189 | 13.23 | 0.8 | 2019-12-31 | 2020-12-31 | 365 | 12.1272 | 0.12723 | 12 | 0.25446
91210 | 11.16 | 0.8 | 2019-12-31 | 2020-12-31 | 365 | 10.2298 | 0.22977 | 10 | 0.45955
91211 | 11.16 | 0.8 | 2019-12-31 | 2020-12-31 | 365 | 10.2298 | 0.22977 | 10 | 0.45955
91213 | 5.04 | 0.8 | 2019-12-31 | 2020-12-31 | 365 | 4.6199 | 0.6199 | 5 | 0.2398
91214 | 10.89 | 0.8 | 2019-12-31 | 2020-12-31 | 365 | 9.9823 | 0.98228 | 10 | 0.96456
91225 | 9.8 | 0.8 | 2019-12-31 | 2020-12-31 | 365 | 8.9831 | 0.98313 | 9 | 0.96627
91215 | 8.37 | 0.8 | 2019-12-31 | 2020-12-31 | 365 | 7.6723 | 0.67233 | 8 | 0.34466
91216 | 10.85 | 0.8 | 2019-12-31 | 2020-12-31 | 365 | 9.9456 | 0.94561 | 10 | 0.89123
91217 | 13.275 | 0.8 | 2019-12-31 | 2020-12-31 | 365 | 12.1685 | 0.16848 | 12 | 0.33696
91219 | 7.67 | 0.8 | 2019-12-31 | 2020-12-31 | 365 | 7.0307 | 0.030678 | 7 | 0.061356
91226 | 8.99 | 0.8 | 2019-12-31 | 2020-12-31 | 365 | 8.2407 | 0.24065 | 8 | 0.4813
91220 | 7.3 | 0.8 | 2019-12-31 | 2020-12-31 | 365 | 6.6915 | 0.69152 | 7 | 0.38304
91227 | 4.03 | 0.8 | 2019-12-31 | 2020-12-31 | 365 | 3.6941 | 0.69408 | 4 | 0.38817
91218 | 13.2 | 0.8 | 2019-12-31 | 2020-12-31 | 365 | 12.0997 | 0.099732 | 12 | 0.19946
91224 | 6.3 | 0.8 | 2019-12-31 | 2020-12-31 | 365 | 5.7749 | 0.77487 | 6 | 0.54974
91229 | 4.95 | 0.8 | 2019-12-31 | 2020-12-31 | 365 | 4.5374 | 0.5374 | 5 | 0.074799
91228 | 8.625 | 0.8 | 2019-12-31 | 2020-12-31 | 365 | 7.9061 | 0.90608 | 8 | 0.81215
90836 | 27.01 | 0.55 | 2019-12-31 | 2020-12-31 | 365 | 17.0216 | 0.021551 | 17 | 0.043101
91240 | 7.56 | 0.8 | 2019-12-31 | 2020-12-31 | 365 | 6.9298 | 0.92985 | 7 | 0.85969
91241 | 8.04 | 0.8 | 2019-12-31 | 2020-12-31 | 365 | 7.3698 | 0.36984 | 7 | 0.73967
91246 | 9.9 | 0.8 | 2019-12-31 | 2020-12-31 | 365 | 9.0748 | 0.074799 | 9 | 0.1496
91244 | 5.22 | 0.8 | 2019-12-31 | 2020-12-31 | 365 | 4.7849 | 0.78489 | 5 | 0.56979
91245 | 4.55 | 0.8 | 2019-12-31 | 2020-12-31 | 365 | 4.1707 | 0.17074 | 4 | 0.34148
91242 | 2.88 | 0.8 | 2019-12-31 | 2020-12-31 | 365 | 2.6399 | 0.63994 | 3 | 0.27988
91247 | 8.76 | 0.8 | 2019-12-31 | 2020-12-31 | 365 | 8.0298 | 0.029822 | 8 | 0.059645
91249 | 6.175 | 0.8 | 2019-12-31 | 2020-12-31 | 365 | 5.6603 | 0.66029 | 6 | 0.32058
91248 | 5.36 | 0.8 | 2019-12-31 | 2020-12-31 | 365 | 4.9132 | 0.91322 | 5 | 0.82645
91251 | 7.7 | 0.8 | 2019-12-31 | 2020-12-31 | 365 | 7.0582 | 0.058177 | 7 | 0.11635
91254 | 11.55 | 0.8 | 2019-12-31 | 2020-12-31 | 365 | 10.5873 | 0.58727 | 11 | 0.17453
91255 | 7.035 | 0.8 | 2019-12-31 | 2020-12-31 | 365 | 6.4486 | 0.44861 | 6 | 0.89721
91256 | 9.9 | 0.8 | 2019-12-31 | 2020-12-31 | 365 | 9.0748 | 0.074799 | 9 | 0.1496
91257 | 8.04 | 0.8 | 2019-12-31 | 2020-12-31 | 365 | 7.3698 | 0.36984 | 7 | 0.73967
91258 | 15.64 | 0.8 | 2019-12-31 | 2020-12-31 | 365 | 14.3363 | 0.33635 | 14 | 0.6727
91259 | 5.61 | 0.8 | 2019-12-31 | 2020-12-31 | 365 | 5.1424 | 0.14239 | 5 | 0.28477
91260 | 8.96 | 0.8 | 2019-12-31 | 2020-12-31 | 365 | 8.2132 | 0.21315 | 8 | 0.4263
91261 | 7 | 0.8 | 2019-12-31 | 2020-12-31 | 365 | 6.4165 | 0.41652 | 6 | 0.83305
91286 | 4.8 | 0.8 | 2019-12-31 | 2020-12-31 | 365 | 4.3999 | 0.3999 | 4 | 0.79981
91288 | 5.76 | 0.8 | 2019-12-31 | 2020-12-31 | 365 | 5.2799 | 0.27988 | 5 | 0.55977
91291 | 10.05 | 0.8 | 2019-12-31 | 2020-12-31 | 365 | 9.2123 | 0.2123 | 9 | 0.42459
91355 | 9.28 | 0.8 | 2019-12-31 | 2020-12-31 | 365 | 8.5065 | 0.50648 | 9 | 0.012957
91356 | 4.2 | 0.8 | 2019-12-31 | 2020-12-31 | 365 | 3.8499 | 0.84991 | 4 | 0.69983
91353 | 5.11 | 0.8 | 2019-12-31 | 2020-12-31 | 365 | 4.6841 | 0.68406 | 5 | 0.36813
91352 | 4.8 | 0.8 | 2019-12-31 | 2020-12-31 | 365 | 4.3999 | 0.3999 | 4 | 0.79981
91351 | 10.44 | 0.8 | 2019-12-31 | 2020-12-31 | 365 | 9.5698 | 0.56979 | 10 | 0.13958
91350 | 9.6 | 0.8 | 2019-12-31 | 2020-12-31 | 365 | 8.7998 | 0.79981 | 9 | 0.59961
91348 | 8.75 | 0.8 | 2019-12-31 | 2020-12-31 | 365 | 8.0207 | 0.020656 | 8 | 0.041312
91347 | 14.04 | 0.8 | 2019-12-31 | 2020-12-31 | 365 | 12.8697 | 0.86972 | 13 | 0.73943
91358 | 6.715 | 0.8 | 2019-12-31 | 2020-12-31 | 365 | 6.1553 | 0.15528 | 6 | 0.31056
91346 | 7 | 0.8 | 2019-12-31 | 2020-12-31 | 365 | 6.4165 | 0.41652 | 6 | 0.83305
91357 | 7.92 | 0.8 | 2019-12-31 | 2020-12-31 | 365 | 7.2598 | 0.25984 | 7 | 0.51968
91345 | 11.88 | 0.8 | 2019-12-31 | 2020-12-31 | 365 | 10.8898 | 0.88976 | 11 | 0.77952
91344 | 5.94 | 0.8 | 2019-12-31 | 2020-12-31 | 365 | 5.4449 | 0.44488 | 5 | 0.88976
91343 | 8.58 | 0.8 | 2019-12-31 | 2020-12-31 | 365 | 7.8648 | 0.86483 | 8 | 0.72965
91342 | 4.95 | 0.8 | 2019-12-31 | 2020-12-31 | 365 | 4.5374 | 0.5374 | 5 | 0.074799
91340 | 14.35 | 0.8 | 2019-12-31 | 2020-12-31 | 365 | 13.1539 | 0.15388 | 13 | 0.30775
91341 | 9.24 | 0.8 | 2019-12-31 | 2020-12-31 | 365 | 8.4698 | 0.46981 | 8 | 0.93963
91360 | 24.7 | 0.8 | 2019-12-31 | 2020-12-31 | 365 | 22.6412 | 0.64117 | 23 | 0.28233
91390 | 5.695 | 0.8 | 2019-12-31 | 2020-12-31 | 365 | 5.2203 | 0.2203 | 5 | 0.4406
91391 | 8.32 | 0.8 | 2019-12-31 | 2020-12-31 | 365 | 7.6265 | 0.6265 | 8 | 0.253
91388 | 10.5 | 0.8 | 2019-12-31 | 2020-12-31 | 365 | 9.6248 | 0.62479 | 10 | 0.24957
91387 | 9 | 0.8 | 2019-12-31 | 2020-12-31 | 365 | 8.2498 | 0.24982 | 8 | 0.49964
91384 | 12.395 | 0.8 | 2019-12-31 | 2020-12-31 | 365 | 11.3618 | 0.36183 | 11 | 0.72366
91383 | 5.36 | 0.8 | 2019-12-31 | 2020-12-31 | 365 | 4.9132 | 0.91322 | 5 | 0.82645
91382 | 3.3 | 0.8 | 2019-12-31 | 2020-12-31 | 365 | 3.0249 | 0.024933 | 3 | 0.049866
91380 | 7.15 | 0.8 | 2019-12-31 | 2020-12-31 | 365 | 6.554 | 0.55402 | 7 | 0.10804
91379 | 11.39 | 0.8 | 2019-12-31 | 2020-12-31 | 365 | 10.4406 | 0.4406 | 10 | 0.8812
91378 | 7.8 | 0.8 | 2019-12-31 | 2020-12-31 | 365 | 7.1498 | 0.14984 | 7 | 0.29968
91377 | 9.38 | 0.8 | 2019-12-31 | 2020-12-31 | 365 | 8.5981 | 0.59814 | 9 | 0.19629
91376 | 6.3 | 0.8 | 2019-12-31 | 2020-12-31 | 365 | 5.7749 | 0.77487 | 6 | 0.54974
91375 | 7.2 | 0.8 | 2019-12-31 | 2020-12-31 | 365 | 6.5999 | 0.59985 | 7 | 0.19971
91362 | 4.38 | 0.8 | 2019-12-31 | 2020-12-31 | 365 | 4.0149 | 0.014911 | 4 | 0.029822
91361 | 11.315 | 0.8 | 2019-12-31 | 2020-12-31 | 365 | 10.3719 | 0.37185 | 10 | 0.74371
91406 | 5.04 | 0.8 | 2019-12-31 | 2020-12-31 | 365 | 4.6199 | 0.6199 | 5 | 0.2398
91405 | 3.78 | 0.8 | 2019-12-31 | 2020-12-31 | 365 | 3.4649 | 0.46492 | 3 | 0.92985
91404 | 8.04 | 0.8 | 2019-12-31 | 2020-12-31 | 365 | 7.3698 | 0.36984 | 7 | 0.73967
91403 | 6.365 | 0.8 | 2019-12-31 | 2020-12-31 | 365 | 5.8345 | 0.83445 | 6 | 0.66891
91402 | 8.71 | 0.8 | 2019-12-31 | 2020-12-31 | 365 | 7.984 | 0.98399 | 8 | 0.96798
91401 | 5.76 | 0.8 | 2019-12-31 | 2020-12-31 | 365 | 5.2799 | 0.27988 | 5 | 0.55977
91431 | 5.31 | 0.8 | 2019-12-31 | 2020-12-31 | 365 | 4.8674 | 0.86739 | 5 | 0.73478
91430 | 7.15 | 0.8 | 2019-12-31 | 2020-12-31 | 365 | 6.554 | 0.55402 | 7 | 0.10804
91429 | 15.36 | 0.8 | 2019-12-31 | 2020-12-31 | 365 | 14.0797 | 0.079689 | 14 | 0.15938
91428 | 8.28 | 0.8 | 2019-12-31 | 2020-12-31 | 365 | 7.5898 | 0.58983 | 8 | 0.17966
91427 | 10.08 | 0.8 | 2019-12-31 | 2020-12-31 | 365 | 9.2398 | 0.2398 | 9 | 0.47959
91425 | 5.11 | 0.8 | 2019-12-31 | 2020-12-31 | 365 | 4.6841 | 0.68406 | 5 | 0.36813
91424 | 7.56 | 0.8 | 2019-12-31 | 2020-12-31 | 365 | 6.9298 | 0.92985 | 7 | 0.85969
91423 | 7.68 | 0.8 | 2019-12-31 | 2020-12-31 | 365 | 7.0398 | 0.039844 | 7 | 0.079689
91422 | 5.76 | 0.8 | 2019-12-31 | 2020-12-31 | 365 | 5.2799 | 0.27988 | 5 | 0.55977
91421 | 14 | 0.8 | 2019-12-31 | 2020-12-31 | 365 | 12.833 | 0.83305 | 13 | 0.6661
91449 | 4.48 | 0.8 | 2019-12-31 | 2020-12-31 | 365 | 4.1066 | 0.10658 | 4 | 0.21315
91450 | 10.05 | 0.8 | 2019-12-31 | 2020-12-31 | 365 | 9.2123 | 0.2123 | 9 | 0.42459
91451 | 10.03 | 0.8 | 2019-12-31 | 2020-12-31 | 365 | 9.194 | 0.19396 | 9 | 0.38793
91452 | 3.245 | 0.8 | 2019-12-31 | 2020-12-31 | 365 | 2.9745 | 0.97452 | 3 | 0.94904
91059 | 4.575 | 0.8 | 2019-12-31 | 2020-12-31 | 365 | 4.1937 | 0.19366 | 4 | 0.38731
91461 | 15.12 | 0.8 | 2019-12-31 | 2020-12-31 | 365 | 13.8597 | 0.85969 | 14 | 0.71939
91463 | 11.2 | 0.8 | 2019-12-31 | 2020-12-31 | 365 | 10.2664 | 0.26644 | 10 | 0.53288
91464 | 5.12 | 0.8 | 2019-12-31 | 2020-12-31 | 365 | 4.6932 | 0.69323 | 5 | 0.38646
91465 | 10.075 | 0.8 | 2019-12-31 | 2020-12-31 | 365 | 9.2352 | 0.23521 | 9 | 0.47042
91466 | 7.8 | 0.8 | 2019-12-31 | 2020-12-31 | 365 | 7.1498 | 0.14984 | 7 | 0.29968
91467 | 4.2 | 0.8 | 2019-12-31 | 2020-12-31 | 365 | 3.8499 | 0.84991 | 4 | 0.69983
91179 | 6.54 | 0.8 | 2019-12-31 | 2020-12-31 | 365 | 5.9949 | 0.99487 | 6 | 0.98973
91149 | 4.02 | 0.8 | 2019-12-31 | 2020-12-31 | 365 | 3.6849 | 0.68492 | 4 | 0.36984
91171 | 5.11 | 0.8 | 2019-12-31 | 2020-12-31 | 365 | 4.6841 | 0.68406 | 5 | 0.36813
91470 | 5.95 | 0.8 | 2019-12-31 | 2020-12-31 | 365 | 5.454 | 0.45405 | 5 | 0.90809
91479 | 4.62 | 0.8 | 2019-12-31 | 2020-12-31 | 365 | 4.2349 | 0.23491 | 4 | 0.46981
91478 | 6.67 | 0.8 | 2019-12-31 | 2020-12-31 | 365 | 6.114 | 0.11403 | 6 | 0.22806
91477 | 12.25 | 0.8 | 2019-12-31 | 2020-12-31 | 365 | 11.2289 | 0.22892 | 11 | 0.45784
91485 | 6.84 | 0.8 | 2019-12-31 | 2020-12-31 | 365 | 6.2699 | 0.26986 | 6 | 0.53972
91484 | 8.68 | 0.8 | 2019-12-31 | 2020-12-31 | 365 | 7.9565 | 0.95649 | 8 | 0.91298
91483 | 4.13 | 0.8 | 2019-12-31 | 2020-12-31 | 365 | 3.7857 | 0.78575 | 4 | 0.5715
81930 | 208 | 0.6 | 2019-12-31 | 2020-12-31 | 365 | 142.9968 | 0.99684 | 143 | 0.99368
91183 | 2.8 | 0.8 | 2019-12-31 | 2020-12-31 | 365 | 2.5666 | 0.56661 | 3 | 0.13322
64668 | 456 | 0.7 | 2019-12-31 | 2020-12-31 | 365 | 365.7419 | 0.74191 | 366 | 0.48383
91359 | 9.9 | 0.8 | 2019-12-31 | 2020-12-31 | 365 | 9.0748 | 0.074799 | 9 | 0.1496
91488 | 13.44 | 0.8 | 2019-12-31 | 2020-12-31 | 365 | 12.3197 | 0.31973 | 12 | 0.63946
91487 | 11.6 | 0.8 | 2019-12-31 | 2020-12-31 | 365 | 10.6331 | 0.6331 | 11 | 0.2662
91503 | 6.84 | 0.8 | 2019-12-31 | 2020-12-31 | 365 | 6.2699 | 0.26986 | 6 | 0.53972
91502 | 4.55 | 0.8 | 2019-12-31 | 2020-12-31 | 365 | 4.1707 | 0.17074 | 4 | 0.34148
91501 | 10.23 | 0.8 | 2019-12-31 | 2020-12-31 | 365 | 9.3773 | 0.37729 | 9 | 0.75459
91500 | 15.36 | 0.8 | 2019-12-31 | 2020-12-31 | 365 | 14.0797 | 0.079689 | 14 | 0.15938
91499 | 6.12 | 0.8 | 2019-12-31 | 2020-12-31 | 365 | 5.6099 | 0.60988 | 6 | 0.21975
91497 | 9.715 | 0.8 | 2019-12-31 | 2020-12-31 | 365 | 8.9052 | 0.90522 | 9 | 0.81044
91498 | 3.84 | 0.8 | 2019-12-31 | 2020-12-31 | 365 | 3.5199 | 0.51992 | 4 | 0.039844
91517 | 6.4 | 0.8 | 2019-12-31 | 2020-12-31 | 365 | 5.8665 | 0.86654 | 6 | 0.73307
91518 | 3.24 | 0.8 | 2019-12-31 | 2020-12-31 | 365 | 2.9699 | 0.96993 | 3 | 0.93987
91519 | 13.2 | 0.8 | 2019-12-31 | 2020-12-31 | 365 | 12.0997 | 0.099732 | 12 | 0.19946
91520 | 8.502 | 0.8 | 2019-12-31 | 2020-12-31 | 365 | 7.7933 | 0.79333 | 8 | 0.58666
91521 | 9.36 | 0.8 | 2019-12-31 | 2020-12-31 | 365 | 8.5798 | 0.57981 | 9 | 0.15962
91522 | 7.92 | 0.8 | 2019-12-31 | 2020-12-31 | 365 | 7.2598 | 0.25984 | 7 | 0.51968
91523 | 11.16 | 0.8 | 2019-12-31 | 2020-12-31 | 365 | 10.2298 | 0.22977 | 10 | 0.45955
91524 | 9.72 | 0.8 | 2019-12-31 | 2020-12-31 | 365 | 8.9098 | 0.9098 | 9 | 0.81961
91525 | 8.375 | 0.8 | 2019-12-31 | 2020-12-31 | 365 | 7.6769 | 0.67691 | 8 | 0.35383
91448 | 22.715 | 0.8 | 2019-12-31 | 2020-12-31 | 365 | 20.8216 | 0.82162 | 21 | 0.64325
79621 | 140 | 0.55 | 2019-12-31 | 2020-12-31 | 365 | 88.2272 | 0.22722 | 88 | 0.45443
91462 | 24.78 | 0.8 | 2019-12-31 | 2020-12-31 | 365 | 22.7145 | 0.7145 | 23 | 0.429
91538 | 8.82 | 0.8 | 2019-12-31 | 2020-12-31 | 365 | 8.0848 | 0.084821 | 8 | 0.16964
91537 | 7.92 | 0.8 | 2019-12-31 | 2020-12-31 | 365 | 7.2598 | 0.25984 | 7 | 0.51968
91536 | 8.04 | 0.8 | 2019-12-31 | 2020-12-31 | 365 | 7.3698 | 0.36984 | 7 | 0.73967
91535 | 4.96 | 0.8 | 2019-12-31 | 2020-12-31 | 365 | 4.5466 | 0.54657 | 5 | 0.093132
91531 | 7.35 | 0.8 | 2019-12-31 | 2020-12-31 | 365 | 6.7374 | 0.73735 | 7 | 0.4747
91530 | 11.59 | 0.8 | 2019-12-31 | 2020-12-31 | 365 | 10.6239 | 0.62393 | 11 | 0.24786
91565 | 5.6 | 0.8 | 2019-12-31 | 2020-12-31 | 365 | 5.1332 | 0.13322 | 5 | 0.26644
91559 | 14.76 | 0.8 | 2019-12-31 | 2020-12-31 | 365 | 13.5297 | 0.5297 | 14 | 0.059402
91558 | 14 | 0.8 | 2019-12-31 | 2020-12-31 | 365 | 12.833 | 0.83305 | 13 | 0.6661
91560 | 8.829 | 0.8 | 2019-12-31 | 2020-12-31 | 365 | 8.0931 | 0.093071 | 8 | 0.18614
91561 | 16.815 | 0.8 | 2019-12-31 | 2020-12-31 | 365 | 15.4134 | 0.41341 | 15 | 0.82682
91562 | 3.25 | 0.8 | 2019-12-31 | 2020-12-31 | 365 | 2.9791 | 0.9791 | 3 | 0.9582
91563 | 10.08 | 0.8 | 2019-12-31 | 2020-12-31 | 365 | 9.2398 | 0.2398 | 9 | 0.47959
91564 | 8.76 | 0.8 | 2019-12-31 | 2020-12-31 | 365 | 8.0298 | 0.029822 | 8 | 0.059645
91134 | 5.04 | 0.8 | 2019-12-31 | 2020-12-31 | 365 | 4.6199 | 0.6199 | 5 | 0.2398
91590 | 8.82 | 0.8 | 2019-12-31 | 2020-12-31 | 365 | 8.0848 | 0.084821 | 8 | 0.16964
91585 | 5.9 | 0.8 | 2019-12-31 | 2020-12-31 | 365 | 5.4082 | 0.40821 | 5 | 0.81643
91586 | 3.24 | 0.8 | 2019-12-31 | 2020-12-31 | 365 | 2.9699 | 0.96993 | 3 | 0.93987
91587 | 6.785 | 0.8 | 2019-12-31 | 2020-12-31 | 365 | 6.2194 | 0.21945 | 6 | 0.43889
91589 | 4.64 | 0.8 | 2019-12-31 | 2020-12-31 | 365 | 4.2532 | 0.25324 | 4 | 0.50648
91591 | 13 | 0.8 | 2019-12-31 | 2020-12-31 | 365 | 11.9164 | 0.9164 | 12 | 0.83281
91594 | 7 | 0.8 | 2019-12-31 | 2020-12-31 | 365 | 6.4165 | 0.41652 | 6 | 0.83305
91595 | 7.965 | 0.8 | 2019-12-31 | 2020-12-31 | 365 | 7.3011 | 0.30109 | 7 | 0.60218
81671 | 983.07 | 0.55 | 2019-12-31 | 2020-12-31 | 365 | 619.5252 | 0.52521 | 620 | 0.050418
91600 | 7.67 | 0.8 | 2019-12-31 | 2020-12-31 | 365 | 7.0307 | 0.030678 | 7 | 0.061356
91601 | 24.95 | 0.8 | 2019-12-31 | 2020-12-31 | 365 | 22.8703 | 0.87033 | 23 | 0.74066
91606 | 5.36 | 0.8 | 2019-12-31 | 2020-12-31 | 365 | 4.9132 | 0.91322 | 5 | 0.82645
91605 | 15.6 | 0.8 | 2019-12-31 | 2020-12-31 | 365 | 14.2997 | 0.29968 | 14 | 0.59937
91610 | 12.915 | 0.8 | 2019-12-31 | 2020-12-31 | 365 | 11.8385 | 0.83849 | 12 | 0.67698
91611 | 4.16 | 0.8 | 2019-12-31 | 2020-12-31 | 365 | 3.8132 | 0.81325 | 4 | 0.6265
91612 | 24.96 | 0.8 | 2019-12-31 | 2020-12-31 | 365 | 22.8795 | 0.87949 | 23 | 0.75899
91496 | 23.2 | 0.8 | 2019-12-31 | 2020-12-31 | 365 | 21.2662 | 0.2662 | 21 | 0.53239
91665 | 11.84 | 0.8 | 2019-12-31 | 2020-12-31 | 365 | 10.8531 | 0.85309 | 11 | 0.70619
91664 | 5.76 | 0.8 | 2019-12-31 | 2020-12-31 | 365 | 5.2799 | 0.27988 | 5 | 0.55977
91663 | 4.2 | 0.8 | 2019-12-31 | 2020-12-31 | 365 | 3.8499 | 0.84991 | 4 | 0.69983
91666 | 12.39 | 0.8 | 2019-12-31 | 2020-12-31 | 365 | 11.3572 | 0.35725 | 11 | 0.7145
91671 | 8.64 | 0.8 | 2019-12-31 | 2020-12-31 | 365 | 7.9198 | 0.91982 | 8 | 0.83965
91672 | 5.7 | 0.8 | 2019-12-31 | 2020-12-31 | 365 | 5.2249 | 0.22488 | 5 | 0.44977
91674 | 11.52 | 0.8 | 2019-12-31 | 2020-12-31 | 365 | 10.5598 | 0.55977 | 11 | 0.11953
91675 | 9.44 | 0.8 | 2019-12-31 | 2020-12-31 | 365 | 8.6531 | 0.65314 | 9 | 0.30628
91676 | 9.75 | 0.8 | 2019-12-31 | 2020-12-31 | 365 | 8.9373 | 0.9373 | 9 | 0.8746
91677 | 8.82 | 0.8 | 2019-12-31 | 2020-12-31 | 365 | 8.0848 | 0.084821 | 8 | 0.16964
91680 | 4.65 | 0.8 | 2019-12-31 | 2020-12-31 | 365 | 4.2624 | 0.26241 | 4 | 0.52481
91682 | 5.6 | 0.8 | 2019-12-31 | 2020-12-31 | 365 | 5.1332 | 0.13322 | 5 | 0.26644
91683 | 7.3 | 0.8 | 2019-12-31 | 2020-12-31 | 365 | 6.6915 | 0.69152 | 7 | 0.38304
91684 | 8.28 | 0.8 | 2019-12-31 | 2020-12-31 | 365 | 7.5898 | 0.58983 | 8 | 0.17966
91468 | 14.42 | 0.8 | 2019-12-31 | 2020-12-31 | 365 | 13.218 | 0.21804 | 13 | 0.43608
91693 | 4.88 | 0.8 | 2019-12-31 | 2020-12-31 | 365 | 4.4732 | 0.47323 | 4 | 0.94647
91694 | 7.2 | 0.8 | 2019-12-31 | 2020-12-31 | 365 | 6.5999 | 0.59985 | 7 | 0.19971
91696 | 2.7 | 0.8 | 2019-12-31 | 2020-12-31 | 365 | 2.4749 | 0.47495 | 2 | 0.94989
91698 | 2.4 | 0.8 | 2019-12-31 | 2020-12-31 | 365 | 2.2 | 0.19995 | 2 | 0.3999
91699 | 12.24 | 0.8 | 2019-12-31 | 2020-12-31 | 365 | 11.2198 | 0.21975 | 11 | 0.4395
91701 | 13.3 | 0.8 | 2019-12-31 | 2020-12-31 | 365 | 12.1914 | 0.1914 | 12 | 0.38279
91685 | 24.96 | 0.8 | 2019-12-31 | 2020-12-31 | 365 | 22.8795 | 0.87949 | 23 | 0.75899
91765 | 13.5 | 0.8 | 2019-12-31 | 2020-12-31 | 365 | 12.3747 | 0.37473 | 12 | 0.74945
91764 | 5.185 | 0.8 | 2019-12-31 | 2020-12-31 | 365 | 4.7528 | 0.75281 | 5 | 0.50562
91763 | 11.7 | 0.8 | 2019-12-31 | 2020-12-31 | 365 | 10.7248 | 0.72476 | 11 | 0.44953
91762 | 8.375 | 0.8 | 2019-12-31 | 2020-12-31 | 365 | 7.6769 | 0.67691 | 8 | 0.35383
91681 | 15.05 | 0.8 | 2019-12-31 | 2020-12-31 | 365 | 13.7955 | 0.79553 | 14 | 0.59106
91796 | 10.62 | 0.8 | 2019-12-31 | 2020-12-31 | 365 | 9.7348 | 0.73478 | 10 | 0.46957
91797 | 12.48 | 0.8 | 2019-12-31 | 2020-12-31 | 365 | 11.4397 | 0.43975 | 11 | 0.87949
91795 | 11.16 | 0.8 | 2019-12-31 | 2020-12-31 | 365 | 10.2298 | 0.22977 | 10 | 0.45955
91794 | 13.12 | 0.8 | 2019-12-31 | 2020-12-31 | 365 | 12.0264 | 0.026401 | 12 | 0.052802
91798 | 5.1 | 0.8 | 2019-12-31 | 2020-12-31 | 365 | 4.6749 | 0.6749 | 5 | 0.34979
91805 | 9.86 | 0.8 | 2019-12-31 | 2020-12-31 | 365 | 9.0381 | 0.038134 | 9 | 0.076267
91789 | 5.22 | 0.8 | 2019-12-31 | 2020-12-31 | 365 | 4.7849 | 0.78489 | 5 | 0.56979
91790 | 11.55 | 0.8 | 2019-12-31 | 2020-12-31 | 365 | 10.5873 | 0.58727 | 11 | 0.17453
91781 | 15.745 | 0.8 | 2019-12-31 | 2020-12-31 | 365 | 14.4326 | 0.4326 | 14 | 0.8652
91773 | 11.55 | 0.8 | 2019-12-31 | 2020-12-31 | 365 | 10.5873 | 0.58727 | 11 | 0.17453
91779 | 5.04 | 0.8 | 2019-12-31 | 2020-12-31 | 365 | 4.6199 | 0.6199 | 5 | 0.2398
91774 | 9.075 | 0.8 | 2019-12-31 | 2020-12-31 | 365 | 8.3186 | 0.31857 | 8 | 0.63713
91775 | 11.2 | 0.8 | 2019-12-31 | 2020-12-31 | 365 | 10.2664 | 0.26644 | 10 | 0.53288
91776 | 6.51 | 0.8 | 2019-12-31 | 2020-12-31 | 365 | 5.9674 | 0.96737 | 6 | 0.93474
91782 | 8.555 | 0.8 | 2019-12-31 | 2020-12-31 | 365 | 7.8419 | 0.84191 | 8 | 0.68382
91793 | 4.72 | 0.8 | 2019-12-31 | 2020-12-31 | 365 | 4.3266 | 0.32657 | 4 | 0.65314
91780 | 9.44 | 0.8 | 2019-12-31 | 2020-12-31 | 365 | 8.6531 | 0.65314 | 9 | 0.30628
91829 | 11.895 | 0.8 | 2019-12-31 | 2020-12-31 | 365 | 10.9035 | 0.90351 | 11 | 0.80702
91831 | 4.68 | 0.8 | 2019-12-31 | 2020-12-31 | 365 | 4.2899 | 0.28991 | 4 | 0.57981
91860 | 9.57 | 0.8 | 2019-12-31 | 2020-12-31 | 365 | 8.7723 | 0.77231 | 9 | 0.54461
91861 | 5.84 | 0.8 | 2019-12-31 | 2020-12-31 | 365 | 5.3532 | 0.35321 | 5 | 0.70643
91862 | 9.145 | 0.8 | 2019-12-31 | 2020-12-31 | 365 | 8.3827 | 0.38273 | 8 | 0.76546
91890 | 12.9 | 0.8 | 2019-12-31 | 2020-12-31 | 365 | 11.8247 | 0.82474 | 12 | 0.64948
91906 | 15.4 | 0.8 | 2019-12-31 | 2020-12-31 | 365 | 14.1164 | 0.11635 | 14 | 0.23271
91907 | 20.88 | 0.8 | 2019-12-31 | 2020-12-31 | 365 | 19.1396 | 0.13958 | 19 | 0.27915
92080 | 13.5 | 0.8 | 2019-12-31 | 2020-12-31 | 365 | 12.3747 | 0.37473 | 12 | 0.74945
92079 | 6.3 | 0.8 | 2019-12-31 | 2020-12-31 | 365 | 5.7749 | 0.77487 | 6 | 0.54974
92081 | 4.2 | 0.8 | 2019-12-31 | 2020-12-31 | 365 | 3.8499 | 0.84991 | 4 | 0.69983
92082 | 13.5 | 0.8 | 2019-12-31 | 2020-12-31 | 365 | 12.3747 | 0.37473 | 12 | 0.74945
92083 | 5.4 | 0.8 | 2019-12-31 | 2020-12-31 | 365 | 4.9499 | 0.94989 | 5 | 0.89978
92084 | 7.2 | 0.8 | 2019-12-31 | 2020-12-31 | 365 | 6.5999 | 0.59985 | 7 | 0.19971
92085 | 3.54 | 0.8 | 2019-12-31 | 2020-12-31 | 365 | 3.2449 | 0.24493 | 3 | 0.48986
91993 | 6.96 | 0.8 | 2019-12-31 | 2020-12-31 | 365 | 6.3799 | 0.37986 | 6 | 0.75972
92090 | 8.03 | 0.8 | 2019-12-31 | 2020-12-31 | 365 | 7.3607 | 0.36067 | 7 | 0.72134
92086 | 14.25 | 0.8 | 2019-12-31 | 2020-12-31 | 365 | 13.0622 | 0.062211 | 13 | 0.12442
91991 | 5.6 | 0.8 | 2019-12-31 | 2020-12-31 | 365 | 5.1332 | 0.13322 | 5 | 0.26644
92089 | 10.83 | 0.8 | 2019-12-31 | 2020-12-31 | 365 | 9.9273 | 0.92728 | 10 | 0.85456
92004 | 9.8 | 0.8 | 2019-12-31 | 2020-12-31 | 365 | 8.9831 | 0.98313 | 9 | 0.96627
92088 | 11.6 | 0.8 | 2019-12-31 | 2020-12-31 | 365 | 10.6331 | 0.6331 | 11 | 0.2662
91985 | 7.56 | 0.8 | 2019-12-31 | 2020-12-31 | 365 | 6.9298 | 0.92985 | 7 | 0.85969
91984 | 4.24 | 0.8 | 2019-12-31 | 2020-12-31 | 365 | 3.8866 | 0.88658 | 4 | 0.77316
91982 | 5.88 | 0.8 | 2019-12-31 | 2020-12-31 | 365 | 5.3899 | 0.38988 | 5 | 0.77976
91976 | 14.7 | 0.8 | 2019-12-31 | 2020-12-31 | 365 | 13.4747 | 0.4747 | 13 | 0.9494
91975 | 7.8 | 1 | 2019-12-31 | 2020-12-31 | 365 | 8.9373 | 0.9373 | 9 | 0.8746
91974 | 7.8 | 1 | 2019-12-31 | 2020-12-31 | 365 | 8.9373 | 0.9373 | 9 | 0.8746
91973 | 5.1 | 0.8 | 2019-12-31 | 2020-12-31 | 365 | 4.6749 | 0.6749 | 5 | 0.34979
91972 | 9.3 | 0.8 | 2019-12-31 | 2020-12-31 | 365 | 8.5248 | 0.52481 | 9 | 0.049623
91980 | 9 | 0.8 | 2019-12-31 | 2020-12-31 | 365 | 8.2498 | 0.24982 | 8 | 0.49964
91977 | 5.58 | 0.8 | 2019-12-31 | 2020-12-31 | 365 | 5.1149 | 0.11489 | 5 | 0.22977
91979 | 9.86 | 0.8 | 2019-12-31 | 2020-12-31 | 365 | 9.0381 | 0.038134 | 9 | 0.076267
92052 | 6.44 | 0.8 | 2019-12-31 | 2020-12-31 | 365 | 5.9032 | 0.9032 | 6 | 0.80641
92048 | 6.72 | 0.8 | 2019-12-31 | 2020-12-31 | 365 | 6.1599 | 0.15986 | 6 | 0.31973
92045 | 7.84 | 0.8 | 2019-12-31 | 2020-12-31 | 365 | 7.1865 | 0.18651 | 7 | 0.37302
91932 | 5.83 | 0.8 | 2019-12-31 | 2020-12-31 | 365 | 5.344 | 0.34405 | 5 | 0.6881
91807 | 2.75 | 0.8 | 2019-12-31 | 2020-12-31 | 365 | 2.5208 | 0.52078 | 3 | 0.041555
91392 | 110.08 | 0.55 | 2019-12-31 | 2020-12-31 | 365 | 69.3718 | 0.3718 | 69 | 0.7436
91386 | 478.88 | 0.55 | 2019-12-31 | 2020-12-31 | 365 | 301.7875 | 0.78749 | 302 | 0.57499
91396 | 87.6 | 0.55 | 2019-12-31 | 2020-12-31 | 365 | 55.205 | 0.20503 | 55 | 0.41006
89134 | 225 | 0.55 | 2019-12-31 | 2020-12-31 | 365 | 141.7937 | 0.13946 | 141 | 0.9332
91978 | 6.4 | 0.8 | 2019-12-31 | 2020-12-31 | 365 | 5.8665 | 0.86654 | 6 | 0.73307
92087 | 8.12 | 0.8 | 2019-12-31 | 2020-12-31 | 365 | 7.4432 | 0.44317 | 7 | 0.88634
92065 | 2.8 | 0.8 | 2019-12-31 | 2020-12-31 | 365 | 2.5666 | 0.56661 | 3 | 0.13322
92054 | 12.04 | 0.8 | 2019-12-31 | 2020-12-31 | 365 | 11.0364 | 0.036423 | 11 | 0.072845
92024 | 6.16 | 0.8 | 2019-12-31 | 2020-12-31 | 365 | 5.6465 | 0.64654 | 6 | 0.29308
92026 | 9.86 | 0.8 | 2019-12-31 | 2020-12-31 | 365 | 9.0381 | 0.038134 | 9 | 0.076267
92028 | 9.86 | 0.8 | 2019-12-31 | 2020-12-31 | 365 | 9.0381 | 0.038134 | 9 | 0.076267
92009 | 3.36 | 0.8 | 2019-12-31 | 2020-12-31 | 365 | 3.0799 | 0.079932 | 3 | 0.15986
92031 | 6.72 | 0.8 | 2019-12-31 | 2020-12-31 | 365 | 6.1599 | 0.15986 | 6 | 0.31973
92041 | 9.8 | 0.8 | 2019-12-31 | 2020-12-31 | 365 | 8.9831 | 0.98313 | 9 | 0.96627
92008 | 6.72 | 0.8 | 2019-12-31 | 2020-12-31 | 365 | 6.1599 | 0.15986 | 6 | 0.31973
91983 | 9.54 | 0.8 | 2019-12-31 | 2020-12-31 | 365 | 8.7448 | 0.74481 | 9 | 0.48961
91987 | 3.77 | 0.8 | 2019-12-31 | 2020-12-31 | 365 | 3.4558 | 0.45576 | 3 | 0.91151
91988 | 8.12 | 0.8 | 2019-12-31 | 2020-12-31 | 365 | 7.4432 | 0.44317 | 7 | 0.88634
91989 | 9.76 | 0.8 | 2019-12-31 | 2020-12-31 | 365 | 8.9465 | 0.94647 | 9 | 0.89294
92060 | 5.6 | 0.8 | 2019-12-31 | 2020-12-31 | 365 | 5.1332 | 0.13322 | 5 | 0.26644
91990 | 7.28 | 0.8 | 2019-12-31 | 2020-12-31 | 365 | 6.6732 | 0.67319 | 7 | 0.34637
92076 | 3 | 0.8 | 2019-12-31 | 2020-12-31 | 365 | 2.7499 | 0.74994 | 3 | 0.49988
91992 | 7.28 | 0.8 | 2019-12-31 | 2020-12-31 | 365 | 6.6732 | 0.67319 | 7 | 0.34637
91995 | 5.32 | 0.8 | 2019-12-31 | 2020-12-31 | 365 | 4.8766 | 0.87656 | 5 | 0.75312
91997 | 3.64 | 0.8 | 2019-12-31 | 2020-12-31 | 365 | 3.3366 | 0.33659 | 3 | 0.67319
91998 | 9.86 | 0.8 | 2019-12-31 | 2020-12-31 | 365 | 9.0381 | 0.038134 | 9 | 0.076267
92000 | 3.48 | 0.8 | 2019-12-31 | 2020-12-31 | 365 | 3.1899 | 0.18993 | 3 | 0.37986
92003 | 5.04 | 0.8 | 2019-12-31 | 2020-12-31 | 365 | 4.6199 | 0.6199 | 5 | 0.2398
91994 | 7.28 | 0.8 | 2019-12-31 | 2020-12-31 | 365 | 6.6732 | 0.67319 | 7 | 0.34637
92078 | 8.96 | 0.8 | 2019-12-31 | 2020-12-31 | 365 | 8.2132 | 0.21315 | 8 | 0.4263
92077 | 6 | 0.8 | 2019-12-31 | 2020-12-31 | 365 | 5.4999 | 0.49988 | 5 | 0.99976
92063 | 11.31 | 0.8 | 2019-12-31 | 2020-12-31 | 365 | 10.3673 | 0.36727 | 10 | 0.73454
92075 | 7.29 | 0.8 | 2019-12-31 | 2020-12-31 | 365 | 6.6824 | 0.68235 | 7 | 0.3647
92074 | 5.22 | 0.8 | 2019-12-31 | 2020-12-31 | 365 | 4.7849 | 0.78489 | 5 | 0.56979
92056 | 7.28 | 0.8 | 2019-12-31 | 2020-12-31 | 365 | 6.6732 | 0.67319 | 7 | 0.34637
92058 | 4.93 | 0.8 | 2019-12-31 | 2020-12-31 | 365 | 4.5191 | 0.51907 | 5 | 0.038134
92044 | 21.76 | 0.8 | 2019-12-31 | 2020-12-31 | 365 | 19.9462 | 0.94623 | 20 | 0.89245
92222 | 7 | 0.8 | 2019-12-31 | 2020-12-31 | 365 | 6.4165 | 0.41652 | 6 | 0.83305
92032 | 12.04 | 0.8 | 2019-12-31 | 2020-12-31 | 365 | 11.0364 | 0.036423 | 11 | 0.072845
92042 | 4.2 | 0.8 | 2019-12-31 | 2020-12-31 | 365 | 3.8499 | 0.84991 | 4 | 0.69983
92220 | 7.2 | 0.8 | 2019-12-31 | 2020-12-31 | 365 | 6.5999 | 0.59985 | 7 | 0.19971
92158 | 10.585 | 0.8 | 2019-12-31 | 2020-12-31 | 365 | 9.7027 | 0.7027 | 10 | 0.4054
92157 | 8.68 | 0.8 | 2019-12-31 | 2020-12-31 | 365 | 7.9565 | 0.95649 | 8 | 0.91298
92146 | 6.05 | 0.8 | 2019-12-31 | 2020-12-31 | 365 | 5.5457 | 0.54571 | 6 | 0.091421
92145 | 6.5 | 0.8 | 2019-12-31 | 2020-12-31 | 365 | 5.9582 | 0.9582 | 6 | 0.9164
92144 | 6.51 | 0.8 | 2019-12-31 | 2020-12-31 | 365 | 5.9674 | 0.96737 | 6 | 0.93474
92141 | 4.88 | 0.8 | 2019-12-31 | 2020-12-31 | 365 | 4.4732 | 0.47323 | 4 | 0.94647
92143 | 12.76 | 0.8 | 2019-12-31 | 2020-12-31 | 365 | 11.6964 | 0.69641 | 12 | 0.39282
92142 | 6.72 | 0.8 | 2019-12-31 | 2020-12-31 | 365 | 6.1599 | 0.15986 | 6 | 0.31973
92205 | 24.84 | 0.8 | 2019-12-31 | 2020-12-31 | 365 | 22.7695 | 0.7695 | 23 | 0.53899
92208 | 24.8 | 0.8 | 2019-12-31 | 2020-12-31 | 365 | 22.7328 | 0.73283 | 23 | 0.46566
92207 | 13.325 | 0.8 | 2019-12-31 | 2020-12-31 | 365 | 12.2143 | 0.21431 | 12 | 0.42863
92216 | 5.04 | 0.8 | 2019-12-31 | 2020-12-31 | 365 | 4.6199 | 0.6199 | 5 | 0.2398
92217 | 6.72 | 0.8 | 2019-12-31 | 2020-12-31 | 365 | 6.1599 | 0.15986 | 6 | 0.31973
92184 | 13.44 | 0.8 | 2019-12-31 | 2020-12-31 | 365 | 12.3197 | 0.31973 | 12 | 0.63946
92066 | 8.99 | 0.8 | 2019-12-31 | 2020-12-31 | 365 | 8.2407 | 0.24065 | 8 | 0.4813
92036 | 6.67 | 0.8 | 2019-12-31 | 2020-12-31 | 365 | 6.114 | 0.11403 | 6 | 0.22806
92039 | 4.93 | 0.8 | 2019-12-31 | 2020-12-31 | 365 | 4.5191 | 0.51907 | 5 | 0.038134
63741 | 649.88 | 1 | 2019-12-31 | 2020-12-31 | 365 | 744.6377 | 0.6377 | 745 | 0.27541
91432 | 320.74 | 0.6 | 2019-12-31 | 2020-12-31 | 365 | 220.5039 | 0.50387 | 221 | 0.0077495
92206 | 8.55 | 0.8 | 2019-12-31 | 2020-12-31 | 365 | 7.8373 | 0.83733 | 8 | 0.67465
92239 | 3.6 | 1 | 2019-12-31 | 2020-12-31 | 365 | 4.1249 | 0.12491 | 4 | 0.24982
91459 | 30.4 | 0.55 | 2019-12-31 | 2020-12-31 | 365 | 19.1579 | 0.68552 | 19 | 0.84343
91445 | 479.7 | 0.55 | 2019-12-31 | 2020-12-31 | 365 | 302.3043 | 0.30425 | 302 | 0.60851
91071 | 48 | 0.55 | 2019-12-31 | 2020-12-31 | 365 | 30.2493 | 0.69671 | 30 | 0.94605
91447 | 67.45 | 0.55 | 2019-12-31 | 2020-12-31 | 365 | 42.5066 | 0.82049 | 43 | 0.3271
81945 | 171.52 | 0.6 | 2019-12-31 | 2020-12-31 | 365 | 117.9174 | 0.14902 | 118 | 0.066412
64983 | 47.31 | 0.9 | 2019-12-31 | 2020-12-31 | 365 | 48.7874 | 0.24278 | 49 | 0.030142
81949 | 478.8 | 0.6 | 2019-12-31 | 2020-12-31 | 365 | 329.1677 | 0.38906 | 329 | 0.55678
77308 | 2692.8 | 0.7 | 2019-12-31 | 2020-12-31 | 365 | 2159.8022 | 0.80225 | 2160 | 0.6045
91045 | 49.245 | 0.55 | 2019-12-31 | 2020-12-31 | 365 | 31.0339 | 0.83099 | 31 | 0.86491
921 | 5.06 | 1 | 2019-12-31 | 2020-12-31 | 365 | 5.7978 | 0.79779 | 6 | 0.59558
10803 | 4.41 | 1 | 2019-12-31 | 2020-12-31 | 365 | 5.053 | 0.053013 | 5 | 0.10603
909 | 4.9 | 1 | 2019-12-31 | 2020-12-31 | 365 | 5.6145 | 0.61446 | 6 | 0.22892
283 | 7.28 | 1 | 2019-12-31 | 2020-12-31 | 365 | 8.3415 | 0.34148 | 8 | 0.68296
2038 | 7.75 | 1 | 2019-12-31 | 2020-12-31 | 365 | 8.88 | 0.88001 | 9 | 0.76002
2678 | 6 | 1 | 2019-12-31 | 2020-12-31 | 365 | 6.8748 | 0.87485 | 7 | 0.7497
18641 | 9.9 | 1 | 2019-12-31 | 2020-12-31 | 365 | 11.3435 | 0.3435 | 11 | 0.687
214 | 4.68 | 1 | 2019-12-31 | 2020-12-31 | 365 | 5.3624 | 0.36238 | 5 | 0.72476
50773 | 10.56 | 1 | 2019-12-31 | 2020-12-31 | 365 | 12.0997 | 0.099732 | 12 | 0.19946
47125 | 4.68 | 1 | 2019-12-31 | 2020-12-31 | 365 | 5.3624 | 0.36238 | 5 | 0.72476
12575 | 9 | 1 | 2019-12-31 | 2020-12-31 | 365 | 10.3123 | 0.31227 | 10 | 0.62454
16590 | 11.772 | 1 | 2019-12-31 | 2020-12-31 | 365 | 13.4885 | 0.48845 | 13 | 0.9769
4478 | 7.5 | 1 | 2019-12-31 | 2020-12-31 | 365 | 8.5936 | 0.59356 | 9 | 0.18712
49437 | 2.12 | 1 | 2019-12-31 | 2020-12-31 | 365 | 2.4291 | 0.42911 | 2 | 0.85823
48279 | 5.25 | 1 | 2019-12-31 | 2020-12-31 | 365 | 6.0155 | 0.015492 | 6 | 0.030984
24692 | 5.5 | 1 | 2019-12-31 | 2020-12-31 | 365 | 6.3019 | 0.30194 | 6 | 0.60389
1962 | 6.5 | 1 | 2019-12-31 | 2020-12-31 | 365 | 7.4478 | 0.44775 | 7 | 0.8955
18597 | 9.36 | 1 | 2019-12-31 | 2020-12-31 | 365 | 10.7248 | 0.72476 | 11 | 0.44953
12778 | 1.82 | 1 | 2019-12-31 | 2020-12-31 | 365 | 2.0854 | 0.085371 | 2 | 0.17074
47224 | 5 | 1 | 2019-12-31 | 2020-12-31 | 365 | 5.729 | 0.72904 | 6 | 0.45808
1376 | 14 | 1 | 2019-12-31 | 2020-12-31 | 365 | 16.0413 | 0.041312 | 16 | 0.082624
1941 | 9.6 | 1 | 2019-12-31 | 2020-12-31 | 365 | 10.9998 | 0.99976 | 11 | 0.99951
4127 | 8 | 1 | 2019-12-31 | 2020-12-31 | 365 | 9.1665 | 0.16646 | 9 | 0.33293
1332 | 15 | 1 | 2019-12-31 | 2020-12-31 | 365 | 17.1871 | 0.18712 | 17 | 0.37424
1970 | 11.5 | 1 | 2019-12-31 | 2020-12-31 | 365 | 13.1768 | 0.17679 | 13 | 0.35358
78440 | 6.5 | 1 | 2019-12-31 | 2020-12-31 | 365 | 7.4478 | 0.44775 | 7 | 0.8955
2638 | 7 | 1 | 2019-12-31 | 2020-12-31 | 365 | 8.0207 | 0.020656 | 8 | 0.041312
179 | 4.905 | 1 | 2019-12-31 | 2020-12-31 | 365 | 5.6202 | 0.62019 | 6 | 0.24038
677 | 5.25 | 1 | 2019-12-31 | 2020-12-31 | 365 | 6.0155 | 0.015492 | 6 | 0.030984
1336 | 6.9 | 1 | 2019-12-31 | 2020-12-31 | 365 | 7.9061 | 0.90608 | 8 | 0.81215
2527 | 12.099 | 1 | 2019-12-31 | 2020-12-31 | 365 | 13.8631 | 0.86313 | 14 | 0.72626
3758 | 13.08 | 1 | 2019-12-31 | 2020-12-31 | 365 | 14.9872 | 0.98717 | 15 | 0.97434
674 | 8.829 | 1 | 2019-12-31 | 2020-12-31 | 365 | 10.1163 | 0.11634 | 10 | 0.23268
740 | 15 | 1 | 2019-12-31 | 2020-12-31 | 365 | 17.1871 | 0.18712 | 17 | 0.37424
417 | 2 | 1 | 2019-12-31 | 2020-12-31 | 365 | 2.2916 | 0.29162 | 2 | 0.58323
403 | 5.98 | 1 | 2019-12-31 | 2020-12-31 | 365 | 6.8519 | 0.85193 | 7 | 0.70386
1436 | 5.67 | 1 | 2019-12-31 | 2020-12-31 | 365 | 6.4967 | 0.49673 | 6 | 0.99346
2809 | 8.75 | 1 | 2019-12-31 | 2020-12-31 | 365 | 10.0258 | 0.02582 | 10 | 0.05164
1731 | 5.232 | 1 | 2019-12-31 | 2020-12-31 | 365 | 5.9949 | 0.99487 | 6 | 0.98973
3738 | 5.4 | 1 | 2019-12-31 | 2020-12-31 | 365 | 6.1874 | 0.18736 | 6 | 0.37473
5463 | 7.2 | 1 | 2019-12-31 | 2020-12-31 | 365 | 8.2498 | 0.24982 | 8 | 0.49964
32019 | 12.75 | 1 | 2019-12-31 | 2020-12-31 | 365 | 14.6091 | 0.60905 | 15 | 0.2181
1927 | 4 | 1 | 2019-12-31 | 2020-12-31 | 365 | 4.5832 | 0.58323 | 5 | 0.16646
963 | 4.75 | 1 | 2019-12-31 | 2020-12-31 | 365 | 5.4426 | 0.44259 | 5 | 0.88518
12529 | 7.5 | 1 | 2019-12-31 | 2020-12-31 | 365 | 8.5936 | 0.59356 | 9 | 0.18712
31191 | 3.75 | 1 | 2019-12-31 | 2020-12-31 | 365 | 4.2968 | 0.29678 | 4 | 0.59356
48690 | 6.24 | 1 | 2019-12-31 | 2020-12-31 | 365 | 7.1498 | 0.14984 | 7 | 0.29968
1470 | 4.75 | 1 | 2019-12-31 | 2020-12-31 | 365 | 5.4426 | 0.44259 | 5 | 0.88518
10797 | 8.25 | 1 | 2019-12-31 | 2020-12-31 | 365 | 9.4529 | 0.45292 | 9 | 0.90583
3641 | 26.25 | 0.9 | 2019-12-31 | 2020-12-31 | 365 | 27.0697 | 0.069714 | 27 | 0.13943
738 | 8 | 1 | 2019-12-31 | 2020-12-31 | 365 | 9.1665 | 0.16646 | 9 | 0.33293
16645 | 7 | 1 | 2019-12-31 | 2020-12-31 | 365 | 8.0207 | 0.020656 | 8 | 0.041312
2637 | 5.25 | 1 | 2019-12-31 | 2020-12-31 | 365 | 6.0155 | 0.015492 | 6 | 0.030984
46753 | 4.5 | 1 | 2019-12-31 | 2020-12-31 | 365 | 5.1561 | 0.15614 | 5 | 0.31227
684 | 6.5 | 1 | 2019-12-31 | 2020-12-31 | 365 | 7.4478 | 0.44775 | 7 | 0.8955
4957 | 8.75 | 1 | 2019-12-31 | 2020-12-31 | 365 | 10.0258 | 0.02582 | 10 | 0.05164
1082 | 14.5 | 1 | 2019-12-31 | 2020-12-31 | 365 | 16.6142 | 0.61422 | 17 | 0.22843
1439 | 6.75 | 1 | 2019-12-31 | 2020-12-31 | 365 | 7.7342 | 0.7342 | 8 | 0.46841
2636 | 18.75 | 1 | 2019-12-31 | 2020-12-31 | 365 | 21.4839 | 0.4839 | 21 | 0.9678
685 | 4.5 | 1 | 2019-12-31 | 2020-12-31 | 365 | 5.1561 | 0.15614 | 5 | 0.31227
43635 | 4.5 | 1 | 2019-12-31 | 2020-12-31 | 365 | 5.1561 | 0.15614 | 5 | 0.31227
683 | 8 | 1 | 2019-12-31 | 2020-12-31 | 365 | 9.1665 | 0.16646 | 9 | 0.33293
46756 | 7 | 1 | 2019-12-31 | 2020-12-31 | 365 | 8.0207 | 0.020656 | 8 | 0.041312
2167 | 11.772 | 1 | 2019-12-31 | 2020-12-31 | 365 | 13.4885 | 0.48845 | 13 | 0.9769
1733 | 4.75 | 1 | 2019-12-31 | 2020-12-31 | 365 | 5.4426 | 0.44259 | 5 | 0.88518
696 | 3.12 | 1 | 2019-12-31 | 2020-12-31 | 365 | 3.5749 | 0.57492 | 4 | 0.14984
8510 | 23.25 | 1 | 2019-12-31 | 2020-12-31 | 365 | 26.64 | 0.64004 | 27 | 0.28007
905 | 11 | 1 | 2019-12-31 | 2020-12-31 | 365 | 12.6039 | 0.60389 | 13 | 0.20778
3446 | 22 | 1 | 2019-12-31 | 2020-12-31 | 365 | 25.2078 | 0.20778 | 25 | 0.41555
2639 | 12.74 | 1 | 2019-12-31 | 2020-12-31 | 365 | 14.5976 | 0.59759 | 15 | 0.19519
53918 | 5 | 1 | 2019-12-31 | 2020-12-31 | 365 | 5.729 | 0.72904 | 6 | 0.45808
231 | 6.5 | 1 | 2019-12-31 | 2020-12-31 | 365 | 7.4478 | 0.44775 | 7 | 0.8955
1078 | 3.5 | 1 | 2019-12-31 | 2020-12-31 | 365 | 4.0103 | 0.010328 | 4 | 0.020656
3741 | 5 | 1 | 2019-12-31 | 2020-12-31 | 365 | 5.729 | 0.72904 | 6 | 0.45808
695 | 5 | 1 | 2019-12-31 | 2020-12-31 | 365 | 5.729 | 0.72904 | 6 | 0.45808
960 | 4.94 | 1 | 2019-12-31 | 2020-12-31 | 365 | 5.6603 | 0.66029 | 6 | 0.32058
408 | 4.24 | 1 | 2019-12-31 | 2020-12-31 | 365 | 4.8582 | 0.85823 | 5 | 0.71645
1437 | 4.5 | 1 | 2019-12-31 | 2020-12-31 | 365 | 5.1561 | 0.15614 | 5 | 0.31227
33030 | 7.5 | 1 | 2019-12-31 | 2020-12-31 | 365 | 8.5936 | 0.59356 | 9 | 0.18712
2360 | 5.5 | 1 | 2019-12-31 | 2020-12-31 | 365 | 6.3019 | 0.30194 | 6 | 0.60389
21233 | 9.75 | 1 | 2019-12-31 | 2020-12-31 | 365 | 11.1716 | 0.17163 | 11 | 0.34326
414 | 5 | 1 | 2019-12-31 | 2020-12-31 | 365 | 5.729 | 0.72904 | 6 | 0.45808
3443 | 48.75 | 0.9 | 2019-12-31 | 2020-12-31 | 365 | 50.2723 | 0.27233 | 50 | 0.54465
49134 | 10 | 1 | 2019-12-31 | 2020-12-31 | 365 | 11.4581 | 0.45808 | 11 | 0.91616
4403 | 3.5 | 1 | 2019-12-31 | 2020-12-31 | 365 | 4.0103 | 0.010328 | 4 | 0.020656
4030 | 4.6 | 1 | 2019-12-31 | 2020-12-31 | 365 | 5.2707 | 0.27072 | 5 | 0.54143
5577 | 9.625 | 1 | 2019-12-31 | 2020-12-31 | 365 | 11.0284 | 0.028402 | 11 | 0.056804
49125 | 2.75 | 1 | 2019-12-31 | 2020-12-31 | 365 | 3.151 | 0.15097 | 3 | 0.30194
46752 | 8 | 1 | 2019-12-31 | 2020-12-31 | 365 | 9.1665 | 0.16646 | 9 | 0.33293
1331 | 1.5 | 1 | 2019-12-31 | 2020-12-31 | 365 | 1.7187 | 0.71871 | 2 | 0.43742
3728 | 6 | 1 | 2019-12-31 | 2020-12-31 | 365 | 6.8748 | 0.87485 | 7 | 0.7497
4958 | 12 | 1 | 2019-12-31 | 2020-12-31 | 365 | 13.7497 | 0.7497 | 14 | 0.49939
351 | 3 | 1 | 2019-12-31 | 2020-12-31 | 365 | 3.4374 | 0.43742 | 3 | 0.87485
2644 | 16.5 | 1 | 2019-12-31 | 2020-12-31 | 365 | 18.9058 | 0.90583 | 19 | 0.81166
796 | 12.753 | 1 | 2019-12-31 | 2020-12-31 | 365 | 14.6125 | 0.61249 | 15 | 0.22498
53103 | 7.84 | 1 | 2019-12-31 | 2020-12-31 | 365 | 8.9831 | 0.98313 | 9 | 0.96627
259 | 9 | 1 | 2019-12-31 | 2020-12-31 | 365 | 10.3123 | 0.31227 | 10 | 0.62454
5208 | 4.24 | 1 | 2019-12-31 | 2020-12-31 | 365 | 4.8582 | 0.85823 | 5 | 0.71645
13228 | 6 | 1 | 2019-12-31 | 2020-12-31 | 365 | 6.8748 | 0.87485 | 7 | 0.7497
1989 | 8.04 | 1 | 2019-12-31 | 2020-12-31 | 365 | 9.2123 | 0.2123 | 9 | 0.42459
3490 | 5 | 1 | 2019-12-31 | 2020-12-31 | 365 | 5.729 | 0.72904 | 6 | 0.45808
867 | 8 | 1 | 2019-12-31 | 2020-12-31 | 365 | 9.1665 | 0.16646 | 9 | 0.33293
2814 | 7.75 | 1 | 2019-12-31 | 2020-12-31 | 365 | 8.88 | 0.88001 | 9 | 0.76002
1440 | 7 | 1 | 2019-12-31 | 2020-12-31 | 365 | 8.0207 | 0.020656 | 8 | 0.041312
1075 | 3.25 | 1 | 2019-12-31 | 2020-12-31 | 365 | 3.7239 | 0.72388 | 4 | 0.44775
4496 | 4.5 | 1 | 2019-12-31 | 2020-12-31 | 365 | 5.1561 | 0.15614 | 5 | 0.31227
2526 | 10 | 1 | 2019-12-31 | 2020-12-31 | 365 | 11.4581 | 0.45808 | 11 | 0.91616
868 | 3.75 | 1 | 2019-12-31 | 2020-12-31 | 365 | 4.2968 | 0.29678 | 4 | 0.59356
1730 | 7.56 | 1 | 2019-12-31 | 2020-12-31 | 365 | 8.6623 | 0.66231 | 9 | 0.32462
753 | 5.5 | 1 | 2019-12-31 | 2020-12-31 | 365 | 6.3019 | 0.30194 | 6 | 0.60389
2532 | 4.95 | 1 | 2019-12-31 | 2020-12-31 | 365 | 5.6717 | 0.67175 | 6 | 0.3435
2665 | 7 | 1 | 2019-12-31 | 2020-12-31 | 365 | 8.0207 | 0.020656 | 8 | 0.041312
524 | 6.03 | 1 | 2019-12-31 | 2020-12-31 | 365 | 6.9092 | 0.90922 | 7 | 0.81844
1351 | 5 | 1 | 2019-12-31 | 2020-12-31 | 365 | 5.729 | 0.72904 | 6 | 0.45808
1980 | 4 | 1 | 2019-12-31 | 2020-12-31 | 365 | 4.5832 | 0.58323 | 5 | 0.16646
1843 | 5.5 | 1 | 2019-12-31 | 2020-12-31 | 365 | 6.3019 | 0.30194 | 6 | 0.60389
19120 | 5.25 | 1 | 2019-12-31 | 2020-12-31 | 365 | 6.0155 | 0.015492 | 6 | 0.030984
405 | 5 | 1 | 2019-12-31 | 2020-12-31 | 365 | 5.729 | 0.72904 | 6 | 0.45808
3742 | 5 | 1 | 2019-12-31 | 2020-12-31 | 365 | 5.729 | 0.72904 | 6 | 0.45808
1744 | 4 | 1 | 2019-12-31 | 2020-12-31 | 365 | 4.5832 | 0.58323 | 5 | 0.16646
25277 | 5 | 1 | 2019-12-31 | 2020-12-31 | 365 | 5.729 | 0.72904 | 6 | 0.45808
48215 | 11 | 1 | 2019-12-31 | 2020-12-31 | 365 | 12.6039 | 0.60389 | 13 | 0.20778
3067 | 6 | 1 | 2019-12-31 | 2020-12-31 | 365 | 6.8748 | 0.87485 | 7 | 0.7497
530 | 10.8 | 1 | 2019-12-31 | 2020-12-31 | 365 | 12.3747 | 0.37473 | 12 | 0.74945
920 | 2 | 1 | 2019-12-31 | 2020-12-31 | 365 | 2.2916 | 0.29162 | 2 | 0.58323
9485 | 10 | 1 | 2019-12-31 | 2020-12-31 | 365 | 11.4581 | 0.45808 | 11 | 0.91616
1312 | 6.5 | 1 | 2019-12-31 | 2020-12-31 | 365 | 7.4478 | 0.44775 | 7 | 0.8955
1749 | 6 | 1 | 2019-12-31 | 2020-12-31 | 365 | 6.8748 | 0.87485 | 7 | 0.7497
965 | 10.464 | 1 | 2019-12-31 | 2020-12-31 | 365 | 11.9897 | 0.98973 | 12 | 0.97947
1963 | 7.5 | 1 | 2019-12-31 | 2020-12-31 | 365 | 8.5936 | 0.59356 | 9 | 0.18712
4748 | 5.5 | 1 | 2019-12-31 | 2020-12-31 | 365 | 6.3019 | 0.30194 | 6 | 0.60389
48165 | 3.5 | 1 | 2019-12-31 | 2020-12-31 | 365 | 4.0103 | 0.010328 | 4 | 0.020656
2819 | 9 | 1 | 2019-12-31 | 2020-12-31 | 365 | 10.3123 | 0.31227 | 10 | 0.62454
1492 | 7 | 1 | 2019-12-31 | 2020-12-31 | 365 | 8.0207 | 0.020656 | 8 | 0.041312
257 | 9 | 1 | 2019-12-31 | 2020-12-31 | 365 | 10.3123 | 0.31227 | 10 | 0.62454
904 | 6.75 | 1 | 2019-12-31 | 2020-12-31 | 365 | 7.7342 | 0.7342 | 8 | 0.46841
964 | 10.05 | 1 | 2019-12-31 | 2020-12-31 | 365 | 11.5154 | 0.51537 | 12 | 0.030741
381 | 10.5 | 1 | 2019-12-31 | 2020-12-31 | 365 | 12.031 | 0.030984 | 12 | 0.061968
10955 | 3.3 | 1 | 2019-12-31 | 2020-12-31 | 365 | 3.7812 | 0.78117 | 4 | 0.56233
1796 | 7.848 | 1 | 2019-12-31 | 2020-12-31 | 365 | 8.9923 | 0.9923 | 9 | 0.9846
2525 | 4.5 | 1 | 2019-12-31 | 2020-12-31 | 365 | 5.1561 | 0.15614 | 5 | 0.31227
1574 | 11.5 | 1 | 2019-12-31 | 2020-12-31 | 365 | 13.1768 | 0.17679 | 13 | 0.35358
962 | 7.194 | 1 | 2019-12-31 | 2020-12-31 | 365 | 8.2429 | 0.24294 | 8 | 0.48589
6439 | 3.5 | 1 | 2019-12-31 | 2020-12-31 | 365 | 4.0103 | 0.010328 | 4 | 0.020656
1438 | 10.92 | 1 | 2019-12-31 | 2020-12-31 | 365 | 12.5122 | 0.51222 | 13 | 0.024447
3522 | 4.75 | 1 | 2019-12-31 | 2020-12-31 | 365 | 5.4426 | 0.44259 | 5 | 0.88518
9526 | 8.25 | 1 | 2019-12-31 | 2020-12-31 | 365 | 9.4529 | 0.45292 | 9 | 0.90583
3754 | 5.865 | 1 | 2019-12-31 | 2020-12-31 | 365 | 6.7202 | 0.72016 | 7 | 0.44033
4404 | 7.7 | 1 | 2019-12-31 | 2020-12-31 | 365 | 8.8227 | 0.82272 | 9 | 0.64544
3492 | 15 | 1 | 2019-12-31 | 2020-12-31 | 365 | 17.1871 | 0.18712 | 17 | 0.37424
2469 | 4.5 | 1 | 2019-12-31 | 2020-12-31 | 365 | 5.1561 | 0.15614 | 5 | 0.31227
3441 | 5 | 1 | 2019-12-31 | 2020-12-31 | 365 | 5.729 | 0.72904 | 6 | 0.45808
1491 | 8.67 | 1 | 2019-12-31 | 2020-12-31 | 365 | 9.9342 | 0.93416 | 10 | 0.86831
1750 | 8.25 | 1 | 2019-12-31 | 2020-12-31 | 365 | 9.4529 | 0.45292 | 9 | 0.90583
2005 | 6 | 1 | 2019-12-31 | 2020-12-31 | 365 | 6.8748 | 0.87485 | 7 | 0.7497
46125 | 5.5 | 1 | 2019-12-31 | 2020-12-31 | 365 | 6.3019 | 0.30194 | 6 | 0.60389
48889 | 6.5 | 1 | 2019-12-31 | 2020-12-31 | 365 | 7.4478 | 0.44775 | 7 | 0.8955
961 | 5.5 | 1 | 2019-12-31 | 2020-12-31 | 365 | 6.3019 | 0.30194 | 6 | 0.60389
3739 | 11 | 1 | 2019-12-31 | 2020-12-31 | 365 | 12.6039 | 0.60389 | 13 | 0.20778
2423 | 7.25 | 1 | 2019-12-31 | 2020-12-31 | 365 | 8.3071 | 0.30711 | 8 | 0.61422
3065 | 3.5 | 1 | 2019-12-31 | 2020-12-31 | 365 | 4.0103 | 0.010328 | 4 | 0.020656
5512 | 6.03 | 1 | 2019-12-31 | 2020-12-31 | 365 | 6.9092 | 0.90922 | 7 | 0.81844
2170 | 9.81 | 1 | 2019-12-31 | 2020-12-31 | 365 | 11.2404 | 0.24038 | 11 | 0.48075
2171 | 10.53 | 1 | 2019-12-31 | 2020-12-31 | 365 | 12.0654 | 0.065358 | 12 | 0.13072
751 | 7 | 1 | 2019-12-31 | 2020-12-31 | 365 | 8.0207 | 0.020656 | 8 | 0.041312
19604 | 7 | 1 | 2019-12-31 | 2020-12-31 | 365 | 8.0207 | 0.020656 | 8 | 0.041312
24094 | 5 | 1 | 2019-12-31 | 2020-12-31 | 365 | 5.729 | 0.72904 | 6 | 0.45808
910 | 7.15 | 1 | 2019-12-31 | 2020-12-31 | 365 | 8.1925 | 0.19253 | 8 | 0.38505
2659 | 5.5 | 1 | 2019-12-31 | 2020-12-31 | 365 | 6.3019 | 0.30194 | 6 | 0.60389
5578 | 12.06 | 1 | 2019-12-31 | 2020-12-31 | 365 | 13.8184 | 0.81844 | 14 | 0.63689
4028 | 7.5 | 1 | 2019-12-31 | 2020-12-31 | 365 | 8.5936 | 0.59356 | 9 | 0.18712
1493 | 10 | 1 | 2019-12-31 | 2020-12-31 | 365 | 11.4581 | 0.45808 | 11 | 0.91616
5306 | 10.07 | 1 | 2019-12-31 | 2020-12-31 | 365 | 11.5383 | 0.53829 | 12 | 0.076573
959 | 8.25 | 1 | 2019-12-31 | 2020-12-31 | 365 | 9.4529 | 0.45292 | 9 | 0.90583
3896 | 4 | 1 | 2019-12-31 | 2020-12-31 | 365 | 4.5832 | 0.58323 | 5 | 0.16646
10805 | 5 | 1 | 2019-12-31 | 2020-12-31 | 365 | 5.729 | 0.72904 | 6 | 0.45808
4517 | 9 | 1 | 2019-12-31 | 2020-12-31 | 365 | 10.3123 | 0.31227 | 10 | 0.62454
1926 | 4.25 | 1 | 2019-12-31 | 2020-12-31 | 365 | 4.8697 | 0.86968 | 5 | 0.73937
3640 | 3.315 | 1 | 2019-12-31 | 2020-12-31 | 365 | 3.7984 | 0.79835 | 4 | 0.59671
737 | 4.5 | 1 | 2019-12-31 | 2020-12-31 | 365 | 5.1561 | 0.15614 | 5 | 0.31227
52933 | 3 | 1 | 2019-12-31 | 2020-12-31 | 365 | 3.4374 | 0.43742 | 3 | 0.87485
4374 | 6.5 | 1 | 2019-12-31 | 2020-12-31 | 365 | 7.4478 | 0.44775 | 7 | 0.8955
901 | 8.25 | 1 | 2019-12-31 | 2020-12-31 | 365 | 9.4529 | 0.45292 | 9 | 0.90583
1732 | 3 | 1 | 2019-12-31 | 2020-12-31 | 365 | 3.4374 | 0.43742 | 3 | 0.87485
4955 | 6.63 | 1 | 2019-12-31 | 2020-12-31 | 365 | 7.5967 | 0.59671 | 8 | 0.19341
22376 | 9.75 | 1 | 2019-12-31 | 2020-12-31 | 365 | 11.1716 | 0.17163 | 11 | 0.34326
2168 | 10.72 | 1 | 2019-12-31 | 2020-12-31 | 365 | 12.2831 | 0.28306 | 12 | 0.56612
12432 | 5.5 | 1 | 2019-12-31 | 2020-12-31 | 365 | 6.3019 | 0.30194 | 6 | 0.60389
3743 | 10.2 | 1 | 2019-12-31 | 2020-12-31 | 365 | 11.6872 | 0.68724 | 12 | 0.37448
16865 | 5.025 | 1 | 2019-12-31 | 2020-12-31 | 365 | 5.7577 | 0.75769 | 6 | 0.51537
7915 | 7.5 | 1 | 2019-12-31 | 2020-12-31 | 365 | 8.5936 | 0.59356 | 9 | 0.18712
2660 | 9.5 | 1 | 2019-12-31 | 2020-12-31 | 365 | 10.8852 | 0.88518 | 11 | 0.77035
2598 | 11 | 1 | 2019-12-31 | 2020-12-31 | 365 | 12.6039 | 0.60389 | 13 | 0.20778
2725 | 6.6 | 1 | 2019-12-31 | 2020-12-31 | 365 | 7.5623 | 0.56233 | 8 | 0.12467
736 | 10 | 1 | 2019-12-31 | 2020-12-31 | 365 | 11.4581 | 0.45808 | 11 | 0.91616
2040 | 6.16 | 1 | 2019-12-31 | 2020-12-31 | 365 | 7.0582 | 0.058177 | 7 | 0.11635
2166 | 11.725 | 1 | 2019-12-31 | 2020-12-31 | 365 | 13.4346 | 0.4346 | 13 | 0.8692
20753 | 5.6 | 1 | 2019-12-31 | 2020-12-31 | 365 | 6.4165 | 0.41652 | 6 | 0.83305
2726 | 4.578 | 1 | 2019-12-31 | 2020-12-31 | 365 | 5.2455 | 0.24551 | 5 | 0.49102
1915 | 4 | 1 | 2019-12-31 | 2020-12-31 | 365 | 4.5832 | 0.58323 | 5 | 0.16646
5508 | 2.2 | 1 | 2019-12-31 | 2020-12-31 | 365 | 2.5208 | 0.52078 | 3 | 0.041555
13909 | 9 | 1 | 2019-12-31 | 2020-12-31 | 365 | 10.3123 | 0.31227 | 10 | 0.62454
2584 | 6.75 | 1 | 2019-12-31 | 2020-12-31 | 365 | 7.7342 | 0.7342 | 8 | 0.46841
1338 | 5 | 1 | 2019-12-31 | 2020-12-31 | 365 | 5.729 | 0.72904 | 6 | 0.45808
2586 | 12 | 1 | 2019-12-31 | 2020-12-31 | 365 | 13.7497 | 0.7497 | 14 | 0.49939
2662 | 4.5 | 1 | 2019-12-31 | 2020-12-31 | 365 | 5.1561 | 0.15614 | 5 | 0.31227
2661 | 4.25 | 1 | 2019-12-31 | 2020-12-31 | 365 | 4.8697 | 0.86968 | 5 | 0.73937
10957 | 10.92 | 1 | 2019-12-31 | 2020-12-31 | 365 | 12.5122 | 0.51222 | 13 | 0.024447
4513 | 9.075 | 1 | 2019-12-31 | 2020-12-31 | 365 | 10.3982 | 0.39821 | 10 | 0.79642
2724 | 3 | 1 | 2019-12-31 | 2020-12-31 | 365 | 3.4374 | 0.43742 | 3 | 0.87485
2588 | 4.25 | 1 | 2019-12-31 | 2020-12-31 | 365 | 4.8697 | 0.86968 | 5 | 0.73937
2777 | 8.25 | 1 | 2019-12-31 | 2020-12-31 | 365 | 9.4529 | 0.45292 | 9 | 0.90583
3516 | 9 | 1 | 2019-12-31 | 2020-12-31 | 365 | 10.3123 | 0.31227 | 10 | 0.62454
3521 | 4.95 | 1 | 2019-12-31 | 2020-12-31 | 365 | 5.6717 | 0.67175 | 6 | 0.3435
8138 | 11 | 1 | 2019-12-31 | 2020-12-31 | 365 | 12.6039 | 0.60389 | 13 | 0.20778
11447 | 9.945 | 1 | 2019-12-31 | 2020-12-31 | 365 | 11.3951 | 0.39506 | 11 | 0.79012
11413 | 9.52 | 1 | 2019-12-31 | 2020-12-31 | 365 | 10.9081 | 0.90809 | 11 | 0.81618
6456 | 8.97 | 1 | 2019-12-31 | 2020-12-31 | 365 | 10.2779 | 0.2779 | 10 | 0.5558
1314 | 8.415 | 1 | 2019-12-31 | 2020-12-31 | 365 | 9.642 | 0.64197 | 10 | 0.28395
1352 | 14.74 | 1 | 2019-12-31 | 2020-12-31 | 365 | 16.8892 | 0.88921 | 17 | 0.77842
2470 | 9.24 | 1 | 2019-12-31 | 2020-12-31 | 365 | 10.5873 | 0.58727 | 11 | 0.17453
53979 | 6.5 | 1 | 2019-12-31 | 2020-12-31 | 365 | 7.4478 | 0.44775 | 7 | 0.8955
5621 | 8.04 | 1 | 2019-12-31 | 2020-12-31 | 365 | 9.2123 | 0.2123 | 9 | 0.42459
4491 | 7.705 | 1 | 2019-12-31 | 2020-12-31 | 365 | 8.8285 | 0.82845 | 9 | 0.6569
2169 | 10.53 | 1 | 2019-12-31 | 2020-12-31 | 365 | 12.0654 | 0.065358 | 12 | 0.13072
1310 | 7.56 | 1 | 2019-12-31 | 2020-12-31 | 365 | 8.6623 | 0.66231 | 9 | 0.32462
2039 | 5.22 | 1 | 2019-12-31 | 2020-12-31 | 365 | 5.9811 | 0.98112 | 6 | 0.96224
3518 | 10 | 1 | 2019-12-31 | 2020-12-31 | 365 | 11.4581 | 0.45808 | 11 | 0.91616
2817 | 11 | 1 | 2019-12-31 | 2020-12-31 | 365 | 12.6039 | 0.60389 | 13 | 0.20778
2811 | 4.25 | 1 | 2019-12-31 | 2020-12-31 | 365 | 4.8697 | 0.86968 | 5 | 0.73937
47219 | 8.525 | 1 | 2019-12-31 | 2020-12-31 | 365 | 9.768 | 0.76801 | 10 | 0.53603
20028 | 6.5 | 1 | 2019-12-31 | 2020-12-31 | 365 | 7.4478 | 0.44775 | 7 | 0.8955
6434 | 4.4 | 1 | 2019-12-31 | 2020-12-31 | 365 | 5.0416 | 0.041555 | 5 | 0.08311
1920 | 7 | 1 | 2019-12-31 | 2020-12-31 | 365 | 8.0207 | 0.020656 | 8 | 0.041312
2818 | 5.5 | 1 | 2019-12-31 | 2020-12-31 | 365 | 6.3019 | 0.30194 | 6 | 0.60389
5515 | 9.35 | 1 | 2019-12-31 | 2020-12-31 | 365 | 10.7133 | 0.7133 | 11 | 0.42661
2534 | 13.08 | 1 | 2019-12-31 | 2020-12-31 | 365 | 14.9872 | 0.98717 | 15 | 0.97434
5514 | 4.95 | 1 | 2019-12-31 | 2020-12-31 | 365 | 5.6717 | 0.67175 | 6 | 0.3435
8913 | 7.02 | 1 | 2019-12-31 | 2020-12-31 | 365 | 8.0436 | 0.043572 | 8 | 0.087144
12570 | 6.875 | 1 | 2019-12-31 | 2020-12-31 | 365 | 7.8774 | 0.87743 | 8 | 0.75486
12427 | 5.1 | 1 | 2019-12-31 | 2020-12-31 | 365 | 5.8436 | 0.84362 | 6 | 0.68724
16942 | 5.1 | 1 | 2019-12-31 | 2020-12-31 | 365 | 5.8436 | 0.84362 | 6 | 0.68724
2666 | 10.53 | 1 | 2019-12-31 | 2020-12-31 | 365 | 12.0654 | 0.065358 | 12 | 0.13072
3524 | 10.05 | 1 | 2019-12-31 | 2020-12-31 | 365 | 11.5154 | 0.51537 | 12 | 0.030741
1990 | 6.05 | 1 | 2019-12-31 | 2020-12-31 | 365 | 6.9321 | 0.93214 | 7 | 0.86428
3062 | 9.805 | 1 | 2019-12-31 | 2020-12-31 | 365 | 11.2346 | 0.23465 | 11 | 0.46929
52220 | 4.95 | 1 | 2019-12-31 | 2020-12-31 | 365 | 5.6717 | 0.67175 | 6 | 0.3435
6751 | 9 | 1 | 2019-12-31 | 2020-12-31 | 365 | 10.3123 | 0.31227 | 10 | 0.62454
2471 | 8.525 | 1 | 2019-12-31 | 2020-12-31 | 365 | 9.768 | 0.76801 | 10 | 0.53603
2041 | 11.445 | 1 | 2019-12-31 | 2020-12-31 | 365 | 13.1138 | 0.11377 | 13 | 0.22755
4250 | 5.75 | 1 | 2019-12-31 | 2020-12-31 | 365 | 6.5884 | 0.5884 | 7 | 0.17679
46757 | 7 | 1 | 2019-12-31 | 2020-12-31 | 365 | 8.0207 | 0.020656 | 8 | 0.041312
2025 | 6.9 | 1 | 2019-12-31 | 2020-12-31 | 365 | 7.9061 | 0.90608 | 8 | 0.81215
3008 | 9.81 | 1 | 2019-12-31 | 2020-12-31 | 365 | 11.2404 | 0.24038 | 11 | 0.48075
1315 | 7.84 | 1 | 2019-12-31 | 2020-12-31 | 365 | 8.9831 | 0.98313 | 9 | 0.96627
3705 | 9.075 | 1 | 2019-12-31 | 2020-12-31 | 365 | 10.3982 | 0.39821 | 10 | 0.79642
3736 | 6.1 | 1 | 2019-12-31 | 2020-12-31 | 365 | 6.9894 | 0.98943 | 7 | 0.97886
2585 | 10.05 | 1 | 2019-12-31 | 2020-12-31 | 365 | 11.5154 | 0.51537 | 12 | 0.030741
20945 | 4.95 | 1 | 2019-12-31 | 2020-12-31 | 365 | 5.6717 | 0.67175 | 6 | 0.3435
2635 | 7.25 | 1 | 2019-12-31 | 2020-12-31 | 365 | 8.3071 | 0.30711 | 8 | 0.61422
10794 | 3.75 | 1 | 2019-12-31 | 2020-12-31 | 365 | 4.2968 | 0.29678 | 4 | 0.59356
2440 | 11.75 | 1 | 2019-12-31 | 2020-12-31 | 365 | 13.4632 | 0.46324 | 13 | 0.92649
8892 | 8.25 | 1 | 2019-12-31 | 2020-12-31 | 365 | 9.4529 | 0.45292 | 9 | 0.90583
11422 | 5.225 | 1 | 2019-12-31 | 2020-12-31 | 365 | 5.9868 | 0.98685 | 6 | 0.97369
3740 | 6.6 | 1 | 2019-12-31 | 2020-12-31 | 365 | 7.5623 | 0.56233 | 8 | 0.12467
4132 | 5 | 1 | 2019-12-31 | 2020-12-31 | 365 | 5.729 | 0.72904 | 6 | 0.45808
12629 | 9.9 | 1 | 2019-12-31 | 2020-12-31 | 365 | 11.3435 | 0.3435 | 11 | 0.687
6438 | 4 | 1 | 2019-12-31 | 2020-12-31 | 365 | 4.5832 | 0.58323 | 5 | 0.16646
3011 | 5.5 | 1 | 2019-12-31 | 2020-12-31 | 365 | 6.3019 | 0.30194 | 6 | 0.60389
2664 | 8.25 | 1 | 2019-12-31 | 2020-12-31 | 365 | 9.4529 | 0.45292 | 9 | 0.90583
2027 | 10.2 | 1 | 2019-12-31 | 2020-12-31 | 365 | 11.6872 | 0.68724 | 12 | 0.37448
26234 | 12 | 1 | 2019-12-31 | 2020-12-31 | 365 | 13.7497 | 0.7497 | 14 | 0.49939
3843 | 5 | 1 | 2019-12-31 | 2020-12-31 | 365 | 5.729 | 0.72904 | 6 | 0.45808
2807 | 3.75 | 1 | 2019-12-31 | 2020-12-31 | 365 | 4.2968 | 0.29678 | 4 | 0.59356
12982 | 14.85 | 1 | 2019-12-31 | 2020-12-31 | 365 | 17.0152 | 0.015249 | 17 | 0.030498
3066 | 7.15 | 1 | 2019-12-31 | 2020-12-31 | 365 | 8.1925 | 0.19253 | 8 | 0.38505
412 | 7.65 | 1 | 2019-12-31 | 2020-12-31 | 365 | 8.7654 | 0.76543 | 9 | 0.53086
415 | 15.3 | 1 | 2019-12-31 | 2020-12-31 | 365 | 17.5309 | 0.53086 | 18 | 0.061725
416 | 12.24 | 1 | 2019-12-31 | 2020-12-31 | 365 | 14.0247 | 0.02469 | 14 | 0.04938
18637 | 14.95 | 1 | 2019-12-31 | 2020-12-31 | 365 | 17.1298 | 0.12983 | 17 | 0.25966
4488 | 9.18 | 1 | 2019-12-31 | 2020-12-31 | 365 | 10.5185 | 0.51852 | 11 | 0.037035
10806 | 13.2 | 1 | 2019-12-31 | 2020-12-31 | 365 | 15.1247 | 0.12467 | 15 | 0.24933
11289 | 11.78 | 1 | 2019-12-31 | 2020-12-31 | 365 | 13.4976 | 0.49762 | 13 | 0.99524
11292 | 5.775 | 1 | 2019-12-31 | 2020-12-31 | 365 | 6.617 | 0.61704 | 7 | 0.23408
10801 | 7.29 | 1 | 2019-12-31 | 2020-12-31 | 365 | 8.3529 | 0.35294 | 8 | 0.70588
12868 | 7.15 | 1 | 2019-12-31 | 2020-12-31 | 365 | 8.1925 | 0.19253 | 8 | 0.38505
2667 | 12.24 | 1 | 2019-12-31 | 2020-12-31 | 365 | 14.0247 | 0.02469 | 14 | 0.04938
4646 | 9.9 | 1 | 2019-12-31 | 2020-12-31 | 365 | 11.3435 | 0.3435 | 11 | 0.687
4651 | 9.25 | 1 | 2019-12-31 | 2020-12-31 | 365 | 10.5987 | 0.59872 | 11 | 0.19745
18471 | 8.04 | 1 | 2019-12-31 | 2020-12-31 | 365 | 9.2123 | 0.2123 | 9 | 0.42459
5617 | 10.791 | 1 | 2019-12-31 | 2020-12-31 | 365 | 12.3644 | 0.36441 | 12 | 0.72883
3326 | 4.95 | 1 | 2019-12-31 | 2020-12-31 | 365 | 5.6717 | 0.67175 | 6 | 0.3435
5111 | 3.025 | 1 | 2019-12-31 | 2020-12-31 | 365 | 3.4661 | 0.46607 | 3 | 0.93214
26087 | 11.96 | 1 | 2019-12-31 | 2020-12-31 | 365 | 13.7039 | 0.70386 | 14 | 0.40773
45885 | 4 | 1 | 2019-12-31 | 2020-12-31 | 365 | 4.5832 | 0.58323 | 5 | 0.16646
2808 | 6.325 | 1 | 2019-12-31 | 2020-12-31 | 365 | 7.2472 | 0.24724 | 7 | 0.49447
13440 | 5.6 | 1 | 2019-12-31 | 2020-12-31 | 365 | 6.4165 | 0.41652 | 6 | 0.83305
11449 | 2.5 | 1 | 2019-12-31 | 2020-12-31 | 365 | 2.8645 | 0.86452 | 3 | 0.72904
5622 | 9.35 | 1 | 2019-12-31 | 2020-12-31 | 365 | 10.7133 | 0.7133 | 11 | 0.42661
11411 | 4.125 | 1 | 2019-12-31 | 2020-12-31 | 365 | 4.7265 | 0.72646 | 5 | 0.45292
46520 | 5 | 1 | 2019-12-31 | 2020-12-31 | 365 | 5.729 | 0.72904 | 6 | 0.45808
2468 | 5.5 | 1 | 2019-12-31 | 2020-12-31 | 365 | 6.3019 | 0.30194 | 6 | 0.60389
5342 | 6.6 | 1 | 2019-12-31 | 2020-12-31 | 365 | 7.5623 | 0.56233 | 8 | 0.12467
19603 | 10.8 | 1 | 2019-12-31 | 2020-12-31 | 365 | 12.3747 | 0.37473 | 12 | 0.74945
3440 | 6.25 | 1 | 2019-12-31 | 2020-12-31 | 365 | 7.1613 | 0.1613 | 7 | 0.3226
2643 | 4.4 | 1 | 2019-12-31 | 2020-12-31 | 365 | 5.0416 | 0.041555 | 5 | 0.08311
4405 | 9.625 | 1 | 2019-12-31 | 2020-12-31 | 365 | 11.0284 | 0.028402 | 11 | 0.056804
19594 | 4.4 | 1 | 2019-12-31 | 2020-12-31 | 365 | 5.0416 | 0.041555 | 5 | 0.08311
3755 | 4.48 | 1 | 2019-12-31 | 2020-12-31 | 365 | 5.1332 | 0.13322 | 5 | 0.26644
4959 | 3.25 | 1 | 2019-12-31 | 2020-12-31 | 365 | 3.7239 | 0.72388 | 4 | 0.44775
63190 | 9.9 | 1 | 2019-12-31 | 2020-12-31 | 365 | 11.3435 | 0.3435 | 11 | 0.687
2437 | 6.6 | 1 | 2019-12-31 | 2020-12-31 | 365 | 7.5623 | 0.56233 | 8 | 0.12467
4096 | 6.16 | 1 | 2019-12-31 | 2020-12-31 | 365 | 7.0582 | 0.058177 | 7 | 0.11635
3523 | 7.65 | 1 | 2019-12-31 | 2020-12-31 | 365 | 8.7654 | 0.76543 | 9 | 0.53086
2813 | 4.845 | 1 | 2019-12-31 | 2020-12-31 | 365 | 5.5514 | 0.55144 | 6 | 0.10288
420 | 3.5 | 1 | 2019-12-31 | 2020-12-31 | 365 | 4.0103 | 0.010328 | 4 | 0.020656
741 | 10.464 | 1 | 2019-12-31 | 2020-12-31 | 365 | 11.9897 | 0.98973 | 12 | 0.97947
744 | 6.7 | 1 | 2019-12-31 | 2020-12-31 | 365 | 7.6769 | 0.67691 | 8 | 0.35383
750 | 7.65 | 1 | 2019-12-31 | 2020-12-31 | 365 | 8.7654 | 0.76543 | 9 | 0.53086
794 | 5.865 | 1 | 2019-12-31 | 2020-12-31 | 365 | 6.7202 | 0.72016 | 7 | 0.44033
51 | 10.35 | 1 | 2019-12-31 | 2020-12-31 | 365 | 11.8591 | 0.85911 | 12 | 0.71823
212 | 8.25 | 1 | 2019-12-31 | 2020-12-31 | 365 | 9.4529 | 0.45292 | 9 | 0.90583
838 | 5.2 | 1 | 2019-12-31 | 2020-12-31 | 365 | 5.9582 | 0.9582 | 6 | 0.9164
869 | 6.12 | 1 | 2019-12-31 | 2020-12-31 | 365 | 7.0123 | 0.012345 | 7 | 0.02469
900 | 37.2 | 0.9 | 2019-12-31 | 2020-12-31 | 365 | 38.3617 | 0.36165 | 38 | 0.7233
60 | 6 | 1 | 2019-12-31 | 2020-12-31 | 365 | 6.8748 | 0.87485 | 7 | 0.7497
1316 | 251.625 | 1 | 2019-12-31 | 2020-12-31 | 365 | 288.3139 | 0.31394 | 288 | 0.62788
1547 | 3.924 | 1 | 2019-12-31 | 2020-12-31 | 365 | 4.4962 | 0.49615 | 4 | 0.9923
1545 | 5.355 | 1 | 2019-12-31 | 2020-12-31 | 365 | 6.1358 | 0.1358 | 6 | 0.2716
1605 | 2.29 | 1 | 2019-12-31 | 2020-12-31 | 365 | 2.6239 | 0.6239 | 3 | 0.2478
1945 | 14.31 | 1 | 2019-12-31 | 2020-12-31 | 365 | 16.3965 | 0.39651 | 16 | 0.79302
2472 | 10.36 | 1 | 2019-12-31 | 2020-12-31 | 365 | 11.8706 | 0.87057 | 12 | 0.74114
17171 | 4.59 | 1 | 2019-12-31 | 2020-12-31 | 365 | 5.2593 | 0.25926 | 5 | 0.51852
4652 | 6.63 | 1 | 2019-12-31 | 2020-12-31 | 365 | 7.5967 | 0.59671 | 8 | 0.19341
4514 | 3.75 | 1 | 2019-12-31 | 2020-12-31 | 365 | 4.2968 | 0.29678 | 4 | 0.59356
49127 | 5.5 | 1 | 2019-12-31 | 2020-12-31 | 365 | 6.3019 | 0.30194 | 6 | 0.60389
3744 | 3.825 | 1 | 2019-12-31 | 2020-12-31 | 365 | 4.3827 | 0.38272 | 4 | 0.76543
13682 | 2.55 | 1 | 2019-12-31 | 2020-12-31 | 365 | 2.9218 | 0.92181 | 3 | 0.84362
4406 | 5.61 | 1 | 2019-12-31 | 2020-12-31 | 365 | 6.428 | 0.42798 | 6 | 0.85597
7597 | 10.2 | 1 | 2019-12-31 | 2020-12-31 | 365 | 11.6872 | 0.68724 | 12 | 0.37448
18512 | 5.1 | 1 | 2019-12-31 | 2020-12-31 | 365 | 5.8436 | 0.84362 | 6 | 0.68724
54405 | 8.745 | 1 | 2019-12-31 | 2020-12-31 | 365 | 10.0201 | 0.020091 | 10 | 0.040182
4649 | 7 | 1 | 2019-12-31 | 2020-12-31 | 365 | 8.0207 | 0.020656 | 8 | 0.041312
3517 | 2.75 | 1 | 2019-12-31 | 2020-12-31 | 365 | 3.151 | 0.15097 | 3 | 0.30194
4750 | 5 | 1 | 2019-12-31 | 2020-12-31 | 365 | 5.729 | 0.72904 | 6 | 0.45808
3750 | 6.095 | 1 | 2019-12-31 | 2020-12-31 | 365 | 6.9837 | 0.9837 | 7 | 0.9674
4025 | 9.36 | 1 | 2019-12-31 | 2020-12-31 | 365 | 10.7248 | 0.72476 | 11 | 0.44953
5109 | 2.55 | 1 | 2019-12-31 | 2020-12-31 | 365 | 2.9218 | 0.92181 | 3 | 0.84362
13569 | 9 | 1 | 2019-12-31 | 2020-12-31 | 365 | 10.3123 | 0.31227 | 10 | 0.62454
3905 | 6.325 | 1 | 2019-12-31 | 2020-12-31 | 365 | 7.2472 | 0.24724 | 7 | 0.49447
3737 | 5.775 | 1 | 2019-12-31 | 2020-12-31 | 365 | 6.617 | 0.61704 | 7 | 0.23408
4097 | 4.95 | 1 | 2019-12-31 | 2020-12-31 | 365 | 5.6717 | 0.67175 | 6 | 0.3435
11327 | 5.225 | 1 | 2019-12-31 | 2020-12-31 | 365 | 5.9868 | 0.98685 | 6 | 0.97369
8812 | 3 | 1 | 2019-12-31 | 2020-12-31 | 365 | 3.4374 | 0.43742 | 3 | 0.87485
5343 | 7.5 | 1 | 2019-12-31 | 2020-12-31 | 365 | 8.5936 | 0.59356 | 9 | 0.18712
10919 | 11.55 | 1 | 2019-12-31 | 2020-12-31 | 365 | 13.2341 | 0.23408 | 13 | 0.46816
4027 | 9.075 | 1 | 2019-12-31 | 2020-12-31 | 365 | 10.3982 | 0.39821 | 10 | 0.79642
49132 | 9.9 | 1 | 2019-12-31 | 2020-12-31 | 365 | 11.3435 | 0.3435 | 11 | 0.687
4653 | 5.865 | 1 | 2019-12-31 | 2020-12-31 | 365 | 6.7202 | 0.72016 | 7 | 0.44033
4128 | 7.425 | 1 | 2019-12-31 | 2020-12-31 | 365 | 8.5076 | 0.50762 | 9 | 0.015249
4125 | 5.1 | 1 | 2019-12-31 | 2020-12-31 | 365 | 5.8436 | 0.84362 | 6 | 0.68724
2663 | 3.5 | 1 | 2019-12-31 | 2020-12-31 | 365 | 4.0103 | 0.010328 | 4 | 0.020656
18513 | 5.1 | 1 | 2019-12-31 | 2020-12-31 | 365 | 5.8436 | 0.84362 | 6 | 0.68724
7258 | 6 | 1 | 2019-12-31 | 2020-12-31 | 365 | 6.8748 | 0.87485 | 7 | 0.7497
7940 | 7.5 | 1 | 2019-12-31 | 2020-12-31 | 365 | 8.5936 | 0.59356 | 9 | 0.18712
6752 | 6 | 1 | 2019-12-31 | 2020-12-31 | 365 | 6.8748 | 0.87485 | 7 | 0.7497
2587 | 3.575 | 1 | 2019-12-31 | 2020-12-31 | 365 | 4.0963 | 0.096264 | 4 | 0.19253
5462 | 5.5 | 1 | 2019-12-31 | 2020-12-31 | 365 | 6.3019 | 0.30194 | 6 | 0.60389
3493 | 4.48 | 1 | 2019-12-31 | 2020-12-31 | 365 | 5.1332 | 0.13322 | 5 | 0.26644
6787 | 8.28 | 1 | 2019-12-31 | 2020-12-31 | 365 | 9.4873 | 0.48729 | 9 | 0.97458
3897 | 8.25 | 1 | 2019-12-31 | 2020-12-31 | 365 | 9.4529 | 0.45292 | 9 | 0.90583
16940 | 3.06 | 1 | 2019-12-31 | 2020-12-31 | 365 | 3.5062 | 0.50617 | 4 | 0.012345
5623 | 5.886 | 1 | 2019-12-31 | 2020-12-31 | 365 | 6.7442 | 0.74423 | 7 | 0.48845
53966 | 9.9 | 1 | 2019-12-31 | 2020-12-31 | 365 | 11.3435 | 0.3435 | 11 | 0.687
27034 | 6.84 | 1 | 2019-12-31 | 2020-12-31 | 365 | 7.8373 | 0.83733 | 8 | 0.67465
22507 | 5.1 | 1 | 2019-12-31 | 2020-12-31 | 365 | 5.8436 | 0.84362 | 6 | 0.68724
11415 | 7.84 | 1 | 2019-12-31 | 2020-12-31 | 365 | 8.9831 | 0.98313 | 9 | 0.96627
3757 | 4.08 | 1 | 2019-12-31 | 2020-12-31 | 365 | 4.6749 | 0.6749 | 5 | 0.34979
13126 | 6 | 1 | 2019-12-31 | 2020-12-31 | 365 | 6.8748 | 0.87485 | 7 | 0.7497
7598 | 4.59 | 1 | 2019-12-31 | 2020-12-31 | 365 | 5.2593 | 0.25926 | 5 | 0.51852
837 | 7.2 | 1 | 2019-12-31 | 2020-12-31 | 365 | 8.2498 | 0.24982 | 8 | 0.49964
5511 | 5.775 | 1 | 2019-12-31 | 2020-12-31 | 365 | 6.617 | 0.61704 | 7 | 0.23408
5509 | 11.25 | 1 | 2019-12-31 | 2020-12-31 | 365 | 12.8903 | 0.89034 | 13 | 0.78068
3759 | 5.94 | 1 | 2019-12-31 | 2020-12-31 | 365 | 6.8061 | 0.8061 | 7 | 0.6122
10956 | 9.9 | 1 | 2019-12-31 | 2020-12-31 | 365 | 11.3435 | 0.3435 | 11 | 0.687
4647 | 3.57 | 1 | 2019-12-31 | 2020-12-31 | 365 | 4.0905 | 0.090535 | 4 | 0.18107
6812 | 6.7 | 1 | 2019-12-31 | 2020-12-31 | 365 | 7.6769 | 0.67691 | 8 | 0.35383
4407 | 10.14 | 1 | 2019-12-31 | 2020-12-31 | 365 | 11.6185 | 0.61849 | 12 | 0.23699
73175 | 2.75 | 1 | 2019-12-31 | 2020-12-31 | 365 | 3.151 | 0.15097 | 3 | 0.30194
4719 | 8.91 | 1 | 2019-12-31 | 2020-12-31 | 365 | 10.2091 | 0.20915 | 10 | 0.4183
18613 | 2.04 | 1 | 2019-12-31 | 2020-12-31 | 365 | 2.3374 | 0.33745 | 2 | 0.6749
15708 | 2 | 1 | 2019-12-31 | 2020-12-31 | 365 | 2.2916 | 0.29162 | 2 | 0.58323
46693 | 4.5 | 1 | 2019-12-31 | 2020-12-31 | 365 | 5.1561 | 0.15614 | 5 | 0.31227
11332 | 12.32 | 1 | 2019-12-31 | 2020-12-31 | 365 | 14.1164 | 0.11635 | 14 | 0.23271
21005 | 11.7 | 1 | 2019-12-31 | 2020-12-31 | 365 | 13.406 | 0.40595 | 13 | 0.81191
20482 | 5.1 | 1 | 2019-12-31 | 2020-12-31 | 365 | 5.8436 | 0.84362 | 6 | 0.68724
3756 | 6.63 | 1 | 2019-12-31 | 2020-12-31 | 365 | 7.5967 | 0.59671 | 8 | 0.19341
4518 | 1.925 | 1 | 2019-12-31 | 2020-12-31 | 365 | 2.2057 | 0.20568 | 2 | 0.41136
3324 | 6.7 | 1 | 2019-12-31 | 2020-12-31 | 365 | 7.6769 | 0.67691 | 8 | 0.35383
6579 | 13.065 | 1 | 2019-12-31 | 2020-12-31 | 365 | 14.97 | 0.96998 | 15 | 0.93996
12640 | 9.81 | 1 | 2019-12-31 | 2020-12-31 | 365 | 11.2404 | 0.24038 | 11 | 0.48075
15878 | 8.25 | 1 | 2019-12-31 | 2020-12-31 | 365 | 9.4529 | 0.45292 | 9 | 0.90583
52215 | 5.5 | 1 | 2019-12-31 | 2020-12-31 | 365 | 6.3019 | 0.30194 | 6 | 0.60389
20425 | 6.5 | 1 | 2019-12-31 | 2020-12-31 | 365 | 7.4478 | 0.44775 | 7 | 0.8955
20426 | 4 | 1 | 2019-12-31 | 2020-12-31 | 365 | 4.5832 | 0.58323 | 5 | 0.16646
3519 | 3.5 | 1 | 2019-12-31 | 2020-12-31 | 365 | 4.0103 | 0.010328 | 4 | 0.020656
22506 | 2.475 | 1 | 2019-12-31 | 2020-12-31 | 365 | 2.8359 | 0.83587 | 3 | 0.67175
53981 | 7 | 1 | 2019-12-31 | 2020-12-31 | 365 | 8.0207 | 0.020656 | 8 | 0.041312
3063 | 9.945 | 1 | 2019-12-31 | 2020-12-31 | 365 | 11.3951 | 0.39506 | 11 | 0.79012
6788 | 4.08 | 1 | 2019-12-31 | 2020-12-31 | 365 | 4.6749 | 0.6749 | 5 | 0.34979
11418 | 6 | 1 | 2019-12-31 | 2020-12-31 | 365 | 6.8748 | 0.87485 | 7 | 0.7497
4519 | 4.95 | 1 | 2019-12-31 | 2020-12-31 | 365 | 5.6717 | 0.67175 | 6 | 0.3435
18704 | 14.79 | 1 | 2019-12-31 | 2020-12-31 | 365 | 16.9465 | 0.9465 | 17 | 0.893
1081 | 6.54 | 1 | 2019-12-31 | 2020-12-31 | 365 | 7.4936 | 0.49358 | 7 | 0.98717
1079 | 5 | 1 | 2019-12-31 | 2020-12-31 | 365 | 5.729 | 0.72904 | 6 | 0.45808
1077 | 2.25 | 1 | 2019-12-31 | 2020-12-31 | 365 | 2.5781 | 0.57807 | 3 | 0.15614
1076 | 6 | 1 | 2019-12-31 | 2020-12-31 | 365 | 6.8748 | 0.87485 | 7 | 0.7497
1080 | 6.12 | 1 | 2019-12-31 | 2020-12-31 | 365 | 7.0123 | 0.012345 | 7 | 0.02469
19896 | 4.675 | 1 | 2019-12-31 | 2020-12-31 | 365 | 5.3567 | 0.35665 | 5 | 0.7133
6455 | 3.5 | 1 | 2019-12-31 | 2020-12-31 | 365 | 4.0103 | 0.010328 | 4 | 0.020656
12527 | 4.4 | 1 | 2019-12-31 | 2020-12-31 | 365 | 5.0416 | 0.041555 | 5 | 0.08311
46122 | 8.25 | 1 | 2019-12-31 | 2020-12-31 | 365 | 9.4529 | 0.45292 | 9 | 0.90583
51051 | 3.3 | 1 | 2019-12-31 | 2020-12-31 | 365 | 3.7812 | 0.78117 | 4 | 0.56233
3438 | 12.24 | 1 | 2019-12-31 | 2020-12-31 | 365 | 14.0247 | 0.02469 | 14 | 0.04938
3465 | 4.02 | 1 | 2019-12-31 | 2020-12-31 | 365 | 4.6061 | 0.60615 | 5 | 0.2123
3064 | 8.28 | 1 | 2019-12-31 | 2020-12-31 | 365 | 9.4873 | 0.48729 | 9 | 0.97458
5510 | 5.5 | 1 | 2019-12-31 | 2020-12-31 | 365 | 6.3019 | 0.30194 | 6 | 0.60389
5460 | 7.7 | 1 | 2019-12-31 | 2020-12-31 | 365 | 8.8227 | 0.82272 | 9 | 0.64544
2815 | 6.25 | 1 | 2019-12-31 | 2020-12-31 | 365 | 7.1613 | 0.1613 | 7 | 0.3226
21984 | 3.75 | 1 | 2019-12-31 | 2020-12-31 | 365 | 4.2968 | 0.29678 | 4 | 0.59356
6701 | 10.385 | 1 | 2019-12-31 | 2020-12-31 | 365 | 11.8992 | 0.89922 | 12 | 0.79843
18701 | 6 | 1 | 2019-12-31 | 2020-12-31 | 365 | 6.8748 | 0.87485 | 7 | 0.7497
8706 | 3.3 | 1 | 2019-12-31 | 2020-12-31 | 365 | 3.7812 | 0.78117 | 4 | 0.56233
5553 | 6.6 | 1 | 2019-12-31 | 2020-12-31 | 365 | 7.5623 | 0.56233 | 8 | 0.12467
4718 | 6.6 | 1 | 2019-12-31 | 2020-12-31 | 365 | 7.5623 | 0.56233 | 8 | 0.12467
10328 | 10.791 | 1 | 2019-12-31 | 2020-12-31 | 365 | 12.3644 | 0.36441 | 12 | 0.72883
5461 | 5.5 | 1 | 2019-12-31 | 2020-12-31 | 365 | 6.3019 | 0.30194 | 6 | 0.60389
53976 | 7.7 | 1 | 2019-12-31 | 2020-12-31 | 365 | 8.8227 | 0.82272 | 9 | 0.64544
4095 | 3.85 | 1 | 2019-12-31 | 2020-12-31 | 365 | 4.4114 | 0.41136 | 4 | 0.82272
46512 | 5.5 | 1 | 2019-12-31 | 2020-12-31 | 365 | 6.3019 | 0.30194 | 6 | 0.60389
6453 | 4.08 | 1 | 2019-12-31 | 2020-12-31 | 365 | 4.6749 | 0.6749 | 5 | 0.34979
1490 | 8.18 | 1 | 2019-12-31 | 2020-12-31 | 365 | 9.3727 | 0.37271 | 9 | 0.74542
1489 | 10.7 | 1 | 2019-12-31 | 2020-12-31 | 365 | 12.2601 | 0.26015 | 12 | 0.52029
1399 | 17.595 | 1 | 2019-12-31 | 2020-12-31 | 365 | 20.1605 | 0.16049 | 20 | 0.32098
1396 | 11.22 | 1 | 2019-12-31 | 2020-12-31 | 365 | 12.856 | 0.85597 | 13 | 0.71193
1546 | 8 | 1 | 2019-12-31 | 2020-12-31 | 365 | 9.1665 | 0.16646 | 9 | 0.33293
1795 | 8.42 | 1 | 2019-12-31 | 2020-12-31 | 365 | 9.6477 | 0.6477 | 10 | 0.29541
1995 | 14.575 | 1 | 2019-12-31 | 2020-12-31 | 365 | 16.7002 | 0.70015 | 17 | 0.4003
1994 | 10.2 | 1 | 2019-12-31 | 2020-12-31 | 365 | 11.6872 | 0.68724 | 12 | 0.37448
1991 | 17.82 | 1 | 2019-12-31 | 2020-12-31 | 365 | 20.4183 | 0.4183 | 20 | 0.8366
2037 | 12.73 | 1 | 2019-12-31 | 2020-12-31 | 365 | 14.5861 | 0.58614 | 15 | 0.17227
9713 | 5.1 | 1 | 2019-12-31 | 2020-12-31 | 365 | 5.8436 | 0.84362 | 6 | 0.68724
4130 | 10.45 | 1 | 2019-12-31 | 2020-12-31 | 365 | 11.9737 | 0.97369 | 12 | 0.94739
26235 | 6.05 | 1 | 2019-12-31 | 2020-12-31 | 365 | 6.9321 | 0.93214 | 7 | 0.86428
13572 | 4 | 1 | 2019-12-31 | 2020-12-31 | 365 | 4.5832 | 0.58323 | 5 | 0.16646
26075 | 9 | 1 | 2019-12-31 | 2020-12-31 | 365 | 10.3123 | 0.31227 | 10 | 0.62454
66624 | 4.95 | 1 | 2019-12-31 | 2020-12-31 | 365 | 5.6717 | 0.67175 | 6 | 0.3435
4648 | 9.075 | 1 | 2019-12-31 | 2020-12-31 | 365 | 10.3982 | 0.39821 | 10 | 0.79642
4129 | 7 | 1 | 2019-12-31 | 2020-12-31 | 365 | 8.0207 | 0.020656 | 8 | 0.041312
13536 | 1.53 | 1 | 2019-12-31 | 2020-12-31 | 365 | 1.7531 | 0.75309 | 2 | 0.50617
12870 | 14.575 | 1 | 2019-12-31 | 2020-12-31 | 365 | 16.7002 | 0.70015 | 17 | 0.4003
13802 | 5.1 | 1 | 2019-12-31 | 2020-12-31 | 365 | 5.8436 | 0.84362 | 6 | 0.68724
12779 | 8.37 | 1 | 2019-12-31 | 2020-12-31 | 365 | 9.5904 | 0.59041 | 10 | 0.18083
7938 | 5.1 | 1 | 2019-12-31 | 2020-12-31 | 365 | 5.8436 | 0.84362 | 6 | 0.68724
11419 | 3.06 | 1 | 2019-12-31 | 2020-12-31 | 365 | 3.5062 | 0.50617 | 4 | 0.012345
15713 | 7.75 | 1 | 2019-12-31 | 2020-12-31 | 365 | 8.88 | 0.88001 | 9 | 0.76002
8899 | 14.85 | 1 | 2019-12-31 | 2020-12-31 | 365 | 17.0152 | 0.015249 | 17 | 0.030498
47213 | 1.925 | 1 | 2019-12-31 | 2020-12-31 | 365 | 2.2057 | 0.20568 | 2 | 0.41136
52136 | 3.5 | 1 | 2019-12-31 | 2020-12-31 | 365 | 4.0103 | 0.010328 | 4 | 0.020656
18639 | 10.175 | 1 | 2019-12-31 | 2020-12-31 | 365 | 11.6586 | 0.6586 | 12 | 0.31719
13229 | 10 | 1 | 2019-12-31 | 2020-12-31 | 365 | 11.4581 | 0.45808 | 11 | 0.91616
6457 | 5.886 | 1 | 2019-12-31 | 2020-12-31 | 365 | 6.7442 | 0.74423 | 7 | 0.48845
4515 | 3.75 | 1 | 2019-12-31 | 2020-12-31 | 365 | 4.2968 | 0.29678 | 4 | 0.59356
7253 | 6.5 | 1 | 2019-12-31 | 2020-12-31 | 365 | 7.4478 | 0.44775 | 7 | 0.8955
12572 | 3.3 | 1 | 2019-12-31 | 2020-12-31 | 365 | 3.7812 | 0.78117 | 4 | 0.56233
8137 | 7.56 | 1 | 2019-12-31 | 2020-12-31 | 365 | 8.6623 | 0.66231 | 9 | 0.32462
5579 | 6.05 | 1 | 2019-12-31 | 2020-12-31 | 365 | 6.9321 | 0.93214 | 7 | 0.86428
4960 | 6.05 | 1 | 2019-12-31 | 2020-12-31 | 365 | 6.9321 | 0.93214 | 7 | 0.86428
11328 | 7.15 | 1 | 2019-12-31 | 2020-12-31 | 365 | 8.1925 | 0.19253 | 8 | 0.38505
11287 | 8.25 | 1 | 2019-12-31 | 2020-12-31 | 365 | 9.4529 | 0.45292 | 9 | 0.90583
4650 | 11.825 | 1 | 2019-12-31 | 2020-12-31 | 365 | 13.5492 | 0.54918 | 14 | 0.098359
14912 | 3.25 | 1 | 2019-12-31 | 2020-12-31 | 365 | 3.7239 | 0.72388 | 4 | 0.44775
18519 | 4.675 | 1 | 2019-12-31 | 2020-12-31 | 365 | 5.3567 | 0.35665 | 5 | 0.7133
32025 | 14.85 | 1 | 2019-12-31 | 2020-12-31 | 365 | 17.0152 | 0.015249 | 17 | 0.030498
13328 | 5.775 | 1 | 2019-12-31 | 2020-12-31 | 365 | 6.617 | 0.61704 | 7 | 0.23408
46714 | 9.9 | 1 | 2019-12-31 | 2020-12-31 | 365 | 11.3435 | 0.3435 | 11 | 0.687
51054 | 6.6 | 1 | 2019-12-31 | 2020-12-31 | 365 | 7.5623 | 0.56233 | 8 | 0.12467
26081 | 15 | 1 | 2019-12-31 | 2020-12-31 | 365 | 17.1871 | 0.18712 | 17 | 0.37424
13230 | 7.15 | 1 | 2019-12-31 | 2020-12-31 | 365 | 8.1925 | 0.19253 | 8 | 0.38505
28534 | 5 | 1 | 2019-12-31 | 2020-12-31 | 365 | 5.729 | 0.72904 | 6 | 0.45808
15880 | 6.16 | 1 | 2019-12-31 | 2020-12-31 | 365 | 7.0582 | 0.058177 | 7 | 0.11635
11416 | 2.2 | 1 | 2019-12-31 | 2020-12-31 | 365 | 2.5208 | 0.52078 | 3 | 0.041555
4521 | 11.275 | 1 | 2019-12-31 | 2020-12-31 | 365 | 12.919 | 0.91899 | 13 | 0.83797
46755 | 2.75 | 1 | 2019-12-31 | 2020-12-31 | 365 | 3.151 | 0.15097 | 3 | 0.30194
2361 | 7.65 | 1 | 2019-12-31 | 2020-12-31 | 365 | 8.7654 | 0.76543 | 9 | 0.53086
2439 | 13 | 1 | 2019-12-31 | 2020-12-31 | 365 | 14.8955 | 0.8955 | 15 | 0.79101
2427 | 8.42 | 1 | 2019-12-31 | 2020-12-31 | 365 | 9.6477 | 0.6477 | 10 | 0.29541
2426 | 5.886 | 1 | 2019-12-31 | 2020-12-31 | 365 | 6.7442 | 0.74423 | 7 | 0.48845
2425 | 201.19 | 0.9 | 2019-12-31 | 2020-12-31 | 365 | 207.4726 | 0.4726 | 207 | 0.9452
2589 | 8.28 | 1 | 2019-12-31 | 2020-12-31 | 365 | 9.4873 | 0.48729 | 9 | 0.97458
2583 | 7.28 | 1 | 2019-12-31 | 2020-12-31 | 365 | 8.3415 | 0.34148 | 8 | 0.68296
2533 | 3.18 | 1 | 2019-12-31 | 2020-12-31 | 365 | 3.6437 | 0.64367 | 4 | 0.28734
2601 | 6.9 | 1 | 2019-12-31 | 2020-12-31 | 365 | 7.9061 | 0.90608 | 8 | 0.81215
2600 | 4.59 | 1 | 2019-12-31 | 2020-12-31 | 365 | 5.2593 | 0.25926 | 5 | 0.51852
1246 | 7.14 | 1 | 2019-12-31 | 2020-12-31 | 365 | 8.1811 | 0.18107 | 8 | 0.36214
2810 | 11 | 1 | 2019-12-31 | 2020-12-31 | 365 | 12.6039 | 0.60389 | 13 | 0.20778
2783 | 160 | 0.9 | 2019-12-31 | 2020-12-31 | 365 | 164.9964 | 0.99635 | 165 | 0.9927
2782 | 23.92 | 1 | 2019-12-31 | 2020-12-31 | 365 | 27.4077 | 0.40773 | 27 | 0.81545
2769 | 8.8 | 1 | 2019-12-31 | 2020-12-31 | 365 | 10.0831 | 0.08311 | 10 | 0.16622
2768 | 2.04 | 1 | 2019-12-31 | 2020-12-31 | 365 | 2.3374 | 0.33745 | 2 | 0.6749
46997 | 7 | 1 | 2019-12-31 | 2020-12-31 | 365 | 8.0207 | 0.020656 | 8 | 0.041312
6700 | 9.045 | 1 | 2019-12-31 | 2020-12-31 | 365 | 10.3638 | 0.36383 | 10 | 0.72767
8904 | 5.04 | 1 | 2019-12-31 | 2020-12-31 | 365 | 5.7749 | 0.77487 | 6 | 0.54974
11465 | 24.2 | 1 | 2019-12-31 | 2020-12-31 | 365 | 27.7286 | 0.72855 | 28 | 0.45711
16943 | 8.25 | 1 | 2019-12-31 | 2020-12-31 | 365 | 9.4529 | 0.45292 | 9 | 0.90583
4844 | 5.5 | 1 | 2019-12-31 | 2020-12-31 | 365 | 6.3019 | 0.30194 | 6 | 0.60389
46105 | 5 | 1 | 2019-12-31 | 2020-12-31 | 365 | 5.729 | 0.72904 | 6 | 0.45808
4751 | 3.3 | 1 | 2019-12-31 | 2020-12-31 | 365 | 3.7812 | 0.78117 | 4 | 0.56233
13322 | 6.05 | 1 | 2019-12-31 | 2020-12-31 | 365 | 6.9321 | 0.93214 | 7 | 0.86428
16593 | 4.5 | 1 | 2019-12-31 | 2020-12-31 | 365 | 5.1561 | 0.15614 | 5 | 0.31227
7103 | 9 | 1 | 2019-12-31 | 2020-12-31 | 365 | 10.3123 | 0.31227 | 10 | 0.62454
6699 | 4.5 | 1 | 2019-12-31 | 2020-12-31 | 365 | 5.1561 | 0.15614 | 5 | 0.31227
4843 | 7.035 | 1 | 2019-12-31 | 2020-12-31 | 365 | 8.0608 | 0.060759 | 8 | 0.12152
4838 | 4 | 1 | 2019-12-31 | 2020-12-31 | 365 | 4.5832 | 0.58323 | 5 | 0.16646
2770 | 0.84 | 1 | 2019-12-31 | 2020-12-31 | 365 | 0.96248 | 0.96248 | 1 | 0.92496
3839 | 5.1 | 1 | 2019-12-31 | 2020-12-31 | 365 | 5.8436 | 0.84362 | 6 | 0.68724
3841 | 3.5 | 1 | 2019-12-31 | 2020-12-31 | 365 | 4.0103 | 0.010328 | 4 | 0.020656
4026 | 5 | 1 | 2019-12-31 | 2020-12-31 | 365 | 5.729 | 0.72904 | 6 | 0.45808
4029 | 6.885 | 1 | 2019-12-31 | 2020-12-31 | 365 | 7.8889 | 0.88889 | 8 | 0.77778
4124 | 1.44 | 1 | 2019-12-31 | 2020-12-31 | 365 | 1.65 | 0.64996 | 2 | 0.29993
6589 | 8.97 | 1 | 2019-12-31 | 2020-12-31 | 365 | 10.2779 | 0.2779 | 10 | 0.5558
6818 | 5.5 | 1 | 2019-12-31 | 2020-12-31 | 365 | 6.3019 | 0.30194 | 6 | 0.60389
10491 | 5.5 | 1 | 2019-12-31 | 2020-12-31 | 365 | 6.3019 | 0.30194 | 6 | 0.60389
25272 | 6.05 | 1 | 2019-12-31 | 2020-12-31 | 365 | 6.9321 | 0.93214 | 7 | 0.86428
26079 | 8 | 1 | 2019-12-31 | 2020-12-31 | 365 | 9.1665 | 0.16646 | 9 | 0.33293
13535 | 6.6 | 1 | 2019-12-31 | 2020-12-31 | 365 | 7.5623 | 0.56233 | 8 | 0.12467
6777 | 8.25 | 1 | 2019-12-31 | 2020-12-31 | 365 | 9.4529 | 0.45292 | 9 | 0.90583
7100 | 10.45 | 1 | 2019-12-31 | 2020-12-31 | 365 | 11.9737 | 0.97369 | 12 | 0.94739
30734 | 5.225 | 1 | 2019-12-31 | 2020-12-31 | 365 | 5.9868 | 0.98685 | 6 | 0.97369
12643 | 8.525 | 1 | 2019-12-31 | 2020-12-31 | 365 | 9.768 | 0.76801 | 10 | 0.53603
16167 | 6.325 | 1 | 2019-12-31 | 2020-12-31 | 365 | 7.2472 | 0.24724 | 7 | 0.49447
19924 | 4.95 | 1 | 2019-12-31 | 2020-12-31 | 365 | 5.6717 | 0.67175 | 6 | 0.3435
5397 | 9.88 | 1 | 2019-12-31 | 2020-12-31 | 365 | 11.3206 | 0.32058 | 11 | 0.64117
20686 | 5.5 | 1 | 2019-12-31 | 2020-12-31 | 365 | 6.3019 | 0.30194 | 6 | 0.60389
19599 | 6.05 | 1 | 2019-12-31 | 2020-12-31 | 365 | 6.9321 | 0.93214 | 7 | 0.86428
25578 | 4.95 | 1 | 2019-12-31 | 2020-12-31 | 365 | 5.6717 | 0.67175 | 6 | 0.3435
5398 | 9.9 | 1 | 2019-12-31 | 2020-12-31 | 365 | 11.3435 | 0.3435 | 11 | 0.687
6702 | 12.375 | 1 | 2019-12-31 | 2020-12-31 | 365 | 14.1794 | 0.17937 | 14 | 0.35875
6811 | 4.5 | 1 | 2019-12-31 | 2020-12-31 | 365 | 5.1561 | 0.15614 | 5 | 0.31227
29395 | 7.84 | 1 | 2019-12-31 | 2020-12-31 | 365 | 8.9831 | 0.98313 | 9 | 0.96627
5399 | 7.14 | 1 | 2019-12-31 | 2020-12-31 | 365 | 8.1811 | 0.18107 | 8 | 0.36214
5634 | 9.9 | 1 | 2019-12-31 | 2020-12-31 | 365 | 11.3435 | 0.3435 | 11 | 0.687
12983 | 7.15 | 1 | 2019-12-31 | 2020-12-31 | 365 | 8.1925 | 0.19253 | 8 | 0.38505
6774 | 4 | 1 | 2019-12-31 | 2020-12-31 | 365 | 4.5832 | 0.58323 | 5 | 0.16646
6592 | 8.525 | 1 | 2019-12-31 | 2020-12-31 | 365 | 9.768 | 0.76801 | 10 | 0.53603
13329 | 7.975 | 1 | 2019-12-31 | 2020-12-31 | 365 | 9.1378 | 0.13782 | 9 | 0.27564
19117 | 8.8 | 1 | 2019-12-31 | 2020-12-31 | 365 | 10.0831 | 0.08311 | 10 | 0.16622
7935 | 6.6 | 1 | 2019-12-31 | 2020-12-31 | 365 | 7.5623 | 0.56233 | 8 | 0.12467
24699 | 7.7 | 1 | 2019-12-31 | 2020-12-31 | 365 | 8.8227 | 0.82272 | 9 | 0.64544
16162 | 7.15 | 1 | 2019-12-31 | 2020-12-31 | 365 | 8.1925 | 0.19253 | 8 | 0.38505
13333 | 3.3 | 1 | 2019-12-31 | 2020-12-31 | 365 | 3.7812 | 0.78117 | 4 | 0.56233
5513 | 9.92 | 1 | 2019-12-31 | 2020-12-31 | 365 | 11.3664 | 0.36642 | 11 | 0.73283
8894 | 2.76 | 1 | 2019-12-31 | 2020-12-31 | 365 | 3.1624 | 0.16243 | 3 | 0.32486
5633 | 9.315 | 1 | 2019-12-31 | 2020-12-31 | 365 | 10.6732 | 0.6732 | 11 | 0.3464
29400 | 11.772 | 1 | 2019-12-31 | 2020-12-31 | 365 | 13.4885 | 0.48845 | 13 | 0.9769
13331 | 13.4 | 1 | 2019-12-31 | 2020-12-31 | 365 | 15.3538 | 0.35383 | 15 | 0.70765
21015 | 6.05 | 1 | 2019-12-31 | 2020-12-31 | 365 | 6.9321 | 0.93214 | 7 | 0.86428
48194 | 5.5 | 1 | 2019-12-31 | 2020-12-31 | 365 | 6.3019 | 0.30194 | 6 | 0.60389
18350 | 8.25 | 1 | 2019-12-31 | 2020-12-31 | 365 | 9.4529 | 0.45292 | 9 | 0.90583
18615 | 10.45 | 1 | 2019-12-31 | 2020-12-31 | 365 | 11.9737 | 0.97369 | 12 | 0.94739
11330 | 12.04 | 1 | 2019-12-31 | 2020-12-31 | 365 | 13.7955 | 0.79553 | 14 | 0.59106
11417 | 6.05 | 1 | 2019-12-31 | 2020-12-31 | 365 | 6.9321 | 0.93214 | 7 | 0.86428
5552 | 3.57 | 1 | 2019-12-31 | 2020-12-31 | 365 | 4.0905 | 0.090535 | 4 | 0.18107
48182 | 22 | 1 | 2019-12-31 | 2020-12-31 | 365 | 25.2078 | 0.20778 | 25 | 0.41555
14679 | 7.14 | 1 | 2019-12-31 | 2020-12-31 | 365 | 8.1811 | 0.18107 | 8 | 0.36214
20242 | 3.5 | 1 | 2019-12-31 | 2020-12-31 | 365 | 4.0103 | 0.010328 | 4 | 0.020656
8897 | 9.35 | 1 | 2019-12-31 | 2020-12-31 | 365 | 10.7133 | 0.7133 | 11 | 0.42661
11329 | 10.64 | 1 | 2019-12-31 | 2020-12-31 | 365 | 12.1914 | 0.1914 | 12 | 0.38279
13619 | 7.155 | 1 | 2019-12-31 | 2020-12-31 | 365 | 8.1983 | 0.19826 | 8 | 0.39651
47212 | 5.5 | 1 | 2019-12-31 | 2020-12-31 | 365 | 6.3019 | 0.30194 | 6 | 0.60389
6588 | 10.725 | 1 | 2019-12-31 | 2020-12-31 | 365 | 12.2888 | 0.28879 | 12 | 0.57758
7104 | 6.875 | 1 | 2019-12-31 | 2020-12-31 | 365 | 7.8774 | 0.87743 | 8 | 0.75486
11445 | 6.6 | 1 | 2019-12-31 | 2020-12-31 | 365 | 7.5623 | 0.56233 | 8 | 0.12467
34917 | 7.7 | 1 | 2019-12-31 | 2020-12-31 | 365 | 8.8227 | 0.82272 | 9 | 0.64544
42492 | 4.125 | 1 | 2019-12-31 | 2020-12-31 | 365 | 4.7265 | 0.72646 | 5 | 0.45292
5628 | 7.975 | 1 | 2019-12-31 | 2020-12-31 | 365 | 9.1378 | 0.13782 | 9 | 0.27564
16165 | 7.425 | 1 | 2019-12-31 | 2020-12-31 | 365 | 8.5076 | 0.50762 | 9 | 0.015249
7247 | 13.4 | 1 | 2019-12-31 | 2020-12-31 | 365 | 15.3538 | 0.35383 | 15 | 0.70765
7599 | 8.25 | 1 | 2019-12-31 | 2020-12-31 | 365 | 9.4529 | 0.45292 | 9 | 0.90583
6443 | 9 | 1 | 2019-12-31 | 2020-12-31 | 365 | 10.3123 | 0.31227 | 10 | 0.62454
8898 | 4.95 | 1 | 2019-12-31 | 2020-12-31 | 365 | 5.6717 | 0.67175 | 6 | 0.3435
19596 | 7.7 | 1 | 2019-12-31 | 2020-12-31 | 365 | 8.8227 | 0.82272 | 9 | 0.64544
9529 | 4.95 | 1 | 2019-12-31 | 2020-12-31 | 365 | 5.6717 | 0.67175 | 6 | 0.3435
12574 | 2.2 | 1 | 2019-12-31 | 2020-12-31 | 365 | 2.5208 | 0.52078 | 3 | 0.041555
25576 | 6.16 | 1 | 2019-12-31 | 2020-12-31 | 365 | 7.0582 | 0.058177 | 7 | 0.11635
7932 | 5.775 | 1 | 2019-12-31 | 2020-12-31 | 365 | 6.617 | 0.61704 | 7 | 0.23408
48705 | 14.85 | 1 | 2019-12-31 | 2020-12-31 | 365 | 17.0152 | 0.015249 | 17 | 0.030498
19593 | 6.6 | 1 | 2019-12-31 | 2020-12-31 | 365 | 7.5623 | 0.56233 | 8 | 0.12467
7108 | 12 | 1 | 2019-12-31 | 2020-12-31 | 365 | 13.7497 | 0.7497 | 14 | 0.49939
7244 | 8.97 | 1 | 2019-12-31 | 2020-12-31 | 365 | 10.2779 | 0.2779 | 10 | 0.5558
21137 | 9.315 | 1 | 2019-12-31 | 2020-12-31 | 365 | 10.6732 | 0.6732 | 11 | 0.3464
6580 | 3.315 | 1 | 2019-12-31 | 2020-12-31 | 365 | 3.7984 | 0.79835 | 4 | 0.59671
4372 | 6.336 | 1 | 2019-12-31 | 2020-12-31 | 365 | 7.2598 | 0.25984 | 7 | 0.51968
15359 | 6.05 | 1 | 2019-12-31 | 2020-12-31 | 365 | 6.9321 | 0.93214 | 7 | 0.86428
5639 | 9.8 | 1 | 2019-12-31 | 2020-12-31 | 365 | 11.2289 | 0.22892 | 11 | 0.45784
15364 | 8.4 | 1 | 2019-12-31 | 2020-12-31 | 365 | 9.6248 | 0.62479 | 10 | 0.24957
13349 | 8.28 | 1 | 2019-12-31 | 2020-12-31 | 365 | 9.4873 | 0.48729 | 9 | 0.97458
16166 | 7.65 | 1 | 2019-12-31 | 2020-12-31 | 365 | 8.7654 | 0.76543 | 9 | 0.53086
16609 | 8.525 | 1 | 2019-12-31 | 2020-12-31 | 365 | 9.768 | 0.76801 | 10 | 0.53603
13731 | 5.5 | 1 | 2019-12-31 | 2020-12-31 | 365 | 6.3019 | 0.30194 | 6 | 0.60389
20698 | 4.95 | 1 | 2019-12-31 | 2020-12-31 | 365 | 5.6717 | 0.67175 | 6 | 0.3435
17168 | 3.85 | 1 | 2019-12-31 | 2020-12-31 | 365 | 4.4114 | 0.41136 | 4 | 0.82272
18643 | 6.05 | 1 | 2019-12-31 | 2020-12-31 | 365 | 6.9321 | 0.93214 | 7 | 0.86428
18629 | 7.975 | 1 | 2019-12-31 | 2020-12-31 | 365 | 9.1378 | 0.13782 | 9 | 0.27564
33112 | 11.825 | 1 | 2019-12-31 | 2020-12-31 | 365 | 13.5492 | 0.54918 | 14 | 0.098359
20758 | 7.975 | 1 | 2019-12-31 | 2020-12-31 | 365 | 9.1378 | 0.13782 | 9 | 0.27564
8916 | 8.8 | 1 | 2019-12-31 | 2020-12-31 | 365 | 10.0831 | 0.08311 | 10 | 0.16622
12429 | 6.6 | 1 | 2019-12-31 | 2020-12-31 | 365 | 7.5623 | 0.56233 | 8 | 0.12467
15703 | 5.5 | 1 | 2019-12-31 | 2020-12-31 | 365 | 6.3019 | 0.30194 | 6 | 0.60389
55273 | 5.5 | 1 | 2019-12-31 | 2020-12-31 | 365 | 6.3019 | 0.30194 | 6 | 0.60389
6698 | 6 | 1 | 2019-12-31 | 2020-12-31 | 365 | 6.8748 | 0.87485 | 7 | 0.7497
13318 | 6.6 | 1 | 2019-12-31 | 2020-12-31 | 365 | 7.5623 | 0.56233 | 8 | 0.12467
12645 | 7.425 | 1 | 2019-12-31 | 2020-12-31 | 365 | 8.5076 | 0.50762 | 9 | 0.015249
11282 | 9.35 | 1 | 2019-12-31 | 2020-12-31 | 365 | 10.7133 | 0.7133 | 11 | 0.42661
8895 | 9.66 | 1 | 2019-12-31 | 2020-12-31 | 365 | 11.0685 | 0.068505 | 11 | 0.13701
10325 | 7.14 | 1 | 2019-12-31 | 2020-12-31 | 365 | 8.1811 | 0.18107 | 8 | 0.36214
6786 | 9.9 | 1 | 2019-12-31 | 2020-12-31 | 365 | 11.3435 | 0.3435 | 11 | 0.687
13728 | 6.6 | 1 | 2019-12-31 | 2020-12-31 | 365 | 7.5623 | 0.56233 | 8 | 0.12467
58569 | 3.36 | 1 | 2019-12-31 | 2020-12-31 | 365 | 3.8499 | 0.84991 | 4 | 0.69983
15358 | 6.44 | 1 | 2019-12-31 | 2020-12-31 | 365 | 7.379 | 0.379 | 7 | 0.75801
21302 | 5.225 | 1 | 2019-12-31 | 2020-12-31 | 365 | 5.9868 | 0.98685 | 6 | 0.97369
29402 | 9.975 | 1 | 2019-12-31 | 2020-12-31 | 365 | 11.4294 | 0.42943 | 11 | 0.85887
51205 | 4.4 | 1 | 2019-12-31 | 2020-12-31 | 365 | 5.0416 | 0.041555 | 5 | 0.08311
11437 | 4.095 | 1 | 2019-12-31 | 2020-12-31 | 365 | 4.6921 | 0.69208 | 5 | 0.38417
18638 | 7.15 | 1 | 2019-12-31 | 2020-12-31 | 365 | 8.1925 | 0.19253 | 8 | 0.38505
8896 | 6.75 | 1 | 2019-12-31 | 2020-12-31 | 365 | 7.7342 | 0.7342 | 8 | 0.46841
15711 | 6.75 | 1 | 2019-12-31 | 2020-12-31 | 365 | 7.7342 | 0.7342 | 8 | 0.46841
8893 | 6.21 | 1 | 2019-12-31 | 2020-12-31 | 365 | 7.1155 | 0.11547 | 7 | 0.23094
11439 | 9.945 | 1 | 2019-12-31 | 2020-12-31 | 365 | 11.3951 | 0.39506 | 11 | 0.79012
21676 | 6.05 | 1 | 2019-12-31 | 2020-12-31 | 365 | 6.9321 | 0.93214 | 7 | 0.86428
13753 | 4.59 | 1 | 2019-12-31 | 2020-12-31 | 365 | 5.2593 | 0.25926 | 5 | 0.51852
7261 | 9.435 | 1 | 2019-12-31 | 2020-12-31 | 365 | 10.8107 | 0.8107 | 11 | 0.6214
7263 | 8.28 | 1 | 2019-12-31 | 2020-12-31 | 365 | 9.4873 | 0.48729 | 9 | 0.97458
15112 | 7.5 | 1 | 2019-12-31 | 2020-12-31 | 365 | 8.5936 | 0.59356 | 9 | 0.18712
23637 | 6.16 | 1 | 2019-12-31 | 2020-12-31 | 365 | 7.0582 | 0.058177 | 7 | 0.11635
18601 | 4.8 | 1 | 2019-12-31 | 2020-12-31 | 365 | 5.4999 | 0.49988 | 5 | 0.99976
13231 | 7.15 | 1 | 2019-12-31 | 2020-12-31 | 365 | 8.1925 | 0.19253 | 8 | 0.38505
50046 | 4.95 | 1 | 2019-12-31 | 2020-12-31 | 365 | 5.6717 | 0.67175 | 6 | 0.3435
53932 | 7.6 | 1 | 2019-12-31 | 2020-12-31 | 365 | 8.7081 | 0.70814 | 9 | 0.41628
50992 | 13.77 | 1 | 2019-12-31 | 2020-12-31 | 365 | 15.7778 | 0.77778 | 16 | 0.55555
13722 | 6.325 | 1 | 2019-12-31 | 2020-12-31 | 365 | 7.2472 | 0.24724 | 7 | 0.49447
7601 | 14.85 | 1 | 2019-12-31 | 2020-12-31 | 365 | 17.0152 | 0.015249 | 17 | 0.030498
7600 | 7.37 | 1 | 2019-12-31 | 2020-12-31 | 365 | 8.4446 | 0.4446 | 8 | 0.88921
2816 | 3.06 | 1 | 2019-12-31 | 2020-12-31 | 365 | 3.5062 | 0.50617 | 4 | 0.012345
3007 | 5.865 | 1 | 2019-12-31 | 2020-12-31 | 365 | 6.7202 | 0.72016 | 7 | 0.44033
3009 | 5.865 | 1 | 2019-12-31 | 2020-12-31 | 365 | 6.7202 | 0.72016 | 7 | 0.44033
3010 | 1.53 | 1 | 2019-12-31 | 2020-12-31 | 365 | 1.7531 | 0.75309 | 2 | 0.50617
3325 | 6.63 | 1 | 2019-12-31 | 2020-12-31 | 365 | 7.5967 | 0.59671 | 8 | 0.19341
3439 | 8.25 | 1 | 2019-12-31 | 2020-12-31 | 365 | 9.4529 | 0.45292 | 9 | 0.90583
3520 | 52.8 | 0.9 | 2019-12-31 | 2020-12-31 | 365 | 54.4488 | 0.4488 | 54 | 0.89759
3531 | 6.12 | 1 | 2019-12-31 | 2020-12-31 | 365 | 7.0123 | 0.012345 | 7 | 0.02469
3532 | 17.76 | 1 | 2019-12-31 | 2020-12-31 | 365 | 20.3496 | 0.34955 | 20 | 0.6991
11251 | 8.68 | 1 | 2019-12-31 | 2020-12-31 | 365 | 9.9456 | 0.94561 | 10 | 0.89123
20481 | 6.6 | 1 | 2019-12-31 | 2020-12-31 | 365 | 7.5623 | 0.56233 | 8 | 0.12467
16868 | 5.06 | 1 | 2019-12-31 | 2020-12-31 | 365 | 5.7978 | 0.79779 | 6 | 0.59558
15111 | 8.525 | 1 | 2019-12-31 | 2020-12-31 | 365 | 9.768 | 0.76801 | 10 | 0.53603
16188 | 11 | 1 | 2019-12-31 | 2020-12-31 | 365 | 12.6039 | 0.60389 | 13 | 0.20778
8901 | 8.829 | 1 | 2019-12-31 | 2020-12-31 | 365 | 10.1163 | 0.11634 | 10 | 0.23268
8902 | 8.8 | 1 | 2019-12-31 | 2020-12-31 | 365 | 10.0831 | 0.08311 | 10 | 0.16622
47695 | 4.125 | 1 | 2019-12-31 | 2020-12-31 | 365 | 4.7265 | 0.72646 | 5 | 0.45292
16647 | 6.05 | 1 | 2019-12-31 | 2020-12-31 | 365 | 6.9321 | 0.93214 | 7 | 0.86428
8905 | 5.04 | 1 | 2019-12-31 | 2020-12-31 | 365 | 5.7749 | 0.77487 | 6 | 0.54974
21054 | 7.521 | 1 | 2019-12-31 | 2020-12-31 | 365 | 8.6176 | 0.61762 | 9 | 0.23524
25518 | 4.95 | 1 | 2019-12-31 | 2020-12-31 | 365 | 5.6717 | 0.67175 | 6 | 0.3435
13599 | 4.95 | 1 | 2019-12-31 | 2020-12-31 | 365 | 5.6717 | 0.67175 | 6 | 0.3435
46123 | 5.775 | 1 | 2019-12-31 | 2020-12-31 | 365 | 6.617 | 0.61704 | 7 | 0.23408
63742 | 5.32 | 1 | 2019-12-31 | 2020-12-31 | 365 | 6.0957 | 0.095699 | 6 | 0.1914
8900 | 3.3 | 1 | 2019-12-31 | 2020-12-31 | 365 | 3.7812 | 0.78117 | 4 | 0.56233
20816 | 6.72 | 1 | 2019-12-31 | 2020-12-31 | 365 | 7.6998 | 0.69983 | 8 | 0.39966
57157 | 10.45 | 1 | 2019-12-31 | 2020-12-31 | 365 | 11.9737 | 0.97369 | 12 | 0.94739
8914 | 8.415 | 1 | 2019-12-31 | 2020-12-31 | 365 | 9.642 | 0.64197 | 10 | 0.28395
16483 | 14.3 | 1 | 2019-12-31 | 2020-12-31 | 365 | 16.3851 | 0.38505 | 16 | 0.77011
11421 | 13.005 | 1 | 2019-12-31 | 2020-12-31 | 365 | 14.9012 | 0.90123 | 15 | 0.80247
14673 | 3.924 | 1 | 2019-12-31 | 2020-12-31 | 365 | 4.4962 | 0.49615 | 4 | 0.9923
13686 | 5.04 | 1 | 2019-12-31 | 2020-12-31 | 365 | 5.7749 | 0.77487 | 6 | 0.54974
9483 | 7.14 | 1 | 2019-12-31 | 2020-12-31 | 365 | 8.1811 | 0.18107 | 8 | 0.36214
37426 | 14.85 | 1 | 2019-12-31 | 2020-12-31 | 365 | 17.0152 | 0.015249 | 17 | 0.030498
8906 | 12.24 | 1 | 2019-12-31 | 2020-12-31 | 365 | 14.0247 | 0.02469 | 14 | 0.04938
8907 | 4.845 | 1 | 2019-12-31 | 2020-12-31 | 365 | 5.5514 | 0.55144 | 6 | 0.10288
8908 | 8.1 | 1 | 2019-12-31 | 2020-12-31 | 365 | 9.281 | 0.28104 | 9 | 0.56209
14292 | 7.15 | 1 | 2019-12-31 | 2020-12-31 | 365 | 8.1925 | 0.19253 | 8 | 0.38505
14675 | 8.4 | 1 | 2019-12-31 | 2020-12-31 | 365 | 9.6248 | 0.62479 | 10 | 0.24957
11334 | 5.94 | 1 | 2019-12-31 | 2020-12-31 | 365 | 6.8061 | 0.8061 | 7 | 0.6122
16646 | 6.05 | 1 | 2019-12-31 | 2020-12-31 | 365 | 6.9321 | 0.93214 | 7 | 0.86428
3534 | 58.14 | 0.9 | 2019-12-31 | 2020-12-31 | 365 | 59.9555 | 0.95555 | 60 | 0.9111
50883 | 9.72 | 1 | 2019-12-31 | 2020-12-31 | 365 | 11.1373 | 0.13725 | 11 | 0.27451
21304 | 7 | 1 | 2019-12-31 | 2020-12-31 | 365 | 8.0207 | 0.020656 | 8 | 0.041312
18492 | 12.753 | 1 | 2019-12-31 | 2020-12-31 | 365 | 14.6125 | 0.61249 | 15 | 0.22498
20685 | 4.95 | 1 | 2019-12-31 | 2020-12-31 | 365 | 5.6717 | 0.67175 | 6 | 0.3435
16201 | 7.975 | 1 | 2019-12-31 | 2020-12-31 | 365 | 9.1378 | 0.13782 | 9 | 0.27564
14554 | 7.56 | 1 | 2019-12-31 | 2020-12-31 | 365 | 8.6623 | 0.66231 | 9 | 0.32462
9482 | 6.6 | 1 | 2019-12-31 | 2020-12-31 | 365 | 7.5623 | 0.56233 | 8 | 0.12467
11270 | 6.885 | 1 | 2019-12-31 | 2020-12-31 | 365 | 7.8889 | 0.88889 | 8 | 0.77778
20999 | 7.14 | 1 | 2019-12-31 | 2020-12-31 | 365 | 8.1811 | 0.18107 | 8 | 0.36214
9484 | 7.7 | 1 | 2019-12-31 | 2020-12-31 | 365 | 8.8227 | 0.82272 | 9 | 0.64544
9430 | 9.81 | 1 | 2019-12-31 | 2020-12-31 | 365 | 11.2404 | 0.24038 | 11 | 0.48075
16621 | 4.4 | 1 | 2019-12-31 | 2020-12-31 | 365 | 5.0416 | 0.041555 | 5 | 0.08311
13350 | 7.035 | 1 | 2019-12-31 | 2020-12-31 | 365 | 8.0608 | 0.060759 | 8 | 0.12152
13684 | 6.9 | 1 | 2019-12-31 | 2020-12-31 | 365 | 7.9061 | 0.90608 | 8 | 0.81215
33004 | 9.5 | 1 | 2019-12-31 | 2020-12-31 | 365 | 10.8852 | 0.88518 | 11 | 0.77035
73686 | 3.78 | 1 | 2019-12-31 | 2020-12-31 | 365 | 4.3312 | 0.33115 | 4 | 0.66231
9480 | 4.125 | 1 | 2019-12-31 | 2020-12-31 | 365 | 4.7265 | 0.72646 | 5 | 0.45292
33002 | 9.075 | 1 | 2019-12-31 | 2020-12-31 | 365 | 10.3982 | 0.39821 | 10 | 0.79642
20626 | 10.5 | 1 | 2019-12-31 | 2020-12-31 | 365 | 12.031 | 0.030984 | 12 | 0.061968
16010 | 6.05 | 1 | 2019-12-31 | 2020-12-31 | 365 | 6.9321 | 0.93214 | 7 | 0.86428
17172 | 9.435 | 1 | 2019-12-31 | 2020-12-31 | 365 | 10.8107 | 0.8107 | 11 | 0.6214
4031 | 6.89 | 1 | 2019-12-31 | 2020-12-31 | 365 | 7.8946 | 0.89462 | 8 | 0.78923
4133 | 6.38 | 1 | 2019-12-31 | 2020-12-31 | 365 | 7.3103 | 0.31026 | 7 | 0.62051
3533 | 57.2 | 0.9 | 2019-12-31 | 2020-12-31 | 365 | 58.9862 | 0.9862 | 59 | 0.97239
4409 | 6.03 | 1 | 2019-12-31 | 2020-12-31 | 365 | 6.9092 | 0.90922 | 7 | 0.81844
4410 | 11.772 | 1 | 2019-12-31 | 2020-12-31 | 365 | 13.4885 | 0.48845 | 13 | 0.9769
4511 | 23 | 1 | 2019-12-31 | 2020-12-31 | 365 | 26.3536 | 0.35358 | 26 | 0.70717
3061 | 7.85 | 1 | 2019-12-31 | 2020-12-31 | 365 | 8.9946 | 0.99459 | 9 | 0.98919
4638 | 5.865 | 1 | 2019-12-31 | 2020-12-31 | 365 | 6.7202 | 0.72016 | 7 | 0.44033
4857 | 8.16 | 1 | 2019-12-31 | 2020-12-31 | 365 | 9.3498 | 0.34979 | 9 | 0.69959
4858 | 7.194 | 1 | 2019-12-31 | 2020-12-31 | 365 | 8.2429 | 0.24294 | 8 | 0.48589
4520 | 5.1 | 1 | 2019-12-31 | 2020-12-31 | 365 | 5.8436 | 0.84362 | 6 | 0.68724
5107 | 6.885 | 1 | 2019-12-31 | 2020-12-31 | 365 | 7.8889 | 0.88889 | 8 | 0.77778
5110 | 17.004 | 1 | 2019-12-31 | 2020-12-31 | 365 | 19.4833 | 0.48332 | 19 | 0.96664
5112 | 7.65 | 1 | 2019-12-31 | 2020-12-31 | 365 | 8.7654 | 0.76543 | 9 | 0.53086
5113 | 9.9 | 1 | 2019-12-31 | 2020-12-31 | 365 | 11.3435 | 0.3435 | 11 | 0.687
5114 | 8.16 | 1 | 2019-12-31 | 2020-12-31 | 365 | 9.3498 | 0.34979 | 9 | 0.69959
5344 | 6 | 1 | 2019-12-31 | 2020-12-31 | 365 | 6.8748 | 0.87485 | 7 | 0.7497
2172 | 2.45 | 1 | 2019-12-31 | 2020-12-31 | 365 | 2.8072 | 0.80723 | 3 | 0.61446
5347 | 9.5 | 1 | 2019-12-31 | 2020-12-31 | 365 | 10.8852 | 0.88518 | 11 | 0.77035
13444 | 8.97 | 1 | 2019-12-31 | 2020-12-31 | 365 | 10.2779 | 0.2779 | 10 | 0.5558
21140 | 14.74 | 1 | 2019-12-31 | 2020-12-31 | 365 | 16.8892 | 0.88921 | 17 | 0.77842
17170 | 8.525 | 1 | 2019-12-31 | 2020-12-31 | 365 | 9.768 | 0.76801 | 10 | 0.53603
11440 | 6.555 | 1 | 2019-12-31 | 2020-12-31 | 365 | 7.5108 | 0.51077 | 8 | 0.021543
21673 | 7 | 1 | 2019-12-31 | 2020-12-31 | 365 | 8.0207 | 0.020656 | 8 | 0.041312
18628 | 5.1 | 1 | 2019-12-31 | 2020-12-31 | 365 | 5.8436 | 0.84362 | 6 | 0.68724
11645 | 7.975 | 1 | 2019-12-31 | 2020-12-31 | 365 | 9.1378 | 0.13782 | 9 | 0.27564
16622 | 5.75 | 1 | 2019-12-31 | 2020-12-31 | 365 | 6.5884 | 0.5884 | 7 | 0.17679
13910 | 7.84 | 1 | 2019-12-31 | 2020-12-31 | 365 | 8.9831 | 0.98313 | 9 | 0.96627
53983 | 10.71 | 1 | 2019-12-31 | 2020-12-31 | 365 | 12.2716 | 0.2716 | 12 | 0.54321
24093 | 6.21 | 1 | 2019-12-31 | 2020-12-31 | 365 | 7.1155 | 0.11547 | 7 | 0.23094
20474 | 14.84 | 1 | 2019-12-31 | 2020-12-31 | 365 | 17.0038 | 0.0037907 | 17 | 0.0075814
11264 | 9.18 | 1 | 2019-12-31 | 2020-12-31 | 365 | 10.5185 | 0.51852 | 11 | 0.037035
12780 | 8.28 | 1 | 2019-12-31 | 2020-12-31 | 365 | 9.4873 | 0.48729 | 9 | 0.97458
15110 | 7.245 | 1 | 2019-12-31 | 2020-12-31 | 365 | 8.3014 | 0.30138 | 8 | 0.60276
19179 | 10.2 | 1 | 2019-12-31 | 2020-12-31 | 365 | 11.6872 | 0.68724 | 12 | 0.37448
20486 | 10.98 | 1 | 2019-12-31 | 2020-12-31 | 365 | 12.581 | 0.58097 | 13 | 0.16194
16591 | 5.88 | 1 | 2019-12-31 | 2020-12-31 | 365 | 6.7374 | 0.73735 | 7 | 0.4747
45242 | 4.8 | 1 | 2019-12-31 | 2020-12-31 | 365 | 5.4999 | 0.49988 | 5 | 0.99976
20813 | 7.14 | 1 | 2019-12-31 | 2020-12-31 | 365 | 8.1811 | 0.18107 | 8 | 0.36214
24090 | 8.525 | 1 | 2019-12-31 | 2020-12-31 | 365 | 9.768 | 0.76801 | 10 | 0.53603
11259 | 9.69 | 1 | 2019-12-31 | 2020-12-31 | 365 | 11.1029 | 0.10288 | 11 | 0.20576
24156 | 6.6 | 1 | 2019-12-31 | 2020-12-31 | 365 | 7.5623 | 0.56233 | 8 | 0.12467
50043 | 6.5 | 1 | 2019-12-31 | 2020-12-31 | 365 | 7.4478 | 0.44775 | 7 | 0.8955
13810 | 4.5 | 1 | 2019-12-31 | 2020-12-31 | 365 | 5.1561 | 0.15614 | 5 | 0.31227
18600 | 5.5 | 1 | 2019-12-31 | 2020-12-31 | 365 | 6.3019 | 0.30194 | 6 | 0.60389
20274 | 8.16 | 1 | 2019-12-31 | 2020-12-31 | 365 | 9.3498 | 0.34979 | 9 | 0.69959
20946 | 5.886 | 1 | 2019-12-31 | 2020-12-31 | 365 | 6.7442 | 0.74423 | 7 | 0.48845
16607 | 8.4 | 1 | 2019-12-31 | 2020-12-31 | 365 | 9.6248 | 0.62479 | 10 | 0.24957
18596 | 2.7 | 1 | 2019-12-31 | 2020-12-31 | 365 | 3.0937 | 0.093682 | 3 | 0.18736
11268 | 10.05 | 1 | 2019-12-31 | 2020-12-31 | 365 | 11.5154 | 0.51537 | 12 | 0.030741
26020 | 7.56 | 1 | 2019-12-31 | 2020-12-31 | 365 | 8.6623 | 0.66231 | 9 | 0.32462
21000 | 8.4 | 1 | 2019-12-31 | 2020-12-31 | 365 | 9.6248 | 0.62479 | 10 | 0.24957
20245 | 4.4 | 1 | 2019-12-31 | 2020-12-31 | 365 | 5.0416 | 0.041555 | 5 | 0.08311
53970 | 6.63 | 1 | 2019-12-31 | 2020-12-31 | 365 | 7.5967 | 0.59671 | 8 | 0.19341
21068 | 3.924 | 1 | 2019-12-31 | 2020-12-31 | 365 | 4.4962 | 0.49615 | 4 | 0.9923
20243 | 7.975 | 1 | 2019-12-31 | 2020-12-31 | 365 | 9.1378 | 0.13782 | 9 | 0.27564
54265 | 5.4 | 1 | 2019-12-31 | 2020-12-31 | 365 | 6.1874 | 0.18736 | 6 | 0.37473
21011 | 4.95 | 1 | 2019-12-31 | 2020-12-31 | 365 | 5.6717 | 0.67175 | 6 | 0.3435
18347 | 6.5 | 1 | 2019-12-31 | 2020-12-31 | 365 | 7.4478 | 0.44775 | 7 | 0.8955
18598 | 6.6 | 1 | 2019-12-31 | 2020-12-31 | 365 | 7.5623 | 0.56233 | 8 | 0.12467
14553 | 5.83 | 1 | 2019-12-31 | 2020-12-31 | 365 | 6.6801 | 0.68006 | 7 | 0.36012
11262 | 9.69 | 1 | 2019-12-31 | 2020-12-31 | 365 | 11.1029 | 0.10288 | 11 | 0.20576
13442 | 9.72 | 1 | 2019-12-31 | 2020-12-31 | 365 | 11.1373 | 0.13725 | 11 | 0.27451
5618 | 8.42 | 1 | 2019-12-31 | 2020-12-31 | 365 | 9.6477 | 0.6477 | 10 | 0.29541
5340 | 7.7 | 1 | 2019-12-31 | 2020-12-31 | 365 | 8.8227 | 0.82272 | 9 | 0.64544
5554 | 7.975 | 1 | 2019-12-31 | 2020-12-31 | 365 | 9.1378 | 0.13782 | 9 | 0.27564
5555 | 6.5 | 1 | 2019-12-31 | 2020-12-31 | 365 | 7.4478 | 0.44775 | 7 | 0.8955
5620 | 3.57 | 1 | 2019-12-31 | 2020-12-31 | 365 | 4.0905 | 0.090535 | 4 | 0.18107
6446 | 8.67 | 1 | 2019-12-31 | 2020-12-31 | 365 | 9.9342 | 0.93416 | 10 | 0.86831
32077 | 7.14 | 1 | 2019-12-31 | 2020-12-31 | 365 | 8.1811 | 0.18107 | 8 | 0.36214
14672 | 7.7 | 1 | 2019-12-31 | 2020-12-31 | 365 | 8.8227 | 0.82272 | 9 | 0.64544
13796 | 5.61 | 1 | 2019-12-31 | 2020-12-31 | 365 | 6.428 | 0.42798 | 6 | 0.85597
18349 | 7.905 | 1 | 2019-12-31 | 2020-12-31 | 365 | 9.0576 | 0.057612 | 9 | 0.11522
56204 | 8.88 | 1 | 2019-12-31 | 2020-12-31 | 365 | 10.1748 | 0.17478 | 10 | 0.34955
14907 | 9.045 | 1 | 2019-12-31 | 2020-12-31 | 365 | 10.3638 | 0.36383 | 10 | 0.72767
51364 | 9.69 | 1 | 2019-12-31 | 2020-12-31 | 365 | 11.1029 | 0.10288 | 11 | 0.20576
32011 | 3.92 | 1 | 2019-12-31 | 2020-12-31 | 365 | 4.4916 | 0.49157 | 4 | 0.98313
23042 | 6.03 | 1 | 2019-12-31 | 2020-12-31 | 365 | 6.9092 | 0.90922 | 7 | 0.81844
11254 | 2.8 | 1 | 2019-12-31 | 2020-12-31 | 365 | 3.2083 | 0.20826 | 3 | 0.41652
14551 | 5.232 | 1 | 2019-12-31 | 2020-12-31 | 365 | 5.9949 | 0.99487 | 6 | 0.98973
13138 | 8.71 | 1 | 2019-12-31 | 2020-12-31 | 365 | 9.98 | 0.97999 | 10 | 0.95998
13449 | 7.95 | 1 | 2019-12-31 | 2020-12-31 | 365 | 9.1092 | 0.10917 | 9 | 0.21835
17088 | 7.2 | 1 | 2019-12-31 | 2020-12-31 | 365 | 8.2498 | 0.24982 | 8 | 0.49964
16860 | 7.28 | 1 | 2019-12-31 | 2020-12-31 | 365 | 8.3415 | 0.34148 | 8 | 0.68296
13470 | 5.5 | 1 | 2019-12-31 | 2020-12-31 | 365 | 6.3019 | 0.30194 | 6 | 0.60389
18699 | 10.36 | 1 | 2019-12-31 | 2020-12-31 | 365 | 11.8706 | 0.87057 | 12 | 0.74114
13352 | 7.84 | 1 | 2019-12-31 | 2020-12-31 | 365 | 8.9831 | 0.98313 | 9 | 0.96627
16866 | 9.35 | 1 | 2019-12-31 | 2020-12-31 | 365 | 10.7133 | 0.7133 | 11 | 0.42661
13565 | 4.86 | 1 | 2019-12-31 | 2020-12-31 | 365 | 5.5686 | 0.56863 | 6 | 0.13725
22533 | 9.715 | 1 | 2019-12-31 | 2020-12-31 | 365 | 11.1315 | 0.13152 | 11 | 0.26305
24158 | 5.5 | 1 | 2019-12-31 | 2020-12-31 | 365 | 6.3019 | 0.30194 | 6 | 0.60389
13576 | 5.5 | 1 | 2019-12-31 | 2020-12-31 | 365 | 6.3019 | 0.30194 | 6 | 0.60389
23642 | 9.435 | 1 | 2019-12-31 | 2020-12-31 | 365 | 10.8107 | 0.8107 | 11 | 0.6214
13600 | 8.925 | 1 | 2019-12-31 | 2020-12-31 | 365 | 10.2263 | 0.22634 | 10 | 0.45267
28569 | 5.72 | 1 | 2019-12-31 | 2020-12-31 | 365 | 6.554 | 0.55402 | 7 | 0.10804
21672 | 4.16 | 1 | 2019-12-31 | 2020-12-31 | 365 | 4.7666 | 0.76656 | 5 | 0.53312
48723 | 5.04 | 1 | 2019-12-31 | 2020-12-31 | 365 | 5.7749 | 0.77487 | 6 | 0.54974
13450 | 4.59 | 1 | 2019-12-31 | 2020-12-31 | 365 | 5.2593 | 0.25926 | 5 | 0.51852
14909 | 5.775 | 1 | 2019-12-31 | 2020-12-31 | 365 | 6.617 | 0.61704 | 7 | 0.23408
20751 | 14.74 | 1 | 2019-12-31 | 2020-12-31 | 365 | 16.8892 | 0.88921 | 17 | 0.77842
17087 | 9.66 | 1 | 2019-12-31 | 2020-12-31 | 365 | 11.0685 | 0.068505 | 11 | 0.13701
13798 | 4.335 | 1 | 2019-12-31 | 2020-12-31 | 365 | 4.9671 | 0.96708 | 5 | 0.93416
7098 | 100.716 | 0.9 | 2019-12-31 | 2020-12-31 | 365 | 103.8611 | 0.86108 | 104 | 0.72216
7097 | 188.352 | 1 | 2019-12-31 | 2020-12-31 | 365 | 215.8152 | 0.81523 | 216 | 0.63046
7099 | 7.7 | 1 | 2019-12-31 | 2020-12-31 | 365 | 8.8227 | 0.82272 | 9 | 0.64544
7596 | 6.375 | 1 | 2019-12-31 | 2020-12-31 | 365 | 7.3045 | 0.30453 | 7 | 0.60905
13471 | 7.7 | 1 | 2019-12-31 | 2020-12-31 | 365 | 8.8227 | 0.82272 | 9 | 0.64544
28527 | 4.95 | 1 | 2019-12-31 | 2020-12-31 | 365 | 5.6717 | 0.67175 | 6 | 0.3435
15715 | 7.56 | 1 | 2019-12-31 | 2020-12-31 | 365 | 8.6623 | 0.66231 | 9 | 0.32462
16182 | 7.425 | 1 | 2019-12-31 | 2020-12-31 | 365 | 8.5076 | 0.50762 | 9 | 0.015249
46561 | 9.88 | 1 | 2019-12-31 | 2020-12-31 | 365 | 11.3206 | 0.32058 | 11 | 0.64117
26019 | 6.885 | 1 | 2019-12-31 | 2020-12-31 | 365 | 7.8889 | 0.88889 | 8 | 0.77778
52736 | 5.1 | 1 | 2019-12-31 | 2020-12-31 | 365 | 5.8436 | 0.84362 | 6 | 0.68724
18839 | 9.35 | 1 | 2019-12-31 | 2020-12-31 | 365 | 10.7133 | 0.7133 | 11 | 0.42661
14678 | 9.945 | 1 | 2019-12-31 | 2020-12-31 | 365 | 11.3951 | 0.39506 | 11 | 0.79012
53199 | 8.502 | 1 | 2019-12-31 | 2020-12-31 | 365 | 9.7417 | 0.74166 | 10 | 0.48332
21051 | 13.68 | 1 | 2019-12-31 | 2020-12-31 | 365 | 15.6747 | 0.67465 | 16 | 0.34931
18348 | 4.59 | 1 | 2019-12-31 | 2020-12-31 | 365 | 5.2593 | 0.25926 | 5 | 0.51852
21003 | 4.95 | 1 | 2019-12-31 | 2020-12-31 | 365 | 5.6717 | 0.67175 | 6 | 0.3435
18523 | 7.7 | 1 | 2019-12-31 | 2020-12-31 | 365 | 8.8227 | 0.82272 | 9 | 0.64544
35345 | 6.72 | 1 | 2019-12-31 | 2020-12-31 | 365 | 7.6998 | 0.69983 | 8 | 0.39966
13451 | 5.61 | 1 | 2019-12-31 | 2020-12-31 | 365 | 6.428 | 0.42798 | 6 | 0.85597
13808 | 11.475 | 1 | 2019-12-31 | 2020-12-31 | 365 | 13.1481 | 0.14815 | 13 | 0.29629
15701 | 9.18 | 1 | 2019-12-31 | 2020-12-31 | 365 | 10.5185 | 0.51852 | 11 | 0.037035
20241 | 10.791 | 1 | 2019-12-31 | 2020-12-31 | 365 | 12.3644 | 0.36441 | 12 | 0.72883
53101 | 5.36 | 1 | 2019-12-31 | 2020-12-31 | 365 | 6.1415 | 0.14153 | 6 | 0.28306
17083 | 7.7 | 1 | 2019-12-31 | 2020-12-31 | 365 | 8.8227 | 0.82272 | 9 | 0.64544
22714 | 8.32 | 1 | 2019-12-31 | 2020-12-31 | 365 | 9.5331 | 0.53312 | 10 | 0.066245
13351 | 5.6 | 1 | 2019-12-31 | 2020-12-31 | 365 | 6.4165 | 0.41652 | 6 | 0.83305
20705 | 8.96 | 1 | 2019-12-31 | 2020-12-31 | 365 | 10.2664 | 0.26644 | 10 | 0.53288
18346 | 7.7 | 1 | 2019-12-31 | 2020-12-31 | 365 | 8.8227 | 0.82272 | 9 | 0.64544
15709 | 5.52 | 1 | 2019-12-31 | 2020-12-31 | 365 | 6.3249 | 0.32486 | 6 | 0.64972
19178 | 10.35 | 1 | 2019-12-31 | 2020-12-31 | 365 | 11.8591 | 0.85911 | 12 | 0.71823
21142 | 5.1 | 1 | 2019-12-31 | 2020-12-31 | 365 | 5.8436 | 0.84362 | 6 | 0.68724
16944 | 8.4 | 1 | 2019-12-31 | 2020-12-31 | 365 | 9.6248 | 0.62479 | 10 | 0.24957
55271 | 9.35 | 1 | 2019-12-31 | 2020-12-31 | 365 | 10.7133 | 0.7133 | 11 | 0.42661
13687 | 9.35 | 1 | 2019-12-31 | 2020-12-31 | 365 | 10.7133 | 0.7133 | 11 | 0.42661
18516 | 6.3 | 1 | 2019-12-31 | 2020-12-31 | 365 | 7.2186 | 0.21859 | 7 | 0.43718
33027 | 5.2 | 1 | 2019-12-31 | 2020-12-31 | 365 | 5.9582 | 0.9582 | 6 | 0.9164
11648 | 8.67 | 1 | 2019-12-31 | 2020-12-31 | 365 | 9.9342 | 0.93416 | 10 | 0.86831
16864 | 9 | 1 | 2019-12-31 | 2020-12-31 | 365 | 10.3123 | 0.31227 | 10 | 0.62454
20488 | 4.335 | 1 | 2019-12-31 | 2020-12-31 | 365 | 4.9671 | 0.96708 | 5 | 0.93416
52623 | 8.25 | 1 | 2019-12-31 | 2020-12-31 | 365 | 9.4529 | 0.45292 | 9 | 0.90583
14550 | 7.65 | 1 | 2019-12-31 | 2020-12-31 | 365 | 8.7654 | 0.76543 | 9 | 0.53086
19597 | 7.65 | 1 | 2019-12-31 | 2020-12-31 | 365 | 8.7654 | 0.76543 | 9 | 0.53086
17166 | 5.61 | 1 | 2019-12-31 | 2020-12-31 | 365 | 6.428 | 0.42798 | 6 | 0.85597
20625 | 4.59 | 1 | 2019-12-31 | 2020-12-31 | 365 | 5.2593 | 0.25926 | 5 | 0.51852
46201 | 11 | 1 | 2019-12-31 | 2020-12-31 | 365 | 12.6039 | 0.60389 | 13 | 0.20778
53294 | 2.2 | 1 | 2019-12-31 | 2020-12-31 | 365 | 2.5208 | 0.52078 | 3 | 0.041555
20031 | 8.25 | 1 | 2019-12-31 | 2020-12-31 | 365 | 9.4529 | 0.45292 | 9 | 0.90583
16192 | 9.92 | 1 | 2019-12-31 | 2020-12-31 | 365 | 11.3664 | 0.36642 | 11 | 0.73283
16592 | 9.625 | 1 | 2019-12-31 | 2020-12-31 | 365 | 11.0284 | 0.028402 | 11 | 0.056804
22280 | 6.76 | 1 | 2019-12-31 | 2020-12-31 | 365 | 7.7457 | 0.74566 | 8 | 0.49132
78439 | 6.84 | 1 | 2019-12-31 | 2020-12-31 | 365 | 7.8373 | 0.83733 | 8 | 0.67465
20756 | 3.9 | 1 | 2019-12-31 | 2020-12-31 | 365 | 4.4687 | 0.46865 | 4 | 0.9373
49116 | 5.865 | 1 | 2019-12-31 | 2020-12-31 | 365 | 6.7202 | 0.72016 | 7 | 0.44033
11649 | 6.05 | 1 | 2019-12-31 | 2020-12-31 | 365 | 6.9321 | 0.93214 | 7 | 0.86428
20478 | 5.175 | 1 | 2019-12-31 | 2020-12-31 | 365 | 5.9296 | 0.92956 | 6 | 0.85911
18520 | 8.925 | 1 | 2019-12-31 | 2020-12-31 | 365 | 10.2263 | 0.22634 | 10 | 0.45267
15698 | 7.7 | 1 | 2019-12-31 | 2020-12-31 | 365 | 8.8227 | 0.82272 | 9 | 0.64544
13472 | 3.3 | 1 | 2019-12-31 | 2020-12-31 | 365 | 3.7812 | 0.78117 | 4 | 0.56233
14676 | 7.14 | 1 | 2019-12-31 | 2020-12-31 | 365 | 8.1811 | 0.18107 | 8 | 0.36214
16157 | 10.05 | 1 | 2019-12-31 | 2020-12-31 | 365 | 11.5154 | 0.51537 | 12 | 0.030741
4505 | 24.99 | 1 | 2019-12-31 | 2020-12-31 | 365 | 28.6337 | 0.63374 | 29 | 0.26748
8704 | 138 | 0.9 | 2019-12-31 | 2020-12-31 | 365 | 142.3094 | 0.30935 | 142 | 0.61871
5692 | 5 | 1 | 2019-12-31 | 2020-12-31 | 365 | 5.729 | 0.72904 | 6 | 0.45808
6813 | 73.81 | 0.9 | 2019-12-31 | 2020-12-31 | 365 | 76.1149 | 0.11488 | 76 | 0.22976
6816 | 73.81 | 0.9 | 2019-12-31 | 2020-12-31 | 365 | 76.1149 | 0.11488 | 76 | 0.22976
6696 | 24.48 | 1 | 2019-12-31 | 2020-12-31 | 365 | 28.0494 | 0.04938 | 28 | 0.09876
5626 | 10.175 | 1 | 2019-12-31 | 2020-12-31 | 365 | 11.6586 | 0.6586 | 12 | 0.31719
7249 | 11 | 1 | 2019-12-31 | 2020-12-31 | 365 | 12.6039 | 0.60389 | 13 | 0.20778
6440 | 6 | 1 | 2019-12-31 | 2020-12-31 | 365 | 6.8748 | 0.87485 | 7 | 0.7497
8915 | 3.57 | 1 | 2019-12-31 | 2020-12-31 | 365 | 4.0905 | 0.090535 | 4 | 0.18107
8912 | 10.08 | 1 | 2019-12-31 | 2020-12-31 | 365 | 11.5497 | 0.54974 | 12 | 0.099489
8911 | 8.68 | 1 | 2019-12-31 | 2020-12-31 | 365 | 9.9456 | 0.94561 | 10 | 0.89123
8910 | 5.7 | 1 | 2019-12-31 | 2020-12-31 | 365 | 6.5311 | 0.53111 | 7 | 0.062211
8909 | 4.4 | 1 | 2019-12-31 | 2020-12-31 | 365 | 5.0416 | 0.041555 | 5 | 0.08311
8891 | 7.65 | 1 | 2019-12-31 | 2020-12-31 | 365 | 8.7654 | 0.76543 | 9 | 0.53086
8140 | 3.25 | 1 | 2019-12-31 | 2020-12-31 | 365 | 3.7239 | 0.72388 | 4 | 0.44775
6697 | 31.9 | 0.9 | 2019-12-31 | 2020-12-31 | 365 | 32.8961 | 0.89615 | 33 | 0.7923
23643 | 5.1 | 1 | 2019-12-31 | 2020-12-31 | 365 | 5.8436 | 0.84362 | 6 | 0.68724
16949 | 5.4 | 1 | 2019-12-31 | 2020-12-31 | 365 | 6.1874 | 0.18736 | 6 | 0.37473
16155 | 7.65 | 1 | 2019-12-31 | 2020-12-31 | 365 | 8.7654 | 0.76543 | 9 | 0.53086
20034 | 9.9 | 1 | 2019-12-31 | 2020-12-31 | 365 | 11.3435 | 0.3435 | 11 | 0.687
13811 | 11.48 | 1 | 2019-12-31 | 2020-12-31 | 365 | 13.1539 | 0.15388 | 13 | 0.30775
23037 | 9 | 1 | 2019-12-31 | 2020-12-31 | 365 | 10.3123 | 0.31227 | 10 | 0.62454
20944 | 7.14 | 1 | 2019-12-31 | 2020-12-31 | 365 | 8.1811 | 0.18107 | 8 | 0.36214
24718 | 3.6 | 1 | 2019-12-31 | 2020-12-31 | 365 | 4.1249 | 0.12491 | 4 | 0.24982
24720 | 3.57 | 1 | 2019-12-31 | 2020-12-31 | 365 | 4.0905 | 0.090535 | 4 | 0.18107
42497 | 5.67 | 1 | 2019-12-31 | 2020-12-31 | 365 | 6.4967 | 0.49673 | 6 | 0.99346
13799 | 11 | 1 | 2019-12-31 | 2020-12-31 | 365 | 12.6039 | 0.60389 | 13 | 0.20778
13816 | 9.18 | 1 | 2019-12-31 | 2020-12-31 | 365 | 10.5185 | 0.51852 | 11 | 0.037035
32707 | 3.825 | 1 | 2019-12-31 | 2020-12-31 | 365 | 4.3827 | 0.38272 | 4 | 0.76543
13819 | 9.18 | 1 | 2019-12-31 | 2020-12-31 | 365 | 10.5185 | 0.51852 | 11 | 0.037035
26551 | 9.92 | 1 | 2019-12-31 | 2020-12-31 | 365 | 11.3664 | 0.36642 | 11 | 0.73283
20818 | 9.18 | 1 | 2019-12-31 | 2020-12-31 | 365 | 10.5185 | 0.51852 | 11 | 0.037035
20475 | 3.3 | 1 | 2019-12-31 | 2020-12-31 | 365 | 3.7812 | 0.78117 | 4 | 0.56233
32023 | 12.825 | 1 | 2019-12-31 | 2020-12-31 | 365 | 14.695 | 0.69499 | 15 | 0.38998
52807 | 7.15 | 1 | 2019-12-31 | 2020-12-31 | 365 | 8.1925 | 0.19253 | 8 | 0.38505
20690 | 9.945 | 1 | 2019-12-31 | 2020-12-31 | 365 | 11.3951 | 0.39506 | 11 | 0.79012
33407 | 6.24 | 1 | 2019-12-31 | 2020-12-31 | 365 | 7.1498 | 0.14984 | 7 | 0.29968
17167 | 10.725 | 1 | 2019-12-31 | 2020-12-31 | 365 | 12.2888 | 0.28879 | 12 | 0.57758
21134 | 4.845 | 1 | 2019-12-31 | 2020-12-31 | 365 | 5.5514 | 0.55144 | 6 | 0.10288
20711 | 8.97 | 1 | 2019-12-31 | 2020-12-31 | 365 | 10.2779 | 0.2779 | 10 | 0.5558
21014 | 8 | 1 | 2019-12-31 | 2020-12-31 | 365 | 9.1665 | 0.16646 | 9 | 0.33293
20699 | 11.44 | 1 | 2019-12-31 | 2020-12-31 | 365 | 13.108 | 0.10804 | 13 | 0.21609
20247 | 4.845 | 1 | 2019-12-31 | 2020-12-31 | 365 | 5.5514 | 0.55144 | 6 | 0.10288
7111 | 1.785 | 1 | 2019-12-31 | 2020-12-31 | 365 | 2.0453 | 0.045267 | 2 | 0.090535
7256 | 7.65 | 1 | 2019-12-31 | 2020-12-31 | 365 | 8.7654 | 0.76543 | 9 | 0.53086
6590 | 13.065 | 1 | 2019-12-31 | 2020-12-31 | 365 | 14.97 | 0.96998 | 15 | 0.93996
8141 | 100.8 | 0.9 | 2019-12-31 | 2020-12-31 | 365 | 103.9477 | 0.9477 | 104 | 0.8954
10492 | 38.175 | 0.9 | 2019-12-31 | 2020-12-31 | 365 | 39.3671 | 0.3671 | 39 | 0.7342
11284 | 2.75 | 1 | 2019-12-31 | 2020-12-31 | 365 | 3.151 | 0.15097 | 3 | 0.30194
11286 | 13.2 | 1 | 2019-12-31 | 2020-12-31 | 365 | 15.1247 | 0.12467 | 15 | 0.24933
11272 | 6.885 | 1 | 2019-12-31 | 2020-12-31 | 365 | 7.8889 | 0.88889 | 8 | 0.77778
11290 | 8.74 | 1 | 2019-12-31 | 2020-12-31 | 365 | 10.0144 | 0.014362 | 10 | 0.028724
8522 | 150 | 0.9 | 2019-12-31 | 2020-12-31 | 365 | 154.6841 | 0.68408 | 155 | 0.36816
19148 | 5.1 | 1 | 2019-12-31 | 2020-12-31 | 365 | 5.8436 | 0.84362 | 6 | 0.68724
12428 | 5.5 | 1 | 2019-12-31 | 2020-12-31 | 365 | 6.3019 | 0.30194 | 6 | 0.60389
12430 | 7.65 | 1 | 2019-12-31 | 2020-12-31 | 365 | 8.7654 | 0.76543 | 9 | 0.53086
13928 | 11.8 | 1 | 2019-12-31 | 2020-12-31 | 365 | 13.5205 | 0.52053 | 14 | 0.041069
14121 | 8.7 | 1 | 2019-12-31 | 2020-12-31 | 365 | 9.9685 | 0.96853 | 10 | 0.93706
12871 | 7.425 | 1 | 2019-12-31 | 2020-12-31 | 365 | 8.5076 | 0.50762 | 9 | 0.015249
13690 | 8.3 | 1 | 2019-12-31 | 2020-12-31 | 365 | 9.5102 | 0.51021 | 10 | 0.020413
12591 | 35 | 0.9 | 2019-12-31 | 2020-12-31 | 365 | 36.093 | 0.092952 | 36 | 0.1859
17085 | 8.28 | 1 | 2019-12-31 | 2020-12-31 | 365 | 9.4873 | 0.48729 | 9 | 0.97458
17084 | 11.73 | 1 | 2019-12-31 | 2020-12-31 | 365 | 13.4403 | 0.44033 | 13 | 0.88066
21236 | 5.25 | 1 | 2019-12-31 | 2020-12-31 | 365 | 6.0155 | 0.015492 | 6 | 0.030984
13906 | 8.4 | 1 | 2019-12-31 | 2020-12-31 | 365 | 9.6248 | 0.62479 | 10 | 0.24957
13452 | 5.5 | 1 | 2019-12-31 | 2020-12-31 | 365 | 6.3019 | 0.30194 | 6 | 0.60389
14965 | 8.67 | 1 | 2019-12-31 | 2020-12-31 | 365 | 9.9342 | 0.93416 | 10 | 0.86831
11331 | 8.8 | 1 | 2019-12-31 | 2020-12-31 | 365 | 10.0831 | 0.08311 | 10 | 0.16622
11295 | 42.56 | 0.9 | 2019-12-31 | 2020-12-31 | 365 | 43.889 | 0.88903 | 44 | 0.77806
13804 | 8.96 | 1 | 2019-12-31 | 2020-12-31 | 365 | 10.2664 | 0.26644 | 10 | 0.53288
13320 | 4.4 | 1 | 2019-12-31 | 2020-12-31 | 365 | 5.0416 | 0.041555 | 5 | 0.08311
13142 | 11.22 | 1 | 2019-12-31 | 2020-12-31 | 365 | 12.856 | 0.85597 | 13 | 0.71193
13135 | 15.675 | 1 | 2019-12-31 | 2020-12-31 | 365 | 17.9605 | 0.96054 | 18 | 0.92108
13326 | 9.18 | 1 | 2019-12-31 | 2020-12-31 | 365 | 10.5185 | 0.51852 | 11 | 0.037035
13933 | 12.1 | 1 | 2019-12-31 | 2020-12-31 | 365 | 13.8643 | 0.86428 | 14 | 0.72855
14786 | 9.18 | 1 | 2019-12-31 | 2020-12-31 | 365 | 10.5185 | 0.51852 | 11 | 0.037035
14555 | 73.44 | 0.9 | 2019-12-31 | 2020-12-31 | 365 | 75.7333 | 0.73333 | 76 | 0.46665
14674 | 12.24 | 1 | 2019-12-31 | 2020-12-31 | 365 | 14.0247 | 0.02469 | 14 | 0.04938
14804 | 15.34 | 1 | 2019-12-31 | 2020-12-31 | 365 | 17.5767 | 0.57669 | 18 | 0.15339
14806 | 11.985 | 1 | 2019-12-31 | 2020-12-31 | 365 | 13.7325 | 0.73251 | 14 | 0.46502
14904 | 12.426 | 1 | 2019-12-31 | 2020-12-31 | 365 | 14.2378 | 0.23781 | 14 | 0.47562
15182 | 5.225 | 1 | 2019-12-31 | 2020-12-31 | 365 | 5.9868 | 0.98685 | 6 | 0.97369
15183 | 10.175 | 1 | 2019-12-31 | 2020-12-31 | 365 | 11.6586 | 0.6586 | 12 | 0.31719
15184 | 12.495 | 1 | 2019-12-31 | 2020-12-31 | 365 | 14.3169 | 0.31687 | 14 | 0.63374
15108 | 102.024 | 0.9 | 2019-12-31 | 2020-12-31 | 365 | 105.2099 | 0.20992 | 105 | 0.41985
15185 | 5.232 | 1 | 2019-12-31 | 2020-12-31 | 365 | 5.9949 | 0.99487 | 6 | 0.98973
15524 | 2.04 | 1 | 2019-12-31 | 2020-12-31 | 365 | 2.3374 | 0.33745 | 2 | 0.6749
16206 | 8.175 | 1 | 2019-12-31 | 2020-12-31 | 365 | 9.367 | 0.36698 | 9 | 0.73396
16209 | 7.905 | 1 | 2019-12-31 | 2020-12-31 | 365 | 9.0576 | 0.057612 | 9 | 0.11522
15705 | 3.06 | 1 | 2019-12-31 | 2020-12-31 | 365 | 3.5062 | 0.50617 | 4 | 0.012345
16211 | 7.65 | 1 | 2019-12-31 | 2020-12-31 | 365 | 8.7654 | 0.76543 | 9 | 0.53086
16197 | 7.2 | 1 | 2019-12-31 | 2020-12-31 | 365 | 8.2498 | 0.24982 | 8 | 0.49964
16604 | 14.84 | 1 | 2019-12-31 | 2020-12-31 | 365 | 17.0038 | 0.0037907 | 17 | 0.0075814
16615 | 10.08 | 1 | 2019-12-31 | 2020-12-31 | 365 | 11.5497 | 0.54974 | 12 | 0.099489
16617 | 5.5 | 1 | 2019-12-31 | 2020-12-31 | 365 | 6.3019 | 0.30194 | 6 | 0.60389
16619 | 5.6 | 1 | 2019-12-31 | 2020-12-31 | 365 | 6.4165 | 0.41652 | 6 | 0.83305
16852 | 8.16 | 1 | 2019-12-31 | 2020-12-31 | 365 | 9.3498 | 0.34979 | 9 | 0.69959
16945 | 5.46 | 1 | 2019-12-31 | 2020-12-31 | 365 | 6.2561 | 0.25611 | 6 | 0.51222
16946 | 8.48 | 1 | 2019-12-31 | 2020-12-31 | 365 | 9.7165 | 0.71645 | 10 | 0.4329
16947 | 7.56 | 1 | 2019-12-31 | 2020-12-31 | 365 | 8.6623 | 0.66231 | 9 | 0.32462
17086 | 9.9 | 1 | 2019-12-31 | 2020-12-31 | 365 | 11.3435 | 0.3435 | 11 | 0.687
17089 | 9.12 | 1 | 2019-12-31 | 2020-12-31 | 365 | 10.4498 | 0.44977 | 10 | 0.89954
17090 | 5.985 | 1 | 2019-12-31 | 2020-12-31 | 365 | 6.8577 | 0.85766 | 7 | 0.71532
18269 | 2.55 | 1 | 2019-12-31 | 2020-12-31 | 365 | 2.9218 | 0.92181 | 3 | 0.84362
18270 | 6.6 | 1 | 2019-12-31 | 2020-12-31 | 365 | 7.5623 | 0.56233 | 8 | 0.12467
18702 | 7.848 | 1 | 2019-12-31 | 2020-12-31 | 365 | 8.9923 | 0.9923 | 9 | 0.9846
19684 | 15 | 1 | 2019-12-31 | 2020-12-31 | 365 | 17.1871 | 0.18712 | 17 | 0.37424
19600 | 19.25 | 1 | 2019-12-31 | 2020-12-31 | 365 | 22.0568 | 0.056804 | 22 | 0.11361
20069 | 498.4 | 0.8 | 2019-12-31 | 2020-12-31 | 365 | 456.8566 | 0.85657 | 457 | 0.71313
20255 | 33.12 | 0.9 | 2019-12-31 | 2020-12-31 | 365 | 34.1542 | 0.15424 | 34 | 0.30849
20235 | 6.4 | 1 | 2019-12-31 | 2020-12-31 | 365 | 7.3332 | 0.33317 | 7 | 0.66634
16482 | 3.924 | 1 | 2019-12-31 | 2020-12-31 | 365 | 4.4962 | 0.49615 | 4 | 0.9923
16861 | 3.57 | 1 | 2019-12-31 | 2020-12-31 | 365 | 4.0905 | 0.090535 | 4 | 0.18107
14677 | 7.65 | 1 | 2019-12-31 | 2020-12-31 | 365 | 8.7654 | 0.76543 | 9 | 0.53086
13691 | 6.05 | 1 | 2019-12-31 | 2020-12-31 | 365 | 6.9321 | 0.93214 | 7 | 0.86428
13621 | 4.76 | 1 | 2019-12-31 | 2020-12-31 | 365 | 5.454 | 0.45405 | 5 | 0.90809
14289 | 7.7 | 1 | 2019-12-31 | 2020-12-31 | 365 | 8.8227 | 0.82272 | 9 | 0.64544
14552 | 12.375 | 1 | 2019-12-31 | 2020-12-31 | 365 | 14.1794 | 0.17937 | 14 | 0.35875
14902 | 6.6 | 1 | 2019-12-31 | 2020-12-31 | 365 | 7.5623 | 0.56233 | 8 | 0.12467
14886 | 9.075 | 1 | 2019-12-31 | 2020-12-31 | 365 | 10.3982 | 0.39821 | 10 | 0.79642
15181 | 7.7 | 1 | 2019-12-31 | 2020-12-31 | 365 | 8.8227 | 0.82272 | 9 | 0.64544
15362 | 5.04 | 1 | 2019-12-31 | 2020-12-31 | 365 | 5.7749 | 0.77487 | 6 | 0.54974
16856 | 9 | 1 | 2019-12-31 | 2020-12-31 | 365 | 10.3123 | 0.31227 | 10 | 0.62454
16600 | 1.5 | 1 | 2019-12-31 | 2020-12-31 | 365 | 1.7187 | 0.71871 | 2 | 0.43742
13713 | 10.26 | 1 | 2019-12-31 | 2020-12-31 | 365 | 11.756 | 0.75599 | 12 | 0.51198
12149 | 1.785 | 1 | 2019-12-31 | 2020-12-31 | 365 | 2.0453 | 0.045267 | 2 | 0.090535
5625 | 73.44 | 0.9 | 2019-12-31 | 2020-12-31 | 365 | 75.7333 | 0.73333 | 76 | 0.46665
19122 | 6.89 | 1 | 2019-12-31 | 2020-12-31 | 365 | 7.8946 | 0.89462 | 8 | 0.78923
13708 | 6 | 1 | 2019-12-31 | 2020-12-31 | 365 | 6.8748 | 0.87485 | 7 | 0.7497
26077 | 4.845 | 1 | 2019-12-31 | 2020-12-31 | 365 | 5.5514 | 0.55144 | 6 | 0.10288
35714 | 6.84 | 1 | 2019-12-31 | 2020-12-31 | 365 | 7.8373 | 0.83733 | 8 | 0.67465
18351 | 10.71 | 1 | 2019-12-31 | 2020-12-31 | 365 | 12.2716 | 0.2716 | 12 | 0.54321
18354 | 10.62 | 1 | 2019-12-31 | 2020-12-31 | 365 | 12.1685 | 0.16848 | 12 | 0.33696
19180 | 7.84 | 1 | 2019-12-31 | 2020-12-31 | 365 | 8.9831 | 0.98313 | 9 | 0.96627
20712 | 7.65 | 1 | 2019-12-31 | 2020-12-31 | 365 | 8.7654 | 0.76543 | 9 | 0.53086
20708 | 14.82 | 1 | 2019-12-31 | 2020-12-31 | 365 | 16.9809 | 0.98087 | 17 | 0.96175
20709 | 8.55 | 1 | 2019-12-31 | 2020-12-31 | 365 | 9.7967 | 0.79666 | 10 | 0.59332
20706 | 5.7 | 1 | 2019-12-31 | 2020-12-31 | 365 | 6.5311 | 0.53111 | 7 | 0.062211
20244 | 6.72 | 1 | 2019-12-31 | 2020-12-31 | 365 | 7.6998 | 0.69983 | 8 | 0.39966
20249 | 14.3 | 1 | 2019-12-31 | 2020-12-31 | 365 | 16.3851 | 0.38505 | 16 | 0.77011
20250 | 10.725 | 1 | 2019-12-31 | 2020-12-31 | 365 | 12.2888 | 0.28879 | 12 | 0.57758
20479 | 9.175 | 1 | 2019-12-31 | 2020-12-31 | 365 | 10.5128 | 0.51279 | 11 | 0.025577
20480 | 5.865 | 1 | 2019-12-31 | 2020-12-31 | 365 | 6.7202 | 0.72016 | 7 | 0.44033
20484 | 9.315 | 1 | 2019-12-31 | 2020-12-31 | 365 | 10.6732 | 0.6732 | 11 | 0.3464
20627 | 7.425 | 1 | 2019-12-31 | 2020-12-31 | 365 | 8.5076 | 0.50762 | 9 | 0.015249
20628 | 7.28 | 1 | 2019-12-31 | 2020-12-31 | 365 | 8.3415 | 0.34148 | 8 | 0.68296
20629 | 6.84 | 1 | 2019-12-31 | 2020-12-31 | 365 | 7.8373 | 0.83733 | 8 | 0.67465
20630 | 7 | 1 | 2019-12-31 | 2020-12-31 | 365 | 8.0207 | 0.020656 | 8 | 0.041312
20687 | 6.875 | 1 | 2019-12-31 | 2020-12-31 | 365 | 7.8774 | 0.87743 | 8 | 0.75486
20688 | 6.72 | 1 | 2019-12-31 | 2020-12-31 | 365 | 7.6998 | 0.69983 | 8 | 0.39966
20689 | 9.52 | 1 | 2019-12-31 | 2020-12-31 | 365 | 10.9081 | 0.90809 | 11 | 0.81618
20691 | 5.4 | 1 | 2019-12-31 | 2020-12-31 | 365 | 6.1874 | 0.18736 | 6 | 0.37473
20692 | 9.156 | 1 | 2019-12-31 | 2020-12-31 | 365 | 10.491 | 0.49102 | 10 | 0.98204
20693 | 6.54 | 1 | 2019-12-31 | 2020-12-31 | 365 | 7.4936 | 0.49358 | 7 | 0.98717
20694 | 7.194 | 1 | 2019-12-31 | 2020-12-31 | 365 | 8.2429 | 0.24294 | 8 | 0.48589
20695 | 9.69 | 1 | 2019-12-31 | 2020-12-31 | 365 | 11.1029 | 0.10288 | 11 | 0.20576
20696 | 13.77 | 1 | 2019-12-31 | 2020-12-31 | 365 | 15.7778 | 0.77778 | 16 | 0.55555
20697 | 7.14 | 1 | 2019-12-31 | 2020-12-31 | 365 | 8.1811 | 0.18107 | 8 | 0.36214
20701 | 6.63 | 1 | 2019-12-31 | 2020-12-31 | 365 | 7.5967 | 0.59671 | 8 | 0.19341
20702 | 24.885 | 1 | 2019-12-31 | 2020-12-31 | 365 | 28.5134 | 0.51343 | 29 | 0.026864
20704 | 12.495 | 1 | 2019-12-31 | 2020-12-31 | 365 | 14.3169 | 0.31687 | 14 | 0.63374
20821 | 8.375 | 1 | 2019-12-31 | 2020-12-31 | 365 | 9.5961 | 0.59614 | 10 | 0.19228
20823 | 3.315 | 1 | 2019-12-31 | 2020-12-31 | 365 | 3.7984 | 0.79835 | 4 | 0.59671
20819 | 7.395 | 1 | 2019-12-31 | 2020-12-31 | 365 | 8.4733 | 0.47325 | 8 | 0.9465
20815 | 5.415 | 1 | 2019-12-31 | 2020-12-31 | 365 | 6.2046 | 0.20455 | 6 | 0.4091
20755 | 8.25 | 1 | 2019-12-31 | 2020-12-31 | 365 | 9.4529 | 0.45292 | 9 | 0.90583
20752 | 9.516 | 1 | 2019-12-31 | 2020-12-31 | 365 | 10.9035 | 0.90351 | 11 | 0.80702
20713 | 7.848 | 1 | 2019-12-31 | 2020-12-31 | 365 | 8.9923 | 0.9923 | 9 | 0.9846
20703 | 6.12 | 1 | 2019-12-31 | 2020-12-31 | 365 | 7.0123 | 0.012345 | 7 | 0.02469
20476 | 6.63 | 1 | 2019-12-31 | 2020-12-31 | 365 | 7.5967 | 0.59671 | 8 | 0.19341
20624 | 8.415 | 1 | 2019-12-31 | 2020-12-31 | 365 | 9.642 | 0.64197 | 10 | 0.28395
21050 | 10.545 | 1 | 2019-12-31 | 2020-12-31 | 365 | 12.0825 | 0.082545 | 12 | 0.16509
21052 | 14.7 | 1 | 2019-12-31 | 2020-12-31 | 365 | 16.8434 | 0.84338 | 17 | 0.68676
21053 | 12.42 | 1 | 2019-12-31 | 2020-12-31 | 365 | 14.2309 | 0.23094 | 14 | 0.46187
21065 | 6 | 1 | 2019-12-31 | 2020-12-31 | 365 | 6.8748 | 0.87485 | 7 | 0.7497
21133 | 8.28 | 1 | 2019-12-31 | 2020-12-31 | 365 | 9.4873 | 0.48729 | 9 | 0.97458
21135 | 7.84 | 1 | 2019-12-31 | 2020-12-31 | 365 | 8.9831 | 0.98313 | 9 | 0.96627
21136 | 9.12 | 1 | 2019-12-31 | 2020-12-31 | 365 | 10.4498 | 0.44977 | 10 | 0.89954
21139 | 5.6 | 1 | 2019-12-31 | 2020-12-31 | 365 | 6.4165 | 0.41652 | 6 | 0.83305
21141 | 8.16 | 1 | 2019-12-31 | 2020-12-31 | 365 | 9.3498 | 0.34979 | 9 | 0.69959
21001 | 2.943 | 1 | 2019-12-31 | 2020-12-31 | 365 | 3.3721 | 0.37211 | 3 | 0.74423
21002 | 9.945 | 1 | 2019-12-31 | 2020-12-31 | 365 | 11.3951 | 0.39506 | 11 | 0.79012
21004 | 7.65 | 1 | 2019-12-31 | 2020-12-31 | 365 | 8.7654 | 0.76543 | 9 | 0.53086
21006 | 7.848 | 1 | 2019-12-31 | 2020-12-31 | 365 | 8.9923 | 0.9923 | 9 | 0.9846
21008 | 46.92 | 0.9 | 2019-12-31 | 2020-12-31 | 365 | 48.3852 | 0.38518 | 48 | 0.77036
21009 | 12.42 | 1 | 2019-12-31 | 2020-12-31 | 365 | 14.2309 | 0.23094 | 14 | 0.46187
21010 | 5.5 | 1 | 2019-12-31 | 2020-12-31 | 365 | 6.3019 | 0.30194 | 6 | 0.60389
21012 | 9.9 | 1 | 2019-12-31 | 2020-12-31 | 365 | 11.3435 | 0.3435 | 11 | 0.687
21016 | 7.65 | 1 | 2019-12-31 | 2020-12-31 | 365 | 8.7654 | 0.76543 | 9 | 0.53086
21303 | 8.16 | 1 | 2019-12-31 | 2020-12-31 | 365 | 9.3498 | 0.34979 | 9 | 0.69959
21671 | 6.885 | 1 | 2019-12-31 | 2020-12-31 | 365 | 7.8889 | 0.88889 | 8 | 0.77778
21675 | 7.395 | 1 | 2019-12-31 | 2020-12-31 | 365 | 8.4733 | 0.47325 | 8 | 0.9465
21678 | 7.65 | 1 | 2019-12-31 | 2020-12-31 | 365 | 8.7654 | 0.76543 | 9 | 0.53086
21679 | 12.24 | 1 | 2019-12-31 | 2020-12-31 | 365 | 14.0247 | 0.02469 | 14 | 0.04938
21680 | 5.61 | 1 | 2019-12-31 | 2020-12-31 | 365 | 6.428 | 0.42798 | 6 | 0.85597
21681 | 10.8 | 1 | 2019-12-31 | 2020-12-31 | 365 | 12.3747 | 0.37473 | 12 | 0.74945
20246 | 5.775 | 1 | 2019-12-31 | 2020-12-31 | 365 | 6.617 | 0.61704 | 7 | 0.23408
20749 | 50.358 | 0.9 | 2019-12-31 | 2020-12-31 | 365 | 51.9305 | 0.93054 | 52 | 0.86108
20948 | 7 | 1 | 2019-12-31 | 2020-12-31 | 365 | 8.0207 | 0.020656 | 8 | 0.041312
20947 | 5.4 | 1 | 2019-12-31 | 2020-12-31 | 365 | 6.1874 | 0.18736 | 6 | 0.37473
20943 | 8.67 | 1 | 2019-12-31 | 2020-12-31 | 365 | 9.9342 | 0.93416 | 10 | 0.86831
21230 | 8.4 | 1 | 2019-12-31 | 2020-12-31 | 365 | 9.6248 | 0.62479 | 10 | 0.24957
21231 | 8.96 | 1 | 2019-12-31 | 2020-12-31 | 365 | 10.2664 | 0.26644 | 10 | 0.53288
21232 | 8.55 | 1 | 2019-12-31 | 2020-12-31 | 365 | 9.7967 | 0.79666 | 10 | 0.59332
21234 | 6.16 | 1 | 2019-12-31 | 2020-12-31 | 365 | 7.0582 | 0.058177 | 7 | 0.11635
21235 | 10.36 | 1 | 2019-12-31 | 2020-12-31 | 365 | 11.8706 | 0.87057 | 12 | 0.74114
22281 | 9.435 | 1 | 2019-12-31 | 2020-12-31 | 365 | 10.8107 | 0.8107 | 11 | 0.6214
22279 | 6.84 | 1 | 2019-12-31 | 2020-12-31 | 365 | 7.8373 | 0.83733 | 8 | 0.67465
21966 | 7.7 | 1 | 2019-12-31 | 2020-12-31 | 365 | 8.8227 | 0.82272 | 9 | 0.64544
21967 | 5.36 | 1 | 2019-12-31 | 2020-12-31 | 365 | 6.1415 | 0.14153 | 6 | 0.28306
21969 | 9.81 | 1 | 2019-12-31 | 2020-12-31 | 365 | 11.2404 | 0.24038 | 11 | 0.48075
21970 | 3.04 | 1 | 2019-12-31 | 2020-12-31 | 365 | 3.4833 | 0.48326 | 3 | 0.96651
21983 | 10.92 | 1 | 2019-12-31 | 2020-12-31 | 365 | 12.5122 | 0.51222 | 13 | 0.024447
21985 | 7.194 | 1 | 2019-12-31 | 2020-12-31 | 365 | 8.2429 | 0.24294 | 8 | 0.48589
21988 | 7.5 | 1 | 2019-12-31 | 2020-12-31 | 365 | 8.5936 | 0.59356 | 9 | 0.18712
21989 | 9.81 | 1 | 2019-12-31 | 2020-12-31 | 365 | 11.2404 | 0.24038 | 11 | 0.48075
21990 | 8.525 | 1 | 2019-12-31 | 2020-12-31 | 365 | 9.768 | 0.76801 | 10 | 0.53603
21992 | 12.495 | 1 | 2019-12-31 | 2020-12-31 | 365 | 14.3169 | 0.31687 | 14 | 0.63374
22084 | 8.55 | 1 | 2019-12-31 | 2020-12-31 | 365 | 9.7967 | 0.79666 | 10 | 0.59332
22087 | 9.12 | 1 | 2019-12-31 | 2020-12-31 | 365 | 10.4498 | 0.44977 | 10 | 0.89954
21968 | 4.578 | 1 | 2019-12-31 | 2020-12-31 | 365 | 5.2455 | 0.24551 | 5 | 0.49102
22858 | 5.94 | 1 | 2019-12-31 | 2020-12-31 | 365 | 6.8061 | 0.8061 | 7 | 0.6122
22859 | 19.62 | 1 | 2019-12-31 | 2020-12-31 | 365 | 22.4808 | 0.48075 | 22 | 0.96151
22860 | 6.54 | 1 | 2019-12-31 | 2020-12-31 | 365 | 7.4936 | 0.49358 | 7 | 0.98717
22721 | 7.29 | 1 | 2019-12-31 | 2020-12-31 | 365 | 8.3529 | 0.35294 | 8 | 0.70588
21964 | 10.45 | 1 | 2019-12-31 | 2020-12-31 | 365 | 11.9737 | 0.97369 | 12 | 0.94739
22508 | 7.125 | 1 | 2019-12-31 | 2020-12-31 | 365 | 8.1639 | 0.16388 | 8 | 0.32776
22372 | 10.965 | 1 | 2019-12-31 | 2020-12-31 | 365 | 12.5638 | 0.56378 | 13 | 0.12757
22510 | 8.235 | 1 | 2019-12-31 | 2020-12-31 | 365 | 9.4357 | 0.43573 | 9 | 0.87146
22576 | 7.65 | 1 | 2019-12-31 | 2020-12-31 | 365 | 8.7654 | 0.76543 | 9 | 0.53086
22373 | 7.84 | 1 | 2019-12-31 | 2020-12-31 | 365 | 8.9831 | 0.98313 | 9 | 0.96627
22374 | 14.82 | 1 | 2019-12-31 | 2020-12-31 | 365 | 16.9809 | 0.98087 | 17 | 0.96175
22379 | 6.54 | 1 | 2019-12-31 | 2020-12-31 | 365 | 7.4936 | 0.49358 | 7 | 0.98717
22371 | 5.72 | 1 | 2019-12-31 | 2020-12-31 | 365 | 6.554 | 0.55402 | 7 | 0.10804
21965 | 12.48 | 1 | 2019-12-31 | 2020-12-31 | 365 | 14.2997 | 0.29968 | 14 | 0.59937
23638 | 1.4 | 1 | 2019-12-31 | 2020-12-31 | 365 | 1.6041 | 0.60413 | 2 | 0.20826
23640 | 8.1 | 1 | 2019-12-31 | 2020-12-31 | 365 | 9.281 | 0.28104 | 9 | 0.56209
23641 | 8.16 | 1 | 2019-12-31 | 2020-12-31 | 365 | 9.3498 | 0.34979 | 9 | 0.69959
23644 | 6.5 | 1 | 2019-12-31 | 2020-12-31 | 365 | 7.4478 | 0.44775 | 7 | 0.8955
23750 | 10.8 | 1 | 2019-12-31 | 2020-12-31 | 365 | 12.3747 | 0.37473 | 12 | 0.74945
22358 | 9.24 | 1 | 2019-12-31 | 2020-12-31 | 365 | 10.5873 | 0.58727 | 11 | 0.17453
20229 | 9 | 1 | 2019-12-31 | 2020-12-31 | 365 | 10.3123 | 0.31227 | 10 | 0.62454
23137 | 5.6 | 1 | 2019-12-31 | 2020-12-31 | 365 | 6.4165 | 0.41652 | 6 | 0.83305
23138 | 9.38 | 1 | 2019-12-31 | 2020-12-31 | 365 | 10.7477 | 0.74768 | 11 | 0.49536
22711 | 11.97 | 1 | 2019-12-31 | 2020-12-31 | 365 | 13.7153 | 0.71532 | 14 | 0.43064
22715 | 9.156 | 1 | 2019-12-31 | 2020-12-31 | 365 | 10.491 | 0.49102 | 10 | 0.98204
22724 | 9.72 | 1 | 2019-12-31 | 2020-12-31 | 365 | 11.1373 | 0.13725 | 11 | 0.27451
22726 | 5.4 | 1 | 2019-12-31 | 2020-12-31 | 365 | 6.1874 | 0.18736 | 6 | 0.37473
22728 | 8.64 | 1 | 2019-12-31 | 2020-12-31 | 365 | 9.8998 | 0.89978 | 10 | 0.79956
22857 | 7.14 | 1 | 2019-12-31 | 2020-12-31 | 365 | 8.1811 | 0.18107 | 8 | 0.36214
24160 | 7.65 | 1 | 2019-12-31 | 2020-12-31 | 365 | 8.7654 | 0.76543 | 9 | 0.53086
20236 | 6.6 | 1 | 2019-12-31 | 2020-12-31 | 365 | 7.5623 | 0.56233 | 8 | 0.12467
23016 | 3.3 | 1 | 2019-12-31 | 2020-12-31 | 365 | 3.7812 | 0.78117 | 4 | 0.56233
24069 | 3.85 | 1 | 2019-12-31 | 2020-12-31 | 365 | 4.4114 | 0.41136 | 4 | 0.82272
24071 | 11 | 1 | 2019-12-31 | 2020-12-31 | 365 | 12.6039 | 0.60389 | 13 | 0.20778
23026 | 3.92 | 1 | 2019-12-31 | 2020-12-31 | 365 | 4.4916 | 0.49157 | 4 | 0.98313
23033 | 14.56 | 1 | 2019-12-31 | 2020-12-31 | 365 | 16.683 | 0.68296 | 17 | 0.36593
24092 | 7.56 | 1 | 2019-12-31 | 2020-12-31 | 365 | 8.6623 | 0.66231 | 9 | 0.32462
24095 | 3.75 | 1 | 2019-12-31 | 2020-12-31 | 365 | 4.2968 | 0.29678 | 4 | 0.59356
22282 | 7.14 | 1 | 2019-12-31 | 2020-12-31 | 365 | 8.1811 | 0.18107 | 8 | 0.36214
24381 | 5.2 | 1 | 2019-12-31 | 2020-12-31 | 365 | 5.9582 | 0.9582 | 6 | 0.9164
24383 | 8.25 | 1 | 2019-12-31 | 2020-12-31 | 365 | 9.4529 | 0.45292 | 9 | 0.90583
19177 | 7.905 | 1 | 2019-12-31 | 2020-12-31 | 365 | 9.0576 | 0.057612 | 9 | 0.11522
24593 | 3.64 | 1 | 2019-12-31 | 2020-12-31 | 365 | 4.1707 | 0.17074 | 4 | 0.34148
24597 | 21.32 | 1 | 2019-12-31 | 2020-12-31 | 365 | 24.4286 | 0.42863 | 24 | 0.85725
25137 | 9.72 | 1 | 2019-12-31 | 2020-12-31 | 365 | 11.1373 | 0.13725 | 11 | 0.27451
25144 | 12.48 | 1 | 2019-12-31 | 2020-12-31 | 365 | 14.2997 | 0.29968 | 14 | 0.59937
25142 | 7.02 | 1 | 2019-12-31 | 2020-12-31 | 365 | 8.0436 | 0.043572 | 8 | 0.087144
25273 | 10.8 | 1 | 2019-12-31 | 2020-12-31 | 365 | 12.3747 | 0.37473 | 12 | 0.74945
25274 | 10.8 | 1 | 2019-12-31 | 2020-12-31 | 365 | 12.3747 | 0.37473 | 12 | 0.74945
25275 | 10.8 | 1 | 2019-12-31 | 2020-12-31 | 365 | 12.3747 | 0.37473 | 12 | 0.74945
25276 | 11.34 | 1 | 2019-12-31 | 2020-12-31 | 365 | 12.9935 | 0.99346 | 13 | 0.98693
25280 | 9.8 | 1 | 2019-12-31 | 2020-12-31 | 365 | 11.2289 | 0.22892 | 11 | 0.45784
26024 | 7.905 | 1 | 2019-12-31 | 2020-12-31 | 365 | 9.0576 | 0.057612 | 9 | 0.11522
26073 | 17.64 | 1 | 2019-12-31 | 2020-12-31 | 365 | 20.2121 | 0.21205 | 20 | 0.42411
20710 | 5.7 | 1 | 2019-12-31 | 2020-12-31 | 365 | 6.5311 | 0.53111 | 7 | 0.062211
20700 | 7.98 | 1 | 2019-12-31 | 2020-12-31 | 365 | 9.1435 | 0.14355 | 9 | 0.2871
26501 | 5.232 | 1 | 2019-12-31 | 2020-12-31 | 365 | 5.9949 | 0.99487 | 6 | 0.98973
24693 | 8.96 | 1 | 2019-12-31 | 2020-12-31 | 365 | 10.2664 | 0.26644 | 10 | 0.53288
25139 | 7.02 | 1 | 2019-12-31 | 2020-12-31 | 365 | 8.0436 | 0.043572 | 8 | 0.087144
26477 | 6.44 | 1 | 2019-12-31 | 2020-12-31 | 365 | 7.379 | 0.379 | 7 | 0.75801
26488 | 7.56 | 1 | 2019-12-31 | 2020-12-31 | 365 | 8.6623 | 0.66231 | 9 | 0.32462
24694 | 6.16 | 1 | 2019-12-31 | 2020-12-31 | 365 | 7.0582 | 0.058177 | 7 | 0.11635
24697 | 11.115 | 1 | 2019-12-31 | 2020-12-31 | 365 | 12.7357 | 0.73566 | 13 | 0.47131
24701 | 6.6 | 1 | 2019-12-31 | 2020-12-31 | 365 | 7.5623 | 0.56233 | 8 | 0.12467
24703 | 10.26 | 1 | 2019-12-31 | 2020-12-31 | 365 | 11.756 | 0.75599 | 12 | 0.51198
25577 | 12.15 | 1 | 2019-12-31 | 2020-12-31 | 365 | 13.9216 | 0.92157 | 14 | 0.84313
25651 | 6.875 | 1 | 2019-12-31 | 2020-12-31 | 365 | 7.8774 | 0.87743 | 8 | 0.75486
24342 | 6.84 | 1 | 2019-12-31 | 2020-12-31 | 365 | 7.8373 | 0.83733 | 8 | 0.67465
25519 | 9 | 1 | 2019-12-31 | 2020-12-31 | 365 | 10.3123 | 0.31227 | 10 | 0.62454
25520 | 9.36 | 1 | 2019-12-31 | 2020-12-31 | 365 | 10.7248 | 0.72476 | 11 | 0.44953
26403 | 7.8 | 1 | 2019-12-31 | 2020-12-31 | 365 | 8.9373 | 0.9373 | 9 | 0.8746
26404 | 11 | 1 | 2019-12-31 | 2020-12-31 | 365 | 12.6039 | 0.60389 | 13 | 0.20778
26506 | 14.4 | 1 | 2019-12-31 | 2020-12-31 | 365 | 16.4996 | 0.49964 | 16 | 0.99927
22943 | 3.57 | 1 | 2019-12-31 | 2020-12-31 | 365 | 4.0905 | 0.090535 | 4 | 0.18107
23636 | 7.75 | 1 | 2019-12-31 | 2020-12-31 | 365 | 8.88 | 0.88001 | 9 | 0.76002
26492 | 5.25 | 1 | 2019-12-31 | 2020-12-31 | 365 | 6.0155 | 0.015492 | 6 | 0.030984
22074 | 4.14 | 1 | 2019-12-31 | 2020-12-31 | 365 | 4.7436 | 0.74365 | 5 | 0.48729
24163 | 7.14 | 1 | 2019-12-31 | 2020-12-31 | 365 | 8.1811 | 0.18107 | 8 | 0.36214
27037 | 7.59 | 1 | 2019-12-31 | 2020-12-31 | 365 | 8.6967 | 0.69668 | 9 | 0.39337
27035 | 7.98 | 1 | 2019-12-31 | 2020-12-31 | 365 | 9.1435 | 0.14355 | 9 | 0.2871
27038 | 8.4 | 1 | 2019-12-31 | 2020-12-31 | 365 | 9.6248 | 0.62479 | 10 | 0.24957
27039 | 12.42 | 1 | 2019-12-31 | 2020-12-31 | 365 | 14.2309 | 0.23094 | 14 | 0.46187
27213 | 6.72 | 1 | 2019-12-31 | 2020-12-31 | 365 | 7.6998 | 0.69983 | 8 | 0.39966
27215 | 6.72 | 1 | 2019-12-31 | 2020-12-31 | 365 | 7.6998 | 0.69983 | 8 | 0.39966
27216 | 7.905 | 1 | 2019-12-31 | 2020-12-31 | 365 | 9.0576 | 0.057612 | 9 | 0.11522
27217 | 4.845 | 1 | 2019-12-31 | 2020-12-31 | 365 | 5.5514 | 0.55144 | 6 | 0.10288
27029 | 7 | 1 | 2019-12-31 | 2020-12-31 | 365 | 8.0207 | 0.020656 | 8 | 0.041312
26656 | 5.32 | 1 | 2019-12-31 | 2020-12-31 | 365 | 6.0957 | 0.095699 | 6 | 0.1914
27372 | 8.64 | 1 | 2019-12-31 | 2020-12-31 | 365 | 9.8998 | 0.89978 | 10 | 0.79956
27493 | 10.35 | 1 | 2019-12-31 | 2020-12-31 | 365 | 11.8591 | 0.85911 | 12 | 0.71823
27494 | 5.886 | 1 | 2019-12-31 | 2020-12-31 | 365 | 6.7442 | 0.74423 | 7 | 0.48845
27853 | 6.48 | 1 | 2019-12-31 | 2020-12-31 | 365 | 7.4248 | 0.42484 | 7 | 0.84967
27840 | 8.67 | 1 | 2019-12-31 | 2020-12-31 | 365 | 9.9342 | 0.93416 | 10 | 0.86831
27842 | 11.04 | 1 | 2019-12-31 | 2020-12-31 | 365 | 12.6497 | 0.64972 | 13 | 0.29944
27841 | 9.18 | 1 | 2019-12-31 | 2020-12-31 | 365 | 10.5185 | 0.51852 | 11 | 0.037035
27870 | 9.18 | 1 | 2019-12-31 | 2020-12-31 | 365 | 10.5185 | 0.51852 | 11 | 0.037035
28006 | 6.48 | 1 | 2019-12-31 | 2020-12-31 | 365 | 7.4248 | 0.42484 | 7 | 0.84967
27865 | 4.05 | 1 | 2019-12-31 | 2020-12-31 | 365 | 4.6405 | 0.64052 | 5 | 0.28104
28260 | 7.65 | 1 | 2019-12-31 | 2020-12-31 | 365 | 8.7654 | 0.76543 | 9 | 0.53086
28537 | 12.426 | 1 | 2019-12-31 | 2020-12-31 | 365 | 14.2378 | 0.23781 | 14 | 0.47562
28532 | 4.14 | 1 | 2019-12-31 | 2020-12-31 | 365 | 4.7436 | 0.74365 | 5 | 0.48729
28533 | 9.156 | 1 | 2019-12-31 | 2020-12-31 | 365 | 10.491 | 0.49102 | 10 | 0.98204
28535 | 6.63 | 1 | 2019-12-31 | 2020-12-31 | 365 | 7.5967 | 0.59671 | 8 | 0.19341
28536 | 7.395 | 1 | 2019-12-31 | 2020-12-31 | 365 | 8.4733 | 0.47325 | 8 | 0.9465
28542 | 6.76 | 1 | 2019-12-31 | 2020-12-31 | 365 | 7.7457 | 0.74566 | 8 | 0.49132
28010 | 11.88 | 1 | 2019-12-31 | 2020-12-31 | 365 | 13.6122 | 0.6122 | 14 | 0.2244
28552 | 11.275 | 1 | 2019-12-31 | 2020-12-31 | 365 | 12.919 | 0.91899 | 13 | 0.83797
28565 | 6.48 | 1 | 2019-12-31 | 2020-12-31 | 365 | 7.4248 | 0.42484 | 7 | 0.84967
28531 | 4.59 | 1 | 2019-12-31 | 2020-12-31 | 365 | 5.2593 | 0.25926 | 5 | 0.51852
28673 | 8.64 | 1 | 2019-12-31 | 2020-12-31 | 365 | 9.8998 | 0.89978 | 10 | 0.79956
29398 | 6.867 | 1 | 2019-12-31 | 2020-12-31 | 365 | 7.8683 | 0.86826 | 8 | 0.73653
28530 | 12.24 | 1 | 2019-12-31 | 2020-12-31 | 365 | 14.0247 | 0.02469 | 14 | 0.04938
28864 | 7.98 | 1 | 2019-12-31 | 2020-12-31 | 365 | 9.1435 | 0.14355 | 9 | 0.2871
28880 | 6.21 | 1 | 2019-12-31 | 2020-12-31 | 365 | 7.1155 | 0.11547 | 7 | 0.23094
28896 | 11.55 | 1 | 2019-12-31 | 2020-12-31 | 365 | 13.2341 | 0.23408 | 13 | 0.46816
28910 | 6.54 | 1 | 2019-12-31 | 2020-12-31 | 365 | 7.4936 | 0.49358 | 7 | 0.98717
28887 | 12.15 | 1 | 2019-12-31 | 2020-12-31 | 365 | 13.9216 | 0.92157 | 14 | 0.84313
28894 | 9.7 | 1 | 2019-12-31 | 2020-12-31 | 365 | 11.1143 | 0.11434 | 11 | 0.22868
29502 | 3.51 | 1 | 2019-12-31 | 2020-12-31 | 365 | 4.0218 | 0.021786 | 4 | 0.043572
28672 | 10.26 | 1 | 2019-12-31 | 2020-12-31 | 365 | 11.756 | 0.75599 | 12 | 0.51198
28678 | 7.395 | 1 | 2019-12-31 | 2020-12-31 | 365 | 8.4733 | 0.47325 | 8 | 0.9465
28680 | 4.56 | 1 | 2019-12-31 | 2020-12-31 | 365 | 5.2249 | 0.22488 | 5 | 0.44977
28681 | 4.42 | 1 | 2019-12-31 | 2020-12-31 | 365 | 5.0645 | 0.064471 | 5 | 0.12894
28683 | 6.63 | 1 | 2019-12-31 | 2020-12-31 | 365 | 7.5967 | 0.59671 | 8 | 0.19341
29519 | 11.115 | 1 | 2019-12-31 | 2020-12-31 | 365 | 12.7357 | 0.73566 | 13 | 0.47131
29564 | 9.62 | 1 | 2019-12-31 | 2020-12-31 | 365 | 11.0227 | 0.022673 | 11 | 0.045346
29424 | 6.12 | 1 | 2019-12-31 | 2020-12-31 | 365 | 7.0123 | 0.012345 | 7 | 0.02469
29426 | 10.71 | 1 | 2019-12-31 | 2020-12-31 | 365 | 12.2716 | 0.2716 | 12 | 0.54321
29428 | 7.6 | 1 | 2019-12-31 | 2020-12-31 | 365 | 8.7081 | 0.70814 | 9 | 0.41628
29430 | 6.867 | 1 | 2019-12-31 | 2020-12-31 | 365 | 7.8683 | 0.86826 | 8 | 0.73653
29431 | 9.045 | 1 | 2019-12-31 | 2020-12-31 | 365 | 10.3638 | 0.36383 | 10 | 0.72767
29434 | 4.905 | 1 | 2019-12-31 | 2020-12-31 | 365 | 5.6202 | 0.62019 | 6 | 0.24038
29436 | 6.867 | 1 | 2019-12-31 | 2020-12-31 | 365 | 7.8683 | 0.86826 | 8 | 0.73653
29462 | 5.2 | 1 | 2019-12-31 | 2020-12-31 | 365 | 5.9582 | 0.9582 | 6 | 0.9164
29463 | 6.9 | 1 | 2019-12-31 | 2020-12-31 | 365 | 7.9061 | 0.90608 | 8 | 0.81215
29464 | 9.81 | 1 | 2019-12-31 | 2020-12-31 | 365 | 11.2404 | 0.24038 | 11 | 0.48075
29465 | 9.18 | 1 | 2019-12-31 | 2020-12-31 | 365 | 10.5185 | 0.51852 | 11 | 0.037035
29467 | 5.7 | 1 | 2019-12-31 | 2020-12-31 | 365 | 6.5311 | 0.53111 | 7 | 0.062211
28914 | 9.9 | 1 | 2019-12-31 | 2020-12-31 | 365 | 11.3435 | 0.3435 | 11 | 0.687
29720 | 9.12 | 1 | 2019-12-31 | 2020-12-31 | 365 | 10.4498 | 0.44977 | 10 | 0.89954
29723 | 6.75 | 1 | 2019-12-31 | 2020-12-31 | 365 | 7.7342 | 0.7342 | 8 | 0.46841
29461 | 10.92 | 1 | 2019-12-31 | 2020-12-31 | 365 | 12.5122 | 0.51222 | 13 | 0.024447
28911 | 52 | 0.9 | 2019-12-31 | 2020-12-31 | 365 | 53.6238 | 0.62381 | 54 | 0.24763
29715 | 11.4 | 1 | 2019-12-31 | 2020-12-31 | 365 | 13.0622 | 0.062211 | 13 | 0.12442
29508 | 2.85 | 1 | 2019-12-31 | 2020-12-31 | 365 | 3.2656 | 0.26555 | 3 | 0.53111
29503 | 13.23 | 1 | 2019-12-31 | 2020-12-31 | 365 | 15.159 | 0.15904 | 15 | 0.31808
29510 | 9.18 | 1 | 2019-12-31 | 2020-12-31 | 365 | 10.5185 | 0.51852 | 11 | 0.037035
29500 | 8.7 | 1 | 2019-12-31 | 2020-12-31 | 365 | 9.9685 | 0.96853 | 10 | 0.93706
29516 | 10.8 | 1 | 2019-12-31 | 2020-12-31 | 365 | 12.3747 | 0.37473 | 12 | 0.74945
29517 | 9.18 | 1 | 2019-12-31 | 2020-12-31 | 365 | 10.5185 | 0.51852 | 11 | 0.037035
29520 | 9.12 | 1 | 2019-12-31 | 2020-12-31 | 365 | 10.4498 | 0.44977 | 10 | 0.89954
29521 | 8.58 | 1 | 2019-12-31 | 2020-12-31 | 365 | 9.831 | 0.83103 | 10 | 0.66207
29522 | 9.36 | 1 | 2019-12-31 | 2020-12-31 | 365 | 10.7248 | 0.72476 | 11 | 0.44953
29558 | 9.36 | 1 | 2019-12-31 | 2020-12-31 | 365 | 10.7248 | 0.72476 | 11 | 0.44953
29561 | 9.88 | 1 | 2019-12-31 | 2020-12-31 | 365 | 11.3206 | 0.32058 | 11 | 0.64117
29518 | 7.7 | 1 | 2019-12-31 | 2020-12-31 | 365 | 8.8227 | 0.82272 | 9 | 0.64544
30588 | 9.36 | 1 | 2019-12-31 | 2020-12-31 | 365 | 10.7248 | 0.72476 | 11 | 0.44953
30625 | 9 | 1 | 2019-12-31 | 2020-12-31 | 365 | 10.3123 | 0.31227 | 10 | 0.62454
29962 | 10.2 | 1 | 2019-12-31 | 2020-12-31 | 365 | 11.6872 | 0.68724 | 12 | 0.37448
29965 | 7.15 | 1 | 2019-12-31 | 2020-12-31 | 365 | 8.1925 | 0.19253 | 8 | 0.38505
31193 | 5.232 | 1 | 2019-12-31 | 2020-12-31 | 365 | 5.9949 | 0.99487 | 6 | 0.98973
31194 | 6.54 | 1 | 2019-12-31 | 2020-12-31 | 365 | 7.4936 | 0.49358 | 7 | 0.98717
31195 | 9.483 | 1 | 2019-12-31 | 2020-12-31 | 365 | 10.8657 | 0.8657 | 11 | 0.73139
31196 | 6.867 | 1 | 2019-12-31 | 2020-12-31 | 365 | 7.8683 | 0.86826 | 8 | 0.73653
31197 | 4.86 | 1 | 2019-12-31 | 2020-12-31 | 365 | 5.5686 | 0.56863 | 6 | 0.13725
28539 | 5.4 | 1 | 2019-12-31 | 2020-12-31 | 365 | 6.1874 | 0.18736 | 6 | 0.37473
30981 | 6.625 | 1 | 2019-12-31 | 2020-12-31 | 365 | 7.591 | 0.59098 | 8 | 0.18196
30982 | 7.2 | 1 | 2019-12-31 | 2020-12-31 | 365 | 8.2498 | 0.24982 | 8 | 0.49964
31144 | 6.885 | 1 | 2019-12-31 | 2020-12-31 | 365 | 7.8889 | 0.88889 | 8 | 0.77778
31145 | 6.6 | 1 | 2019-12-31 | 2020-12-31 | 365 | 7.5623 | 0.56233 | 8 | 0.12467
31146 | 10.8 | 1 | 2019-12-31 | 2020-12-31 | 365 | 12.3747 | 0.37473 | 12 | 0.74945
31147 | 13.26 | 1 | 2019-12-31 | 2020-12-31 | 365 | 15.1934 | 0.19341 | 15 | 0.38683
31148 | 10.005 | 1 | 2019-12-31 | 2020-12-31 | 365 | 11.4638 | 0.46381 | 11 | 0.92762
31149 | 10.26 | 1 | 2019-12-31 | 2020-12-31 | 365 | 11.756 | 0.75599 | 12 | 0.51198
31150 | 8.502 | 1 | 2019-12-31 | 2020-12-31 | 365 | 9.7417 | 0.74166 | 10 | 0.48332
31190 | 9.18 | 1 | 2019-12-31 | 2020-12-31 | 365 | 10.5185 | 0.51852 | 11 | 0.037035
31192 | 11.385 | 1 | 2019-12-31 | 2020-12-31 | 365 | 13.045 | 0.045024 | 13 | 0.090048
31162 | 4.5 | 1 | 2019-12-31 | 2020-12-31 | 365 | 5.1561 | 0.15614 | 5 | 0.31227
30796 | 8.1 | 1 | 2019-12-31 | 2020-12-31 | 365 | 9.281 | 0.28104 | 9 | 0.56209
30818 | 12.24 | 1 | 2019-12-31 | 2020-12-31 | 365 | 14.0247 | 0.02469 | 14 | 0.04938
31410 | 6.75 | 1 | 2019-12-31 | 2020-12-31 | 365 | 7.7342 | 0.7342 | 8 | 0.46841
31412 | 10.71 | 1 | 2019-12-31 | 2020-12-31 | 365 | 12.2716 | 0.2716 | 12 | 0.54321
31413 | 6.84 | 1 | 2019-12-31 | 2020-12-31 | 365 | 7.8373 | 0.83733 | 8 | 0.67465
31414 | 8.68 | 1 | 2019-12-31 | 2020-12-31 | 365 | 9.9456 | 0.94561 | 10 | 0.89123
31415 | 9.88 | 1 | 2019-12-31 | 2020-12-31 | 365 | 11.3206 | 0.32058 | 11 | 0.64117
31416 | 11.04 | 1 | 2019-12-31 | 2020-12-31 | 365 | 12.6497 | 0.64972 | 13 | 0.29944
31417 | 10.08 | 1 | 2019-12-31 | 2020-12-31 | 365 | 11.5497 | 0.54974 | 12 | 0.099489
31577 | 3.06 | 1 | 2019-12-31 | 2020-12-31 | 365 | 3.5062 | 0.50617 | 4 | 0.012345
31581 | 8.67 | 1 | 2019-12-31 | 2020-12-31 | 365 | 9.9342 | 0.93416 | 10 | 0.86831
31583 | 8.54 | 1 | 2019-12-31 | 2020-12-31 | 365 | 9.7852 | 0.7852 | 10 | 0.5704
31585 | 8.502 | 1 | 2019-12-31 | 2020-12-31 | 365 | 9.7417 | 0.74166 | 10 | 0.48332
31589 | 11.445 | 1 | 2019-12-31 | 2020-12-31 | 365 | 13.1138 | 0.11377 | 13 | 0.22755
31590 | 11.285 | 1 | 2019-12-31 | 2020-12-31 | 365 | 12.9304 | 0.93044 | 13 | 0.86089
31602 | 4.32 | 1 | 2019-12-31 | 2020-12-31 | 365 | 4.9499 | 0.94989 | 5 | 0.89978
31611 | 8.37 | 1 | 2019-12-31 | 2020-12-31 | 365 | 9.5904 | 0.59041 | 10 | 0.18083
31724 | 8.925 | 1 | 2019-12-31 | 2020-12-31 | 365 | 10.2263 | 0.22634 | 10 | 0.45267
31746 | 6 | 1 | 2019-12-31 | 2020-12-31 | 365 | 6.8748 | 0.87485 | 7 | 0.7497
31753 | 7.32 | 1 | 2019-12-31 | 2020-12-31 | 365 | 8.3873 | 0.38731 | 8 | 0.77463
31778 | 8.55 | 1 | 2019-12-31 | 2020-12-31 | 365 | 9.7967 | 0.79666 | 10 | 0.59332
31717 | 6.21 | 1 | 2019-12-31 | 2020-12-31 | 365 | 7.1155 | 0.11547 | 7 | 0.23094
31767 | 7.28 | 1 | 2019-12-31 | 2020-12-31 | 365 | 8.3415 | 0.34148 | 8 | 0.68296
31788 | 4.86 | 1 | 2019-12-31 | 2020-12-31 | 365 | 5.5686 | 0.56863 | 6 | 0.13725
31790 | 5.7 | 1 | 2019-12-31 | 2020-12-31 | 365 | 6.5311 | 0.53111 | 7 | 0.062211
29730 | 9.975 | 1 | 2019-12-31 | 2020-12-31 | 365 | 11.4294 | 0.42943 | 11 | 0.85887
31839 | 5.4 | 1 | 2019-12-31 | 2020-12-31 | 365 | 6.1874 | 0.18736 | 6 | 0.37473
31840 | 11.73 | 1 | 2019-12-31 | 2020-12-31 | 365 | 13.4403 | 0.44033 | 13 | 0.88066
31842 | 10.64 | 1 | 2019-12-31 | 2020-12-31 | 365 | 12.1914 | 0.1914 | 12 | 0.38279
29714 | 8.1 | 1 | 2019-12-31 | 2020-12-31 | 365 | 9.281 | 0.28104 | 9 | 0.56209
31772 | 8.84 | 1 | 2019-12-31 | 2020-12-31 | 365 | 10.1289 | 0.12894 | 10 | 0.25789
32006 | 12.75 | 1 | 2019-12-31 | 2020-12-31 | 365 | 14.6091 | 0.60905 | 15 | 0.2181
32007 | 9.405 | 1 | 2019-12-31 | 2020-12-31 | 365 | 10.7763 | 0.77632 | 11 | 0.55265
32009 | 6.555 | 1 | 2019-12-31 | 2020-12-31 | 365 | 7.5108 | 0.51077 | 8 | 0.021543
32008 | 10.8 | 1 | 2019-12-31 | 2020-12-31 | 365 | 12.3747 | 0.37473 | 12 | 0.74945
32012 | 12.42 | 1 | 2019-12-31 | 2020-12-31 | 365 | 14.2309 | 0.23094 | 14 | 0.46187
32013 | 9.483 | 1 | 2019-12-31 | 2020-12-31 | 365 | 10.8657 | 0.8657 | 11 | 0.73139
32015 | 8.502 | 1 | 2019-12-31 | 2020-12-31 | 365 | 9.7417 | 0.74166 | 10 | 0.48332
32016 | 12.22 | 1 | 2019-12-31 | 2020-12-31 | 365 | 14.0018 | 0.0017738 | 14 | 0.0035475
32017 | 11.55 | 1 | 2019-12-31 | 2020-12-31 | 365 | 13.2341 | 0.23408 | 13 | 0.46816
32024 | 11.22 | 1 | 2019-12-31 | 2020-12-31 | 365 | 12.856 | 0.85597 | 13 | 0.71193
32018 | 1.53 | 1 | 2019-12-31 | 2020-12-31 | 365 | 1.7531 | 0.75309 | 2 | 0.50617
32027 | 10.725 | 1 | 2019-12-31 | 2020-12-31 | 365 | 12.2888 | 0.28879 | 12 | 0.57758
32022 | 14.04 | 1 | 2019-12-31 | 2020-12-31 | 365 | 16.0871 | 0.087144 | 16 | 0.17429
32026 | 10.175 | 1 | 2019-12-31 | 2020-12-31 | 365 | 11.6586 | 0.6586 | 12 | 0.31719
32021 | 12.42 | 1 | 2019-12-31 | 2020-12-31 | 365 | 14.2309 | 0.23094 | 14 | 0.46187
32029 | 7.41 | 1 | 2019-12-31 | 2020-12-31 | 365 | 8.4904 | 0.49044 | 8 | 0.98087
32054 | 4.32 | 1 | 2019-12-31 | 2020-12-31 | 365 | 4.9499 | 0.94989 | 5 | 0.89978
32058 | 6.27 | 1 | 2019-12-31 | 2020-12-31 | 365 | 7.1842 | 0.18422 | 7 | 0.36843
32063 | 8.32 | 1 | 2019-12-31 | 2020-12-31 | 365 | 9.5331 | 0.53312 | 10 | 0.066245
32075 | 7.8 | 1 | 2019-12-31 | 2020-12-31 | 365 | 8.9373 | 0.9373 | 9 | 0.8746
32068 | 6.12 | 1 | 2019-12-31 | 2020-12-31 | 365 | 7.0123 | 0.012345 | 7 | 0.02469
32081 | 10.14 | 1 | 2019-12-31 | 2020-12-31 | 365 | 11.6185 | 0.61849 | 12 | 0.23699
32088 | 4 | 1 | 2019-12-31 | 2020-12-31 | 365 | 4.5832 | 0.58323 | 5 | 0.16646
32101 | 8.1 | 1 | 2019-12-31 | 2020-12-31 | 365 | 9.281 | 0.28104 | 9 | 0.56209
32103 | 6.6 | 1 | 2019-12-31 | 2020-12-31 | 365 | 7.5623 | 0.56233 | 8 | 0.12467
32108 | 8.1 | 1 | 2019-12-31 | 2020-12-31 | 365 | 9.281 | 0.28104 | 9 | 0.56209
32166 | 8.67 | 1 | 2019-12-31 | 2020-12-31 | 365 | 9.9342 | 0.93416 | 10 | 0.86831
32701 | 4.68 | 1 | 2019-12-31 | 2020-12-31 | 365 | 5.3624 | 0.36238 | 5 | 0.72476
32702 | 4.16 | 1 | 2019-12-31 | 2020-12-31 | 365 | 4.7666 | 0.76656 | 5 | 0.53312
29964 | 4.59 | 1 | 2019-12-31 | 2020-12-31 | 365 | 5.2593 | 0.25926 | 5 | 0.51852
33009 | 5.13 | 1 | 2019-12-31 | 2020-12-31 | 365 | 5.878 | 0.878 | 6 | 0.75599
32898 | 7.848 | 1 | 2019-12-31 | 2020-12-31 | 365 | 8.9923 | 0.9923 | 9 | 0.9846
32899 | 3.35 | 1 | 2019-12-31 | 2020-12-31 | 365 | 3.8385 | 0.83846 | 4 | 0.67691
33000 | 10.725 | 1 | 2019-12-31 | 2020-12-31 | 365 | 12.2888 | 0.28879 | 12 | 0.57758
33005 | 4.76 | 1 | 2019-12-31 | 2020-12-31 | 365 | 5.454 | 0.45405 | 5 | 0.90809
33007 | 16.9 | 1 | 2019-12-31 | 2020-12-31 | 365 | 19.3642 | 0.36416 | 19 | 0.72831
31760 | 4.1 | 1 | 2019-12-31 | 2020-12-31 | 365 | 4.6978 | 0.69781 | 5 | 0.39563
33008 | 10.8 | 1 | 2019-12-31 | 2020-12-31 | 365 | 12.3747 | 0.37473 | 12 | 0.74945
33028 | 11.59 | 1 | 2019-12-31 | 2020-12-31 | 365 | 13.2799 | 0.27991 | 13 | 0.55983
33033 | 6.24 | 1 | 2019-12-31 | 2020-12-31 | 365 | 7.1498 | 0.14984 | 7 | 0.29968
30807 | 7.65 | 1 | 2019-12-31 | 2020-12-31 | 365 | 8.7654 | 0.76543 | 9 | 0.53086
33035 | 16.38 | 1 | 2019-12-31 | 2020-12-31 | 365 | 18.7683 | 0.76834 | 19 | 0.53667
32051 | 9.975 | 1 | 2019-12-31 | 2020-12-31 | 365 | 11.4294 | 0.42943 | 11 | 0.85887
33064 | 11.76 | 1 | 2019-12-31 | 2020-12-31 | 365 | 13.4747 | 0.4747 | 13 | 0.9494
32997 | 6.27 | 1 | 2019-12-31 | 2020-12-31 | 365 | 7.1842 | 0.18422 | 7 | 0.36843
32084 | 7.395 | 1 | 2019-12-31 | 2020-12-31 | 365 | 8.4733 | 0.47325 | 8 | 0.9465
31593 | 7.425 | 1 | 2019-12-31 | 2020-12-31 | 365 | 8.5076 | 0.50762 | 9 | 0.015249
28547 | 10.6 | 1 | 2019-12-31 | 2020-12-31 | 365 | 12.1456 | 0.14556 | 12 | 0.29113
29397 | 20.01 | 1 | 2019-12-31 | 2020-12-31 | 365 | 22.9276 | 0.92762 | 23 | 0.85524
29844 | 176.15 | 0.9 | 2019-12-31 | 2020-12-31 | 365 | 181.6507 | 0.65067 | 182 | 0.30134
34067 | 4.86 | 1 | 2019-12-31 | 2020-12-31 | 365 | 5.5686 | 0.56863 | 6 | 0.13725
30801 | 5.886 | 1 | 2019-12-31 | 2020-12-31 | 365 | 6.7442 | 0.74423 | 7 | 0.48845
13124 | 82 | 1 | 2019-12-31 | 2020-12-31 | 365 | 93.9563 | 0.95626 | 94 | 0.91251
34665 | 5.04 | 1 | 2019-12-31 | 2020-12-31 | 365 | 5.7749 | 0.77487 | 6 | 0.54974
34737 | 7.02 | 1 | 2019-12-31 | 2020-12-31 | 365 | 8.0436 | 0.043572 | 8 | 0.087144
34782 | 7.84 | 1 | 2019-12-31 | 2020-12-31 | 365 | 8.9831 | 0.98313 | 9 | 0.96627
34808 | 3.7 | 1 | 2019-12-31 | 2020-12-31 | 365 | 4.2395 | 0.23949 | 4 | 0.47898
34888 | 7.56 | 1 | 2019-12-31 | 2020-12-31 | 365 | 8.6623 | 0.66231 | 9 | 0.32462
34889 | 5.7 | 1 | 2019-12-31 | 2020-12-31 | 365 | 6.5311 | 0.53111 | 7 | 0.062211
34905 | 8.75 | 1 | 2019-12-31 | 2020-12-31 | 365 | 10.0258 | 0.02582 | 10 | 0.05164
34906 | 6.54 | 1 | 2019-12-31 | 2020-12-31 | 365 | 7.4936 | 0.49358 | 7 | 0.98717
33932 | 41.856 | 0.9 | 2019-12-31 | 2020-12-31 | 365 | 43.163 | 0.16305 | 43 | 0.32609
33390 | 9.12 | 1 | 2019-12-31 | 2020-12-31 | 365 | 10.4498 | 0.44977 | 10 | 0.89954
33394 | 9.544 | 1 | 2019-12-31 | 2020-12-31 | 365 | 10.9356 | 0.93559 | 11 | 0.87118
33402 | 4.68 | 1 | 2019-12-31 | 2020-12-31 | 365 | 5.3624 | 0.36238 | 5 | 0.72476
33411 | 2.75 | 1 | 2019-12-31 | 2020-12-31 | 365 | 3.151 | 0.15097 | 3 | 0.30194
33424 | 9.315 | 1 | 2019-12-31 | 2020-12-31 | 365 | 10.6732 | 0.6732 | 11 | 0.3464
33006 | 4.59 | 1 | 2019-12-31 | 2020-12-31 | 365 | 5.2593 | 0.25926 | 5 | 0.51852
33420 | 9.62 | 1 | 2019-12-31 | 2020-12-31 | 365 | 11.0227 | 0.022673 | 11 | 0.045346
34926 | 13.2 | 1 | 2019-12-31 | 2020-12-31 | 365 | 15.1247 | 0.12467 | 15 | 0.24933
35124 | 5.99 | 1 | 2019-12-31 | 2020-12-31 | 365 | 6.8634 | 0.86339 | 7 | 0.72678
35166 | 11.4 | 1 | 2019-12-31 | 2020-12-31 | 365 | 13.0622 | 0.062211 | 13 | 0.12442
37643 | 10.25 | 1 | 2019-12-31 | 2020-12-31 | 365 | 11.7445 | 0.74453 | 12 | 0.48906
34907 | 3.57 | 1 | 2019-12-31 | 2020-12-31 | 365 | 4.0905 | 0.090535 | 4 | 0.18107
36207 | 7.28 | 1 | 2019-12-31 | 2020-12-31 | 365 | 8.3415 | 0.34148 | 8 | 0.68296
27076 | 36 | 0.9 | 2019-12-31 | 2020-12-31 | 365 | 37.1242 | 0.12418 | 37 | 0.24836
36173 | 6.75 | 1 | 2019-12-31 | 2020-12-31 | 365 | 7.7342 | 0.7342 | 8 | 0.46841
35397 | 9.72 | 1 | 2019-12-31 | 2020-12-31 | 365 | 11.1373 | 0.13725 | 11 | 0.27451
35528 | 7.14 | 1 | 2019-12-31 | 2020-12-31 | 365 | 8.1811 | 0.18107 | 8 | 0.36214
35718 | 11 | 1 | 2019-12-31 | 2020-12-31 | 365 | 12.6039 | 0.60389 | 13 | 0.20778
35726 | 9.18 | 1 | 2019-12-31 | 2020-12-31 | 365 | 10.5185 | 0.51852 | 11 | 0.037035
35732 | 34.1 | 0.9 | 2019-12-31 | 2020-12-31 | 365 | 35.1648 | 0.16485 | 35 | 0.3297
37648 | 1.44 | 1 | 2019-12-31 | 2020-12-31 | 365 | 1.65 | 0.64996 | 2 | 0.29993
37639 | 9.975 | 1 | 2019-12-31 | 2020-12-31 | 365 | 11.4294 | 0.42943 | 11 | 0.85887
37637 | 3.3 | 1 | 2019-12-31 | 2020-12-31 | 365 | 3.7812 | 0.78117 | 4 | 0.56233
37623 | 11.34 | 1 | 2019-12-31 | 2020-12-31 | 365 | 12.9935 | 0.99346 | 13 | 0.98693
37341 | 24.57 | 1 | 2019-12-31 | 2020-12-31 | 365 | 28.1525 | 0.1525 | 28 | 0.30501
37671 | 7.56 | 1 | 2019-12-31 | 2020-12-31 | 365 | 8.6623 | 0.66231 | 9 | 0.32462
37654 | 1.44 | 1 | 2019-12-31 | 2020-12-31 | 365 | 1.65 | 0.64996 | 2 | 0.29993
29846 | 25.5 | 0.9 | 2019-12-31 | 2020-12-31 | 365 | 26.2963 | 0.29629 | 26 | 0.59259
31310 | 70.125 | 0.9 | 2019-12-31 | 2020-12-31 | 365 | 72.3148 | 0.31481 | 72 | 0.62961
13122 | 150.47 | 1 | 2019-12-31 | 2020-12-31 | 365 | 172.4097 | 0.40973 | 172 | 0.81946
33032 | 4.59 | 1 | 2019-12-31 | 2020-12-31 | 365 | 5.2593 | 0.25926 | 5 | 0.51852
13123 | 178.35 | 1 | 2019-12-31 | 2020-12-31 | 365 | 204.3549 | 0.35486 | 204 | 0.70971
33351 | 9.6 | 1 | 2019-12-31 | 2020-12-31 | 365 | 10.9998 | 0.99976 | 11 | 0.99951
31947 | 229.84 | 0.9 | 2019-12-31 | 2020-12-31 | 365 | 237.0173 | 0.01726 | 237 | 0.034519
34748 | 9.18 | 1 | 2019-12-31 | 2020-12-31 | 365 | 10.5185 | 0.51852 | 11 | 0.037035
34896 | 7.98 | 1 | 2019-12-31 | 2020-12-31 | 365 | 9.1435 | 0.14355 | 9 | 0.2871
35011 | 10.14 | 1 | 2019-12-31 | 2020-12-31 | 365 | 11.6185 | 0.61849 | 12 | 0.23699
35023 | 8.125 | 1 | 2019-12-31 | 2020-12-31 | 365 | 9.3097 | 0.30969 | 9 | 0.61938
29853 | 24.96 | 1 | 2019-12-31 | 2020-12-31 | 365 | 28.5994 | 0.59937 | 29 | 0.19874
35143 | 14.92 | 1 | 2019-12-31 | 2020-12-31 | 365 | 17.0955 | 0.095455 | 17 | 0.19091
35172 | 7.905 | 1 | 2019-12-31 | 2020-12-31 | 365 | 9.0576 | 0.057612 | 9 | 0.11522
35194 | 10.8 | 1 | 2019-12-31 | 2020-12-31 | 365 | 12.3747 | 0.37473 | 12 | 0.74945
35212 | 11.985 | 1 | 2019-12-31 | 2020-12-31 | 365 | 13.7325 | 0.73251 | 14 | 0.46502
35228 | 8.16 | 1 | 2019-12-31 | 2020-12-31 | 365 | 9.3498 | 0.34979 | 9 | 0.69959
35257 | 9 | 1 | 2019-12-31 | 2020-12-31 | 365 | 10.3123 | 0.31227 | 10 | 0.62454
35263 | 7.28 | 1 | 2019-12-31 | 2020-12-31 | 365 | 8.3415 | 0.34148 | 8 | 0.68296
35265 | 9.98 | 1 | 2019-12-31 | 2020-12-31 | 365 | 11.4352 | 0.43516 | 11 | 0.87033
35308 | 6.375 | 1 | 2019-12-31 | 2020-12-31 | 365 | 7.3045 | 0.30453 | 7 | 0.60905
35309 | 4.95 | 1 | 2019-12-31 | 2020-12-31 | 365 | 5.6717 | 0.67175 | 6 | 0.3435
35311 | 10.98 | 1 | 2019-12-31 | 2020-12-31 | 365 | 12.581 | 0.58097 | 13 | 0.16194
35312 | 13 | 1 | 2019-12-31 | 2020-12-31 | 365 | 14.8955 | 0.8955 | 15 | 0.79101
35313 | 6.72 | 1 | 2019-12-31 | 2020-12-31 | 365 | 7.6998 | 0.69983 | 8 | 0.39966
33984 | 50.49 | 0.9 | 2019-12-31 | 2020-12-31 | 365 | 52.0667 | 0.066661 | 52 | 0.13332
35310 | 10.64 | 1 | 2019-12-31 | 2020-12-31 | 365 | 12.1914 | 0.1914 | 12 | 0.38279
36789 | 6.84 | 1 | 2019-12-31 | 2020-12-31 | 365 | 7.8373 | 0.83733 | 8 | 0.67465
35314 | 11.77 | 1 | 2019-12-31 | 2020-12-31 | 365 | 13.4862 | 0.48616 | 13 | 0.97232
35316 | 13.44 | 1 | 2019-12-31 | 2020-12-31 | 365 | 15.3997 | 0.39966 | 15 | 0.79932
35317 | 7.15 | 1 | 2019-12-31 | 2020-12-31 | 365 | 8.1925 | 0.19253 | 8 | 0.38505
35318 | 9.66 | 1 | 2019-12-31 | 2020-12-31 | 365 | 11.0685 | 0.068505 | 11 | 0.13701
35319 | 7.98 | 1 | 2019-12-31 | 2020-12-31 | 365 | 9.1435 | 0.14355 | 9 | 0.2871
35322 | 9.156 | 1 | 2019-12-31 | 2020-12-31 | 365 | 10.491 | 0.49102 | 10 | 0.98204
35320 | 5.75 | 1 | 2019-12-31 | 2020-12-31 | 365 | 6.5884 | 0.5884 | 7 | 0.17679
35325 | 6.54 | 1 | 2019-12-31 | 2020-12-31 | 365 | 7.4936 | 0.49358 | 7 | 0.98717
35323 | 14.25 | 1 | 2019-12-31 | 2020-12-31 | 365 | 16.3278 | 0.32776 | 16 | 0.65553
35327 | 8.28 | 1 | 2019-12-31 | 2020-12-31 | 365 | 9.4873 | 0.48729 | 9 | 0.97458
35329 | 13.2 | 1 | 2019-12-31 | 2020-12-31 | 365 | 15.1247 | 0.12467 | 15 | 0.24933
35333 | 9.156 | 1 | 2019-12-31 | 2020-12-31 | 365 | 10.491 | 0.49102 | 10 | 0.98204
35336 | 7.935 | 1 | 2019-12-31 | 2020-12-31 | 365 | 9.092 | 0.091986 | 9 | 0.18397
35346 | 9.18 | 1 | 2019-12-31 | 2020-12-31 | 365 | 10.5185 | 0.51852 | 11 | 0.037035
35351 | 3.06 | 1 | 2019-12-31 | 2020-12-31 | 365 | 3.5062 | 0.50617 | 4 | 0.012345
35353 | 4.335 | 1 | 2019-12-31 | 2020-12-31 | 365 | 4.9671 | 0.96708 | 5 | 0.93416
35356 | 11.725 | 1 | 2019-12-31 | 2020-12-31 | 365 | 13.4346 | 0.4346 | 13 | 0.8692
35315 | 7.848 | 1 | 2019-12-31 | 2020-12-31 | 365 | 8.9923 | 0.9923 | 9 | 0.9846
35358 | 4.14 | 1 | 2019-12-31 | 2020-12-31 | 365 | 4.7436 | 0.74365 | 5 | 0.48729
35359 | 5.17 | 1 | 2019-12-31 | 2020-12-31 | 365 | 5.9238 | 0.92383 | 6 | 0.84765
35360 | 8.28 | 1 | 2019-12-31 | 2020-12-31 | 365 | 9.4873 | 0.48729 | 9 | 0.97458
35382 | 7.848 | 1 | 2019-12-31 | 2020-12-31 | 365 | 8.9923 | 0.9923 | 9 | 0.9846
35389 | 7.2 | 1 | 2019-12-31 | 2020-12-31 | 365 | 8.2498 | 0.24982 | 8 | 0.49964
35496 | 11 | 1 | 2019-12-31 | 2020-12-31 | 365 | 12.6039 | 0.60389 | 13 | 0.20778
35508 | 4.16 | 1 | 2019-12-31 | 2020-12-31 | 365 | 4.7666 | 0.76656 | 5 | 0.53312
35519 | 6.76 | 1 | 2019-12-31 | 2020-12-31 | 365 | 7.7457 | 0.74566 | 8 | 0.49132
35526 | 10.05 | 1 | 2019-12-31 | 2020-12-31 | 365 | 11.5154 | 0.51537 | 12 | 0.030741
35534 | 15.3 | 1 | 2019-12-31 | 2020-12-31 | 365 | 17.5309 | 0.53086 | 18 | 0.061725
35461 | 20.52 | 1 | 2019-12-31 | 2020-12-31 | 365 | 23.512 | 0.51198 | 24 | 0.02396
35546 | 12.6 | 1 | 2019-12-31 | 2020-12-31 | 365 | 14.4372 | 0.43718 | 14 | 0.87436
35556 | 9.156 | 1 | 2019-12-31 | 2020-12-31 | 365 | 10.491 | 0.49102 | 10 | 0.98204
35577 | 10.05 | 1 | 2019-12-31 | 2020-12-31 | 365 | 11.5154 | 0.51537 | 12 | 0.030741
35613 | 8.55 | 1 | 2019-12-31 | 2020-12-31 | 365 | 9.7967 | 0.79666 | 10 | 0.59332
34679 | 11.16 | 1 | 2019-12-31 | 2020-12-31 | 365 | 12.7872 | 0.78722 | 13 | 0.57443
35632 | 8.55 | 1 | 2019-12-31 | 2020-12-31 | 365 | 9.7967 | 0.79666 | 10 | 0.59332
35661 | 8.28 | 1 | 2019-12-31 | 2020-12-31 | 365 | 9.4873 | 0.48729 | 9 | 0.97458
35662 | 6.24 | 1 | 2019-12-31 | 2020-12-31 | 365 | 7.1498 | 0.14984 | 7 | 0.29968
35664 | 8.71 | 1 | 2019-12-31 | 2020-12-31 | 365 | 9.98 | 0.97999 | 10 | 0.95998
35665 | 5.6 | 1 | 2019-12-31 | 2020-12-31 | 365 | 6.4165 | 0.41652 | 6 | 0.83305
35666 | 6.24 | 1 | 2019-12-31 | 2020-12-31 | 365 | 7.1498 | 0.14984 | 7 | 0.29968
35668 | 3.795 | 1 | 2019-12-31 | 2020-12-31 | 365 | 4.3483 | 0.34834 | 4 | 0.69668
35669 | 9.96 | 1 | 2019-12-31 | 2020-12-31 | 365 | 11.4122 | 0.41225 | 11 | 0.8245
35670 | 4.32 | 1 | 2019-12-31 | 2020-12-31 | 365 | 4.9499 | 0.94989 | 5 | 0.89978
35672 | 7.02 | 1 | 2019-12-31 | 2020-12-31 | 365 | 8.0436 | 0.043572 | 8 | 0.087144
35685 | 12.42 | 1 | 2019-12-31 | 2020-12-31 | 365 | 14.2309 | 0.23094 | 14 | 0.46187
35697 | 9.76 | 1 | 2019-12-31 | 2020-12-31 | 365 | 11.1831 | 0.18309 | 11 | 0.36617
35712 | 11.2 | 1 | 2019-12-31 | 2020-12-31 | 365 | 12.833 | 0.83305 | 13 | 0.6661
35703 | 8.64 | 1 | 2019-12-31 | 2020-12-31 | 365 | 9.8998 | 0.89978 | 10 | 0.79956
35715 | 6.48 | 1 | 2019-12-31 | 2020-12-31 | 365 | 7.4248 | 0.42484 | 7 | 0.84967
35716 | 19.62 | 1 | 2019-12-31 | 2020-12-31 | 365 | 22.4808 | 0.48075 | 22 | 0.96151
35717 | 4.95 | 1 | 2019-12-31 | 2020-12-31 | 365 | 5.6717 | 0.67175 | 6 | 0.3435
35719 | 6.48 | 1 | 2019-12-31 | 2020-12-31 | 365 | 7.4248 | 0.42484 | 7 | 0.84967
35722 | 4.59 | 1 | 2019-12-31 | 2020-12-31 | 365 | 5.2593 | 0.25926 | 5 | 0.51852
35788 | 6.1 | 1 | 2019-12-31 | 2020-12-31 | 365 | 6.9894 | 0.98943 | 7 | 0.97886
35812 | 5.7 | 1 | 2019-12-31 | 2020-12-31 | 365 | 6.5311 | 0.53111 | 7 | 0.062211
35813 | 11.97 | 1 | 2019-12-31 | 2020-12-31 | 365 | 13.7153 | 0.71532 | 14 | 0.43064
35816 | 8.55 | 1 | 2019-12-31 | 2020-12-31 | 365 | 9.7967 | 0.79666 | 10 | 0.59332
35727 | 9.36 | 1 | 2019-12-31 | 2020-12-31 | 365 | 10.7248 | 0.72476 | 11 | 0.44953
35832 | 13.52 | 1 | 2019-12-31 | 2020-12-31 | 365 | 15.4913 | 0.49132 | 15 | 0.98265
35834 | 6.6 | 1 | 2019-12-31 | 2020-12-31 | 365 | 7.5623 | 0.56233 | 8 | 0.12467
35841 | 8.64 | 1 | 2019-12-31 | 2020-12-31 | 365 | 9.8998 | 0.89978 | 10 | 0.79956
35837 | 9.72 | 1 | 2019-12-31 | 2020-12-31 | 365 | 11.1373 | 0.13725 | 11 | 0.27451
35844 | 5.5 | 1 | 2019-12-31 | 2020-12-31 | 365 | 6.3019 | 0.30194 | 6 | 0.60389
35846 | 11.1 | 1 | 2019-12-31 | 2020-12-31 | 365 | 12.7185 | 0.71847 | 13 | 0.43694
35851 | 5.04 | 1 | 2019-12-31 | 2020-12-31 | 365 | 5.7749 | 0.77487 | 6 | 0.54974
35849 | 8.32 | 1 | 2019-12-31 | 2020-12-31 | 365 | 9.5331 | 0.53312 | 10 | 0.066245
35854 | 9.88 | 1 | 2019-12-31 | 2020-12-31 | 365 | 11.3206 | 0.32058 | 11 | 0.64117
35858 | 7.29 | 1 | 2019-12-31 | 2020-12-31 | 365 | 8.3529 | 0.35294 | 8 | 0.70588
35861 | 8.37 | 1 | 2019-12-31 | 2020-12-31 | 365 | 9.5904 | 0.59041 | 10 | 0.18083
35865 | 6.885 | 1 | 2019-12-31 | 2020-12-31 | 365 | 7.8889 | 0.88889 | 8 | 0.77778
35903 | 7.02 | 1 | 2019-12-31 | 2020-12-31 | 365 | 8.0436 | 0.043572 | 8 | 0.087144
35962 | 7.8 | 1 | 2019-12-31 | 2020-12-31 | 365 | 8.9373 | 0.9373 | 9 | 0.8746
35970 | 8.4 | 1 | 2019-12-31 | 2020-12-31 | 365 | 9.6248 | 0.62479 | 10 | 0.24957
35867 | 8.829 | 1 | 2019-12-31 | 2020-12-31 | 365 | 10.1163 | 0.11634 | 10 | 0.23268
35983 | 2.52 | 1 | 2019-12-31 | 2020-12-31 | 365 | 2.8874 | 0.88744 | 3 | 0.77487
35994 | 3.36 | 1 | 2019-12-31 | 2020-12-31 | 365 | 3.8499 | 0.84991 | 4 | 0.69983
35713 | 17.08 | 1 | 2019-12-31 | 2020-12-31 | 365 | 19.5704 | 0.5704 | 20 | 0.1408
35847 | 7.54 | 1 | 2019-12-31 | 2020-12-31 | 365 | 8.6394 | 0.63939 | 9 | 0.27878
35860 | 13.5 | 1 | 2019-12-31 | 2020-12-31 | 365 | 15.4684 | 0.46841 | 15 | 0.93682
36025 | 5.04 | 1 | 2019-12-31 | 2020-12-31 | 365 | 5.7749 | 0.77487 | 6 | 0.54974
35906 | 7.2 | 1 | 2019-12-31 | 2020-12-31 | 365 | 8.2498 | 0.24982 | 8 | 0.49964
35728 | 12.1 | 1 | 2019-12-31 | 2020-12-31 | 365 | 13.8643 | 0.86428 | 14 | 0.72855
35900 | 4.16 | 1 | 2019-12-31 | 2020-12-31 | 365 | 4.7666 | 0.76656 | 5 | 0.53312
36638 | 6.27 | 1 | 2019-12-31 | 2020-12-31 | 365 | 7.1842 | 0.18422 | 7 | 0.36843
36292 | 20.54 | 1 | 2019-12-31 | 2020-12-31 | 365 | 23.5349 | 0.5349 | 24 | 0.069793
37584 | 5.795 | 1 | 2019-12-31 | 2020-12-31 | 365 | 6.64 | 0.63996 | 7 | 0.27991
37611 | 7.848 | 1 | 2019-12-31 | 2020-12-31 | 365 | 8.9923 | 0.9923 | 9 | 0.9846
37987 | 5.232 | 1 | 2019-12-31 | 2020-12-31 | 365 | 5.9949 | 0.99487 | 6 | 0.98973
38079 | 8.502 | 1 | 2019-12-31 | 2020-12-31 | 365 | 9.7417 | 0.74166 | 10 | 0.48332
38956 | 8.64 | 1 | 2019-12-31 | 2020-12-31 | 365 | 9.8998 | 0.89978 | 10 | 0.79956
38980 | 10.8 | 1 | 2019-12-31 | 2020-12-31 | 365 | 12.3747 | 0.37473 | 12 | 0.74945
39671 | 12.04 | 1 | 2019-12-31 | 2020-12-31 | 365 | 13.7955 | 0.79553 | 14 | 0.59106
38382 | 8.1 | 1 | 2019-12-31 | 2020-12-31 | 365 | 9.281 | 0.28104 | 9 | 0.56209
36215 | 19.38 | 1 | 2019-12-31 | 2020-12-31 | 365 | 22.2058 | 0.20576 | 22 | 0.41152
38487 | 4.86 | 1 | 2019-12-31 | 2020-12-31 | 365 | 5.5686 | 0.56863 | 6 | 0.13725
37321 | 8.27 | 1 | 2019-12-31 | 2020-12-31 | 365 | 9.4758 | 0.47583 | 9 | 0.95166
40889 | 9.45 | 1 | 2019-12-31 | 2020-12-31 | 365 | 10.8279 | 0.82789 | 11 | 0.65577
40893 | 8.1 | 1 | 2019-12-31 | 2020-12-31 | 365 | 9.281 | 0.28104 | 9 | 0.56209
29836 | 249.5 | 0.9 | 2019-12-31 | 2020-12-31 | 365 | 257.2912 | 0.29119 | 257 | 0.58237
31313 | 125.97 | 0.9 | 2019-12-31 | 2020-12-31 | 365 | 129.9037 | 0.90369 | 130 | 0.80738
31312 | 50.7 | 0.9 | 2019-12-31 | 2020-12-31 | 365 | 52.2832 | 0.28322 | 52 | 0.56644
34473 | 31.98 | 0.9 | 2019-12-31 | 2020-12-31 | 365 | 32.9786 | 0.97865 | 33 | 0.95729
40796 | 6.5 | 1 | 2019-12-31 | 2020-12-31 | 365 | 7.4478 | 0.44775 | 7 | 0.8955
40801 | 9.36 | 1 | 2019-12-31 | 2020-12-31 | 365 | 10.7248 | 0.72476 | 11 | 0.44953
40803 | 9.88 | 1 | 2019-12-31 | 2020-12-31 | 365 | 11.3206 | 0.32058 | 11 | 0.64117
40840 | 7.02 | 1 | 2019-12-31 | 2020-12-31 | 365 | 8.0436 | 0.043572 | 8 | 0.087144
34465 | 42.18 | 0.9 | 2019-12-31 | 2020-12-31 | 365 | 43.4972 | 0.49716 | 43 | 0.99433
43263 | 30.6 | 0.9 | 2019-12-31 | 2020-12-31 | 365 | 31.5556 | 0.55555 | 32 | 0.1111
35074 | 22.875 | 1 | 2019-12-31 | 2020-12-31 | 365 | 26.2104 | 0.21036 | 26 | 0.42072
41602 | 10.8 | 1 | 2019-12-31 | 2020-12-31 | 365 | 12.3747 | 0.37473 | 12 | 0.74945
41604 | 10.71 | 1 | 2019-12-31 | 2020-12-31 | 365 | 12.2716 | 0.2716 | 12 | 0.54321
42833 | 7.28 | 1 | 2019-12-31 | 2020-12-31 | 365 | 8.3415 | 0.34148 | 8 | 0.68296
41939 | 5.72 | 1 | 2019-12-31 | 2020-12-31 | 365 | 6.554 | 0.55402 | 7 | 0.10804
42167 | 4.16 | 1 | 2019-12-31 | 2020-12-31 | 365 | 4.7666 | 0.76656 | 5 | 0.53312
42176 | 5.7 | 1 | 2019-12-31 | 2020-12-31 | 365 | 6.5311 | 0.53111 | 7 | 0.062211
42182 | 5.2 | 1 | 2019-12-31 | 2020-12-31 | 365 | 5.9582 | 0.9582 | 6 | 0.9164
42188 | 3.64 | 1 | 2019-12-31 | 2020-12-31 | 365 | 4.1707 | 0.17074 | 4 | 0.34148
42231 | 9.1 | 1 | 2019-12-31 | 2020-12-31 | 365 | 10.4269 | 0.42685 | 10 | 0.85371
42313 | 9.9 | 1 | 2019-12-31 | 2020-12-31 | 365 | 11.3435 | 0.3435 | 11 | 0.687
42315 | 14.535 | 1 | 2019-12-31 | 2020-12-31 | 365 | 16.6543 | 0.65432 | 17 | 0.30864
43076 | 13.52 | 1 | 2019-12-31 | 2020-12-31 | 365 | 15.4913 | 0.49132 | 15 | 0.98265
43087 | 5.1 | 1 | 2019-12-31 | 2020-12-31 | 365 | 5.8436 | 0.84362 | 6 | 0.68724
43095 | 11.73 | 1 | 2019-12-31 | 2020-12-31 | 365 | 13.4403 | 0.44033 | 13 | 0.88066
43108 | 6.24 | 1 | 2019-12-31 | 2020-12-31 | 365 | 7.1498 | 0.14984 | 7 | 0.29968
42886 | 5.46 | 1 | 2019-12-31 | 2020-12-31 | 365 | 6.2561 | 0.25611 | 6 | 0.51222
43517 | 13 | 1 | 2019-12-31 | 2020-12-31 | 365 | 14.8955 | 0.8955 | 15 | 0.79101
43536 | 4.2 | 1 | 2019-12-31 | 2020-12-31 | 365 | 4.8124 | 0.81239 | 5 | 0.62479
43545 | 24.9 | 1 | 2019-12-31 | 2020-12-31 | 365 | 28.5306 | 0.53062 | 29 | 0.061238
43568 | 7.8 | 1 | 2019-12-31 | 2020-12-31 | 365 | 8.9373 | 0.9373 | 9 | 0.8746
43577 | 14.28 | 1 | 2019-12-31 | 2020-12-31 | 365 | 16.3621 | 0.36214 | 16 | 0.72428
43578 | 9.18 | 1 | 2019-12-31 | 2020-12-31 | 365 | 10.5185 | 0.51852 | 11 | 0.037035
43579 | 11.59 | 1 | 2019-12-31 | 2020-12-31 | 365 | 13.2799 | 0.27991 | 13 | 0.55983
43615 | 10.8 | 1 | 2019-12-31 | 2020-12-31 | 365 | 12.3747 | 0.37473 | 12 | 0.74945
43632 | 5.46 | 1 | 2019-12-31 | 2020-12-31 | 365 | 6.2561 | 0.25611 | 6 | 0.51222
44185 | 7.44 | 1 | 2019-12-31 | 2020-12-31 | 365 | 8.5248 | 0.52481 | 9 | 0.049623
44205 | 2.475 | 1 | 2019-12-31 | 2020-12-31 | 365 | 2.8359 | 0.83587 | 3 | 0.67175
44207 | 11.77 | 1 | 2019-12-31 | 2020-12-31 | 365 | 13.4862 | 0.48616 | 13 | 0.97232
43636 | 1.55 | 1 | 2019-12-31 | 2020-12-31 | 365 | 1.776 | 0.776 | 2 | 0.552
43638 | 0.55 | 1 | 2019-12-31 | 2020-12-31 | 365 | 0.63019 | 0.63019 | 1 | 0.26039
43614 | 3.24 | 1 | 2019-12-31 | 2020-12-31 | 365 | 3.7124 | 0.71242 | 4 | 0.42484
43674 | 10.66 | 1 | 2019-12-31 | 2020-12-31 | 365 | 12.2143 | 0.21431 | 12 | 0.42863
43685 | 6.24 | 1 | 2019-12-31 | 2020-12-31 | 365 | 7.1498 | 0.14984 | 7 | 0.29968
43696 | 7.8 | 1 | 2019-12-31 | 2020-12-31 | 365 | 8.9373 | 0.9373 | 9 | 0.8746
44466 | 5.36 | 1 | 2019-12-31 | 2020-12-31 | 365 | 6.1415 | 0.14153 | 6 | 0.28306
44232 | 6.24 | 1 | 2019-12-31 | 2020-12-31 | 365 | 7.1498 | 0.14984 | 7 | 0.29968
44218 | 6.875 | 1 | 2019-12-31 | 2020-12-31 | 365 | 7.8774 | 0.87743 | 8 | 0.75486
43723 | 3.12 | 1 | 2019-12-31 | 2020-12-31 | 365 | 3.5749 | 0.57492 | 4 | 0.14984
43727 | 7.28 | 1 | 2019-12-31 | 2020-12-31 | 365 | 8.3415 | 0.34148 | 8 | 0.68296
43960 | 5.795 | 1 | 2019-12-31 | 2020-12-31 | 365 | 6.64 | 0.63996 | 7 | 0.27991
43986 | 9.6 | 1 | 2019-12-31 | 2020-12-31 | 365 | 10.9998 | 0.99976 | 11 | 0.99951
44470 | 10.36 | 1 | 2019-12-31 | 2020-12-31 | 365 | 11.8706 | 0.87057 | 12 | 0.74114
44473 | 6.54 | 1 | 2019-12-31 | 2020-12-31 | 365 | 7.4936 | 0.49358 | 7 | 0.98717
44477 | 4.578 | 1 | 2019-12-31 | 2020-12-31 | 365 | 5.2455 | 0.24551 | 5 | 0.49102
44498 | 3 | 1 | 2019-12-31 | 2020-12-31 | 365 | 3.4374 | 0.43742 | 3 | 0.87485
44623 | 11.44 | 1 | 2019-12-31 | 2020-12-31 | 365 | 13.108 | 0.10804 | 13 | 0.21609
43968 | 7.98 | 1 | 2019-12-31 | 2020-12-31 | 365 | 9.1435 | 0.14355 | 9 | 0.2871
44217 | 9.18 | 1 | 2019-12-31 | 2020-12-31 | 365 | 10.5185 | 0.51852 | 11 | 0.037035
45408 | 8.96 | 1 | 2019-12-31 | 2020-12-31 | 365 | 10.2664 | 0.26644 | 10 | 0.53288
33987 | 304.2 | 0.9 | 2019-12-31 | 2020-12-31 | 365 | 313.6993 | 0.69931 | 314 | 0.39863
46225 | 24.2 | 1 | 2019-12-31 | 2020-12-31 | 365 | 27.7286 | 0.72855 | 28 | 0.45711
52715 | 34.45 | 0.9 | 2019-12-31 | 2020-12-31 | 365 | 35.5258 | 0.52578 | 36 | 0.051554
33992 | 50.22 | 1 | 2019-12-31 | 2020-12-31 | 365 | 57.5425 | 0.54248 | 58 | 0.084956
35452 | 3.3 | 1 | 2019-12-31 | 2020-12-31 | 365 | 3.7812 | 0.78117 | 4 | 0.56233
35724 | 7.42 | 1 | 2019-12-31 | 2020-12-31 | 365 | 8.5019 | 0.5019 | 9 | 0.0037907
35845 | 4.95 | 1 | 2019-12-31 | 2020-12-31 | 365 | 5.6717 | 0.67175 | 6 | 0.3435
46216 | 8.84 | 1 | 2019-12-31 | 2020-12-31 | 365 | 10.1289 | 0.12894 | 10 | 0.25789
46978 | 9.1 | 1 | 2019-12-31 | 2020-12-31 | 365 | 10.4269 | 0.42685 | 10 | 0.85371
46984 | 3.8 | 1 | 2019-12-31 | 2020-12-31 | 365 | 4.3541 | 0.35407 | 4 | 0.70814
47216 | 3.3 | 1 | 2019-12-31 | 2020-12-31 | 365 | 3.7812 | 0.78117 | 4 | 0.56233
35831 | 5.94 | 1 | 2019-12-31 | 2020-12-31 | 365 | 6.8061 | 0.8061 | 7 | 0.6122
47217 | 8.8 | 1 | 2019-12-31 | 2020-12-31 | 365 | 10.0831 | 0.08311 | 10 | 0.16622
47220 | 6.72 | 1 | 2019-12-31 | 2020-12-31 | 365 | 7.6998 | 0.69983 | 8 | 0.39966
43163 | 11.7 | 1 | 2019-12-31 | 2020-12-31 | 365 | 13.406 | 0.40595 | 13 | 0.81191
44224 | 7.8 | 1 | 2019-12-31 | 2020-12-31 | 365 | 8.9373 | 0.9373 | 9 | 0.8746
44227 | 9.88 | 1 | 2019-12-31 | 2020-12-31 | 365 | 11.3206 | 0.32058 | 11 | 0.64117
45903 | 6 | 1 | 2019-12-31 | 2020-12-31 | 365 | 6.8748 | 0.87485 | 7 | 0.7497
46456 | 9.36 | 1 | 2019-12-31 | 2020-12-31 | 365 | 10.7248 | 0.72476 | 11 | 0.44953
44468 | 11.39 | 1 | 2019-12-31 | 2020-12-31 | 365 | 13.0508 | 0.050753 | 13 | 0.10151
35800 | 1.34 | 1 | 2019-12-31 | 2020-12-31 | 365 | 1.5354 | 0.53538 | 2 | 0.070765
40880 | 11.34 | 1 | 2019-12-31 | 2020-12-31 | 365 | 12.9935 | 0.99346 | 13 | 0.98693
47005 | 3.9 | 1 | 2019-12-31 | 2020-12-31 | 365 | 4.4687 | 0.46865 | 4 | 0.9373
36009 | 10.72 | 1 | 2019-12-31 | 2020-12-31 | 365 | 12.2831 | 0.28306 | 12 | 0.56612
36322 | 24.75 | 1 | 2019-12-31 | 2020-12-31 | 365 | 28.3587 | 0.35875 | 28 | 0.7175
36203 | 21.175 | 1 | 2019-12-31 | 2020-12-31 | 365 | 24.2625 | 0.26248 | 24 | 0.52497
36199 | 4 | 1 | 2019-12-31 | 2020-12-31 | 365 | 4.5832 | 0.58323 | 5 | 0.16646
36259 | 6 | 1 | 2019-12-31 | 2020-12-31 | 365 | 6.8748 | 0.87485 | 7 | 0.7497
48651 | 6 | 1 | 2019-12-31 | 2020-12-31 | 365 | 6.8748 | 0.87485 | 7 | 0.7497
36155 | 12.765 | 1 | 2019-12-31 | 2020-12-31 | 365 | 14.6262 | 0.62624 | 15 | 0.25248
50454 | 17.82 | 1 | 2019-12-31 | 2020-12-31 | 365 | 20.4183 | 0.4183 | 20 | 0.8366
36190 | 7.194 | 1 | 2019-12-31 | 2020-12-31 | 365 | 8.2429 | 0.24294 | 8 | 0.48589
36252 | 7.02 | 1 | 2019-12-31 | 2020-12-31 | 365 | 8.0436 | 0.043572 | 8 | 0.087144
43981 | 5.5 | 1 | 2019-12-31 | 2020-12-31 | 365 | 6.3019 | 0.30194 | 6 | 0.60389
43650 | 9.975 | 1 | 2019-12-31 | 2020-12-31 | 365 | 11.4294 | 0.42943 | 11 | 0.85887
40799 | 8.06 | 1 | 2019-12-31 | 2020-12-31 | 365 | 9.2352 | 0.23521 | 9 | 0.47042
36226 | 13.2 | 1 | 2019-12-31 | 2020-12-31 | 365 | 15.1247 | 0.12467 | 15 | 0.24933
37151 | 8.4 | 1 | 2019-12-31 | 2020-12-31 | 365 | 9.6248 | 0.62479 | 10 | 0.24957
36197 | 6.9 | 1 | 2019-12-31 | 2020-12-31 | 365 | 7.9061 | 0.90608 | 8 | 0.81215
36216 | 6.54 | 1 | 2019-12-31 | 2020-12-31 | 365 | 7.4936 | 0.49358 | 7 | 0.98717
36198 | 9.12 | 1 | 2019-12-31 | 2020-12-31 | 365 | 10.4498 | 0.44977 | 10 | 0.89954
36080 | 9.24 | 1 | 2019-12-31 | 2020-12-31 | 365 | 10.5873 | 0.58727 | 11 | 0.17453
35796 | 5.94 | 1 | 2019-12-31 | 2020-12-31 | 365 | 6.8061 | 0.8061 | 7 | 0.6122
36052 | 4.4 | 1 | 2019-12-31 | 2020-12-31 | 365 | 5.0416 | 0.041555 | 5 | 0.08311
35782 | 9.18 | 1 | 2019-12-31 | 2020-12-31 | 365 | 10.5185 | 0.51852 | 11 | 0.037035
43867 | 24.705 | 1 | 2019-12-31 | 2020-12-31 | 365 | 28.3072 | 0.30719 | 28 | 0.61437
35549 | 15.39 | 1 | 2019-12-31 | 2020-12-31 | 365 | 17.634 | 0.63399 | 18 | 0.26797
35702 | 4.68 | 1 | 2019-12-31 | 2020-12-31 | 365 | 5.3624 | 0.36238 | 5 | 0.72476
36157 | 4.05 | 1 | 2019-12-31 | 2020-12-31 | 365 | 4.6405 | 0.64052 | 5 | 0.28104
52893 | 9.9 | 1 | 2019-12-31 | 2020-12-31 | 365 | 11.3435 | 0.3435 | 11 | 0.687
52812 | 7.68 | 1 | 2019-12-31 | 2020-12-31 | 365 | 8.7998 | 0.79981 | 9 | 0.59961
52811 | 7.9 | 1 | 2019-12-31 | 2020-12-31 | 365 | 9.0519 | 0.051883 | 9 | 0.10377
52785 | 8.32 | 1 | 2019-12-31 | 2020-12-31 | 365 | 9.5331 | 0.53312 | 10 | 0.066245
52714 | 10.2 | 1 | 2019-12-31 | 2020-12-31 | 365 | 11.6872 | 0.68724 | 12 | 0.37448
52699 | 8.64 | 1 | 2019-12-31 | 2020-12-31 | 365 | 9.8998 | 0.89978 | 10 | 0.79956
52621 | 5.355 | 1 | 2019-12-31 | 2020-12-31 | 365 | 6.1358 | 0.1358 | 6 | 0.2716
52456 | 8.4 | 1 | 2019-12-31 | 2020-12-31 | 365 | 9.6248 | 0.62479 | 10 | 0.24957
52219 | 7.95 | 1 | 2019-12-31 | 2020-12-31 | 365 | 9.1092 | 0.10917 | 9 | 0.21835
52218 | 5.72 | 1 | 2019-12-31 | 2020-12-31 | 365 | 6.554 | 0.55402 | 7 | 0.10804
52217 | 9.18 | 1 | 2019-12-31 | 2020-12-31 | 365 | 10.5185 | 0.51852 | 11 | 0.037035
52011 | 7.6 | 1 | 2019-12-31 | 2020-12-31 | 365 | 8.7081 | 0.70814 | 9 | 0.41628
51759 | 6.875 | 1 | 2019-12-31 | 2020-12-31 | 365 | 7.8774 | 0.87743 | 8 | 0.75486
51757 | 6.63 | 1 | 2019-12-31 | 2020-12-31 | 365 | 7.5967 | 0.59671 | 8 | 0.19341
51596 | 4.05 | 1 | 2019-12-31 | 2020-12-31 | 365 | 4.6405 | 0.64052 | 5 | 0.28104
51221 | 14.85 | 1 | 2019-12-31 | 2020-12-31 | 365 | 17.0152 | 0.015249 | 17 | 0.030498
50844 | 7.28 | 1 | 2019-12-31 | 2020-12-31 | 365 | 8.3415 | 0.34148 | 8 | 0.68296
49195 | 10.8 | 1 | 2019-12-31 | 2020-12-31 | 365 | 12.3747 | 0.37473 | 12 | 0.74945
49035 | 8.84 | 1 | 2019-12-31 | 2020-12-31 | 365 | 10.1289 | 0.12894 | 10 | 0.25789
48990 | 13.75 | 1 | 2019-12-31 | 2020-12-31 | 365 | 15.7549 | 0.75486 | 16 | 0.50972
48892 | 8.64 | 1 | 2019-12-31 | 2020-12-31 | 365 | 9.8998 | 0.89978 | 10 | 0.79956
48765 | 6.24 | 1 | 2019-12-31 | 2020-12-31 | 365 | 7.1498 | 0.14984 | 7 | 0.29968
49872 | 7.6 | 1 | 2019-12-31 | 2020-12-31 | 365 | 8.7081 | 0.70814 | 9 | 0.41628
48750 | 7.28 | 1 | 2019-12-31 | 2020-12-31 | 365 | 8.3415 | 0.34148 | 8 | 0.68296
48730 | 5.94 | 1 | 2019-12-31 | 2020-12-31 | 365 | 6.8061 | 0.8061 | 7 | 0.6122
49410 | 6.44 | 1 | 2019-12-31 | 2020-12-31 | 365 | 7.379 | 0.379 | 7 | 0.75801
49397 | 8.16 | 1 | 2019-12-31 | 2020-12-31 | 365 | 9.3498 | 0.34979 | 9 | 0.69959
48667 | 7.125 | 1 | 2019-12-31 | 2020-12-31 | 365 | 8.1639 | 0.16388 | 8 | 0.32776
48152 | 6.63 | 1 | 2019-12-31 | 2020-12-31 | 365 | 7.5967 | 0.59671 | 8 | 0.19341
48111 | 10.14 | 1 | 2019-12-31 | 2020-12-31 | 365 | 11.6185 | 0.61849 | 12 | 0.23699
47698 | 7.56 | 1 | 2019-12-31 | 2020-12-31 | 365 | 8.6623 | 0.66231 | 9 | 0.32462
47674 | 7.93 | 1 | 2019-12-31 | 2020-12-31 | 365 | 9.0863 | 0.086257 | 9 | 0.17251
47642 | 11.34 | 1 | 2019-12-31 | 2020-12-31 | 365 | 12.9935 | 0.99346 | 13 | 0.98693
43946 | 15.2 | 1 | 2019-12-31 | 2020-12-31 | 365 | 17.4163 | 0.41628 | 17 | 0.83256
42310 | 2.75 | 1 | 2019-12-31 | 2020-12-31 | 365 | 3.151 | 0.15097 | 3 | 0.30194
44638 | 5.46 | 1 | 2019-12-31 | 2020-12-31 | 365 | 6.2561 | 0.25611 | 6 | 0.51222
44595 | 13 | 1 | 2019-12-31 | 2020-12-31 | 365 | 14.8955 | 0.8955 | 15 | 0.79101
49196 | 7.02 | 1 | 2019-12-31 | 2020-12-31 | 365 | 8.0436 | 0.043572 | 8 | 0.087144
49199 | 2.43 | 1 | 2019-12-31 | 2020-12-31 | 365 | 2.7843 | 0.78431 | 3 | 0.56863
49197 | 6.5 | 1 | 2019-12-31 | 2020-12-31 | 365 | 7.4478 | 0.44775 | 7 | 0.8955
42467 | 6.24 | 1 | 2019-12-31 | 2020-12-31 | 365 | 7.1498 | 0.14984 | 7 | 0.29968
42685 | 8.84 | 1 | 2019-12-31 | 2020-12-31 | 365 | 10.1289 | 0.12894 | 10 | 0.25789
45256 | 12.48 | 1 | 2019-12-31 | 2020-12-31 | 365 | 14.2997 | 0.29968 | 14 | 0.59937
44433 | 4.95 | 1 | 2019-12-31 | 2020-12-31 | 365 | 5.6717 | 0.67175 | 6 | 0.3435
45043 | 6.5 | 1 | 2019-12-31 | 2020-12-31 | 365 | 7.4478 | 0.44775 | 7 | 0.8955
44402 | 13 | 1 | 2019-12-31 | 2020-12-31 | 365 | 14.8955 | 0.8955 | 15 | 0.79101
44493 | 2.28 | 1 | 2019-12-31 | 2020-12-31 | 365 | 2.6124 | 0.61244 | 3 | 0.22488
44201 | 9.156 | 1 | 2019-12-31 | 2020-12-31 | 365 | 10.491 | 0.49102 | 10 | 0.98204
43963 | 8.7 | 1 | 2019-12-31 | 2020-12-31 | 365 | 9.9685 | 0.96853 | 10 | 0.93706
45781 | 10.8 | 1 | 2019-12-31 | 2020-12-31 | 365 | 12.3747 | 0.37473 | 12 | 0.74945
45374 | 7.04 | 1 | 2019-12-31 | 2020-12-31 | 365 | 8.0665 | 0.066488 | 8 | 0.13298
45236 | 6 | 1 | 2019-12-31 | 2020-12-31 | 365 | 6.8748 | 0.87485 | 7 | 0.7497
46009 | 3.92 | 1 | 2019-12-31 | 2020-12-31 | 365 | 4.4916 | 0.49157 | 4 | 0.98313
49198 | 6.63 | 1 | 2019-12-31 | 2020-12-31 | 365 | 7.5967 | 0.59671 | 8 | 0.19341
45742 | 6.72 | 1 | 2019-12-31 | 2020-12-31 | 365 | 7.6998 | 0.69983 | 8 | 0.39966
46116 | 5.98 | 1 | 2019-12-31 | 2020-12-31 | 365 | 6.8519 | 0.85193 | 7 | 0.70386
46718 | 3.38 | 1 | 2019-12-31 | 2020-12-31 | 365 | 3.8728 | 0.87283 | 4 | 0.74566
43971 | 6.76 | 1 | 2019-12-31 | 2020-12-31 | 365 | 7.7457 | 0.74566 | 8 | 0.49132
47214 | 7.68 | 1 | 2019-12-31 | 2020-12-31 | 365 | 8.7998 | 0.79981 | 9 | 0.59961
36253 | 6.6 | 1 | 2019-12-31 | 2020-12-31 | 365 | 7.5623 | 0.56233 | 8 | 0.12467
43976 | 4.16 | 1 | 2019-12-31 | 2020-12-31 | 365 | 4.7666 | 0.76656 | 5 | 0.53312
43974 | 6.76 | 1 | 2019-12-31 | 2020-12-31 | 365 | 7.7457 | 0.74566 | 8 | 0.49132
40894 | 11.96 | 1 | 2019-12-31 | 2020-12-31 | 365 | 13.7039 | 0.70386 | 14 | 0.40773
36071 | 13 | 1 | 2019-12-31 | 2020-12-31 | 365 | 14.8955 | 0.8955 | 15 | 0.79101
43969 | 4.94 | 1 | 2019-12-31 | 2020-12-31 | 365 | 5.6603 | 0.66029 | 6 | 0.32058
44569 | 4.16 | 1 | 2019-12-31 | 2020-12-31 | 365 | 4.7666 | 0.76656 | 5 | 0.53312
41248 | 3.92 | 1 | 2019-12-31 | 2020-12-31 | 365 | 4.4916 | 0.49157 | 4 | 0.98313
36177 | 7.02 | 1 | 2019-12-31 | 2020-12-31 | 365 | 8.0436 | 0.043572 | 8 | 0.087144
43955 | 11.59 | 1 | 2019-12-31 | 2020-12-31 | 365 | 13.2799 | 0.27991 | 13 | 0.55983
45261 | 3.6 | 1 | 2019-12-31 | 2020-12-31 | 365 | 4.1249 | 0.12491 | 4 | 0.24982
36262 | 21.255 | 1 | 2019-12-31 | 2020-12-31 | 365 | 24.3541 | 0.35415 | 24 | 0.7083
41259 | 8.06 | 1 | 2019-12-31 | 2020-12-31 | 365 | 9.2352 | 0.23521 | 9 | 0.47042
44179 | 9 | 1 | 2019-12-31 | 2020-12-31 | 365 | 10.3123 | 0.31227 | 10 | 0.62454
43956 | 7.1 | 1 | 2019-12-31 | 2020-12-31 | 365 | 8.1352 | 0.13524 | 8 | 0.27047
40848 | 9.15 | 1 | 2019-12-31 | 2020-12-31 | 365 | 10.4841 | 0.48414 | 10 | 0.96829
36689 | 7.125 | 1 | 2019-12-31 | 2020-12-31 | 365 | 8.1639 | 0.16388 | 8 | 0.32776
36385 | 7.28 | 1 | 2019-12-31 | 2020-12-31 | 365 | 8.3415 | 0.34148 | 8 | 0.68296
36396 | 4.96 | 1 | 2019-12-31 | 2020-12-31 | 365 | 5.6832 | 0.68321 | 6 | 0.36642
36273 | 10 | 1 | 2019-12-31 | 2020-12-31 | 365 | 11.4581 | 0.45808 | 11 | 0.91616
44578 | 10.95 | 1 | 2019-12-31 | 2020-12-31 | 365 | 12.5466 | 0.5466 | 13 | 0.093195
36078 | 11 | 1 | 2019-12-31 | 2020-12-31 | 365 | 12.6039 | 0.60389 | 13 | 0.20778
35772 | 7.84 | 1 | 2019-12-31 | 2020-12-31 | 365 | 8.9831 | 0.98313 | 9 | 0.96627
52216 | 8.1 | 1 | 2019-12-31 | 2020-12-31 | 365 | 9.281 | 0.28104 | 9 | 0.56209
52025 | 7.6 | 1 | 2019-12-31 | 2020-12-31 | 365 | 8.7081 | 0.70814 | 9 | 0.41628
49842 | 10.325 | 1 | 2019-12-31 | 2020-12-31 | 365 | 11.8305 | 0.83047 | 12 | 0.66094
35798 | 12.12 | 1 | 2019-12-31 | 2020-12-31 | 365 | 13.8872 | 0.88719 | 14 | 0.77439
35986 | 9.156 | 1 | 2019-12-31 | 2020-12-31 | 365 | 10.491 | 0.49102 | 10 | 0.98204
35977 | 9.36 | 1 | 2019-12-31 | 2020-12-31 | 365 | 10.7248 | 0.72476 | 11 | 0.44953
35968 | 7.521 | 1 | 2019-12-31 | 2020-12-31 | 365 | 8.6176 | 0.61762 | 9 | 0.23524
35802 | 8.06 | 1 | 2019-12-31 | 2020-12-31 | 365 | 9.2352 | 0.23521 | 9 | 0.47042
35793 | 6.63 | 1 | 2019-12-31 | 2020-12-31 | 365 | 7.5967 | 0.59671 | 8 | 0.19341
50039 | 11.4 | 1 | 2019-12-31 | 2020-12-31 | 365 | 13.0622 | 0.062211 | 13 | 0.12442
36193 | 8.55 | 1 | 2019-12-31 | 2020-12-31 | 365 | 9.7967 | 0.79666 | 10 | 0.59332
36202 | 13.5 | 1 | 2019-12-31 | 2020-12-31 | 365 | 15.4684 | 0.46841 | 15 | 0.93682
46751 | 8.16 | 1 | 2019-12-31 | 2020-12-31 | 365 | 9.3498 | 0.34979 | 9 | 0.69959
43966 | 4.42 | 1 | 2019-12-31 | 2020-12-31 | 365 | 5.0645 | 0.064471 | 5 | 0.12894
44482 | 6.76 | 1 | 2019-12-31 | 2020-12-31 | 365 | 7.7457 | 0.74566 | 8 | 0.49132
36218 | 6.76 | 1 | 2019-12-31 | 2020-12-31 | 365 | 7.7457 | 0.74566 | 8 | 0.49132
36200 | 10.4 | 1 | 2019-12-31 | 2020-12-31 | 365 | 11.9164 | 0.9164 | 12 | 0.83281
51031 | 5.1 | 1 | 2019-12-31 | 2020-12-31 | 365 | 5.8436 | 0.84362 | 6 | 0.68724
44570 | 11.96 | 1 | 2019-12-31 | 2020-12-31 | 365 | 13.7039 | 0.70386 | 14 | 0.40773
36175 | 4.08 | 1 | 2019-12-31 | 2020-12-31 | 365 | 4.6749 | 0.6749 | 5 | 0.34979
36111 | 8.06 | 1 | 2019-12-31 | 2020-12-31 | 365 | 9.2352 | 0.23521 | 9 | 0.47042
36187 | 16.35 | 1 | 2019-12-31 | 2020-12-31 | 365 | 18.734 | 0.73396 | 19 | 0.46792
36160 | 5.67 | 1 | 2019-12-31 | 2020-12-31 | 365 | 6.4967 | 0.49673 | 6 | 0.99346
36011 | 8.625 | 1 | 2019-12-31 | 2020-12-31 | 365 | 9.8826 | 0.88259 | 10 | 0.76519
49804 | 8.64 | 1 | 2019-12-31 | 2020-12-31 | 365 | 9.8998 | 0.89978 | 10 | 0.79956
35991 | 7.245 | 1 | 2019-12-31 | 2020-12-31 | 365 | 8.3014 | 0.30138 | 8 | 0.60276
43089 | 4.16 | 1 | 2019-12-31 | 2020-12-31 | 365 | 4.7666 | 0.76656 | 5 | 0.53312
36147 | 7.59 | 1 | 2019-12-31 | 2020-12-31 | 365 | 8.6967 | 0.69668 | 9 | 0.39337
36127 | 7.28 | 1 | 2019-12-31 | 2020-12-31 | 365 | 8.3415 | 0.34148 | 8 | 0.68296
35998 | 9.483 | 1 | 2019-12-31 | 2020-12-31 | 365 | 10.8657 | 0.8657 | 11 | 0.73139
44544 | 4.59 | 1 | 2019-12-31 | 2020-12-31 | 365 | 5.2593 | 0.25926 | 5 | 0.51852
36110 | 4.68 | 1 | 2019-12-31 | 2020-12-31 | 365 | 5.3624 | 0.36238 | 5 | 0.72476
36201 | 9.2 | 1 | 2019-12-31 | 2020-12-31 | 365 | 10.5414 | 0.54143 | 11 | 0.082867
36035 | 18 | 1 | 2019-12-31 | 2020-12-31 | 365 | 20.6245 | 0.62454 | 21 | 0.24909
36192 | 13.68 | 1 | 2019-12-31 | 2020-12-31 | 365 | 15.6747 | 0.67465 | 16 | 0.34931
36195 | 7.98 | 1 | 2019-12-31 | 2020-12-31 | 365 | 9.1435 | 0.14355 | 9 | 0.2871
36185 | 7.59 | 1 | 2019-12-31 | 2020-12-31 | 365 | 8.6967 | 0.69668 | 9 | 0.39337
36170 | 10.37 | 1 | 2019-12-31 | 2020-12-31 | 365 | 11.882 | 0.88203 | 12 | 0.76406
46723 | 7.6 | 1 | 2019-12-31 | 2020-12-31 | 365 | 8.7081 | 0.70814 | 9 | 0.41628
36256 | 8.4 | 1 | 2019-12-31 | 2020-12-31 | 365 | 9.6248 | 0.62479 | 10 | 0.24957
36245 | 7.02 | 1 | 2019-12-31 | 2020-12-31 | 365 | 8.0436 | 0.043572 | 8 | 0.087144
35051 | 11.7 | 1 | 2019-12-31 | 2020-12-31 | 365 | 13.406 | 0.40595 | 13 | 0.81191
44707 | 10.8 | 1 | 2019-12-31 | 2020-12-31 | 365 | 12.3747 | 0.37473 | 12 | 0.74945
50897 | 8.75 | 1 | 2019-12-31 | 2020-12-31 | 365 | 10.0258 | 0.02582 | 10 | 0.05164
43985 | 7.15 | 1 | 2019-12-31 | 2020-12-31 | 365 | 8.1925 | 0.19253 | 8 | 0.38505
36260 | 4.86 | 1 | 2019-12-31 | 2020-12-31 | 365 | 5.5686 | 0.56863 | 6 | 0.13725
44634 | 6.87 | 1 | 2019-12-31 | 2020-12-31 | 365 | 7.8717 | 0.8717 | 8 | 0.7434
36174 | 7.44 | 1 | 2019-12-31 | 2020-12-31 | 365 | 8.5248 | 0.52481 | 9 | 0.049623
45734 | 9.35 | 1 | 2019-12-31 | 2020-12-31 | 365 | 10.7133 | 0.7133 | 11 | 0.42661
32868 | 40.32 | 0.9 | 2019-12-31 | 2020-12-31 | 365 | 41.5791 | 0.57908 | 42 | 0.15816
50923 | 10.64 | 1 | 2019-12-31 | 2020-12-31 | 365 | 12.1914 | 0.1914 | 12 | 0.38279
43586 | 4.68 | 1 | 2019-12-31 | 2020-12-31 | 365 | 5.3624 | 0.36238 | 5 | 0.72476
51332 | 8.4 | 1 | 2019-12-31 | 2020-12-31 | 365 | 9.6248 | 0.62479 | 10 | 0.24957
50927 | 4.8 | 1 | 2019-12-31 | 2020-12-31 | 365 | 5.4999 | 0.49988 | 5 | 0.99976
48077 | 9.1 | 1 | 2019-12-31 | 2020-12-31 | 365 | 10.4269 | 0.42685 | 10 | 0.85371
46522 | 12 | 1 | 2019-12-31 | 2020-12-31 | 365 | 13.7497 | 0.7497 | 14 | 0.49939
44334 | 6.16 | 1 | 2019-12-31 | 2020-12-31 | 365 | 7.0582 | 0.058177 | 7 | 0.11635
43996 | 9.62 | 1 | 2019-12-31 | 2020-12-31 | 365 | 11.0227 | 0.022673 | 11 | 0.045346
50840 | 6.9 | 1 | 2019-12-31 | 2020-12-31 | 365 | 7.9061 | 0.90608 | 8 | 0.81215
36182 | 7.848 | 1 | 2019-12-31 | 2020-12-31 | 365 | 8.9923 | 0.9923 | 9 | 0.9846
49402 | 8 | 1 | 2019-12-31 | 2020-12-31 | 365 | 9.1665 | 0.16646 | 9 | 0.33293
41845 | 7.32 | 1 | 2019-12-31 | 2020-12-31 | 365 | 8.3873 | 0.38731 | 8 | 0.77463
44530 | 11.78 | 1 | 2019-12-31 | 2020-12-31 | 365 | 13.4976 | 0.49762 | 13 | 0.99524
44387 | 5.04 | 1 | 2019-12-31 | 2020-12-31 | 365 | 5.7749 | 0.77487 | 6 | 0.54974
45716 | 6.2 | 1 | 2019-12-31 | 2020-12-31 | 365 | 7.104 | 0.10401 | 7 | 0.20802
46001 | 6.75 | 1 | 2019-12-31 | 2020-12-31 | 365 | 7.7342 | 0.7342 | 8 | 0.46841
36336 | 8.55 | 1 | 2019-12-31 | 2020-12-31 | 365 | 9.7967 | 0.79666 | 10 | 0.59332
44270 | 8.1 | 1 | 2019-12-31 | 2020-12-31 | 365 | 9.281 | 0.28104 | 9 | 0.56209
44488 | 9.25 | 1 | 2019-12-31 | 2020-12-31 | 365 | 10.5987 | 0.59872 | 11 | 0.19745
35809 | 5.4 | 1 | 2019-12-31 | 2020-12-31 | 365 | 6.1874 | 0.18736 | 6 | 0.37473
35808 | 6.93 | 1 | 2019-12-31 | 2020-12-31 | 365 | 7.9404 | 0.94045 | 8 | 0.8809
35734 | 7.88 | 1 | 2019-12-31 | 2020-12-31 | 365 | 9.029 | 0.028967 | 9 | 0.057934
35674 | 9.12 | 1 | 2019-12-31 | 2020-12-31 | 365 | 10.4498 | 0.44977 | 10 | 0.89954
53225 | 7.29 | 1 | 2019-12-31 | 2020-12-31 | 365 | 8.3529 | 0.35294 | 8 | 0.70588
44434 | 5 | 1 | 2019-12-31 | 2020-12-31 | 365 | 5.729 | 0.72904 | 6 | 0.45808
51125 | 8.64 | 1 | 2019-12-31 | 2020-12-31 | 365 | 9.8998 | 0.89978 | 10 | 0.79956
46261 | 13.8 | 1 | 2019-12-31 | 2020-12-31 | 365 | 15.8122 | 0.81215 | 16 | 0.6243
44503 | 4.48 | 1 | 2019-12-31 | 2020-12-31 | 365 | 5.1332 | 0.13322 | 5 | 0.26644
37463 | 6.72 | 1 | 2019-12-31 | 2020-12-31 | 365 | 7.6998 | 0.69983 | 8 | 0.39966
49923 | 9.9 | 1 | 2019-12-31 | 2020-12-31 | 365 | 11.3435 | 0.3435 | 11 | 0.687
49948 | 10.2 | 1 | 2019-12-31 | 2020-12-31 | 365 | 11.6872 | 0.68724 | 12 | 0.37448
43827 | 9.45 | 1 | 2019-12-31 | 2020-12-31 | 365 | 10.8279 | 0.82789 | 11 | 0.65577
43917 | 10.14 | 1 | 2019-12-31 | 2020-12-31 | 365 | 11.6185 | 0.61849 | 12 | 0.23699
36261 | 7.56 | 1 | 2019-12-31 | 2020-12-31 | 365 | 8.6623 | 0.66231 | 9 | 0.32462
44693 | 6.21 | 1 | 2019-12-31 | 2020-12-31 | 365 | 7.1155 | 0.11547 | 7 | 0.23094
50069 | 13.725 | 1 | 2019-12-31 | 2020-12-31 | 365 | 15.7262 | 0.72621 | 16 | 0.45243
42309 | 4.68 | 1 | 2019-12-31 | 2020-12-31 | 365 | 5.3624 | 0.36238 | 5 | 0.72476
49405 | 12.6 | 1 | 2019-12-31 | 2020-12-31 | 365 | 14.4372 | 0.43718 | 14 | 0.87436
44502 | 6.72 | 1 | 2019-12-31 | 2020-12-31 | 365 | 7.6998 | 0.69983 | 8 | 0.39966
49681 | 8.97 | 1 | 2019-12-31 | 2020-12-31 | 365 | 10.2779 | 0.2779 | 10 | 0.5558
46255 | 7.29 | 1 | 2019-12-31 | 2020-12-31 | 365 | 8.3529 | 0.35294 | 8 | 0.70588
43973 | 4.42 | 1 | 2019-12-31 | 2020-12-31 | 365 | 5.0645 | 0.064471 | 5 | 0.12894
43989 | 9 | 1 | 2019-12-31 | 2020-12-31 | 365 | 10.3123 | 0.31227 | 10 | 0.62454
47297 | 12.753 | 1 | 2019-12-31 | 2020-12-31 | 365 | 14.6125 | 0.61249 | 15 | 0.22498
50558 | 9.3 | 1 | 2019-12-31 | 2020-12-31 | 365 | 10.656 | 0.65601 | 11 | 0.31203
50688 | 4.86 | 1 | 2019-12-31 | 2020-12-31 | 365 | 5.5686 | 0.56863 | 6 | 0.13725
34757 | 145.08 | 0.9 | 2019-12-31 | 2020-12-31 | 365 | 149.6104 | 0.61044 | 150 | 0.22088
34733 | 475.84 | 0.9 | 2019-12-31 | 2020-12-31 | 365 | 490.6992 | 0.69915 | 491 | 0.3983
34527 | 102.024 | 0.9 | 2019-12-31 | 2020-12-31 | 365 | 105.2099 | 0.20992 | 105 | 0.41985
36124 | 11.7 | 1 | 2019-12-31 | 2020-12-31 | 365 | 13.406 | 0.40595 | 13 | 0.81191
44501 | 11.025 | 1 | 2019-12-31 | 2020-12-31 | 365 | 12.6325 | 0.63253 | 13 | 0.26507
35738 | 9 | 1 | 2019-12-31 | 2020-12-31 | 365 | 10.3123 | 0.31227 | 10 | 0.62454
51510 | 13.5 | 1 | 2019-12-31 | 2020-12-31 | 365 | 15.4684 | 0.46841 | 15 | 0.93682
51824 | 3.315 | 1 | 2019-12-31 | 2020-12-31 | 365 | 3.7984 | 0.79835 | 4 | 0.59671
52213 | 7.29 | 1 | 2019-12-31 | 2020-12-31 | 365 | 8.3529 | 0.35294 | 8 | 0.70588
52273 | 13.23 | 1 | 2019-12-31 | 2020-12-31 | 365 | 15.159 | 0.15904 | 15 | 0.31808
34506 | 30.24 | 0.9 | 2019-12-31 | 2020-12-31 | 365 | 31.1843 | 0.18431 | 31 | 0.36862
52701 | 13.77 | 1 | 2019-12-31 | 2020-12-31 | 365 | 15.7778 | 0.77778 | 16 | 0.55555
52711 | 5.61 | 1 | 2019-12-31 | 2020-12-31 | 365 | 6.428 | 0.42798 | 6 | 0.85597
52809 | 7.8 | 1 | 2019-12-31 | 2020-12-31 | 365 | 8.9373 | 0.9373 | 9 | 0.8746
52941 | 12.15 | 1 | 2019-12-31 | 2020-12-31 | 365 | 13.9216 | 0.92157 | 14 | 0.84313
52911 | 13 | 1 | 2019-12-31 | 2020-12-31 | 365 | 14.8955 | 0.8955 | 15 | 0.79101
52912 | 4.86 | 1 | 2019-12-31 | 2020-12-31 | 365 | 5.5686 | 0.56863 | 6 | 0.13725
53025 | 8.1 | 1 | 2019-12-31 | 2020-12-31 | 365 | 9.281 | 0.28104 | 9 | 0.56209
53097 | 8.5 | 1 | 2019-12-31 | 2020-12-31 | 365 | 9.7394 | 0.73937 | 10 | 0.47874
53142 | 6.48 | 1 | 2019-12-31 | 2020-12-31 | 365 | 7.4248 | 0.42484 | 7 | 0.84967
53143 | 10.4 | 1 | 2019-12-31 | 2020-12-31 | 365 | 11.9164 | 0.9164 | 12 | 0.83281
53144 | 5.8 | 1 | 2019-12-31 | 2020-12-31 | 365 | 6.6457 | 0.64569 | 7 | 0.29137
53668 | 10.8 | 1 | 2019-12-31 | 2020-12-31 | 365 | 12.3747 | 0.37473 | 12 | 0.74945
53457 | 7.5 | 1 | 2019-12-31 | 2020-12-31 | 365 | 8.5936 | 0.59356 | 9 | 0.18712
53731 | 8.8 | 1 | 2019-12-31 | 2020-12-31 | 365 | 10.0831 | 0.08311 | 10 | 0.16622
53444 | 4.86 | 1 | 2019-12-31 | 2020-12-31 | 365 | 5.5686 | 0.56863 | 6 | 0.13725
54058 | 10.335 | 1 | 2019-12-31 | 2020-12-31 | 365 | 11.8419 | 0.84193 | 12 | 0.68385
54091 | 2.34 | 1 | 2019-12-31 | 2020-12-31 | 365 | 2.6812 | 0.68119 | 3 | 0.36238
54089 | 7.28 | 1 | 2019-12-31 | 2020-12-31 | 365 | 8.3415 | 0.34148 | 8 | 0.68296
35926 | 8.28 | 1 | 2019-12-31 | 2020-12-31 | 365 | 9.4873 | 0.48729 | 9 | 0.97458
53145 | 9.99 | 1 | 2019-12-31 | 2020-12-31 | 365 | 11.4466 | 0.44662 | 11 | 0.89324
53988 | 17.16 | 1 | 2019-12-31 | 2020-12-31 | 365 | 19.6621 | 0.66207 | 20 | 0.32413
43629 | 8.82 | 1 | 2019-12-31 | 2020-12-31 | 365 | 10.106 | 0.10603 | 10 | 0.21205
35797 | 7.8 | 1 | 2019-12-31 | 2020-12-31 | 365 | 8.9373 | 0.9373 | 9 | 0.8746
35931 | 6.213 | 1 | 2019-12-31 | 2020-12-31 | 365 | 7.1189 | 0.11891 | 7 | 0.23781
36131 | 12.426 | 1 | 2019-12-31 | 2020-12-31 | 365 | 14.2378 | 0.23781 | 14 | 0.47562
36135 | 7.194 | 1 | 2019-12-31 | 2020-12-31 | 365 | 8.2429 | 0.24294 | 8 | 0.48589
36142 | 12.42 | 1 | 2019-12-31 | 2020-12-31 | 365 | 14.2309 | 0.23094 | 14 | 0.46187
36163 | 9.81 | 1 | 2019-12-31 | 2020-12-31 | 365 | 11.2404 | 0.24038 | 11 | 0.48075
44456 | 119.025 | 0.9 | 2019-12-31 | 2020-12-31 | 365 | 122.7418 | 0.74182 | 123 | 0.48363
36189 | 7.56 | 1 | 2019-12-31 | 2020-12-31 | 365 | 8.6623 | 0.66231 | 9 | 0.32462
40771 | 4.2 | 1 | 2019-12-31 | 2020-12-31 | 365 | 4.8124 | 0.81239 | 5 | 0.62479
46258 | 14.26 | 1 | 2019-12-31 | 2020-12-31 | 365 | 16.3392 | 0.33922 | 16 | 0.67844
46241 | 14.4 | 1 | 2019-12-31 | 2020-12-31 | 365 | 16.4996 | 0.49964 | 16 | 0.99927
44119 | 10.71 | 1 | 2019-12-31 | 2020-12-31 | 365 | 12.2716 | 0.2716 | 12 | 0.54321
35799 | 10.08 | 1 | 2019-12-31 | 2020-12-31 | 365 | 11.5497 | 0.54974 | 12 | 0.099489
35740 | 8.7 | 1 | 2019-12-31 | 2020-12-31 | 365 | 9.9685 | 0.96853 | 10 | 0.93706
40838 | 5.61 | 1 | 2019-12-31 | 2020-12-31 | 365 | 6.428 | 0.42798 | 6 | 0.85597
41285 | 3.9 | 1 | 2019-12-31 | 2020-12-31 | 365 | 4.4687 | 0.46865 | 4 | 0.9373
42314 | 3.9 | 1 | 2019-12-31 | 2020-12-31 | 365 | 4.4687 | 0.46865 | 4 | 0.9373
41227 | 5.4 | 1 | 2019-12-31 | 2020-12-31 | 365 | 6.1874 | 0.18736 | 6 | 0.37473
41889 | 3.38 | 1 | 2019-12-31 | 2020-12-31 | 365 | 3.8728 | 0.87283 | 4 | 0.74566
43611 | 4.68 | 1 | 2019-12-31 | 2020-12-31 | 365 | 5.3624 | 0.36238 | 5 | 0.72476
43585 | 7.24 | 1 | 2019-12-31 | 2020-12-31 | 365 | 8.2956 | 0.29565 | 8 | 0.5913
43984 | 6.3 | 1 | 2019-12-31 | 2020-12-31 | 365 | 7.2186 | 0.21859 | 7 | 0.43718
36210 | 7.56 | 1 | 2019-12-31 | 2020-12-31 | 365 | 8.6623 | 0.66231 | 9 | 0.32462
43252 | 9.18 | 1 | 2019-12-31 | 2020-12-31 | 365 | 10.5185 | 0.51852 | 11 | 0.037035
43612 | 7.8 | 1 | 2019-12-31 | 2020-12-31 | 365 | 8.9373 | 0.9373 | 9 | 0.8746
35924 | 6.555 | 1 | 2019-12-31 | 2020-12-31 | 365 | 7.5108 | 0.51077 | 8 | 0.021543
45039 | 7.02 | 1 | 2019-12-31 | 2020-12-31 | 365 | 8.0436 | 0.043572 | 8 | 0.087144
44259 | 4.76 | 1 | 2019-12-31 | 2020-12-31 | 365 | 5.454 | 0.45405 | 5 | 0.90809
36023 | 8.175 | 1 | 2019-12-31 | 2020-12-31 | 365 | 9.367 | 0.36698 | 9 | 0.73396
44294 | 8.82 | 1 | 2019-12-31 | 2020-12-31 | 365 | 10.106 | 0.10603 | 10 | 0.21205
44532 | 3.315 | 1 | 2019-12-31 | 2020-12-31 | 365 | 3.7984 | 0.79835 | 4 | 0.59671
44526 | 4.5 | 1 | 2019-12-31 | 2020-12-31 | 365 | 5.1561 | 0.15614 | 5 | 0.31227
44365 | 4.905 | 1 | 2019-12-31 | 2020-12-31 | 365 | 5.6202 | 0.62019 | 6 | 0.24038
44588 | 11.1 | 1 | 2019-12-31 | 2020-12-31 | 365 | 12.7185 | 0.71847 | 13 | 0.43694
36113 | 5.6 | 1 | 2019-12-31 | 2020-12-31 | 365 | 6.4165 | 0.41652 | 6 | 0.83305
36181 | 8.28 | 1 | 2019-12-31 | 2020-12-31 | 365 | 9.4873 | 0.48729 | 9 | 0.97458
37464 | 9.156 | 1 | 2019-12-31 | 2020-12-31 | 365 | 10.491 | 0.49102 | 10 | 0.98204
44515 | 5.5 | 1 | 2019-12-31 | 2020-12-31 | 365 | 6.3019 | 0.30194 | 6 | 0.60389
44522 | 10.8 | 1 | 2019-12-31 | 2020-12-31 | 365 | 12.3747 | 0.37473 | 12 | 0.74945
44521 | 8.505 | 1 | 2019-12-31 | 2020-12-31 | 365 | 9.7451 | 0.7451 | 10 | 0.49019
44739 | 8.68 | 1 | 2019-12-31 | 2020-12-31 | 365 | 9.9456 | 0.94561 | 10 | 0.89123
46710 | 3.92 | 1 | 2019-12-31 | 2020-12-31 | 365 | 4.4916 | 0.49157 | 4 | 0.98313
51030 | 10.23 | 1 | 2019-12-31 | 2020-12-31 | 365 | 11.7216 | 0.72162 | 12 | 0.44323
40846 | 9.69 | 1 | 2019-12-31 | 2020-12-31 | 365 | 11.1029 | 0.10288 | 11 | 0.20576
37016 | 9.6 | 1 | 2019-12-31 | 2020-12-31 | 365 | 10.9998 | 0.99976 | 11 | 0.99951
47135 | 12.48 | 1 | 2019-12-31 | 2020-12-31 | 365 | 14.2997 | 0.29968 | 14 | 0.59937
36344 | 9.6 | 1 | 2019-12-31 | 2020-12-31 | 365 | 10.9998 | 0.99976 | 11 | 0.99951
51048 | 7.54 | 1 | 2019-12-31 | 2020-12-31 | 365 | 8.6394 | 0.63939 | 9 | 0.27878
44409 | 9.36 | 1 | 2019-12-31 | 2020-12-31 | 365 | 10.7248 | 0.72476 | 11 | 0.44953
44516 | 2.04 | 1 | 2019-12-31 | 2020-12-31 | 365 | 2.3374 | 0.33745 | 2 | 0.6749
45393 | 11.2 | 1 | 2019-12-31 | 2020-12-31 | 365 | 12.833 | 0.83305 | 13 | 0.6661
35766 | 14.84 | 1 | 2019-12-31 | 2020-12-31 | 365 | 17.0038 | 0.0037907 | 17 | 0.0075814
49950 | 8.12 | 1 | 2019-12-31 | 2020-12-31 | 365 | 9.304 | 0.30396 | 9 | 0.60792
48221 | 10 | 1 | 2019-12-31 | 2020-12-31 | 365 | 11.4581 | 0.45808 | 11 | 0.91616
44875 | 15.81 | 1 | 2019-12-31 | 2020-12-31 | 365 | 18.1152 | 0.11522 | 18 | 0.23045
49644 | 12.29 | 1 | 2019-12-31 | 2020-12-31 | 365 | 14.082 | 0.08198 | 14 | 0.16396
51206 | 7.8 | 1 | 2019-12-31 | 2020-12-31 | 365 | 8.9373 | 0.9373 | 9 | 0.8746
44255 | 9.765 | 1 | 2019-12-31 | 2020-12-31 | 365 | 11.1888 | 0.18882 | 11 | 0.37763
45773 | 9.8 | 1 | 2019-12-31 | 2020-12-31 | 365 | 11.2289 | 0.22892 | 11 | 0.45784
46767 | 6.21 | 1 | 2019-12-31 | 2020-12-31 | 365 | 7.1155 | 0.11547 | 7 | 0.23094
44178 | 9.45 | 1 | 2019-12-31 | 2020-12-31 | 365 | 10.8279 | 0.82789 | 11 | 0.65577
36179 | 4.68 | 1 | 2019-12-31 | 2020-12-31 | 365 | 5.3624 | 0.36238 | 5 | 0.72476
46707 | 9.075 | 1 | 2019-12-31 | 2020-12-31 | 365 | 10.3982 | 0.39821 | 10 | 0.79642
44353 | 7.5 | 1 | 2019-12-31 | 2020-12-31 | 365 | 8.5936 | 0.59356 | 9 | 0.18712
52221 | 13.26 | 1 | 2019-12-31 | 2020-12-31 | 365 | 15.1934 | 0.19341 | 15 | 0.38683
49649 | 6.24 | 1 | 2019-12-31 | 2020-12-31 | 365 | 7.1498 | 0.14984 | 7 | 0.29968
44870 | 11.44 | 1 | 2019-12-31 | 2020-12-31 | 365 | 13.108 | 0.10804 | 13 | 0.21609
46702 | 11.7 | 1 | 2019-12-31 | 2020-12-31 | 365 | 13.406 | 0.40595 | 13 | 0.81191
44022 | 3.12 | 1 | 2019-12-31 | 2020-12-31 | 365 | 3.5749 | 0.57492 | 4 | 0.14984
44447 | 12.96 | 1 | 2019-12-31 | 2020-12-31 | 365 | 14.8497 | 0.84967 | 15 | 0.69934
44295 | 10.92 | 1 | 2019-12-31 | 2020-12-31 | 365 | 12.5122 | 0.51222 | 13 | 0.024447
44640 | 6.24 | 1 | 2019-12-31 | 2020-12-31 | 365 | 7.1498 | 0.14984 | 7 | 0.29968
51046 | 5.2 | 1 | 2019-12-31 | 2020-12-31 | 365 | 5.9582 | 0.9582 | 6 | 0.9164
44598 | 7.28 | 1 | 2019-12-31 | 2020-12-31 | 365 | 8.3415 | 0.34148 | 8 | 0.68296
40892 | 7.28 | 1 | 2019-12-31 | 2020-12-31 | 365 | 8.3415 | 0.34148 | 8 | 0.68296
49675 | 5.2 | 1 | 2019-12-31 | 2020-12-31 | 365 | 5.9582 | 0.9582 | 6 | 0.9164
50441 | 10.5 | 1 | 2019-12-31 | 2020-12-31 | 365 | 12.031 | 0.030984 | 12 | 0.061968
35964 | 9.156 | 1 | 2019-12-31 | 2020-12-31 | 365 | 10.491 | 0.49102 | 10 | 0.98204
36152 | 17.004 | 1 | 2019-12-31 | 2020-12-31 | 365 | 19.4833 | 0.48332 | 19 | 0.96664
44509 | 7.2 | 1 | 2019-12-31 | 2020-12-31 | 365 | 8.2498 | 0.24982 | 8 | 0.49964
36138 | 5.232 | 1 | 2019-12-31 | 2020-12-31 | 365 | 5.9949 | 0.99487 | 6 | 0.98973
36209 | 10.72 | 1 | 2019-12-31 | 2020-12-31 | 365 | 12.2831 | 0.28306 | 12 | 0.56612
51045 | 6.5 | 1 | 2019-12-31 | 2020-12-31 | 365 | 7.4478 | 0.44775 | 7 | 0.8955
46992 | 10.2 | 1 | 2019-12-31 | 2020-12-31 | 365 | 11.6872 | 0.68724 | 12 | 0.37448
50443 | 9.16 | 1 | 2019-12-31 | 2020-12-31 | 365 | 10.4956 | 0.4956 | 10 | 0.9912
44122 | 10.395 | 1 | 2019-12-31 | 2020-12-31 | 365 | 11.9107 | 0.91067 | 12 | 0.82135
45429 | 11.77 | 1 | 2019-12-31 | 2020-12-31 | 365 | 13.4862 | 0.48616 | 13 | 0.97232
36349 | 13.545 | 1 | 2019-12-31 | 2020-12-31 | 365 | 15.52 | 0.51997 | 16 | 0.039939
49937 | 6.213 | 1 | 2019-12-31 | 2020-12-31 | 365 | 7.1189 | 0.11891 | 7 | 0.23781
35785 | 5.61 | 1 | 2019-12-31 | 2020-12-31 | 365 | 6.428 | 0.42798 | 6 | 0.85597
49760 | 8.4 | 1 | 2019-12-31 | 2020-12-31 | 365 | 9.6248 | 0.62479 | 10 | 0.24957
44610 | 9.483 | 1 | 2019-12-31 | 2020-12-31 | 365 | 10.8657 | 0.8657 | 11 | 0.73139
44306 | 12.92 | 1 | 2019-12-31 | 2020-12-31 | 365 | 14.8038 | 0.80384 | 15 | 0.60768
43618 | 9.765 | 1 | 2019-12-31 | 2020-12-31 | 365 | 11.1888 | 0.18882 | 11 | 0.37763
43936 | 6.16 | 1 | 2019-12-31 | 2020-12-31 | 365 | 7.0582 | 0.058177 | 7 | 0.11635
46245 | 9.5 | 1 | 2019-12-31 | 2020-12-31 | 365 | 10.8852 | 0.88518 | 11 | 0.77035
48086 | 6.5 | 1 | 2019-12-31 | 2020-12-31 | 365 | 7.4478 | 0.44775 | 7 | 0.8955
50470 | 10.137 | 1 | 2019-12-31 | 2020-12-31 | 365 | 11.6151 | 0.61506 | 12 | 0.23011
44180 | 2.25 | 1 | 2019-12-31 | 2020-12-31 | 365 | 2.5781 | 0.57807 | 3 | 0.15614
44520 | 14.025 | 1 | 2019-12-31 | 2020-12-31 | 365 | 16.07 | 0.069957 | 16 | 0.13991
36166 | 20.8 | 1 | 2019-12-31 | 2020-12-31 | 365 | 23.8328 | 0.83281 | 24 | 0.66561
45702 | 6.9 | 1 | 2019-12-31 | 2020-12-31 | 365 | 7.9061 | 0.90608 | 8 | 0.81215
47120 | 9.12 | 1 | 2019-12-31 | 2020-12-31 | 365 | 10.4498 | 0.44977 | 10 | 0.89954
49190 | 3.9 | 1 | 2019-12-31 | 2020-12-31 | 365 | 4.4687 | 0.46865 | 4 | 0.9373
43626 | 6.5 | 1 | 2019-12-31 | 2020-12-31 | 365 | 7.4478 | 0.44775 | 7 | 0.8955
42411 | 6.76 | 1 | 2019-12-31 | 2020-12-31 | 365 | 7.7457 | 0.74566 | 8 | 0.49132
44929 | 6.6 | 1 | 2019-12-31 | 2020-12-31 | 365 | 7.5623 | 0.56233 | 8 | 0.12467
44681 | 8 | 1 | 2019-12-31 | 2020-12-31 | 365 | 9.1665 | 0.16646 | 9 | 0.33293
45309 | 8.32 | 1 | 2019-12-31 | 2020-12-31 | 365 | 9.5331 | 0.53312 | 10 | 0.066245
44672 | 9.36 | 1 | 2019-12-31 | 2020-12-31 | 365 | 10.7248 | 0.72476 | 11 | 0.44953
49771 | 7.28 | 1 | 2019-12-31 | 2020-12-31 | 365 | 8.3415 | 0.34148 | 8 | 0.68296
36212 | 5.232 | 1 | 2019-12-31 | 2020-12-31 | 365 | 5.9949 | 0.99487 | 6 | 0.98973
43114 | 6.24 | 1 | 2019-12-31 | 2020-12-31 | 365 | 7.1498 | 0.14984 | 7 | 0.29968
49259 | 4.4 | 1 | 2019-12-31 | 2020-12-31 | 365 | 5.0416 | 0.041555 | 5 | 0.08311
50998 | 4.24 | 1 | 2019-12-31 | 2020-12-31 | 365 | 4.8582 | 0.85823 | 5 | 0.71645
43119 | 7.02 | 1 | 2019-12-31 | 2020-12-31 | 365 | 8.0436 | 0.043572 | 8 | 0.087144
44303 | 8.82 | 1 | 2019-12-31 | 2020-12-31 | 365 | 10.106 | 0.10603 | 10 | 0.21205
45759 | 9.135 | 1 | 2019-12-31 | 2020-12-31 | 365 | 10.467 | 0.46696 | 10 | 0.93391
43959 | 2.44 | 1 | 2019-12-31 | 2020-12-31 | 365 | 2.7958 | 0.79577 | 3 | 0.59154
35754 | 12.04 | 1 | 2019-12-31 | 2020-12-31 | 365 | 13.7955 | 0.79553 | 14 | 0.59106
44429 | 17.68 | 1 | 2019-12-31 | 2020-12-31 | 365 | 20.2579 | 0.25789 | 20 | 0.51577
44507 | 9.156 | 1 | 2019-12-31 | 2020-12-31 | 365 | 10.491 | 0.49102 | 10 | 0.98204
44168 | 8.55 | 1 | 2019-12-31 | 2020-12-31 | 365 | 9.7967 | 0.79666 | 10 | 0.59332
44450 | 7.02 | 1 | 2019-12-31 | 2020-12-31 | 365 | 8.0436 | 0.043572 | 8 | 0.087144
44683 | 6.24 | 1 | 2019-12-31 | 2020-12-31 | 365 | 7.1498 | 0.14984 | 7 | 0.29968
44439 | 6.24 | 1 | 2019-12-31 | 2020-12-31 | 365 | 7.1498 | 0.14984 | 7 | 0.29968
44235 | 9 | 1 | 2019-12-31 | 2020-12-31 | 365 | 10.3123 | 0.31227 | 10 | 0.62454
36298 | 7.84 | 1 | 2019-12-31 | 2020-12-31 | 365 | 8.9831 | 0.98313 | 9 | 0.96627
44686 | 10.5 | 1 | 2019-12-31 | 2020-12-31 | 365 | 12.031 | 0.030984 | 12 | 0.061968
36162 | 5.559 | 1 | 2019-12-31 | 2020-12-31 | 365 | 6.3695 | 0.36955 | 6 | 0.73909
43619 | 11.4 | 1 | 2019-12-31 | 2020-12-31 | 365 | 13.0622 | 0.062211 | 13 | 0.12442
44927 | 4.725 | 1 | 2019-12-31 | 2020-12-31 | 365 | 5.4139 | 0.41394 | 5 | 0.82789
35972 | 9.36 | 1 | 2019-12-31 | 2020-12-31 | 365 | 10.7248 | 0.72476 | 11 | 0.44953
48660 | 8.06 | 1 | 2019-12-31 | 2020-12-31 | 365 | 9.2352 | 0.23521 | 9 | 0.47042
43630 | 14.4 | 1 | 2019-12-31 | 2020-12-31 | 365 | 16.4996 | 0.49964 | 16 | 0.99927
51449 | 6.48 | 1 | 2019-12-31 | 2020-12-31 | 365 | 7.4248 | 0.42484 | 7 | 0.84967
37663 | 135.94 | 1 | 2019-12-31 | 2020-12-31 | 365 | 155.7611 | 0.76114 | 156 | 0.52228
35804 | 17.004 | 1 | 2019-12-31 | 2020-12-31 | 365 | 19.4833 | 0.48332 | 19 | 0.96664
42482 | 10.335 | 1 | 2019-12-31 | 2020-12-31 | 365 | 11.8419 | 0.84193 | 12 | 0.68385
51049 | 6 | 1 | 2019-12-31 | 2020-12-31 | 365 | 6.8748 | 0.87485 | 7 | 0.7497
44587 | 6.24 | 1 | 2019-12-31 | 2020-12-31 | 365 | 7.1498 | 0.14984 | 7 | 0.29968
42663 | 8.32 | 1 | 2019-12-31 | 2020-12-31 | 365 | 9.5331 | 0.53312 | 10 | 0.066245
44565 | 10.92 | 1 | 2019-12-31 | 2020-12-31 | 365 | 12.5122 | 0.51222 | 13 | 0.024447
36069 | 4.42 | 1 | 2019-12-31 | 2020-12-31 | 365 | 5.0645 | 0.064471 | 5 | 0.12894
51034 | 11.4 | 1 | 2019-12-31 | 2020-12-31 | 365 | 13.0622 | 0.062211 | 13 | 0.12442
52211 | 8.4 | 1 | 2019-12-31 | 2020-12-31 | 365 | 9.6248 | 0.62479 | 10 | 0.24957
44321 | 8.32 | 1 | 2019-12-31 | 2020-12-31 | 365 | 9.5331 | 0.53312 | 10 | 0.066245
49455 | 10.83 | 1 | 2019-12-31 | 2020-12-31 | 365 | 12.4091 | 0.4091 | 12 | 0.8182
48142 | 7.425 | 1 | 2019-12-31 | 2020-12-31 | 365 | 8.5076 | 0.50762 | 9 | 0.015249
36143 | 19.38 | 1 | 2019-12-31 | 2020-12-31 | 365 | 22.2058 | 0.20576 | 22 | 0.41152
40891 | 10.14 | 1 | 2019-12-31 | 2020-12-31 | 365 | 11.6185 | 0.61849 | 12 | 0.23699
48103 | 13 | 1 | 2019-12-31 | 2020-12-31 | 365 | 14.8955 | 0.8955 | 15 | 0.79101
49812 | 7.68 | 1 | 2019-12-31 | 2020-12-31 | 365 | 8.7998 | 0.79981 | 9 | 0.59961
54086 | 9.86 | 1 | 2019-12-31 | 2020-12-31 | 365 | 11.2977 | 0.29767 | 11 | 0.59533
50918 | 16.2 | 1 | 2019-12-31 | 2020-12-31 | 365 | 18.5621 | 0.56209 | 19 | 0.12418
36183 | 11.385 | 1 | 2019-12-31 | 2020-12-31 | 365 | 13.045 | 0.045024 | 13 | 0.090048
37035 | 7.521 | 1 | 2019-12-31 | 2020-12-31 | 365 | 8.6176 | 0.61762 | 9 | 0.23524
44582 | 10.4 | 1 | 2019-12-31 | 2020-12-31 | 365 | 11.9164 | 0.9164 | 12 | 0.83281
46759 | 7.705 | 1 | 2019-12-31 | 2020-12-31 | 365 | 8.8285 | 0.82845 | 9 | 0.6569
44137 | 9.9 | 1 | 2019-12-31 | 2020-12-31 | 365 | 11.3435 | 0.3435 | 11 | 0.687
44356 | 9.45 | 1 | 2019-12-31 | 2020-12-31 | 365 | 10.8279 | 0.82789 | 11 | 0.65577
51001 | 6.3 | 1 | 2019-12-31 | 2020-12-31 | 365 | 7.2186 | 0.21859 | 7 | 0.43718
43843 | 6.76 | 1 | 2019-12-31 | 2020-12-31 | 365 | 7.7457 | 0.74566 | 8 | 0.49132
43634 | 3.57 | 1 | 2019-12-31 | 2020-12-31 | 365 | 4.0905 | 0.090535 | 4 | 0.18107
49640 | 3.3 | 1 | 2019-12-31 | 2020-12-31 | 365 | 3.7812 | 0.78117 | 4 | 0.56233
52129 | 7.68 | 1 | 2019-12-31 | 2020-12-31 | 365 | 8.7998 | 0.79981 | 9 | 0.59961
54224 | 6.89 | 1 | 2019-12-31 | 2020-12-31 | 365 | 7.8946 | 0.89462 | 8 | 0.78923
54290 | 5.3 | 1 | 2019-12-31 | 2020-12-31 | 365 | 6.0728 | 0.072782 | 6 | 0.14556
54292 | 7.155 | 1 | 2019-12-31 | 2020-12-31 | 365 | 8.1983 | 0.19826 | 8 | 0.39651
54294 | 10.66 | 1 | 2019-12-31 | 2020-12-31 | 365 | 12.2143 | 0.21431 | 12 | 0.42863
54484 | 9 | 1 | 2019-12-31 | 2020-12-31 | 365 | 10.3123 | 0.31227 | 10 | 0.62454
54487 | 6.63 | 1 | 2019-12-31 | 2020-12-31 | 365 | 7.5967 | 0.59671 | 8 | 0.19341
54563 | 6.24 | 1 | 2019-12-31 | 2020-12-31 | 365 | 7.1498 | 0.14984 | 7 | 0.29968
54677 | 5.67 | 1 | 2019-12-31 | 2020-12-31 | 365 | 6.4967 | 0.49673 | 6 | 0.99346
50048 | 7.28 | 1 | 2019-12-31 | 2020-12-31 | 365 | 8.3415 | 0.34148 | 8 | 0.68296
49000 | 15.6 | 1 | 2019-12-31 | 2020-12-31 | 365 | 17.8746 | 0.8746 | 18 | 0.74921
48056 | 7.28 | 1 | 2019-12-31 | 2020-12-31 | 365 | 8.3415 | 0.34148 | 8 | 0.68296
49027 | 5.2 | 1 | 2019-12-31 | 2020-12-31 | 365 | 5.9582 | 0.9582 | 6 | 0.9164
36144 | 10.26 | 1 | 2019-12-31 | 2020-12-31 | 365 | 11.756 | 0.75599 | 12 | 0.51198
42677 | 4.68 | 1 | 2019-12-31 | 2020-12-31 | 365 | 5.3624 | 0.36238 | 5 | 0.72476
44575 | 4.68 | 1 | 2019-12-31 | 2020-12-31 | 365 | 5.3624 | 0.36238 | 5 | 0.72476
48068 | 6.24 | 1 | 2019-12-31 | 2020-12-31 | 365 | 7.1498 | 0.14984 | 7 | 0.29968
44415 | 12.48 | 1 | 2019-12-31 | 2020-12-31 | 365 | 14.2997 | 0.29968 | 14 | 0.59937
36775 | 9.045 | 1 | 2019-12-31 | 2020-12-31 | 365 | 10.3638 | 0.36383 | 10 | 0.72767
51032 | 12 | 1 | 2019-12-31 | 2020-12-31 | 365 | 13.7497 | 0.7497 | 14 | 0.49939
55596 | 9.99 | 1 | 2019-12-31 | 2020-12-31 | 365 | 11.4466 | 0.44662 | 11 | 0.89324
44290 | 8.32 | 1 | 2019-12-31 | 2020-12-31 | 365 | 9.5331 | 0.53312 | 10 | 0.066245
41820 | 14.85 | 1 | 2019-12-31 | 2020-12-31 | 365 | 17.0152 | 0.015249 | 17 | 0.030498
34566 | 51.3 | 0.9 | 2019-12-31 | 2020-12-31 | 365 | 52.902 | 0.90196 | 53 | 0.80391
36055 | 3.06 | 1 | 2019-12-31 | 2020-12-31 | 365 | 3.5062 | 0.50617 | 4 | 0.012345
51111 | 5.2 | 1 | 2019-12-31 | 2020-12-31 | 365 | 5.9582 | 0.9582 | 6 | 0.9164
51408 | 13.8 | 1 | 2019-12-31 | 2020-12-31 | 365 | 15.8122 | 0.81215 | 16 | 0.6243
49858 | 8.4 | 1 | 2019-12-31 | 2020-12-31 | 365 | 9.6248 | 0.62479 | 10 | 0.24957
44677 | 7.8 | 1 | 2019-12-31 | 2020-12-31 | 365 | 8.9373 | 0.9373 | 9 | 0.8746
44505 | 7.37 | 1 | 2019-12-31 | 2020-12-31 | 365 | 8.4446 | 0.4446 | 8 | 0.88921
36358 | 9.765 | 1 | 2019-12-31 | 2020-12-31 | 365 | 11.1888 | 0.18882 | 11 | 0.37763
45250 | 6.93 | 1 | 2019-12-31 | 2020-12-31 | 365 | 7.9404 | 0.94045 | 8 | 0.8809
56316 | 2.34 | 1 | 2019-12-31 | 2020-12-31 | 365 | 2.6812 | 0.68119 | 3 | 0.36238
56318 | 4.68 | 1 | 2019-12-31 | 2020-12-31 | 365 | 5.3624 | 0.36238 | 5 | 0.72476
56283 | 4.86 | 1 | 2019-12-31 | 2020-12-31 | 365 | 5.5686 | 0.56863 | 6 | 0.13725
46005 | 14.3 | 1 | 2019-12-31 | 2020-12-31 | 365 | 16.3851 | 0.38505 | 16 | 0.77011
44344 | 7.52 | 1 | 2019-12-31 | 2020-12-31 | 365 | 8.6165 | 0.61648 | 9 | 0.23295
55948 | 10.4 | 1 | 2019-12-31 | 2020-12-31 | 365 | 11.9164 | 0.9164 | 12 | 0.83281
55815 | 5.6 | 1 | 2019-12-31 | 2020-12-31 | 365 | 6.4165 | 0.41652 | 6 | 0.83305
55811 | 4.48 | 1 | 2019-12-31 | 2020-12-31 | 365 | 5.1332 | 0.13322 | 5 | 0.26644
55445 | 7.7 | 1 | 2019-12-31 | 2020-12-31 | 365 | 8.8227 | 0.82272 | 9 | 0.64544
55317 | 5.3 | 1 | 2019-12-31 | 2020-12-31 | 365 | 6.0728 | 0.072782 | 6 | 0.14556
55316 | 5.3 | 1 | 2019-12-31 | 2020-12-31 | 365 | 6.0728 | 0.072782 | 6 | 0.14556
55314 | 12.48 | 1 | 2019-12-31 | 2020-12-31 | 365 | 14.2997 | 0.29968 | 14 | 0.59937
55193 | 5.72 | 1 | 2019-12-31 | 2020-12-31 | 365 | 6.554 | 0.55402 | 7 | 0.10804
55186 | 9.88 | 1 | 2019-12-31 | 2020-12-31 | 365 | 11.3206 | 0.32058 | 11 | 0.64117
44281 | 8.18 | 1 | 2019-12-31 | 2020-12-31 | 365 | 9.3727 | 0.37271 | 9 | 0.74542
51237 | 13.2 | 1 | 2019-12-31 | 2020-12-31 | 365 | 15.1247 | 0.12467 | 15 | 0.24933
56472 | 12.2 | 1 | 2019-12-31 | 2020-12-31 | 365 | 13.9789 | 0.97886 | 14 | 0.95772
56580 | 10.8 | 1 | 2019-12-31 | 2020-12-31 | 365 | 12.3747 | 0.37473 | 12 | 0.74945
51329 | 7.29 | 1 | 2019-12-31 | 2020-12-31 | 365 | 8.3529 | 0.35294 | 8 | 0.70588
44177 | 8.55 | 1 | 2019-12-31 | 2020-12-31 | 365 | 9.7967 | 0.79666 | 10 | 0.59332
36706 | 8.55 | 1 | 2019-12-31 | 2020-12-31 | 365 | 9.7967 | 0.79666 | 10 | 0.59332
35958 | 6.54 | 1 | 2019-12-31 | 2020-12-31 | 365 | 7.4936 | 0.49358 | 7 | 0.98717
56371 | 7.425 | 1 | 2019-12-31 | 2020-12-31 | 365 | 8.5076 | 0.50762 | 9 | 0.015249
44688 | 4.58 | 1 | 2019-12-31 | 2020-12-31 | 365 | 5.2478 | 0.2478 | 5 | 0.4956
56242 | 11.7 | 1 | 2019-12-31 | 2020-12-31 | 365 | 13.406 | 0.40595 | 13 | 0.81191
44792 | 10.395 | 1 | 2019-12-31 | 2020-12-31 | 365 | 11.9107 | 0.91067 | 12 | 0.82135
56782 | 13.34 | 1 | 2019-12-31 | 2020-12-31 | 365 | 15.2851 | 0.28508 | 15 | 0.57016
56767 | 2.565 | 1 | 2019-12-31 | 2020-12-31 | 365 | 2.939 | 0.939 | 3 | 0.878
56721 | 8.525 | 1 | 2019-12-31 | 2020-12-31 | 365 | 9.768 | 0.76801 | 10 | 0.53603
54558 | 6.5 | 1 | 2019-12-31 | 2020-12-31 | 365 | 7.4478 | 0.44775 | 7 | 0.8955
46013 | 9.62 | 1 | 2019-12-31 | 2020-12-31 | 365 | 11.0227 | 0.022673 | 11 | 0.045346
44393 | 8.06 | 1 | 2019-12-31 | 2020-12-31 | 365 | 9.2352 | 0.23521 | 9 | 0.47042
51124 | 2.86 | 1 | 2019-12-31 | 2020-12-31 | 365 | 3.277 | 0.27701 | 3 | 0.55402
44298 | 9.88 | 1 | 2019-12-31 | 2020-12-31 | 365 | 11.3206 | 0.32058 | 11 | 0.64117
56399 | 9.45 | 1 | 2019-12-31 | 2020-12-31 | 365 | 10.8279 | 0.82789 | 11 | 0.65577
37585 | 7.41 | 1 | 2019-12-31 | 2020-12-31 | 365 | 8.4904 | 0.49044 | 8 | 0.98087
50820 | 12.375 | 1 | 2019-12-31 | 2020-12-31 | 365 | 14.1794 | 0.17937 | 14 | 0.35875
44633 | 13.52 | 1 | 2019-12-31 | 2020-12-31 | 365 | 15.4913 | 0.49132 | 15 | 0.98265
54566 | 2.86 | 1 | 2019-12-31 | 2020-12-31 | 365 | 3.277 | 0.27701 | 3 | 0.55402
44442 | 11.96 | 1 | 2019-12-31 | 2020-12-31 | 365 | 13.7039 | 0.70386 | 14 | 0.40773
52712 | 7.7 | 1 | 2019-12-31 | 2020-12-31 | 365 | 8.8227 | 0.82272 | 9 | 0.64544
51039 | 10.14 | 1 | 2019-12-31 | 2020-12-31 | 365 | 11.6185 | 0.61849 | 12 | 0.23699
48063 | 8.265 | 1 | 2019-12-31 | 2020-12-31 | 365 | 9.4701 | 0.4701 | 9 | 0.94021
35536 | 18.312 | 1 | 2019-12-31 | 2020-12-31 | 365 | 20.982 | 0.98204 | 21 | 0.96407
44506 | 6.75 | 1 | 2019-12-31 | 2020-12-31 | 365 | 7.7342 | 0.7342 | 8 | 0.46841
44010 | 9.6 | 1 | 2019-12-31 | 2020-12-31 | 365 | 10.9998 | 0.99976 | 11 | 0.99951
50448 | 8.8 | 1 | 2019-12-31 | 2020-12-31 | 365 | 10.0831 | 0.08311 | 10 | 0.16622
36184 | 3.64 | 1 | 2019-12-31 | 2020-12-31 | 365 | 4.1707 | 0.17074 | 4 | 0.34148
36176 | 7.245 | 1 | 2019-12-31 | 2020-12-31 | 365 | 8.3014 | 0.30138 | 8 | 0.60276
44130 | 11.34 | 1 | 2019-12-31 | 2020-12-31 | 365 | 12.9935 | 0.99346 | 13 | 0.98693
44339 | 10.8 | 1 | 2019-12-31 | 2020-12-31 | 365 | 12.3747 | 0.37473 | 12 | 0.74945
44184 | 10.36 | 1 | 2019-12-31 | 2020-12-31 | 365 | 11.8706 | 0.87057 | 12 | 0.74114
44581 | 5.27 | 1 | 2019-12-31 | 2020-12-31 | 365 | 6.0384 | 0.038408 | 6 | 0.076816
50756 | 4.08 | 1 | 2019-12-31 | 2020-12-31 | 365 | 4.6749 | 0.6749 | 5 | 0.34979
36781 | 4.578 | 1 | 2019-12-31 | 2020-12-31 | 365 | 5.2455 | 0.24551 | 5 | 0.49102
29759 | 12 | 1 | 2019-12-31 | 2020-12-31 | 365 | 13.7497 | 0.7497 | 14 | 0.49939
54303 | 4.8 | 1 | 2019-12-31 | 2020-12-31 | 365 | 5.4999 | 0.49988 | 5 | 0.99976
54481 | 6.54 | 1 | 2019-12-31 | 2020-12-31 | 365 | 7.4936 | 0.49358 | 7 | 0.98717
54670 | 7.42 | 1 | 2019-12-31 | 2020-12-31 | 365 | 8.5019 | 0.5019 | 9 | 0.0037907
50842 | 5.2 | 1 | 2019-12-31 | 2020-12-31 | 365 | 5.9582 | 0.9582 | 6 | 0.9164
51457 | 6.2 | 1 | 2019-12-31 | 2020-12-31 | 365 | 7.104 | 0.10401 | 7 | 0.20802
50204 | 10.1 | 1 | 2019-12-31 | 2020-12-31 | 365 | 11.5727 | 0.57266 | 12 | 0.14532
50837 | 8.5 | 1 | 2019-12-31 | 2020-12-31 | 365 | 9.7394 | 0.73937 | 10 | 0.47874
54599 | 13.32 | 1 | 2019-12-31 | 2020-12-31 | 365 | 15.2622 | 0.26216 | 15 | 0.52433
54597 | 7.24 | 1 | 2019-12-31 | 2020-12-31 | 365 | 8.2956 | 0.29565 | 8 | 0.5913
56384 | 10.8 | 1 | 2019-12-31 | 2020-12-31 | 365 | 12.3747 | 0.37473 | 12 | 0.74945
31311 | 172.38 | 0.9 | 2019-12-31 | 2020-12-31 | 365 | 177.7629 | 0.76294 | 178 | 0.52589
43937 | 3.36 | 1 | 2019-12-31 | 2020-12-31 | 365 | 3.8499 | 0.84991 | 4 | 0.69983
44556 | 7.905 | 1 | 2019-12-31 | 2020-12-31 | 365 | 9.0576 | 0.057612 | 9 | 0.11522
44490 | 12.09 | 1 | 2019-12-31 | 2020-12-31 | 365 | 13.8528 | 0.85282 | 14 | 0.70564
45240 | 14.49 | 1 | 2019-12-31 | 2020-12-31 | 365 | 16.6028 | 0.60276 | 17 | 0.20552
49868 | 8.28 | 1 | 2019-12-31 | 2020-12-31 | 365 | 9.4873 | 0.48729 | 9 | 0.97458
55187 | 8 | 1 | 2019-12-31 | 2020-12-31 | 365 | 9.1665 | 0.16646 | 9 | 0.33293
55190 | 10.5 | 1 | 2019-12-31 | 2020-12-31 | 365 | 12.031 | 0.030984 | 12 | 0.061968
55192 | 9.9 | 1 | 2019-12-31 | 2020-12-31 | 365 | 11.3435 | 0.3435 | 11 | 0.687
50856 | 8.96 | 1 | 2019-12-31 | 2020-12-31 | 365 | 10.2664 | 0.26644 | 10 | 0.53288
55275 | 6.5 | 1 | 2019-12-31 | 2020-12-31 | 365 | 7.4478 | 0.44775 | 7 | 0.8955
48980 | 16.695 | 1 | 2019-12-31 | 2020-12-31 | 365 | 19.1293 | 0.12926 | 19 | 0.25853
55598 | 9.945 | 1 | 2019-12-31 | 2020-12-31 | 365 | 11.3951 | 0.39506 | 11 | 0.79012
55597 | 11.4 | 1 | 2019-12-31 | 2020-12-31 | 365 | 13.0622 | 0.062211 | 13 | 0.12442
55582 | 4.77 | 1 | 2019-12-31 | 2020-12-31 | 365 | 5.4655 | 0.4655 | 5 | 0.93101
55659 | 6.21 | 1 | 2019-12-31 | 2020-12-31 | 365 | 7.1155 | 0.11547 | 7 | 0.23094
43253 | 12.6 | 1 | 2019-12-31 | 2020-12-31 | 365 | 14.4372 | 0.43718 | 14 | 0.87436
46700 | 10.08 | 1 | 2019-12-31 | 2020-12-31 | 365 | 11.5497 | 0.54974 | 12 | 0.099489
55584 | 9.5 | 1 | 2019-12-31 | 2020-12-31 | 365 | 10.8852 | 0.88518 | 11 | 0.77035
54474 | 7.3 | 1 | 2019-12-31 | 2020-12-31 | 365 | 8.3644 | 0.3644 | 8 | 0.7288
54667 | 12.753 | 1 | 2019-12-31 | 2020-12-31 | 365 | 14.6125 | 0.61249 | 15 | 0.22498
55662 | 9.975 | 1 | 2019-12-31 | 2020-12-31 | 365 | 11.4294 | 0.42943 | 11 | 0.85887
57965 | 5.8 | 1 | 2019-12-31 | 2020-12-31 | 365 | 6.6457 | 0.64569 | 7 | 0.29137
33997 | 238.4 | 0.9 | 2019-12-31 | 2020-12-31 | 365 | 245.8446 | 0.84456 | 246 | 0.68913
33741 | 44.472 | 0.9 | 2019-12-31 | 2020-12-31 | 365 | 45.8607 | 0.86074 | 46 | 0.72147
34295 | 52.32 | 0.9 | 2019-12-31 | 2020-12-31 | 365 | 53.9538 | 0.95381 | 54 | 0.90761
31314 | 62.985 | 0.9 | 2019-12-31 | 2020-12-31 | 365 | 64.9518 | 0.95185 | 65 | 0.90369
51409 | 6.44 | 1 | 2019-12-31 | 2020-12-31 | 365 | 7.379 | 0.379 | 7 | 0.75801
57594 | 4.94 | 1 | 2019-12-31 | 2020-12-31 | 365 | 5.6603 | 0.66029 | 6 | 0.32058
57266 | 13.86 | 1 | 2019-12-31 | 2020-12-31 | 365 | 15.8809 | 0.8809 | 16 | 0.7618
51121 | 11.76 | 1 | 2019-12-31 | 2020-12-31 | 365 | 13.4747 | 0.4747 | 13 | 0.9494
55188 | 10.5 | 1 | 2019-12-31 | 2020-12-31 | 365 | 12.031 | 0.030984 | 12 | 0.061968
43970 | 15.6 | 1 | 2019-12-31 | 2020-12-31 | 365 | 17.8746 | 0.8746 | 18 | 0.74921
44182 | 24.36 | 1 | 2019-12-31 | 2020-12-31 | 365 | 27.9119 | 0.91188 | 28 | 0.82377
29893 | 22.23 | 1 | 2019-12-31 | 2020-12-31 | 365 | 25.4713 | 0.47131 | 25 | 0.94262
44863 | 12.25 | 1 | 2019-12-31 | 2020-12-31 | 365 | 14.0361 | 0.036148 | 14 | 0.072296
45239 | 9.12 | 1 | 2019-12-31 | 2020-12-31 | 365 | 10.4498 | 0.44977 | 10 | 0.89954
51052 | 9.315 | 1 | 2019-12-31 | 2020-12-31 | 365 | 10.6732 | 0.6732 | 11 | 0.3464
54680 | 6.9 | 1 | 2019-12-31 | 2020-12-31 | 365 | 7.9061 | 0.90608 | 8 | 0.81215
48682 | 9.975 | 1 | 2019-12-31 | 2020-12-31 | 365 | 11.4294 | 0.42943 | 11 | 0.85887
51043 | 4.16 | 1 | 2019-12-31 | 2020-12-31 | 365 | 4.7666 | 0.76656 | 5 | 0.53312
43764 | 8.58 | 1 | 2019-12-31 | 2020-12-31 | 365 | 9.831 | 0.83103 | 10 | 0.66207
43646 | 10.66 | 1 | 2019-12-31 | 2020-12-31 | 365 | 12.2143 | 0.21431 | 12 | 0.42863
49406 | 12.753 | 1 | 2019-12-31 | 2020-12-31 | 365 | 14.6125 | 0.61249 | 15 | 0.22498
49403 | 8.82 | 1 | 2019-12-31 | 2020-12-31 | 365 | 10.106 | 0.10603 | 10 | 0.21205
46118 | 8.48 | 1 | 2019-12-31 | 2020-12-31 | 365 | 9.7165 | 0.71645 | 10 | 0.4329
43992 | 8.1 | 1 | 2019-12-31 | 2020-12-31 | 365 | 9.281 | 0.28104 | 9 | 0.56209
46766 | 12.29 | 1 | 2019-12-31 | 2020-12-31 | 365 | 14.082 | 0.08198 | 14 | 0.16396
44619 | 10.4 | 1 | 2019-12-31 | 2020-12-31 | 365 | 11.9164 | 0.9164 | 12 | 0.83281
45260 | 5.355 | 1 | 2019-12-31 | 2020-12-31 | 365 | 6.1358 | 0.1358 | 6 | 0.2716
49924 | 9.315 | 1 | 2019-12-31 | 2020-12-31 | 365 | 10.6732 | 0.6732 | 11 | 0.3464
44500 | 12.29 | 1 | 2019-12-31 | 2020-12-31 | 365 | 14.082 | 0.08198 | 14 | 0.16396
48264 | 8.82 | 1 | 2019-12-31 | 2020-12-31 | 365 | 10.106 | 0.10603 | 10 | 0.21205
47549 | 10.395 | 1 | 2019-12-31 | 2020-12-31 | 365 | 11.9107 | 0.91067 | 12 | 0.82135
46114 | 11.97 | 1 | 2019-12-31 | 2020-12-31 | 365 | 13.7153 | 0.71532 | 14 | 0.43064
44190 | 5.865 | 1 | 2019-12-31 | 2020-12-31 | 365 | 6.7202 | 0.72016 | 7 | 0.44033
44313 | 11.34 | 1 | 2019-12-31 | 2020-12-31 | 365 | 12.9935 | 0.99346 | 13 | 0.98693
49006 | 13.23 | 1 | 2019-12-31 | 2020-12-31 | 365 | 15.159 | 0.15904 | 15 | 0.31808
48330 | 6.54 | 1 | 2019-12-31 | 2020-12-31 | 365 | 7.4936 | 0.49358 | 7 | 0.98717
58335 | 10.64 | 1 | 2019-12-31 | 2020-12-31 | 365 | 12.1914 | 0.1914 | 12 | 0.38279
44183 | 9.52 | 1 | 2019-12-31 | 2020-12-31 | 365 | 10.9081 | 0.90809 | 11 | 0.81618
36132 | 14.25 | 1 | 2019-12-31 | 2020-12-31 | 365 | 16.3278 | 0.32776 | 16 | 0.65553
57582 | 9.18 | 1 | 2019-12-31 | 2020-12-31 | 365 | 10.5185 | 0.51852 | 11 | 0.037035
59583 | 5.67 | 1 | 2019-12-31 | 2020-12-31 | 365 | 6.4967 | 0.49673 | 6 | 0.99346
49201 | 2.28 | 1 | 2019-12-31 | 2020-12-31 | 365 | 2.6124 | 0.61244 | 3 | 0.22488
51448 | 8.32 | 1 | 2019-12-31 | 2020-12-31 | 365 | 9.5331 | 0.53312 | 10 | 0.066245
58331 | 2.85 | 1 | 2019-12-31 | 2020-12-31 | 365 | 3.2656 | 0.26555 | 3 | 0.53111
58837 | 8.1 | 1 | 2019-12-31 | 2020-12-31 | 365 | 9.281 | 0.28104 | 9 | 0.56209
59856 | 8.7 | 1 | 2019-12-31 | 2020-12-31 | 365 | 9.9685 | 0.96853 | 10 | 0.93706
43581 | 8.84 | 1 | 2019-12-31 | 2020-12-31 | 365 | 10.1289 | 0.12894 | 10 | 0.25789
47704 | 18.425 | 1 | 2019-12-31 | 2020-12-31 | 365 | 21.1115 | 0.11151 | 21 | 0.22302
36122 | 18.9 | 1 | 2019-12-31 | 2020-12-31 | 365 | 21.6558 | 0.65577 | 22 | 0.31154
44348 | 12 | 1 | 2019-12-31 | 2020-12-31 | 365 | 13.7497 | 0.7497 | 14 | 0.49939
37467 | 12.73 | 1 | 2019-12-31 | 2020-12-31 | 365 | 14.5861 | 0.58614 | 15 | 0.17227
46727 | 18.09 | 1 | 2019-12-31 | 2020-12-31 | 365 | 20.7277 | 0.72767 | 21 | 0.45533
48720 | 10.464 | 1 | 2019-12-31 | 2020-12-31 | 365 | 11.9897 | 0.98973 | 12 | 0.97947
43642 | 14.175 | 1 | 2019-12-31 | 2020-12-31 | 365 | 16.2418 | 0.24183 | 16 | 0.48366
44098 | 17.28 | 1 | 2019-12-31 | 2020-12-31 | 365 | 19.7996 | 0.79956 | 20 | 0.59912
58835 | 6.38 | 1 | 2019-12-31 | 2020-12-31 | 365 | 7.3103 | 0.31026 | 7 | 0.62051
58834 | 3.825 | 1 | 2019-12-31 | 2020-12-31 | 365 | 4.3827 | 0.38272 | 4 | 0.76543
58803 | 9.3 | 1 | 2019-12-31 | 2020-12-31 | 365 | 10.656 | 0.65601 | 11 | 0.31203
58802 | 4.49 | 1 | 2019-12-31 | 2020-12-31 | 365 | 5.1447 | 0.14468 | 5 | 0.28936
58801 | 9.9 | 1 | 2019-12-31 | 2020-12-31 | 365 | 11.3435 | 0.3435 | 11 | 0.687
58799 | 9.156 | 1 | 2019-12-31 | 2020-12-31 | 365 | 10.491 | 0.49102 | 10 | 0.98204
58796 | 10.464 | 1 | 2019-12-31 | 2020-12-31 | 365 | 11.9897 | 0.98973 | 12 | 0.97947
58758 | 8.97 | 1 | 2019-12-31 | 2020-12-31 | 365 | 10.2779 | 0.2779 | 10 | 0.5558
55599 | 10.6 | 1 | 2019-12-31 | 2020-12-31 | 365 | 12.1456 | 0.14556 | 12 | 0.29113
50774 | 10.8 | 1 | 2019-12-31 | 2020-12-31 | 365 | 12.3747 | 0.37473 | 12 | 0.74945
50874 | 8.99 | 1 | 2019-12-31 | 2020-12-31 | 365 | 10.3008 | 0.30081 | 10 | 0.60163
36784 | 6.867 | 1 | 2019-12-31 | 2020-12-31 | 365 | 7.8683 | 0.86826 | 8 | 0.73653
50438 | 9.135 | 1 | 2019-12-31 | 2020-12-31 | 365 | 10.467 | 0.46696 | 10 | 0.93391
49820 | 11.655 | 1 | 2019-12-31 | 2020-12-31 | 365 | 13.3544 | 0.35439 | 13 | 0.70878
54600 | 7.8 | 1 | 2019-12-31 | 2020-12-31 | 365 | 8.9373 | 0.9373 | 9 | 0.8746
45431 | 7.95 | 1 | 2019-12-31 | 2020-12-31 | 365 | 9.1092 | 0.10917 | 9 | 0.21835
50862 | 6.24 | 1 | 2019-12-31 | 2020-12-31 | 365 | 7.1498 | 0.14984 | 7 | 0.29968
55580 | 6 | 1 | 2019-12-31 | 2020-12-31 | 365 | 6.8748 | 0.87485 | 7 | 0.7497
36269 | 14.145 | 1 | 2019-12-31 | 2020-12-31 | 365 | 16.2075 | 0.20745 | 16 | 0.41491
36188 | 4 | 1 | 2019-12-31 | 2020-12-31 | 365 | 4.5832 | 0.58323 | 5 | 0.16646
50426 | 2.44 | 1 | 2019-12-31 | 2020-12-31 | 365 | 2.7958 | 0.79577 | 3 | 0.59154
50863 | 2.8 | 1 | 2019-12-31 | 2020-12-31 | 365 | 3.2083 | 0.20826 | 3 | 0.41652
44164 | 8.829 | 1 | 2019-12-31 | 2020-12-31 | 365 | 10.1163 | 0.11634 | 10 | 0.23268
50421 | 7.935 | 1 | 2019-12-31 | 2020-12-31 | 365 | 9.092 | 0.091986 | 9 | 0.18397
44518 | 10.05 | 1 | 2019-12-31 | 2020-12-31 | 365 | 11.5154 | 0.51537 | 12 | 0.030741
43251 | 7.14 | 1 | 2019-12-31 | 2020-12-31 | 365 | 8.1811 | 0.18107 | 8 | 0.36214
44529 | 8.06 | 1 | 2019-12-31 | 2020-12-31 | 365 | 9.2352 | 0.23521 | 9 | 0.47042
44381 | 4.65 | 1 | 2019-12-31 | 2020-12-31 | 365 | 5.328 | 0.32801 | 5 | 0.65601
44539 | 7.44 | 1 | 2019-12-31 | 2020-12-31 | 365 | 8.5248 | 0.52481 | 9 | 0.049623
45257 | 6.27 | 1 | 2019-12-31 | 2020-12-31 | 365 | 7.1842 | 0.18422 | 7 | 0.36843
50179 | 3.6 | 1 | 2019-12-31 | 2020-12-31 | 365 | 4.1249 | 0.12491 | 4 | 0.24982
58838 | 8.28 | 1 | 2019-12-31 | 2020-12-31 | 365 | 9.4873 | 0.48729 | 9 | 0.97458
58533 | 9.04 | 1 | 2019-12-31 | 2020-12-31 | 365 | 10.3581 | 0.3581 | 10 | 0.71621
58756 | 10.695 | 1 | 2019-12-31 | 2020-12-31 | 365 | 12.2544 | 0.25442 | 12 | 0.50883
58668 | 11.6 | 1 | 2019-12-31 | 2020-12-31 | 365 | 13.2914 | 0.29137 | 13 | 0.58275
58641 | 10.88 | 1 | 2019-12-31 | 2020-12-31 | 365 | 12.4664 | 0.46639 | 12 | 0.93278
58265 | 10.14 | 1 | 2019-12-31 | 2020-12-31 | 365 | 11.6185 | 0.61849 | 12 | 0.23699
58418 | 11.22 | 1 | 2019-12-31 | 2020-12-31 | 365 | 12.856 | 0.85597 | 13 | 0.71193
58044 | 11.7 | 1 | 2019-12-31 | 2020-12-31 | 365 | 13.406 | 0.40595 | 13 | 0.81191
58064 | 15.87 | 1 | 2019-12-31 | 2020-12-31 | 365 | 18.184 | 0.18397 | 18 | 0.36795
58061 | 11 | 1 | 2019-12-31 | 2020-12-31 | 365 | 12.6039 | 0.60389 | 13 | 0.20778
58058 | 9 | 1 | 2019-12-31 | 2020-12-31 | 365 | 10.3123 | 0.31227 | 10 | 0.62454
58420 | 8.8 | 1 | 2019-12-31 | 2020-12-31 | 365 | 10.0831 | 0.08311 | 10 | 0.16622
58484 | 7.2 | 1 | 2019-12-31 | 2020-12-31 | 365 | 8.2498 | 0.24982 | 8 | 0.49964
58028 | 9.86 | 1 | 2019-12-31 | 2020-12-31 | 365 | 11.2977 | 0.29767 | 11 | 0.59533
57921 | 14.79 | 1 | 2019-12-31 | 2020-12-31 | 365 | 16.9465 | 0.9465 | 17 | 0.893
57909 | 9.315 | 1 | 2019-12-31 | 2020-12-31 | 365 | 10.6732 | 0.6732 | 11 | 0.3464
57492 | 14.835 | 1 | 2019-12-31 | 2020-12-31 | 365 | 16.9981 | 0.99806 | 17 | 0.99612
57517 | 10.8 | 1 | 2019-12-31 | 2020-12-31 | 365 | 12.3747 | 0.37473 | 12 | 0.74945
57521 | 11.4 | 1 | 2019-12-31 | 2020-12-31 | 365 | 13.0622 | 0.062211 | 13 | 0.12442
57726 | 11.4 | 1 | 2019-12-31 | 2020-12-31 | 365 | 13.0622 | 0.062211 | 13 | 0.12442
57725 | 10.35 | 1 | 2019-12-31 | 2020-12-31 | 365 | 11.8591 | 0.85911 | 12 | 0.71823
57643 | 11.73 | 1 | 2019-12-31 | 2020-12-31 | 365 | 13.4403 | 0.44033 | 13 | 0.88066
57586 | 12 | 1 | 2019-12-31 | 2020-12-31 | 365 | 13.7497 | 0.7497 | 14 | 0.49939
57268 | 13.23 | 1 | 2019-12-31 | 2020-12-31 | 365 | 15.159 | 0.15904 | 15 | 0.31808
37447 | 8.574 | 1 | 2019-12-31 | 2020-12-31 | 365 | 9.8242 | 0.82416 | 10 | 0.64832
48885 | 8.96 | 1 | 2019-12-31 | 2020-12-31 | 365 | 10.2664 | 0.26644 | 10 | 0.53288
48272 | 2.08 | 1 | 2019-12-31 | 2020-12-31 | 365 | 2.3833 | 0.38328 | 2 | 0.76656
55184 | 4.32 | 1 | 2019-12-31 | 2020-12-31 | 365 | 4.9499 | 0.94989 | 5 | 0.89978
55349 | 4.725 | 1 | 2019-12-31 | 2020-12-31 | 365 | 5.4139 | 0.41394 | 5 | 0.82789
55350 | 5.8 | 1 | 2019-12-31 | 2020-12-31 | 365 | 6.6457 | 0.64569 | 7 | 0.29137
47714 | 11.25 | 1 | 2019-12-31 | 2020-12-31 | 365 | 12.8903 | 0.89034 | 13 | 0.78068
58201 | 7.8 | 1 | 2019-12-31 | 2020-12-31 | 365 | 8.9373 | 0.9373 | 9 | 0.8746
51331 | 6.21 | 1 | 2019-12-31 | 2020-12-31 | 365 | 7.1155 | 0.11547 | 7 | 0.23094
55946 | 10.05 | 1 | 2019-12-31 | 2020-12-31 | 365 | 11.5154 | 0.51537 | 12 | 0.030741
55949 | 13.26 | 1 | 2019-12-31 | 2020-12-31 | 365 | 15.1934 | 0.19341 | 15 | 0.38683
56300 | 15.6 | 1 | 2019-12-31 | 2020-12-31 | 365 | 17.8746 | 0.8746 | 18 | 0.74921
51044 | 13.34 | 1 | 2019-12-31 | 2020-12-31 | 365 | 15.2851 | 0.28508 | 15 | 0.57016
36158 | 8.58 | 1 | 2019-12-31 | 2020-12-31 | 365 | 9.831 | 0.83103 | 10 | 0.66207
55581 | 6.89 | 1 | 2019-12-31 | 2020-12-31 | 365 | 7.8946 | 0.89462 | 8 | 0.78923
47706 | 5.355 | 1 | 2019-12-31 | 2020-12-31 | 365 | 6.1358 | 0.1358 | 6 | 0.2716
51040 | 7.54 | 1 | 2019-12-31 | 2020-12-31 | 365 | 8.6394 | 0.63939 | 9 | 0.27878
49054 | 13.52 | 1 | 2019-12-31 | 2020-12-31 | 365 | 15.4913 | 0.49132 | 15 | 0.98265
51114 | 7.5 | 1 | 2019-12-31 | 2020-12-31 | 365 | 8.5936 | 0.59356 | 9 | 0.18712
57518 | 11.6 | 1 | 2019-12-31 | 2020-12-31 | 365 | 13.2914 | 0.29137 | 13 | 0.58275
58947 | 5.3 | 1 | 2019-12-31 | 2020-12-31 | 365 | 6.0728 | 0.072782 | 6 | 0.14556
54320 | 6.9 | 1 | 2019-12-31 | 2020-12-31 | 365 | 7.9061 | 0.90608 | 8 | 0.81215
43988 | 5.67 | 1 | 2019-12-31 | 2020-12-31 | 365 | 6.4967 | 0.49673 | 6 | 0.99346
55943 | 13.5 | 1 | 2019-12-31 | 2020-12-31 | 365 | 15.4684 | 0.46841 | 15 | 0.93682
55944 | 10.56 | 1 | 2019-12-31 | 2020-12-31 | 365 | 12.0997 | 0.099732 | 12 | 0.19946
55947 | 11.61 | 1 | 2019-12-31 | 2020-12-31 | 365 | 13.3028 | 0.30283 | 13 | 0.60566
56039 | 6.55 | 1 | 2019-12-31 | 2020-12-31 | 365 | 7.505 | 0.50504 | 8 | 0.010085
56043 | 6.5 | 1 | 2019-12-31 | 2020-12-31 | 365 | 7.4478 | 0.44775 | 7 | 0.8955
56048 | 7.2 | 1 | 2019-12-31 | 2020-12-31 | 365 | 8.2498 | 0.24982 | 8 | 0.49964
56050 | 9.9 | 1 | 2019-12-31 | 2020-12-31 | 365 | 11.3435 | 0.3435 | 11 | 0.687
56138 | 11.4 | 1 | 2019-12-31 | 2020-12-31 | 365 | 13.0622 | 0.062211 | 13 | 0.12442
56141 | 9 | 1 | 2019-12-31 | 2020-12-31 | 365 | 10.3123 | 0.31227 | 10 | 0.62454
56045 | 11.84 | 1 | 2019-12-31 | 2020-12-31 | 365 | 13.5664 | 0.56637 | 14 | 0.13273
56221 | 6.84 | 1 | 2019-12-31 | 2020-12-31 | 365 | 7.8373 | 0.83733 | 8 | 0.67465
56235 | 6.5 | 1 | 2019-12-31 | 2020-12-31 | 365 | 7.4478 | 0.44775 | 7 | 0.8955
56241 | 5.72 | 1 | 2019-12-31 | 2020-12-31 | 365 | 6.554 | 0.55402 | 7 | 0.10804
56244 | 4.42 | 1 | 2019-12-31 | 2020-12-31 | 365 | 5.0645 | 0.064471 | 5 | 0.12894
56246 | 8.84 | 1 | 2019-12-31 | 2020-12-31 | 365 | 10.1289 | 0.12894 | 10 | 0.25789
56261 | 6.9 | 1 | 2019-12-31 | 2020-12-31 | 365 | 7.9061 | 0.90608 | 8 | 0.81215
56279 | 9.81 | 1 | 2019-12-31 | 2020-12-31 | 365 | 11.2404 | 0.24038 | 11 | 0.48075
51115 | 9.99 | 1 | 2019-12-31 | 2020-12-31 | 365 | 11.4466 | 0.44662 | 11 | 0.89324
56038 | 8.97 | 1 | 2019-12-31 | 2020-12-31 | 365 | 10.2779 | 0.2779 | 10 | 0.5558
56299 | 6.6 | 1 | 2019-12-31 | 2020-12-31 | 365 | 7.5623 | 0.56233 | 8 | 0.12467
56309 | 5.2 | 1 | 2019-12-31 | 2020-12-31 | 365 | 5.9582 | 0.9582 | 6 | 0.9164
56369 | 11.4 | 1 | 2019-12-31 | 2020-12-31 | 365 | 13.0622 | 0.062211 | 13 | 0.12442
56370 | 9.81 | 1 | 2019-12-31 | 2020-12-31 | 365 | 11.2404 | 0.24038 | 11 | 0.48075
56397 | 6.54 | 1 | 2019-12-31 | 2020-12-31 | 365 | 7.4936 | 0.49358 | 7 | 0.98717
56585 | 12.6 | 1 | 2019-12-31 | 2020-12-31 | 365 | 14.4372 | 0.43718 | 14 | 0.87436
56587 | 11.4 | 1 | 2019-12-31 | 2020-12-31 | 365 | 13.0622 | 0.062211 | 13 | 0.12442
56592 | 7 | 1 | 2019-12-31 | 2020-12-31 | 365 | 8.0207 | 0.020656 | 8 | 0.041312
56724 | 4.86 | 1 | 2019-12-31 | 2020-12-31 | 365 | 5.5686 | 0.56863 | 6 | 0.13725
56770 | 6.16 | 1 | 2019-12-31 | 2020-12-31 | 365 | 7.0582 | 0.058177 | 7 | 0.11635
56893 | 5.83 | 1 | 2019-12-31 | 2020-12-31 | 365 | 6.6801 | 0.68006 | 7 | 0.36012
56895 | 4.77 | 1 | 2019-12-31 | 2020-12-31 | 365 | 5.4655 | 0.4655 | 5 | 0.93101
56897 | 6.89 | 1 | 2019-12-31 | 2020-12-31 | 365 | 7.8946 | 0.89462 | 8 | 0.78923
56899 | 8.48 | 1 | 2019-12-31 | 2020-12-31 | 365 | 9.7165 | 0.71645 | 10 | 0.4329
57288 | 2.565 | 1 | 2019-12-31 | 2020-12-31 | 365 | 2.939 | 0.939 | 3 | 0.878
57269 | 7.54 | 1 | 2019-12-31 | 2020-12-31 | 365 | 8.6394 | 0.63939 | 9 | 0.27878
57404 | 8.215 | 1 | 2019-12-31 | 2020-12-31 | 365 | 9.4128 | 0.41281 | 9 | 0.82563
57519 | 8.32 | 1 | 2019-12-31 | 2020-12-31 | 365 | 9.5331 | 0.53312 | 10 | 0.066245
57522 | 6.21 | 1 | 2019-12-31 | 2020-12-31 | 365 | 7.1155 | 0.11547 | 7 | 0.23094
57523 | 4.14 | 1 | 2019-12-31 | 2020-12-31 | 365 | 4.7436 | 0.74365 | 5 | 0.48729
57491 | 3.6 | 1 | 2019-12-31 | 2020-12-31 | 365 | 4.1249 | 0.12491 | 4 | 0.24982
57639 | 5.83 | 1 | 2019-12-31 | 2020-12-31 | 365 | 6.6801 | 0.68006 | 7 | 0.36012
57642 | 5.3 | 1 | 2019-12-31 | 2020-12-31 | 365 | 6.0728 | 0.072782 | 6 | 0.14556
57794 | 6.6 | 1 | 2019-12-31 | 2020-12-31 | 365 | 7.5623 | 0.56233 | 8 | 0.12467
58042 | 8.96 | 1 | 2019-12-31 | 2020-12-31 | 365 | 10.2664 | 0.26644 | 10 | 0.53288
58046 | 6.21 | 1 | 2019-12-31 | 2020-12-31 | 365 | 7.1155 | 0.11547 | 7 | 0.23094
58049 | 7.5 | 1 | 2019-12-31 | 2020-12-31 | 365 | 8.5936 | 0.59356 | 9 | 0.18712
58052 | 4.24 | 1 | 2019-12-31 | 2020-12-31 | 365 | 4.8582 | 0.85823 | 5 | 0.71645
58034 | 8 | 1 | 2019-12-31 | 2020-12-31 | 365 | 9.1665 | 0.16646 | 9 | 0.33293
58345 | 7.59 | 1 | 2019-12-31 | 2020-12-31 | 365 | 8.6967 | 0.69668 | 9 | 0.39337
58417 | 5.2 | 1 | 2019-12-31 | 2020-12-31 | 365 | 5.9582 | 0.9582 | 6 | 0.9164
58462 | 7.5 | 1 | 2019-12-31 | 2020-12-31 | 365 | 8.5936 | 0.59356 | 9 | 0.18712
58463 | 6.93 | 1 | 2019-12-31 | 2020-12-31 | 365 | 7.9404 | 0.94045 | 8 | 0.8809
58535 | 4.69 | 1 | 2019-12-31 | 2020-12-31 | 365 | 5.3738 | 0.37384 | 5 | 0.74768
58644 | 5.4 | 1 | 2019-12-31 | 2020-12-31 | 365 | 6.1874 | 0.18736 | 6 | 0.37473
58647 | 5.04 | 1 | 2019-12-31 | 2020-12-31 | 365 | 5.7749 | 0.77487 | 6 | 0.54974
58671 | 7.68 | 1 | 2019-12-31 | 2020-12-31 | 365 | 8.7998 | 0.79981 | 9 | 0.59961
58707 | 5.6 | 1 | 2019-12-31 | 2020-12-31 | 365 | 6.4165 | 0.41652 | 6 | 0.83305
59474 | 8.8 | 1 | 2019-12-31 | 2020-12-31 | 365 | 10.0831 | 0.08311 | 10 | 0.16622
59475 | 6.325 | 1 | 2019-12-31 | 2020-12-31 | 365 | 7.2472 | 0.24724 | 7 | 0.49447
37698 | 9.45 | 1 | 2019-12-31 | 2020-12-31 | 365 | 10.8279 | 0.82789 | 11 | 0.65577
50891 | 7.155 | 1 | 2019-12-31 | 2020-12-31 | 365 | 8.1983 | 0.19826 | 8 | 0.39651
45258 | 8.7 | 1 | 2019-12-31 | 2020-12-31 | 365 | 9.9685 | 0.96853 | 10 | 0.93706
50868 | 5.72 | 1 | 2019-12-31 | 2020-12-31 | 365 | 6.554 | 0.55402 | 7 | 0.10804
50566 | 9 | 1 | 2019-12-31 | 2020-12-31 | 365 | 10.3123 | 0.31227 | 10 | 0.62454
47709 | 6.213 | 1 | 2019-12-31 | 2020-12-31 | 365 | 7.1189 | 0.11891 | 7 | 0.23781
36161 | 8.829 | 1 | 2019-12-31 | 2020-12-31 | 365 | 10.1163 | 0.11634 | 10 | 0.23268
51333 | 6.93 | 1 | 2019-12-31 | 2020-12-31 | 365 | 7.9404 | 0.94045 | 8 | 0.8809
37509 | 8.375 | 1 | 2019-12-31 | 2020-12-31 | 365 | 9.5961 | 0.59614 | 10 | 0.19228
48883 | 6 | 1 | 2019-12-31 | 2020-12-31 | 365 | 6.8748 | 0.87485 | 7 | 0.7497
47713 | 9.156 | 1 | 2019-12-31 | 2020-12-31 | 365 | 10.491 | 0.49102 | 10 | 0.98204
43652 | 6.4 | 1 | 2019-12-31 | 2020-12-31 | 365 | 7.3332 | 0.33317 | 7 | 0.66634
59598 | 30.525 | 0.9 | 2019-12-31 | 2020-12-31 | 365 | 31.4782 | 0.47821 | 31 | 0.95642
45764 | 34.32 | 0.9 | 2019-12-31 | 2020-12-31 | 365 | 35.3917 | 0.39172 | 35 | 0.78344
44573 | 11.44 | 1 | 2019-12-31 | 2020-12-31 | 365 | 13.108 | 0.10804 | 13 | 0.21609
58677 | 40.32 | 0.9 | 2019-12-31 | 2020-12-31 | 365 | 41.5791 | 0.57908 | 42 | 0.15816
47715 | 5.865 | 1 | 2019-12-31 | 2020-12-31 | 365 | 6.7202 | 0.72016 | 7 | 0.44033
34343 | 24.852 | 1 | 2019-12-31 | 2020-12-31 | 365 | 28.4756 | 0.47562 | 28 | 0.95124
59192 | 9.75 | 1 | 2019-12-31 | 2020-12-31 | 365 | 11.1716 | 0.17163 | 11 | 0.34326
50031 | 6.48 | 1 | 2019-12-31 | 2020-12-31 | 365 | 7.4248 | 0.42484 | 7 | 0.84967
56040 | 7.245 | 1 | 2019-12-31 | 2020-12-31 | 365 | 8.3014 | 0.30138 | 8 | 0.60276
56049 | 10.385 | 1 | 2019-12-31 | 2020-12-31 | 365 | 11.8992 | 0.89922 | 12 | 0.79843
56051 | 4.14 | 1 | 2019-12-31 | 2020-12-31 | 365 | 4.7436 | 0.74365 | 5 | 0.48729
56278 | 8.625 | 1 | 2019-12-31 | 2020-12-31 | 365 | 9.8826 | 0.88259 | 10 | 0.76519
56280 | 5.232 | 1 | 2019-12-31 | 2020-12-31 | 365 | 5.9949 | 0.99487 | 6 | 0.98973
56779 | 4.485 | 1 | 2019-12-31 | 2020-12-31 | 365 | 5.1389 | 0.13895 | 5 | 0.2779
56887 | 5.565 | 1 | 2019-12-31 | 2020-12-31 | 365 | 6.3764 | 0.37642 | 6 | 0.75284
57516 | 8.625 | 1 | 2019-12-31 | 2020-12-31 | 365 | 9.8826 | 0.88259 | 10 | 0.76519
57524 | 7.245 | 1 | 2019-12-31 | 2020-12-31 | 365 | 8.3014 | 0.30138 | 8 | 0.60276
56771 | 7.59 | 1 | 2019-12-31 | 2020-12-31 | 365 | 8.6967 | 0.69668 | 9 | 0.39337
56774 | 5.04 | 1 | 2019-12-31 | 2020-12-31 | 365 | 5.7749 | 0.77487 | 6 | 0.54974
57795 | 7.245 | 1 | 2019-12-31 | 2020-12-31 | 365 | 8.3014 | 0.30138 | 8 | 0.60276
57853 | 7.035 | 1 | 2019-12-31 | 2020-12-31 | 365 | 8.0608 | 0.060759 | 8 | 0.12152
58066 | 7.194 | 1 | 2019-12-31 | 2020-12-31 | 365 | 8.2429 | 0.24294 | 8 | 0.48589
58536 | 4.355 | 1 | 2019-12-31 | 2020-12-31 | 365 | 4.99 | 0.98999 | 5 | 0.97999
58670 | 7.37 | 1 | 2019-12-31 | 2020-12-31 | 365 | 8.4446 | 0.4446 | 8 | 0.88921
59337 | 11.6 | 1 | 2019-12-31 | 2020-12-31 | 365 | 13.2914 | 0.29137 | 13 | 0.58275
59476 | 4.675 | 1 | 2019-12-31 | 2020-12-31 | 365 | 5.3567 | 0.35665 | 5 | 0.7133
45698 | 8.175 | 1 | 2019-12-31 | 2020-12-31 | 365 | 9.367 | 0.36698 | 9 | 0.73396
58804 | 6.9 | 1 | 2019-12-31 | 2020-12-31 | 365 | 7.9061 | 0.90608 | 8 | 0.81215
55945 | 8.1 | 1 | 2019-12-31 | 2020-12-31 | 365 | 9.281 | 0.28104 | 9 | 0.56209
59980 | 13.05 | 1 | 2019-12-31 | 2020-12-31 | 365 | 14.9528 | 0.95279 | 15 | 0.90559
56591 | 4.2 | 1 | 2019-12-31 | 2020-12-31 | 365 | 4.8124 | 0.81239 | 5 | 0.62479
57271 | 9.66 | 1 | 2019-12-31 | 2020-12-31 | 365 | 11.0685 | 0.068505 | 11 | 0.13701
57493 | 6.3 | 1 | 2019-12-31 | 2020-12-31 | 365 | 7.2186 | 0.21859 | 7 | 0.43718
56495 | 9.36 | 1 | 2019-12-31 | 2020-12-31 | 365 | 10.7248 | 0.72476 | 11 | 0.44953
56768 | 11.44 | 1 | 2019-12-31 | 2020-12-31 | 365 | 13.108 | 0.10804 | 13 | 0.21609
56228 | 6.09 | 1 | 2019-12-31 | 2020-12-31 | 365 | 6.978 | 0.97797 | 7 | 0.95594
56400 | 7.83 | 1 | 2019-12-31 | 2020-12-31 | 365 | 8.9717 | 0.97168 | 9 | 0.94335
49415 | 5.3 | 1 | 2019-12-31 | 2020-12-31 | 365 | 6.0728 | 0.072782 | 6 | 0.14556
60529 | 11.2 | 1 | 2019-12-31 | 2020-12-31 | 365 | 12.833 | 0.83305 | 13 | 0.6661
60567 | 7.8 | 1 | 2019-12-31 | 2020-12-31 | 365 | 8.9373 | 0.9373 | 9 | 0.8746
45253 | 8.1 | 1 | 2019-12-31 | 2020-12-31 | 365 | 9.281 | 0.28104 | 9 | 0.56209
44362 | 3.64 | 1 | 2019-12-31 | 2020-12-31 | 365 | 4.1707 | 0.17074 | 4 | 0.34148
49400 | 7.56 | 1 | 2019-12-31 | 2020-12-31 | 365 | 8.6623 | 0.66231 | 9 | 0.32462
37510 | 24.852 | 1 | 2019-12-31 | 2020-12-31 | 365 | 28.4756 | 0.47562 | 28 | 0.95124
43850 | 13.34 | 1 | 2019-12-31 | 2020-12-31 | 365 | 15.2851 | 0.28508 | 15 | 0.57016
59978 | 6.38 | 1 | 2019-12-31 | 2020-12-31 | 365 | 7.3103 | 0.31026 | 7 | 0.62051
29901 | 20.52 | 1 | 2019-12-31 | 2020-12-31 | 365 | 23.512 | 0.51198 | 24 | 0.02396
49826 | 5.2 | 1 | 2019-12-31 | 2020-12-31 | 365 | 5.9582 | 0.9582 | 6 | 0.9164
50117 | 6.38 | 1 | 2019-12-31 | 2020-12-31 | 365 | 7.3103 | 0.31026 | 7 | 0.62051
45062 | 7.035 | 1 | 2019-12-31 | 2020-12-31 | 365 | 8.0608 | 0.060759 | 8 | 0.12152
45047 | 9.18 | 1 | 2019-12-31 | 2020-12-31 | 365 | 10.5185 | 0.51852 | 11 | 0.037035
57693 | 9.66 | 1 | 2019-12-31 | 2020-12-31 | 365 | 11.0685 | 0.068505 | 11 | 0.13701
58572 | 2.68 | 1 | 2019-12-31 | 2020-12-31 | 365 | 3.0708 | 0.070765 | 3 | 0.14153
58053 | 9.75 | 1 | 2019-12-31 | 2020-12-31 | 365 | 11.1716 | 0.17163 | 11 | 0.34326
50056 | 12.54 | 1 | 2019-12-31 | 2020-12-31 | 365 | 14.3684 | 0.36843 | 14 | 0.73686
44187 | 8.1 | 1 | 2019-12-31 | 2020-12-31 | 365 | 9.281 | 0.28104 | 9 | 0.56209
44016 | 7 | 1 | 2019-12-31 | 2020-12-31 | 365 | 8.0207 | 0.020656 | 8 | 0.041312
56885 | 13.05 | 1 | 2019-12-31 | 2020-12-31 | 365 | 14.9528 | 0.95279 | 15 | 0.90559
60626 | 7.68 | 1 | 2019-12-31 | 2020-12-31 | 365 | 8.7998 | 0.79981 | 9 | 0.59961
61357 | 8.96 | 1 | 2019-12-31 | 2020-12-31 | 365 | 10.2664 | 0.26644 | 10 | 0.53288
61402 | 16 | 1 | 2019-12-31 | 2020-12-31 | 365 | 18.3329 | 0.33293 | 18 | 0.66586
61097 | 11.16 | 1 | 2019-12-31 | 2020-12-31 | 365 | 12.7872 | 0.78722 | 13 | 0.57443
62081 | 10.137 | 1 | 2019-12-31 | 2020-12-31 | 365 | 11.6151 | 0.61506 | 12 | 0.23011
61644 | 11.34 | 1 | 2019-12-31 | 2020-12-31 | 365 | 12.9935 | 0.99346 | 13 | 0.98693
61651 | 10.4 | 1 | 2019-12-31 | 2020-12-31 | 365 | 11.9164 | 0.9164 | 12 | 0.83281
61741 | 10.44 | 1 | 2019-12-31 | 2020-12-31 | 365 | 11.9622 | 0.96224 | 12 | 0.92447
59339 | 11.34 | 1 | 2019-12-31 | 2020-12-31 | 365 | 12.9935 | 0.99346 | 13 | 0.98693
43582 | 10.395 | 1 | 2019-12-31 | 2020-12-31 | 365 | 11.9107 | 0.91067 | 12 | 0.82135
57313 | 8.55 | 1 | 2019-12-31 | 2020-12-31 | 365 | 9.7967 | 0.79666 | 10 | 0.59332
56238 | 4.35 | 1 | 2019-12-31 | 2020-12-31 | 365 | 4.9843 | 0.98426 | 5 | 0.96853
50433 | 3.705 | 1 | 2019-12-31 | 2020-12-31 | 365 | 4.2452 | 0.24522 | 4 | 0.49044
56225 | 10.15 | 1 | 2019-12-31 | 2020-12-31 | 365 | 11.63 | 0.62995 | 12 | 0.2599
34529 | 27.84 | 0.9 | 2019-12-31 | 2020-12-31 | 365 | 28.7094 | 0.70937 | 29 | 0.41873
56891 | 10.6 | 1 | 2019-12-31 | 2020-12-31 | 365 | 12.1456 | 0.14556 | 12 | 0.29113
56143 | 9.69 | 1 | 2019-12-31 | 2020-12-31 | 365 | 11.1029 | 0.10288 | 11 | 0.20576
60436 | 5.13 | 1 | 2019-12-31 | 2020-12-31 | 365 | 5.878 | 0.878 | 6 | 0.75599
59970 | 10.15 | 1 | 2019-12-31 | 2020-12-31 | 365 | 11.63 | 0.62995 | 12 | 0.2599
62016 | 9.88 | 1 | 2019-12-31 | 2020-12-31 | 365 | 11.3206 | 0.32058 | 11 | 0.64117
62014 | 11.2 | 1 | 2019-12-31 | 2020-12-31 | 365 | 12.833 | 0.83305 | 13 | 0.6661
62002 | 5.76 | 1 | 2019-12-31 | 2020-12-31 | 365 | 6.5999 | 0.59985 | 7 | 0.19971
35583 | 85.68 | 0.9 | 2019-12-31 | 2020-12-31 | 365 | 88.3555 | 0.35555 | 88 | 0.71109
44420 | 5.22 | 1 | 2019-12-31 | 2020-12-31 | 365 | 5.9811 | 0.98112 | 6 | 0.96224
61929 | 11.2 | 1 | 2019-12-31 | 2020-12-31 | 365 | 12.833 | 0.83305 | 13 | 0.6661
50834 | 9.275 | 1 | 2019-12-31 | 2020-12-31 | 365 | 10.6274 | 0.62737 | 11 | 0.25474
61993 | 3.6 | 1 | 2019-12-31 | 2020-12-31 | 365 | 4.1249 | 0.12491 | 4 | 0.24982
61990 | 10.08 | 1 | 2019-12-31 | 2020-12-31 | 365 | 11.5497 | 0.54974 | 12 | 0.099489
61981 | 8.8 | 1 | 2019-12-31 | 2020-12-31 | 365 | 10.0831 | 0.08311 | 10 | 0.16622
59421 | 11.1 | 1 | 2019-12-31 | 2020-12-31 | 365 | 12.7185 | 0.71847 | 13 | 0.43694
59477 | 10.725 | 1 | 2019-12-31 | 2020-12-31 | 365 | 12.2888 | 0.28879 | 12 | 0.57758
61980 | 6.6 | 1 | 2019-12-31 | 2020-12-31 | 365 | 7.5623 | 0.56233 | 8 | 0.12467
61979 | 8.1 | 1 | 2019-12-31 | 2020-12-31 | 365 | 9.281 | 0.28104 | 9 | 0.56209
61978 | 14.388 | 1 | 2019-12-31 | 2020-12-31 | 365 | 16.4859 | 0.48589 | 16 | 0.97177
61976 | 8.1 | 1 | 2019-12-31 | 2020-12-31 | 365 | 9.281 | 0.28104 | 9 | 0.56209
61933 | 24.75 | 1 | 2019-12-31 | 2020-12-31 | 365 | 28.3587 | 0.35875 | 28 | 0.7175
61925 | 7.15 | 1 | 2019-12-31 | 2020-12-31 | 365 | 8.1925 | 0.19253 | 8 | 0.38505
61911 | 10.88 | 1 | 2019-12-31 | 2020-12-31 | 365 | 12.4664 | 0.46639 | 12 | 0.93278
62106 | 9.9 | 1 | 2019-12-31 | 2020-12-31 | 365 | 11.3435 | 0.3435 | 11 | 0.687
61909 | 10.56 | 1 | 2019-12-31 | 2020-12-31 | 365 | 12.0997 | 0.099732 | 12 | 0.19946
61908 | 9.28 | 1 | 2019-12-31 | 2020-12-31 | 365 | 10.6331 | 0.6331 | 11 | 0.2662
61905 | 11.88 | 1 | 2019-12-31 | 2020-12-31 | 365 | 13.6122 | 0.6122 | 14 | 0.2244
61855 | 11.61 | 1 | 2019-12-31 | 2020-12-31 | 365 | 13.3028 | 0.30283 | 13 | 0.60566
61903 | 4.94 | 1 | 2019-12-31 | 2020-12-31 | 365 | 5.6603 | 0.66029 | 6 | 0.32058
61902 | 12.74 | 1 | 2019-12-31 | 2020-12-31 | 365 | 14.5976 | 0.59759 | 15 | 0.19519
61863 | 11.88 | 1 | 2019-12-31 | 2020-12-31 | 365 | 13.6122 | 0.6122 | 14 | 0.2244
61848 | 9.72 | 1 | 2019-12-31 | 2020-12-31 | 365 | 11.1373 | 0.13725 | 11 | 0.27451
61845 | 4.8 | 1 | 2019-12-31 | 2020-12-31 | 365 | 5.4999 | 0.49988 | 5 | 0.99976
61843 | 8.7 | 1 | 2019-12-31 | 2020-12-31 | 365 | 9.9685 | 0.96853 | 10 | 0.93706
61841 | 5.46 | 1 | 2019-12-31 | 2020-12-31 | 365 | 6.2561 | 0.25611 | 6 | 0.51222
61988 | 7.68 | 1 | 2019-12-31 | 2020-12-31 | 365 | 8.7998 | 0.79981 | 9 | 0.59961
62096 | 7.04 | 1 | 2019-12-31 | 2020-12-31 | 365 | 8.0665 | 0.066488 | 8 | 0.13298
62045 | 4.68 | 1 | 2019-12-31 | 2020-12-31 | 365 | 5.3624 | 0.36238 | 5 | 0.72476
62095 | 8.91 | 1 | 2019-12-31 | 2020-12-31 | 365 | 10.2091 | 0.20915 | 10 | 0.4183
62088 | 24.57 | 1 | 2019-12-31 | 2020-12-31 | 365 | 28.1525 | 0.1525 | 28 | 0.30501
62086 | 7.56 | 1 | 2019-12-31 | 2020-12-31 | 365 | 8.6623 | 0.66231 | 9 | 0.32462
62083 | 8.04 | 1 | 2019-12-31 | 2020-12-31 | 365 | 9.2123 | 0.2123 | 9 | 0.42459
61906 | 13.44 | 1 | 2019-12-31 | 2020-12-31 | 365 | 15.3997 | 0.39966 | 15 | 0.79932
61872 | 9.28 | 1 | 2019-12-31 | 2020-12-31 | 365 | 10.6331 | 0.6331 | 11 | 0.2662
61865 | 12.15 | 1 | 2019-12-31 | 2020-12-31 | 365 | 13.9216 | 0.92157 | 14 | 0.84313
61859 | 3.84 | 1 | 2019-12-31 | 2020-12-31 | 365 | 4.3999 | 0.3999 | 4 | 0.79981
62048 | 4.505 | 1 | 2019-12-31 | 2020-12-31 | 365 | 5.1619 | 0.16187 | 5 | 0.32373
62034 | 4.59 | 1 | 2019-12-31 | 2020-12-31 | 365 | 5.2593 | 0.25926 | 5 | 0.51852
62033 | 5.94 | 1 | 2019-12-31 | 2020-12-31 | 365 | 6.8061 | 0.8061 | 7 | 0.6122
61737 | 6.96 | 1 | 2019-12-31 | 2020-12-31 | 365 | 7.9748 | 0.97482 | 8 | 0.94965
61733 | 13.26 | 1 | 2019-12-31 | 2020-12-31 | 365 | 15.1934 | 0.19341 | 15 | 0.38683
61724 | 5.72 | 1 | 2019-12-31 | 2020-12-31 | 365 | 6.554 | 0.55402 | 7 | 0.10804
61721 | 8.32 | 1 | 2019-12-31 | 2020-12-31 | 365 | 9.5331 | 0.53312 | 10 | 0.066245
61720 | 12.76 | 1 | 2019-12-31 | 2020-12-31 | 365 | 14.6205 | 0.62051 | 15 | 0.24102
61717 | 7.54 | 1 | 2019-12-31 | 2020-12-31 | 365 | 8.6394 | 0.63939 | 9 | 0.27878
61273 | 8.215 | 1 | 2019-12-31 | 2020-12-31 | 365 | 9.4128 | 0.41281 | 9 | 0.82563
61715 | 3.48 | 1 | 2019-12-31 | 2020-12-31 | 365 | 3.9874 | 0.98741 | 4 | 0.97482
61282 | 10.24 | 1 | 2019-12-31 | 2020-12-31 | 365 | 11.7331 | 0.73307 | 12 | 0.46615
61648 | 8.91 | 1 | 2019-12-31 | 2020-12-31 | 365 | 10.2091 | 0.20915 | 10 | 0.4183
61646 | 13.05 | 1 | 2019-12-31 | 2020-12-31 | 365 | 14.9528 | 0.95279 | 15 | 0.90559
61278 | 6.03 | 1 | 2019-12-31 | 2020-12-31 | 365 | 6.9092 | 0.90922 | 7 | 0.81844
61746 | 17.4 | 1 | 2019-12-31 | 2020-12-31 | 365 | 19.9371 | 0.93706 | 20 | 0.87412
61118 | 4.24 | 1 | 2019-12-31 | 2020-12-31 | 365 | 4.8582 | 0.85823 | 5 | 0.71645
61124 | 3.975 | 1 | 2019-12-31 | 2020-12-31 | 365 | 4.5546 | 0.55459 | 5 | 0.10917
61127 | 4.77 | 1 | 2019-12-31 | 2020-12-31 | 365 | 5.4655 | 0.4655 | 5 | 0.93101
62032 | 3.78 | 1 | 2019-12-31 | 2020-12-31 | 365 | 4.3312 | 0.33115 | 4 | 0.66231
58940 | 7.685 | 1 | 2019-12-31 | 2020-12-31 | 365 | 8.8055 | 0.80553 | 9 | 0.61107
59075 | 6 | 1 | 2019-12-31 | 2020-12-31 | 365 | 6.8748 | 0.87485 | 7 | 0.7497
59186 | 7.59 | 1 | 2019-12-31 | 2020-12-31 | 365 | 8.6967 | 0.69668 | 9 | 0.39337
59187 | 6.9 | 1 | 2019-12-31 | 2020-12-31 | 365 | 7.9061 | 0.90608 | 8 | 0.81215
59333 | 3.975 | 1 | 2019-12-31 | 2020-12-31 | 365 | 4.5546 | 0.55459 | 5 | 0.10917
59334 | 7.56 | 1 | 2019-12-31 | 2020-12-31 | 365 | 8.6623 | 0.66231 | 9 | 0.32462
59478 | 8.28 | 1 | 2019-12-31 | 2020-12-31 | 365 | 9.4873 | 0.48729 | 9 | 0.97458
59479 | 5.52 | 1 | 2019-12-31 | 2020-12-31 | 365 | 6.3249 | 0.32486 | 6 | 0.64972
59480 | 9 | 1 | 2019-12-31 | 2020-12-31 | 365 | 10.3123 | 0.31227 | 10 | 0.62454
59760 | 8.25 | 1 | 2019-12-31 | 2020-12-31 | 365 | 9.4529 | 0.45292 | 9 | 0.90583
59876 | 11.7 | 1 | 2019-12-31 | 2020-12-31 | 365 | 13.406 | 0.40595 | 13 | 0.81191
44517 | 8.97 | 1 | 2019-12-31 | 2020-12-31 | 365 | 10.2779 | 0.2779 | 10 | 0.5558
50750 | 10.14 | 1 | 2019-12-31 | 2020-12-31 | 365 | 11.6185 | 0.61849 | 12 | 0.23699
50759 | 4.24 | 1 | 2019-12-31 | 2020-12-31 | 365 | 4.8582 | 0.85823 | 5 | 0.71645
61868 | 10.56 | 1 | 2019-12-31 | 2020-12-31 | 365 | 12.0997 | 0.099732 | 12 | 0.19946
61977 | 6.175 | 1 | 2019-12-31 | 2020-12-31 | 365 | 7.0754 | 0.075364 | 7 | 0.15073
62047 | 65.4 | 0.9 | 2019-12-31 | 2020-12-31 | 365 | 67.4423 | 0.44226 | 67 | 0.88452
49396 | 5.04 | 1 | 2019-12-31 | 2020-12-31 | 365 | 5.7749 | 0.77487 | 6 | 0.54974
49904 | 24.91 | 1 | 2019-12-31 | 2020-12-31 | 365 | 28.5421 | 0.54208 | 29 | 0.084155
46994 | 6.24 | 1 | 2019-12-31 | 2020-12-31 | 365 | 7.1498 | 0.14984 | 7 | 0.29968
51118 | 13.44 | 1 | 2019-12-31 | 2020-12-31 | 365 | 15.3997 | 0.39966 | 15 | 0.79932
62100 | 5.4 | 1 | 2019-12-31 | 2020-12-31 | 365 | 6.1874 | 0.18736 | 6 | 0.37473
62097 | 5.13 | 1 | 2019-12-31 | 2020-12-31 | 365 | 5.878 | 0.878 | 6 | 0.75599
62013 | 7.68 | 1 | 2019-12-31 | 2020-12-31 | 365 | 8.7998 | 0.79981 | 9 | 0.59961
61935 | 7.68 | 1 | 2019-12-31 | 2020-12-31 | 365 | 8.7998 | 0.79981 | 9 | 0.59961
61915 | 7.68 | 1 | 2019-12-31 | 2020-12-31 | 365 | 8.7998 | 0.79981 | 9 | 0.59961
61851 | 7.68 | 1 | 2019-12-31 | 2020-12-31 | 365 | 8.7998 | 0.79981 | 9 | 0.59961
62085 | 7.68 | 1 | 2019-12-31 | 2020-12-31 | 365 | 8.7998 | 0.79981 | 9 | 0.59961
36237 | 8.28 | 1 | 2019-12-31 | 2020-12-31 | 365 | 9.4873 | 0.48729 | 9 | 0.97458
61833 | 10.335 | 1 | 2019-12-31 | 2020-12-31 | 365 | 11.8419 | 0.84193 | 12 | 0.68385
46593 | 5.2 | 1 | 2019-12-31 | 2020-12-31 | 365 | 5.9582 | 0.9582 | 6 | 0.9164
60029 | 6.54 | 1 | 2019-12-31 | 2020-12-31 | 365 | 7.4936 | 0.49358 | 7 | 0.98717
60036 | 8.82 | 1 | 2019-12-31 | 2020-12-31 | 365 | 10.106 | 0.10603 | 10 | 0.21205
59594 | 6.213 | 1 | 2019-12-31 | 2020-12-31 | 365 | 7.1189 | 0.11891 | 7 | 0.23781
60133 | 11.4 | 1 | 2019-12-31 | 2020-12-31 | 365 | 13.0622 | 0.062211 | 13 | 0.12442
60138 | 10.35 | 1 | 2019-12-31 | 2020-12-31 | 365 | 11.8591 | 0.85911 | 12 | 0.71823
60142 | 6.6 | 1 | 2019-12-31 | 2020-12-31 | 365 | 7.5623 | 0.56233 | 8 | 0.12467
60150 | 6.03 | 1 | 2019-12-31 | 2020-12-31 | 365 | 6.9092 | 0.90922 | 7 | 0.81844
59762 | 6.16 | 1 | 2019-12-31 | 2020-12-31 | 365 | 7.0582 | 0.058177 | 7 | 0.11635
62050 | 8.7 | 1 | 2019-12-31 | 2020-12-31 | 365 | 9.9685 | 0.96853 | 10 | 0.93706
59338 | 3.924 | 1 | 2019-12-31 | 2020-12-31 | 365 | 4.4962 | 0.49615 | 4 | 0.9923
61003 | 9.54 | 1 | 2019-12-31 | 2020-12-31 | 365 | 10.931 | 0.93101 | 11 | 0.86202
45259 | 13.5 | 1 | 2019-12-31 | 2020-12-31 | 365 | 15.4684 | 0.46841 | 15 | 0.93682
62909 | 10.695 | 1 | 2019-12-31 | 2020-12-31 | 365 | 12.2544 | 0.25442 | 12 | 0.50883
62280 | 5.12 | 1 | 2019-12-31 | 2020-12-31 | 365 | 5.8665 | 0.86654 | 6 | 0.73307
62324 | 7.2 | 1 | 2019-12-31 | 2020-12-31 | 365 | 8.2498 | 0.24982 | 8 | 0.49964
60320 | 7.035 | 1 | 2019-12-31 | 2020-12-31 | 365 | 8.0608 | 0.060759 | 8 | 0.12152
45778 | 7.98 | 1 | 2019-12-31 | 2020-12-31 | 365 | 9.1435 | 0.14355 | 9 | 0.2871
48658 | 10.395 | 1 | 2019-12-31 | 2020-12-31 | 365 | 11.9107 | 0.91067 | 12 | 0.82135
48714 | 9.81 | 1 | 2019-12-31 | 2020-12-31 | 365 | 11.2404 | 0.24038 | 11 | 0.48075
60561 | 8.4 | 1 | 2019-12-31 | 2020-12-31 | 365 | 9.6248 | 0.62479 | 10 | 0.24957
60570 | 7.8 | 1 | 2019-12-31 | 2020-12-31 | 365 | 8.9373 | 0.9373 | 9 | 0.8746
60531 | 10.2 | 1 | 2019-12-31 | 2020-12-31 | 365 | 11.6872 | 0.68724 | 12 | 0.37448
60573 | 3.18 | 1 | 2019-12-31 | 2020-12-31 | 365 | 3.6437 | 0.64367 | 4 | 0.28734
34219 | 37.278 | 0.9 | 2019-12-31 | 2020-12-31 | 365 | 38.4421 | 0.44209 | 38 | 0.88418
51047 | 7.98 | 1 | 2019-12-31 | 2020-12-31 | 365 | 9.1435 | 0.14355 | 9 | 0.2871
60751 | 9.9 | 1 | 2019-12-31 | 2020-12-31 | 365 | 11.3435 | 0.3435 | 11 | 0.687
60757 | 9.045 | 1 | 2019-12-31 | 2020-12-31 | 365 | 10.3638 | 0.36383 | 10 | 0.72767
60864 | 10.72 | 1 | 2019-12-31 | 2020-12-31 | 365 | 12.2831 | 0.28306 | 12 | 0.56612
60874 | 6.21 | 1 | 2019-12-31 | 2020-12-31 | 365 | 7.1155 | 0.11547 | 7 | 0.23094
60869 | 8.375 | 1 | 2019-12-31 | 2020-12-31 | 365 | 9.5961 | 0.59614 | 10 | 0.19228
60885 | 5.36 | 1 | 2019-12-31 | 2020-12-31 | 365 | 6.1415 | 0.14153 | 6 | 0.28306
60886 | 4.5 | 1 | 2019-12-31 | 2020-12-31 | 365 | 5.1561 | 0.15614 | 5 | 0.31227
36778 | 10.464 | 1 | 2019-12-31 | 2020-12-31 | 365 | 11.9897 | 0.98973 | 12 | 0.97947
61030 | 9.81 | 1 | 2019-12-31 | 2020-12-31 | 365 | 11.2404 | 0.24038 | 11 | 0.48075
61115 | 7.245 | 1 | 2019-12-31 | 2020-12-31 | 365 | 8.3014 | 0.30138 | 8 | 0.60276
60766 | 11.1 | 1 | 2019-12-31 | 2020-12-31 | 365 | 12.7185 | 0.71847 | 13 | 0.43694
61163 | 5.4 | 1 | 2019-12-31 | 2020-12-31 | 365 | 6.1874 | 0.18736 | 6 | 0.37473
34667 | 227.37 | 0.9 | 2019-12-31 | 2020-12-31 | 365 | 234.4701 | 0.47013 | 234 | 0.94026
60530 | 15.9 | 1 | 2019-12-31 | 2020-12-31 | 365 | 18.2183 | 0.21835 | 18 | 0.43669
44287 | 8.32 | 1 | 2019-12-31 | 2020-12-31 | 365 | 9.5331 | 0.53312 | 10 | 0.066245
46588 | 11.445 | 1 | 2019-12-31 | 2020-12-31 | 365 | 13.1138 | 0.11377 | 13 | 0.22755
35916 | 11.772 | 1 | 2019-12-31 | 2020-12-31 | 365 | 13.4885 | 0.48845 | 13 | 0.9769
36115 | 3.9 | 1 | 2019-12-31 | 2020-12-31 | 365 | 4.4687 | 0.46865 | 4 | 0.9373
51035 | 2.9 | 1 | 2019-12-31 | 2020-12-31 | 365 | 3.3228 | 0.32284 | 3 | 0.64569
50172 | 10.695 | 1 | 2019-12-31 | 2020-12-31 | 365 | 12.2544 | 0.25442 | 12 | 0.50883
60560 | 7.848 | 1 | 2019-12-31 | 2020-12-31 | 365 | 8.9923 | 0.9923 | 9 | 0.9846
45430 | 7.28 | 1 | 2019-12-31 | 2020-12-31 | 365 | 8.3415 | 0.34148 | 8 | 0.68296
51028 | 6.24 | 1 | 2019-12-31 | 2020-12-31 | 365 | 7.1498 | 0.14984 | 7 | 0.29968
43964 | 24.795 | 1 | 2019-12-31 | 2020-12-31 | 365 | 28.4103 | 0.41031 | 28 | 0.82062
61130 | 7.42 | 1 | 2019-12-31 | 2020-12-31 | 365 | 8.5019 | 0.5019 | 9 | 0.0037907
61150 | 9.975 | 1 | 2019-12-31 | 2020-12-31 | 365 | 11.4294 | 0.42943 | 11 | 0.85887
61145 | 3.64 | 1 | 2019-12-31 | 2020-12-31 | 365 | 4.1707 | 0.17074 | 4 | 0.34148
61162 | 9.66 | 1 | 2019-12-31 | 2020-12-31 | 365 | 11.0685 | 0.068505 | 11 | 0.13701
61160 | 2.8 | 1 | 2019-12-31 | 2020-12-31 | 365 | 3.2083 | 0.20826 | 3 | 0.41652
61206 | 6.16 | 1 | 2019-12-31 | 2020-12-31 | 365 | 7.0582 | 0.058177 | 7 | 0.11635
61211 | 8.4 | 1 | 2019-12-31 | 2020-12-31 | 365 | 9.6248 | 0.62479 | 10 | 0.24957
61216 | 10.2 | 1 | 2019-12-31 | 2020-12-31 | 365 | 11.6872 | 0.68724 | 12 | 0.37448
61268 | 9.045 | 1 | 2019-12-31 | 2020-12-31 | 365 | 10.3638 | 0.36383 | 10 | 0.72767
61272 | 13.455 | 1 | 2019-12-31 | 2020-12-31 | 365 | 15.4168 | 0.41685 | 15 | 0.83369
61275 | 6.9 | 1 | 2019-12-31 | 2020-12-31 | 365 | 7.9061 | 0.90608 | 8 | 0.81215
61276 | 7.935 | 1 | 2019-12-31 | 2020-12-31 | 365 | 9.092 | 0.091986 | 9 | 0.18397
61283 | 13.5 | 1 | 2019-12-31 | 2020-12-31 | 365 | 15.4684 | 0.46841 | 15 | 0.93682
61285 | 10.005 | 1 | 2019-12-31 | 2020-12-31 | 365 | 11.4638 | 0.46381 | 11 | 0.92762
61353 | 5.8 | 1 | 2019-12-31 | 2020-12-31 | 365 | 6.6457 | 0.64569 | 7 | 0.29137
61401 | 10.35 | 1 | 2019-12-31 | 2020-12-31 | 365 | 11.8591 | 0.85911 | 12 | 0.71823
61447 | 6.6 | 1 | 2019-12-31 | 2020-12-31 | 365 | 7.5623 | 0.56233 | 8 | 0.12467
61466 | 12.24 | 1 | 2019-12-31 | 2020-12-31 | 365 | 14.0247 | 0.02469 | 14 | 0.04938
61469 | 10.695 | 1 | 2019-12-31 | 2020-12-31 | 365 | 12.2544 | 0.25442 | 12 | 0.50883
61472 | 6.9 | 1 | 2019-12-31 | 2020-12-31 | 365 | 7.9061 | 0.90608 | 8 | 0.81215
61525 | 6.48 | 1 | 2019-12-31 | 2020-12-31 | 365 | 7.4248 | 0.42484 | 7 | 0.84967
61530 | 5.4 | 1 | 2019-12-31 | 2020-12-31 | 365 | 6.1874 | 0.18736 | 6 | 0.37473
61533 | 3.9 | 1 | 2019-12-31 | 2020-12-31 | 365 | 4.4687 | 0.46865 | 4 | 0.9373
44528 | 9.61 | 1 | 2019-12-31 | 2020-12-31 | 365 | 11.0112 | 0.011215 | 11 | 0.02243
61161 | 6.9 | 1 | 2019-12-31 | 2020-12-31 | 365 | 7.9061 | 0.90608 | 8 | 0.81215
50033 | 10.137 | 1 | 2019-12-31 | 2020-12-31 | 365 | 11.6151 | 0.61506 | 12 | 0.23011
45051 | 6.84 | 1 | 2019-12-31 | 2020-12-31 | 365 | 7.8373 | 0.83733 | 8 | 0.67465
61467 | 8.97 | 1 | 2019-12-31 | 2020-12-31 | 365 | 10.2779 | 0.2779 | 10 | 0.5558
61280 | 8.175 | 1 | 2019-12-31 | 2020-12-31 | 365 | 9.367 | 0.36698 | 9 | 0.73396
34683 | 62.01 | 0.9 | 2019-12-31 | 2020-12-31 | 365 | 63.9464 | 0.9464 | 64 | 0.8928
61638 | 7.83 | 1 | 2019-12-31 | 2020-12-31 | 365 | 8.9717 | 0.97168 | 9 | 0.94335
61714 | 9.28 | 1 | 2019-12-31 | 2020-12-31 | 365 | 10.6331 | 0.6331 | 11 | 0.2662
61770 | 4.56 | 1 | 2019-12-31 | 2020-12-31 | 365 | 5.2249 | 0.22488 | 5 | 0.44977
61839 | 9.88 | 1 | 2019-12-31 | 2020-12-31 | 365 | 11.3206 | 0.32058 | 11 | 0.64117
61166 | 11.13 | 1 | 2019-12-31 | 2020-12-31 | 365 | 12.7528 | 0.75284 | 13 | 0.50569
62052 | 5.8 | 1 | 2019-12-31 | 2020-12-31 | 365 | 6.6457 | 0.64569 | 7 | 0.29137
62059 | 8.12 | 1 | 2019-12-31 | 2020-12-31 | 365 | 9.304 | 0.30396 | 9 | 0.60792
62063 | 15.042 | 1 | 2019-12-31 | 2020-12-31 | 365 | 17.2352 | 0.23524 | 17 | 0.47049
62155 | 11.7 | 1 | 2019-12-31 | 2020-12-31 | 365 | 13.406 | 0.40595 | 13 | 0.81191
62156 | 7.015 | 1 | 2019-12-31 | 2020-12-31 | 365 | 8.0378 | 0.037843 | 8 | 0.075686
62172 | 8.97 | 1 | 2019-12-31 | 2020-12-31 | 365 | 10.2779 | 0.2779 | 10 | 0.5558
62175 | 8.1 | 1 | 2019-12-31 | 2020-12-31 | 365 | 9.281 | 0.28104 | 9 | 0.56209
62177 | 8.4 | 1 | 2019-12-31 | 2020-12-31 | 365 | 9.6248 | 0.62479 | 10 | 0.24957
62178 | 7.245 | 1 | 2019-12-31 | 2020-12-31 | 365 | 8.3014 | 0.30138 | 8 | 0.60276
62179 | 5.865 | 1 | 2019-12-31 | 2020-12-31 | 365 | 6.7202 | 0.72016 | 7 | 0.44033
62180 | 5.4 | 1 | 2019-12-31 | 2020-12-31 | 365 | 6.1874 | 0.18736 | 6 | 0.37473
62182 | 13.68 | 1 | 2019-12-31 | 2020-12-31 | 365 | 15.6747 | 0.67465 | 16 | 0.34931
62183 | 9.35 | 1 | 2019-12-31 | 2020-12-31 | 365 | 10.7133 | 0.7133 | 11 | 0.42661
62184 | 6.875 | 1 | 2019-12-31 | 2020-12-31 | 365 | 7.8774 | 0.87743 | 8 | 0.75486
62190 | 9.6 | 1 | 2019-12-31 | 2020-12-31 | 365 | 10.9998 | 0.99976 | 11 | 0.99951
62193 | 7.37 | 1 | 2019-12-31 | 2020-12-31 | 365 | 8.4446 | 0.4446 | 8 | 0.88921
62196 | 9.9 | 1 | 2019-12-31 | 2020-12-31 | 365 | 11.3435 | 0.3435 | 11 | 0.687
61729 | 6.76 | 1 | 2019-12-31 | 2020-12-31 | 365 | 7.7457 | 0.74566 | 8 | 0.49132
62254 | 3.72 | 1 | 2019-12-31 | 2020-12-31 | 365 | 4.2624 | 0.26241 | 4 | 0.52481
62262 | 15.87 | 1 | 2019-12-31 | 2020-12-31 | 365 | 18.184 | 0.18397 | 18 | 0.36795
62271 | 5.8 | 1 | 2019-12-31 | 2020-12-31 | 365 | 6.6457 | 0.64569 | 7 | 0.29137
62283 | 8.625 | 1 | 2019-12-31 | 2020-12-31 | 365 | 9.8826 | 0.88259 | 10 | 0.76519
62287 | 7.035 | 1 | 2019-12-31 | 2020-12-31 | 365 | 8.0608 | 0.060759 | 8 | 0.12152
62294 | 5.865 | 1 | 2019-12-31 | 2020-12-31 | 365 | 6.7202 | 0.72016 | 7 | 0.44033
62296 | 6.9 | 1 | 2019-12-31 | 2020-12-31 | 365 | 7.9061 | 0.90608 | 8 | 0.81215
62303 | 5.7 | 1 | 2019-12-31 | 2020-12-31 | 365 | 6.5311 | 0.53111 | 7 | 0.062211
62333 | 16.43 | 1 | 2019-12-31 | 2020-12-31 | 365 | 18.8256 | 0.82563 | 19 | 0.65125
62342 | 7.95 | 1 | 2019-12-31 | 2020-12-31 | 365 | 9.1092 | 0.10917 | 9 | 0.21835
62349 | 8.41 | 1 | 2019-12-31 | 2020-12-31 | 365 | 9.6362 | 0.63625 | 10 | 0.27249
62355 | 8.4 | 1 | 2019-12-31 | 2020-12-31 | 365 | 9.6248 | 0.62479 | 10 | 0.24957
62444 | 9 | 1 | 2019-12-31 | 2020-12-31 | 365 | 10.3123 | 0.31227 | 10 | 0.62454
61222 | 9.36 | 1 | 2019-12-31 | 2020-12-31 | 365 | 10.7248 | 0.72476 | 11 | 0.44953
59482 | 4.48 | 1 | 2019-12-31 | 2020-12-31 | 365 | 5.1332 | 0.13322 | 5 | 0.26644
59967 | 8.64 | 1 | 2019-12-31 | 2020-12-31 | 365 | 9.8998 | 0.89978 | 10 | 0.79956
60984 | 6.4 | 1 | 2019-12-31 | 2020-12-31 | 365 | 7.3332 | 0.33317 | 7 | 0.66634
61167 | 14.4 | 1 | 2019-12-31 | 2020-12-31 | 365 | 16.4996 | 0.49964 | 16 | 0.99927
61445 | 7.36 | 1 | 2019-12-31 | 2020-12-31 | 365 | 8.4331 | 0.43315 | 8 | 0.86629
34552 | 137.7 | 0.9 | 2019-12-31 | 2020-12-31 | 365 | 142 | 0.99999 | 142 | 0.99997
62125 | 9.6 | 1 | 2019-12-31 | 2020-12-31 | 365 | 10.9998 | 0.99976 | 11 | 0.99951
62308 | 8 | 1 | 2019-12-31 | 2020-12-31 | 365 | 9.1665 | 0.16646 | 9 | 0.33293
50987 | 5.76 | 1 | 2019-12-31 | 2020-12-31 | 365 | 6.5999 | 0.59985 | 7 | 0.19971
62270 | 13.11 | 1 | 2019-12-31 | 2020-12-31 | 365 | 15.0215 | 0.021543 | 15 | 0.043086
50937 | 2.28 | 1 | 2019-12-31 | 2020-12-31 | 365 | 2.6124 | 0.61244 | 3 | 0.22488
50555 | 3.52 | 1 | 2019-12-31 | 2020-12-31 | 365 | 4.0332 | 0.033244 | 4 | 0.066488
50472 | 8.265 | 1 | 2019-12-31 | 2020-12-31 | 365 | 9.4701 | 0.4701 | 9 | 0.94021
44514 | 4.76 | 1 | 2019-12-31 | 2020-12-31 | 365 | 5.454 | 0.45405 | 5 | 0.90809
62171 | 7.8 | 1 | 2019-12-31 | 2020-12-31 | 365 | 8.9373 | 0.9373 | 9 | 0.8746
62174 | 8.7 | 1 | 2019-12-31 | 2020-12-31 | 365 | 9.9685 | 0.96853 | 10 | 0.93706
62761 | 7.98 | 1 | 2019-12-31 | 2020-12-31 | 365 | 9.1435 | 0.14355 | 9 | 0.2871
62762 | 9.9 | 1 | 2019-12-31 | 2020-12-31 | 365 | 11.3435 | 0.3435 | 11 | 0.687
62766 | 9.9 | 1 | 2019-12-31 | 2020-12-31 | 365 | 11.3435 | 0.3435 | 11 | 0.687
62768 | 6.03 | 1 | 2019-12-31 | 2020-12-31 | 365 | 6.9092 | 0.90922 | 7 | 0.81844
62776 | 10.385 | 1 | 2019-12-31 | 2020-12-31 | 365 | 11.8992 | 0.89922 | 12 | 0.79843
62790 | 8.96 | 1 | 2019-12-31 | 2020-12-31 | 365 | 10.2664 | 0.26644 | 10 | 0.53288
62870 | 30.24 | 0.9 | 2019-12-31 | 2020-12-31 | 365 | 31.1843 | 0.18431 | 31 | 0.36862
62794 | 6.84 | 1 | 2019-12-31 | 2020-12-31 | 365 | 7.8373 | 0.83733 | 8 | 0.67465
58942 | 9.86 | 1 | 2019-12-31 | 2020-12-31 | 365 | 11.2977 | 0.29767 | 11 | 0.59533
59756 | 10.72 | 1 | 2019-12-31 | 2020-12-31 | 365 | 12.2831 | 0.28306 | 12 | 0.56612
62797 | 17.28 | 1 | 2019-12-31 | 2020-12-31 | 365 | 19.7996 | 0.79956 | 20 | 0.59912
59973 | 7.83 | 1 | 2019-12-31 | 2020-12-31 | 365 | 8.9717 | 0.97168 | 9 | 0.94335
60384 | 10.695 | 1 | 2019-12-31 | 2020-12-31 | 365 | 12.2544 | 0.25442 | 12 | 0.50883
45407 | 10.26 | 1 | 2019-12-31 | 2020-12-31 | 365 | 11.756 | 0.75599 | 12 | 0.51198
50037 | 8.19 | 1 | 2019-12-31 | 2020-12-31 | 365 | 9.3842 | 0.38417 | 9 | 0.76834
61555 | 8.55 | 1 | 2019-12-31 | 2020-12-31 | 365 | 9.7967 | 0.79666 | 10 | 0.59332
44248 | 8.4 | 1 | 2019-12-31 | 2020-12-31 | 365 | 9.6248 | 0.62479 | 10 | 0.24957
62300 | 9.28 | 1 | 2019-12-31 | 2020-12-31 | 365 | 10.6331 | 0.6331 | 11 | 0.2662
62285 | 6 | 1 | 2019-12-31 | 2020-12-31 | 365 | 6.8748 | 0.87485 | 7 | 0.7497
62286 | 6.3 | 1 | 2019-12-31 | 2020-12-31 | 365 | 7.2186 | 0.21859 | 7 | 0.43718
62863 | 5.185 | 1 | 2019-12-31 | 2020-12-31 | 365 | 5.941 | 0.94101 | 6 | 0.88203
62879 | 9.6 | 1 | 2019-12-31 | 2020-12-31 | 365 | 10.9998 | 0.99976 | 11 | 0.99951
62186 | 6.1 | 1 | 2019-12-31 | 2020-12-31 | 365 | 6.9894 | 0.98943 | 7 | 0.97886
62910 | 4.83 | 1 | 2019-12-31 | 2020-12-31 | 365 | 5.5343 | 0.53425 | 6 | 0.068505
62911 | 6.6 | 1 | 2019-12-31 | 2020-12-31 | 365 | 7.5623 | 0.56233 | 8 | 0.12467
62913 | 5.1 | 1 | 2019-12-31 | 2020-12-31 | 365 | 5.8436 | 0.84362 | 6 | 0.68724
62917 | 7.8 | 1 | 2019-12-31 | 2020-12-31 | 365 | 8.9373 | 0.9373 | 9 | 0.8746
62919 | 6.7 | 1 | 2019-12-31 | 2020-12-31 | 365 | 7.6769 | 0.67691 | 8 | 0.35383
62922 | 6.21 | 1 | 2019-12-31 | 2020-12-31 | 365 | 7.1155 | 0.11547 | 7 | 0.23094
62924 | 6.21 | 1 | 2019-12-31 | 2020-12-31 | 365 | 7.1155 | 0.11547 | 7 | 0.23094
62930 | 4.5 | 1 | 2019-12-31 | 2020-12-31 | 365 | 5.1561 | 0.15614 | 5 | 0.31227
62933 | 4.69 | 1 | 2019-12-31 | 2020-12-31 | 365 | 5.3738 | 0.37384 | 5 | 0.74768
62936 | 7.2 | 1 | 2019-12-31 | 2020-12-31 | 365 | 8.2498 | 0.24982 | 8 | 0.49964
62937 | 9.57 | 1 | 2019-12-31 | 2020-12-31 | 365 | 10.9654 | 0.96538 | 11 | 0.93077
62939 | 5.886 | 1 | 2019-12-31 | 2020-12-31 | 365 | 6.7442 | 0.74423 | 7 | 0.48845
62943 | 10.137 | 1 | 2019-12-31 | 2020-12-31 | 365 | 11.6151 | 0.61506 | 12 | 0.23011
62804 | 9.96 | 1 | 2019-12-31 | 2020-12-31 | 365 | 11.4122 | 0.41225 | 11 | 0.8245
47700 | 9.66 | 1 | 2019-12-31 | 2020-12-31 | 365 | 11.0685 | 0.068505 | 11 | 0.13701
59188 | 17.98 | 1 | 2019-12-31 | 2020-12-31 | 365 | 20.6016 | 0.60163 | 21 | 0.20326
61079 | 8.7 | 1 | 2019-12-31 | 2020-12-31 | 365 | 9.9685 | 0.96853 | 10 | 0.93706
61202 | 6.24 | 1 | 2019-12-31 | 2020-12-31 | 365 | 7.1498 | 0.14984 | 7 | 0.29968
62057 | 7.83 | 1 | 2019-12-31 | 2020-12-31 | 365 | 8.9717 | 0.97168 | 9 | 0.94335
62126 | 17.4 | 1 | 2019-12-31 | 2020-12-31 | 365 | 19.9371 | 0.93706 | 20 | 0.87412
62181 | 9.315 | 1 | 2019-12-31 | 2020-12-31 | 365 | 10.6732 | 0.6732 | 11 | 0.3464
62268 | 8.12 | 1 | 2019-12-31 | 2020-12-31 | 365 | 9.304 | 0.30396 | 9 | 0.60792
62275 | 10.44 | 1 | 2019-12-31 | 2020-12-31 | 365 | 11.9622 | 0.96224 | 12 | 0.92447
62276 | 10.15 | 1 | 2019-12-31 | 2020-12-31 | 365 | 11.63 | 0.62995 | 12 | 0.2599
62282 | 13.34 | 1 | 2019-12-31 | 2020-12-31 | 365 | 15.2851 | 0.28508 | 15 | 0.57016
63197 | 8.37 | 1 | 2019-12-31 | 2020-12-31 | 365 | 9.5904 | 0.59041 | 10 | 0.18083
63209 | 10.5 | 1 | 2019-12-31 | 2020-12-31 | 365 | 12.031 | 0.030984 | 12 | 0.061968
63210 | 10.8 | 1 | 2019-12-31 | 2020-12-31 | 365 | 12.3747 | 0.37473 | 12 | 0.74945
62771 | 7.68 | 1 | 2019-12-31 | 2020-12-31 | 365 | 8.7998 | 0.79981 | 9 | 0.59961
59969 | 10.15 | 1 | 2019-12-31 | 2020-12-31 | 365 | 11.63 | 0.62995 | 12 | 0.2599
63231 | 8.12 | 1 | 2019-12-31 | 2020-12-31 | 365 | 9.304 | 0.30396 | 9 | 0.60792
50854 | 8.55 | 1 | 2019-12-31 | 2020-12-31 | 365 | 9.7967 | 0.79666 | 10 | 0.59332
63348 | 24.9 | 1 | 2019-12-31 | 2020-12-31 | 365 | 28.5306 | 0.53062 | 29 | 0.061238
63354 | 10.35 | 1 | 2019-12-31 | 2020-12-31 | 365 | 11.8591 | 0.85911 | 12 | 0.71823
63360 | 10.005 | 1 | 2019-12-31 | 2020-12-31 | 365 | 11.4638 | 0.46381 | 11 | 0.92762
63365 | 8.97 | 1 | 2019-12-31 | 2020-12-31 | 365 | 10.2779 | 0.2779 | 10 | 0.5558
63369 | 24.96 | 1 | 2019-12-31 | 2020-12-31 | 365 | 28.5994 | 0.59937 | 29 | 0.19874
63371 | 6.7 | 1 | 2019-12-31 | 2020-12-31 | 365 | 7.6769 | 0.67691 | 8 | 0.35383
63424 | 12 | 1 | 2019-12-31 | 2020-12-31 | 365 | 13.7497 | 0.7497 | 14 | 0.49939
63426 | 4.8 | 1 | 2019-12-31 | 2020-12-31 | 365 | 5.4999 | 0.49988 | 5 | 0.99976
63429 | 13.115 | 1 | 2019-12-31 | 2020-12-31 | 365 | 15.0273 | 0.027272 | 15 | 0.054544
63447 | 5.52 | 1 | 2019-12-31 | 2020-12-31 | 365 | 6.3249 | 0.32486 | 6 | 0.64972
63448 | 15.3 | 1 | 2019-12-31 | 2020-12-31 | 365 | 17.5309 | 0.53086 | 18 | 0.061725
63452 | 5.36 | 1 | 2019-12-31 | 2020-12-31 | 365 | 6.1415 | 0.14153 | 6 | 0.28306
63456 | 7.245 | 1 | 2019-12-31 | 2020-12-31 | 365 | 8.3014 | 0.30138 | 8 | 0.60276
51463 | 43.68 | 1 | 2019-12-31 | 2020-12-31 | 365 | 50.0489 | 0.048893 | 50 | 0.097787
63525 | 9.28 | 1 | 2019-12-31 | 2020-12-31 | 365 | 10.6331 | 0.6331 | 11 | 0.2662
63194 | 10 | 1 | 2019-12-31 | 2020-12-31 | 365 | 11.4581 | 0.45808 | 11 | 0.91616
63527 | 7.93 | 1 | 2019-12-31 | 2020-12-31 | 365 | 9.0863 | 0.086257 | 9 | 0.17251
63597 | 7.875 | 1 | 2019-12-31 | 2020-12-31 | 365 | 9.0232 | 0.023238 | 9 | 0.046476
63599 | 6.6 | 1 | 2019-12-31 | 2020-12-31 | 365 | 7.5623 | 0.56233 | 8 | 0.12467
63638 | 8.4 | 1 | 2019-12-31 | 2020-12-31 | 365 | 9.6248 | 0.62479 | 10 | 0.24957
63643 | 15.87 | 1 | 2019-12-31 | 2020-12-31 | 365 | 18.184 | 0.18397 | 18 | 0.36795
63656 | 7.98 | 1 | 2019-12-31 | 2020-12-31 | 365 | 9.1435 | 0.14355 | 9 | 0.2871
63661 | 11.97 | 1 | 2019-12-31 | 2020-12-31 | 365 | 13.7153 | 0.71532 | 14 | 0.43064
63664 | 7.125 | 1 | 2019-12-31 | 2020-12-31 | 365 | 8.1639 | 0.16388 | 8 | 0.32776
63683 | 9.975 | 1 | 2019-12-31 | 2020-12-31 | 365 | 11.4294 | 0.42943 | 11 | 0.85887
63686 | 7.935 | 1 | 2019-12-31 | 2020-12-31 | 365 | 9.092 | 0.091986 | 9 | 0.18397
63668 | 11.97 | 1 | 2019-12-31 | 2020-12-31 | 365 | 13.7153 | 0.71532 | 14 | 0.43064
63719 | 5.232 | 1 | 2019-12-31 | 2020-12-31 | 365 | 5.9949 | 0.99487 | 6 | 0.98973
63910 | 10.08 | 1 | 2019-12-31 | 2020-12-31 | 365 | 11.5497 | 0.54974 | 12 | 0.099489
46765 | 7.59 | 1 | 2019-12-31 | 2020-12-31 | 365 | 8.6967 | 0.69668 | 9 | 0.39337
43979 | 24.852 | 1 | 2019-12-31 | 2020-12-31 | 365 | 28.4756 | 0.47562 | 28 | 0.95124
63991 | 7.02 | 1 | 2019-12-31 | 2020-12-31 | 365 | 8.0436 | 0.043572 | 8 | 0.087144
64002 | 10.5 | 1 | 2019-12-31 | 2020-12-31 | 365 | 12.031 | 0.030984 | 12 | 0.061968
64009 | 10.56 | 1 | 2019-12-31 | 2020-12-31 | 365 | 12.0997 | 0.099732 | 12 | 0.19946
36644 | 15.675 | 1 | 2019-12-31 | 2020-12-31 | 365 | 17.9605 | 0.96054 | 18 | 0.92108
63995 | 10.6 | 1 | 2019-12-31 | 2020-12-31 | 365 | 12.1456 | 0.14556 | 12 | 0.29113
64136 | 8.502 | 1 | 2019-12-31 | 2020-12-31 | 365 | 9.7417 | 0.74166 | 10 | 0.48332
64137 | 8.1 | 1 | 2019-12-31 | 2020-12-31 | 365 | 9.281 | 0.28104 | 9 | 0.56209
64138 | 11.52 | 1 | 2019-12-31 | 2020-12-31 | 365 | 13.1997 | 0.19971 | 13 | 0.39942
64139 | 9.38 | 1 | 2019-12-31 | 2020-12-31 | 365 | 10.7477 | 0.74768 | 11 | 0.49536
64008 | 18 | 1 | 2019-12-31 | 2020-12-31 | 365 | 20.6245 | 0.62454 | 21 | 0.24909
64004 | 31.2 | 0.9 | 2019-12-31 | 2020-12-31 | 365 | 32.1743 | 0.17429 | 32 | 0.34858
64110 | 11.89 | 1 | 2019-12-31 | 2020-12-31 | 365 | 13.6237 | 0.62366 | 14 | 0.24731
49686 | 8.505 | 1 | 2019-12-31 | 2020-12-31 | 365 | 9.7451 | 0.7451 | 10 | 0.49019
64207 | 8.7 | 1 | 2019-12-31 | 2020-12-31 | 365 | 9.9685 | 0.96853 | 10 | 0.93706
64210 | 11.1 | 1 | 2019-12-31 | 2020-12-31 | 365 | 12.7185 | 0.71847 | 13 | 0.43694
59587 | 13.4 | 1 | 2019-12-31 | 2020-12-31 | 365 | 15.3538 | 0.35383 | 15 | 0.70765
60129 | 5.175 | 1 | 2019-12-31 | 2020-12-31 | 365 | 5.9296 | 0.92956 | 6 | 0.85911
60152 | 10.005 | 1 | 2019-12-31 | 2020-12-31 | 365 | 11.4638 | 0.46381 | 11 | 0.92762
60435 | 4.56 | 1 | 2019-12-31 | 2020-12-31 | 365 | 5.2249 | 0.22488 | 5 | 0.44977
60879 | 9 | 1 | 2019-12-31 | 2020-12-31 | 365 | 10.3123 | 0.31227 | 10 | 0.62454
60883 | 5.52 | 1 | 2019-12-31 | 2020-12-31 | 365 | 6.3249 | 0.32486 | 6 | 0.64972
61926 | 5.13 | 1 | 2019-12-31 | 2020-12-31 | 365 | 5.878 | 0.878 | 6 | 0.75599
62830 | 9.9 | 1 | 2019-12-31 | 2020-12-31 | 365 | 11.3435 | 0.3435 | 11 | 0.687
62908 | 6.54 | 1 | 2019-12-31 | 2020-12-31 | 365 | 7.4936 | 0.49358 | 7 | 0.98717
64378 | 6.89 | 1 | 2019-12-31 | 2020-12-31 | 365 | 7.8946 | 0.89462 | 8 | 0.78923
64386 | 6.54 | 1 | 2019-12-31 | 2020-12-31 | 365 | 7.4936 | 0.49358 | 7 | 0.98717
64457 | 8.625 | 1 | 2019-12-31 | 2020-12-31 | 365 | 9.8826 | 0.88259 | 10 | 0.76519
40834 | 13.11 | 1 | 2019-12-31 | 2020-12-31 | 365 | 15.0215 | 0.021543 | 15 | 0.043086
64459 | 8.64 | 1 | 2019-12-31 | 2020-12-31 | 365 | 9.8998 | 0.89978 | 10 | 0.79956
49203 | 10.137 | 1 | 2019-12-31 | 2020-12-31 | 365 | 11.6151 | 0.61506 | 12 | 0.23011
61718 | 14.56 | 1 | 2019-12-31 | 2020-12-31 | 365 | 16.683 | 0.68296 | 17 | 0.36593
61754 | 13.26 | 1 | 2019-12-31 | 2020-12-31 | 365 | 15.1934 | 0.19341 | 15 | 0.38683
64772 | 5.2 | 1 | 2019-12-31 | 2020-12-31 | 365 | 5.9582 | 0.9582 | 6 | 0.9164
64803 | 7.41 | 1 | 2019-12-31 | 2020-12-31 | 365 | 8.4904 | 0.49044 | 8 | 0.98087
46544 | 24.96 | 1 | 2019-12-31 | 2020-12-31 | 365 | 28.5994 | 0.59937 | 29 | 0.19874
62187 | 8.4 | 1 | 2019-12-31 | 2020-12-31 | 365 | 9.6248 | 0.62479 | 10 | 0.24957
62914 | 4.02 | 1 | 2019-12-31 | 2020-12-31 | 365 | 4.6061 | 0.60615 | 5 | 0.2123
62094 | 6.4 | 1 | 2019-12-31 | 2020-12-31 | 365 | 7.3332 | 0.33317 | 7 | 0.66634
61219 | 9.6 | 1 | 2019-12-31 | 2020-12-31 | 365 | 10.9998 | 0.99976 | 11 | 0.99951
62191 | 1.92 | 1 | 2019-12-31 | 2020-12-31 | 365 | 2.2 | 0.19995 | 2 | 0.3999
29897 | 20.4 | 1 | 2019-12-31 | 2020-12-31 | 365 | 23.3745 | 0.37448 | 23 | 0.74897
29886 | 22.22 | 1 | 2019-12-31 | 2020-12-31 | 365 | 25.4599 | 0.45985 | 25 | 0.91971
62757 | 10.08 | 1 | 2019-12-31 | 2020-12-31 | 365 | 11.5497 | 0.54974 | 12 | 0.099489
63242 | 7.695 | 1 | 2019-12-31 | 2020-12-31 | 365 | 8.817 | 0.81699 | 9 | 0.63399
63522 | 12.21 | 1 | 2019-12-31 | 2020-12-31 | 365 | 13.9903 | 0.99032 | 14 | 0.98063
64773 | 7.41 | 1 | 2019-12-31 | 2020-12-31 | 365 | 8.4904 | 0.49044 | 8 | 0.98087
64798 | 13.11 | 1 | 2019-12-31 | 2020-12-31 | 365 | 15.0215 | 0.021543 | 15 | 0.043086
51829 | 187.86 | 0.9 | 2019-12-31 | 2020-12-31 | 365 | 193.7263 | 0.72634 | 194 | 0.45268
34558 | 60.495 | 0.9 | 2019-12-31 | 2020-12-31 | 365 | 62.3841 | 0.38409 | 62 | 0.76818
26685 | 2179.3 | 0.9 | 2019-12-31 | 2020-12-31 | 365 | 2247.3534 | 0.35344 | 2247 | 0.70687
58944 | 4.76 | 1 | 2019-12-31 | 2020-12-31 | 365 | 5.454 | 0.45405 | 5 | 0.90809
59416 | 5.035 | 1 | 2019-12-31 | 2020-12-31 | 365 | 5.7691 | 0.76914 | 6 | 0.53829
60577 | 6.625 | 1 | 2019-12-31 | 2020-12-31 | 365 | 7.591 | 0.59098 | 8 | 0.18196
60631 | 10.6 | 1 | 2019-12-31 | 2020-12-31 | 365 | 12.1456 | 0.14556 | 12 | 0.29113
60761 | 9.01 | 1 | 2019-12-31 | 2020-12-31 | 365 | 10.3237 | 0.32373 | 10 | 0.64746
61350 | 2.65 | 1 | 2019-12-31 | 2020-12-31 | 365 | 3.0364 | 0.036391 | 3 | 0.072782
61133 | 8.4 | 1 | 2019-12-31 | 2020-12-31 | 365 | 9.6248 | 0.62479 | 10 | 0.24957
61137 | 7 | 1 | 2019-12-31 | 2020-12-31 | 365 | 8.0207 | 0.020656 | 8 | 0.041312
61140 | 8.48 | 1 | 2019-12-31 | 2020-12-31 | 365 | 9.7165 | 0.71645 | 10 | 0.4329
61142 | 11.2 | 1 | 2019-12-31 | 2020-12-31 | 365 | 12.833 | 0.83305 | 13 | 0.6661
61159 | 7.84 | 1 | 2019-12-31 | 2020-12-31 | 365 | 8.9831 | 0.98313 | 9 | 0.96627
61164 | 7.28 | 1 | 2019-12-31 | 2020-12-31 | 365 | 8.3415 | 0.34148 | 8 | 0.68296
61286 | 10.6 | 1 | 2019-12-31 | 2020-12-31 | 365 | 12.1456 | 0.14556 | 12 | 0.29113
63679 | 9.975 | 1 | 2019-12-31 | 2020-12-31 | 365 | 11.4294 | 0.42943 | 11 | 0.85887
63739 | 24.9 | 1 | 2019-12-31 | 2020-12-31 | 365 | 28.5306 | 0.53062 | 29 | 0.061238
63598 | 2.85 | 1 | 2019-12-31 | 2020-12-31 | 365 | 3.2656 | 0.26555 | 3 | 0.53111
63232 | 6.27 | 1 | 2019-12-31 | 2020-12-31 | 365 | 7.1842 | 0.18422 | 7 | 0.36843
49797 | 7.84 | 1 | 2019-12-31 | 2020-12-31 | 365 | 8.9831 | 0.98313 | 9 | 0.96627
63374 | 5.04 | 1 | 2019-12-31 | 2020-12-31 | 365 | 5.7749 | 0.77487 | 6 | 0.54974
64381 | 7.2 | 1 | 2019-12-31 | 2020-12-31 | 365 | 8.2498 | 0.24982 | 8 | 0.49964
63244 | 17.68 | 1 | 2019-12-31 | 2020-12-31 | 365 | 20.2579 | 0.25789 | 20 | 0.51577
64382 | 7.04 | 1 | 2019-12-31 | 2020-12-31 | 365 | 8.0665 | 0.066488 | 8 | 0.13298
63233 | 11.115 | 1 | 2019-12-31 | 2020-12-31 | 365 | 12.7357 | 0.73566 | 13 | 0.47131
63726 | 6.84 | 1 | 2019-12-31 | 2020-12-31 | 365 | 7.8373 | 0.83733 | 8 | 0.67465
59983 | 9.28 | 1 | 2019-12-31 | 2020-12-31 | 365 | 10.6331 | 0.6331 | 11 | 0.2662
26698 | 471.225 | 0.9 | 2019-12-31 | 2020-12-31 | 365 | 485.94 | 0.94004 | 486 | 0.88007
62772 | 12.8 | 1 | 2019-12-31 | 2020-12-31 | 365 | 14.6663 | 0.66634 | 15 | 0.33268
64114 | 9.72 | 1 | 2019-12-31 | 2020-12-31 | 365 | 11.1373 | 0.13725 | 11 | 0.27451
65626 | 5.7 | 1 | 2019-12-31 | 2020-12-31 | 365 | 6.5311 | 0.53111 | 7 | 0.062211
65666 | 11.4 | 1 | 2019-12-31 | 2020-12-31 | 365 | 13.0622 | 0.062211 | 13 | 0.12442
65668 | 8.7 | 1 | 2019-12-31 | 2020-12-31 | 365 | 9.9685 | 0.96853 | 10 | 0.93706
65669 | 12.18 | 1 | 2019-12-31 | 2020-12-31 | 365 | 13.9559 | 0.95594 | 14 | 0.91188
62185 | 6.4 | 1 | 2019-12-31 | 2020-12-31 | 365 | 7.3332 | 0.33317 | 7 | 0.66634
65675 | 24.48 | 1 | 2019-12-31 | 2020-12-31 | 365 | 28.0494 | 0.04938 | 28 | 0.09876
36151 | 14.96 | 1 | 2019-12-31 | 2020-12-31 | 365 | 17.1413 | 0.14129 | 17 | 0.28258
63722 | 9.24 | 1 | 2019-12-31 | 2020-12-31 | 365 | 10.5873 | 0.58727 | 11 | 0.17453
65677 | 6.96 | 1 | 2019-12-31 | 2020-12-31 | 365 | 7.9748 | 0.97482 | 8 | 0.94965
63720 | 12.18 | 1 | 2019-12-31 | 2020-12-31 | 365 | 13.9559 | 0.95594 | 14 | 0.91188
64458 | 6 | 1 | 2019-12-31 | 2020-12-31 | 365 | 6.8748 | 0.87485 | 7 | 0.7497
63879 | 14.4 | 1 | 2019-12-31 | 2020-12-31 | 365 | 16.4996 | 0.49964 | 16 | 0.99927
64467 | 24.852 | 1 | 2019-12-31 | 2020-12-31 | 365 | 28.4756 | 0.47562 | 28 | 0.95124
65766 | 6.67 | 1 | 2019-12-31 | 2020-12-31 | 365 | 7.6425 | 0.64254 | 8 | 0.28508
65805 | 5.36 | 1 | 2019-12-31 | 2020-12-31 | 365 | 6.1415 | 0.14153 | 6 | 0.28306
65807 | 9.81 | 1 | 2019-12-31 | 2020-12-31 | 365 | 11.2404 | 0.24038 | 11 | 0.48075
65855 | 12.4 | 1 | 2019-12-31 | 2020-12-31 | 365 | 14.208 | 0.20802 | 14 | 0.41604
65857 | 21.6 | 1 | 2019-12-31 | 2020-12-31 | 365 | 24.7495 | 0.74945 | 25 | 0.49891
65864 | 6.36 | 1 | 2019-12-31 | 2020-12-31 | 365 | 7.2873 | 0.28734 | 7 | 0.57468
65875 | 8.37 | 1 | 2019-12-31 | 2020-12-31 | 365 | 9.5904 | 0.59041 | 10 | 0.18083
65906 | 5.44 | 1 | 2019-12-31 | 2020-12-31 | 365 | 6.2332 | 0.2332 | 6 | 0.46639
66076 | 5.1 | 1 | 2019-12-31 | 2020-12-31 | 365 | 5.8436 | 0.84362 | 6 | 0.68724
34355 | 28.449 | 0.9 | 2019-12-31 | 2020-12-31 | 365 | 29.3374 | 0.33738 | 29 | 0.67477
63334 | 32.76 | 0.9 | 2019-12-31 | 2020-12-31 | 365 | 33.783 | 0.783 | 34 | 0.56601
63048 | 98.1 | 1 | 2019-12-31 | 2020-12-31 | 365 | 112.4038 | 0.40376 | 112 | 0.80753
50983 | 11.4 | 1 | 2019-12-31 | 2020-12-31 | 365 | 13.0622 | 0.062211 | 13 | 0.12442
51041 | 12.825 | 1 | 2019-12-31 | 2020-12-31 | 365 | 14.695 | 0.69499 | 15 | 0.38998
62927 | 9.483 | 1 | 2019-12-31 | 2020-12-31 | 365 | 10.8657 | 0.8657 | 11 | 0.73139
64799 | 8.7 | 1 | 2019-12-31 | 2020-12-31 | 365 | 9.9685 | 0.96853 | 10 | 0.93706
65769 | 7.83 | 1 | 2019-12-31 | 2020-12-31 | 365 | 8.9717 | 0.97168 | 9 | 0.94335
66656 | 12.42 | 1 | 2019-12-31 | 2020-12-31 | 365 | 14.2309 | 0.23094 | 14 | 0.46187
65916 | 6.44 | 1 | 2019-12-31 | 2020-12-31 | 365 | 7.379 | 0.379 | 7 | 0.75801
65917 | 11.2 | 1 | 2019-12-31 | 2020-12-31 | 365 | 12.833 | 0.83305 | 13 | 0.6661
66756 | 6.67 | 1 | 2019-12-31 | 2020-12-31 | 365 | 7.6425 | 0.64254 | 8 | 0.28508
45247 | 9.975 | 1 | 2019-12-31 | 2020-12-31 | 365 | 11.4294 | 0.42943 | 11 | 0.85887
66811 | 11.89 | 1 | 2019-12-31 | 2020-12-31 | 365 | 13.6237 | 0.62366 | 14 | 0.24731
63468 | 9.3 | 1 | 2019-12-31 | 2020-12-31 | 365 | 10.656 | 0.65601 | 11 | 0.31203
65721 | 13.395 | 1 | 2019-12-31 | 2020-12-31 | 365 | 15.3481 | 0.3481 | 15 | 0.6962
65724 | 8.55 | 1 | 2019-12-31 | 2020-12-31 | 365 | 9.7967 | 0.79666 | 10 | 0.59332
66304 | 8.96 | 1 | 2019-12-31 | 2020-12-31 | 365 | 10.2664 | 0.26644 | 10 | 0.53288
65913 | 10.08 | 1 | 2019-12-31 | 2020-12-31 | 365 | 11.5497 | 0.54974 | 12 | 0.099489
44172 | 8.55 | 1 | 2019-12-31 | 2020-12-31 | 365 | 9.7967 | 0.79666 | 10 | 0.59332
63730 | 12.753 | 1 | 2019-12-31 | 2020-12-31 | 365 | 14.6125 | 0.61249 | 15 | 0.22498
63732 | 8.175 | 1 | 2019-12-31 | 2020-12-31 | 365 | 9.367 | 0.36698 | 9 | 0.73396
66998 | 8.96 | 1 | 2019-12-31 | 2020-12-31 | 365 | 10.2664 | 0.26644 | 10 | 0.53288
67007 | 8.1 | 1 | 2019-12-31 | 2020-12-31 | 365 | 9.281 | 0.28104 | 9 | 0.56209
67046 | 3.64 | 1 | 2019-12-31 | 2020-12-31 | 365 | 4.1707 | 0.17074 | 4 | 0.34148
67047 | 6.16 | 1 | 2019-12-31 | 2020-12-31 | 365 | 7.0582 | 0.058177 | 7 | 0.11635
67051 | 4.76 | 1 | 2019-12-31 | 2020-12-31 | 365 | 5.454 | 0.45405 | 5 | 0.90809
67053 | 5.88 | 1 | 2019-12-31 | 2020-12-31 | 365 | 6.7374 | 0.73735 | 7 | 0.4747
67063 | 6.72 | 1 | 2019-12-31 | 2020-12-31 | 365 | 7.6998 | 0.69983 | 8 | 0.39966
67003 | 5.8 | 1 | 2019-12-31 | 2020-12-31 | 365 | 6.6457 | 0.64569 | 7 | 0.29137
67333 | 15.39 | 1 | 2019-12-31 | 2020-12-31 | 365 | 17.634 | 0.63399 | 18 | 0.26797
67336 | 4.64 | 1 | 2019-12-31 | 2020-12-31 | 365 | 5.3165 | 0.31655 | 5 | 0.6331
67339 | 9.975 | 1 | 2019-12-31 | 2020-12-31 | 365 | 11.4294 | 0.42943 | 11 | 0.85887
67344 | 5.7 | 1 | 2019-12-31 | 2020-12-31 | 365 | 6.5311 | 0.53111 | 7 | 0.062211
67346 | 6.84 | 1 | 2019-12-31 | 2020-12-31 | 365 | 7.8373 | 0.83733 | 8 | 0.67465
67348 | 8.55 | 1 | 2019-12-31 | 2020-12-31 | 365 | 9.7967 | 0.79666 | 10 | 0.59332
34362 | 115.758 | 0.9 | 2019-12-31 | 2020-12-31 | 365 | 119.3728 | 0.3728 | 119 | 0.7456
65662 | 10.26 | 1 | 2019-12-31 | 2020-12-31 | 365 | 11.756 | 0.75599 | 12 | 0.51198
65689 | 13.34 | 1 | 2019-12-31 | 2020-12-31 | 365 | 15.2851 | 0.28508 | 15 | 0.57016
65693 | 13.34 | 1 | 2019-12-31 | 2020-12-31 | 365 | 15.2851 | 0.28508 | 15 | 0.57016
65835 | 6.48 | 1 | 2019-12-31 | 2020-12-31 | 365 | 7.4248 | 0.42484 | 7 | 0.84967
67438 | 9.69 | 1 | 2019-12-31 | 2020-12-31 | 365 | 11.1029 | 0.10288 | 11 | 0.20576
63203 | 6 | 1 | 2019-12-31 | 2020-12-31 | 365 | 6.8748 | 0.87485 | 7 | 0.7497
67582 | 6.21 | 1 | 2019-12-31 | 2020-12-31 | 365 | 7.1155 | 0.11547 | 7 | 0.23094
67637 | 8.96 | 1 | 2019-12-31 | 2020-12-31 | 365 | 10.2664 | 0.26644 | 10 | 0.53288
67638 | 7.36 | 1 | 2019-12-31 | 2020-12-31 | 365 | 8.4331 | 0.43315 | 8 | 0.86629
65702 | 9.765 | 1 | 2019-12-31 | 2020-12-31 | 365 | 11.1888 | 0.18882 | 11 | 0.37763
67525 | 4.16 | 1 | 2019-12-31 | 2020-12-31 | 365 | 4.7666 | 0.76656 | 5 | 0.53312
66700 | 7.8 | 1 | 2019-12-31 | 2020-12-31 | 365 | 8.9373 | 0.9373 | 9 | 0.8746
67581 | 8.48 | 1 | 2019-12-31 | 2020-12-31 | 365 | 9.7165 | 0.71645 | 10 | 0.4329
66718 | 10.2 | 1 | 2019-12-31 | 2020-12-31 | 365 | 11.6872 | 0.68724 | 12 | 0.37448
64604 | 3.92 | 1 | 2019-12-31 | 2020-12-31 | 365 | 4.4916 | 0.49157 | 4 | 0.98313
66719 | 11.4 | 1 | 2019-12-31 | 2020-12-31 | 365 | 13.0622 | 0.062211 | 13 | 0.12442
66721 | 11.4 | 1 | 2019-12-31 | 2020-12-31 | 365 | 13.0622 | 0.062211 | 13 | 0.12442
66724 | 11.34 | 1 | 2019-12-31 | 2020-12-31 | 365 | 12.9935 | 0.99346 | 13 | 0.98693
67440 | 12 | 1 | 2019-12-31 | 2020-12-31 | 365 | 13.7497 | 0.7497 | 14 | 0.49939
67644 | 6.72 | 1 | 2019-12-31 | 2020-12-31 | 365 | 7.6998 | 0.69983 | 8 | 0.39966
67645 | 7.02 | 1 | 2019-12-31 | 2020-12-31 | 365 | 8.0436 | 0.043572 | 8 | 0.087144
67646 | 13.12 | 1 | 2019-12-31 | 2020-12-31 | 365 | 15.033 | 0.033001 | 15 | 0.066002
67648 | 10.88 | 1 | 2019-12-31 | 2020-12-31 | 365 | 12.4664 | 0.46639 | 12 | 0.93278
67651 | 6.24 | 1 | 2019-12-31 | 2020-12-31 | 365 | 7.1498 | 0.14984 | 7 | 0.29968
67653 | 4.24 | 1 | 2019-12-31 | 2020-12-31 | 365 | 4.8582 | 0.85823 | 5 | 0.71645
67049 | 5.6 | 1 | 2019-12-31 | 2020-12-31 | 365 | 6.4165 | 0.41652 | 6 | 0.83305
66717 | 8.19 | 1 | 2019-12-31 | 2020-12-31 | 365 | 9.3842 | 0.38417 | 9 | 0.76834
66720 | 13.34 | 1 | 2019-12-31 | 2020-12-31 | 365 | 15.2851 | 0.28508 | 15 | 0.57016
62046 | 8.829 | 1 | 2019-12-31 | 2020-12-31 | 365 | 10.1163 | 0.11634 | 10 | 0.23268
50849 | 6.82 | 1 | 2019-12-31 | 2020-12-31 | 365 | 7.8144 | 0.81441 | 8 | 0.62882
63724 | 10.05 | 1 | 2019-12-31 | 2020-12-31 | 365 | 11.5154 | 0.51537 | 12 | 0.030741
66195 | 8.12 | 1 | 2019-12-31 | 2020-12-31 | 365 | 9.304 | 0.30396 | 9 | 0.60792
66816 | 4.06 | 1 | 2019-12-31 | 2020-12-31 | 365 | 4.652 | 0.65198 | 5 | 0.30396
66723 | 13.26 | 1 | 2019-12-31 | 2020-12-31 | 365 | 15.1934 | 0.19341 | 15 | 0.38683
63051 | 23.94 | 1 | 2019-12-31 | 2020-12-31 | 365 | 27.4306 | 0.43064 | 27 | 0.86129
33740 | 347.2 | 0.9 | 2019-12-31 | 2020-12-31 | 365 | 358.0421 | 0.042084 | 358 | 0.084168
34468 | 1300.005 | 0.9 | 2019-12-31 | 2020-12-31 | 365 | 1340.6005 | 0.60052 | 1341 | 0.20103
51029 | 7.56 | 1 | 2019-12-31 | 2020-12-31 | 365 | 8.6623 | 0.66231 | 9 | 0.32462
64471 | 4.69 | 1 | 2019-12-31 | 2020-12-31 | 365 | 5.3738 | 0.37384 | 5 | 0.74768
64612 | 13.34 | 1 | 2019-12-31 | 2020-12-31 | 365 | 15.2851 | 0.28508 | 15 | 0.57016
64614 | 5.795 | 1 | 2019-12-31 | 2020-12-31 | 365 | 6.64 | 0.63996 | 7 | 0.27991
64544 | 6.9 | 1 | 2019-12-31 | 2020-12-31 | 365 | 7.9061 | 0.90608 | 8 | 0.81215
64545 | 12.19 | 1 | 2019-12-31 | 2020-12-31 | 365 | 13.9674 | 0.9674 | 14 | 0.9348
64699 | 11.925 | 1 | 2019-12-31 | 2020-12-31 | 365 | 13.6638 | 0.66376 | 14 | 0.32752
43653 | 14.96 | 1 | 2019-12-31 | 2020-12-31 | 365 | 17.1413 | 0.14129 | 17 | 0.28258
44484 | 11.34 | 1 | 2019-12-31 | 2020-12-31 | 365 | 12.9935 | 0.99346 | 13 | 0.98693
33931 | 60.495 | 0.9 | 2019-12-31 | 2020-12-31 | 365 | 62.3841 | 0.38409 | 62 | 0.76818
46119 | 11.4 | 1 | 2019-12-31 | 2020-12-31 | 365 | 13.0622 | 0.062211 | 13 | 0.12442
64804 | 2.85 | 1 | 2019-12-31 | 2020-12-31 | 365 | 3.2656 | 0.26555 | 3 | 0.53111
63328 | 43.68 | 0.9 | 2019-12-31 | 2020-12-31 | 365 | 45.044 | 0.044004 | 45 | 0.088008
64805 | 7.32 | 1 | 2019-12-31 | 2020-12-31 | 365 | 8.3873 | 0.38731 | 8 | 0.77463
64807 | 8.1 | 1 | 2019-12-31 | 2020-12-31 | 365 | 9.281 | 0.28104 | 9 | 0.56209
36653 | 19.38 | 1 | 2019-12-31 | 2020-12-31 | 365 | 22.2058 | 0.20576 | 22 | 0.41152
63958 | 115.32 | 0.9 | 2019-12-31 | 2020-12-31 | 365 | 118.9211 | 0.92112 | 119 | 0.84224
64361 | 319.725 | 0.9 | 2019-12-31 | 2020-12-31 | 365 | 329.7091 | 0.70912 | 330 | 0.41823
64200 | 216.92 | 0.9 | 2019-12-31 | 2020-12-31 | 365 | 223.6938 | 0.6938 | 224 | 0.38761
65401 | 12.32 | 1 | 2019-12-31 | 2020-12-31 | 365 | 14.1164 | 0.11635 | 14 | 0.23271
65414 | 10.464 | 1 | 2019-12-31 | 2020-12-31 | 365 | 11.9897 | 0.98973 | 12 | 0.97947
43637 | 7.93 | 1 | 2019-12-31 | 2020-12-31 | 365 | 9.0863 | 0.086257 | 9 | 0.17251
65424 | 4.575 | 1 | 2019-12-31 | 2020-12-31 | 365 | 5.2421 | 0.24207 | 5 | 0.48414
48241 | 12.73 | 1 | 2019-12-31 | 2020-12-31 | 365 | 14.5861 | 0.58614 | 15 | 0.17227
64599 | 6.9 | 1 | 2019-12-31 | 2020-12-31 | 365 | 7.9061 | 0.90608 | 8 | 0.81215
65526 | 7.8 | 1 | 2019-12-31 | 2020-12-31 | 365 | 8.9373 | 0.9373 | 9 | 0.8746
58323 | 9.6 | 0.8 | 2019-12-31 | 2020-12-31 | 365 | 8.7998 | 0.79981 | 9 | 0.59961
65602 | 7.56 | 1 | 2019-12-31 | 2020-12-31 | 365 | 8.6623 | 0.66231 | 9 | 0.32462
49192 | 7.84 | 1 | 2019-12-31 | 2020-12-31 | 365 | 8.9831 | 0.98313 | 9 | 0.96627
65605 | 6.7 | 1 | 2019-12-31 | 2020-12-31 | 365 | 7.6769 | 0.67691 | 8 | 0.35383
65606 | 9 | 1 | 2019-12-31 | 2020-12-31 | 365 | 10.3123 | 0.31227 | 10 | 0.62454
65607 | 4.48 | 1 | 2019-12-31 | 2020-12-31 | 365 | 5.1332 | 0.13322 | 5 | 0.26644
65608 | 6.9 | 1 | 2019-12-31 | 2020-12-31 | 365 | 7.9061 | 0.90608 | 8 | 0.81215
65610 | 4.2 | 1 | 2019-12-31 | 2020-12-31 | 365 | 4.8124 | 0.81239 | 5 | 0.62479
65613 | 8.1 | 1 | 2019-12-31 | 2020-12-31 | 365 | 9.281 | 0.28104 | 9 | 0.56209
65617 | 16.677 | 1 | 2019-12-31 | 2020-12-31 | 365 | 19.1086 | 0.10864 | 19 | 0.21728
65629 | 13.44 | 1 | 2019-12-31 | 2020-12-31 | 365 | 15.3997 | 0.39966 | 15 | 0.79932
65660 | 6.27 | 1 | 2019-12-31 | 2020-12-31 | 365 | 7.1842 | 0.18422 | 7 | 0.36843
65697 | 10.2 | 1 | 2019-12-31 | 2020-12-31 | 365 | 11.6872 | 0.68724 | 12 | 0.37448
65712 | 3.78 | 1 | 2019-12-31 | 2020-12-31 | 365 | 4.3312 | 0.33115 | 4 | 0.66231
65777 | 6.9 | 1 | 2019-12-31 | 2020-12-31 | 365 | 7.9061 | 0.90608 | 8 | 0.81215
65783 | 12.06 | 1 | 2019-12-31 | 2020-12-31 | 365 | 13.8184 | 0.81844 | 14 | 0.63689
65795 | 9.69 | 1 | 2019-12-31 | 2020-12-31 | 365 | 11.1029 | 0.10288 | 11 | 0.20576
65798 | 6.05 | 1 | 2019-12-31 | 2020-12-31 | 365 | 6.9321 | 0.93214 | 7 | 0.86428
65801 | 8.4 | 1 | 2019-12-31 | 2020-12-31 | 365 | 9.6248 | 0.62479 | 10 | 0.24957
48263 | 3.05 | 1 | 2019-12-31 | 2020-12-31 | 365 | 3.4947 | 0.49471 | 3 | 0.98943
65837 | 7.935 | 1 | 2019-12-31 | 2020-12-31 | 365 | 9.092 | 0.091986 | 9 | 0.18397
65842 | 6.93 | 1 | 2019-12-31 | 2020-12-31 | 365 | 7.9404 | 0.94045 | 8 | 0.8809
65845 | 19.38 | 1 | 2019-12-31 | 2020-12-31 | 365 | 22.2058 | 0.20576 | 22 | 0.41152
65854 | 13.12 | 1 | 2019-12-31 | 2020-12-31 | 365 | 15.033 | 0.033001 | 15 | 0.066002
65860 | 13.734 | 1 | 2019-12-31 | 2020-12-31 | 365 | 15.7365 | 0.73653 | 16 | 0.47305
65867 | 4.578 | 0.8 | 2019-12-31 | 2020-12-31 | 365 | 4.1964 | 0.19641 | 4 | 0.39281
65870 | 8.55 | 1 | 2019-12-31 | 2020-12-31 | 365 | 9.7967 | 0.79666 | 10 | 0.59332
65873 | 12.42 | 0.8 | 2019-12-31 | 2020-12-31 | 365 | 11.3847 | 0.38475 | 11 | 0.7695
65834 | 9.52 | 1 | 2019-12-31 | 2020-12-31 | 365 | 10.9081 | 0.90809 | 11 | 0.81618
65909 | 4.5 | 1 | 2019-12-31 | 2020-12-31 | 365 | 5.1561 | 0.15614 | 5 | 0.31227
65958 | 10.88 | 1 | 2019-12-31 | 2020-12-31 | 365 | 12.4664 | 0.46639 | 12 | 0.93278
65960 | 5.1 | 0.8 | 2019-12-31 | 2020-12-31 | 365 | 4.6749 | 0.6749 | 5 | 0.34979
65962 | 8.28 | 0.8 | 2019-12-31 | 2020-12-31 | 365 | 7.5898 | 0.58983 | 8 | 0.17966
65852 | 18 | 1 | 2019-12-31 | 2020-12-31 | 365 | 20.6245 | 0.62454 | 21 | 0.24909
65986 | 12.6 | 1 | 2019-12-31 | 2020-12-31 | 365 | 14.4372 | 0.43718 | 14 | 0.87436
65965 | 7.5 | 1 | 2019-12-31 | 2020-12-31 | 365 | 8.5936 | 0.59356 | 9 | 0.18712
67584 | 4.5 | 1 | 2019-12-31 | 2020-12-31 | 365 | 5.1561 | 0.15614 | 5 | 0.31227
65959 | 8.16 | 0.8 | 2019-12-31 | 2020-12-31 | 365 | 7.4798 | 0.47983 | 7 | 0.95967
66078 | 12.15 | 0.8 | 2019-12-31 | 2020-12-31 | 365 | 11.1373 | 0.13725 | 11 | 0.27451
66079 | 5.44 | 1 | 2019-12-31 | 2020-12-31 | 365 | 6.2332 | 0.2332 | 6 | 0.46639
65967 | 8.16 | 0.8 | 2019-12-31 | 2020-12-31 | 365 | 7.4798 | 0.47983 | 7 | 0.95967
65905 | 9.86 | 1 | 2019-12-31 | 2020-12-31 | 365 | 11.2977 | 0.29767 | 11 | 0.59533
66114 | 11.1 | 0.8 | 2019-12-31 | 2020-12-31 | 365 | 10.1748 | 0.17478 | 10 | 0.34955
66116 | 3.15 | 1 | 2019-12-31 | 2020-12-31 | 365 | 3.6093 | 0.6093 | 4 | 0.21859
66119 | 8.04 | 0.8 | 2019-12-31 | 2020-12-31 | 365 | 7.3698 | 0.36984 | 7 | 0.73967
66191 | 7.95 | 0.8 | 2019-12-31 | 2020-12-31 | 365 | 7.2873 | 0.28734 | 7 | 0.57468
65921 | 6.44 | 1 | 2019-12-31 | 2020-12-31 | 365 | 7.379 | 0.379 | 7 | 0.75801
66231 | 7.8 | 1 | 2019-12-31 | 2020-12-31 | 365 | 8.9373 | 0.9373 | 9 | 0.8746
66264 | 7.2 | 0.8 | 2019-12-31 | 2020-12-31 | 365 | 6.5999 | 0.59985 | 7 | 0.19971
66266 | 12.06 | 0.8 | 2019-12-31 | 2020-12-31 | 365 | 11.0548 | 0.054756 | 11 | 0.10951
65840 | 8.16 | 1 | 2019-12-31 | 2020-12-31 | 365 | 9.3498 | 0.34979 | 9 | 0.69959
64697 | 410.8 | 1 | 2019-12-31 | 2020-12-31 | 365 | 470.6979 | 0.69793 | 471 | 0.39585
62289 | 9.66 | 1 | 2019-12-31 | 2020-12-31 | 365 | 11.0685 | 0.068505 | 11 | 0.13701
64473 | 8.625 | 1 | 2019-12-31 | 2020-12-31 | 365 | 9.8826 | 0.88259 | 10 | 0.76519
64609 | 6.21 | 1 | 2019-12-31 | 2020-12-31 | 365 | 7.1155 | 0.11547 | 7 | 0.23094
49599 | 13.455 | 1 | 2019-12-31 | 2020-12-31 | 365 | 15.4168 | 0.41685 | 15 | 0.83369
65521 | 6.365 | 1 | 2019-12-31 | 2020-12-31 | 365 | 7.2931 | 0.29307 | 7 | 0.58614
65524 | 5.865 | 1 | 2019-12-31 | 2020-12-31 | 365 | 6.7202 | 0.72016 | 7 | 0.44033
65601 | 8.97 | 1 | 2019-12-31 | 2020-12-31 | 365 | 10.2779 | 0.2779 | 10 | 0.5558
65531 | 8.28 | 1 | 2019-12-31 | 2020-12-31 | 365 | 9.4873 | 0.48729 | 9 | 0.97458
65604 | 9.66 | 1 | 2019-12-31 | 2020-12-31 | 365 | 11.0685 | 0.068505 | 11 | 0.13701
65698 | 8.625 | 1 | 2019-12-31 | 2020-12-31 | 365 | 9.8826 | 0.88259 | 10 | 0.76519
65699 | 7.245 | 1 | 2019-12-31 | 2020-12-31 | 365 | 8.3014 | 0.30138 | 8 | 0.60276
65701 | 9.66 | 1 | 2019-12-31 | 2020-12-31 | 365 | 11.0685 | 0.068505 | 11 | 0.13701
65836 | 8.04 | 1 | 2019-12-31 | 2020-12-31 | 365 | 9.2123 | 0.2123 | 9 | 0.42459
65858 | 4.905 | 1 | 2019-12-31 | 2020-12-31 | 365 | 5.6202 | 0.62019 | 6 | 0.24038
65863 | 8.175 | 1 | 2019-12-31 | 2020-12-31 | 365 | 9.367 | 0.36698 | 9 | 0.73396
65961 | 6.7 | 0.8 | 2019-12-31 | 2020-12-31 | 365 | 6.1415 | 0.14153 | 6 | 0.28306
64610 | 12 | 1 | 2019-12-31 | 2020-12-31 | 365 | 13.7497 | 0.7497 | 14 | 0.49939
64615 | 7.875 | 1 | 2019-12-31 | 2020-12-31 | 365 | 9.0232 | 0.023238 | 9 | 0.046476
43144 | 13.86 | 1 | 2019-12-31 | 2020-12-31 | 365 | 15.8809 | 0.8809 | 16 | 0.7618
64700 | 9.12 | 1 | 2019-12-31 | 2020-12-31 | 365 | 10.4498 | 0.44977 | 10 | 0.89954
65670 | 4.64 | 1 | 2019-12-31 | 2020-12-31 | 365 | 5.3165 | 0.31655 | 5 | 0.6331
65711 | 13.44 | 1 | 2019-12-31 | 2020-12-31 | 365 | 15.3997 | 0.39966 | 15 | 0.79932
65727 | 8.12 | 1 | 2019-12-31 | 2020-12-31 | 365 | 9.304 | 0.30396 | 9 | 0.60792
65785 | 5.13 | 1 | 2019-12-31 | 2020-12-31 | 365 | 5.878 | 0.878 | 6 | 0.75599
65831 | 17.98 | 1 | 2019-12-31 | 2020-12-31 | 365 | 20.6016 | 0.60163 | 21 | 0.20326
65871 | 5.7 | 1 | 2019-12-31 | 2020-12-31 | 365 | 6.5311 | 0.53111 | 7 | 0.062211
65872 | 24.96 | 1 | 2019-12-31 | 2020-12-31 | 365 | 28.5994 | 0.59937 | 29 | 0.19874
65963 | 8.12 | 1 | 2019-12-31 | 2020-12-31 | 365 | 9.304 | 0.30396 | 9 | 0.60792
66077 | 7.125 | 0.8 | 2019-12-31 | 2020-12-31 | 365 | 6.5311 | 0.53111 | 7 | 0.062211
66081 | 8.64 | 0.8 | 2019-12-31 | 2020-12-31 | 365 | 7.9198 | 0.91982 | 8 | 0.83965
65515 | 9.69 | 1 | 2019-12-31 | 2020-12-31 | 365 | 11.1029 | 0.10288 | 11 | 0.20576
36178 | 17.004 | 1 | 2019-12-31 | 2020-12-31 | 365 | 19.4833 | 0.48332 | 19 | 0.96664
65850 | 19.38 | 1 | 2019-12-31 | 2020-12-31 | 365 | 22.2058 | 0.20576 | 22 | 0.41152
64611 | 18 | 1 | 2019-12-31 | 2020-12-31 | 365 | 20.6245 | 0.62454 | 21 | 0.24909
64800 | 5.22 | 1 | 2019-12-31 | 2020-12-31 | 365 | 5.9811 | 0.98112 | 6 | 0.96224
44120 | 5.98 | 1 | 2019-12-31 | 2020-12-31 | 365 | 6.8519 | 0.85193 | 7 | 0.70386
49014 | 24.14 | 1 | 2019-12-31 | 2020-12-31 | 365 | 27.6598 | 0.65981 | 28 | 0.31961
33823 | 498.96 | 0.9 | 2019-12-31 | 2020-12-31 | 365 | 514.5411 | 0.54112 | 515 | 0.082247
65672 | 13.395 | 1 | 2019-12-31 | 2020-12-31 | 365 | 15.3481 | 0.3481 | 15 | 0.6962
65874 | 7.695 | 1 | 2019-12-31 | 2020-12-31 | 365 | 8.817 | 0.81699 | 9 | 0.63399
65889 | 6.84 | 1 | 2019-12-31 | 2020-12-31 | 365 | 7.8373 | 0.83733 | 8 | 0.67465
49121 | 5.5 | 1 | 2019-12-31 | 2020-12-31 | 365 | 6.3019 | 0.30194 | 6 | 0.60389
64602 | 6.9 | 1 | 2019-12-31 | 2020-12-31 | 365 | 7.9061 | 0.90608 | 8 | 0.81215
65891 | 10.35 | 1 | 2019-12-31 | 2020-12-31 | 365 | 11.8591 | 0.85911 | 12 | 0.71823
62966 | 17.1 | 1 | 2019-12-31 | 2020-12-31 | 365 | 19.5933 | 0.59332 | 20 | 0.18663
64548 | 8.1 | 1 | 2019-12-31 | 2020-12-31 | 365 | 9.281 | 0.28104 | 9 | 0.56209
65508 | 8.16 | 1 | 2019-12-31 | 2020-12-31 | 365 | 9.3498 | 0.34979 | 9 | 0.69959
65957 | 13.395 | 1 | 2019-12-31 | 2020-12-31 | 365 | 15.3481 | 0.3481 | 15 | 0.6962
35982 | 10.35 | 0.8 | 2019-12-31 | 2020-12-31 | 365 | 9.4873 | 0.48729 | 9 | 0.97458
65792 | 3 | 1 | 2019-12-31 | 2020-12-31 | 365 | 3.4374 | 0.43742 | 3 | 0.87485
65797 | 23.04 | 1 | 2019-12-31 | 2020-12-31 | 365 | 26.3994 | 0.39942 | 26 | 0.79883
65705 | 24.885 | 1 | 2019-12-31 | 2020-12-31 | 365 | 28.5134 | 0.51343 | 29 | 0.026864
65923 | 5.4 | 1 | 2019-12-31 | 2020-12-31 | 365 | 6.1874 | 0.18736 | 6 | 0.37473
65902 | 8.125 | 0.8 | 2019-12-31 | 2020-12-31 | 365 | 7.4478 | 0.44775 | 7 | 0.8955
66194 | 5.2 | 0.8 | 2019-12-31 | 2020-12-31 | 365 | 4.7666 | 0.76656 | 5 | 0.53312
50429 | 4.34 | 1 | 2019-12-31 | 2020-12-31 | 365 | 4.9728 | 0.97281 | 5 | 0.94561
66546 | 6.21 | 0.8 | 2019-12-31 | 2020-12-31 | 365 | 5.6924 | 0.69237 | 6 | 0.38475
66554 | 6 | 0.8 | 2019-12-31 | 2020-12-31 | 365 | 5.4999 | 0.49988 | 5 | 0.99976
66557 | 12.915 | 1 | 2019-12-31 | 2020-12-31 | 365 | 14.7981 | 0.79811 | 15 | 0.59622
66561 | 5.7 | 1 | 2019-12-31 | 2020-12-31 | 365 | 6.5311 | 0.53111 | 7 | 0.062211
66596 | 10.5 | 1 | 2019-12-31 | 2020-12-31 | 365 | 12.031 | 0.030984 | 12 | 0.061968
66610 | 11.13 | 1 | 2019-12-31 | 2020-12-31 | 365 | 12.7528 | 0.75284 | 13 | 0.50569
66613 | 7.695 | 0.8 | 2019-12-31 | 2020-12-31 | 365 | 7.0536 | 0.053594 | 7 | 0.10719
66620 | 5.695 | 0.8 | 2019-12-31 | 2020-12-31 | 365 | 5.2203 | 0.2203 | 5 | 0.4406
66648 | 7.84 | 1 | 2019-12-31 | 2020-12-31 | 365 | 8.9831 | 0.98313 | 9 | 0.96627
66673 | 4.8 | 1 | 2019-12-31 | 2020-12-31 | 365 | 5.4999 | 0.49988 | 5 | 0.99976
66699 | 14.4 | 0.8 | 2019-12-31 | 2020-12-31 | 365 | 13.1997 | 0.19971 | 13 | 0.39942
66701 | 5.7 | 0.8 | 2019-12-31 | 2020-12-31 | 365 | 5.2249 | 0.22488 | 5 | 0.44977
66703 | 6 | 0.8 | 2019-12-31 | 2020-12-31 | 365 | 5.4999 | 0.49988 | 5 | 0.99976
66729 | 5.76 | 0.8 | 2019-12-31 | 2020-12-31 | 365 | 5.2799 | 0.27988 | 5 | 0.55977
66080 | 9.045 | 1 | 2019-12-31 | 2020-12-31 | 365 | 10.3638 | 0.36383 | 10 | 0.72767
66808 | 5.13 | 0.8 | 2019-12-31 | 2020-12-31 | 365 | 4.7024 | 0.7024 | 5 | 0.40479
66818 | 11.4 | 1 | 2019-12-31 | 2020-12-31 | 365 | 13.0622 | 0.062211 | 13 | 0.12442
66820 | 13.395 | 1 | 2019-12-31 | 2020-12-31 | 365 | 15.3481 | 0.3481 | 15 | 0.6962
66887 | 9.66 | 0.8 | 2019-12-31 | 2020-12-31 | 365 | 8.8548 | 0.8548 | 9 | 0.70961
66814 | 9.28 | 1 | 2019-12-31 | 2020-12-31 | 365 | 10.6331 | 0.6331 | 11 | 0.2662
65900 | 10.26 | 1 | 2019-12-31 | 2020-12-31 | 365 | 11.756 | 0.75599 | 12 | 0.51198
40836 | 11.772 | 1 | 2019-12-31 | 2020-12-31 | 365 | 13.4885 | 0.48845 | 13 | 0.9769
66551 | 4.16 | 1 | 2019-12-31 | 2020-12-31 | 365 | 4.7666 | 0.76656 | 5 | 0.53312
66367 | 8.4 | 0.8 | 2019-12-31 | 2020-12-31 | 365 | 7.6998 | 0.69983 | 8 | 0.39966
43645 | 14.96 | 0.8 | 2019-12-31 | 2020-12-31 | 365 | 13.713 | 0.71303 | 14 | 0.42606
60222 | 3.08 | 1 | 2019-12-31 | 2020-12-31 | 365 | 3.5291 | 0.52909 | 4 | 0.058177
67667 | 5.72 | 0.8 | 2019-12-31 | 2020-12-31 | 365 | 5.2432 | 0.24322 | 5 | 0.48643
66343 | 7.56 | 1 | 2019-12-31 | 2020-12-31 | 365 | 8.6623 | 0.66231 | 9 | 0.32462
66615 | 7.56 | 0.8 | 2019-12-31 | 2020-12-31 | 365 | 6.9298 | 0.92985 | 7 | 0.85969
66819 | 4.56 | 0.8 | 2019-12-31 | 2020-12-31 | 365 | 4.1799 | 0.17991 | 4 | 0.35982
67044 | 11.445 | 0.8 | 2019-12-31 | 2020-12-31 | 365 | 10.491 | 0.49102 | 10 | 0.98204
67050 | 11.2 | 1 | 2019-12-31 | 2020-12-31 | 365 | 12.833 | 0.83305 | 13 | 0.6661
67054 | 6.44 | 0.8 | 2019-12-31 | 2020-12-31 | 365 | 5.9032 | 0.9032 | 6 | 0.80641
67055 | 8.4 | 1 | 2019-12-31 | 2020-12-31 | 365 | 9.6248 | 0.62479 | 10 | 0.24957
67057 | 11.2 | 1 | 2019-12-31 | 2020-12-31 | 365 | 12.833 | 0.83305 | 13 | 0.6661
67059 | 11.2 | 1 | 2019-12-31 | 2020-12-31 | 365 | 12.833 | 0.83305 | 13 | 0.6661
67061 | 5.88 | 1 | 2019-12-31 | 2020-12-31 | 365 | 6.7374 | 0.73735 | 7 | 0.4747
67065 | 7.36 | 0.8 | 2019-12-31 | 2020-12-31 | 365 | 6.7465 | 0.74652 | 7 | 0.49304
67066 | 3.9 | 1 | 2019-12-31 | 2020-12-31 | 365 | 4.4687 | 0.46865 | 4 | 0.9373
67174 | 5.232 | 0.8 | 2019-12-31 | 2020-12-31 | 365 | 4.7959 | 0.79589 | 5 | 0.59179
67179 | 10.791 | 0.8 | 2019-12-31 | 2020-12-31 | 365 | 9.8915 | 0.89153 | 10 | 0.78306
65182 | 28.665 | 0.9 | 2019-12-31 | 2020-12-31 | 365 | 29.5601 | 0.56013 | 30 | 0.12026
67257 | 7.2 | 0.8 | 2019-12-31 | 2020-12-31 | 365 | 6.5999 | 0.59985 | 7 | 0.19971
48235 | 8.04 | 0.8 | 2019-12-31 | 2020-12-31 | 365 | 7.3698 | 0.36984 | 7 | 0.73967
67331 | 17.28 | 0.8 | 2019-12-31 | 2020-12-31 | 365 | 15.8396 | 0.83965 | 16 | 0.6793
67334 | 15 | 1 | 2019-12-31 | 2020-12-31 | 365 | 17.1871 | 0.18712 | 17 | 0.37424
67338 | 8.55 | 0.8 | 2019-12-31 | 2020-12-31 | 365 | 7.8373 | 0.83733 | 8 | 0.67465
67341 | 7.41 | 1 | 2019-12-31 | 2020-12-31 | 365 | 8.4904 | 0.49044 | 8 | 0.98087
67342 | 5.865 | 0.8 | 2019-12-31 | 2020-12-31 | 365 | 5.3761 | 0.37613 | 5 | 0.75226
46976 | 3.84 | 1 | 2019-12-31 | 2020-12-31 | 365 | 4.3999 | 0.3999 | 4 | 0.79981
67580 | 11.025 | 0.8 | 2019-12-31 | 2020-12-31 | 365 | 10.106 | 0.10603 | 10 | 0.21205
67612 | 6.84 | 0.8 | 2019-12-31 | 2020-12-31 | 365 | 6.2699 | 0.26986 | 6 | 0.53972
67436 | 11.84 | 0.8 | 2019-12-31 | 2020-12-31 | 365 | 10.8531 | 0.85309 | 11 | 0.70619
44531 | 7.41 | 0.8 | 2019-12-31 | 2020-12-31 | 365 | 6.7923 | 0.79235 | 7 | 0.5847
67685 | 5.1 | 0.8 | 2019-12-31 | 2020-12-31 | 365 | 4.6749 | 0.6749 | 5 | 0.34979
67700 | 12.06 | 0.8 | 2019-12-31 | 2020-12-31 | 365 | 11.0548 | 0.054756 | 11 | 0.10951
67701 | 9.315 | 0.8 | 2019-12-31 | 2020-12-31 | 365 | 8.5386 | 0.53856 | 9 | 0.077122
67702 | 11.055 | 0.8 | 2019-12-31 | 2020-12-31 | 365 | 10.1335 | 0.13353 | 10 | 0.26705
65839 | 10.08 | 1 | 2019-12-31 | 2020-12-31 | 365 | 11.5497 | 0.54974 | 12 | 0.099489
67684 | 5.13 | 1 | 2019-12-31 | 2020-12-31 | 365 | 5.878 | 0.878 | 6 | 0.75599
67683 | 3.35 | 0.8 | 2019-12-31 | 2020-12-31 | 365 | 3.0708 | 0.070765 | 3 | 0.14153
67759 | 8.1 | 1 | 2019-12-31 | 2020-12-31 | 365 | 9.281 | 0.28104 | 9 | 0.56209
67808 | 5.4 | 0.8 | 2019-12-31 | 2020-12-31 | 365 | 4.9499 | 0.94989 | 5 | 0.89978
67809 | 13.25 | 0.8 | 2019-12-31 | 2020-12-31 | 365 | 12.1456 | 0.14556 | 12 | 0.29113
67810 | 11.385 | 0.8 | 2019-12-31 | 2020-12-31 | 365 | 10.436 | 0.43602 | 10 | 0.87204
67901 | 9.1 | 0.8 | 2019-12-31 | 2020-12-31 | 365 | 8.3415 | 0.34148 | 8 | 0.68296
67945 | 7.56 | 0.8 | 2019-12-31 | 2020-12-31 | 365 | 6.9298 | 0.92985 | 7 | 0.85969
67635 | 8.502 | 1 | 2019-12-31 | 2020-12-31 | 365 | 9.7417 | 0.74166 | 10 | 0.48332
67948 | 5.1 | 0.8 | 2019-12-31 | 2020-12-31 | 365 | 4.6749 | 0.6749 | 5 | 0.34979
67950 | 10.08 | 1 | 2019-12-31 | 2020-12-31 | 365 | 11.5497 | 0.54974 | 12 | 0.099489
67953 | 5.886 | 0.8 | 2019-12-31 | 2020-12-31 | 365 | 5.3954 | 0.39538 | 5 | 0.79076
67870 | 18.9 | 0.8 | 2019-12-31 | 2020-12-31 | 365 | 17.3246 | 0.32462 | 17 | 0.64923
68030 | 6.27 | 0.8 | 2019-12-31 | 2020-12-31 | 365 | 5.7474 | 0.74737 | 6 | 0.49475
67177 | 6.7 | 0.8 | 2019-12-31 | 2020-12-31 | 365 | 6.1415 | 0.14153 | 6 | 0.28306
66990 | 9.24 | 0.8 | 2019-12-31 | 2020-12-31 | 365 | 8.4698 | 0.46981 | 8 | 0.93963
66993 | 6.12 | 0.8 | 2019-12-31 | 2020-12-31 | 365 | 5.6099 | 0.60988 | 6 | 0.21975
67048 | 8.4 | 1 | 2019-12-31 | 2020-12-31 | 365 | 9.6248 | 0.62479 | 10 | 0.24957
67807 | 5.94 | 1 | 2019-12-31 | 2020-12-31 | 365 | 6.8061 | 0.8061 | 7 | 0.6122
43829 | 6.9 | 0.8 | 2019-12-31 | 2020-12-31 | 365 | 6.3249 | 0.32486 | 6 | 0.64972
66541 | 10.675 | 1 | 2019-12-31 | 2020-12-31 | 365 | 12.2315 | 0.2315 | 12 | 0.463
66805 | 6.96 | 1 | 2019-12-31 | 2020-12-31 | 365 | 7.9748 | 0.97482 | 8 | 0.94965
67654 | 4.5 | 1 | 2019-12-31 | 2020-12-31 | 365 | 5.1561 | 0.15614 | 5 | 0.31227
62192 | 7.035 | 1 | 2019-12-31 | 2020-12-31 | 365 | 8.0608 | 0.060759 | 8 | 0.12152
67954 | 9.69 | 1 | 2019-12-31 | 2020-12-31 | 365 | 11.1029 | 0.10288 | 11 | 0.20576
44932 | 9.9 | 1 | 2019-12-31 | 2020-12-31 | 365 | 11.3435 | 0.3435 | 11 | 0.687
68250 | 7.41 | 0.8 | 2019-12-31 | 2020-12-31 | 365 | 6.7923 | 0.79235 | 7 | 0.5847
68117 | 6.867 | 0.8 | 2019-12-31 | 2020-12-31 | 365 | 6.2946 | 0.29461 | 6 | 0.58922
68118 | 10.05 | 0.8 | 2019-12-31 | 2020-12-31 | 365 | 9.2123 | 0.2123 | 9 | 0.42459
68119 | 5.22 | 1 | 2019-12-31 | 2020-12-31 | 365 | 5.9811 | 0.98112 | 6 | 0.96224
68120 | 12.73 | 0.8 | 2019-12-31 | 2020-12-31 | 365 | 11.6689 | 0.66891 | 12 | 0.33782
68121 | 10.05 | 0.8 | 2019-12-31 | 2020-12-31 | 365 | 9.2123 | 0.2123 | 9 | 0.42459
68122 | 6.9 | 0.8 | 2019-12-31 | 2020-12-31 | 365 | 6.3249 | 0.32486 | 6 | 0.64972
68133 | 9.8 | 0.8 | 2019-12-31 | 2020-12-31 | 365 | 8.9831 | 0.98313 | 9 | 0.96627
68134 | 8.502 | 0.8 | 2019-12-31 | 2020-12-31 | 365 | 7.7933 | 0.79333 | 8 | 0.58666
68136 | 9.38 | 0.8 | 2019-12-31 | 2020-12-31 | 365 | 8.5981 | 0.59814 | 9 | 0.19629
68138 | 5.04 | 0.8 | 2019-12-31 | 2020-12-31 | 365 | 4.6199 | 0.6199 | 5 | 0.2398
68141 | 6.27 | 0.8 | 2019-12-31 | 2020-12-31 | 365 | 5.7474 | 0.74737 | 6 | 0.49475
68286 | 5.175 | 0.8 | 2019-12-31 | 2020-12-31 | 365 | 4.7436 | 0.74365 | 5 | 0.48729
68288 | 10.5 | 0.8 | 2019-12-31 | 2020-12-31 | 365 | 9.6248 | 0.62479 | 10 | 0.24957
68289 | 7.848 | 0.8 | 2019-12-31 | 2020-12-31 | 365 | 7.1938 | 0.19384 | 7 | 0.38768
68290 | 4.76 | 0.8 | 2019-12-31 | 2020-12-31 | 365 | 4.3632 | 0.36324 | 4 | 0.72647
68291 | 10.15 | 0.8 | 2019-12-31 | 2020-12-31 | 365 | 9.304 | 0.30396 | 9 | 0.60792
68336 | 9.38 | 0.8 | 2019-12-31 | 2020-12-31 | 365 | 8.5981 | 0.59814 | 9 | 0.19629
68380 | 9 | 0.8 | 2019-12-31 | 2020-12-31 | 365 | 8.2498 | 0.24982 | 8 | 0.49964
68381 | 8.12 | 0.8 | 2019-12-31 | 2020-12-31 | 365 | 7.4432 | 0.44317 | 7 | 0.88634
68384 | 14.4 | 0.8 | 2019-12-31 | 2020-12-31 | 365 | 13.1997 | 0.19971 | 13 | 0.39942
68386 | 10.464 | 0.8 | 2019-12-31 | 2020-12-31 | 365 | 9.5918 | 0.59179 | 10 | 0.18358
68387 | 5.4 | 0.8 | 2019-12-31 | 2020-12-31 | 365 | 4.9499 | 0.94989 | 5 | 0.89978
68390 | 12 | 0.8 | 2019-12-31 | 2020-12-31 | 365 | 10.9998 | 0.99976 | 11 | 0.99951
68392 | 4.94 | 0.8 | 2019-12-31 | 2020-12-31 | 365 | 4.5282 | 0.52823 | 5 | 0.056466
68420 | 24.4 | 0.8 | 2019-12-31 | 2020-12-31 | 365 | 22.3662 | 0.36617 | 22 | 0.73234
68505 | 6.48 | 0.8 | 2019-12-31 | 2020-12-31 | 365 | 5.9399 | 0.93987 | 6 | 0.87974
68537 | 8.96 | 1 | 2019-12-31 | 2020-12-31 | 365 | 10.2664 | 0.26644 | 10 | 0.53288
68064 | 12 | 0.8 | 2019-12-31 | 2020-12-31 | 365 | 10.9998 | 0.99976 | 11 | 0.99951
45410 | 7.98 | 0.8 | 2019-12-31 | 2020-12-31 | 365 | 7.3148 | 0.31484 | 7 | 0.62968
68203 | 7.98 | 0.8 | 2019-12-31 | 2020-12-31 | 365 | 7.3148 | 0.31484 | 7 | 0.62968
49191 | 31.185 | 0.7 | 2019-12-31 | 2020-12-31 | 365 | 25.0124 | 0.012416 | 25 | 0.024831
68774 | 12.825 | 0.8 | 2019-12-31 | 2020-12-31 | 365 | 11.756 | 0.75599 | 12 | 0.51198
68634 | 10.26 | 1 | 2019-12-31 | 2020-12-31 | 365 | 11.756 | 0.75599 | 12 | 0.51198
68779 | 9.6 | 0.8 | 2019-12-31 | 2020-12-31 | 365 | 8.7998 | 0.79981 | 9 | 0.59961
68793 | 5.76 | 0.8 | 2019-12-31 | 2020-12-31 | 365 | 5.2799 | 0.27988 | 5 | 0.55977
68812 | 8.12 | 1 | 2019-12-31 | 2020-12-31 | 365 | 9.304 | 0.30396 | 9 | 0.60792
68905 | 9.8 | 1 | 2019-12-31 | 2020-12-31 | 365 | 11.2289 | 0.22892 | 11 | 0.45784
68908 | 9.38 | 0.8 | 2019-12-31 | 2020-12-31 | 365 | 8.5981 | 0.59814 | 9 | 0.19629
68919 | 14.28 | 1 | 2019-12-31 | 2020-12-31 | 365 | 16.3621 | 0.36214 | 16 | 0.72428
68923 | 11.4 | 1 | 2019-12-31 | 2020-12-31 | 365 | 13.0622 | 0.062211 | 13 | 0.12442
68935 | 6.09 | 0.8 | 2019-12-31 | 2020-12-31 | 365 | 5.5824 | 0.58238 | 6 | 0.16475
68959 | 5.04 | 0.8 | 2019-12-31 | 2020-12-31 | 365 | 4.6199 | 0.6199 | 5 | 0.2398
69028 | 5.8 | 1 | 2019-12-31 | 2020-12-31 | 365 | 6.6457 | 0.64569 | 7 | 0.29137
69032 | 3.6 | 0.8 | 2019-12-31 | 2020-12-31 | 365 | 3.2999 | 0.29993 | 3 | 0.59985
69038 | 3.3 | 0.8 | 2019-12-31 | 2020-12-31 | 365 | 3.0249 | 0.024933 | 3 | 0.049866
68929 | 10.8 | 0.8 | 2019-12-31 | 2020-12-31 | 365 | 9.8998 | 0.89978 | 10 | 0.79956
68910 | 12.06 | 0.8 | 2019-12-31 | 2020-12-31 | 365 | 11.0548 | 0.054756 | 11 | 0.10951
69099 | 6.6 | 0.8 | 2019-12-31 | 2020-12-31 | 365 | 6.0499 | 0.049866 | 6 | 0.099732
69128 | 6.75 | 1 | 2019-12-31 | 2020-12-31 | 365 | 7.7342 | 0.7342 | 8 | 0.46841
69129 | 11.6 | 1 | 2019-12-31 | 2020-12-31 | 365 | 13.2914 | 0.29137 | 13 | 0.58275
68771 | 6.27 | 0.8 | 2019-12-31 | 2020-12-31 | 365 | 5.7474 | 0.74737 | 6 | 0.49475
69133 | 8.82 | 0.8 | 2019-12-31 | 2020-12-31 | 365 | 8.0848 | 0.084821 | 8 | 0.16964
68928 | 5.695 | 0.8 | 2019-12-31 | 2020-12-31 | 365 | 5.2203 | 0.2203 | 5 | 0.4406
69101 | 21.6 | 0.8 | 2019-12-31 | 2020-12-31 | 365 | 19.7996 | 0.79956 | 20 | 0.59912
69203 | 5.12 | 0.8 | 2019-12-31 | 2020-12-31 | 365 | 4.6932 | 0.69323 | 5 | 0.38646
36121 | 3.64 | 0.8 | 2019-12-31 | 2020-12-31 | 365 | 3.3366 | 0.33659 | 3 | 0.67319
69205 | 11.01 | 0.8 | 2019-12-31 | 2020-12-31 | 365 | 10.0923 | 0.092277 | 10 | 0.18455
69204 | 5.76 | 0.8 | 2019-12-31 | 2020-12-31 | 365 | 5.2799 | 0.27988 | 5 | 0.55977
69273 | 10.56 | 0.8 | 2019-12-31 | 2020-12-31 | 365 | 9.6798 | 0.67979 | 10 | 0.35957
69274 | 5.67 | 0.8 | 2019-12-31 | 2020-12-31 | 365 | 5.1974 | 0.19739 | 5 | 0.39477
69283 | 7.59 | 0.8 | 2019-12-31 | 2020-12-31 | 365 | 6.9573 | 0.95735 | 7 | 0.91469
69285 | 5.886 | 0.8 | 2019-12-31 | 2020-12-31 | 365 | 5.3954 | 0.39538 | 5 | 0.79076
69289 | 5.13 | 1 | 2019-12-31 | 2020-12-31 | 365 | 5.878 | 0.878 | 6 | 0.75599
69272 | 8.45 | 0.8 | 2019-12-31 | 2020-12-31 | 365 | 7.7457 | 0.74566 | 8 | 0.49132
69271 | 7 | 0.8 | 2019-12-31 | 2020-12-31 | 365 | 6.4165 | 0.41652 | 6 | 0.83305
69324 | 12.16 | 0.8 | 2019-12-31 | 2020-12-31 | 365 | 11.1464 | 0.14642 | 11 | 0.29284
69325 | 5.232 | 0.8 | 2019-12-31 | 2020-12-31 | 365 | 4.7959 | 0.79589 | 5 | 0.59179
69041 | 8.06 | 0.8 | 2019-12-31 | 2020-12-31 | 365 | 7.3882 | 0.38817 | 7 | 0.77634
65099 | 32.55 | 0.9 | 2019-12-31 | 2020-12-31 | 365 | 33.5664 | 0.56645 | 34 | 0.13289
69381 | 6.6 | 0.8 | 2019-12-31 | 2020-12-31 | 365 | 6.0499 | 0.049866 | 6 | 0.099732
31831 | 248.57 | 0.8 | 2019-12-31 | 2020-12-31 | 365 | 227.8508 | 0.8508 | 228 | 0.70159
64456 | 29.12 | 0.7 | 2019-12-31 | 2020-12-31 | 365 | 23.3562 | 0.35615 | 23 | 0.7123
46564 | 14.3 | 1 | 2019-12-31 | 2020-12-31 | 365 | 16.3851 | 0.38505 | 16 | 0.77011
69043 | 5.7 | 0.8 | 2019-12-31 | 2020-12-31 | 365 | 5.2249 | 0.22488 | 5 | 0.44977
69484 | 8.12 | 0.8 | 2019-12-31 | 2020-12-31 | 365 | 7.4432 | 0.44317 | 7 | 0.88634
69485 | 10.8 | 0.8 | 2019-12-31 | 2020-12-31 | 365 | 9.8998 | 0.89978 | 10 | 0.79956
69487 | 3.99 | 0.8 | 2019-12-31 | 2020-12-31 | 365 | 3.6574 | 0.65742 | 4 | 0.31484
69489 | 11.285 | 0.8 | 2019-12-31 | 2020-12-31 | 365 | 10.3444 | 0.34435 | 10 | 0.68871
69493 | 7.25 | 0.8 | 2019-12-31 | 2020-12-31 | 365 | 6.6457 | 0.64569 | 7 | 0.29137
69497 | 7.68 | 0.8 | 2019-12-31 | 2020-12-31 | 365 | 7.0398 | 0.039844 | 7 | 0.079689
43480 | 977.73 | 0.9 | 2019-12-31 | 2020-12-31 | 365 | 1008.2618 | 0.26177 | 1008 | 0.52354
69531 | 8.04 | 0.8 | 2019-12-31 | 2020-12-31 | 365 | 7.3698 | 0.36984 | 7 | 0.73967
34329 | 347.76 | 1 | 2019-12-31 | 2020-12-31 | 365 | 398.4662 | 0.46619 | 398 | 0.93238
68419 | 3.92 | 1 | 2019-12-31 | 2020-12-31 | 365 | 4.4916 | 0.49157 | 4 | 0.98313
68633 | 15.39 | 1 | 2019-12-31 | 2020-12-31 | 365 | 17.634 | 0.63399 | 18 | 0.26797
69530 | 9.69 | 0.8 | 2019-12-31 | 2020-12-31 | 365 | 8.8823 | 0.8823 | 9 | 0.76461
67768 | 12.8 | 0.8 | 2019-12-31 | 2020-12-31 | 365 | 11.7331 | 0.73307 | 12 | 0.46615
34047 | 112 | 0.9 | 2019-12-31 | 2020-12-31 | 365 | 115.4974 | 0.49745 | 115 | 0.99489
69003 | 25.2 | 0.6 | 2019-12-31 | 2020-12-31 | 365 | 17.3246 | 0.32462 | 17 | 0.64923
69035 | 11.97 | 0.8 | 2019-12-31 | 2020-12-31 | 365 | 10.9723 | 0.97226 | 11 | 0.94451
69578 | 7.02 | 0.8 | 2019-12-31 | 2020-12-31 | 365 | 6.4349 | 0.43486 | 6 | 0.86972
69660 | 5.559 | 1 | 2019-12-31 | 2020-12-31 | 365 | 6.3695 | 0.36955 | 6 | 0.73909
69686 | 7.37 | 0.8 | 2019-12-31 | 2020-12-31 | 365 | 6.7557 | 0.75568 | 7 | 0.51137
69691 | 10.24 | 0.8 | 2019-12-31 | 2020-12-31 | 365 | 9.3865 | 0.38646 | 9 | 0.77292
69694 | 5.12 | 0.8 | 2019-12-31 | 2020-12-31 | 365 | 4.6932 | 0.69323 | 5 | 0.38646
69697 | 8.625 | 0.8 | 2019-12-31 | 2020-12-31 | 365 | 7.9061 | 0.90608 | 8 | 0.81215
69698 | 13.5 | 0.8 | 2019-12-31 | 2020-12-31 | 365 | 12.3747 | 0.37473 | 12 | 0.74945
69699 | 9.72 | 0.8 | 2019-12-31 | 2020-12-31 | 365 | 8.9098 | 0.9098 | 9 | 0.81961
69728 | 9.6 | 0.8 | 2019-12-31 | 2020-12-31 | 365 | 8.7998 | 0.79981 | 9 | 0.59961
69730 | 5.8 | 1 | 2019-12-31 | 2020-12-31 | 365 | 6.6457 | 0.64569 | 7 | 0.29137
69732 | 11.96 | 0.8 | 2019-12-31 | 2020-12-31 | 365 | 10.9631 | 0.96309 | 11 | 0.92618
69734 | 14.535 | 0.8 | 2019-12-31 | 2020-12-31 | 365 | 13.3235 | 0.32346 | 13 | 0.64691
69735 | 5.04 | 0.8 | 2019-12-31 | 2020-12-31 | 365 | 4.6199 | 0.6199 | 5 | 0.2398
69736 | 36.6 | 0.9 | 2019-12-31 | 2020-12-31 | 365 | 37.7429 | 0.74292 | 38 | 0.48583
69741 | 12.16 | 0.8 | 2019-12-31 | 2020-12-31 | 365 | 11.1464 | 0.14642 | 11 | 0.29284
69785 | 9.28 | 0.8 | 2019-12-31 | 2020-12-31 | 365 | 8.5065 | 0.50648 | 9 | 0.012957
69787 | 6.213 | 0.8 | 2019-12-31 | 2020-12-31 | 365 | 5.6951 | 0.69512 | 6 | 0.39025
69788 | 16.96 | 0.8 | 2019-12-31 | 2020-12-31 | 365 | 15.5463 | 0.54632 | 16 | 0.092646
69826 | 9.975 | 0.8 | 2019-12-31 | 2020-12-31 | 365 | 9.1435 | 0.14355 | 9 | 0.2871
65861 | 6.84 | 1 | 2019-12-31 | 2020-12-31 | 365 | 7.8373 | 0.83733 | 8 | 0.67465
50556 | 7.8 | 1 | 2019-12-31 | 2020-12-31 | 365 | 8.9373 | 0.9373 | 9 | 0.8746
65407 | 10.15 | 1 | 2019-12-31 | 2020-12-31 | 365 | 11.63 | 0.62995 | 12 | 0.2599
69846 | 11.2 | 0.8 | 2019-12-31 | 2020-12-31 | 365 | 10.2664 | 0.26644 | 10 | 0.53288
69851 | 10.92 | 0.8 | 2019-12-31 | 2020-12-31 | 365 | 10.0098 | 0.0097787 | 10 | 0.019557
69100 | 9.45 | 0.8 | 2019-12-31 | 2020-12-31 | 365 | 8.6623 | 0.66231 | 9 | 0.32462
69529 | 10.137 | 1 | 2019-12-31 | 2020-12-31 | 365 | 11.6151 | 0.61506 | 12 | 0.23011
69849 | 2.56 | 0.8 | 2019-12-31 | 2020-12-31 | 365 | 2.3466 | 0.34661 | 2 | 0.69323
69865 | 10.15 | 0.8 | 2019-12-31 | 2020-12-31 | 365 | 9.304 | 0.30396 | 9 | 0.60792
69866 | 8.28 | 0.8 | 2019-12-31 | 2020-12-31 | 365 | 7.5898 | 0.58983 | 8 | 0.17966
69867 | 11.055 | 0.8 | 2019-12-31 | 2020-12-31 | 365 | 10.1335 | 0.13353 | 10 | 0.26705
69869 | 4.64 | 0.8 | 2019-12-31 | 2020-12-31 | 365 | 4.2532 | 0.25324 | 4 | 0.50648
69872 | 6.71 | 0.8 | 2019-12-31 | 2020-12-31 | 365 | 6.1507 | 0.1507 | 6 | 0.30139
63346 | 138.6 | 0.9 | 2019-12-31 | 2020-12-31 | 365 | 142.9281 | 0.92809 | 143 | 0.85618
69871 | 9.315 | 0.8 | 2019-12-31 | 2020-12-31 | 365 | 8.5386 | 0.53856 | 9 | 0.077122
63515 | 234.5 | 0.7 | 2019-12-31 | 2020-12-31 | 365 | 188.0844 | 0.084383 | 188 | 0.16877
43620 | 18.425 | 0.8 | 2019-12-31 | 2020-12-31 | 365 | 16.8892 | 0.88921 | 17 | 0.77842
69902 | 10.24 | 0.8 | 2019-12-31 | 2020-12-31 | 365 | 9.3865 | 0.38646 | 9 | 0.77292
69914 | 9.6 | 0.8 | 2019-12-31 | 2020-12-31 | 365 | 8.7998 | 0.79981 | 9 | 0.59961
69916 | 6.875 | 1 | 2019-12-31 | 2020-12-31 | 365 | 7.8774 | 0.87743 | 8 | 0.75486
69917 | 4.2 | 0.8 | 2019-12-31 | 2020-12-31 | 365 | 3.8499 | 0.84991 | 4 | 0.69983
69919 | 3.92 | 0.8 | 2019-12-31 | 2020-12-31 | 365 | 3.5933 | 0.59325 | 4 | 0.18651
69920 | 7.035 | 0.8 | 2019-12-31 | 2020-12-31 | 365 | 6.4486 | 0.44861 | 6 | 0.89721
69915 | 7.84 | 0.8 | 2019-12-31 | 2020-12-31 | 365 | 7.1865 | 0.18651 | 7 | 0.37302
69935 | 8.64 | 0.8 | 2019-12-31 | 2020-12-31 | 365 | 7.9198 | 0.91982 | 8 | 0.83965
69939 | 8.55 | 0.8 | 2019-12-31 | 2020-12-31 | 365 | 7.8373 | 0.83733 | 8 | 0.67465
69942 | 5.7 | 0.8 | 2019-12-31 | 2020-12-31 | 365 | 5.2249 | 0.22488 | 5 | 0.44977
69944 | 11.4 | 0.8 | 2019-12-31 | 2020-12-31 | 365 | 10.4498 | 0.44977 | 10 | 0.89954
69938 | 9.88 | 1 | 2019-12-31 | 2020-12-31 | 365 | 11.3206 | 0.32058 | 11 | 0.64117
68292 | 14.3 | 0.8 | 2019-12-31 | 2020-12-31 | 365 | 13.108 | 0.10804 | 13 | 0.21609
70067 | 24.82 | 0.8 | 2019-12-31 | 2020-12-31 | 365 | 22.7512 | 0.75116 | 23 | 0.50233
70008 | 5.12 | 0.8 | 2019-12-31 | 2020-12-31 | 365 | 4.6932 | 0.69323 | 5 | 0.38646
70009 | 5.46 | 0.8 | 2019-12-31 | 2020-12-31 | 365 | 5.0049 | 0.0048893 | 5 | 0.0097787
70010 | 8.502 | 0.8 | 2019-12-31 | 2020-12-31 | 365 | 7.7933 | 0.79333 | 8 | 0.58666
70013 | 4.905 | 0.8 | 2019-12-31 | 2020-12-31 | 365 | 4.4962 | 0.49615 | 4 | 0.9923
70014 | 10.464 | 0.8 | 2019-12-31 | 2020-12-31 | 365 | 9.5918 | 0.59179 | 10 | 0.18358
69943 | 13.395 | 0.8 | 2019-12-31 | 2020-12-31 | 365 | 12.2785 | 0.27848 | 12 | 0.55696
70007 | 10.24 | 0.8 | 2019-12-31 | 2020-12-31 | 365 | 9.3865 | 0.38646 | 9 | 0.77292
70044 | 3.135 | 0.8 | 2019-12-31 | 2020-12-31 | 365 | 2.8737 | 0.87369 | 3 | 0.74737
70045 | 8.96 | 0.8 | 2019-12-31 | 2020-12-31 | 365 | 8.2132 | 0.21315 | 8 | 0.4263
70150 | 9.69 | 0.8 | 2019-12-31 | 2020-12-31 | 365 | 8.8823 | 0.8823 | 9 | 0.76461
70262 | 8.8 | 0.8 | 2019-12-31 | 2020-12-31 | 365 | 8.0665 | 0.066488 | 8 | 0.13298
70263 | 7.848 | 0.8 | 2019-12-31 | 2020-12-31 | 365 | 7.1938 | 0.19384 | 7 | 0.38768
70555 | 10.08 | 0.8 | 2019-12-31 | 2020-12-31 | 365 | 9.2398 | 0.2398 | 9 | 0.47959
69913 | 7.95 | 0.8 | 2019-12-31 | 2020-12-31 | 365 | 7.2873 | 0.28734 | 7 | 0.57468
70351 | 13.34 | 1 | 2019-12-31 | 2020-12-31 | 365 | 15.2851 | 0.28508 | 15 | 0.57016
70353 | 6.9 | 0.8 | 2019-12-31 | 2020-12-31 | 365 | 6.3249 | 0.32486 | 6 | 0.64972
70354 | 3.99 | 0.8 | 2019-12-31 | 2020-12-31 | 365 | 3.6574 | 0.65742 | 4 | 0.31484
70355 | 3.15 | 0.8 | 2019-12-31 | 2020-12-31 | 365 | 2.8874 | 0.88744 | 3 | 0.77487
70356 | 6.38 | 0.8 | 2019-12-31 | 2020-12-31 | 365 | 5.8482 | 0.8482 | 6 | 0.69641
70416 | 8.4 | 0.8 | 2019-12-31 | 2020-12-31 | 365 | 7.6998 | 0.69983 | 8 | 0.39966
70420 | 12.6 | 0.8 | 2019-12-31 | 2020-12-31 | 365 | 11.5497 | 0.54974 | 12 | 0.099489
70428 | 23.32 | 1 | 2019-12-31 | 2020-12-31 | 365 | 26.7202 | 0.72024 | 27 | 0.44049
69103 | 11.39 | 0.8 | 2019-12-31 | 2020-12-31 | 365 | 10.4406 | 0.4406 | 10 | 0.8812
70527 | 7.5 | 0.8 | 2019-12-31 | 2020-12-31 | 365 | 6.8748 | 0.87485 | 7 | 0.7497
70528 | 23.625 | 0.8 | 2019-12-31 | 2020-12-31 | 365 | 21.6558 | 0.65577 | 22 | 0.31154
70529 | 4.56 | 0.8 | 2019-12-31 | 2020-12-31 | 365 | 4.1799 | 0.17991 | 4 | 0.35982
70530 | 11.04 | 0.8 | 2019-12-31 | 2020-12-31 | 365 | 10.1198 | 0.11978 | 10 | 0.23955
70531 | 18.72 | 0.8 | 2019-12-31 | 2020-12-31 | 365 | 17.1596 | 0.15962 | 17 | 0.31924
70533 | 3.135 | 0.8 | 2019-12-31 | 2020-12-31 | 365 | 2.8737 | 0.87369 | 3 | 0.74737
70537 | 7.28 | 0.8 | 2019-12-31 | 2020-12-31 | 365 | 6.6732 | 0.67319 | 7 | 0.34637
70546 | 10.36 | 0.8 | 2019-12-31 | 2020-12-31 | 365 | 9.4965 | 0.49646 | 9 | 0.99291
70558 | 19.76 | 0.8 | 2019-12-31 | 2020-12-31 | 365 | 18.1129 | 0.11293 | 18 | 0.22587
70564 | 13.02 | 0.8 | 2019-12-31 | 2020-12-31 | 365 | 11.9347 | 0.93474 | 12 | 0.86947
70532 | 12 | 0.8 | 2019-12-31 | 2020-12-31 | 365 | 10.9998 | 0.99976 | 11 | 0.99951
70653 | 6.44 | 1 | 2019-12-31 | 2020-12-31 | 365 | 7.379 | 0.379 | 7 | 0.75801
68907 | 13.08 | 0.8 | 2019-12-31 | 2020-12-31 | 365 | 11.9897 | 0.98973 | 12 | 0.97947
69040 | 9.81 | 0.8 | 2019-12-31 | 2020-12-31 | 365 | 8.9923 | 0.9923 | 9 | 0.9846
70687 | 13.34 | 1 | 2019-12-31 | 2020-12-31 | 365 | 15.2851 | 0.28508 | 15 | 0.57016
70711 | 10.2 | 0.8 | 2019-12-31 | 2020-12-31 | 365 | 9.3498 | 0.34979 | 9 | 0.69959
70659 | 5.83 | 1 | 2019-12-31 | 2020-12-31 | 365 | 6.6801 | 0.68006 | 7 | 0.36012
70710 | 7.28 | 0.8 | 2019-12-31 | 2020-12-31 | 365 | 6.6732 | 0.67319 | 7 | 0.34637
63344 | 32.4 | 0.9 | 2019-12-31 | 2020-12-31 | 365 | 33.4118 | 0.41176 | 33 | 0.82352
70576 | 9.12 | 0.8 | 2019-12-31 | 2020-12-31 | 365 | 8.3598 | 0.35982 | 8 | 0.71963
70582 | 10.26 | 0.8 | 2019-12-31 | 2020-12-31 | 365 | 9.4048 | 0.40479 | 9 | 0.80958
70148 | 4.56 | 0.8 | 2019-12-31 | 2020-12-31 | 365 | 4.1799 | 0.17991 | 4 | 0.35982
70652 | 7.848 | 0.8 | 2019-12-31 | 2020-12-31 | 365 | 7.1938 | 0.19384 | 7 | 0.38768
70654 | 8.84 | 0.8 | 2019-12-31 | 2020-12-31 | 365 | 8.1032 | 0.10315 | 8 | 0.20631
70655 | 13.395 | 0.8 | 2019-12-31 | 2020-12-31 | 365 | 12.2785 | 0.27848 | 12 | 0.55696
70682 | 7.245 | 0.8 | 2019-12-31 | 2020-12-31 | 365 | 6.6411 | 0.6411 | 7 | 0.28221
70683 | 9.12 | 0.8 | 2019-12-31 | 2020-12-31 | 365 | 8.3598 | 0.35982 | 8 | 0.71963
69386 | 3.24 | 0.8 | 2019-12-31 | 2020-12-31 | 365 | 2.9699 | 0.96993 | 3 | 0.93987
70688 | 7.935 | 0.8 | 2019-12-31 | 2020-12-31 | 365 | 7.2736 | 0.27359 | 7 | 0.54718
70712 | 7.83 | 1 | 2019-12-31 | 2020-12-31 | 365 | 8.9717 | 0.97168 | 9 | 0.94335
70690 | 8.64 | 1 | 2019-12-31 | 2020-12-31 | 365 | 9.8998 | 0.89978 | 10 | 0.79956
70965 | 7.84 | 0.8 | 2019-12-31 | 2020-12-31 | 365 | 7.1865 | 0.18651 | 7 | 0.37302
70970 | 8.925 | 1 | 2019-12-31 | 2020-12-31 | 365 | 10.2263 | 0.22634 | 10 | 0.45267
70975 | 8.04 | 0.8 | 2019-12-31 | 2020-12-31 | 365 | 7.3698 | 0.36984 | 7 | 0.73967
70977 | 7.59 | 0.8 | 2019-12-31 | 2020-12-31 | 365 | 6.9573 | 0.95735 | 7 | 0.91469
70978 | 4.48 | 0.8 | 2019-12-31 | 2020-12-31 | 365 | 4.1066 | 0.10658 | 4 | 0.21315
70981 | 9.9 | 0.8 | 2019-12-31 | 2020-12-31 | 365 | 9.0748 | 0.074799 | 9 | 0.1496
70986 | 20.88 | 0.8 | 2019-12-31 | 2020-12-31 | 365 | 19.1396 | 0.13958 | 19 | 0.27915
70976 | 5.4 | 0.8 | 2019-12-31 | 2020-12-31 | 365 | 4.9499 | 0.94989 | 5 | 0.89978
70993 | 15.696 | 0.8 | 2019-12-31 | 2020-12-31 | 365 | 14.3877 | 0.38768 | 14 | 0.77536
70997 | 10.5 | 0.8 | 2019-12-31 | 2020-12-31 | 365 | 9.6248 | 0.62479 | 10 | 0.24957
70998 | 8.4 | 0.8 | 2019-12-31 | 2020-12-31 | 365 | 7.6998 | 0.69983 | 8 | 0.39966
43633 | 12.4 | 0.8 | 2019-12-31 | 2020-12-31 | 365 | 11.3664 | 0.36642 | 11 | 0.73283
70999 | 4.55 | 0.8 | 2019-12-31 | 2020-12-31 | 365 | 4.1707 | 0.17074 | 4 | 0.34148
71000 | 8.04 | 0.8 | 2019-12-31 | 2020-12-31 | 365 | 7.3698 | 0.36984 | 7 | 0.73967
71003 | 5.4 | 0.8 | 2019-12-31 | 2020-12-31 | 365 | 4.9499 | 0.94989 | 5 | 0.89978
70539 | 9.52 | 0.8 | 2019-12-31 | 2020-12-31 | 365 | 8.7265 | 0.72647 | 9 | 0.45295
70550 | 4.48 | 0.8 | 2019-12-31 | 2020-12-31 | 365 | 4.1066 | 0.10658 | 4 | 0.21315
63339 | 94.52 | 0.9 | 2019-12-31 | 2020-12-31 | 365 | 97.4716 | 0.47159 | 97 | 0.94319
70994 | 2.88 | 0.8 | 2019-12-31 | 2020-12-31 | 365 | 2.6399 | 0.63994 | 3 | 0.27988
71002 | 9.315 | 0.8 | 2019-12-31 | 2020-12-31 | 365 | 8.5386 | 0.53856 | 9 | 0.077122
63347 | 300.22 | 0.7 | 2019-12-31 | 2020-12-31 | 365 | 240.7961 | 0.79613 | 241 | 0.59227
50182 | 12.72 | 0.8 | 2019-12-31 | 2020-12-31 | 365 | 11.6597 | 0.65974 | 12 | 0.31948
70979 | 9.6 | 0.8 | 2019-12-31 | 2020-12-31 | 365 | 8.7998 | 0.79981 | 9 | 0.59961
70995 | 9 | 0.8 | 2019-12-31 | 2020-12-31 | 365 | 8.2498 | 0.24982 | 8 | 0.49964
70996 | 8.4 | 0.8 | 2019-12-31 | 2020-12-31 | 365 | 7.6998 | 0.69983 | 8 | 0.39966
70658 | 9.6 | 1 | 2019-12-31 | 2020-12-31 | 365 | 10.9998 | 0.99976 | 11 | 0.99951
71065 | 12.32 | 0.8 | 2019-12-31 | 2020-12-31 | 365 | 11.2931 | 0.29308 | 11 | 0.58617
71070 | 10.8 | 0.8 | 2019-12-31 | 2020-12-31 | 365 | 9.8998 | 0.89978 | 10 | 0.79956
64702 | 229.554 | 0.9 | 2019-12-31 | 2020-12-31 | 365 | 236.7223 | 0.72233 | 237 | 0.44466
64703 | 130.56 | 0.9 | 2019-12-31 | 2020-12-31 | 365 | 134.637 | 0.63702 | 135 | 0.27405
34659 | 125.28 | 1 | 2019-12-31 | 2020-12-31 | 365 | 143.5468 | 0.54683 | 144 | 0.093652
71129 | 6.05 | 0.8 | 2019-12-31 | 2020-12-31 | 365 | 5.5457 | 0.54571 | 6 | 0.091421
71130 | 5.32 | 0.8 | 2019-12-31 | 2020-12-31 | 365 | 4.8766 | 0.87656 | 5 | 0.75312
71137 | 8.4 | 0.8 | 2019-12-31 | 2020-12-31 | 365 | 7.6998 | 0.69983 | 8 | 0.39966
65096 | 49.8 | 0.7 | 2019-12-31 | 2020-12-31 | 365 | 39.9429 | 0.94287 | 40 | 0.88573
71205 | 11.385 | 0.8 | 2019-12-31 | 2020-12-31 | 365 | 10.436 | 0.43602 | 10 | 0.87204
64469 | 68 | 0.7 | 2019-12-31 | 2020-12-31 | 365 | 54.5405 | 0.54046 | 55 | 0.080922
71217 | 7.5 | 0.8 | 2019-12-31 | 2020-12-31 | 365 | 6.8748 | 0.87485 | 7 | 0.7497
71220 | 12.76 | 1 | 2019-12-31 | 2020-12-31 | 365 | 14.6205 | 0.62051 | 15 | 0.24102
71242 | 7.848 | 0.8 | 2019-12-31 | 2020-12-31 | 365 | 7.1938 | 0.19384 | 7 | 0.38768
71243 | 9.6 | 0.8 | 2019-12-31 | 2020-12-31 | 365 | 8.7998 | 0.79981 | 9 | 0.59961
71247 | 8.54 | 0.8 | 2019-12-31 | 2020-12-31 | 365 | 7.8282 | 0.82816 | 8 | 0.65632
71304 | 8.64 | 0.8 | 2019-12-31 | 2020-12-31 | 365 | 7.9198 | 0.91982 | 8 | 0.83965
71390 | 5.13 | 0.8 | 2019-12-31 | 2020-12-31 | 365 | 4.7024 | 0.7024 | 5 | 0.40479
71393 | 24.852 | 0.8 | 2019-12-31 | 2020-12-31 | 365 | 22.7805 | 0.7805 | 23 | 0.56099
71395 | 3.92 | 0.8 | 2019-12-31 | 2020-12-31 | 365 | 3.5933 | 0.59325 | 4 | 0.18651
71396 | 4.905 | 1 | 2019-12-31 | 2020-12-31 | 365 | 5.6202 | 0.62019 | 6 | 0.24038
71397 | 8.04 | 0.8 | 2019-12-31 | 2020-12-31 | 365 | 7.3698 | 0.36984 | 7 | 0.73967
71245 | 7.98 | 0.8 | 2019-12-31 | 2020-12-31 | 365 | 7.3148 | 0.31484 | 7 | 0.62968
71426 | 8.625 | 0.8 | 2019-12-31 | 2020-12-31 | 365 | 7.9061 | 0.90608 | 8 | 0.81215
64808 | 37.8 | 0.7 | 2019-12-31 | 2020-12-31 | 365 | 30.3181 | 0.31808 | 30 | 0.63616
63326 | 649.77 | 0.9 | 2019-12-31 | 2020-12-31 | 365 | 670.0605 | 0.060498 | 670 | 0.121
71425 | 10.05 | 1 | 2019-12-31 | 2020-12-31 | 365 | 11.5154 | 0.51537 | 12 | 0.030741
71533 | 3.99 | 1 | 2019-12-31 | 2020-12-31 | 365 | 4.5718 | 0.57177 | 5 | 0.14355
71535 | 11.925 | 0.8 | 2019-12-31 | 2020-12-31 | 365 | 10.931 | 0.93101 | 11 | 0.86202
71542 | 11.16 | 0.8 | 2019-12-31 | 2020-12-31 | 365 | 10.2298 | 0.22977 | 10 | 0.45955
71545 | 7.56 | 1 | 2019-12-31 | 2020-12-31 | 365 | 8.6623 | 0.66231 | 9 | 0.32462
46764 | 14.82 | 0.8 | 2019-12-31 | 2020-12-31 | 365 | 13.5847 | 0.5847 | 14 | 0.1694
64890 | 711.04 | 0.7 | 2019-12-31 | 2020-12-31 | 365 | 570.3007 | 0.30072 | 570 | 0.60145
71667 | 9.9 | 0.8 | 2019-12-31 | 2020-12-31 | 365 | 9.0748 | 0.074799 | 9 | 0.1496
71668 | 13.11 | 0.8 | 2019-12-31 | 2020-12-31 | 365 | 12.0172 | 0.017234 | 12 | 0.034469
71669 | 13.4 | 0.8 | 2019-12-31 | 2020-12-31 | 365 | 12.2831 | 0.28306 | 12 | 0.56612
69039 | 9.45 | 0.8 | 2019-12-31 | 2020-12-31 | 365 | 8.6623 | 0.66231 | 9 | 0.32462
71719 | 10.36 | 0.8 | 2019-12-31 | 2020-12-31 | 365 | 9.4965 | 0.49646 | 9 | 0.99291
71726 | 6.4 | 0.8 | 2019-12-31 | 2020-12-31 | 365 | 5.8665 | 0.86654 | 6 | 0.73307
71305 | 4.32 | 0.8 | 2019-12-31 | 2020-12-31 | 365 | 3.9599 | 0.95991 | 4 | 0.91982
64961 | 13.34 | 0.8 | 2019-12-31 | 2020-12-31 | 365 | 12.2281 | 0.22806 | 12 | 0.45613
35114 | 4229.1 | 1 | 2019-12-31 | 2020-12-31 | 365 | 4845.7366 | 0.73661 | 4846 | 0.47323
71772 | 13.455 | 0.8 | 2019-12-31 | 2020-12-31 | 365 | 12.3335 | 0.33348 | 12 | 0.66695
71773 | 8.04 | 0.8 | 2019-12-31 | 2020-12-31 | 365 | 7.3698 | 0.36984 | 7 | 0.73967
71802 | 10.24 | 0.8 | 2019-12-31 | 2020-12-31 | 365 | 9.3865 | 0.38646 | 9 | 0.77292
71863 | 10.44 | 0.8 | 2019-12-31 | 2020-12-31 | 365 | 9.5698 | 0.56979 | 10 | 0.13958
71864 | 6.93 | 0.8 | 2019-12-31 | 2020-12-31 | 365 | 6.3524 | 0.35236 | 6 | 0.70472
71865 | 7.5 | 0.8 | 2019-12-31 | 2020-12-31 | 365 | 6.8748 | 0.87485 | 7 | 0.7497
71940 | 24.79 | 0.8 | 2019-12-31 | 2020-12-31 | 365 | 22.7237 | 0.72366 | 23 | 0.44733
71943 | 9.15 | 0.8 | 2019-12-31 | 2020-12-31 | 365 | 8.3873 | 0.38731 | 8 | 0.77463
71945 | 9.8 | 0.8 | 2019-12-31 | 2020-12-31 | 365 | 8.9831 | 0.98313 | 9 | 0.96627
71955 | 9.12 | 0.8 | 2019-12-31 | 2020-12-31 | 365 | 8.3598 | 0.35982 | 8 | 0.71963
71966 | 19.32 | 0.8 | 2019-12-31 | 2020-12-31 | 365 | 17.7096 | 0.70961 | 18 | 0.41922
71797 | 10.05 | 0.8 | 2019-12-31 | 2020-12-31 | 365 | 9.2123 | 0.2123 | 9 | 0.42459
71795 | 9.9 | 0.8 | 2019-12-31 | 2020-12-31 | 365 | 9.0748 | 0.074799 | 9 | 0.1496
71798 | 8.625 | 0.8 | 2019-12-31 | 2020-12-31 | 365 | 7.9061 | 0.90608 | 8 | 0.81215
71959 | 8.4 | 0.8 | 2019-12-31 | 2020-12-31 | 365 | 7.6998 | 0.69983 | 8 | 0.39966
72040 | 4.8 | 0.8 | 2019-12-31 | 2020-12-31 | 365 | 4.3999 | 0.3999 | 4 | 0.79981
72041 | 8.32 | 0.8 | 2019-12-31 | 2020-12-31 | 365 | 7.6265 | 0.6265 | 8 | 0.253
72042 | 11.7 | 0.8 | 2019-12-31 | 2020-12-31 | 365 | 10.7248 | 0.72476 | 11 | 0.44953
72043 | 10.8 | 0.8 | 2019-12-31 | 2020-12-31 | 365 | 9.8998 | 0.89978 | 10 | 0.79956
72045 | 5.04 | 0.8 | 2019-12-31 | 2020-12-31 | 365 | 4.6199 | 0.6199 | 5 | 0.2398
72381 | 7.54 | 1 | 2019-12-31 | 2020-12-31 | 365 | 8.6394 | 0.63939 | 9 | 0.27878
72387 | 8.12 | 0.8 | 2019-12-31 | 2020-12-31 | 365 | 7.4432 | 0.44317 | 7 | 0.88634
72388 | 5.04 | 0.8 | 2019-12-31 | 2020-12-31 | 365 | 4.6199 | 0.6199 | 5 | 0.2398
72044 | 8.375 | 0.8 | 2019-12-31 | 2020-12-31 | 365 | 7.6769 | 0.67691 | 8 | 0.35383
72330 | 9.62 | 0.8 | 2019-12-31 | 2020-12-31 | 365 | 8.8181 | 0.81814 | 9 | 0.63628
72050 | 12.6 | 0.8 | 2019-12-31 | 2020-12-31 | 365 | 11.5497 | 0.54974 | 12 | 0.099489
72216 | 10.4 | 1 | 2019-12-31 | 2020-12-31 | 365 | 11.9164 | 0.9164 | 12 | 0.83281
72217 | 5.025 | 0.8 | 2019-12-31 | 2020-12-31 | 365 | 4.6061 | 0.60615 | 5 | 0.2123
72218 | 10.385 | 0.8 | 2019-12-31 | 2020-12-31 | 365 | 9.5194 | 0.51937 | 10 | 0.038746
72219 | 6.27 | 0.8 | 2019-12-31 | 2020-12-31 | 365 | 5.7474 | 0.74737 | 6 | 0.49475
72049 | 10.05 | 0.8 | 2019-12-31 | 2020-12-31 | 365 | 9.2123 | 0.2123 | 9 | 0.42459
72380 | 13.5 | 0.8 | 2019-12-31 | 2020-12-31 | 365 | 12.3747 | 0.37473 | 12 | 0.74945
71303 | 2.61 | 0.8 | 2019-12-31 | 2020-12-31 | 365 | 2.3924 | 0.39245 | 2 | 0.78489
72092 | 7.875 | 0.8 | 2019-12-31 | 2020-12-31 | 365 | 7.2186 | 0.21859 | 7 | 0.43718
72391 | 6.72 | 0.8 | 2019-12-31 | 2020-12-31 | 365 | 6.1599 | 0.15986 | 6 | 0.31973
72394 | 3.92 | 0.8 | 2019-12-31 | 2020-12-31 | 365 | 3.5933 | 0.59325 | 4 | 0.18651
72396 | 4.2 | 0.8 | 2019-12-31 | 2020-12-31 | 365 | 3.8499 | 0.84991 | 4 | 0.69983
72399 | 6.16 | 0.8 | 2019-12-31 | 2020-12-31 | 365 | 5.6465 | 0.64654 | 6 | 0.29308
72420 | 4.76 | 0.8 | 2019-12-31 | 2020-12-31 | 365 | 4.3632 | 0.36324 | 4 | 0.72647
72329 | 13.495 | 0.8 | 2019-12-31 | 2020-12-31 | 365 | 12.3701 | 0.37014 | 12 | 0.74029
72723 | 11.445 | 0.8 | 2019-12-31 | 2020-12-31 | 365 | 10.491 | 0.49102 | 10 | 0.98204
36248 | 649.9 | 0.7 | 2019-12-31 | 2020-12-31 | 365 | 521.2624 | 0.26243 | 521 | 0.52487
43640 | 4.2 | 0.8 | 2019-12-31 | 2020-12-31 | 365 | 3.8499 | 0.84991 | 4 | 0.69983
72660 | 10.08 | 0.8 | 2019-12-31 | 2020-12-31 | 365 | 9.2398 | 0.2398 | 9 | 0.47959
72661 | 8.82 | 1 | 2019-12-31 | 2020-12-31 | 365 | 10.106 | 0.10603 | 10 | 0.21205
72662 | 10.8 | 0.8 | 2019-12-31 | 2020-12-31 | 365 | 9.8998 | 0.89978 | 10 | 0.79956
72663 | 8.64 | 0.8 | 2019-12-31 | 2020-12-31 | 365 | 7.9198 | 0.91982 | 8 | 0.83965
72664 | 4.2 | 0.8 | 2019-12-31 | 2020-12-31 | 365 | 3.8499 | 0.84991 | 4 | 0.69983
72665 | 7.59 | 0.8 | 2019-12-31 | 2020-12-31 | 365 | 6.9573 | 0.95735 | 7 | 0.91469
72724 | 7.194 | 0.8 | 2019-12-31 | 2020-12-31 | 365 | 6.5944 | 0.59435 | 7 | 0.18871
72735 | 7.68 | 0.8 | 2019-12-31 | 2020-12-31 | 365 | 7.0398 | 0.039844 | 7 | 0.079689
72760 | 6.03 | 0.8 | 2019-12-31 | 2020-12-31 | 365 | 5.5274 | 0.52738 | 6 | 0.054756
72762 | 4.5 | 0.8 | 2019-12-31 | 2020-12-31 | 365 | 4.1249 | 0.12491 | 4 | 0.24982
72764 | 2.85 | 0.8 | 2019-12-31 | 2020-12-31 | 365 | 2.6124 | 0.61244 | 3 | 0.22488
72822 | 7.68 | 0.8 | 2019-12-31 | 2020-12-31 | 365 | 7.0398 | 0.039844 | 7 | 0.079689
72048 | 12.395 | 0.8 | 2019-12-31 | 2020-12-31 | 365 | 11.3618 | 0.36183 | 11 | 0.72366
72824 | 10.08 | 0.8 | 2019-12-31 | 2020-12-31 | 365 | 9.2398 | 0.2398 | 9 | 0.47959
72828 | 6.7 | 0.8 | 2019-12-31 | 2020-12-31 | 365 | 6.1415 | 0.14153 | 6 | 0.28306
72848 | 11.1 | 0.8 | 2019-12-31 | 2020-12-31 | 365 | 10.1748 | 0.17478 | 10 | 0.34955
72849 | 6.71 | 0.8 | 2019-12-31 | 2020-12-31 | 365 | 6.1507 | 0.1507 | 6 | 0.30139
72845 | 9.24 | 0.8 | 2019-12-31 | 2020-12-31 | 365 | 8.4698 | 0.46981 | 8 | 0.93963
68320 | 4.2 | 0.8 | 2019-12-31 | 2020-12-31 | 365 | 3.8499 | 0.84991 | 4 | 0.69983
72874 | 9.45 | 0.8 | 2019-12-31 | 2020-12-31 | 365 | 8.6623 | 0.66231 | 9 | 0.32462
72882 | 5.4 | 0.8 | 2019-12-31 | 2020-12-31 | 365 | 4.9499 | 0.94989 | 5 | 0.89978
72886 | 12.395 | 0.8 | 2019-12-31 | 2020-12-31 | 365 | 11.3618 | 0.36183 | 11 | 0.72366
72889 | 6.72 | 0.8 | 2019-12-31 | 2020-12-31 | 365 | 6.1599 | 0.15986 | 6 | 0.31973
72324 | 24.57 | 0.8 | 2019-12-31 | 2020-12-31 | 365 | 22.522 | 0.522 | 23 | 0.044004
72918 | 8.96 | 0.8 | 2019-12-31 | 2020-12-31 | 365 | 8.2132 | 0.21315 | 8 | 0.4263
72919 | 2.86 | 0.8 | 2019-12-31 | 2020-12-31 | 365 | 2.6216 | 0.62161 | 3 | 0.24322
72869 | 2.56 | 0.8 | 2019-12-31 | 2020-12-31 | 365 | 2.3466 | 0.34661 | 2 | 0.69323
72752 | 13.5 | 0.8 | 2019-12-31 | 2020-12-31 | 365 | 12.3747 | 0.37473 | 12 | 0.74945
43804 | 4.725 | 0.8 | 2019-12-31 | 2020-12-31 | 365 | 4.3312 | 0.33115 | 4 | 0.66231
73048 | 15.87 | 0.8 | 2019-12-31 | 2020-12-31 | 365 | 14.5472 | 0.54718 | 15 | 0.094357
73079 | 7.2 | 0.8 | 2019-12-31 | 2020-12-31 | 365 | 6.5999 | 0.59985 | 7 | 0.19971
73081 | 7.695 | 0.8 | 2019-12-31 | 2020-12-31 | 365 | 7.0536 | 0.053594 | 7 | 0.10719
73083 | 4.5 | 0.8 | 2019-12-31 | 2020-12-31 | 365 | 4.1249 | 0.12491 | 4 | 0.24982
64445 | 44.2 | 0.8 | 2019-12-31 | 2020-12-31 | 365 | 40.5158 | 0.51577 | 41 | 0.031542
73137 | 11.2 | 0.8 | 2019-12-31 | 2020-12-31 | 365 | 10.2664 | 0.26644 | 10 | 0.53288
72829 | 12.73 | 0.8 | 2019-12-31 | 2020-12-31 | 365 | 11.6689 | 0.66891 | 12 | 0.33782
73234 | 7 | 0.8 | 2019-12-31 | 2020-12-31 | 365 | 6.4165 | 0.41652 | 6 | 0.83305
73237 | 4.2 | 0.8 | 2019-12-31 | 2020-12-31 | 365 | 3.8499 | 0.84991 | 4 | 0.69983
73284 | 12 | 0.8 | 2019-12-31 | 2020-12-31 | 365 | 10.9998 | 0.99976 | 11 | 0.99951
73330 | 13.8 | 1 | 2019-12-31 | 2020-12-31 | 365 | 15.8122 | 0.81215 | 16 | 0.6243
73331 | 10.72 | 0.8 | 2019-12-31 | 2020-12-31 | 365 | 9.8264 | 0.82645 | 10 | 0.6529
73334 | 6.1 | 0.8 | 2019-12-31 | 2020-12-31 | 365 | 5.5915 | 0.59154 | 6 | 0.18309
73352 | 6.27 | 0.8 | 2019-12-31 | 2020-12-31 | 365 | 5.7474 | 0.74737 | 6 | 0.49475
73353 | 9.715 | 0.8 | 2019-12-31 | 2020-12-31 | 365 | 8.9052 | 0.90522 | 9 | 0.81044
73355 | 10.8 | 0.8 | 2019-12-31 | 2020-12-31 | 365 | 9.8998 | 0.89978 | 10 | 0.79956
73356 | 12.73 | 0.8 | 2019-12-31 | 2020-12-31 | 365 | 11.6689 | 0.66891 | 12 | 0.33782
73383 | 8.265 | 0.8 | 2019-12-31 | 2020-12-31 | 365 | 7.5761 | 0.57608 | 8 | 0.15216
73385 | 9.52 | 0.8 | 2019-12-31 | 2020-12-31 | 365 | 8.7265 | 0.72647 | 9 | 0.45295
73388 | 9.765 | 0.8 | 2019-12-31 | 2020-12-31 | 365 | 8.9511 | 0.95105 | 9 | 0.9021
73420 | 9.045 | 0.8 | 2019-12-31 | 2020-12-31 | 365 | 8.2911 | 0.29107 | 8 | 0.58213
73428 | 3.08 | 0.8 | 2019-12-31 | 2020-12-31 | 365 | 2.8233 | 0.82327 | 3 | 0.64654
73433 | 9.52 | 0.8 | 2019-12-31 | 2020-12-31 | 365 | 8.7265 | 0.72647 | 9 | 0.45295
73438 | 14.84 | 0.8 | 2019-12-31 | 2020-12-31 | 365 | 13.603 | 0.60303 | 14 | 0.20607
72885 | 8.12 | 0.8 | 2019-12-31 | 2020-12-31 | 365 | 7.4432 | 0.44317 | 7 | 0.88634
73056 | 4.14 | 0.8 | 2019-12-31 | 2020-12-31 | 365 | 3.7949 | 0.79492 | 4 | 0.58983
49940 | 6.3 | 0.8 | 2019-12-31 | 2020-12-31 | 365 | 5.7749 | 0.77487 | 6 | 0.54974
73116 | 9.24 | 0.8 | 2019-12-31 | 2020-12-31 | 365 | 8.4698 | 0.46981 | 8 | 0.93963
73333 | 6 | 0.8 | 2019-12-31 | 2020-12-31 | 365 | 5.4999 | 0.49988 | 5 | 0.99976
73436 | 10.92 | 0.8 | 2019-12-31 | 2020-12-31 | 365 | 10.0098 | 0.0097787 | 10 | 0.019557
63058 | 345.05 | 0.7 | 2019-12-31 | 2020-12-31 | 365 | 276.7527 | 0.75274 | 277 | 0.50547
73515 | 8.4 | 0.8 | 2019-12-31 | 2020-12-31 | 365 | 7.6998 | 0.69983 | 8 | 0.39966
73531 | 12.3 | 0.8 | 2019-12-31 | 2020-12-31 | 365 | 11.2748 | 0.27475 | 11 | 0.5495
73623 | 11.59 | 0.8 | 2019-12-31 | 2020-12-31 | 365 | 10.6239 | 0.62393 | 11 | 0.24786
73624 | 5.88 | 0.8 | 2019-12-31 | 2020-12-31 | 365 | 5.3899 | 0.38988 | 5 | 0.77976
73626 | 10.26 | 0.8 | 2019-12-31 | 2020-12-31 | 365 | 9.4048 | 0.40479 | 9 | 0.80958
73627 | 8.835 | 0.8 | 2019-12-31 | 2020-12-31 | 365 | 8.0986 | 0.098571 | 8 | 0.19714
73628 | 7.83 | 1 | 2019-12-31 | 2020-12-31 | 365 | 8.9717 | 0.97168 | 9 | 0.94335
73532 | 5.415 | 0.8 | 2019-12-31 | 2020-12-31 | 365 | 4.9636 | 0.96364 | 5 | 0.92728
50990 | 9.9 | 0.8 | 2019-12-31 | 2020-12-31 | 365 | 9.0748 | 0.074799 | 9 | 0.1496
73683 | 13.4 | 0.8 | 2019-12-31 | 2020-12-31 | 365 | 12.2831 | 0.28306 | 12 | 0.56612
73687 | 9.9 | 0.8 | 2019-12-31 | 2020-12-31 | 365 | 9.0748 | 0.074799 | 9 | 0.1496
73838 | 9.3 | 0.8 | 2019-12-31 | 2020-12-31 | 365 | 8.5248 | 0.52481 | 9 | 0.049623
73025 | 5.13 | 0.8 | 2019-12-31 | 2020-12-31 | 365 | 4.7024 | 0.7024 | 5 | 0.40479
72846 | 7.68 | 0.8 | 2019-12-31 | 2020-12-31 | 365 | 7.0398 | 0.039844 | 7 | 0.079689
73924 | 6.03 | 0.8 | 2019-12-31 | 2020-12-31 | 365 | 5.5274 | 0.52738 | 6 | 0.054756
43975 | 12.76 | 0.8 | 2019-12-31 | 2020-12-31 | 365 | 11.6964 | 0.69641 | 12 | 0.39282
73078 | 10.4 | 1 | 2019-12-31 | 2020-12-31 | 365 | 11.9164 | 0.9164 | 12 | 0.83281
73431 | 6.16 | 0.8 | 2019-12-31 | 2020-12-31 | 365 | 5.6465 | 0.64654 | 6 | 0.29308
73625 | 9.975 | 0.8 | 2019-12-31 | 2020-12-31 | 365 | 9.1435 | 0.14355 | 9 | 0.2871
73629 | 9.69 | 0.8 | 2019-12-31 | 2020-12-31 | 365 | 8.8823 | 0.8823 | 9 | 0.76461
73630 | 7.125 | 0.8 | 2019-12-31 | 2020-12-31 | 365 | 6.5311 | 0.53111 | 7 | 0.062211
73952 | 5.13 | 1 | 2019-12-31 | 2020-12-31 | 365 | 5.878 | 0.878 | 6 | 0.75599
73958 | 8.04 | 0.8 | 2019-12-31 | 2020-12-31 | 365 | 7.3698 | 0.36984 | 7 | 0.73967
73968 | 8.28 | 0.8 | 2019-12-31 | 2020-12-31 | 365 | 7.5898 | 0.58983 | 8 | 0.17966
73978 | 6 | 0.8 | 2019-12-31 | 2020-12-31 | 365 | 5.4999 | 0.49988 | 5 | 0.99976
73980 | 6.16 | 0.8 | 2019-12-31 | 2020-12-31 | 365 | 5.6465 | 0.64654 | 6 | 0.29308
73961 | 9.28 | 1 | 2019-12-31 | 2020-12-31 | 365 | 10.6331 | 0.6331 | 11 | 0.2662
73962 | 10.83 | 0.8 | 2019-12-31 | 2020-12-31 | 365 | 9.9273 | 0.92728 | 10 | 0.85456
73965 | 13.395 | 1 | 2019-12-31 | 2020-12-31 | 365 | 15.3481 | 0.3481 | 15 | 0.6962
73947 | 12.76 | 1 | 2019-12-31 | 2020-12-31 | 365 | 14.6205 | 0.62051 | 15 | 0.24102
73516 | 4.8 | 0.8 | 2019-12-31 | 2020-12-31 | 365 | 4.3999 | 0.3999 | 4 | 0.79981
72771 | 8.97 | 0.8 | 2019-12-31 | 2020-12-31 | 365 | 8.2223 | 0.22232 | 8 | 0.44464
72769 | 6.67 | 0.8 | 2019-12-31 | 2020-12-31 | 365 | 6.114 | 0.11403 | 6 | 0.22806
72047 | 10.72 | 0.8 | 2019-12-31 | 2020-12-31 | 365 | 9.8264 | 0.82645 | 10 | 0.6529
72046 | 9.483 | 0.8 | 2019-12-31 | 2020-12-31 | 365 | 8.6926 | 0.69256 | 9 | 0.38512
73949 | 9.975 | 1 | 2019-12-31 | 2020-12-31 | 365 | 11.4294 | 0.42943 | 11 | 0.85887
73282 | 6.7 | 0.8 | 2019-12-31 | 2020-12-31 | 365 | 6.1415 | 0.14153 | 6 | 0.28306
73943 | 6.24 | 1 | 2019-12-31 | 2020-12-31 | 365 | 7.1498 | 0.14984 | 7 | 0.29968
73921 | 10.4 | 0.8 | 2019-12-31 | 2020-12-31 | 365 | 9.5331 | 0.53312 | 10 | 0.066245
74064 | 5.4 | 0.8 | 2019-12-31 | 2020-12-31 | 365 | 4.9499 | 0.94989 | 5 | 0.89978
74065 | 7.035 | 0.8 | 2019-12-31 | 2020-12-31 | 365 | 6.4486 | 0.44861 | 6 | 0.89721
74066 | 6.615 | 0.8 | 2019-12-31 | 2020-12-31 | 365 | 6.0636 | 0.063616 | 6 | 0.12723
74067 | 9.57 | 0.8 | 2019-12-31 | 2020-12-31 | 365 | 8.7723 | 0.77231 | 9 | 0.54461
74070 | 9.92 | 0.8 | 2019-12-31 | 2020-12-31 | 365 | 9.0931 | 0.093132 | 9 | 0.18626
74071 | 13.16 | 0.8 | 2019-12-31 | 2020-12-31 | 365 | 12.0631 | 0.063067 | 12 | 0.12613
73939 | 9 | 0.8 | 2019-12-31 | 2020-12-31 | 365 | 8.2498 | 0.24982 | 8 | 0.49964
73945 | 4.8 | 1 | 2019-12-31 | 2020-12-31 | 365 | 5.4999 | 0.49988 | 5 | 0.99976
73960 | 9.86 | 0.8 | 2019-12-31 | 2020-12-31 | 365 | 9.0381 | 0.038134 | 9 | 0.076267
73837 | 9.99 | 1 | 2019-12-31 | 2020-12-31 | 365 | 11.4466 | 0.44662 | 11 | 0.89324
74273 | 4.48 | 0.8 | 2019-12-31 | 2020-12-31 | 365 | 4.1066 | 0.10658 | 4 | 0.21315
74168 | 9.44 | 0.8 | 2019-12-31 | 2020-12-31 | 365 | 8.6531 | 0.65314 | 9 | 0.30628
74069 | 8.96 | 0.8 | 2019-12-31 | 2020-12-31 | 365 | 8.2132 | 0.21315 | 8 | 0.4263
74270 | 6.72 | 0.8 | 2019-12-31 | 2020-12-31 | 365 | 6.1599 | 0.15986 | 6 | 0.31973
74271 | 6.44 | 0.8 | 2019-12-31 | 2020-12-31 | 365 | 5.9032 | 0.9032 | 6 | 0.80641
74272 | 10.03 | 0.8 | 2019-12-31 | 2020-12-31 | 365 | 9.194 | 0.19396 | 9 | 0.38793
74334 | 5.76 | 0.8 | 2019-12-31 | 2020-12-31 | 365 | 5.2799 | 0.27988 | 5 | 0.55977
74335 | 12.8 | 0.8 | 2019-12-31 | 2020-12-31 | 365 | 11.7331 | 0.73307 | 12 | 0.46615
74336 | 9.12 | 0.8 | 2019-12-31 | 2020-12-31 | 365 | 8.3598 | 0.35982 | 8 | 0.71963
74167 | 16.2 | 0.8 | 2019-12-31 | 2020-12-31 | 365 | 14.8497 | 0.84967 | 15 | 0.69934
74269 | 7.92 | 0.8 | 2019-12-31 | 2020-12-31 | 365 | 7.2598 | 0.25984 | 7 | 0.51968
74337 | 8.71 | 0.8 | 2019-12-31 | 2020-12-31 | 365 | 7.984 | 0.98399 | 8 | 0.96798
74367 | 8.7 | 0.8 | 2019-12-31 | 2020-12-31 | 365 | 7.9748 | 0.97482 | 8 | 0.94965
74368 | 14.04 | 0.8 | 2019-12-31 | 2020-12-31 | 365 | 12.8697 | 0.86972 | 13 | 0.73943
74369 | 2.44 | 0.8 | 2019-12-31 | 2020-12-31 | 365 | 2.2366 | 0.23662 | 2 | 0.47323
74370 | 13.3 | 0.8 | 2019-12-31 | 2020-12-31 | 365 | 12.1914 | 0.1914 | 12 | 0.38279
74371 | 9.24 | 0.8 | 2019-12-31 | 2020-12-31 | 365 | 8.4698 | 0.46981 | 8 | 0.93963
74439 | 4.02 | 0.8 | 2019-12-31 | 2020-12-31 | 365 | 3.6849 | 0.68492 | 4 | 0.36984
74440 | 7.37 | 0.8 | 2019-12-31 | 2020-12-31 | 365 | 6.7557 | 0.75568 | 7 | 0.51137
74442 | 12.426 | 0.8 | 2019-12-31 | 2020-12-31 | 365 | 11.3902 | 0.39025 | 11 | 0.7805
74443 | 13.395 | 0.8 | 2019-12-31 | 2020-12-31 | 365 | 12.2785 | 0.27848 | 12 | 0.55696
74444 | 7.68 | 0.8 | 2019-12-31 | 2020-12-31 | 365 | 7.0398 | 0.039844 | 7 | 0.079689
74445 | 10.56 | 0.8 | 2019-12-31 | 2020-12-31 | 365 | 9.6798 | 0.67979 | 10 | 0.35957
74441 | 7.68 | 0.8 | 2019-12-31 | 2020-12-31 | 365 | 7.0398 | 0.039844 | 7 | 0.079689
74333 | 6.03 | 0.8 | 2019-12-31 | 2020-12-31 | 365 | 5.5274 | 0.52738 | 6 | 0.054756
72736 | 7.2 | 0.8 | 2019-12-31 | 2020-12-31 | 365 | 6.5999 | 0.59985 | 7 | 0.19971
74491 | 7.84 | 0.8 | 2019-12-31 | 2020-12-31 | 365 | 7.1865 | 0.18651 | 7 | 0.37302
74488 | 10.44 | 0.8 | 2019-12-31 | 2020-12-31 | 365 | 9.5698 | 0.56979 | 10 | 0.13958
74504 | 5.04 | 0.8 | 2019-12-31 | 2020-12-31 | 365 | 4.6199 | 0.6199 | 5 | 0.2398
73519 | 12.6 | 0.8 | 2019-12-31 | 2020-12-31 | 365 | 11.5497 | 0.54974 | 12 | 0.099489
74509 | 8.12 | 0.8 | 2019-12-31 | 2020-12-31 | 365 | 7.4432 | 0.44317 | 7 | 0.88634
74438 | 10.325 | 0.8 | 2019-12-31 | 2020-12-31 | 365 | 9.4644 | 0.46437 | 9 | 0.92875
74503 | 6.72 | 0.8 | 2019-12-31 | 2020-12-31 | 365 | 6.1599 | 0.15986 | 6 | 0.31973
65095 | 23.36 | 0.8 | 2019-12-31 | 2020-12-31 | 365 | 21.4129 | 0.41286 | 21 | 0.82572
74517 | 7.2 | 0.8 | 2019-12-31 | 2020-12-31 | 365 | 6.5999 | 0.59985 | 7 | 0.19971
74518 | 11.4 | 0.8 | 2019-12-31 | 2020-12-31 | 365 | 10.4498 | 0.44977 | 10 | 0.89954
73975 | 9.28 | 0.8 | 2019-12-31 | 2020-12-31 | 365 | 8.5065 | 0.50648 | 9 | 0.012957
74525 | 4.48 | 0.8 | 2019-12-31 | 2020-12-31 | 365 | 4.1066 | 0.10658 | 4 | 0.21315
74526 | 11.385 | 0.8 | 2019-12-31 | 2020-12-31 | 365 | 10.436 | 0.43602 | 10 | 0.87204
74543 | 13.44 | 0.8 | 2019-12-31 | 2020-12-31 | 365 | 12.3197 | 0.31973 | 12 | 0.63946
74068 | 8.55 | 0.8 | 2019-12-31 | 2020-12-31 | 365 | 7.8373 | 0.83733 | 8 | 0.67465
74547 | 6.44 | 0.8 | 2019-12-31 | 2020-12-31 | 365 | 5.9032 | 0.9032 | 6 | 0.80641
74608 | 8.28 | 0.8 | 2019-12-31 | 2020-12-31 | 365 | 7.5898 | 0.58983 | 8 | 0.17966
71206 | 12.8 | 0.8 | 2019-12-31 | 2020-12-31 | 365 | 11.7331 | 0.73307 | 12 | 0.46615
74630 | 9.6 | 1 | 2019-12-31 | 2020-12-31 | 365 | 10.9998 | 0.99976 | 11 | 0.99951
74502 | 7.84 | 0.8 | 2019-12-31 | 2020-12-31 | 365 | 7.1865 | 0.18651 | 7 | 0.37302
62849 | 118.4 | 0.9 | 2019-12-31 | 2020-12-31 | 365 | 122.0973 | 0.0973 | 122 | 0.1946
74670 | 7.56 | 0.8 | 2019-12-31 | 2020-12-31 | 365 | 6.9298 | 0.92985 | 7 | 0.85969
74672 | 10.24 | 0.8 | 2019-12-31 | 2020-12-31 | 365 | 9.3865 | 0.38646 | 9 | 0.77292
74673 | 10.72 | 0.8 | 2019-12-31 | 2020-12-31 | 365 | 9.8264 | 0.82645 | 10 | 0.6529
74675 | 7.36 | 0.8 | 2019-12-31 | 2020-12-31 | 365 | 6.7465 | 0.74652 | 7 | 0.49304
74486 | 3.3 | 0.8 | 2019-12-31 | 2020-12-31 | 365 | 3.0249 | 0.024933 | 3 | 0.049866
74678 | 9.28 | 0.8 | 2019-12-31 | 2020-12-31 | 365 | 8.5065 | 0.50648 | 9 | 0.012957
74707 | 5.76 | 0.8 | 2019-12-31 | 2020-12-31 | 365 | 5.2799 | 0.27988 | 5 | 0.55977
74762 | 8.28 | 0.8 | 2019-12-31 | 2020-12-31 | 365 | 7.5898 | 0.58983 | 8 | 0.17966
74763 | 11.2 | 0.8 | 2019-12-31 | 2020-12-31 | 365 | 10.2664 | 0.26644 | 10 | 0.53288
74786 | 11.2 | 0.8 | 2019-12-31 | 2020-12-31 | 365 | 10.2664 | 0.26644 | 10 | 0.53288
74787 | 6.9 | 0.8 | 2019-12-31 | 2020-12-31 | 365 | 6.3249 | 0.32486 | 6 | 0.64972
74788 | 9.24 | 0.8 | 2019-12-31 | 2020-12-31 | 365 | 8.4698 | 0.46981 | 8 | 0.93963
74811 | 7.8 | 0.8 | 2019-12-31 | 2020-12-31 | 365 | 7.1498 | 0.14984 | 7 | 0.29968
74541 | 10.695 | 0.8 | 2019-12-31 | 2020-12-31 | 365 | 9.8035 | 0.80353 | 10 | 0.60707
74676 | 12.25 | 0.8 | 2019-12-31 | 2020-12-31 | 365 | 11.2289 | 0.22892 | 11 | 0.45784
74838 | 12.06 | 0.8 | 2019-12-31 | 2020-12-31 | 365 | 11.0548 | 0.054756 | 11 | 0.10951
74839 | 6.5 | 0.8 | 2019-12-31 | 2020-12-31 | 365 | 5.9582 | 0.9582 | 6 | 0.9164
74840 | 5.12 | 0.8 | 2019-12-31 | 2020-12-31 | 365 | 4.6932 | 0.69323 | 5 | 0.38646
74852 | 12.18 | 0.8 | 2019-12-31 | 2020-12-31 | 365 | 11.1648 | 0.16475 | 11 | 0.32951
74889 | 11.2 | 0.8 | 2019-12-31 | 2020-12-31 | 365 | 10.2664 | 0.26644 | 10 | 0.53288
74894 | 5.11 | 0.8 | 2019-12-31 | 2020-12-31 | 365 | 4.6841 | 0.68406 | 5 | 0.36813
74897 | 8.64 | 0.8 | 2019-12-31 | 2020-12-31 | 365 | 7.9198 | 0.91982 | 8 | 0.83965
74899 | 9.28 | 0.8 | 2019-12-31 | 2020-12-31 | 365 | 8.5065 | 0.50648 | 9 | 0.012957
74666 | 2.88 | 0.8 | 2019-12-31 | 2020-12-31 | 365 | 2.6399 | 0.63994 | 3 | 0.27988
75014 | 14.4 | 0.8 | 2019-12-31 | 2020-12-31 | 365 | 13.1997 | 0.19971 | 13 | 0.39942
75015 | 11.2 | 0.8 | 2019-12-31 | 2020-12-31 | 365 | 10.2664 | 0.26644 | 10 | 0.53288
75016 | 7.68 | 0.8 | 2019-12-31 | 2020-12-31 | 365 | 7.0398 | 0.039844 | 7 | 0.079689
75017 | 5.13 | 0.8 | 2019-12-31 | 2020-12-31 | 365 | 4.7024 | 0.7024 | 5 | 0.40479
75019 | 10.545 | 0.8 | 2019-12-31 | 2020-12-31 | 365 | 9.666 | 0.66604 | 10 | 0.33207
75018 | 13.4 | 0.8 | 2019-12-31 | 2020-12-31 | 365 | 12.2831 | 0.28306 | 12 | 0.56612
75094 | 9.9 | 0.8 | 2019-12-31 | 2020-12-31 | 365 | 9.0748 | 0.074799 | 9 | 0.1496
73386 | 4.8 | 0.8 | 2019-12-31 | 2020-12-31 | 365 | 4.3999 | 0.3999 | 4 | 0.79981
75182 | 17.28 | 0.8 | 2019-12-31 | 2020-12-31 | 365 | 15.8396 | 0.83965 | 16 | 0.6793
74946 | 6.38 | 0.8 | 2019-12-31 | 2020-12-31 | 365 | 5.8482 | 0.8482 | 6 | 0.69641
75181 | 5.12 | 0.8 | 2019-12-31 | 2020-12-31 | 365 | 4.6932 | 0.69323 | 5 | 0.38646
75183 | 5.4 | 0.8 | 2019-12-31 | 2020-12-31 | 365 | 4.9499 | 0.94989 | 5 | 0.89978
75281 | 15.39 | 0.8 | 2019-12-31 | 2020-12-31 | 365 | 14.1072 | 0.10719 | 14 | 0.21438
75285 | 4.845 | 0.8 | 2019-12-31 | 2020-12-31 | 365 | 4.4412 | 0.44115 | 4 | 0.8823
75290 | 7.035 | 0.8 | 2019-12-31 | 2020-12-31 | 365 | 6.4486 | 0.44861 | 6 | 0.89721
74949 | 10.08 | 0.8 | 2019-12-31 | 2020-12-31 | 365 | 9.2398 | 0.2398 | 9 | 0.47959
75333 | 7.155 | 1 | 2019-12-31 | 2020-12-31 | 365 | 8.1983 | 0.19826 | 8 | 0.39651
75335 | 3.92 | 0.8 | 2019-12-31 | 2020-12-31 | 365 | 3.5933 | 0.59325 | 4 | 0.18651
75336 | 7 | 0.8 | 2019-12-31 | 2020-12-31 | 365 | 6.4165 | 0.41652 | 6 | 0.83305
75289 | 7.41 | 0.8 | 2019-12-31 | 2020-12-31 | 365 | 6.7923 | 0.79235 | 7 | 0.5847
75180 | 5.52 | 0.8 | 2019-12-31 | 2020-12-31 | 365 | 5.0599 | 0.059888 | 5 | 0.11978
75332 | 5.04 | 1 | 2019-12-31 | 2020-12-31 | 365 | 5.7749 | 0.77487 | 6 | 0.54974
75369 | 13.325 | 0.8 | 2019-12-31 | 2020-12-31 | 365 | 12.2143 | 0.21431 | 12 | 0.42863
75443 | 11.97 | 0.8 | 2019-12-31 | 2020-12-31 | 365 | 10.9723 | 0.97226 | 11 | 0.94451
75441 | 12.47 | 0.8 | 2019-12-31 | 2020-12-31 | 365 | 11.4306 | 0.43058 | 11 | 0.86116
75445 | 12.54 | 0.8 | 2019-12-31 | 2020-12-31 | 365 | 11.4947 | 0.49475 | 11 | 0.98949
75499 | 6.38 | 0.8 | 2019-12-31 | 2020-12-31 | 365 | 5.8482 | 0.8482 | 6 | 0.69641
75500 | 7.32 | 0.8 | 2019-12-31 | 2020-12-31 | 365 | 6.7099 | 0.70985 | 7 | 0.4197
75501 | 14.64 | 0.8 | 2019-12-31 | 2020-12-31 | 365 | 13.4197 | 0.4197 | 13 | 0.83941
75523 | 7.68 | 0.8 | 2019-12-31 | 2020-12-31 | 365 | 7.0398 | 0.039844 | 7 | 0.079689
75525 | 9.715 | 0.8 | 2019-12-31 | 2020-12-31 | 365 | 8.9052 | 0.90522 | 9 | 0.81044
75577 | 13.34 | 0.8 | 2019-12-31 | 2020-12-31 | 365 | 12.2281 | 0.22806 | 12 | 0.45613
75212 | 3.48 | 0.8 | 2019-12-31 | 2020-12-31 | 365 | 3.1899 | 0.18993 | 3 | 0.37986
75438 | 6.555 | 0.8 | 2019-12-31 | 2020-12-31 | 365 | 6.0086 | 0.0086172 | 6 | 0.017234
75440 | 2.565 | 0.8 | 2019-12-31 | 2020-12-31 | 365 | 2.3512 | 0.3512 | 2 | 0.7024
75593 | 3.9 | 0.8 | 2019-12-31 | 2020-12-31 | 365 | 3.5749 | 0.57492 | 4 | 0.14984
75631 | 2.8 | 0.8 | 2019-12-31 | 2020-12-31 | 365 | 2.5666 | 0.56661 | 3 | 0.13322
75635 | 7.15 | 0.8 | 2019-12-31 | 2020-12-31 | 365 | 6.554 | 0.55402 | 7 | 0.10804
75702 | 4.56 | 0.8 | 2019-12-31 | 2020-12-31 | 365 | 4.1799 | 0.17991 | 4 | 0.35982
75703 | 8.4 | 0.8 | 2019-12-31 | 2020-12-31 | 365 | 7.6998 | 0.69983 | 8 | 0.39966
75705 | 13.395 | 0.8 | 2019-12-31 | 2020-12-31 | 365 | 12.2785 | 0.27848 | 12 | 0.55696
75707 | 10.92 | 0.8 | 2019-12-31 | 2020-12-31 | 365 | 10.0098 | 0.0097787 | 10 | 0.019557
75711 | 7.84 | 0.8 | 2019-12-31 | 2020-12-31 | 365 | 7.1865 | 0.18651 | 7 | 0.37302
75437 | 13.12 | 0.8 | 2019-12-31 | 2020-12-31 | 365 | 12.0264 | 0.026401 | 12 | 0.052802
75524 | 7.2 | 0.8 | 2019-12-31 | 2020-12-31 | 365 | 6.5999 | 0.59985 | 7 | 0.19971
75753 | 4.5 | 0.8 | 2019-12-31 | 2020-12-31 | 365 | 4.1249 | 0.12491 | 4 | 0.24982
75754 | 5.695 | 0.8 | 2019-12-31 | 2020-12-31 | 365 | 5.2203 | 0.2203 | 5 | 0.4406
75755 | 7.98 | 0.8 | 2019-12-31 | 2020-12-31 | 365 | 7.3148 | 0.31484 | 7 | 0.62968
75757 | 10.385 | 0.8 | 2019-12-31 | 2020-12-31 | 365 | 9.5194 | 0.51937 | 10 | 0.038746
75758 | 8 | 0.8 | 2019-12-31 | 2020-12-31 | 365 | 7.3332 | 0.33317 | 7 | 0.66634
75759 | 15.075 | 0.8 | 2019-12-31 | 2020-12-31 | 365 | 13.8184 | 0.81844 | 14 | 0.63689
75331 | 5.04 | 0.8 | 2019-12-31 | 2020-12-31 | 365 | 4.6199 | 0.6199 | 5 | 0.2398
75840 | 3.19 | 0.8 | 2019-12-31 | 2020-12-31 | 365 | 2.9241 | 0.9241 | 3 | 0.8482
75841 | 4.8 | 0.8 | 2019-12-31 | 2020-12-31 | 365 | 4.3999 | 0.3999 | 4 | 0.79981
75862 | 7.8 | 0.8 | 2019-12-31 | 2020-12-31 | 365 | 7.1498 | 0.14984 | 7 | 0.29968
75864 | 15.41 | 0.8 | 2019-12-31 | 2020-12-31 | 365 | 14.1255 | 0.12552 | 14 | 0.25104
75867 | 7.42 | 1 | 2019-12-31 | 2020-12-31 | 365 | 8.5019 | 0.5019 | 9 | 0.0037907
75868 | 9.975 | 0.8 | 2019-12-31 | 2020-12-31 | 365 | 9.1435 | 0.14355 | 9 | 0.2871
75704 | 5.13 | 0.8 | 2019-12-31 | 2020-12-31 | 365 | 4.7024 | 0.7024 | 5 | 0.40479
75633 | 6.96 | 0.8 | 2019-12-31 | 2020-12-31 | 365 | 6.3799 | 0.37986 | 6 | 0.75972
75756 | 7.695 | 0.8 | 2019-12-31 | 2020-12-31 | 365 | 7.0536 | 0.053594 | 7 | 0.10719
75879 | 7.83 | 0.8 | 2019-12-31 | 2020-12-31 | 365 | 7.1773 | 0.17734 | 7 | 0.35468
75883 | 3.9 | 0.8 | 2019-12-31 | 2020-12-31 | 365 | 3.5749 | 0.57492 | 4 | 0.14984
75439 | 9.975 | 1 | 2019-12-31 | 2020-12-31 | 365 | 11.4294 | 0.42943 | 11 | 0.85887
75859 | 9 | 0.8 | 2019-12-31 | 2020-12-31 | 365 | 8.2498 | 0.24982 | 8 | 0.49964
75940 | 7.68 | 0.8 | 2019-12-31 | 2020-12-31 | 365 | 7.0398 | 0.039844 | 7 | 0.079689
75941 | 4.48 | 0.8 | 2019-12-31 | 2020-12-31 | 365 | 4.1066 | 0.10658 | 4 | 0.21315
75942 | 6.6 | 0.8 | 2019-12-31 | 2020-12-31 | 365 | 6.0499 | 0.049866 | 6 | 0.099732
75943 | 6.84 | 0.8 | 2019-12-31 | 2020-12-31 | 365 | 6.2699 | 0.26986 | 6 | 0.53972
75944 | 9.405 | 0.8 | 2019-12-31 | 2020-12-31 | 365 | 8.6211 | 0.62106 | 9 | 0.24212
75945 | 5.94 | 0.8 | 2019-12-31 | 2020-12-31 | 365 | 5.4449 | 0.44488 | 5 | 0.88976
75217 | 23.52 | 0.8 | 2019-12-31 | 2020-12-31 | 365 | 21.5595 | 0.55952 | 22 | 0.11905
76086 | 9.45 | 0.8 | 2019-12-31 | 2020-12-31 | 365 | 8.6623 | 0.66231 | 9 | 0.32462
76092 | 7.67 | 0.8 | 2019-12-31 | 2020-12-31 | 365 | 7.0307 | 0.030678 | 7 | 0.061356
76094 | 6 | 0.8 | 2019-12-31 | 2020-12-31 | 365 | 5.4999 | 0.49988 | 5 | 0.99976
76096 | 9.8 | 0.8 | 2019-12-31 | 2020-12-31 | 365 | 8.9831 | 0.98313 | 9 | 0.96627
75288 | 5.985 | 0.8 | 2019-12-31 | 2020-12-31 | 365 | 5.4861 | 0.48613 | 5 | 0.97226
76206 | 8.4 | 0.8 | 2019-12-31 | 2020-12-31 | 365 | 7.6998 | 0.69983 | 8 | 0.39966
76245 | 10.72 | 0.8 | 2019-12-31 | 2020-12-31 | 365 | 9.8264 | 0.82645 | 10 | 0.6529
75283 | 11.39 | 0.8 | 2019-12-31 | 2020-12-31 | 365 | 10.4406 | 0.4406 | 10 | 0.8812
76248 | 10.24 | 0.8 | 2019-12-31 | 2020-12-31 | 365 | 9.3865 | 0.38646 | 9 | 0.77292
76249 | 13.44 | 0.8 | 2019-12-31 | 2020-12-31 | 365 | 12.3197 | 0.31973 | 12 | 0.63946
76250 | 9.69 | 0.8 | 2019-12-31 | 2020-12-31 | 365 | 8.8823 | 0.8823 | 9 | 0.76461
76252 | 6.27 | 0.8 | 2019-12-31 | 2020-12-31 | 365 | 5.7474 | 0.74737 | 6 | 0.49475
76256 | 4.275 | 0.8 | 2019-12-31 | 2020-12-31 | 365 | 3.9187 | 0.91866 | 4 | 0.83733
76254 | 103.005 | 0.6 | 2019-12-31 | 2020-12-31 | 365 | 70.8144 | 0.81437 | 71 | 0.62874
76294 | 24.96 | 0.8 | 2019-12-31 | 2020-12-31 | 365 | 22.8795 | 0.87949 | 23 | 0.75899
76295 | 4.425 | 0.8 | 2019-12-31 | 2020-12-31 | 365 | 4.0562 | 0.05616 | 4 | 0.11232
76297 | 5.2 | 0.8 | 2019-12-31 | 2020-12-31 | 365 | 4.7666 | 0.76656 | 5 | 0.53312
76298 | 4.64 | 0.8 | 2019-12-31 | 2020-12-31 | 365 | 4.2532 | 0.25324 | 4 | 0.50648
76299 | 5.12 | 0.8 | 2019-12-31 | 2020-12-31 | 365 | 4.6932 | 0.69323 | 5 | 0.38646
76300 | 8.91 | 0.8 | 2019-12-31 | 2020-12-31 | 365 | 8.1673 | 0.16732 | 8 | 0.33464
76336 | 6.4 | 0.8 | 2019-12-31 | 2020-12-31 | 365 | 5.8665 | 0.86654 | 6 | 0.73307
76337 | 8.04 | 0.8 | 2019-12-31 | 2020-12-31 | 365 | 7.3698 | 0.36984 | 7 | 0.73967
76338 | 5.76 | 0.8 | 2019-12-31 | 2020-12-31 | 365 | 5.2799 | 0.27988 | 5 | 0.55977
76340 | 9.9 | 0.8 | 2019-12-31 | 2020-12-31 | 365 | 9.0748 | 0.074799 | 9 | 0.1496
76342 | 3.6 | 0.8 | 2019-12-31 | 2020-12-31 | 365 | 3.2999 | 0.29993 | 3 | 0.59985
76585 | 9.6 | 0.8 | 2019-12-31 | 2020-12-31 | 365 | 8.7998 | 0.79981 | 9 | 0.59961
76586 | 4.275 | 0.8 | 2019-12-31 | 2020-12-31 | 365 | 3.9187 | 0.91866 | 4 | 0.83733
76589 | 5.76 | 0.8 | 2019-12-31 | 2020-12-31 | 365 | 5.2799 | 0.27988 | 5 | 0.55977
76595 | 6.72 | 0.8 | 2019-12-31 | 2020-12-31 | 365 | 6.1599 | 0.15986 | 6 | 0.31973
76581 | 8.55 | 0.8 | 2019-12-31 | 2020-12-31 | 365 | 7.8373 | 0.83733 | 8 | 0.67465
76702 | 6.555 | 0.8 | 2019-12-31 | 2020-12-31 | 365 | 6.0086 | 0.0086172 | 6 | 0.017234
75374 | 12.95 | 0.8 | 2019-12-31 | 2020-12-31 | 365 | 11.8706 | 0.87057 | 12 | 0.74114
75287 | 5.985 | 0.8 | 2019-12-31 | 2020-12-31 | 365 | 5.4861 | 0.48613 | 5 | 0.97226
76421 | 13.4 | 0.8 | 2019-12-31 | 2020-12-31 | 365 | 12.2831 | 0.28306 | 12 | 0.56612
76422 | 5.6 | 0.8 | 2019-12-31 | 2020-12-31 | 365 | 5.1332 | 0.13322 | 5 | 0.26644
76425 | 7.5 | 0.8 | 2019-12-31 | 2020-12-31 | 365 | 6.8748 | 0.87485 | 7 | 0.7497
76428 | 11.025 | 0.8 | 2019-12-31 | 2020-12-31 | 365 | 10.106 | 0.10603 | 10 | 0.21205
76433 | 11.76 | 0.8 | 2019-12-31 | 2020-12-31 | 365 | 10.7798 | 0.77976 | 11 | 0.55952
76435 | 13.44 | 0.8 | 2019-12-31 | 2020-12-31 | 365 | 12.3197 | 0.31973 | 12 | 0.63946
76465 | 5.985 | 0.8 | 2019-12-31 | 2020-12-31 | 365 | 5.4861 | 0.48613 | 5 | 0.97226
76466 | 5.6 | 0.8 | 2019-12-31 | 2020-12-31 | 365 | 5.1332 | 0.13322 | 5 | 0.26644
76467 | 9.92 | 0.8 | 2019-12-31 | 2020-12-31 | 365 | 9.0931 | 0.093132 | 9 | 0.18626
76471 | 6.38 | 0.8 | 2019-12-31 | 2020-12-31 | 365 | 5.8482 | 0.8482 | 6 | 0.69641
76204 | 5.31 | 0.8 | 2019-12-31 | 2020-12-31 | 365 | 4.8674 | 0.86739 | 5 | 0.73478
76472 | 15.3 | 0.8 | 2019-12-31 | 2020-12-31 | 365 | 14.0247 | 0.02469 | 14 | 0.04938
76430 | 9.9 | 0.8 | 2019-12-31 | 2020-12-31 | 365 | 9.0748 | 0.074799 | 9 | 0.1496
76575 | 9.52 | 0.8 | 2019-12-31 | 2020-12-31 | 365 | 8.7265 | 0.72647 | 9 | 0.45295
76577 | 4.275 | 0.8 | 2019-12-31 | 2020-12-31 | 365 | 3.9187 | 0.91866 | 4 | 0.83733
76580 | 14.4 | 0.8 | 2019-12-31 | 2020-12-31 | 365 | 13.1997 | 0.19971 | 13 | 0.39942
75860 | 12.025 | 0.8 | 2019-12-31 | 2020-12-31 | 365 | 11.0227 | 0.022673 | 11 | 0.045346
76559 | 11.7 | 0.8 | 2019-12-31 | 2020-12-31 | 365 | 10.7248 | 0.72476 | 11 | 0.44953
76582 | 9.975 | 0.8 | 2019-12-31 | 2020-12-31 | 365 | 9.1435 | 0.14355 | 9 | 0.2871
76583 | 9.28 | 0.8 | 2019-12-31 | 2020-12-31 | 365 | 8.5065 | 0.50648 | 9 | 0.012957
76584 | 12.98 | 0.8 | 2019-12-31 | 2020-12-31 | 365 | 11.8981 | 0.89807 | 12 | 0.79614
76339 | 9.9 | 0.8 | 2019-12-31 | 2020-12-31 | 365 | 9.0748 | 0.074799 | 9 | 0.1496
76341 | 13.8 | 0.8 | 2019-12-31 | 2020-12-31 | 365 | 12.6497 | 0.64972 | 13 | 0.29944
76592 | 5.025 | 0.8 | 2019-12-31 | 2020-12-31 | 365 | 4.6061 | 0.60615 | 5 | 0.2123
76714 | 8.1 | 0.8 | 2019-12-31 | 2020-12-31 | 365 | 7.4248 | 0.42484 | 7 | 0.84967
64547 | 87 | 0.7 | 2019-12-31 | 2020-12-31 | 365 | 69.7797 | 0.77971 | 70 | 0.55941
76772 | 7.92 | 0.8 | 2019-12-31 | 2020-12-31 | 365 | 7.2598 | 0.25984 | 7 | 0.51968
76599 | 13.16 | 0.8 | 2019-12-31 | 2020-12-31 | 365 | 12.0631 | 0.063067 | 12 | 0.12613
76711 | 7.8 | 0.8 | 2019-12-31 | 2020-12-31 | 365 | 7.1498 | 0.14984 | 7 | 0.29968
76920 | 12.06 | 0.8 | 2019-12-31 | 2020-12-31 | 365 | 11.0548 | 0.054756 | 11 | 0.10951
76960 | 5.36 | 0.8 | 2019-12-31 | 2020-12-31 | 365 | 4.9132 | 0.91322 | 5 | 0.82645
76962 | 12.6 | 0.8 | 2019-12-31 | 2020-12-31 | 365 | 11.5497 | 0.54974 | 12 | 0.099489
77002 | 4.64 | 0.8 | 2019-12-31 | 2020-12-31 | 365 | 4.2532 | 0.25324 | 4 | 0.50648
77003 | 10.44 | 0.8 | 2019-12-31 | 2020-12-31 | 365 | 9.5698 | 0.56979 | 10 | 0.13958
76961 | 7.245 | 0.8 | 2019-12-31 | 2020-12-31 | 365 | 6.6411 | 0.6411 | 7 | 0.28221
76420 | 12.4 | 0.8 | 2019-12-31 | 2020-12-31 | 365 | 11.3664 | 0.36642 | 11 | 0.73283
76963 | 6.38 | 0.8 | 2019-12-31 | 2020-12-31 | 365 | 5.8482 | 0.8482 | 6 | 0.69641
77040 | 8.71 | 0.8 | 2019-12-31 | 2020-12-31 | 365 | 7.984 | 0.98399 | 8 | 0.96798
77092 | 2.4 | 0.8 | 2019-12-31 | 2020-12-31 | 365 | 2.2 | 0.19995 | 2 | 0.3999
77093 | 7.41 | 0.8 | 2019-12-31 | 2020-12-31 | 365 | 6.7923 | 0.79235 | 7 | 0.5847
77096 | 5.04 | 0.8 | 2019-12-31 | 2020-12-31 | 365 | 4.6199 | 0.6199 | 5 | 0.2398
77139 | 7.28 | 0.8 | 2019-12-31 | 2020-12-31 | 365 | 6.6732 | 0.67319 | 7 | 0.34637
77140 | 8.1 | 0.8 | 2019-12-31 | 2020-12-31 | 365 | 7.4248 | 0.42484 | 7 | 0.84967
77173 | 14.25 | 0.8 | 2019-12-31 | 2020-12-31 | 365 | 13.0622 | 0.062211 | 13 | 0.12442
77179 | 6.16 | 0.8 | 2019-12-31 | 2020-12-31 | 365 | 5.6465 | 0.64654 | 6 | 0.29308
77181 | 8.4 | 0.8 | 2019-12-31 | 2020-12-31 | 365 | 7.6998 | 0.69983 | 8 | 0.39966
77178 | 9.28 | 0.8 | 2019-12-31 | 2020-12-31 | 365 | 8.5065 | 0.50648 | 9 | 0.012957
77209 | 4.56 | 0.8 | 2019-12-31 | 2020-12-31 | 365 | 4.1799 | 0.17991 | 4 | 0.35982
77211 | 8.55 | 0.8 | 2019-12-31 | 2020-12-31 | 365 | 7.8373 | 0.83733 | 8 | 0.67465
77212 | 10.88 | 0.8 | 2019-12-31 | 2020-12-31 | 365 | 9.9731 | 0.97311 | 10 | 0.94623
77213 | 7.98 | 0.8 | 2019-12-31 | 2020-12-31 | 365 | 7.3148 | 0.31484 | 7 | 0.62968
77215 | 7.68 | 0.8 | 2019-12-31 | 2020-12-31 | 365 | 7.0398 | 0.039844 | 7 | 0.079689
77216 | 6.4 | 0.8 | 2019-12-31 | 2020-12-31 | 365 | 5.8665 | 0.86654 | 6 | 0.73307
77217 | 9.69 | 0.8 | 2019-12-31 | 2020-12-31 | 365 | 8.8823 | 0.8823 | 9 | 0.76461
77218 | 5.7 | 0.8 | 2019-12-31 | 2020-12-31 | 365 | 5.2249 | 0.22488 | 5 | 0.44977
77250 | 4.4 | 1 | 2019-12-31 | 2020-12-31 | 365 | 5.0416 | 0.041555 | 5 | 0.08311
77251 | 7.5 | 0.8 | 2019-12-31 | 2020-12-31 | 365 | 6.8748 | 0.87485 | 7 | 0.7497
77252 | 6.49 | 0.8 | 2019-12-31 | 2020-12-31 | 365 | 5.949 | 0.94904 | 6 | 0.89807
76918 | 4.8 | 0.8 | 2019-12-31 | 2020-12-31 | 365 | 4.3999 | 0.3999 | 4 | 0.79981
77253 | 12.395 | 0.8 | 2019-12-31 | 2020-12-31 | 365 | 11.3618 | 0.36183 | 11 | 0.72366
77091 | 11.4 | 0.8 | 2019-12-31 | 2020-12-31 | 365 | 10.4498 | 0.44977 | 10 | 0.89954
75893 | 5.31 | 0.8 | 2019-12-31 | 2020-12-31 | 365 | 4.8674 | 0.86739 | 5 | 0.73478
77355 | 7.375 | 0.8 | 2019-12-31 | 2020-12-31 | 365 | 6.7603 | 0.76027 | 7 | 0.52053
77359 | 7.5 | 0.8 | 2019-12-31 | 2020-12-31 | 365 | 6.8748 | 0.87485 | 7 | 0.7497
77433 | 3.465 | 0.8 | 2019-12-31 | 2020-12-31 | 365 | 3.1762 | 0.17618 | 3 | 0.35236
77429 | 6.72 | 0.8 | 2019-12-31 | 2020-12-31 | 365 | 6.1599 | 0.15986 | 6 | 0.31973
77427 | 9.9 | 0.8 | 2019-12-31 | 2020-12-31 | 365 | 9.0748 | 0.074799 | 9 | 0.1496
76205 | 5.4 | 0.8 | 2019-12-31 | 2020-12-31 | 365 | 4.9499 | 0.94989 | 5 | 0.89978
77366 | 7.8 | 0.8 | 2019-12-31 | 2020-12-31 | 365 | 7.1498 | 0.14984 | 7 | 0.29968
77099 | 7.84 | 0.8 | 2019-12-31 | 2020-12-31 | 365 | 7.1865 | 0.18651 | 7 | 0.37302
76095 | 6.48 | 0.8 | 2019-12-31 | 2020-12-31 | 365 | 5.9399 | 0.93987 | 6 | 0.87974
75714 | 5.7 | 0.8 | 2019-12-31 | 2020-12-31 | 365 | 5.2249 | 0.22488 | 5 | 0.44977
75709 | 5.13 | 0.8 | 2019-12-31 | 2020-12-31 | 365 | 4.7024 | 0.7024 | 5 | 0.40479
75446 | 9.135 | 0.8 | 2019-12-31 | 2020-12-31 | 365 | 8.3736 | 0.37356 | 8 | 0.74713
75093 | 6.48 | 0.8 | 2019-12-31 | 2020-12-31 | 365 | 5.9399 | 0.93987 | 6 | 0.87974
77368 | 5.04 | 0.8 | 2019-12-31 | 2020-12-31 | 365 | 4.6199 | 0.6199 | 5 | 0.2398
77367 | 7.8 | 0.8 | 2019-12-31 | 2020-12-31 | 365 | 7.1498 | 0.14984 | 7 | 0.29968
77365 | 9.24 | 0.8 | 2019-12-31 | 2020-12-31 | 365 | 8.4698 | 0.46981 | 8 | 0.93963
77364 | 11.76 | 0.8 | 2019-12-31 | 2020-12-31 | 365 | 10.7798 | 0.77976 | 11 | 0.55952
77360 | 10.56 | 0.8 | 2019-12-31 | 2020-12-31 | 365 | 9.6798 | 0.67979 | 10 | 0.35957
77386 | 5.9 | 0.8 | 2019-12-31 | 2020-12-31 | 365 | 5.4082 | 0.40821 | 5 | 0.81643
77363 | 12.95 | 0.8 | 2019-12-31 | 2020-12-31 | 365 | 11.8706 | 0.87057 | 12 | 0.74114
77479 | 3.72 | 0.8 | 2019-12-31 | 2020-12-31 | 365 | 3.4099 | 0.40992 | 3 | 0.81985
77483 | 5.31 | 0.8 | 2019-12-31 | 2020-12-31 | 365 | 4.8674 | 0.86739 | 5 | 0.73478
77484 | 9.69 | 0.8 | 2019-12-31 | 2020-12-31 | 365 | 8.8823 | 0.8823 | 9 | 0.76461
77585 | 7.14 | 1 | 2019-12-31 | 2020-12-31 | 365 | 8.1811 | 0.18107 | 8 | 0.36214
77589 | 6.03 | 0.8 | 2019-12-31 | 2020-12-31 | 365 | 5.5274 | 0.52738 | 6 | 0.054756
77590 | 5.12 | 0.8 | 2019-12-31 | 2020-12-31 | 365 | 4.6932 | 0.69323 | 5 | 0.38646
77591 | 13.2 | 0.8 | 2019-12-31 | 2020-12-31 | 365 | 12.0997 | 0.099732 | 12 | 0.19946
77592 | 9.6 | 0.8 | 2019-12-31 | 2020-12-31 | 365 | 8.7998 | 0.79981 | 9 | 0.59961
77593 | 15.18 | 0.8 | 2019-12-31 | 2020-12-31 | 365 | 13.9147 | 0.91469 | 14 | 0.82938
77595 | 7.84 | 0.8 | 2019-12-31 | 2020-12-31 | 365 | 7.1865 | 0.18651 | 7 | 0.37302
77596 | 24.79 | 0.8 | 2019-12-31 | 2020-12-31 | 365 | 22.7237 | 0.72366 | 23 | 0.44733
77608 | 5.22 | 0.8 | 2019-12-31 | 2020-12-31 | 365 | 4.7849 | 0.78489 | 5 | 0.56979
77610 | 3.19 | 0.8 | 2019-12-31 | 2020-12-31 | 365 | 2.9241 | 0.9241 | 3 | 0.8482
77612 | 8.99 | 0.8 | 2019-12-31 | 2020-12-31 | 365 | 8.2407 | 0.24065 | 8 | 0.4813
77616 | 7.04 | 0.8 | 2019-12-31 | 2020-12-31 | 365 | 6.4532 | 0.45319 | 6 | 0.90638
77594 | 6.93 | 0.8 | 2019-12-31 | 2020-12-31 | 365 | 6.3524 | 0.35236 | 6 | 0.70472
77631 | 8.99 | 0.8 | 2019-12-31 | 2020-12-31 | 365 | 8.2407 | 0.24065 | 8 | 0.4813
77635 | 7.15 | 0.8 | 2019-12-31 | 2020-12-31 | 365 | 6.554 | 0.55402 | 7 | 0.10804
77711 | 3.05 | 0.8 | 2019-12-31 | 2020-12-31 | 365 | 2.7958 | 0.79577 | 3 | 0.59154
77712 | 3 | 0.8 | 2019-12-31 | 2020-12-31 | 365 | 2.7499 | 0.74994 | 3 | 0.49988
77713 | 8.26 | 0.8 | 2019-12-31 | 2020-12-31 | 365 | 7.5715 | 0.5715 | 8 | 0.143
77714 | 10.325 | 0.8 | 2019-12-31 | 2020-12-31 | 365 | 9.4644 | 0.46437 | 9 | 0.92875
77742 | 5.22 | 0.8 | 2019-12-31 | 2020-12-31 | 365 | 4.7849 | 0.78489 | 5 | 0.56979
77743 | 8.375 | 0.8 | 2019-12-31 | 2020-12-31 | 365 | 7.6769 | 0.67691 | 8 | 0.35383
77744 | 12.16 | 0.8 | 2019-12-31 | 2020-12-31 | 365 | 11.1464 | 0.14642 | 11 | 0.29284
77745 | 6.4 | 0.8 | 2019-12-31 | 2020-12-31 | 365 | 5.8665 | 0.86654 | 6 | 0.73307
77746 | 11.84 | 0.8 | 2019-12-31 | 2020-12-31 | 365 | 10.8531 | 0.85309 | 11 | 0.70619
77747 | 7.705 | 0.8 | 2019-12-31 | 2020-12-31 | 365 | 7.0628 | 0.062761 | 7 | 0.12552
77748 | 12.255 | 0.8 | 2019-12-31 | 2020-12-31 | 365 | 11.2335 | 0.2335 | 11 | 0.467
77749 | 7.37 | 0.8 | 2019-12-31 | 2020-12-31 | 365 | 6.7557 | 0.75568 | 7 | 0.51137
77751 | 8.85 | 0.8 | 2019-12-31 | 2020-12-31 | 365 | 8.1123 | 0.11232 | 8 | 0.22464
77752 | 3.1 | 0.8 | 2019-12-31 | 2020-12-31 | 365 | 2.8416 | 0.8416 | 3 | 0.68321
77804 | 16.2 | 0.8 | 2019-12-31 | 2020-12-31 | 365 | 14.8497 | 0.84967 | 15 | 0.69934
77805 | 5.355 | 0.8 | 2019-12-31 | 2020-12-31 | 365 | 4.9086 | 0.90864 | 5 | 0.81728
77806 | 5.985 | 0.8 | 2019-12-31 | 2020-12-31 | 365 | 5.4861 | 0.48613 | 5 | 0.97226
77807 | 4.27 | 0.8 | 2019-12-31 | 2020-12-31 | 365 | 3.9141 | 0.91408 | 4 | 0.82816
77808 | 31.62 | 0.6 | 2019-12-31 | 2020-12-31 | 365 | 21.7383 | 0.73827 | 22 | 0.47654
77709 | 2.805 | 0.8 | 2019-12-31 | 2020-12-31 | 365 | 2.5712 | 0.57119 | 3 | 0.14239
77837 | 10.5 | 0.8 | 2019-12-31 | 2020-12-31 | 365 | 9.6248 | 0.62479 | 10 | 0.24957
77838 | 9.45 | 0.8 | 2019-12-31 | 2020-12-31 | 365 | 8.6623 | 0.66231 | 9 | 0.32462
77839 | 12.2 | 0.8 | 2019-12-31 | 2020-12-31 | 365 | 11.1831 | 0.18309 | 11 | 0.36617
77840 | 3.135 | 0.8 | 2019-12-31 | 2020-12-31 | 365 | 2.8737 | 0.87369 | 3 | 0.74737
77841 | 11.055 | 0.8 | 2019-12-31 | 2020-12-31 | 365 | 10.1335 | 0.13353 | 10 | 0.26705
77843 | 12.06 | 0.8 | 2019-12-31 | 2020-12-31 | 365 | 11.0548 | 0.054756 | 11 | 0.10951
77361 | 7.56 | 0.8 | 2019-12-31 | 2020-12-31 | 365 | 6.9298 | 0.92985 | 7 | 0.85969
75215 | 10.5 | 0.8 | 2019-12-31 | 2020-12-31 | 365 | 9.6248 | 0.62479 | 10 | 0.24957
77417 | 7.92 | 0.8 | 2019-12-31 | 2020-12-31 | 365 | 7.2598 | 0.25984 | 7 | 0.51968
77586 | 7.8 | 0.8 | 2019-12-31 | 2020-12-31 | 365 | 7.1498 | 0.14984 | 7 | 0.29968
77708 | 12.2 | 0.8 | 2019-12-31 | 2020-12-31 | 365 | 11.1831 | 0.18309 | 11 | 0.36617
77142 | 5.4 | 0.8 | 2019-12-31 | 2020-12-31 | 365 | 4.9499 | 0.94989 | 5 | 0.89978
77902 | 9.6 | 0.8 | 2019-12-31 | 2020-12-31 | 365 | 8.7998 | 0.79981 | 9 | 0.59961
77903 | 8.32 | 0.8 | 2019-12-31 | 2020-12-31 | 365 | 7.6265 | 0.6265 | 8 | 0.253
77906 | 10.8 | 0.8 | 2019-12-31 | 2020-12-31 | 365 | 9.8998 | 0.89978 | 10 | 0.79956
77907 | 7.035 | 0.8 | 2019-12-31 | 2020-12-31 | 365 | 6.4486 | 0.44861 | 6 | 0.89721
77909 | 6.4 | 0.8 | 2019-12-31 | 2020-12-31 | 365 | 5.8665 | 0.86654 | 6 | 0.73307
77910 | 9.36 | 0.8 | 2019-12-31 | 2020-12-31 | 365 | 8.5798 | 0.57981 | 9 | 0.15962
77914 | 3.135 | 0.8 | 2019-12-31 | 2020-12-31 | 365 | 2.8737 | 0.87369 | 3 | 0.74737
77916 | 13.395 | 0.8 | 2019-12-31 | 2020-12-31 | 365 | 12.2785 | 0.27848 | 12 | 0.55696
77920 | 8.71 | 0.8 | 2019-12-31 | 2020-12-31 | 365 | 7.984 | 0.98399 | 8 | 0.96798
77922 | 7.37 | 0.8 | 2019-12-31 | 2020-12-31 | 365 | 6.7557 | 0.75568 | 7 | 0.51137
77925 | 8.04 | 0.8 | 2019-12-31 | 2020-12-31 | 365 | 7.3698 | 0.36984 | 7 | 0.73967
77928 | 8 | 0.8 | 2019-12-31 | 2020-12-31 | 365 | 7.3332 | 0.33317 | 7 | 0.66634
77935 | 7.36 | 0.8 | 2019-12-31 | 2020-12-31 | 365 | 6.7465 | 0.74652 | 7 | 0.49304
77936 | 12.06 | 0.8 | 2019-12-31 | 2020-12-31 | 365 | 11.0548 | 0.054756 | 11 | 0.10951
77937 | 8.96 | 0.8 | 2019-12-31 | 2020-12-31 | 365 | 8.2132 | 0.21315 | 8 | 0.4263
77959 | 13.44 | 0.8 | 2019-12-31 | 2020-12-31 | 365 | 12.3197 | 0.31973 | 12 | 0.63946
77960 | 9.6 | 0.8 | 2019-12-31 | 2020-12-31 | 365 | 8.7998 | 0.79981 | 9 | 0.59961
77962 | 6.4 | 0.8 | 2019-12-31 | 2020-12-31 | 365 | 5.8665 | 0.86654 | 6 | 0.73307
77963 | 11.39 | 0.8 | 2019-12-31 | 2020-12-31 | 365 | 10.4406 | 0.4406 | 10 | 0.8812
78002 | 9.9 | 0.8 | 2019-12-31 | 2020-12-31 | 365 | 9.0748 | 0.074799 | 9 | 0.1496
78005 | 9.9 | 0.8 | 2019-12-31 | 2020-12-31 | 365 | 9.0748 | 0.074799 | 9 | 0.1496
77614 | 3.77 | 0.8 | 2019-12-31 | 2020-12-31 | 365 | 3.4558 | 0.45576 | 3 | 0.91151
78076 | 9.8 | 0.8 | 2019-12-31 | 2020-12-31 | 365 | 8.9831 | 0.98313 | 9 | 0.96627
78078 | 3.63 | 0.8 | 2019-12-31 | 2020-12-31 | 365 | 3.3274 | 0.32743 | 3 | 0.65485
78080 | 4.485 | 0.8 | 2019-12-31 | 2020-12-31 | 365 | 4.1112 | 0.11116 | 4 | 0.22232
78082 | 12.6 | 0.8 | 2019-12-31 | 2020-12-31 | 365 | 11.5497 | 0.54974 | 12 | 0.099489
78085 | 6.7 | 0.8 | 2019-12-31 | 2020-12-31 | 365 | 6.1415 | 0.14153 | 6 | 0.28306
78129 | 10.08 | 0.8 | 2019-12-31 | 2020-12-31 | 365 | 9.2398 | 0.2398 | 9 | 0.47959
78130 | 7.68 | 0.8 | 2019-12-31 | 2020-12-31 | 365 | 7.0398 | 0.039844 | 7 | 0.079689
78131 | 4.64 | 0.8 | 2019-12-31 | 2020-12-31 | 365 | 4.2532 | 0.25324 | 4 | 0.50648
78134 | 8.835 | 0.8 | 2019-12-31 | 2020-12-31 | 365 | 8.0986 | 0.098571 | 8 | 0.19714
77964 | 5.4 | 0.8 | 2019-12-31 | 2020-12-31 | 365 | 4.9499 | 0.94989 | 5 | 0.89978
63517 | 33.06 | 0.7 | 2019-12-31 | 2020-12-31 | 365 | 26.5163 | 0.51629 | 27 | 0.032577
78128 | 5.4 | 0.8 | 2019-12-31 | 2020-12-31 | 365 | 4.9499 | 0.94989 | 5 | 0.89978
78228 | 6.38 | 0.8 | 2019-12-31 | 2020-12-31 | 365 | 5.8482 | 0.8482 | 6 | 0.69641
78385 | 8.4 | 0.8 | 2019-12-31 | 2020-12-31 | 365 | 7.6998 | 0.69983 | 8 | 0.39966
78397 | 12.25 | 0.8 | 2019-12-31 | 2020-12-31 | 365 | 11.2289 | 0.22892 | 11 | 0.45784
78394 | 9.92 | 0.8 | 2019-12-31 | 2020-12-31 | 365 | 9.0931 | 0.093132 | 9 | 0.18626
78391 | 10.24 | 0.8 | 2019-12-31 | 2020-12-31 | 365 | 9.3865 | 0.38646 | 9 | 0.77292
78388 | 6 | 0.8 | 2019-12-31 | 2020-12-31 | 365 | 5.4999 | 0.49988 | 5 | 0.99976
78277 | 11.115 | 0.8 | 2019-12-31 | 2020-12-31 | 365 | 10.1885 | 0.18852 | 10 | 0.37705
78279 | 8.96 | 0.8 | 2019-12-31 | 2020-12-31 | 365 | 8.2132 | 0.21315 | 8 | 0.4263
78280 | 12.42 | 0.8 | 2019-12-31 | 2020-12-31 | 365 | 11.3847 | 0.38475 | 11 | 0.7695
78330 | 7.98 | 0.8 | 2019-12-31 | 2020-12-31 | 365 | 7.3148 | 0.31484 | 7 | 0.62968
78338 | 3.96 | 0.8 | 2019-12-31 | 2020-12-31 | 365 | 3.6299 | 0.62992 | 4 | 0.25984
78341 | 4.65 | 0.8 | 2019-12-31 | 2020-12-31 | 365 | 4.2624 | 0.26241 | 4 | 0.52481
78399 | 8.835 | 0.8 | 2019-12-31 | 2020-12-31 | 365 | 8.0986 | 0.098571 | 8 | 0.19714
78401 | 8.505 | 0.8 | 2019-12-31 | 2020-12-31 | 365 | 7.7961 | 0.79608 | 8 | 0.59216
78403 | 5.22 | 0.8 | 2019-12-31 | 2020-12-31 | 365 | 4.7849 | 0.78489 | 5 | 0.56979
78405 | 10.83 | 0.8 | 2019-12-31 | 2020-12-31 | 365 | 9.9273 | 0.92728 | 10 | 0.85456
78406 | 9.975 | 0.8 | 2019-12-31 | 2020-12-31 | 365 | 9.1435 | 0.14355 | 9 | 0.2871
78407 | 13.34 | 0.8 | 2019-12-31 | 2020-12-31 | 365 | 12.2281 | 0.22806 | 12 | 0.45613
78441 | 9.3 | 0.8 | 2019-12-31 | 2020-12-31 | 365 | 8.5248 | 0.52481 | 9 | 0.049623
78582 | 20.7 | 0.8 | 2019-12-31 | 2020-12-31 | 365 | 18.9746 | 0.97458 | 19 | 0.94916
78586 | 10.56 | 0.8 | 2019-12-31 | 2020-12-31 | 365 | 9.6798 | 0.67979 | 10 | 0.35957
78590 | 17.55 | 0.8 | 2019-12-31 | 2020-12-31 | 365 | 16.0871 | 0.087144 | 16 | 0.17429
78597 | 4.56 | 0.8 | 2019-12-31 | 2020-12-31 | 365 | 4.1799 | 0.17991 | 4 | 0.35982
78602 | 6.67 | 0.8 | 2019-12-31 | 2020-12-31 | 365 | 6.114 | 0.11403 | 6 | 0.22806
78610 | 9.9 | 0.8 | 2019-12-31 | 2020-12-31 | 365 | 9.0748 | 0.074799 | 9 | 0.1496
78612 | 12.8 | 0.8 | 2019-12-31 | 2020-12-31 | 365 | 11.7331 | 0.73307 | 12 | 0.46615
78613 | 12.6 | 0.8 | 2019-12-31 | 2020-12-31 | 365 | 11.5497 | 0.54974 | 12 | 0.099489
78281 | 8.375 | 0.8 | 2019-12-31 | 2020-12-31 | 365 | 7.6769 | 0.67691 | 8 | 0.35383
77803 | 9.9 | 0.8 | 2019-12-31 | 2020-12-31 | 365 | 9.0748 | 0.074799 | 9 | 0.1496
78781 | 7.7 | 0.8 | 2019-12-31 | 2020-12-31 | 365 | 7.0582 | 0.058177 | 7 | 0.11635
78783 | 10.15 | 0.8 | 2019-12-31 | 2020-12-31 | 365 | 9.304 | 0.30396 | 9 | 0.60792
78784 | 7.35 | 0.8 | 2019-12-31 | 2020-12-31 | 365 | 6.7374 | 0.73735 | 7 | 0.4747
78785 | 6.3 | 0.8 | 2019-12-31 | 2020-12-31 | 365 | 5.7749 | 0.77487 | 6 | 0.54974
78786 | 13.3 | 0.8 | 2019-12-31 | 2020-12-31 | 365 | 12.1914 | 0.1914 | 12 | 0.38279
78789 | 9.57 | 0.8 | 2019-12-31 | 2020-12-31 | 365 | 8.7723 | 0.77231 | 9 | 0.54461
78790 | 7.35 | 0.8 | 2019-12-31 | 2020-12-31 | 365 | 6.7374 | 0.73735 | 7 | 0.4747
78791 | 7.035 | 0.8 | 2019-12-31 | 2020-12-31 | 365 | 6.4486 | 0.44861 | 6 | 0.89721
78792 | 11.6 | 0.8 | 2019-12-31 | 2020-12-31 | 365 | 10.6331 | 0.6331 | 11 | 0.2662
78794 | 7.68 | 0.8 | 2019-12-31 | 2020-12-31 | 365 | 7.0398 | 0.039844 | 7 | 0.079689
78795 | 7.41 | 0.8 | 2019-12-31 | 2020-12-31 | 365 | 6.7923 | 0.79235 | 7 | 0.5847
78797 | 4.64 | 0.8 | 2019-12-31 | 2020-12-31 | 365 | 4.2532 | 0.25324 | 4 | 0.50648
78803 | 5.36 | 0.8 | 2019-12-31 | 2020-12-31 | 365 | 4.9132 | 0.91322 | 5 | 0.82645
78814 | 6.555 | 0.8 | 2019-12-31 | 2020-12-31 | 365 | 6.0086 | 0.0086172 | 6 | 0.017234
72722 | 399.36 | 0.6 | 2019-12-31 | 2020-12-31 | 365 | 274.5539 | 0.55393 | 275 | 0.10786
78337 | 8.25 | 0.8 | 2019-12-31 | 2020-12-31 | 365 | 7.5623 | 0.56233 | 8 | 0.12467
78339 | 24.94 | 0.8 | 2019-12-31 | 2020-12-31 | 365 | 22.8612 | 0.86116 | 23 | 0.72232
78340 | 7.8 | 0.8 | 2019-12-31 | 2020-12-31 | 365 | 7.1498 | 0.14984 | 7 | 0.29968
78881 | 6 | 0.8 | 2019-12-31 | 2020-12-31 | 365 | 5.4999 | 0.49988 | 5 | 0.99976
78882 | 8.55 | 0.8 | 2019-12-31 | 2020-12-31 | 365 | 7.8373 | 0.83733 | 8 | 0.67465
78887 | 3 | 0.8 | 2019-12-31 | 2020-12-31 | 365 | 2.7499 | 0.74994 | 3 | 0.49988
78801 | 7.92 | 0.8 | 2019-12-31 | 2020-12-31 | 365 | 7.2598 | 0.25984 | 7 | 0.51968
78885 | 10.56 | 0.8 | 2019-12-31 | 2020-12-31 | 365 | 9.6798 | 0.67979 | 10 | 0.35957
78940 | 7.26 | 0.8 | 2019-12-31 | 2020-12-31 | 365 | 6.6549 | 0.65485 | 7 | 0.30971
78939 | 9.75 | 0.8 | 2019-12-31 | 2020-12-31 | 365 | 8.9373 | 0.9373 | 9 | 0.8746
78976 | 14.405 | 0.8 | 2019-12-31 | 2020-12-31 | 365 | 13.2043 | 0.20429 | 13 | 0.40858
78563 | 8.4 | 0.8 | 2019-12-31 | 2020-12-31 | 365 | 7.6998 | 0.69983 | 8 | 0.39966
78806 | 6.555 | 0.8 | 2019-12-31 | 2020-12-31 | 365 | 6.0086 | 0.0086172 | 6 | 0.017234
79062 | 10.5 | 0.8 | 2019-12-31 | 2020-12-31 | 365 | 9.6248 | 0.62479 | 10 | 0.24957
79069 | 10.62 | 0.8 | 2019-12-31 | 2020-12-31 | 365 | 9.7348 | 0.73478 | 10 | 0.46957
79150 | 11.52 | 0.8 | 2019-12-31 | 2020-12-31 | 365 | 10.5598 | 0.55977 | 11 | 0.11953
79151 | 24.96 | 0.8 | 2019-12-31 | 2020-12-31 | 365 | 22.8795 | 0.87949 | 23 | 0.75899
79152 | 13.44 | 0.8 | 2019-12-31 | 2020-12-31 | 365 | 12.3197 | 0.31973 | 12 | 0.63946
79153 | 8 | 0.8 | 2019-12-31 | 2020-12-31 | 365 | 7.3332 | 0.33317 | 7 | 0.66634
78343 | 24.852 | 0.8 | 2019-12-31 | 2020-12-31 | 365 | 22.7805 | 0.7805 | 23 | 0.56099
76077 | 8.25 | 0.8 | 2019-12-31 | 2020-12-31 | 365 | 7.5623 | 0.56233 | 8 | 0.12467
79147 | 6.96 | 0.8 | 2019-12-31 | 2020-12-31 | 365 | 6.3799 | 0.37986 | 6 | 0.75972
79356 | 10.23 | 0.8 | 2019-12-31 | 2020-12-31 | 365 | 9.3773 | 0.37729 | 9 | 0.75459
79357 | 11.055 | 0.8 | 2019-12-31 | 2020-12-31 | 365 | 10.1335 | 0.13353 | 10 | 0.26705
79360 | 13.34 | 0.8 | 2019-12-31 | 2020-12-31 | 365 | 12.2281 | 0.22806 | 12 | 0.45613
79361 | 20.16 | 0.8 | 2019-12-31 | 2020-12-31 | 365 | 18.4796 | 0.47959 | 18 | 0.95918
79362 | 9.045 | 0.8 | 2019-12-31 | 2020-12-31 | 365 | 8.2911 | 0.29107 | 8 | 0.58213
63340 | 725.76 | 1 | 2019-12-31 | 2020-12-31 | 365 | 831.5816 | 0.58161 | 832 | 0.16323
79146 | 5.8 | 0.8 | 2019-12-31 | 2020-12-31 | 365 | 5.3165 | 0.31655 | 5 | 0.6331
79363 | 7.83 | 0.8 | 2019-12-31 | 2020-12-31 | 365 | 7.1773 | 0.17734 | 7 | 0.35468
79059 | 8.4 | 0.8 | 2019-12-31 | 2020-12-31 | 365 | 7.6998 | 0.69983 | 8 | 0.39966
78975 | 12.69 | 0.8 | 2019-12-31 | 2020-12-31 | 365 | 11.6322 | 0.63224 | 12 | 0.26449
79458 | 8.71 | 0.8 | 2019-12-31 | 2020-12-31 | 365 | 7.984 | 0.98399 | 8 | 0.96798
79461 | 9.72 | 0.8 | 2019-12-31 | 2020-12-31 | 365 | 8.9098 | 0.9098 | 9 | 0.81961
79462 | 6.48 | 0.8 | 2019-12-31 | 2020-12-31 | 365 | 5.9399 | 0.93987 | 6 | 0.87974
79464 | 11.89 | 0.8 | 2019-12-31 | 2020-12-31 | 365 | 10.8989 | 0.89893 | 11 | 0.79785
79466 | 9.28 | 0.8 | 2019-12-31 | 2020-12-31 | 365 | 8.5065 | 0.50648 | 9 | 0.012957
79468 | 7.54 | 0.8 | 2019-12-31 | 2020-12-31 | 365 | 6.9115 | 0.91151 | 7 | 0.82303
79469 | 6.38 | 0.8 | 2019-12-31 | 2020-12-31 | 365 | 5.8482 | 0.8482 | 6 | 0.69641
79472 | 18.85 | 0.8 | 2019-12-31 | 2020-12-31 | 365 | 17.2788 | 0.27878 | 17 | 0.55757
79473 | 12.18 | 0.8 | 2019-12-31 | 2020-12-31 | 365 | 11.1648 | 0.16475 | 11 | 0.32951
79476 | 16.08 | 0.8 | 2019-12-31 | 2020-12-31 | 365 | 14.7397 | 0.73967 | 15 | 0.47935
79477 | 6.4 | 0.8 | 2019-12-31 | 2020-12-31 | 365 | 5.8665 | 0.86654 | 6 | 0.73307
79622 | 9.92 | 0.8 | 2019-12-31 | 2020-12-31 | 365 | 9.0931 | 0.093132 | 9 | 0.18626
79144 | 8.12 | 0.8 | 2019-12-31 | 2020-12-31 | 365 | 7.4432 | 0.44317 | 7 | 0.88634
79148 | 5.22 | 0.8 | 2019-12-31 | 2020-12-31 | 365 | 4.7849 | 0.78489 | 5 | 0.56979
79530 | 7.5 | 0.8 | 2019-12-31 | 2020-12-31 | 365 | 6.8748 | 0.87485 | 7 | 0.7497
77358 | 159.84 | 0.6 | 2019-12-31 | 2020-12-31 | 365 | 109.8876 | 0.88757 | 110 | 0.77514
79632 | 13.2 | 0.8 | 2019-12-31 | 2020-12-31 | 365 | 12.0997 | 0.099732 | 12 | 0.19946
79633 | 9.145 | 0.8 | 2019-12-31 | 2020-12-31 | 365 | 8.3827 | 0.38273 | 8 | 0.76546
79630 | 15.87 | 0.8 | 2019-12-31 | 2020-12-31 | 365 | 14.5472 | 0.54718 | 15 | 0.094357
79656 | 4.64 | 0.8 | 2019-12-31 | 2020-12-31 | 365 | 4.2532 | 0.25324 | 4 | 0.50648
79657 | 7.08 | 0.8 | 2019-12-31 | 2020-12-31 | 365 | 6.4899 | 0.48986 | 6 | 0.97971
79659 | 24.94 | 0.8 | 2019-12-31 | 2020-12-31 | 365 | 22.8612 | 0.86116 | 23 | 0.72232
79662 | 20.88 | 0.8 | 2019-12-31 | 2020-12-31 | 365 | 19.1396 | 0.13958 | 19 | 0.27915
79663 | 14.49 | 0.8 | 2019-12-31 | 2020-12-31 | 365 | 13.2822 | 0.28221 | 13 | 0.56441
79149 | 9.1 | 0.8 | 2019-12-31 | 2020-12-31 | 365 | 8.3415 | 0.34148 | 8 | 0.68296
79627 | 6.3 | 0.8 | 2019-12-31 | 2020-12-31 | 365 | 5.7749 | 0.77487 | 6 | 0.54974
79784 | 7.2 | 0.8 | 2019-12-31 | 2020-12-31 | 365 | 6.5999 | 0.59985 | 7 | 0.19971
78798 | 6.96 | 0.8 | 2019-12-31 | 2020-12-31 | 365 | 6.3799 | 0.37986 | 6 | 0.75972
79358 | 8.12 | 0.8 | 2019-12-31 | 2020-12-31 | 365 | 7.4432 | 0.44317 | 7 | 0.88634
64472 | 74.82 | 0.9 | 2019-12-31 | 2020-12-31 | 365 | 77.1564 | 0.15642 | 77 | 0.31284
79789 | 5.95 | 0.8 | 2019-12-31 | 2020-12-31 | 365 | 5.454 | 0.45405 | 5 | 0.90809
79790 | 4.65 | 0.8 | 2019-12-31 | 2020-12-31 | 365 | 4.2624 | 0.26241 | 4 | 0.52481
79845 | 6.6 | 0.8 | 2019-12-31 | 2020-12-31 | 365 | 6.0499 | 0.049866 | 6 | 0.099732
79846 | 5.9 | 0.8 | 2019-12-31 | 2020-12-31 | 365 | 5.4082 | 0.40821 | 5 | 0.81643
79856 | 3.9 | 0.8 | 2019-12-31 | 2020-12-31 | 365 | 3.5749 | 0.57492 | 4 | 0.14984
79858 | 11.505 | 0.8 | 2019-12-31 | 2020-12-31 | 365 | 10.546 | 0.54602 | 11 | 0.092034
79861 | 7.2 | 0.8 | 2019-12-31 | 2020-12-31 | 365 | 6.5999 | 0.59985 | 7 | 0.19971
79870 | 5.1 | 0.8 | 2019-12-31 | 2020-12-31 | 365 | 4.6749 | 0.6749 | 5 | 0.34979
79872 | 11.31 | 0.8 | 2019-12-31 | 2020-12-31 | 365 | 10.3673 | 0.36727 | 10 | 0.73454
79875 | 11.505 | 0.8 | 2019-12-31 | 2020-12-31 | 365 | 10.546 | 0.54602 | 11 | 0.092034
79878 | 7.2 | 0.8 | 2019-12-31 | 2020-12-31 | 365 | 6.5999 | 0.59985 | 7 | 0.19971
79915 | 9 | 0.8 | 2019-12-31 | 2020-12-31 | 365 | 8.2498 | 0.24982 | 8 | 0.49964
79917 | 5.76 | 0.8 | 2019-12-31 | 2020-12-31 | 365 | 5.2799 | 0.27988 | 5 | 0.55977
79923 | 9.9 | 0.8 | 2019-12-31 | 2020-12-31 | 365 | 9.0748 | 0.074799 | 9 | 0.1496
79927 | 5.04 | 0.8 | 2019-12-31 | 2020-12-31 | 365 | 4.6199 | 0.6199 | 5 | 0.2398
79934 | 11.16 | 0.8 | 2019-12-31 | 2020-12-31 | 365 | 10.2298 | 0.22977 | 10 | 0.45955
79939 | 8.04 | 0.8 | 2019-12-31 | 2020-12-31 | 365 | 7.3698 | 0.36984 | 7 | 0.73967
79940 | 10.44 | 0.8 | 2019-12-31 | 2020-12-31 | 365 | 9.5698 | 0.56979 | 10 | 0.13958
49631 | 3.18 | 0.8 | 2019-12-31 | 2020-12-31 | 365 | 2.9149 | 0.91494 | 3 | 0.82987
49635 | 5.83 | 0.8 | 2019-12-31 | 2020-12-31 | 365 | 5.344 | 0.34405 | 5 | 0.6881
65256 | 68 | 0.9 | 2019-12-31 | 2020-12-31 | 365 | 70.1234 | 0.12345 | 70 | 0.2469
79843 | 6.9 | 0.8 | 2019-12-31 | 2020-12-31 | 365 | 6.3249 | 0.32486 | 6 | 0.64972
80033 | 9.24 | 0.8 | 2019-12-31 | 2020-12-31 | 365 | 8.4698 | 0.46981 | 8 | 0.93963
80034 | 5.7 | 0.8 | 2019-12-31 | 2020-12-31 | 365 | 5.2249 | 0.22488 | 5 | 0.44977
80035 | 8.91 | 0.8 | 2019-12-31 | 2020-12-31 | 365 | 8.1673 | 0.16732 | 8 | 0.33464
80036 | 3.835 | 0.8 | 2019-12-31 | 2020-12-31 | 365 | 3.5153 | 0.51534 | 4 | 0.030678
80037 | 12.9 | 0.8 | 2019-12-31 | 2020-12-31 | 365 | 11.8247 | 0.82474 | 12 | 0.64948
80038 | 4.5 | 0.8 | 2019-12-31 | 2020-12-31 | 365 | 4.1249 | 0.12491 | 4 | 0.24982
80039 | 5.232 | 0.8 | 2019-12-31 | 2020-12-31 | 365 | 4.7959 | 0.79589 | 5 | 0.59179
80040 | 11.16 | 0.8 | 2019-12-31 | 2020-12-31 | 365 | 10.2298 | 0.22977 | 10 | 0.45955
80043 | 7.2 | 0.8 | 2019-12-31 | 2020-12-31 | 365 | 6.5999 | 0.59985 | 7 | 0.19971
80045 | 12.825 | 0.8 | 2019-12-31 | 2020-12-31 | 365 | 11.756 | 0.75599 | 12 | 0.51198
80046 | 11.6 | 0.8 | 2019-12-31 | 2020-12-31 | 365 | 10.6331 | 0.6331 | 11 | 0.2662
80047 | 11.55 | 0.8 | 2019-12-31 | 2020-12-31 | 365 | 10.5873 | 0.58727 | 11 | 0.17453
80048 | 13.3 | 0.8 | 2019-12-31 | 2020-12-31 | 365 | 12.1914 | 0.1914 | 12 | 0.38279
80049 | 8.96 | 0.8 | 2019-12-31 | 2020-12-31 | 365 | 8.2132 | 0.21315 | 8 | 0.4263
80053 | 9.9 | 0.8 | 2019-12-31 | 2020-12-31 | 365 | 9.0748 | 0.074799 | 9 | 0.1496
79787 | 10.92 | 0.8 | 2019-12-31 | 2020-12-31 | 365 | 10.0098 | 0.0097787 | 10 | 0.019557
79842 | 6.96 | 0.8 | 2019-12-31 | 2020-12-31 | 365 | 6.3799 | 0.37986 | 6 | 0.75972
79967 | 22.8 | 0.8 | 2019-12-31 | 2020-12-31 | 365 | 20.8995 | 0.89954 | 21 | 0.79908
79936 | 8.54 | 0.8 | 2019-12-31 | 2020-12-31 | 365 | 7.8282 | 0.82816 | 8 | 0.65632
78978 | 12.24 | 0.8 | 2019-12-31 | 2020-12-31 | 365 | 11.2198 | 0.21975 | 11 | 0.4395
79919 | 7.32 | 0.8 | 2019-12-31 | 2020-12-31 | 365 | 6.7099 | 0.70985 | 7 | 0.4197
79459 | 12.8 | 0.8 | 2019-12-31 | 2020-12-31 | 365 | 11.7331 | 0.73307 | 12 | 0.46615
79914 | 4.48 | 0.8 | 2019-12-31 | 2020-12-31 | 365 | 4.1066 | 0.10658 | 4 | 0.21315
77710 | 3.48 | 0.8 | 2019-12-31 | 2020-12-31 | 365 | 3.1899 | 0.18993 | 3 | 0.37986
78774 | 4.35 | 0.8 | 2019-12-31 | 2020-12-31 | 365 | 3.9874 | 0.98741 | 4 | 0.97482
80219 | 7.8 | 0.8 | 2019-12-31 | 2020-12-31 | 365 | 7.1498 | 0.14984 | 7 | 0.29968
80221 | 10.8 | 0.8 | 2019-12-31 | 2020-12-31 | 365 | 9.8998 | 0.89978 | 10 | 0.79956
80222 | 7.8 | 0.8 | 2019-12-31 | 2020-12-31 | 365 | 7.1498 | 0.14984 | 7 | 0.29968
79867 | 6.6 | 0.8 | 2019-12-31 | 2020-12-31 | 365 | 6.0499 | 0.049866 | 6 | 0.099732
80224 | 6 | 0.8 | 2019-12-31 | 2020-12-31 | 365 | 5.4999 | 0.49988 | 5 | 0.99976
79847 | 6.38 | 0.8 | 2019-12-31 | 2020-12-31 | 365 | 5.8482 | 0.8482 | 6 | 0.69641
80319 | 18.3 | 0.8 | 2019-12-31 | 2020-12-31 | 365 | 16.7746 | 0.77463 | 17 | 0.54926
80322 | 12.16 | 0.8 | 2019-12-31 | 2020-12-31 | 365 | 11.1464 | 0.14642 | 11 | 0.29284
80327 | 11.16 | 0.8 | 2019-12-31 | 2020-12-31 | 365 | 10.2298 | 0.22977 | 10 | 0.45955
80335 | 7.83 | 0.8 | 2019-12-31 | 2020-12-31 | 365 | 7.1773 | 0.17734 | 7 | 0.35468
80336 | 4.06 | 0.8 | 2019-12-31 | 2020-12-31 | 365 | 3.7216 | 0.72158 | 4 | 0.44317
80338 | 5.76 | 0.8 | 2019-12-31 | 2020-12-31 | 365 | 5.2799 | 0.27988 | 5 | 0.55977
80339 | 6.96 | 0.8 | 2019-12-31 | 2020-12-31 | 365 | 6.3799 | 0.37986 | 6 | 0.75972
80212 | 8.06 | 0.8 | 2019-12-31 | 2020-12-31 | 365 | 7.3882 | 0.38817 | 7 | 0.77634
79969 | 5.28 | 0.8 | 2019-12-31 | 2020-12-31 | 365 | 4.8399 | 0.83989 | 5 | 0.67979
78778 | 23.544 | 0.8 | 2019-12-31 | 2020-12-31 | 365 | 21.5815 | 0.58152 | 22 | 0.16305
80369 | 12.39 | 0.8 | 2019-12-31 | 2020-12-31 | 365 | 11.3572 | 0.35725 | 11 | 0.7145
80377 | 11.89 | 0.8 | 2019-12-31 | 2020-12-31 | 365 | 10.8989 | 0.89893 | 11 | 0.79785
80380 | 8.12 | 0.8 | 2019-12-31 | 2020-12-31 | 365 | 7.4432 | 0.44317 | 7 | 0.88634
80382 | 9.69 | 0.8 | 2019-12-31 | 2020-12-31 | 365 | 8.8823 | 0.8823 | 9 | 0.76461
80052 | 5.4 | 0.8 | 2019-12-31 | 2020-12-31 | 365 | 4.9499 | 0.94989 | 5 | 0.89978
80044 | 13.2 | 0.8 | 2019-12-31 | 2020-12-31 | 365 | 12.0997 | 0.099732 | 12 | 0.19946
80032 | 3.19 | 0.8 | 2019-12-31 | 2020-12-31 | 365 | 2.9241 | 0.9241 | 3 | 0.8482
80041 | 7.83 | 0.8 | 2019-12-31 | 2020-12-31 | 365 | 7.1773 | 0.17734 | 7 | 0.35468
80387 | 4.06 | 0.8 | 2019-12-31 | 2020-12-31 | 365 | 3.7216 | 0.72158 | 4 | 0.44317
80388 | 7.25 | 0.8 | 2019-12-31 | 2020-12-31 | 365 | 6.6457 | 0.64569 | 7 | 0.29137
80389 | 8.25 | 0.8 | 2019-12-31 | 2020-12-31 | 365 | 7.5623 | 0.56233 | 8 | 0.12467
80391 | 13.395 | 0.8 | 2019-12-31 | 2020-12-31 | 365 | 12.2785 | 0.27848 | 12 | 0.55696
80393 | 11.772 | 0.8 | 2019-12-31 | 2020-12-31 | 365 | 10.7908 | 0.79076 | 11 | 0.58152
78609 | 11.2 | 0.8 | 2019-12-31 | 2020-12-31 | 365 | 10.2664 | 0.26644 | 10 | 0.53288
79947 | 3.35 | 0.8 | 2019-12-31 | 2020-12-31 | 365 | 3.0708 | 0.070765 | 3 | 0.14153
78811 | 9.28 | 0.8 | 2019-12-31 | 2020-12-31 | 365 | 8.5065 | 0.50648 | 9 | 0.012957
80472 | 12.6 | 0.8 | 2019-12-31 | 2020-12-31 | 365 | 11.5497 | 0.54974 | 12 | 0.099489
80474 | 5.985 | 0.8 | 2019-12-31 | 2020-12-31 | 365 | 5.4861 | 0.48613 | 5 | 0.97226
80324 | 4.845 | 1 | 2019-12-31 | 2020-12-31 | 365 | 5.5514 | 0.55144 | 6 | 0.10288
79968 | 5.04 | 0.8 | 2019-12-31 | 2020-12-31 | 365 | 4.6199 | 0.6199 | 5 | 0.2398
80483 | 10.26 | 0.8 | 2019-12-31 | 2020-12-31 | 365 | 9.4048 | 0.40479 | 9 | 0.80958
80485 | 5.46 | 0.8 | 2019-12-31 | 2020-12-31 | 365 | 5.0049 | 0.0048893 | 5 | 0.0097787
80469 | 9.57 | 0.8 | 2019-12-31 | 2020-12-31 | 365 | 8.7723 | 0.77231 | 9 | 0.54461
80470 | 6.09 | 0.8 | 2019-12-31 | 2020-12-31 | 365 | 5.5824 | 0.58238 | 6 | 0.16475
80497 | 7.98 | 0.8 | 2019-12-31 | 2020-12-31 | 365 | 7.3148 | 0.31484 | 7 | 0.62968
80476 | 8.41 | 0.8 | 2019-12-31 | 2020-12-31 | 365 | 7.709 | 0.709 | 8 | 0.41799
80480 | 13.395 | 0.8 | 2019-12-31 | 2020-12-31 | 365 | 12.2785 | 0.27848 | 12 | 0.55696
80477 | 6.67 | 0.8 | 2019-12-31 | 2020-12-31 | 365 | 6.114 | 0.11403 | 6 | 0.22806
80572 | 6.2 | 0.8 | 2019-12-31 | 2020-12-31 | 365 | 5.6832 | 0.68321 | 6 | 0.36642
80581 | 10.675 | 0.8 | 2019-12-31 | 2020-12-31 | 365 | 9.7852 | 0.7852 | 10 | 0.5704
80582 | 13.395 | 0.8 | 2019-12-31 | 2020-12-31 | 365 | 12.2785 | 0.27848 | 12 | 0.55696
80583 | 12.825 | 0.8 | 2019-12-31 | 2020-12-31 | 365 | 11.756 | 0.75599 | 12 | 0.51198
80577 | 6.6 | 0.8 | 2019-12-31 | 2020-12-31 | 365 | 6.0499 | 0.049866 | 6 | 0.099732
80601 | 4.845 | 0.8 | 2019-12-31 | 2020-12-31 | 365 | 4.4412 | 0.44115 | 4 | 0.8823
80620 | 8.7 | 0.8 | 2019-12-31 | 2020-12-31 | 365 | 7.9748 | 0.97482 | 8 | 0.94965
80383 | 7.83 | 0.8 | 2019-12-31 | 2020-12-31 | 365 | 7.1773 | 0.17734 | 7 | 0.35468
80399 | 8.26 | 0.8 | 2019-12-31 | 2020-12-31 | 365 | 7.5715 | 0.5715 | 8 | 0.143
80401 | 6.67 | 0.8 | 2019-12-31 | 2020-12-31 | 365 | 6.114 | 0.11403 | 6 | 0.22806
79911 | 6.72 | 0.8 | 2019-12-31 | 2020-12-31 | 365 | 6.1599 | 0.15986 | 6 | 0.31973
80402 | 3.48 | 0.8 | 2019-12-31 | 2020-12-31 | 365 | 3.1899 | 0.18993 | 3 | 0.37986
80403 | 11.89 | 0.8 | 2019-12-31 | 2020-12-31 | 365 | 10.8989 | 0.89893 | 11 | 0.79785
80404 | 11.505 | 0.8 | 2019-12-31 | 2020-12-31 | 365 | 10.546 | 0.54602 | 11 | 0.092034
80384 | 9.735 | 0.8 | 2019-12-31 | 2020-12-31 | 365 | 8.9236 | 0.92355 | 9 | 0.84711
80563 | 10.73 | 0.8 | 2019-12-31 | 2020-12-31 | 365 | 9.8356 | 0.83562 | 10 | 0.67123
80567 | 5.22 | 0.8 | 2019-12-31 | 2020-12-31 | 365 | 4.7849 | 0.78489 | 5 | 0.56979
80220 | 32.48 | 0.6 | 2019-12-31 | 2020-12-31 | 365 | 22.3295 | 0.32951 | 22 | 0.65901
79970 | 8.58 | 0.8 | 2019-12-31 | 2020-12-31 | 365 | 7.8648 | 0.86483 | 8 | 0.72965
80596 | 8.125 | 0.8 | 2019-12-31 | 2020-12-31 | 365 | 7.4478 | 0.44775 | 7 | 0.8955
80598 | 9.57 | 0.8 | 2019-12-31 | 2020-12-31 | 365 | 8.7723 | 0.77231 | 9 | 0.54461
80599 | 5.8 | 0.8 | 2019-12-31 | 2020-12-31 | 365 | 5.3165 | 0.31655 | 5 | 0.6331
80600 | 10.15 | 0.8 | 2019-12-31 | 2020-12-31 | 365 | 9.304 | 0.30396 | 9 | 0.60792
80603 | 7 | 0.8 | 2019-12-31 | 2020-12-31 | 365 | 6.4165 | 0.41652 | 6 | 0.83305
80605 | 3.77 | 0.8 | 2019-12-31 | 2020-12-31 | 365 | 3.4558 | 0.45576 | 3 | 0.91151
80607 | 13.34 | 0.8 | 2019-12-31 | 2020-12-31 | 365 | 12.2281 | 0.22806 | 12 | 0.45613
80614 | 13.34 | 0.8 | 2019-12-31 | 2020-12-31 | 365 | 12.2281 | 0.22806 | 12 | 0.45613
80615 | 7.35 | 0.8 | 2019-12-31 | 2020-12-31 | 365 | 6.7374 | 0.73735 | 7 | 0.4747
80616 | 6.84 | 0.8 | 2019-12-31 | 2020-12-31 | 365 | 6.2699 | 0.26986 | 6 | 0.53972
80617 | 24.64 | 0.8 | 2019-12-31 | 2020-12-31 | 365 | 22.5862 | 0.58617 | 23 | 0.17233
80618 | 8.4 | 0.8 | 2019-12-31 | 2020-12-31 | 365 | 7.6998 | 0.69983 | 8 | 0.39966
78779 | 13.32 | 0.8 | 2019-12-31 | 2020-12-31 | 365 | 12.2097 | 0.20973 | 12 | 0.41946
79145 | 5.22 | 0.8 | 2019-12-31 | 2020-12-31 | 365 | 4.7849 | 0.78489 | 5 | 0.56979
79865 | 8.64 | 0.8 | 2019-12-31 | 2020-12-31 | 365 | 7.9198 | 0.91982 | 8 | 0.83965
80326 | 12.6 | 0.8 | 2019-12-31 | 2020-12-31 | 365 | 11.5497 | 0.54974 | 12 | 0.099489
80328 | 11.84 | 0.8 | 2019-12-31 | 2020-12-31 | 365 | 10.8531 | 0.85309 | 11 | 0.70619
80042 | 10.64 | 0.8 | 2019-12-31 | 2020-12-31 | 365 | 9.7531 | 0.75312 | 10 | 0.50624
80662 | 13.395 | 0.8 | 2019-12-31 | 2020-12-31 | 365 | 12.2785 | 0.27848 | 12 | 0.55696
80691 | 8.4 | 0.8 | 2019-12-31 | 2020-12-31 | 365 | 7.6998 | 0.69983 | 8 | 0.39966
80693 | 7.54 | 0.8 | 2019-12-31 | 2020-12-31 | 365 | 6.9115 | 0.91151 | 7 | 0.82303
80687 | 12.74 | 0.8 | 2019-12-31 | 2020-12-31 | 365 | 11.6781 | 0.67808 | 12 | 0.35615
78799 | 8.12 | 0.8 | 2019-12-31 | 2020-12-31 | 365 | 7.4432 | 0.44317 | 7 | 0.88634
80569 | 15.25 | 0.8 | 2019-12-31 | 2020-12-31 | 365 | 13.9789 | 0.97886 | 14 | 0.95772
79931 | 8.4 | 0.8 | 2019-12-31 | 2020-12-31 | 365 | 7.6998 | 0.69983 | 8 | 0.39966
80325 | 9.72 | 0.8 | 2019-12-31 | 2020-12-31 | 365 | 8.9098 | 0.9098 | 9 | 0.81961
80657 | 4.8 | 0.8 | 2019-12-31 | 2020-12-31 | 365 | 4.3999 | 0.3999 | 4 | 0.79981
79359 | 35.88 | 0.6 | 2019-12-31 | 2020-12-31 | 365 | 24.667 | 0.66695 | 25 | 0.33391
80715 | 8.12 | 0.8 | 2019-12-31 | 2020-12-31 | 365 | 7.4432 | 0.44317 | 7 | 0.88634
80748 | 9.045 | 0.8 | 2019-12-31 | 2020-12-31 | 365 | 8.2911 | 0.29107 | 8 | 0.58213
80749 | 8.375 | 0.8 | 2019-12-31 | 2020-12-31 | 365 | 7.6769 | 0.67691 | 8 | 0.35383
80750 | 6 | 0.8 | 2019-12-31 | 2020-12-31 | 365 | 5.4999 | 0.49988 | 5 | 0.99976
80771 | 3.48 | 0.8 | 2019-12-31 | 2020-12-31 | 365 | 3.1899 | 0.18993 | 3 | 0.37986
80390 | 6.27 | 0.8 | 2019-12-31 | 2020-12-31 | 365 | 5.7474 | 0.74737 | 6 | 0.49475
80690 | 21.76 | 0.8 | 2019-12-31 | 2020-12-31 | 365 | 19.9462 | 0.94623 | 20 | 0.89245
80689 | 34 | 0.6 | 2019-12-31 | 2020-12-31 | 365 | 23.3745 | 0.37448 | 23 | 0.74897
80776 | 8.7 | 0.8 | 2019-12-31 | 2020-12-31 | 365 | 7.9748 | 0.97482 | 8 | 0.94965
80610 | 10.88 | 0.8 | 2019-12-31 | 2020-12-31 | 365 | 9.9731 | 0.97311 | 10 | 0.94623
80612 | 16.415 | 0.8 | 2019-12-31 | 2020-12-31 | 365 | 15.0468 | 0.046751 | 15 | 0.093501
80791 | 11.39 | 0.8 | 2019-12-31 | 2020-12-31 | 365 | 10.4406 | 0.4406 | 10 | 0.8812
80050 | 7 | 0.8 | 2019-12-31 | 2020-12-31 | 365 | 6.4165 | 0.41652 | 6 | 0.83305
80051 | 9.45 | 0.8 | 2019-12-31 | 2020-12-31 | 365 | 8.6623 | 0.66231 | 9 | 0.32462
80621 | 9.405 | 0.8 | 2019-12-31 | 2020-12-31 | 365 | 8.6211 | 0.62106 | 9 | 0.24212
80482 | 4.845 | 0.8 | 2019-12-31 | 2020-12-31 | 365 | 4.4412 | 0.44115 | 4 | 0.8823
80211 | 12.18 | 0.8 | 2019-12-31 | 2020-12-31 | 365 | 11.1648 | 0.16475 | 11 | 0.32951
80597 | 9.28 | 0.8 | 2019-12-31 | 2020-12-31 | 365 | 8.5065 | 0.50648 | 9 | 0.012957
80667 | 14.79 | 0.8 | 2019-12-31 | 2020-12-31 | 365 | 13.5572 | 0.5572 | 14 | 0.1144
80686 | 11.505 | 0.8 | 2019-12-31 | 2020-12-31 | 365 | 10.546 | 0.54602 | 11 | 0.092034
80772 | 15.075 | 0.8 | 2019-12-31 | 2020-12-31 | 365 | 13.8184 | 0.81844 | 14 | 0.63689
80872 | 1.55 | 0.8 | 2019-12-31 | 2020-12-31 | 365 | 1.4208 | 0.4208 | 1 | 0.8416
80875 | 12.76 | 0.8 | 2019-12-31 | 2020-12-31 | 365 | 11.6964 | 0.69641 | 12 | 0.39282
80877 | 10.5 | 0.8 | 2019-12-31 | 2020-12-31 | 365 | 9.6248 | 0.62479 | 10 | 0.24957
80879 | 6.27 | 0.8 | 2019-12-31 | 2020-12-31 | 365 | 5.7474 | 0.74737 | 6 | 0.49475
80663 | 4.56 | 0.8 | 2019-12-31 | 2020-12-31 | 365 | 4.1799 | 0.17991 | 4 | 0.35982
80892 | 7.2 | 0.8 | 2019-12-31 | 2020-12-31 | 365 | 6.5999 | 0.59985 | 7 | 0.19971
80893 | 7 | 0.8 | 2019-12-31 | 2020-12-31 | 365 | 6.4165 | 0.41652 | 6 | 0.83305
80917 | 8.1 | 0.8 | 2019-12-31 | 2020-12-31 | 365 | 7.4248 | 0.42484 | 7 | 0.84967
80920 | 9.57 | 0.8 | 2019-12-31 | 2020-12-31 | 365 | 8.7723 | 0.77231 | 9 | 0.54461
80923 | 7.25 | 0.8 | 2019-12-31 | 2020-12-31 | 365 | 6.6457 | 0.64569 | 7 | 0.29137
80949 | 10.83 | 0.8 | 2019-12-31 | 2020-12-31 | 365 | 9.9273 | 0.92728 | 10 | 0.85456
80950 | 11.97 | 0.8 | 2019-12-31 | 2020-12-31 | 365 | 10.9723 | 0.97226 | 11 | 0.94451
80951 | 7.37 | 0.8 | 2019-12-31 | 2020-12-31 | 365 | 6.7557 | 0.75568 | 7 | 0.51137
80953 | 4.35 | 0.8 | 2019-12-31 | 2020-12-31 | 365 | 3.9874 | 0.98741 | 4 | 0.97482
80956 | 5.4 | 0.8 | 2019-12-31 | 2020-12-31 | 365 | 4.9499 | 0.94989 | 5 | 0.89978
80957 | 9.28 | 0.8 | 2019-12-31 | 2020-12-31 | 365 | 8.5065 | 0.50648 | 9 | 0.012957
80992 | 26.22 | 0.6 | 2019-12-31 | 2020-12-31 | 365 | 18.0259 | 0.025851 | 18 | 0.051703
80993 | 6.96 | 0.8 | 2019-12-31 | 2020-12-31 | 365 | 6.3799 | 0.37986 | 6 | 0.75972
80995 | 12.18 | 0.8 | 2019-12-31 | 2020-12-31 | 365 | 11.1648 | 0.16475 | 11 | 0.32951
81036 | 6.7 | 0.8 | 2019-12-31 | 2020-12-31 | 365 | 6.1415 | 0.14153 | 6 | 0.28306
81037 | 7.35 | 0.8 | 2019-12-31 | 2020-12-31 | 365 | 6.7374 | 0.73735 | 7 | 0.4747
81038 | 8.4 | 0.8 | 2019-12-31 | 2020-12-31 | 365 | 7.6998 | 0.69983 | 8 | 0.39966
81039 | 10.15 | 0.8 | 2019-12-31 | 2020-12-31 | 365 | 9.304 | 0.30396 | 9 | 0.60792
81040 | 8.4 | 0.8 | 2019-12-31 | 2020-12-31 | 365 | 7.6998 | 0.69983 | 8 | 0.39966
81041 | 4.9 | 0.8 | 2019-12-31 | 2020-12-31 | 365 | 4.4916 | 0.49157 | 4 | 0.98313
81086 | 11.6 | 0.8 | 2019-12-31 | 2020-12-31 | 365 | 10.6331 | 0.6331 | 11 | 0.2662
81089 | 6.67 | 0.8 | 2019-12-31 | 2020-12-31 | 365 | 6.114 | 0.11403 | 6 | 0.22806
81090 | 13.34 | 0.8 | 2019-12-31 | 2020-12-31 | 365 | 12.2281 | 0.22806 | 12 | 0.45613
81095 | 2.9 | 0.8 | 2019-12-31 | 2020-12-31 | 365 | 2.6583 | 0.65827 | 3 | 0.31655
80717 | 9.405 | 0.8 | 2019-12-31 | 2020-12-31 | 365 | 8.6211 | 0.62106 | 9 | 0.24212
80873 | 273.76 | 0.7 | 2019-12-31 | 2020-12-31 | 365 | 219.5735 | 0.57348 | 220 | 0.14696
81098 | 2.32 | 0.8 | 2019-12-31 | 2020-12-31 | 365 | 2.1266 | 0.12662 | 2 | 0.25324
81103 | 5.2 | 0.8 | 2019-12-31 | 2020-12-31 | 365 | 4.7666 | 0.76656 | 5 | 0.53312
81105 | 6.6 | 0.8 | 2019-12-31 | 2020-12-31 | 365 | 6.0499 | 0.049866 | 6 | 0.099732
81114 | 6.84 | 0.8 | 2019-12-31 | 2020-12-31 | 365 | 6.2699 | 0.26986 | 6 | 0.53972
81161 | 20.88 | 0.8 | 2019-12-31 | 2020-12-31 | 365 | 19.1396 | 0.13958 | 19 | 0.27915
80914 | 10.44 | 0.8 | 2019-12-31 | 2020-12-31 | 365 | 9.5698 | 0.56979 | 10 | 0.13958
81207 | 10.5 | 0.8 | 2019-12-31 | 2020-12-31 | 365 | 9.6248 | 0.62479 | 10 | 0.24957
81209 | 9.28 | 0.8 | 2019-12-31 | 2020-12-31 | 365 | 8.5065 | 0.50648 | 9 | 0.012957
80874 | 7.41 | 0.8 | 2019-12-31 | 2020-12-31 | 365 | 6.7923 | 0.79235 | 7 | 0.5847
80955 | 4.06 | 0.8 | 2019-12-31 | 2020-12-31 | 365 | 3.7216 | 0.72158 | 4 | 0.44317
80990 | 7.015 | 1 | 2019-12-31 | 2020-12-31 | 365 | 8.0378 | 0.037843 | 8 | 0.075686
81035 | 4.29 | 0.8 | 2019-12-31 | 2020-12-31 | 365 | 3.9324 | 0.93241 | 4 | 0.86483
81084 | 9.86 | 0.8 | 2019-12-31 | 2020-12-31 | 365 | 9.0381 | 0.038134 | 9 | 0.076267
81092 | 9.28 | 0.8 | 2019-12-31 | 2020-12-31 | 365 | 8.5065 | 0.50648 | 9 | 0.012957
81097 | 4.06 | 0.8 | 2019-12-31 | 2020-12-31 | 365 | 3.7216 | 0.72158 | 4 | 0.44317
81205 | 7.83 | 0.8 | 2019-12-31 | 2020-12-31 | 365 | 7.1773 | 0.17734 | 7 | 0.35468
81210 | 9.57 | 0.8 | 2019-12-31 | 2020-12-31 | 365 | 8.7723 | 0.77231 | 9 | 0.54461
81211 | 6.7 | 0.8 | 2019-12-31 | 2020-12-31 | 365 | 6.1415 | 0.14153 | 6 | 0.28306
81212 | 10.385 | 0.8 | 2019-12-31 | 2020-12-31 | 365 | 9.5194 | 0.51937 | 10 | 0.038746
81220 | 13.34 | 0.8 | 2019-12-31 | 2020-12-31 | 365 | 12.2281 | 0.22806 | 12 | 0.45613
81226 | 7.93 | 0.8 | 2019-12-31 | 2020-12-31 | 365 | 7.269 | 0.26901 | 7 | 0.53801
81231 | 6.38 | 0.8 | 2019-12-31 | 2020-12-31 | 365 | 5.8482 | 0.8482 | 6 | 0.69641
81238 | 23.2 | 0.8 | 2019-12-31 | 2020-12-31 | 365 | 21.2662 | 0.2662 | 21 | 0.53239
81287 | 12.25 | 0.8 | 2019-12-31 | 2020-12-31 | 365 | 11.2289 | 0.22892 | 11 | 0.45784
80658 | 6.3 | 0.8 | 2019-12-31 | 2020-12-31 | 365 | 5.7749 | 0.77487 | 6 | 0.54974
81336 | 5.95 | 0.8 | 2019-12-31 | 2020-12-31 | 365 | 5.454 | 0.45405 | 5 | 0.90809
81338 | 7.41 | 0.8 | 2019-12-31 | 2020-12-31 | 365 | 6.7923 | 0.79235 | 7 | 0.5847
80659 | 40.89 | 0.6 | 2019-12-31 | 2020-12-31 | 365 | 28.1113 | 0.11125 | 28 | 0.22251
81381 | 15.39 | 0.8 | 2019-12-31 | 2020-12-31 | 365 | 14.1072 | 0.10719 | 14 | 0.21438
81382 | 6.785 | 0.8 | 2019-12-31 | 2020-12-31 | 365 | 6.2194 | 0.21945 | 6 | 0.43889
81383 | 7.25 | 0.8 | 2019-12-31 | 2020-12-31 | 365 | 6.6457 | 0.64569 | 7 | 0.29137
81386 | 6.49 | 0.8 | 2019-12-31 | 2020-12-31 | 365 | 5.949 | 0.94904 | 6 | 0.89807
81388 | 12.71 | 0.8 | 2019-12-31 | 2020-12-31 | 365 | 11.6506 | 0.65058 | 12 | 0.30115
81391 | 9.28 | 0.8 | 2019-12-31 | 2020-12-31 | 365 | 8.5065 | 0.50648 | 9 | 0.012957
81399 | 4.56 | 0.8 | 2019-12-31 | 2020-12-31 | 365 | 4.1799 | 0.17991 | 4 | 0.35982
81404 | 5.8 | 0.8 | 2019-12-31 | 2020-12-31 | 365 | 5.3165 | 0.31655 | 5 | 0.6331
81406 | 7.83 | 0.8 | 2019-12-31 | 2020-12-31 | 365 | 7.1773 | 0.17734 | 7 | 0.35468
81411 | 6.09 | 0.8 | 2019-12-31 | 2020-12-31 | 365 | 5.5824 | 0.58238 | 6 | 0.16475
81416 | 6.195 | 0.8 | 2019-12-31 | 2020-12-31 | 365 | 5.6786 | 0.67862 | 6 | 0.35725
81111 | 8.99 | 0.8 | 2019-12-31 | 2020-12-31 | 365 | 8.2407 | 0.24065 | 8 | 0.4813
81393 | 5.51 | 0.8 | 2019-12-31 | 2020-12-31 | 365 | 5.0507 | 0.050722 | 5 | 0.10144
81432 | 6.09 | 0.8 | 2019-12-31 | 2020-12-31 | 365 | 5.5824 | 0.58238 | 6 | 0.16475
81433 | 12.285 | 0.8 | 2019-12-31 | 2020-12-31 | 365 | 11.261 | 0.261 | 11 | 0.522
80952 | 11.725 | 0.8 | 2019-12-31 | 2020-12-31 | 365 | 10.7477 | 0.74768 | 11 | 0.49536
80954 | 6.38 | 0.8 | 2019-12-31 | 2020-12-31 | 365 | 5.8482 | 0.8482 | 6 | 0.69641
81526 | 23.46 | 0.8 | 2019-12-31 | 2020-12-31 | 365 | 21.5045 | 0.50452 | 22 | 0.0090491
81532 | 12.8 | 0.8 | 2019-12-31 | 2020-12-31 | 365 | 11.7331 | 0.73307 | 12 | 0.46615
81533 | 9.86 | 0.8 | 2019-12-31 | 2020-12-31 | 365 | 9.0381 | 0.038134 | 9 | 0.076267
81534 | 4.425 | 0.8 | 2019-12-31 | 2020-12-31 | 365 | 4.0562 | 0.05616 | 4 | 0.11232
81119 | 13.2 | 0.8 | 2019-12-31 | 2020-12-31 | 365 | 12.0997 | 0.099732 | 12 | 0.19946
81288 | 4.06 | 0.8 | 2019-12-31 | 2020-12-31 | 365 | 3.7216 | 0.72158 | 4 | 0.44317
81289 | 4.35 | 0.8 | 2019-12-31 | 2020-12-31 | 365 | 3.9874 | 0.98741 | 4 | 0.97482
81402 | 8.41 | 0.8 | 2019-12-31 | 2020-12-31 | 365 | 7.709 | 0.709 | 8 | 0.41799
81408 | 4.64 | 0.8 | 2019-12-31 | 2020-12-31 | 365 | 4.2532 | 0.25324 | 4 | 0.50648
81413 | 15.87 | 0.8 | 2019-12-31 | 2020-12-31 | 365 | 14.5472 | 0.54718 | 15 | 0.094357
81082 | 8.41 | 0.8 | 2019-12-31 | 2020-12-31 | 365 | 7.709 | 0.709 | 8 | 0.41799
81527 | 7.14 | 1 | 2019-12-31 | 2020-12-31 | 365 | 8.1811 | 0.18107 | 8 | 0.36214
80773 | 13.44 | 0.8 | 2019-12-31 | 2020-12-31 | 365 | 12.3197 | 0.31973 | 12 | 0.63946
81640 | 5.13 | 0.8 | 2019-12-31 | 2020-12-31 | 365 | 4.7024 | 0.7024 | 5 | 0.40479
81646 | 5.36 | 0.8 | 2019-12-31 | 2020-12-31 | 365 | 4.9132 | 0.91322 | 5 | 0.82645
81651 | 8.04 | 0.8 | 2019-12-31 | 2020-12-31 | 365 | 7.3698 | 0.36984 | 7 | 0.73967
81656 | 6.785 | 0.8 | 2019-12-31 | 2020-12-31 | 365 | 6.2194 | 0.21945 | 6 | 0.43889
81658 | 8.12 | 0.8 | 2019-12-31 | 2020-12-31 | 365 | 7.4432 | 0.44317 | 7 | 0.88634
81667 | 10.2 | 0.8 | 2019-12-31 | 2020-12-31 | 365 | 9.3498 | 0.34979 | 9 | 0.69959
81670 | 12.255 | 0.8 | 2019-12-31 | 2020-12-31 | 365 | 11.2335 | 0.2335 | 11 | 0.467
81672 | 6.38 | 0.8 | 2019-12-31 | 2020-12-31 | 365 | 5.8482 | 0.8482 | 6 | 0.69641
81675 | 5.6 | 0.8 | 2019-12-31 | 2020-12-31 | 365 | 5.1332 | 0.13322 | 5 | 0.26644
81680 | 10.08 | 0.8 | 2019-12-31 | 2020-12-31 | 365 | 9.2398 | 0.2398 | 9 | 0.47959
81687 | 6.09 | 0.8 | 2019-12-31 | 2020-12-31 | 365 | 5.5824 | 0.58238 | 6 | 0.16475
81682 | 2.9 | 0.8 | 2019-12-31 | 2020-12-31 | 365 | 2.6583 | 0.65827 | 3 | 0.31655
81415 | 8.1 | 0.8 | 2019-12-31 | 2020-12-31 | 365 | 7.4248 | 0.42484 | 7 | 0.84967
81722 | 7.68 | 0.8 | 2019-12-31 | 2020-12-31 | 365 | 7.0398 | 0.039844 | 7 | 0.079689
81732 | 7.965 | 0.8 | 2019-12-31 | 2020-12-31 | 365 | 7.3011 | 0.30109 | 7 | 0.60218
81723 | 8.05 | 0.8 | 2019-12-31 | 2020-12-31 | 365 | 7.379 | 0.379 | 7 | 0.75801
81747 | 4.93 | 0.8 | 2019-12-31 | 2020-12-31 | 365 | 4.5191 | 0.51907 | 5 | 0.038134
81702 | 8 | 0.8 | 2019-12-31 | 2020-12-31 | 365 | 7.3332 | 0.33317 | 7 | 0.66634
81081 | 10.15 | 0.8 | 2019-12-31 | 2020-12-31 | 365 | 9.304 | 0.30396 | 9 | 0.60792
81968 | 7.44 | 0.8 | 2019-12-31 | 2020-12-31 | 365 | 6.8198 | 0.81985 | 7 | 0.6397
81966 | 9.57 | 0.8 | 2019-12-31 | 2020-12-31 | 365 | 8.7723 | 0.77231 | 9 | 0.54461
81962 | 7.83 | 0.8 | 2019-12-31 | 2020-12-31 | 365 | 7.1773 | 0.17734 | 7 | 0.35468
81960 | 7.25 | 0.8 | 2019-12-31 | 2020-12-31 | 365 | 6.6457 | 0.64569 | 7 | 0.29137
81959 | 4.845 | 0.8 | 2019-12-31 | 2020-12-31 | 365 | 4.4412 | 0.44115 | 4 | 0.8823
81952 | 5.6 | 0.8 | 2019-12-31 | 2020-12-31 | 365 | 5.1332 | 0.13322 | 5 | 0.26644
81897 | 4.76 | 0.8 | 2019-12-31 | 2020-12-31 | 365 | 4.3632 | 0.36324 | 4 | 0.72647
81881 | 12.255 | 0.8 | 2019-12-31 | 2020-12-31 | 365 | 11.2335 | 0.2335 | 11 | 0.467
81879 | 7.375 | 0.8 | 2019-12-31 | 2020-12-31 | 365 | 6.7603 | 0.76027 | 7 | 0.52053
81875 | 13.395 | 0.8 | 2019-12-31 | 2020-12-31 | 365 | 12.2785 | 0.27848 | 12 | 0.55696
81873 | 9.92 | 0.8 | 2019-12-31 | 2020-12-31 | 365 | 9.0931 | 0.093132 | 9 | 0.18626
81337 | 9.92 | 0.8 | 2019-12-31 | 2020-12-31 | 365 | 9.0931 | 0.093132 | 9 | 0.18626
80991 | 11.395 | 1 | 2019-12-31 | 2020-12-31 | 365 | 13.0565 | 0.056482 | 13 | 0.11296
81678 | 9.28 | 0.8 | 2019-12-31 | 2020-12-31 | 365 | 8.5065 | 0.50648 | 9 | 0.012957
81967 | 15.08 | 0.8 | 2019-12-31 | 2020-12-31 | 365 | 13.823 | 0.82303 | 14 | 0.64606
63343 | 805.14 | 0.8 | 2019-12-31 | 2020-12-31 | 365 | 738.0287 | 0.028682 | 738 | 0.057365
67649 | 3.71 | 1 | 2019-12-31 | 2020-12-31 | 365 | 4.2509 | 0.25095 | 4 | 0.5019
82005 | 6.49 | 0.8 | 2019-12-31 | 2020-12-31 | 365 | 5.949 | 0.94904 | 6 | 0.89807
82007 | 13.395 | 0.8 | 2019-12-31 | 2020-12-31 | 365 | 12.2785 | 0.27848 | 12 | 0.55696
82062 | 6.6 | 0.8 | 2019-12-31 | 2020-12-31 | 365 | 6.0499 | 0.049866 | 6 | 0.099732
82079 | 3.48 | 0.8 | 2019-12-31 | 2020-12-31 | 365 | 3.1899 | 0.18993 | 3 | 0.37986
81867 | 5.49 | 1 | 2019-12-31 | 2020-12-31 | 365 | 6.2905 | 0.29049 | 6 | 0.58097
82144 | 5.52 | 0.8 | 2019-12-31 | 2020-12-31 | 365 | 5.0599 | 0.059888 | 5 | 0.11978
82181 | 4.96 | 0.8 | 2019-12-31 | 2020-12-31 | 365 | 4.5466 | 0.54657 | 5 | 0.093132
82177 | 11.31 | 0.8 | 2019-12-31 | 2020-12-31 | 365 | 10.3673 | 0.36727 | 10 | 0.73454
82145 | 9.44 | 0.8 | 2019-12-31 | 2020-12-31 | 365 | 8.6531 | 0.65314 | 9 | 0.30628
82287 | 12.685 | 0.8 | 2019-12-31 | 2020-12-31 | 365 | 11.6277 | 0.62766 | 12 | 0.25532
82293 | 4.56 | 0.8 | 2019-12-31 | 2020-12-31 | 365 | 4.1799 | 0.17991 | 4 | 0.35982
82342 | 4.96 | 0.8 | 2019-12-31 | 2020-12-31 | 365 | 4.5466 | 0.54657 | 5 | 0.093132
82344 | 3.72 | 0.8 | 2019-12-31 | 2020-12-31 | 365 | 3.4099 | 0.40992 | 3 | 0.81985
82350 | 7.75 | 0.8 | 2019-12-31 | 2020-12-31 | 365 | 7.104 | 0.10401 | 7 | 0.20802
81969 | 7.54 | 0.8 | 2019-12-31 | 2020-12-31 | 365 | 6.9115 | 0.91151 | 7 | 0.82303
82343 | 7.13 | 0.8 | 2019-12-31 | 2020-12-31 | 365 | 6.5357 | 0.53569 | 7 | 0.071378
82466 | 10.325 | 0.8 | 2019-12-31 | 2020-12-31 | 365 | 9.4644 | 0.46437 | 9 | 0.92875
82467 | 8.12 | 0.8 | 2019-12-31 | 2020-12-31 | 365 | 7.4432 | 0.44317 | 7 | 0.88634
82468 | 8.99 | 0.8 | 2019-12-31 | 2020-12-31 | 365 | 8.2407 | 0.24065 | 8 | 0.4813
82469 | 7.54 | 0.8 | 2019-12-31 | 2020-12-31 | 365 | 6.9115 | 0.91151 | 7 | 0.82303
82470 | 6.96 | 0.8 | 2019-12-31 | 2020-12-31 | 365 | 6.3799 | 0.37986 | 6 | 0.75972
82472 | 8.99 | 0.8 | 2019-12-31 | 2020-12-31 | 365 | 8.2407 | 0.24065 | 8 | 0.4813
82473 | 12.71 | 0.8 | 2019-12-31 | 2020-12-31 | 365 | 11.6506 | 0.65058 | 12 | 0.30115
82477 | 14.79 | 0.8 | 2019-12-31 | 2020-12-31 | 365 | 13.5572 | 0.5572 | 14 | 0.1144
81691 | 12.39 | 0.8 | 2019-12-31 | 2020-12-31 | 365 | 11.3572 | 0.35725 | 11 | 0.7145
80989 | 12.8 | 0.8 | 2019-12-31 | 2020-12-31 | 365 | 11.7331 | 0.73307 | 12 | 0.46615
81953 | 10.15 | 0.8 | 2019-12-31 | 2020-12-31 | 365 | 9.304 | 0.30396 | 9 | 0.60792
81699 | 4.35 | 0.8 | 2019-12-31 | 2020-12-31 | 365 | 3.9874 | 0.98741 | 4 | 0.97482
81745 | 10.03 | 0.8 | 2019-12-31 | 2020-12-31 | 365 | 9.194 | 0.19396 | 9 | 0.38793
81718 | 6.1 | 0.8 | 2019-12-31 | 2020-12-31 | 365 | 5.5915 | 0.59154 | 6 | 0.18309
81727 | 15.4 | 0.8 | 2019-12-31 | 2020-12-31 | 365 | 14.1164 | 0.11635 | 14 | 0.23271
81730 | 13.65 | 0.8 | 2019-12-31 | 2020-12-31 | 365 | 12.5122 | 0.51222 | 13 | 0.024447
81768 | 5.12 | 0.8 | 2019-12-31 | 2020-12-31 | 365 | 4.6932 | 0.69323 | 5 | 0.38646
82023 | 8.85 | 0.8 | 2019-12-31 | 2020-12-31 | 365 | 8.1123 | 0.11232 | 8 | 0.22464
81874 | 5.355 | 0.8 | 2019-12-31 | 2020-12-31 | 365 | 4.9086 | 0.90864 | 5 | 0.81728
81876 | 9 | 0.8 | 2019-12-31 | 2020-12-31 | 365 | 8.2498 | 0.24982 | 8 | 0.49964
82064 | 6.38 | 0.8 | 2019-12-31 | 2020-12-31 | 365 | 5.8482 | 0.8482 | 6 | 0.69641
81963 | 7.25 | 0.8 | 2019-12-31 | 2020-12-31 | 365 | 6.6457 | 0.64569 | 7 | 0.29137
81965 | 9.765 | 0.8 | 2019-12-31 | 2020-12-31 | 365 | 8.9511 | 0.95105 | 9 | 0.9021
82080 | 7.68 | 0.8 | 2019-12-31 | 2020-12-31 | 365 | 7.0398 | 0.039844 | 7 | 0.079689
82082 | 9.36 | 0.8 | 2019-12-31 | 2020-12-31 | 365 | 8.5798 | 0.57981 | 9 | 0.15962
82085 | 10.725 | 0.8 | 2019-12-31 | 2020-12-31 | 365 | 9.831 | 0.83103 | 10 | 0.66207
82365 | 9.6 | 0.8 | 2019-12-31 | 2020-12-31 | 365 | 8.7998 | 0.79981 | 9 | 0.59961
82352 | 3.48 | 0.8 | 2019-12-31 | 2020-12-31 | 365 | 3.1899 | 0.18993 | 3 | 0.37986
82120 | 12.06 | 0.8 | 2019-12-31 | 2020-12-31 | 365 | 11.0548 | 0.054756 | 11 | 0.10951
82178 | 7.875 | 0.8 | 2019-12-31 | 2020-12-31 | 365 | 7.2186 | 0.21859 | 7 | 0.43718
82491 | 9.86 | 0.8 | 2019-12-31 | 2020-12-31 | 365 | 9.0381 | 0.038134 | 9 | 0.076267
81380 | 10.545 | 0.8 | 2019-12-31 | 2020-12-31 | 365 | 9.666 | 0.66604 | 10 | 0.33207
82247 | 10.73 | 0.8 | 2019-12-31 | 2020-12-31 | 365 | 9.8356 | 0.83562 | 10 | 0.67123
82248 | 6.84 | 0.8 | 2019-12-31 | 2020-12-31 | 365 | 6.2699 | 0.26986 | 6 | 0.53972
82249 | 5.9 | 0.8 | 2019-12-31 | 2020-12-31 | 365 | 5.4082 | 0.40821 | 5 | 0.81643
82250 | 9.12 | 0.8 | 2019-12-31 | 2020-12-31 | 365 | 8.3598 | 0.35982 | 8 | 0.71963
82251 | 8.28 | 0.8 | 2019-12-31 | 2020-12-31 | 365 | 7.5898 | 0.58983 | 8 | 0.17966
82252 | 4.8 | 0.8 | 2019-12-31 | 2020-12-31 | 365 | 4.3999 | 0.3999 | 4 | 0.79981
82254 | 8.75 | 0.8 | 2019-12-31 | 2020-12-31 | 365 | 8.0207 | 0.020656 | 8 | 0.041312
82258 | 5.95 | 0.8 | 2019-12-31 | 2020-12-31 | 365 | 5.454 | 0.45405 | 5 | 0.90809
82260 | 4.68 | 0.8 | 2019-12-31 | 2020-12-31 | 365 | 4.2899 | 0.28991 | 4 | 0.57981
82264 | 9.45 | 0.8 | 2019-12-31 | 2020-12-31 | 365 | 8.6623 | 0.66231 | 9 | 0.32462
82266 | 10.15 | 0.8 | 2019-12-31 | 2020-12-31 | 365 | 9.304 | 0.30396 | 9 | 0.60792
82268 | 6.3 | 0.8 | 2019-12-31 | 2020-12-31 | 365 | 5.7749 | 0.77487 | 6 | 0.54974
82277 | 11.2 | 0.8 | 2019-12-31 | 2020-12-31 | 365 | 10.2664 | 0.26644 | 10 | 0.53288
82279 | 14.388 | 0.8 | 2019-12-31 | 2020-12-31 | 365 | 13.1887 | 0.18871 | 13 | 0.37742
82281 | 6.3 | 0.8 | 2019-12-31 | 2020-12-31 | 365 | 5.7749 | 0.77487 | 6 | 0.54974
82284 | 8.96 | 0.8 | 2019-12-31 | 2020-12-31 | 365 | 8.2132 | 0.21315 | 8 | 0.4263
82291 | 7.705 | 0.8 | 2019-12-31 | 2020-12-31 | 365 | 7.0628 | 0.062761 | 7 | 0.12552
82367 | 6.36 | 0.8 | 2019-12-31 | 2020-12-31 | 365 | 5.8299 | 0.82987 | 6 | 0.65974
82370 | 5.31 | 0.8 | 2019-12-31 | 2020-12-31 | 365 | 4.8674 | 0.86739 | 5 | 0.73478
82371 | 5.4 | 0.8 | 2019-12-31 | 2020-12-31 | 365 | 4.9499 | 0.94989 | 5 | 0.89978
82372 | 24.65 | 0.8 | 2019-12-31 | 2020-12-31 | 365 | 22.5953 | 0.59533 | 23 | 0.19067
82374 | 3.1 | 0.8 | 2019-12-31 | 2020-12-31 | 365 | 2.8416 | 0.8416 | 3 | 0.68321
82375 | 8.75 | 0.8 | 2019-12-31 | 2020-12-31 | 365 | 8.0207 | 0.020656 | 8 | 0.041312
82400 | 8.91 | 0.8 | 2019-12-31 | 2020-12-31 | 365 | 8.1673 | 0.16732 | 8 | 0.33464
82401 | 5.8 | 0.8 | 2019-12-31 | 2020-12-31 | 365 | 5.3165 | 0.31655 | 5 | 0.6331
82405 | 15.37 | 0.8 | 2019-12-31 | 2020-12-31 | 365 | 14.0889 | 0.088855 | 14 | 0.17771
82408 | 5.51 | 0.8 | 2019-12-31 | 2020-12-31 | 365 | 5.0507 | 0.050722 | 5 | 0.10144
82474 | 13.275 | 0.8 | 2019-12-31 | 2020-12-31 | 365 | 12.1685 | 0.16848 | 12 | 0.33696
82475 | 11.21 | 0.8 | 2019-12-31 | 2020-12-31 | 365 | 10.2756 | 0.27561 | 10 | 0.55121
82528 | 8.4 | 0.8 | 2019-12-31 | 2020-12-31 | 365 | 7.6998 | 0.69983 | 8 | 0.39966
82564 | 7.15 | 0.8 | 2019-12-31 | 2020-12-31 | 365 | 6.554 | 0.55402 | 7 | 0.10804
82568 | 6.38 | 0.8 | 2019-12-31 | 2020-12-31 | 365 | 5.8482 | 0.8482 | 6 | 0.69641
82570 | 9.1 | 0.8 | 2019-12-31 | 2020-12-31 | 365 | 8.3415 | 0.34148 | 8 | 0.68296
82571 | 10.5 | 0.8 | 2019-12-31 | 2020-12-31 | 365 | 9.6248 | 0.62479 | 10 | 0.24957
82573 | 10.15 | 0.8 | 2019-12-31 | 2020-12-31 | 365 | 9.304 | 0.30396 | 9 | 0.60792
82576 | 10.5 | 0.8 | 2019-12-31 | 2020-12-31 | 365 | 9.6248 | 0.62479 | 10 | 0.24957
82579 | 7.83 | 0.8 | 2019-12-31 | 2020-12-31 | 365 | 7.1773 | 0.17734 | 7 | 0.35468
82583 | 7.83 | 0.8 | 2019-12-31 | 2020-12-31 | 365 | 7.1773 | 0.17734 | 7 | 0.35468
82066 | 24.75 | 0.8 | 2019-12-31 | 2020-12-31 | 365 | 22.687 | 0.687 | 23 | 0.374
81698 | 9.735 | 0.8 | 2019-12-31 | 2020-12-31 | 365 | 8.9236 | 0.92355 | 9 | 0.84711
81863 | 4.2 | 0.8 | 2019-12-31 | 2020-12-31 | 365 | 3.8499 | 0.84991 | 4 | 0.69983
82403 | 6.38 | 0.8 | 2019-12-31 | 2020-12-31 | 365 | 5.8482 | 0.8482 | 6 | 0.69641
82584 | 14.82 | 0.8 | 2019-12-31 | 2020-12-31 | 365 | 13.5847 | 0.5847 | 14 | 0.1694
82346 | 16.74 | 0.8 | 2019-12-31 | 2020-12-31 | 365 | 15.3447 | 0.34466 | 15 | 0.68932
82398 | 5.76 | 0.8 | 2019-12-31 | 2020-12-31 | 365 | 5.2799 | 0.27988 | 5 | 0.55977
83051 | 9.3 | 0.8 | 2019-12-31 | 2020-12-31 | 365 | 8.5248 | 0.52481 | 9 | 0.049623
83048 | 5.7 | 0.8 | 2019-12-31 | 2020-12-31 | 365 | 5.2249 | 0.22488 | 5 | 0.44977
82471 | 4.64 | 0.8 | 2019-12-31 | 2020-12-31 | 365 | 4.2532 | 0.25324 | 4 | 0.50648
82399 | 8.37 | 0.8 | 2019-12-31 | 2020-12-31 | 365 | 7.6723 | 0.67233 | 8 | 0.34466
82525 | 18.65 | 0.8 | 2019-12-31 | 2020-12-31 | 365 | 17.0955 | 0.095455 | 17 | 0.19091
82276 | 7 | 0.8 | 2019-12-31 | 2020-12-31 | 365 | 6.4165 | 0.41652 | 6 | 0.83305
82638 | 8.26 | 0.8 | 2019-12-31 | 2020-12-31 | 365 | 7.5715 | 0.5715 | 8 | 0.143
82643 | 6.38 | 0.8 | 2019-12-31 | 2020-12-31 | 365 | 5.8482 | 0.8482 | 6 | 0.69641
82657 | 10.545 | 0.8 | 2019-12-31 | 2020-12-31 | 365 | 9.666 | 0.66604 | 10 | 0.33207
81958 | 6.09 | 0.8 | 2019-12-31 | 2020-12-31 | 365 | 5.5824 | 0.58238 | 6 | 0.16475
82690 | 12.6 | 0.8 | 2019-12-31 | 2020-12-31 | 365 | 11.5497 | 0.54974 | 12 | 0.099489
82694 | 6.6 | 0.8 | 2019-12-31 | 2020-12-31 | 365 | 6.0499 | 0.049866 | 6 | 0.099732
82695 | 6.6 | 0.8 | 2019-12-31 | 2020-12-31 | 365 | 6.0499 | 0.049866 | 6 | 0.099732
82698 | 4.5 | 0.8 | 2019-12-31 | 2020-12-31 | 365 | 4.1249 | 0.12491 | 4 | 0.24982
82701 | 5.795 | 0.8 | 2019-12-31 | 2020-12-31 | 365 | 5.312 | 0.31197 | 5 | 0.62393
82705 | 12.2 | 0.8 | 2019-12-31 | 2020-12-31 | 365 | 11.1831 | 0.18309 | 11 | 0.36617
82734 | 5.51 | 0.8 | 2019-12-31 | 2020-12-31 | 365 | 5.0507 | 0.050722 | 5 | 0.10144
82737 | 4.5 | 0.8 | 2019-12-31 | 2020-12-31 | 365 | 4.1249 | 0.12491 | 4 | 0.24982
82741 | 2.68 | 0.8 | 2019-12-31 | 2020-12-31 | 365 | 2.4566 | 0.45661 | 2 | 0.91322
82745 | 12.71 | 0.8 | 2019-12-31 | 2020-12-31 | 365 | 11.6506 | 0.65058 | 12 | 0.30115
82794 | 9.28 | 0.8 | 2019-12-31 | 2020-12-31 | 365 | 8.5065 | 0.50648 | 9 | 0.012957
82795 | 13.05 | 0.8 | 2019-12-31 | 2020-12-31 | 365 | 11.9622 | 0.96224 | 12 | 0.92447
82796 | 8.26 | 0.8 | 2019-12-31 | 2020-12-31 | 365 | 7.5715 | 0.5715 | 8 | 0.143
82848 | 14 | 0.8 | 2019-12-31 | 2020-12-31 | 365 | 12.833 | 0.83305 | 13 | 0.6661
82852 | 12.95 | 0.8 | 2019-12-31 | 2020-12-31 | 365 | 11.8706 | 0.87057 | 12 | 0.74114
82854 | 8.85 | 0.8 | 2019-12-31 | 2020-12-31 | 365 | 8.1123 | 0.11232 | 8 | 0.22464
82855 | 8.4 | 0.8 | 2019-12-31 | 2020-12-31 | 365 | 7.6998 | 0.69983 | 8 | 0.39966
81883 | 5.1 | 0.8 | 2019-12-31 | 2020-12-31 | 365 | 4.6749 | 0.6749 | 5 | 0.34979
83234 | 13.275 | 0.8 | 2019-12-31 | 2020-12-31 | 365 | 12.1685 | 0.16848 | 12 | 0.33696
82179 | 4.96 | 0.8 | 2019-12-31 | 2020-12-31 | 365 | 4.5466 | 0.54657 | 5 | 0.093132
82143 | 7.56 | 0.8 | 2019-12-31 | 2020-12-31 | 365 | 6.9298 | 0.92985 | 7 | 0.85969
82582 | 12.6 | 0.8 | 2019-12-31 | 2020-12-31 | 365 | 11.5497 | 0.54974 | 12 | 0.099489
81664 | 13.115 | 0.8 | 2019-12-31 | 2020-12-31 | 365 | 12.0218 | 0.021818 | 12 | 0.043635
82369 | 7.83 | 0.8 | 2019-12-31 | 2020-12-31 | 365 | 7.1773 | 0.17734 | 7 | 0.35468
81954 | 8.4 | 0.8 | 2019-12-31 | 2020-12-31 | 365 | 7.6998 | 0.69983 | 8 | 0.39966
82572 | 9.45 | 0.8 | 2019-12-31 | 2020-12-31 | 365 | 8.6623 | 0.66231 | 9 | 0.32462
82888 | 7.25 | 0.8 | 2019-12-31 | 2020-12-31 | 365 | 6.6457 | 0.64569 | 7 | 0.29137
82889 | 7.25 | 0.8 | 2019-12-31 | 2020-12-31 | 365 | 6.6457 | 0.64569 | 7 | 0.29137
82890 | 8.375 | 0.8 | 2019-12-31 | 2020-12-31 | 365 | 7.6769 | 0.67691 | 8 | 0.35383
79043 | 73.71 | 0.7 | 2019-12-31 | 2020-12-31 | 365 | 59.1203 | 0.12026 | 59 | 0.24051
82798 | 11.21 | 0.8 | 2019-12-31 | 2020-12-31 | 365 | 10.2756 | 0.27561 | 10 | 0.55121
82915 | 13.44 | 0.8 | 2019-12-31 | 2020-12-31 | 365 | 12.3197 | 0.31973 | 12 | 0.63946
82916 | 7.08 | 0.8 | 2019-12-31 | 2020-12-31 | 365 | 6.4899 | 0.48986 | 6 | 0.97971
82923 | 9.92 | 0.8 | 2019-12-31 | 2020-12-31 | 365 | 9.0931 | 0.093132 | 9 | 0.18626
82924 | 5.7 | 0.8 | 2019-12-31 | 2020-12-31 | 365 | 5.2249 | 0.22488 | 5 | 0.44977
82925 | 7.81 | 0.8 | 2019-12-31 | 2020-12-31 | 365 | 7.159 | 0.15901 | 7 | 0.31802
82929 | 6.12 | 0.8 | 2019-12-31 | 2020-12-31 | 365 | 5.6099 | 0.60988 | 6 | 0.21975
82802 | 8.555 | 0.8 | 2019-12-31 | 2020-12-31 | 365 | 7.8419 | 0.84191 | 8 | 0.68382
82931 | 5.85 | 0.8 | 2019-12-31 | 2020-12-31 | 365 | 5.3624 | 0.36238 | 5 | 0.72476
82933 | 10.8 | 0.8 | 2019-12-31 | 2020-12-31 | 365 | 9.8998 | 0.89978 | 10 | 0.79956
82936 | 10.005 | 0.8 | 2019-12-31 | 2020-12-31 | 365 | 9.171 | 0.17105 | 9 | 0.34209
82938 | 3.84 | 0.8 | 2019-12-31 | 2020-12-31 | 365 | 3.5199 | 0.51992 | 4 | 0.039844
81700 | 7.375 | 0.8 | 2019-12-31 | 2020-12-31 | 365 | 6.7603 | 0.76027 | 7 | 0.52053
81705 | 13.3 | 0.8 | 2019-12-31 | 2020-12-31 | 365 | 12.1914 | 0.1914 | 12 | 0.38279
81961 | 6.96 | 0.8 | 2019-12-31 | 2020-12-31 | 365 | 6.3799 | 0.37986 | 6 | 0.75972
82081 | 10.385 | 0.8 | 2019-12-31 | 2020-12-31 | 365 | 9.5194 | 0.51937 | 10 | 0.038746
82121 | 4.14 | 0.8 | 2019-12-31 | 2020-12-31 | 365 | 3.7949 | 0.79492 | 4 | 0.58983
82373 | 12.71 | 0.8 | 2019-12-31 | 2020-12-31 | 365 | 11.6506 | 0.65058 | 12 | 0.30115
82574 | 10.85 | 0.8 | 2019-12-31 | 2020-12-31 | 365 | 9.9456 | 0.94561 | 10 | 0.89123
82692 | 3.3 | 0.8 | 2019-12-31 | 2020-12-31 | 365 | 3.0249 | 0.024933 | 3 | 0.049866
82922 | 12.9 | 0.8 | 2019-12-31 | 2020-12-31 | 365 | 11.8247 | 0.82474 | 12 | 0.64948
82981 | 7.25 | 0.8 | 2019-12-31 | 2020-12-31 | 365 | 6.6457 | 0.64569 | 7 | 0.29137
82691 | 7.2 | 0.8 | 2019-12-31 | 2020-12-31 | 365 | 6.5999 | 0.59985 | 7 | 0.19971
82656 | 11.52 | 0.8 | 2019-12-31 | 2020-12-31 | 365 | 10.5598 | 0.55977 | 11 | 0.11953
83025 | 6.49 | 0.8 | 2019-12-31 | 2020-12-31 | 365 | 5.949 | 0.94904 | 6 | 0.89807
83026 | 9.735 | 0.8 | 2019-12-31 | 2020-12-31 | 365 | 8.9236 | 0.92355 | 9 | 0.84711
83027 | 8.555 | 0.8 | 2019-12-31 | 2020-12-31 | 365 | 7.8419 | 0.84191 | 8 | 0.68382
83028 | 7.965 | 0.8 | 2019-12-31 | 2020-12-31 | 365 | 7.3011 | 0.30109 | 7 | 0.60218
83029 | 3.77 | 0.8 | 2019-12-31 | 2020-12-31 | 365 | 3.4558 | 0.45576 | 3 | 0.91151
82986 | 9.145 | 0.8 | 2019-12-31 | 2020-12-31 | 365 | 8.3827 | 0.38273 | 8 | 0.76546
83030 | 13.2 | 0.8 | 2019-12-31 | 2020-12-31 | 365 | 12.0997 | 0.099732 | 12 | 0.19946
82917 | 12.42 | 0.8 | 2019-12-31 | 2020-12-31 | 365 | 11.3847 | 0.38475 | 11 | 0.7695
82983 | 10.325 | 0.8 | 2019-12-31 | 2020-12-31 | 365 | 9.4644 | 0.46437 | 9 | 0.92875
83049 | 9.9 | 0.8 | 2019-12-31 | 2020-12-31 | 365 | 9.0748 | 0.074799 | 9 | 0.1496
82926 | 5.4 | 0.8 | 2019-12-31 | 2020-12-31 | 365 | 4.9499 | 0.94989 | 5 | 0.89978
83024 | 4.425 | 0.8 | 2019-12-31 | 2020-12-31 | 365 | 4.0562 | 0.05616 | 4 | 0.11232
83050 | 3.245 | 0.8 | 2019-12-31 | 2020-12-31 | 365 | 2.9745 | 0.97452 | 3 | 0.94904
83052 | 7.2 | 0.8 | 2019-12-31 | 2020-12-31 | 365 | 6.5999 | 0.59985 | 7 | 0.19971
83053 | 13.275 | 0.8 | 2019-12-31 | 2020-12-31 | 365 | 12.1685 | 0.16848 | 12 | 0.33696
83061 | 9.28 | 0.8 | 2019-12-31 | 2020-12-31 | 365 | 8.5065 | 0.50648 | 9 | 0.012957
83062 | 2.48 | 0.8 | 2019-12-31 | 2020-12-31 | 365 | 2.2733 | 0.27328 | 2 | 0.54657
83063 | 11.31 | 0.8 | 2019-12-31 | 2020-12-31 | 365 | 10.3673 | 0.36727 | 10 | 0.73454
83064 | 8.55 | 0.8 | 2019-12-31 | 2020-12-31 | 365 | 7.8373 | 0.83733 | 8 | 0.67465
83090 | 13.275 | 0.8 | 2019-12-31 | 2020-12-31 | 365 | 12.1685 | 0.16848 | 12 | 0.33696
83111 | 7.41 | 0.8 | 2019-12-31 | 2020-12-31 | 365 | 6.7923 | 0.79235 | 7 | 0.5847
83117 | 8.32 | 0.8 | 2019-12-31 | 2020-12-31 | 365 | 7.6265 | 0.6265 | 8 | 0.253
83180 | 7.2 | 0.8 | 2019-12-31 | 2020-12-31 | 365 | 6.5999 | 0.59985 | 7 | 0.19971
83181 | 6.3 | 0.8 | 2019-12-31 | 2020-12-31 | 365 | 5.7749 | 0.77487 | 6 | 0.54974
83182 | 9 | 0.8 | 2019-12-31 | 2020-12-31 | 365 | 8.2498 | 0.24982 | 8 | 0.49964
83183 | 4.8 | 0.8 | 2019-12-31 | 2020-12-31 | 365 | 4.3999 | 0.3999 | 4 | 0.79981
83184 | 8.06 | 0.8 | 2019-12-31 | 2020-12-31 | 365 | 7.3882 | 0.38817 | 7 | 0.77634
83192 | 11.89 | 0.8 | 2019-12-31 | 2020-12-31 | 365 | 10.8989 | 0.89893 | 11 | 0.79785
83200 | 10.03 | 0.8 | 2019-12-31 | 2020-12-31 | 365 | 9.194 | 0.19396 | 9 | 0.38793
83220 | 4.64 | 0.8 | 2019-12-31 | 2020-12-31 | 365 | 4.2532 | 0.25324 | 4 | 0.50648
83230 | 12.76 | 0.8 | 2019-12-31 | 2020-12-31 | 365 | 11.6964 | 0.69641 | 12 | 0.39282
83237 | 13.34 | 0.8 | 2019-12-31 | 2020-12-31 | 365 | 12.2281 | 0.22806 | 12 | 0.45613
83238 | 8.99 | 0.8 | 2019-12-31 | 2020-12-31 | 365 | 8.2407 | 0.24065 | 8 | 0.4813
83239 | 6.67 | 0.8 | 2019-12-31 | 2020-12-31 | 365 | 6.114 | 0.11403 | 6 | 0.22806
83240 | 11.21 | 0.8 | 2019-12-31 | 2020-12-31 | 365 | 10.2756 | 0.27561 | 10 | 0.55121
83241 | 6.38 | 0.8 | 2019-12-31 | 2020-12-31 | 365 | 5.8482 | 0.8482 | 6 | 0.69641
83242 | 4.64 | 0.8 | 2019-12-31 | 2020-12-31 | 365 | 4.2532 | 0.25324 | 4 | 0.50648
83244 | 9.6 | 0.8 | 2019-12-31 | 2020-12-31 | 365 | 8.7998 | 0.79981 | 9 | 0.59961
82920 | 9.28 | 0.8 | 2019-12-31 | 2020-12-31 | 365 | 8.5065 | 0.50648 | 9 | 0.012957
81729 | 13.44 | 0.8 | 2019-12-31 | 2020-12-31 | 365 | 12.3197 | 0.31973 | 12 | 0.63946
83112 | 5.94 | 0.8 | 2019-12-31 | 2020-12-31 | 365 | 5.4449 | 0.44488 | 5 | 0.88976
83329 | 8.7 | 0.8 | 2019-12-31 | 2020-12-31 | 365 | 7.9748 | 0.97482 | 8 | 0.94965
83330 | 8.12 | 0.8 | 2019-12-31 | 2020-12-31 | 365 | 7.4432 | 0.44317 | 7 | 0.88634
83331 | 10.545 | 0.8 | 2019-12-31 | 2020-12-31 | 365 | 9.666 | 0.66604 | 10 | 0.33207
83332 | 7.25 | 0.8 | 2019-12-31 | 2020-12-31 | 365 | 6.6457 | 0.64569 | 7 | 0.29137
83336 | 9.57 | 0.8 | 2019-12-31 | 2020-12-31 | 365 | 8.7723 | 0.77231 | 9 | 0.54461
83219 | 3.835 | 0.8 | 2019-12-31 | 2020-12-31 | 365 | 3.5153 | 0.51534 | 4 | 0.030678
83337 | 10.325 | 0.8 | 2019-12-31 | 2020-12-31 | 365 | 9.4644 | 0.46437 | 9 | 0.92875
83338 | 6.49 | 0.8 | 2019-12-31 | 2020-12-31 | 365 | 5.949 | 0.94904 | 6 | 0.89807
83339 | 7.375 | 0.8 | 2019-12-31 | 2020-12-31 | 365 | 6.7603 | 0.76027 | 7 | 0.52053
83340 | 4.72 | 0.8 | 2019-12-31 | 2020-12-31 | 365 | 4.3266 | 0.32657 | 4 | 0.65314
83341 | 11.31 | 0.8 | 2019-12-31 | 2020-12-31 | 365 | 10.3673 | 0.36727 | 10 | 0.73454
83342 | 15.08 | 0.8 | 2019-12-31 | 2020-12-31 | 365 | 13.823 | 0.82303 | 14 | 0.64606
83343 | 13.275 | 0.8 | 2019-12-31 | 2020-12-31 | 365 | 12.1685 | 0.16848 | 12 | 0.33696
83344 | 5.605 | 0.8 | 2019-12-31 | 2020-12-31 | 365 | 5.1378 | 0.1378 | 5 | 0.27561
83346 | 13.275 | 0.8 | 2019-12-31 | 2020-12-31 | 365 | 12.1685 | 0.16848 | 12 | 0.33696
83347 | 6.49 | 0.8 | 2019-12-31 | 2020-12-31 | 365 | 5.949 | 0.94904 | 6 | 0.89807
83351 | 18.6 | 0.8 | 2019-12-31 | 2020-12-31 | 365 | 17.0496 | 0.049623 | 17 | 0.099246
83358 | 10.5 | 0.8 | 2019-12-31 | 2020-12-31 | 365 | 9.6248 | 0.62479 | 10 | 0.24957
82659 | 3.48 | 0.8 | 2019-12-31 | 2020-12-31 | 365 | 3.1899 | 0.18993 | 3 | 0.37986
83364 | 11.88 | 0.8 | 2019-12-31 | 2020-12-31 | 365 | 10.8898 | 0.88976 | 11 | 0.77952
83373 | 4.55 | 0.8 | 2019-12-31 | 2020-12-31 | 365 | 4.1707 | 0.17074 | 4 | 0.34148
83378 | 20.1 | 0.8 | 2019-12-31 | 2020-12-31 | 365 | 18.4246 | 0.42459 | 18 | 0.84919
83368 | 8.64 | 0.8 | 2019-12-31 | 2020-12-31 | 365 | 7.9198 | 0.91982 | 8 | 0.83965
81878 | 12.18 | 0.8 | 2019-12-31 | 2020-12-31 | 365 | 11.1648 | 0.16475 | 11 | 0.32951
83382 | 11.88 | 0.8 | 2019-12-31 | 2020-12-31 | 365 | 10.8898 | 0.88976 | 11 | 0.77952
83355 | 10.4 | 0.8 | 2019-12-31 | 2020-12-31 | 365 | 9.5331 | 0.53312 | 10 | 0.066245
83610 | 13.11 | 0.8 | 2019-12-31 | 2020-12-31 | 365 | 12.0172 | 0.017234 | 12 | 0.034469
83115 | 3.9 | 0.8 | 2019-12-31 | 2020-12-31 | 365 | 3.5749 | 0.57492 | 4 | 0.14984
82555 | 3.135 | 0.8 | 2019-12-31 | 2020-12-31 | 365 | 2.8737 | 0.87369 | 3 | 0.74737
81764 | 249.795 | 0.6 | 2019-12-31 | 2020-12-31 | 365 | 171.7303 | 0.73027 | 172 | 0.46053
83527 | 7.44 | 0.8 | 2019-12-31 | 2020-12-31 | 365 | 6.8198 | 0.81985 | 7 | 0.6397
83528 | 9.975 | 0.8 | 2019-12-31 | 2020-12-31 | 365 | 9.1435 | 0.14355 | 9 | 0.2871
83529 | 6.96 | 0.8 | 2019-12-31 | 2020-12-31 | 365 | 6.3799 | 0.37986 | 6 | 0.75972
83530 | 7.965 | 0.8 | 2019-12-31 | 2020-12-31 | 365 | 7.3011 | 0.30109 | 7 | 0.60218
83531 | 13.34 | 0.8 | 2019-12-31 | 2020-12-31 | 365 | 12.2281 | 0.22806 | 12 | 0.45613
83532 | 8.99 | 0.8 | 2019-12-31 | 2020-12-31 | 365 | 8.2407 | 0.24065 | 8 | 0.4813
83540 | 5.7 | 0.8 | 2019-12-31 | 2020-12-31 | 365 | 5.2249 | 0.22488 | 5 | 0.44977
83541 | 11.31 | 0.8 | 2019-12-31 | 2020-12-31 | 365 | 10.3673 | 0.36727 | 10 | 0.73454
83542 | 10.73 | 0.8 | 2019-12-31 | 2020-12-31 | 365 | 9.8356 | 0.83562 | 10 | 0.67123
83545 | 11.6 | 0.8 | 2019-12-31 | 2020-12-31 | 365 | 10.6331 | 0.6331 | 11 | 0.2662
83556 | 7.54 | 0.8 | 2019-12-31 | 2020-12-31 | 365 | 6.9115 | 0.91151 | 7 | 0.82303
83558 | 5.36 | 0.8 | 2019-12-31 | 2020-12-31 | 365 | 4.9132 | 0.91322 | 5 | 0.82645
83560 | 7.035 | 0.8 | 2019-12-31 | 2020-12-31 | 365 | 6.4486 | 0.44861 | 6 | 0.89721
83609 | 8.91 | 0.8 | 2019-12-31 | 2020-12-31 | 365 | 8.1673 | 0.16732 | 8 | 0.33464
83613 | 8.96 | 0.8 | 2019-12-31 | 2020-12-31 | 365 | 8.2132 | 0.21315 | 8 | 0.4263
83656 | 13.275 | 0.8 | 2019-12-31 | 2020-12-31 | 365 | 12.1685 | 0.16848 | 12 | 0.33696
83657 | 11.21 | 0.8 | 2019-12-31 | 2020-12-31 | 365 | 10.2756 | 0.27561 | 10 | 0.55121
83659 | 5.51 | 0.8 | 2019-12-31 | 2020-12-31 | 365 | 5.0507 | 0.050722 | 5 | 0.10144
83477 | 5.36 | 0.8 | 2019-12-31 | 2020-12-31 | 365 | 4.9132 | 0.91322 | 5 | 0.82645
83614 | 8.85 | 0.8 | 2019-12-31 | 2020-12-31 | 365 | 8.1123 | 0.11232 | 8 | 0.22464
83615 | 7.08 | 0.8 | 2019-12-31 | 2020-12-31 | 365 | 6.4899 | 0.48986 | 6 | 0.97971
83618 | 4.64 | 0.8 | 2019-12-31 | 2020-12-31 | 365 | 4.2532 | 0.25324 | 4 | 0.50648
83619 | 5.51 | 0.8 | 2019-12-31 | 2020-12-31 | 365 | 5.0507 | 0.050722 | 5 | 0.10144
83621 | 13.275 | 0.8 | 2019-12-31 | 2020-12-31 | 365 | 12.1685 | 0.16848 | 12 | 0.33696
83622 | 10.24 | 0.8 | 2019-12-31 | 2020-12-31 | 365 | 9.3865 | 0.38646 | 9 | 0.77292
83624 | 9.86 | 0.8 | 2019-12-31 | 2020-12-31 | 365 | 9.0381 | 0.038134 | 9 | 0.076267
83625 | 13.275 | 0.8 | 2019-12-31 | 2020-12-31 | 365 | 12.1685 | 0.16848 | 12 | 0.33696
83627 | 5.415 | 0.8 | 2019-12-31 | 2020-12-31 | 365 | 4.9636 | 0.96364 | 5 | 0.92728
83628 | 4.845 | 0.8 | 2019-12-31 | 2020-12-31 | 365 | 4.4412 | 0.44115 | 4 | 0.8823
83629 | 11.48 | 0.8 | 2019-12-31 | 2020-12-31 | 365 | 10.5231 | 0.5231 | 11 | 0.046201
83630 | 9.735 | 0.8 | 2019-12-31 | 2020-12-31 | 365 | 8.9236 | 0.92355 | 9 | 0.84711
83631 | 8.64 | 0.8 | 2019-12-31 | 2020-12-31 | 365 | 7.9198 | 0.91982 | 8 | 0.83965
83632 | 13.275 | 0.8 | 2019-12-31 | 2020-12-31 | 365 | 12.1685 | 0.16848 | 12 | 0.33696
83633 | 10.915 | 0.8 | 2019-12-31 | 2020-12-31 | 365 | 10.0052 | 0.0051955 | 10 | 0.010391
83634 | 9.44 | 0.8 | 2019-12-31 | 2020-12-31 | 365 | 8.6531 | 0.65314 | 9 | 0.30628
83635 | 4.35 | 0.8 | 2019-12-31 | 2020-12-31 | 365 | 3.9874 | 0.98741 | 4 | 0.97482
83636 | 11.7 | 0.8 | 2019-12-31 | 2020-12-31 | 365 | 10.7248 | 0.72476 | 11 | 0.44953
83637 | 13.275 | 0.8 | 2019-12-31 | 2020-12-31 | 365 | 12.1685 | 0.16848 | 12 | 0.33696
83638 | 19.52 | 0.8 | 2019-12-31 | 2020-12-31 | 365 | 17.8929 | 0.89294 | 18 | 0.78588
83639 | 6.03 | 0.8 | 2019-12-31 | 2020-12-31 | 365 | 5.5274 | 0.52738 | 6 | 0.054756
83640 | 6.72 | 0.8 | 2019-12-31 | 2020-12-31 | 365 | 6.1599 | 0.15986 | 6 | 0.31973
83643 | 10.62 | 0.8 | 2019-12-31 | 2020-12-31 | 365 | 9.7348 | 0.73478 | 10 | 0.46957
83645 | 13.3 | 0.8 | 2019-12-31 | 2020-12-31 | 365 | 12.1914 | 0.1914 | 12 | 0.38279
83646 | 7 | 0.8 | 2019-12-31 | 2020-12-31 | 365 | 6.4165 | 0.41652 | 6 | 0.83305
83647 | 5.04 | 0.8 | 2019-12-31 | 2020-12-31 | 365 | 4.6199 | 0.6199 | 5 | 0.2398
83649 | 10.5 | 0.8 | 2019-12-31 | 2020-12-31 | 365 | 9.6248 | 0.62479 | 10 | 0.24957
83650 | 10.85 | 0.8 | 2019-12-31 | 2020-12-31 | 365 | 9.9456 | 0.94561 | 10 | 0.89123
83651 | 9.6 | 0.8 | 2019-12-31 | 2020-12-31 | 365 | 8.7998 | 0.79981 | 9 | 0.59961
83654 | 6.67 | 0.8 | 2019-12-31 | 2020-12-31 | 365 | 6.114 | 0.11403 | 6 | 0.22806
83641 | 3.66 | 0.8 | 2019-12-31 | 2020-12-31 | 365 | 3.3549 | 0.35493 | 3 | 0.70985
81957 | 6.84 | 0.8 | 2019-12-31 | 2020-12-31 | 365 | 6.2699 | 0.26986 | 6 | 0.53972
83642 | 5.76 | 0.8 | 2019-12-31 | 2020-12-31 | 365 | 5.2799 | 0.27988 | 5 | 0.55977
82366 | 19.72 | 0.8 | 2019-12-31 | 2020-12-31 | 365 | 18.0763 | 0.076267 | 18 | 0.15253
83235 | 15.075 | 0.8 | 2019-12-31 | 2020-12-31 | 365 | 13.8184 | 0.81844 | 14 | 0.63689
83617 | 1.45 | 0.8 | 2019-12-31 | 2020-12-31 | 365 | 1.3291 | 0.32914 | 1 | 0.65827
83552 | 12.98 | 0.8 | 2019-12-31 | 2020-12-31 | 365 | 11.8981 | 0.89807 | 12 | 0.79614
83713 | 10.464 | 0.8 | 2019-12-31 | 2020-12-31 | 365 | 9.5918 | 0.59179 | 10 | 0.18358
83717 | 9.9 | 0.8 | 2019-12-31 | 2020-12-31 | 365 | 9.0748 | 0.074799 | 9 | 0.1496
83748 | 4.2 | 0.8 | 2019-12-31 | 2020-12-31 | 365 | 3.8499 | 0.84991 | 4 | 0.69983
83747 | 6.785 | 0.8 | 2019-12-31 | 2020-12-31 | 365 | 6.2194 | 0.21945 | 6 | 0.43889
83054 | 3.3 | 0.8 | 2019-12-31 | 2020-12-31 | 365 | 3.0249 | 0.024933 | 3 | 0.049866
81396 | 2.64 | 0.8 | 2019-12-31 | 2020-12-31 | 365 | 2.4199 | 0.41995 | 2 | 0.83989
83767 | 4.425 | 0.8 | 2019-12-31 | 2020-12-31 | 365 | 4.0562 | 0.05616 | 4 | 0.11232
83333 | 13.395 | 0.8 | 2019-12-31 | 2020-12-31 | 365 | 12.2785 | 0.27848 | 12 | 0.55696
82921 | 8.4 | 0.8 | 2019-12-31 | 2020-12-31 | 365 | 7.6998 | 0.69983 | 8 | 0.39966
83534 | 5.28 | 0.8 | 2019-12-31 | 2020-12-31 | 365 | 4.8399 | 0.83989 | 5 | 0.67979
83719 | 5.8 | 0.8 | 2019-12-31 | 2020-12-31 | 365 | 5.3165 | 0.31655 | 5 | 0.6331
83721 | 2.95 | 0.8 | 2019-12-31 | 2020-12-31 | 365 | 2.7041 | 0.70411 | 3 | 0.40821
83722 | 7.08 | 0.8 | 2019-12-31 | 2020-12-31 | 365 | 6.4899 | 0.48986 | 6 | 0.97971
83724 | 9.9 | 0.8 | 2019-12-31 | 2020-12-31 | 365 | 9.0748 | 0.074799 | 9 | 0.1496
83725 | 7.41 | 0.8 | 2019-12-31 | 2020-12-31 | 365 | 6.7923 | 0.79235 | 7 | 0.5847
83726 | 13.33 | 0.8 | 2019-12-31 | 2020-12-31 | 365 | 12.2189 | 0.2189 | 12 | 0.43779
83731 | 10.385 | 0.8 | 2019-12-31 | 2020-12-31 | 365 | 9.5194 | 0.51937 | 10 | 0.038746
83732 | 4.55 | 0.8 | 2019-12-31 | 2020-12-31 | 365 | 4.1707 | 0.17074 | 4 | 0.34148
83734 | 9.75 | 0.8 | 2019-12-31 | 2020-12-31 | 365 | 8.9373 | 0.9373 | 9 | 0.8746
83735 | 10.791 | 0.8 | 2019-12-31 | 2020-12-31 | 365 | 9.8915 | 0.89153 | 10 | 0.78306
83728 | 7.965 | 0.8 | 2019-12-31 | 2020-12-31 | 365 | 7.3011 | 0.30109 | 7 | 0.60218
83727 | 7.375 | 0.8 | 2019-12-31 | 2020-12-31 | 365 | 6.7603 | 0.76027 | 7 | 0.52053
83720 | 12.24 | 0.8 | 2019-12-31 | 2020-12-31 | 365 | 11.2198 | 0.21975 | 11 | 0.4395
83730 | 12.24 | 0.8 | 2019-12-31 | 2020-12-31 | 365 | 11.2198 | 0.21975 | 11 | 0.4395
83733 | 12.96 | 0.8 | 2019-12-31 | 2020-12-31 | 365 | 11.8797 | 0.87974 | 12 | 0.75947
83653 | 14.7 | 0.8 | 2019-12-31 | 2020-12-31 | 365 | 13.4747 | 0.4747 | 13 | 0.9494
83780 | 10.5 | 0.8 | 2019-12-31 | 2020-12-31 | 365 | 9.6248 | 0.62479 | 10 | 0.24957
83785 | 16.28 | 0.8 | 2019-12-31 | 2020-12-31 | 365 | 14.923 | 0.923 | 15 | 0.84601
83831 | 12.96 | 0.8 | 2019-12-31 | 2020-12-31 | 365 | 11.8797 | 0.87974 | 12 | 0.75947
83859 | 10.03 | 0.8 | 2019-12-31 | 2020-12-31 | 365 | 9.194 | 0.19396 | 9 | 0.38793
83860 | 5.31 | 0.8 | 2019-12-31 | 2020-12-31 | 365 | 4.8674 | 0.86739 | 5 | 0.73478
83862 | 5.6 | 0.8 | 2019-12-31 | 2020-12-31 | 365 | 5.1332 | 0.13322 | 5 | 0.26644
83865 | 6.3 | 0.8 | 2019-12-31 | 2020-12-31 | 365 | 5.7749 | 0.77487 | 6 | 0.54974
83867 | 5.605 | 0.8 | 2019-12-31 | 2020-12-31 | 365 | 5.1378 | 0.1378 | 5 | 0.27561
83903 | 15.045 | 0.8 | 2019-12-31 | 2020-12-31 | 365 | 13.7909 | 0.79095 | 14 | 0.58189
83907 | 9.1 | 0.8 | 2019-12-31 | 2020-12-31 | 365 | 8.3415 | 0.34148 | 8 | 0.68296
83729 | 7.15 | 0.8 | 2019-12-31 | 2020-12-31 | 365 | 6.554 | 0.55402 | 7 | 0.10804
83908 | 12.95 | 0.8 | 2019-12-31 | 2020-12-31 | 365 | 11.8706 | 0.87057 | 12 | 0.74114
83910 | 8.75 | 0.8 | 2019-12-31 | 2020-12-31 | 365 | 8.0207 | 0.020656 | 8 | 0.041312
83911 | 13.3 | 0.8 | 2019-12-31 | 2020-12-31 | 365 | 12.1914 | 0.1914 | 12 | 0.38279
83912 | 8.4 | 0.8 | 2019-12-31 | 2020-12-31 | 365 | 7.6998 | 0.69983 | 8 | 0.39966
83611 | 13.11 | 0.8 | 2019-12-31 | 2020-12-31 | 365 | 12.0172 | 0.017234 | 12 | 0.034469
83914 | 7.68 | 0.8 | 2019-12-31 | 2020-12-31 | 365 | 7.0398 | 0.039844 | 7 | 0.079689
83915 | 8.12 | 0.8 | 2019-12-31 | 2020-12-31 | 365 | 7.4432 | 0.44317 | 7 | 0.88634
83916 | 10.88 | 0.8 | 2019-12-31 | 2020-12-31 | 365 | 9.9731 | 0.97311 | 10 | 0.94623
83918 | 3.96 | 0.8 | 2019-12-31 | 2020-12-31 | 365 | 3.6299 | 0.62992 | 4 | 0.25984
83919 | 8.4 | 0.8 | 2019-12-31 | 2020-12-31 | 365 | 7.6998 | 0.69983 | 8 | 0.39966
83920 | 10.56 | 0.8 | 2019-12-31 | 2020-12-31 | 365 | 9.6798 | 0.67979 | 10 | 0.35957
83921 | 9.92 | 0.8 | 2019-12-31 | 2020-12-31 | 365 | 9.0931 | 0.093132 | 9 | 0.18626
83925 | 7.35 | 0.8 | 2019-12-31 | 2020-12-31 | 365 | 6.7374 | 0.73735 | 7 | 0.4747
83926 | 9.9 | 0.8 | 2019-12-31 | 2020-12-31 | 365 | 9.0748 | 0.074799 | 9 | 0.1496
83922 | 12.25 | 0.8 | 2019-12-31 | 2020-12-31 | 365 | 11.2289 | 0.22892 | 11 | 0.45784
83927 | 10.2 | 0.8 | 2019-12-31 | 2020-12-31 | 365 | 9.3498 | 0.34979 | 9 | 0.69959
82032 | 41.76 | 0.6 | 2019-12-31 | 2020-12-31 | 365 | 28.7094 | 0.70937 | 29 | 0.41873
83913 | 9.1 | 0.8 | 2019-12-31 | 2020-12-31 | 365 | 8.3415 | 0.34148 | 8 | 0.68296
83644 | 7.2 | 0.8 | 2019-12-31 | 2020-12-31 | 365 | 6.5999 | 0.59985 | 7 | 0.19971
83616 | 9.28 | 0.8 | 2019-12-31 | 2020-12-31 | 365 | 8.5065 | 0.50648 | 9 | 0.012957
83623 | 7.25 | 0.8 | 2019-12-31 | 2020-12-31 | 365 | 6.6457 | 0.64569 | 7 | 0.29137
83928 | 11.55 | 0.8 | 2019-12-31 | 2020-12-31 | 365 | 10.5873 | 0.58727 | 11 | 0.17453
83971 | 8.1 | 0.8 | 2019-12-31 | 2020-12-31 | 365 | 7.4248 | 0.42484 | 7 | 0.84967
83814 | 9.57 | 0.8 | 2019-12-31 | 2020-12-31 | 365 | 8.7723 | 0.77231 | 9 | 0.54461
83816 | 12.76 | 0.8 | 2019-12-31 | 2020-12-31 | 365 | 11.6964 | 0.69641 | 12 | 0.39282
83535 | 4.725 | 0.8 | 2019-12-31 | 2020-12-31 | 365 | 4.3312 | 0.33115 | 4 | 0.66231
83716 | 11.02 | 0.8 | 2019-12-31 | 2020-12-31 | 365 | 10.1014 | 0.10144 | 10 | 0.20289
83854 | 5.76 | 0.8 | 2019-12-31 | 2020-12-31 | 365 | 5.2799 | 0.27988 | 5 | 0.55977
83723 | 13.275 | 0.8 | 2019-12-31 | 2020-12-31 | 365 | 12.1685 | 0.16848 | 12 | 0.33696
83955 | 10.325 | 0.8 | 2019-12-31 | 2020-12-31 | 365 | 9.4644 | 0.46437 | 9 | 0.92875
83962 | 6.785 | 0.8 | 2019-12-31 | 2020-12-31 | 365 | 6.2194 | 0.21945 | 6 | 0.43889
83924 | 5.22 | 0.8 | 2019-12-31 | 2020-12-31 | 365 | 4.7849 | 0.78489 | 5 | 0.56979
83966 | 5.31 | 0.8 | 2019-12-31 | 2020-12-31 | 365 | 4.8674 | 0.86739 | 5 | 0.73478
83967 | 9.145 | 0.8 | 2019-12-31 | 2020-12-31 | 365 | 8.3827 | 0.38273 | 8 | 0.76546
83978 | 5.355 | 0.8 | 2019-12-31 | 2020-12-31 | 365 | 4.9086 | 0.90864 | 5 | 0.81728
83981 | 11.6 | 0.8 | 2019-12-31 | 2020-12-31 | 365 | 10.6331 | 0.6331 | 11 | 0.2662
83984 | 9.28 | 0.8 | 2019-12-31 | 2020-12-31 | 365 | 8.5065 | 0.50648 | 9 | 0.012957
83989 | 10.15 | 0.8 | 2019-12-31 | 2020-12-31 | 365 | 9.304 | 0.30396 | 9 | 0.60792
84004 | 13.275 | 0.8 | 2019-12-31 | 2020-12-31 | 365 | 12.1685 | 0.16848 | 12 | 0.33696
84005 | 6.38 | 0.8 | 2019-12-31 | 2020-12-31 | 365 | 5.8482 | 0.8482 | 6 | 0.69641
83718 | 33 | 0.6 | 2019-12-31 | 2020-12-31 | 365 | 22.687 | 0.687 | 23 | 0.374
83555 | 6.785 | 0.8 | 2019-12-31 | 2020-12-31 | 365 | 6.2194 | 0.21945 | 6 | 0.43889
79706 | 25.2 | 0.6 | 2019-12-31 | 2020-12-31 | 365 | 17.3246 | 0.32462 | 17 | 0.64923
84099 | 9.75 | 0.8 | 2019-12-31 | 2020-12-31 | 365 | 8.9373 | 0.9373 | 9 | 0.8746
84100 | 5.32 | 0.8 | 2019-12-31 | 2020-12-31 | 365 | 4.8766 | 0.87656 | 5 | 0.75312
84101 | 15.6 | 0.8 | 2019-12-31 | 2020-12-31 | 365 | 14.2997 | 0.29968 | 14 | 0.59937
84103 | 8.05 | 0.8 | 2019-12-31 | 2020-12-31 | 365 | 7.379 | 0.379 | 7 | 0.75801
83909 | 12.6 | 0.8 | 2019-12-31 | 2020-12-31 | 365 | 11.5497 | 0.54974 | 12 | 0.099489
83626 | 7.2 | 0.8 | 2019-12-31 | 2020-12-31 | 365 | 6.5999 | 0.59985 | 7 | 0.19971
84162 | 4.06 | 0.8 | 2019-12-31 | 2020-12-31 | 365 | 3.7216 | 0.72158 | 4 | 0.44317
84164 | 18.3 | 0.8 | 2019-12-31 | 2020-12-31 | 365 | 16.7746 | 0.77463 | 17 | 0.54926
84167 | 10.73 | 0.8 | 2019-12-31 | 2020-12-31 | 365 | 9.8356 | 0.83562 | 10 | 0.67123
84168 | 5.605 | 0.8 | 2019-12-31 | 2020-12-31 | 365 | 5.1378 | 0.1378 | 5 | 0.27561
84163 | 8.12 | 0.8 | 2019-12-31 | 2020-12-31 | 365 | 7.4432 | 0.44317 | 7 | 0.88634
84209 | 7.965 | 0.8 | 2019-12-31 | 2020-12-31 | 365 | 7.3011 | 0.30109 | 7 | 0.60218
84210 | 8.7 | 0.8 | 2019-12-31 | 2020-12-31 | 365 | 7.9748 | 0.97482 | 8 | 0.94965
84211 | 7.25 | 0.8 | 2019-12-31 | 2020-12-31 | 365 | 6.6457 | 0.64569 | 7 | 0.29137
84006 | 6.84 | 0.8 | 2019-12-31 | 2020-12-31 | 365 | 6.2699 | 0.26986 | 6 | 0.53972
84226 | 13.275 | 0.8 | 2019-12-31 | 2020-12-31 | 365 | 12.1685 | 0.16848 | 12 | 0.33696
84166 | 10.05 | 0.8 | 2019-12-31 | 2020-12-31 | 365 | 9.2123 | 0.2123 | 9 | 0.42459
84239 | 10.35 | 0.8 | 2019-12-31 | 2020-12-31 | 365 | 9.4873 | 0.48729 | 9 | 0.97458
84240 | 7.37 | 0.8 | 2019-12-31 | 2020-12-31 | 365 | 6.7557 | 0.75568 | 7 | 0.51137
82849 | 8.96 | 0.8 | 2019-12-31 | 2020-12-31 | 365 | 8.2132 | 0.21315 | 8 | 0.4263
84273 | 8.64 | 0.8 | 2019-12-31 | 2020-12-31 | 365 | 7.9198 | 0.91982 | 8 | 0.83965
84274 | 8.37 | 0.8 | 2019-12-31 | 2020-12-31 | 365 | 7.6723 | 0.67233 | 8 | 0.34466
84315 | 3.77 | 0.8 | 2019-12-31 | 2020-12-31 | 365 | 3.4558 | 0.45576 | 3 | 0.91151
84317 | 13.4 | 0.8 | 2019-12-31 | 2020-12-31 | 365 | 12.2831 | 0.28306 | 12 | 0.56612
84322 | 3.41 | 0.8 | 2019-12-31 | 2020-12-31 | 365 | 3.1258 | 0.12576 | 3 | 0.25153
84208 | 6.49 | 0.8 | 2019-12-31 | 2020-12-31 | 365 | 5.949 | 0.94904 | 6 | 0.89807
84316 | 6.84 | 0.8 | 2019-12-31 | 2020-12-31 | 365 | 6.2699 | 0.26986 | 6 | 0.53972
83612 | 2.61 | 0.8 | 2019-12-31 | 2020-12-31 | 365 | 2.3924 | 0.39245 | 2 | 0.78489
84102 | 5.8 | 0.8 | 2019-12-31 | 2020-12-31 | 365 | 5.3165 | 0.31655 | 5 | 0.6331
84386 | 6.4 | 0.8 | 2019-12-31 | 2020-12-31 | 365 | 5.8665 | 0.86654 | 6 | 0.73307
84391 | 6.65 | 0.8 | 2019-12-31 | 2020-12-31 | 365 | 6.0957 | 0.095699 | 6 | 0.1914
84420 | 13.3 | 0.8 | 2019-12-31 | 2020-12-31 | 365 | 12.1914 | 0.1914 | 12 | 0.38279
84427 | 6.4 | 0.8 | 2019-12-31 | 2020-12-31 | 365 | 5.8665 | 0.86654 | 6 | 0.73307
84429 | 19.44 | 0.8 | 2019-12-31 | 2020-12-31 | 365 | 17.8196 | 0.81961 | 18 | 0.63921
84430 | 9.8 | 0.8 | 2019-12-31 | 2020-12-31 | 365 | 8.9831 | 0.98313 | 9 | 0.96627
84432 | 8.395 | 0.8 | 2019-12-31 | 2020-12-31 | 365 | 7.6952 | 0.69525 | 8 | 0.39049
84434 | 9.28 | 0.8 | 2019-12-31 | 2020-12-31 | 365 | 8.5065 | 0.50648 | 9 | 0.012957
84435 | 7.37 | 0.8 | 2019-12-31 | 2020-12-31 | 365 | 6.7557 | 0.75568 | 7 | 0.51137
84436 | 10.05 | 0.8 | 2019-12-31 | 2020-12-31 | 365 | 9.2123 | 0.2123 | 9 | 0.42459
84437 | 13.92 | 0.8 | 2019-12-31 | 2020-12-31 | 365 | 12.7597 | 0.75972 | 13 | 0.51944
84422 | 8.51 | 0.8 | 2019-12-31 | 2020-12-31 | 365 | 7.8007 | 0.80066 | 8 | 0.60132
84438 | 7.37 | 0.8 | 2019-12-31 | 2020-12-31 | 365 | 6.7557 | 0.75568 | 7 | 0.51137
84471 | 8.71 | 0.8 | 2019-12-31 | 2020-12-31 | 365 | 7.984 | 0.98399 | 8 | 0.96798
84472 | 12.06 | 0.8 | 2019-12-31 | 2020-12-31 | 365 | 11.0548 | 0.054756 | 11 | 0.10951
84473 | 11.52 | 0.8 | 2019-12-31 | 2020-12-31 | 365 | 10.5598 | 0.55977 | 11 | 0.11953
84474 | 5.85 | 0.8 | 2019-12-31 | 2020-12-31 | 365 | 5.3624 | 0.36238 | 5 | 0.72476
84475 | 13.865 | 0.8 | 2019-12-31 | 2020-12-31 | 365 | 12.7093 | 0.7093 | 13 | 0.4186
84476 | 5.85 | 0.8 | 2019-12-31 | 2020-12-31 | 365 | 5.3624 | 0.36238 | 5 | 0.72476
84477 | 12.48 | 0.8 | 2019-12-31 | 2020-12-31 | 365 | 11.4397 | 0.43975 | 11 | 0.87949
84478 | 8.28 | 0.8 | 2019-12-31 | 2020-12-31 | 365 | 7.5898 | 0.58983 | 8 | 0.17966
84480 | 19.215 | 0.8 | 2019-12-31 | 2020-12-31 | 365 | 17.6134 | 0.61336 | 18 | 0.22672
84481 | 8.555 | 0.8 | 2019-12-31 | 2020-12-31 | 365 | 7.8419 | 0.84191 | 8 | 0.68382
84483 | 7.37 | 0.8 | 2019-12-31 | 2020-12-31 | 365 | 6.7557 | 0.75568 | 7 | 0.51137
84484 | 13.34 | 0.8 | 2019-12-31 | 2020-12-31 | 365 | 12.2281 | 0.22806 | 12 | 0.45613
84487 | 24.42 | 0.8 | 2019-12-31 | 2020-12-31 | 365 | 22.3845 | 0.38451 | 22 | 0.76901
84488 | 18.5 | 0.8 | 2019-12-31 | 2020-12-31 | 365 | 16.958 | 0.95796 | 17 | 0.91592
84482 | 9.49 | 0.8 | 2019-12-31 | 2020-12-31 | 365 | 8.699 | 0.69897 | 9 | 0.39795
84470 | 12.06 | 0.8 | 2019-12-31 | 2020-12-31 | 365 | 11.0548 | 0.054756 | 11 | 0.10951
84576 | 7.54 | 0.8 | 2019-12-31 | 2020-12-31 | 365 | 6.9115 | 0.91151 | 7 | 0.82303
84580 | 9.92 | 0.8 | 2019-12-31 | 2020-12-31 | 365 | 9.0931 | 0.093132 | 9 | 0.18626
84589 | 11.52 | 0.8 | 2019-12-31 | 2020-12-31 | 365 | 10.5598 | 0.55977 | 11 | 0.11953
84598 | 8.19 | 0.8 | 2019-12-31 | 2020-12-31 | 365 | 7.5073 | 0.50733 | 8 | 0.014668
84600 | 5.18 | 0.8 | 2019-12-31 | 2020-12-31 | 365 | 4.7482 | 0.74823 | 5 | 0.49646
84604 | 7.92 | 0.8 | 2019-12-31 | 2020-12-31 | 365 | 7.2598 | 0.25984 | 7 | 0.51968
84611 | 6.3 | 0.8 | 2019-12-31 | 2020-12-31 | 365 | 5.7749 | 0.77487 | 6 | 0.54974
84613 | 10.85 | 0.8 | 2019-12-31 | 2020-12-31 | 365 | 9.9456 | 0.94561 | 10 | 0.89123
84616 | 7.92 | 0.8 | 2019-12-31 | 2020-12-31 | 365 | 7.2598 | 0.25984 | 7 | 0.51968
84657 | 11.2 | 0.8 | 2019-12-31 | 2020-12-31 | 365 | 10.2664 | 0.26644 | 10 | 0.53288
84658 | 8.99 | 0.8 | 2019-12-31 | 2020-12-31 | 365 | 8.2407 | 0.24065 | 8 | 0.4813
84602 | 7.7 | 0.8 | 2019-12-31 | 2020-12-31 | 365 | 7.0582 | 0.058177 | 7 | 0.11635
84659 | 10.03 | 0.8 | 2019-12-31 | 2020-12-31 | 365 | 9.194 | 0.19396 | 9 | 0.38793
84479 | 11.4 | 0.8 | 2019-12-31 | 2020-12-31 | 365 | 10.4498 | 0.44977 | 10 | 0.89954
84593 | 8.71 | 0.8 | 2019-12-31 | 2020-12-31 | 365 | 7.984 | 0.98399 | 8 | 0.96798
84663 | 11.6 | 0.8 | 2019-12-31 | 2020-12-31 | 365 | 10.6331 | 0.6331 | 11 | 0.2662
84695 | 4.9 | 0.8 | 2019-12-31 | 2020-12-31 | 365 | 4.4916 | 0.49157 | 4 | 0.98313
84698 | 6.65 | 0.8 | 2019-12-31 | 2020-12-31 | 365 | 6.0957 | 0.095699 | 6 | 0.1914
84700 | 8.12 | 0.8 | 2019-12-31 | 2020-12-31 | 365 | 7.4432 | 0.44317 | 7 | 0.88634
84702 | 7.54 | 0.8 | 2019-12-31 | 2020-12-31 | 365 | 6.9115 | 0.91151 | 7 | 0.82303
84703 | 13.275 | 0.8 | 2019-12-31 | 2020-12-31 | 365 | 12.1685 | 0.16848 | 12 | 0.33696
84704 | 7.965 | 0.8 | 2019-12-31 | 2020-12-31 | 365 | 7.3011 | 0.30109 | 7 | 0.60218
84705 | 8.26 | 0.8 | 2019-12-31 | 2020-12-31 | 365 | 7.5715 | 0.5715 | 8 | 0.143
84706 | 14.7 | 0.8 | 2019-12-31 | 2020-12-31 | 365 | 13.4747 | 0.4747 | 13 | 0.9494
84708 | 11.55 | 0.8 | 2019-12-31 | 2020-12-31 | 365 | 10.5873 | 0.58727 | 11 | 0.17453
84710 | 8.05 | 0.8 | 2019-12-31 | 2020-12-31 | 365 | 7.379 | 0.379 | 7 | 0.75801
84711 | 6.65 | 0.8 | 2019-12-31 | 2020-12-31 | 365 | 6.0957 | 0.095699 | 6 | 0.1914
84712 | 5.605 | 0.8 | 2019-12-31 | 2020-12-31 | 365 | 5.1378 | 0.1378 | 5 | 0.27561
84713 | 5.9 | 0.8 | 2019-12-31 | 2020-12-31 | 365 | 5.4082 | 0.40821 | 5 | 0.81643
84714 | 5.9 | 0.8 | 2019-12-31 | 2020-12-31 | 365 | 5.4082 | 0.40821 | 5 | 0.81643
84736 | 6.825 | 0.8 | 2019-12-31 | 2020-12-31 | 365 | 6.2561 | 0.25611 | 6 | 0.51222
84738 | 7.83 | 0.8 | 2019-12-31 | 2020-12-31 | 365 | 7.1773 | 0.17734 | 7 | 0.35468
84740 | 10.44 | 0.8 | 2019-12-31 | 2020-12-31 | 365 | 9.5698 | 0.56979 | 10 | 0.13958
84742 | 8.64 | 0.8 | 2019-12-31 | 2020-12-31 | 365 | 7.9198 | 0.91982 | 8 | 0.83965
84485 | 6.27 | 0.8 | 2019-12-31 | 2020-12-31 | 365 | 5.7474 | 0.74737 | 6 | 0.49475
84486 | 9.405 | 0.8 | 2019-12-31 | 2020-12-31 | 365 | 8.6211 | 0.62106 | 9 | 0.24212
83923 | 10.915 | 0.8 | 2019-12-31 | 2020-12-31 | 365 | 10.0052 | 0.0051955 | 10 | 0.010391
82596 | 8.41 | 0.8 | 2019-12-31 | 2020-12-31 | 365 | 7.709 | 0.709 | 8 | 0.41799
84851 | 11.6 | 0.8 | 2019-12-31 | 2020-12-31 | 365 | 10.6331 | 0.6331 | 11 | 0.2662
84853 | 11.05 | 0.8 | 2019-12-31 | 2020-12-31 | 365 | 10.1289 | 0.12894 | 10 | 0.25789
84854 | 6.4 | 0.8 | 2019-12-31 | 2020-12-31 | 365 | 5.8665 | 0.86654 | 6 | 0.73307
84856 | 2.64 | 0.8 | 2019-12-31 | 2020-12-31 | 365 | 2.4199 | 0.41995 | 2 | 0.83989
84857 | 10.95 | 0.8 | 2019-12-31 | 2020-12-31 | 365 | 10.0373 | 0.037278 | 10 | 0.074556
84855 | 15 | 0.8 | 2019-12-31 | 2020-12-31 | 365 | 13.7497 | 0.7497 | 14 | 0.49939
84852 | 9.57 | 0.8 | 2019-12-31 | 2020-12-31 | 365 | 8.7723 | 0.77231 | 9 | 0.54461
84868 | 9.3 | 0.8 | 2019-12-31 | 2020-12-31 | 365 | 8.5248 | 0.52481 | 9 | 0.049623
84926 | 24.9 | 0.8 | 2019-12-31 | 2020-12-31 | 365 | 22.8245 | 0.8245 | 23 | 0.64899
84597 | 9.735 | 0.8 | 2019-12-31 | 2020-12-31 | 365 | 8.9236 | 0.92355 | 9 | 0.84711
84595 | 7.98 | 0.8 | 2019-12-31 | 2020-12-31 | 365 | 7.3148 | 0.31484 | 7 | 0.62968
84929 | 6.195 | 0.8 | 2019-12-31 | 2020-12-31 | 365 | 5.6786 | 0.67862 | 6 | 0.35725
84930 | 7.705 | 0.8 | 2019-12-31 | 2020-12-31 | 365 | 7.0628 | 0.062761 | 7 | 0.12552
84939 | 8.04 | 0.8 | 2019-12-31 | 2020-12-31 | 365 | 7.3698 | 0.36984 | 7 | 0.73967
84691 | 9.28 | 0.8 | 2019-12-31 | 2020-12-31 | 365 | 8.5065 | 0.50648 | 9 | 0.012957
84850 | 12.18 | 0.8 | 2019-12-31 | 2020-12-31 | 365 | 11.1648 | 0.16475 | 11 | 0.32951
84709 | 8.75 | 0.8 | 2019-12-31 | 2020-12-31 | 365 | 8.0207 | 0.020656 | 8 | 0.041312
85112 | 7.8 | 0.8 | 2019-12-31 | 2020-12-31 | 365 | 7.1498 | 0.14984 | 7 | 0.29968
85111 | 8.775 | 0.8 | 2019-12-31 | 2020-12-31 | 365 | 8.0436 | 0.043572 | 8 | 0.087144
85109 | 11.8 | 0.8 | 2019-12-31 | 2020-12-31 | 365 | 10.8164 | 0.81643 | 11 | 0.63286
85108 | 8.4 | 0.8 | 2019-12-31 | 2020-12-31 | 365 | 7.6998 | 0.69983 | 8 | 0.39966
85107 | 8.85 | 0.8 | 2019-12-31 | 2020-12-31 | 365 | 8.1123 | 0.11232 | 8 | 0.22464
85105 | 8.775 | 0.8 | 2019-12-31 | 2020-12-31 | 365 | 8.0436 | 0.043572 | 8 | 0.087144
85104 | 6.03 | 0.8 | 2019-12-31 | 2020-12-31 | 365 | 5.5274 | 0.52738 | 6 | 0.054756
85103 | 10.72 | 0.8 | 2019-12-31 | 2020-12-31 | 365 | 9.8264 | 0.82645 | 10 | 0.6529
85100 | 10.08 | 0.8 | 2019-12-31 | 2020-12-31 | 365 | 9.2398 | 0.2398 | 9 | 0.47959
85099 | 4.55 | 0.8 | 2019-12-31 | 2020-12-31 | 365 | 4.1707 | 0.17074 | 4 | 0.34148
85040 | 13.275 | 0.8 | 2019-12-31 | 2020-12-31 | 365 | 12.1685 | 0.16848 | 12 | 0.33696
84998 | 6.67 | 0.8 | 2019-12-31 | 2020-12-31 | 365 | 6.114 | 0.11403 | 6 | 0.22806
85102 | 5.85 | 0.8 | 2019-12-31 | 2020-12-31 | 365 | 5.3624 | 0.36238 | 5 | 0.72476
81612 | 47.64 | 0.6 | 2019-12-31 | 2020-12-31 | 365 | 32.7518 | 0.75178 | 33 | 0.50355
84997 | 5.51 | 0.8 | 2019-12-31 | 2020-12-31 | 365 | 5.0507 | 0.050722 | 5 | 0.10144
85098 | 7.8 | 0.8 | 2019-12-31 | 2020-12-31 | 365 | 7.1498 | 0.14984 | 7 | 0.29968
84902 | 15.36 | 0.8 | 2019-12-31 | 2020-12-31 | 365 | 14.0797 | 0.079689 | 14 | 0.15938
84940 | 12.48 | 0.8 | 2019-12-31 | 2020-12-31 | 365 | 11.4397 | 0.43975 | 11 | 0.87949
84941 | 8.48 | 0.8 | 2019-12-31 | 2020-12-31 | 365 | 7.7732 | 0.77316 | 8 | 0.54632
84942 | 9.57 | 0.8 | 2019-12-31 | 2020-12-31 | 365 | 8.7723 | 0.77231 | 9 | 0.54461
84741 | 11.8 | 0.8 | 2019-12-31 | 2020-12-31 | 365 | 10.8164 | 0.81643 | 11 | 0.63286
84900 | 7.125 | 0.8 | 2019-12-31 | 2020-12-31 | 365 | 6.5311 | 0.53111 | 7 | 0.062211
85106 | 7.67 | 0.8 | 2019-12-31 | 2020-12-31 | 365 | 7.0307 | 0.030678 | 7 | 0.061356
84995 | 6.035 | 0.8 | 2019-12-31 | 2020-12-31 | 365 | 5.532 | 0.53196 | 6 | 0.063922
84996 | 7.13 | 0.8 | 2019-12-31 | 2020-12-31 | 365 | 6.5357 | 0.53569 | 7 | 0.071378
85173 | 13.4 | 0.8 | 2019-12-31 | 2020-12-31 | 365 | 12.2831 | 0.28306 | 12 | 0.56612
85174 | 12.8 | 0.8 | 2019-12-31 | 2020-12-31 | 365 | 11.7331 | 0.73307 | 12 | 0.46615
85034 | 9 | 0.8 | 2019-12-31 | 2020-12-31 | 365 | 8.2498 | 0.24982 | 8 | 0.49964
85339 | 5.22 | 0.8 | 2019-12-31 | 2020-12-31 | 365 | 4.7849 | 0.78489 | 5 | 0.56979
85254 | 13.275 | 0.8 | 2019-12-31 | 2020-12-31 | 365 | 12.1685 | 0.16848 | 12 | 0.33696
85256 | 8.25 | 0.8 | 2019-12-31 | 2020-12-31 | 365 | 7.5623 | 0.56233 | 8 | 0.12467
85253 | 13.275 | 0.8 | 2019-12-31 | 2020-12-31 | 365 | 12.1685 | 0.16848 | 12 | 0.33696
85351 | 4.72 | 0.8 | 2019-12-31 | 2020-12-31 | 365 | 4.3266 | 0.32657 | 4 | 0.65314
85252 | 8.85 | 0.8 | 2019-12-31 | 2020-12-31 | 365 | 8.1123 | 0.11232 | 8 | 0.22464
85251 | 12 | 0.8 | 2019-12-31 | 2020-12-31 | 365 | 10.9998 | 0.99976 | 11 | 0.99951
85342 | 10.03 | 0.8 | 2019-12-31 | 2020-12-31 | 365 | 9.194 | 0.19396 | 9 | 0.38793
85255 | 4.425 | 0.8 | 2019-12-31 | 2020-12-31 | 365 | 4.0562 | 0.05616 | 4 | 0.11232
85258 | 10.15 | 0.8 | 2019-12-31 | 2020-12-31 | 365 | 9.304 | 0.30396 | 9 | 0.60792
85176 | 8.26 | 0.8 | 2019-12-31 | 2020-12-31 | 365 | 7.5715 | 0.5715 | 8 | 0.143
85408 | 3.77 | 0.8 | 2019-12-31 | 2020-12-31 | 365 | 3.4558 | 0.45576 | 3 | 0.91151
85350 | 6.785 | 0.8 | 2019-12-31 | 2020-12-31 | 365 | 6.2194 | 0.21945 | 6 | 0.43889
85330 | 8.99 | 0.8 | 2019-12-31 | 2020-12-31 | 365 | 8.2407 | 0.24065 | 8 | 0.4813
85341 | 16.815 | 0.8 | 2019-12-31 | 2020-12-31 | 365 | 15.4134 | 0.41341 | 15 | 0.82682
85345 | 5.015 | 0.8 | 2019-12-31 | 2020-12-31 | 365 | 4.597 | 0.59698 | 5 | 0.19396
85421 | 3.6 | 0.8 | 2019-12-31 | 2020-12-31 | 365 | 3.2999 | 0.29993 | 3 | 0.59985
85427 | 10.8 | 0.8 | 2019-12-31 | 2020-12-31 | 365 | 9.8998 | 0.89978 | 10 | 0.79956
85419 | 10.85 | 0.8 | 2019-12-31 | 2020-12-31 | 365 | 9.9456 | 0.94561 | 10 | 0.89123
85416 | 6 | 0.8 | 2019-12-31 | 2020-12-31 | 365 | 5.4999 | 0.49988 | 5 | 0.99976
85414 | 6 | 0.8 | 2019-12-31 | 2020-12-31 | 365 | 5.4999 | 0.49988 | 5 | 0.99976
83800 | 14.55 | 0.8 | 2019-12-31 | 2020-12-31 | 365 | 13.3372 | 0.33721 | 13 | 0.67441
85411 | 9 | 0.8 | 2019-12-31 | 2020-12-31 | 365 | 8.2498 | 0.24982 | 8 | 0.49964
85409 | 3.54 | 0.8 | 2019-12-31 | 2020-12-31 | 365 | 3.2449 | 0.24493 | 3 | 0.48986
85349 | 8.7 | 0.8 | 2019-12-31 | 2020-12-31 | 365 | 7.9748 | 0.97482 | 8 | 0.94965
85347 | 10.325 | 0.8 | 2019-12-31 | 2020-12-31 | 365 | 9.4644 | 0.46437 | 9 | 0.92875
85346 | 17.98 | 0.8 | 2019-12-31 | 2020-12-31 | 365 | 16.4813 | 0.4813 | 16 | 0.9626
85114 | 5.22 | 0.8 | 2019-12-31 | 2020-12-31 | 365 | 4.7849 | 0.78489 | 5 | 0.56979
85521 | 10.325 | 0.8 | 2019-12-31 | 2020-12-31 | 365 | 9.4644 | 0.46437 | 9 | 0.92875
85523 | 10.325 | 0.8 | 2019-12-31 | 2020-12-31 | 365 | 9.4644 | 0.46437 | 9 | 0.92875
85524 | 5.015 | 0.8 | 2019-12-31 | 2020-12-31 | 365 | 4.597 | 0.59698 | 5 | 0.19396
85527 | 7.375 | 0.8 | 2019-12-31 | 2020-12-31 | 365 | 6.7603 | 0.76027 | 7 | 0.52053
85528 | 6.49 | 0.8 | 2019-12-31 | 2020-12-31 | 365 | 5.949 | 0.94904 | 6 | 0.89807
85529 | 5.9 | 0.8 | 2019-12-31 | 2020-12-31 | 365 | 5.4082 | 0.40821 | 5 | 0.81643
85530 | 6.49 | 0.8 | 2019-12-31 | 2020-12-31 | 365 | 5.949 | 0.94904 | 6 | 0.89807
85532 | 5.605 | 0.8 | 2019-12-31 | 2020-12-31 | 365 | 5.1378 | 0.1378 | 5 | 0.27561
85531 | 4.06 | 0.8 | 2019-12-31 | 2020-12-31 | 365 | 3.7216 | 0.72158 | 4 | 0.44317
85533 | 4.9 | 0.8 | 2019-12-31 | 2020-12-31 | 365 | 4.4916 | 0.49157 | 4 | 0.98313
85539 | 12.8 | 0.8 | 2019-12-31 | 2020-12-31 | 365 | 11.7331 | 0.73307 | 12 | 0.46615
85536 | 15.33 | 0.8 | 2019-12-31 | 2020-12-31 | 365 | 14.0522 | 0.052189 | 14 | 0.10438
85566 | 6.365 | 0.8 | 2019-12-31 | 2020-12-31 | 365 | 5.8345 | 0.83445 | 6 | 0.66891
85522 | 10.325 | 0.8 | 2019-12-31 | 2020-12-31 | 365 | 9.4644 | 0.46437 | 9 | 0.92875
85649 | 8.26 | 0.8 | 2019-12-31 | 2020-12-31 | 365 | 7.5715 | 0.5715 | 8 | 0.143
85646 | 8.4 | 0.8 | 2019-12-31 | 2020-12-31 | 365 | 7.6998 | 0.69983 | 8 | 0.39966
84469 | 185.6 | 0.65 | 2019-12-31 | 2020-12-31 | 365 | 138.2303 | 0.23028 | 138 | 0.46055
85534 | 8.03 | 0.8 | 2019-12-31 | 2020-12-31 | 365 | 7.3607 | 0.36067 | 7 | 0.72134
85698 | 6.195 | 0.8 | 2019-12-31 | 2020-12-31 | 365 | 5.6786 | 0.67862 | 6 | 0.35725
85116 | 3.54 | 0.8 | 2019-12-31 | 2020-12-31 | 365 | 3.2449 | 0.24493 | 3 | 0.48986
85700 | 6.49 | 0.8 | 2019-12-31 | 2020-12-31 | 365 | 5.949 | 0.94904 | 6 | 0.89807
85699 | 6.49 | 0.8 | 2019-12-31 | 2020-12-31 | 365 | 5.949 | 0.94904 | 6 | 0.89807
85695 | 4.35 | 0.8 | 2019-12-31 | 2020-12-31 | 365 | 3.9874 | 0.98741 | 4 | 0.97482
77477 | 497.25 | 0.55 | 2019-12-31 | 2020-12-31 | 365 | 313.3642 | 0.36417 | 313 | 0.72833
85792 | 10.62 | 0.8 | 2019-12-31 | 2020-12-31 | 365 | 9.7348 | 0.73478 | 10 | 0.46957
85800 | 7.25 | 0.8 | 2019-12-31 | 2020-12-31 | 365 | 6.6457 | 0.64569 | 7 | 0.29137
85804 | 2.655 | 0.8 | 2019-12-31 | 2020-12-31 | 365 | 2.4337 | 0.4337 | 2 | 0.86739
85805 | 4.72 | 0.8 | 2019-12-31 | 2020-12-31 | 365 | 4.3266 | 0.32657 | 4 | 0.65314
85806 | 5.9 | 0.8 | 2019-12-31 | 2020-12-31 | 365 | 5.4082 | 0.40821 | 5 | 0.81643
85807 | 5.31 | 0.8 | 2019-12-31 | 2020-12-31 | 365 | 4.8674 | 0.86739 | 5 | 0.73478
85808 | 5.9 | 0.8 | 2019-12-31 | 2020-12-31 | 365 | 5.4082 | 0.40821 | 5 | 0.81643
85809 | 9.735 | 0.8 | 2019-12-31 | 2020-12-31 | 365 | 8.9236 | 0.92355 | 9 | 0.84711
85811 | 8.26 | 0.8 | 2019-12-31 | 2020-12-31 | 365 | 7.5715 | 0.5715 | 8 | 0.143
85813 | 8.26 | 0.8 | 2019-12-31 | 2020-12-31 | 365 | 7.5715 | 0.5715 | 8 | 0.143
85814 | 7.375 | 0.8 | 2019-12-31 | 2020-12-31 | 365 | 6.7603 | 0.76027 | 7 | 0.52053
85815 | 5.31 | 0.8 | 2019-12-31 | 2020-12-31 | 365 | 4.8674 | 0.86739 | 5 | 0.73478
85259 | 3.3 | 0.8 | 2019-12-31 | 2020-12-31 | 365 | 3.0249 | 0.024933 | 3 | 0.049866
85424 | 8.7 | 0.8 | 2019-12-31 | 2020-12-31 | 365 | 7.9748 | 0.97482 | 8 | 0.94965
85651 | 13.68 | 0.8 | 2019-12-31 | 2020-12-31 | 365 | 12.5397 | 0.53972 | 13 | 0.079446
85650 | 8.26 | 0.8 | 2019-12-31 | 2020-12-31 | 365 | 7.5715 | 0.5715 | 8 | 0.143
85694 | 5.355 | 0.8 | 2019-12-31 | 2020-12-31 | 365 | 4.9086 | 0.90864 | 5 | 0.81728
85819 | 4.64 | 0.8 | 2019-12-31 | 2020-12-31 | 365 | 4.2532 | 0.25324 | 4 | 0.50648
85829 | 15.34 | 0.8 | 2019-12-31 | 2020-12-31 | 365 | 14.0614 | 0.061356 | 14 | 0.12271
85810 | 10.03 | 0.8 | 2019-12-31 | 2020-12-31 | 365 | 9.194 | 0.19396 | 9 | 0.38793
85648 | 5.31 | 0.8 | 2019-12-31 | 2020-12-31 | 365 | 4.8674 | 0.86739 | 5 | 0.73478
85820 | 4.93 | 0.8 | 2019-12-31 | 2020-12-31 | 365 | 4.5191 | 0.51907 | 5 | 0.038134
85871 | 13.34 | 0.8 | 2019-12-31 | 2020-12-31 | 365 | 12.2281 | 0.22806 | 12 | 0.45613
85873 | 12.58 | 0.8 | 2019-12-31 | 2020-12-31 | 365 | 11.5314 | 0.53141 | 12 | 0.062823
85876 | 8.12 | 0.8 | 2019-12-31 | 2020-12-31 | 365 | 7.4432 | 0.44317 | 7 | 0.88634
85826 | 15 | 0.8 | 2019-12-31 | 2020-12-31 | 365 | 13.7497 | 0.7497 | 14 | 0.49939
85878 | 6.96 | 0.8 | 2019-12-31 | 2020-12-31 | 365 | 6.3799 | 0.37986 | 6 | 0.75972
85879 | 4.56 | 0.8 | 2019-12-31 | 2020-12-31 | 365 | 4.1799 | 0.17991 | 4 | 0.35982
85907 | 11.21 | 0.8 | 2019-12-31 | 2020-12-31 | 365 | 10.2756 | 0.27561 | 10 | 0.55121
85949 | 3.54 | 0.8 | 2019-12-31 | 2020-12-31 | 365 | 3.2449 | 0.24493 | 3 | 0.48986
85910 | 8.96 | 0.8 | 2019-12-31 | 2020-12-31 | 365 | 8.2132 | 0.21315 | 8 | 0.4263
85909 | 20.805 | 0.8 | 2019-12-31 | 2020-12-31 | 365 | 19.0708 | 0.070828 | 19 | 0.14166
85908 | 5.31 | 0.8 | 2019-12-31 | 2020-12-31 | 365 | 4.8674 | 0.86739 | 5 | 0.73478
85906 | 7.625 | 0.8 | 2019-12-31 | 2020-12-31 | 365 | 6.9894 | 0.98943 | 7 | 0.97886
85954 | 3.08 | 0.8 | 2019-12-31 | 2020-12-31 | 365 | 2.8233 | 0.82327 | 3 | 0.64654
85803 | 7.08 | 0.8 | 2019-12-31 | 2020-12-31 | 365 | 6.4899 | 0.48986 | 6 | 0.97971
85175 | 12.4 | 0.8 | 2019-12-31 | 2020-12-31 | 365 | 11.3664 | 0.36642 | 11 | 0.73283
85645 | 12.39 | 0.8 | 2019-12-31 | 2020-12-31 | 365 | 11.3572 | 0.35725 | 11 | 0.7145
85978 | 9.9 | 0.8 | 2019-12-31 | 2020-12-31 | 365 | 9.0748 | 0.074799 | 9 | 0.1496
85977 | 5.94 | 0.8 | 2019-12-31 | 2020-12-31 | 365 | 5.4449 | 0.44488 | 5 | 0.88976
85976 | 6.96 | 0.8 | 2019-12-31 | 2020-12-31 | 365 | 6.3799 | 0.37986 | 6 | 0.75972
85989 | 7.25 | 0.8 | 2019-12-31 | 2020-12-31 | 365 | 6.6457 | 0.64569 | 7 | 0.29137
83554 | 7.95 | 1 | 2019-12-31 | 2020-12-31 | 365 | 9.1092 | 0.10917 | 9 | 0.21835
86085 | 9.28 | 0.8 | 2019-12-31 | 2020-12-31 | 365 | 8.5065 | 0.50648 | 9 | 0.012957
86083 | 13.33 | 0.8 | 2019-12-31 | 2020-12-31 | 365 | 12.2189 | 0.2189 | 12 | 0.43779
86081 | 7.7 | 0.8 | 2019-12-31 | 2020-12-31 | 365 | 7.0582 | 0.058177 | 7 | 0.11635
86080 | 8.555 | 0.8 | 2019-12-31 | 2020-12-31 | 365 | 7.8419 | 0.84191 | 8 | 0.68382
86005 | 24.84 | 0.8 | 2019-12-31 | 2020-12-31 | 365 | 22.7695 | 0.7695 | 23 | 0.53899
86074 | 7.125 | 0.8 | 2019-12-31 | 2020-12-31 | 365 | 6.5311 | 0.53111 | 7 | 0.062211
86090 | 5.22 | 0.8 | 2019-12-31 | 2020-12-31 | 365 | 4.7849 | 0.78489 | 5 | 0.56979
86093 | 9.45 | 0.8 | 2019-12-31 | 2020-12-31 | 365 | 8.6623 | 0.66231 | 9 | 0.32462
86114 | 9.9 | 0.8 | 2019-12-31 | 2020-12-31 | 365 | 9.0748 | 0.074799 | 9 | 0.1496
86097 | 10.325 | 0.8 | 2019-12-31 | 2020-12-31 | 365 | 9.4644 | 0.46437 | 9 | 0.92875
86099 | 5.31 | 0.8 | 2019-12-31 | 2020-12-31 | 365 | 4.8674 | 0.86739 | 5 | 0.73478
86115 | 9.9 | 0.8 | 2019-12-31 | 2020-12-31 | 365 | 9.0748 | 0.074799 | 9 | 0.1496
86116 | 5.25 | 0.8 | 2019-12-31 | 2020-12-31 | 365 | 4.8124 | 0.81239 | 5 | 0.62479
86118 | 7.92 | 0.8 | 2019-12-31 | 2020-12-31 | 365 | 7.2598 | 0.25984 | 7 | 0.51968
86119 | 10.08 | 0.8 | 2019-12-31 | 2020-12-31 | 365 | 9.2398 | 0.2398 | 9 | 0.47959
86122 | 8.775 | 0.8 | 2019-12-31 | 2020-12-31 | 365 | 8.0436 | 0.043572 | 8 | 0.087144
86127 | 8.26 | 0.8 | 2019-12-31 | 2020-12-31 | 365 | 7.5715 | 0.5715 | 8 | 0.143
86130 | 9.72 | 0.8 | 2019-12-31 | 2020-12-31 | 365 | 8.9098 | 0.9098 | 9 | 0.81961
86133 | 9.75 | 0.8 | 2019-12-31 | 2020-12-31 | 365 | 8.9373 | 0.9373 | 9 | 0.8746
86135 | 7.54 | 0.8 | 2019-12-31 | 2020-12-31 | 365 | 6.9115 | 0.91151 | 7 | 0.82303
86138 | 8.7 | 1 | 2019-12-31 | 2020-12-31 | 365 | 9.9685 | 0.96853 | 10 | 0.93706
86158 | 12.76 | 0.8 | 2019-12-31 | 2020-12-31 | 365 | 11.6964 | 0.69641 | 12 | 0.39282
86159 | 4.35 | 0.8 | 2019-12-31 | 2020-12-31 | 365 | 3.9874 | 0.98741 | 4 | 0.97482
86226 | 8.775 | 0.8 | 2019-12-31 | 2020-12-31 | 365 | 8.0436 | 0.043572 | 8 | 0.087144
86224 | 6.82 | 0.8 | 2019-12-31 | 2020-12-31 | 365 | 6.2515 | 0.25153 | 6 | 0.50306
86222 | 9.45 | 0.8 | 2019-12-31 | 2020-12-31 | 365 | 8.6623 | 0.66231 | 9 | 0.32462
86219 | 4.095 | 0.8 | 2019-12-31 | 2020-12-31 | 365 | 3.7537 | 0.75367 | 4 | 0.50733
86161 | 11.22 | 0.8 | 2019-12-31 | 2020-12-31 | 365 | 10.2848 | 0.28477 | 10 | 0.56955
86216 | 12.54 | 0.8 | 2019-12-31 | 2020-12-31 | 365 | 11.4947 | 0.49475 | 11 | 0.98949
86213 | 4.41 | 0.8 | 2019-12-31 | 2020-12-31 | 365 | 4.0424 | 0.042411 | 4 | 0.084821
86211 | 4.72 | 0.8 | 2019-12-31 | 2020-12-31 | 365 | 4.3266 | 0.32657 | 4 | 0.65314
86295 | 10.62 | 0.8 | 2019-12-31 | 2020-12-31 | 365 | 9.7348 | 0.73478 | 10 | 0.46957
86294 | 14.7 | 0.8 | 2019-12-31 | 2020-12-31 | 365 | 13.4747 | 0.4747 | 13 | 0.9494
86293 | 9.45 | 0.8 | 2019-12-31 | 2020-12-31 | 365 | 8.6623 | 0.66231 | 9 | 0.32462
86292 | 7 | 0.8 | 2019-12-31 | 2020-12-31 | 365 | 6.4165 | 0.41652 | 6 | 0.83305
86302 | 6.785 | 0.8 | 2019-12-31 | 2020-12-31 | 365 | 6.2194 | 0.21945 | 6 | 0.43889
86298 | 9.735 | 0.8 | 2019-12-31 | 2020-12-31 | 365 | 8.9236 | 0.92355 | 9 | 0.84711
86308 | 5.31 | 0.8 | 2019-12-31 | 2020-12-31 | 365 | 4.8674 | 0.86739 | 5 | 0.73478
86365 | 2.95 | 0.8 | 2019-12-31 | 2020-12-31 | 365 | 2.7041 | 0.70411 | 3 | 0.40821
86362 | 5.31 | 0.8 | 2019-12-31 | 2020-12-31 | 365 | 4.8674 | 0.86739 | 5 | 0.73478
86361 | 12.54 | 0.8 | 2019-12-31 | 2020-12-31 | 365 | 11.4947 | 0.49475 | 11 | 0.98949
86364 | 9.86 | 0.8 | 2019-12-31 | 2020-12-31 | 365 | 9.0381 | 0.038134 | 9 | 0.076267
86360 | 13.275 | 0.8 | 2019-12-31 | 2020-12-31 | 365 | 12.1685 | 0.16848 | 12 | 0.33696
86359 | 11.21 | 0.8 | 2019-12-31 | 2020-12-31 | 365 | 10.2756 | 0.27561 | 10 | 0.55121
86356 | 9.12 | 0.8 | 2019-12-31 | 2020-12-31 | 365 | 8.3598 | 0.35982 | 8 | 0.71963
86368 | 3.41 | 0.8 | 2019-12-31 | 2020-12-31 | 365 | 3.1258 | 0.12576 | 3 | 0.25153
86358 | 4.06 | 1 | 2019-12-31 | 2020-12-31 | 365 | 4.652 | 0.65198 | 5 | 0.30396
86357 | 4.72 | 0.8 | 2019-12-31 | 2020-12-31 | 365 | 4.3266 | 0.32657 | 4 | 0.65314
86363 | 5.22 | 0.8 | 2019-12-31 | 2020-12-31 | 365 | 4.7849 | 0.78489 | 5 | 0.56979
86376 | 14.8 | 0.8 | 2019-12-31 | 2020-12-31 | 365 | 13.5664 | 0.56637 | 14 | 0.13273
86393 | 9.425 | 0.8 | 2019-12-31 | 2020-12-31 | 365 | 8.6394 | 0.63939 | 9 | 0.27878
86353 | 12.095 | 0.8 | 2019-12-31 | 2020-12-31 | 365 | 11.0868 | 0.086838 | 11 | 0.17368
86352 | 7.08 | 0.8 | 2019-12-31 | 2020-12-31 | 365 | 6.4899 | 0.48986 | 6 | 0.97971
86349 | 4.64 | 0.8 | 2019-12-31 | 2020-12-31 | 365 | 4.2532 | 0.25324 | 4 | 0.50648
86351 | 6.38 | 0.8 | 2019-12-31 | 2020-12-31 | 365 | 5.8482 | 0.8482 | 6 | 0.69641
86372 | 15 | 0.8 | 2019-12-31 | 2020-12-31 | 365 | 13.7497 | 0.7497 | 14 | 0.49939
86350 | 4.64 | 0.8 | 2019-12-31 | 2020-12-31 | 365 | 4.2532 | 0.25324 | 4 | 0.50648
86348 | 7.375 | 0.8 | 2019-12-31 | 2020-12-31 | 365 | 6.7603 | 0.76027 | 7 | 0.52053
86345 | 10.915 | 0.8 | 2019-12-31 | 2020-12-31 | 365 | 10.0052 | 0.0051955 | 10 | 0.010391
85818 | 9.9 | 0.8 | 2019-12-31 | 2020-12-31 | 365 | 9.0748 | 0.074799 | 9 | 0.1496
85343 | 7.92 | 0.8 | 2019-12-31 | 2020-12-31 | 365 | 7.2598 | 0.25984 | 7 | 0.51968
85875 | 4.2 | 0.8 | 2019-12-31 | 2020-12-31 | 365 | 3.8499 | 0.84991 | 4 | 0.69983
85877 | 6.785 | 0.8 | 2019-12-31 | 2020-12-31 | 365 | 6.2194 | 0.21945 | 6 | 0.43889
85913 | 12.96 | 0.8 | 2019-12-31 | 2020-12-31 | 365 | 11.8797 | 0.87974 | 12 | 0.75947
86001 | 9.8 | 0.8 | 2019-12-31 | 2020-12-31 | 365 | 8.9831 | 0.98313 | 9 | 0.96627
86386 | 14.82 | 0.8 | 2019-12-31 | 2020-12-31 | 365 | 13.5847 | 0.5847 | 14 | 0.1694
86354 | 14.4 | 0.8 | 2019-12-31 | 2020-12-31 | 365 | 13.1997 | 0.19971 | 13 | 0.39942
85525 | 9.66 | 0.8 | 2019-12-31 | 2020-12-31 | 365 | 8.8548 | 0.8548 | 9 | 0.70961
85647 | 7 | 0.8 | 2019-12-31 | 2020-12-31 | 365 | 6.4165 | 0.41652 | 6 | 0.83305
86472 | 5.605 | 0.8 | 2019-12-31 | 2020-12-31 | 365 | 5.1378 | 0.1378 | 5 | 0.27561
86473 | 2.16 | 0.8 | 2019-12-31 | 2020-12-31 | 365 | 1.98 | 0.97996 | 2 | 0.95991
85905 | 9.145 | 0.8 | 2019-12-31 | 2020-12-31 | 365 | 8.3827 | 0.38273 | 8 | 0.76546
85914 | 5.8 | 0.8 | 2019-12-31 | 2020-12-31 | 365 | 5.3165 | 0.31655 | 5 | 0.6331
85916 | 13.34 | 0.8 | 2019-12-31 | 2020-12-31 | 365 | 12.2281 | 0.22806 | 12 | 0.45613
85952 | 6.67 | 0.8 | 2019-12-31 | 2020-12-31 | 365 | 6.114 | 0.11403 | 6 | 0.22806
86102 | 7.04 | 0.8 | 2019-12-31 | 2020-12-31 | 365 | 6.4532 | 0.45319 | 6 | 0.90638
86470 | 5.605 | 0.8 | 2019-12-31 | 2020-12-31 | 365 | 5.1378 | 0.1378 | 5 | 0.27561
86565 | 6.84 | 0.8 | 2019-12-31 | 2020-12-31 | 365 | 6.2699 | 0.26986 | 6 | 0.53972
86593 | 7.25 | 0.8 | 2019-12-31 | 2020-12-31 | 365 | 6.6457 | 0.64569 | 7 | 0.29137
86595 | 5.31 | 0.8 | 2019-12-31 | 2020-12-31 | 365 | 4.8674 | 0.86739 | 5 | 0.73478
86599 | 3.6 | 0.8 | 2019-12-31 | 2020-12-31 | 365 | 3.2999 | 0.29993 | 3 | 0.59985
86601 | 7.2 | 0.8 | 2019-12-31 | 2020-12-31 | 365 | 6.5999 | 0.59985 | 7 | 0.19971
86604 | 6 | 0.8 | 2019-12-31 | 2020-12-31 | 365 | 5.4999 | 0.49988 | 5 | 0.99976
86607 | 13.2 | 0.8 | 2019-12-31 | 2020-12-31 | 365 | 12.0997 | 0.099732 | 12 | 0.19946
83769 | 2.03 | 0.8 | 2019-12-31 | 2020-12-31 | 365 | 1.8608 | 0.86079 | 2 | 0.72158
83813 | 5.7 | 0.8 | 2019-12-31 | 2020-12-31 | 365 | 5.2249 | 0.22488 | 5 | 0.44977
86609 | 5.4 | 0.8 | 2019-12-31 | 2020-12-31 | 365 | 4.9499 | 0.94989 | 5 | 0.89978
86616 | 6.71 | 0.8 | 2019-12-31 | 2020-12-31 | 365 | 6.1507 | 0.1507 | 6 | 0.30139
86619 | 10.065 | 0.8 | 2019-12-31 | 2020-12-31 | 365 | 9.226 | 0.22605 | 9 | 0.45209
86620 | 5.4 | 0.8 | 2019-12-31 | 2020-12-31 | 365 | 4.9499 | 0.94989 | 5 | 0.89978
86622 | 9.3 | 0.8 | 2019-12-31 | 2020-12-31 | 365 | 8.5248 | 0.52481 | 9 | 0.049623
86626 | 10.385 | 0.8 | 2019-12-31 | 2020-12-31 | 365 | 9.5194 | 0.51937 | 10 | 0.038746
86635 | 9.76 | 0.8 | 2019-12-31 | 2020-12-31 | 365 | 8.9465 | 0.94647 | 9 | 0.89294
86637 | 7.625 | 0.8 | 2019-12-31 | 2020-12-31 | 365 | 6.9894 | 0.98943 | 7 | 0.97886
86640 | 13.275 | 0.8 | 2019-12-31 | 2020-12-31 | 365 | 12.1685 | 0.16848 | 12 | 0.33696
86687 | 8.54 | 0.8 | 2019-12-31 | 2020-12-31 | 365 | 7.8282 | 0.82816 | 8 | 0.65632
86688 | 13.8 | 0.8 | 2019-12-31 | 2020-12-31 | 365 | 12.6497 | 0.64972 | 13 | 0.29944
86691 | 4.72 | 0.8 | 2019-12-31 | 2020-12-31 | 365 | 4.3266 | 0.32657 | 4 | 0.65314
86692 | 4.845 | 0.8 | 2019-12-31 | 2020-12-31 | 365 | 4.4412 | 0.44115 | 4 | 0.8823
86693 | 11.89 | 0.8 | 2019-12-31 | 2020-12-31 | 365 | 10.8989 | 0.89893 | 11 | 0.79785
86694 | 3.77 | 0.8 | 2019-12-31 | 2020-12-31 | 365 | 3.4558 | 0.45576 | 3 | 0.91151
86718 | 10.88 | 0.8 | 2019-12-31 | 2020-12-31 | 365 | 9.9731 | 0.97311 | 10 | 0.94623
86719 | 11.505 | 0.8 | 2019-12-31 | 2020-12-31 | 365 | 10.546 | 0.54602 | 11 | 0.092034
86722 | 10.15 | 0.8 | 2019-12-31 | 2020-12-31 | 365 | 9.304 | 0.30396 | 9 | 0.60792
86760 | 2.24 | 0.8 | 2019-12-31 | 2020-12-31 | 365 | 2.0533 | 0.053288 | 2 | 0.10658
86761 | 4.35 | 0.8 | 2019-12-31 | 2020-12-31 | 365 | 3.9874 | 0.98741 | 4 | 0.97482
86762 | 8.91 | 0.8 | 2019-12-31 | 2020-12-31 | 365 | 8.1673 | 0.16732 | 8 | 0.33464
86763 | 5.8 | 0.8 | 2019-12-31 | 2020-12-31 | 365 | 5.3165 | 0.31655 | 5 | 0.6331
86764 | 6.12 | 0.8 | 2019-12-31 | 2020-12-31 | 365 | 5.6099 | 0.60988 | 6 | 0.21975
86801 | 4.72 | 0.8 | 2019-12-31 | 2020-12-31 | 365 | 4.3266 | 0.32657 | 4 | 0.65314
86802 | 5.51 | 0.8 | 2019-12-31 | 2020-12-31 | 365 | 5.0507 | 0.050722 | 5 | 0.10144
86807 | 13.275 | 0.8 | 2019-12-31 | 2020-12-31 | 365 | 12.1685 | 0.16848 | 12 | 0.33696
86808 | 13.275 | 0.8 | 2019-12-31 | 2020-12-31 | 365 | 12.1685 | 0.16848 | 12 | 0.33696
86809 | 13.275 | 0.8 | 2019-12-31 | 2020-12-31 | 365 | 12.1685 | 0.16848 | 12 | 0.33696
86811 | 5.9 | 0.8 | 2019-12-31 | 2020-12-31 | 365 | 5.4082 | 0.40821 | 5 | 0.81643
86812 | 5.415 | 0.8 | 2019-12-31 | 2020-12-31 | 365 | 4.9636 | 0.96364 | 5 | 0.92728
86815 | 11.505 | 0.8 | 2019-12-31 | 2020-12-31 | 365 | 10.546 | 0.54602 | 11 | 0.092034
86816 | 9.735 | 0.8 | 2019-12-31 | 2020-12-31 | 365 | 8.9236 | 0.92355 | 9 | 0.84711
86817 | 4.72 | 0.8 | 2019-12-31 | 2020-12-31 | 365 | 4.3266 | 0.32657 | 4 | 0.65314
86818 | 13.275 | 0.8 | 2019-12-31 | 2020-12-31 | 365 | 12.1685 | 0.16848 | 12 | 0.33696
86819 | 7.965 | 0.8 | 2019-12-31 | 2020-12-31 | 365 | 7.3011 | 0.30109 | 7 | 0.60218
86839 | 5.94 | 0.8 | 2019-12-31 | 2020-12-31 | 365 | 5.4449 | 0.44488 | 5 | 0.88976
86846 | 11.21 | 0.8 | 2019-12-31 | 2020-12-31 | 365 | 10.2756 | 0.27561 | 10 | 0.55121
86848 | 5.605 | 0.8 | 2019-12-31 | 2020-12-31 | 365 | 5.1378 | 0.1378 | 5 | 0.27561
86854 | 13.275 | 0.8 | 2019-12-31 | 2020-12-31 | 365 | 12.1685 | 0.16848 | 12 | 0.33696
86860 | 6.3 | 0.8 | 2019-12-31 | 2020-12-31 | 365 | 5.7749 | 0.77487 | 6 | 0.54974
86862 | 6 | 0.8 | 2019-12-31 | 2020-12-31 | 365 | 5.4999 | 0.49988 | 5 | 0.99976
86471 | 10.325 | 0.8 | 2019-12-31 | 2020-12-31 | 365 | 9.4644 | 0.46437 | 9 | 0.92875
86597 | 6.2 | 0.8 | 2019-12-31 | 2020-12-31 | 365 | 5.6832 | 0.68321 | 6 | 0.36642
85990 | 6.57 | 0.8 | 2019-12-31 | 2020-12-31 | 365 | 6.0224 | 0.022367 | 6 | 0.044734
83236 | 11.16 | 0.8 | 2019-12-31 | 2020-12-31 | 365 | 10.2298 | 0.22977 | 10 | 0.45955
86800 | 8.555 | 0.8 | 2019-12-31 | 2020-12-31 | 365 | 7.8419 | 0.84191 | 8 | 0.68382
86918 | 4.8 | 0.8 | 2019-12-31 | 2020-12-31 | 365 | 4.3999 | 0.3999 | 4 | 0.79981
86952 | 4.425 | 0.8 | 2019-12-31 | 2020-12-31 | 365 | 4.0562 | 0.05616 | 4 | 0.11232
86954 | 7.44 | 0.8 | 2019-12-31 | 2020-12-31 | 365 | 6.8198 | 0.81985 | 7 | 0.6397
86955 | 11.505 | 0.8 | 2019-12-31 | 2020-12-31 | 365 | 10.546 | 0.54602 | 11 | 0.092034
86956 | 13.34 | 0.8 | 2019-12-31 | 2020-12-31 | 365 | 12.2281 | 0.22806 | 12 | 0.45613
86957 | 7.965 | 0.8 | 2019-12-31 | 2020-12-31 | 365 | 7.3011 | 0.30109 | 7 | 0.60218
86958 | 4.72 | 0.8 | 2019-12-31 | 2020-12-31 | 365 | 4.3266 | 0.32657 | 4 | 0.65314
86959 | 9.36 | 0.8 | 2019-12-31 | 2020-12-31 | 365 | 8.5798 | 0.57981 | 9 | 0.15962
86961 | 10.585 | 0.8 | 2019-12-31 | 2020-12-31 | 365 | 9.7027 | 0.7027 | 10 | 0.4054
86962 | 10.08 | 0.8 | 2019-12-31 | 2020-12-31 | 365 | 9.2398 | 0.2398 | 9 | 0.47959
86983 | 9.3 | 0.8 | 2019-12-31 | 2020-12-31 | 365 | 8.5248 | 0.52481 | 9 | 0.049623
87000 | 4.06 | 0.8 | 2019-12-31 | 2020-12-31 | 365 | 3.7216 | 0.72158 | 4 | 0.44317
87001 | 5.32 | 0.8 | 2019-12-31 | 2020-12-31 | 365 | 4.8766 | 0.87656 | 5 | 0.75312
87002 | 8.555 | 0.8 | 2019-12-31 | 2020-12-31 | 365 | 7.8419 | 0.84191 | 8 | 0.68382
87013 | 4.425 | 0.8 | 2019-12-31 | 2020-12-31 | 365 | 4.0562 | 0.05616 | 4 | 0.11232
87014 | 6.5 | 0.8 | 2019-12-31 | 2020-12-31 | 365 | 5.9582 | 0.9582 | 6 | 0.9164
87015 | 8.505 | 0.8 | 2019-12-31 | 2020-12-31 | 365 | 7.7961 | 0.79608 | 8 | 0.59216
87016 | 22.125 | 0.8 | 2019-12-31 | 2020-12-31 | 365 | 20.2808 | 0.2808 | 20 | 0.5616
87017 | 3.96 | 0.8 | 2019-12-31 | 2020-12-31 | 365 | 3.6299 | 0.62992 | 4 | 0.25984
87018 | 12.54 | 0.8 | 2019-12-31 | 2020-12-31 | 365 | 11.4947 | 0.49475 | 11 | 0.98949
87019 | 12.96 | 0.8 | 2019-12-31 | 2020-12-31 | 365 | 11.8797 | 0.87974 | 12 | 0.75947
87020 | 7.2 | 0.8 | 2019-12-31 | 2020-12-31 | 365 | 6.5999 | 0.59985 | 7 | 0.19971
87021 | 5.89 | 0.8 | 2019-12-31 | 2020-12-31 | 365 | 5.399 | 0.39905 | 5 | 0.79809
87022 | 12.24 | 0.8 | 2019-12-31 | 2020-12-31 | 365 | 11.2198 | 0.21975 | 11 | 0.4395
86617 | 7.98 | 0.8 | 2019-12-31 | 2020-12-31 | 365 | 7.3148 | 0.31484 | 7 | 0.62968
86720 | 5.31 | 0.8 | 2019-12-31 | 2020-12-31 | 365 | 4.8674 | 0.86739 | 5 | 0.73478
86804 | 13.275 | 0.8 | 2019-12-31 | 2020-12-31 | 365 | 12.1685 | 0.16848 | 12 | 0.33696
86810 | 13.275 | 0.8 | 2019-12-31 | 2020-12-31 | 365 | 12.1685 | 0.16848 | 12 | 0.33696
86814 | 10.62 | 0.8 | 2019-12-31 | 2020-12-31 | 365 | 9.7348 | 0.73478 | 10 | 0.46957
86850 | 12.73 | 0.8 | 2019-12-31 | 2020-12-31 | 365 | 11.6689 | 0.66891 | 12 | 0.33782
86852 | 3.245 | 0.8 | 2019-12-31 | 2020-12-31 | 365 | 2.9745 | 0.97452 | 3 | 0.94904
87012 | 15.37 | 0.8 | 2019-12-31 | 2020-12-31 | 365 | 14.0889 | 0.088855 | 14 | 0.17771
81896 | 74.93 | 0.55 | 2019-12-31 | 2020-12-31 | 365 | 47.2205 | 0.22047 | 47 | 0.44093
85874 | 4.64 | 0.8 | 2019-12-31 | 2020-12-31 | 365 | 4.2532 | 0.25324 | 4 | 0.50648
86209 | 13.275 | 0.8 | 2019-12-31 | 2020-12-31 | 365 | 12.1685 | 0.16848 | 12 | 0.33696
86690 | 8.829 | 0.8 | 2019-12-31 | 2020-12-31 | 365 | 8.0931 | 0.093071 | 8 | 0.18614
86695 | 7.25 | 0.8 | 2019-12-31 | 2020-12-31 | 365 | 6.6457 | 0.64569 | 7 | 0.29137
86714 | 4.06 | 0.8 | 2019-12-31 | 2020-12-31 | 365 | 3.7216 | 0.72158 | 4 | 0.44317
86716 | 7.8 | 0.8 | 2019-12-31 | 2020-12-31 | 365 | 7.1498 | 0.14984 | 7 | 0.29968
86717 | 16.32 | 0.8 | 2019-12-31 | 2020-12-31 | 365 | 14.9597 | 0.95967 | 15 | 0.91934
86803 | 4.64 | 0.8 | 2019-12-31 | 2020-12-31 | 365 | 4.2532 | 0.25324 | 4 | 0.50648
86855 | 5.22 | 0.8 | 2019-12-31 | 2020-12-31 | 365 | 4.7849 | 0.78489 | 5 | 0.56979
87076 | 11.02 | 0.8 | 2019-12-31 | 2020-12-31 | 365 | 10.1014 | 0.10144 | 10 | 0.20289
87078 | 7.35 | 0.8 | 2019-12-31 | 2020-12-31 | 365 | 6.7374 | 0.73735 | 7 | 0.4747
87092 | 10.5 | 0.8 | 2019-12-31 | 2020-12-31 | 365 | 9.6248 | 0.62479 | 10 | 0.24957
87096 | 7.7 | 0.8 | 2019-12-31 | 2020-12-31 | 365 | 7.0582 | 0.058177 | 7 | 0.11635
87101 | 9.92 | 0.8 | 2019-12-31 | 2020-12-31 | 365 | 9.0931 | 0.093132 | 9 | 0.18626
87102 | 12.25 | 0.8 | 2019-12-31 | 2020-12-31 | 365 | 11.2289 | 0.22892 | 11 | 0.45784
87103 | 11.6 | 0.8 | 2019-12-31 | 2020-12-31 | 365 | 10.6331 | 0.6331 | 11 | 0.2662
87104 | 14.7 | 0.8 | 2019-12-31 | 2020-12-31 | 365 | 13.4747 | 0.4747 | 13 | 0.9494
87106 | 11.2 | 0.8 | 2019-12-31 | 2020-12-31 | 365 | 10.2664 | 0.26644 | 10 | 0.53288
87108 | 3.85 | 0.8 | 2019-12-31 | 2020-12-31 | 365 | 3.5291 | 0.52909 | 4 | 0.058177
87109 | 15.4 | 0.8 | 2019-12-31 | 2020-12-31 | 365 | 14.1164 | 0.11635 | 14 | 0.23271
87110 | 11.16 | 0.8 | 2019-12-31 | 2020-12-31 | 365 | 10.2298 | 0.22977 | 10 | 0.45955
87112 | 11.375 | 0.8 | 2019-12-31 | 2020-12-31 | 365 | 10.4269 | 0.42685 | 10 | 0.85371
87137 | 11.2 | 0.8 | 2019-12-31 | 2020-12-31 | 365 | 10.2664 | 0.26644 | 10 | 0.53288
87139 | 4.35 | 0.8 | 2019-12-31 | 2020-12-31 | 365 | 3.9874 | 0.98741 | 4 | 0.97482
87142 | 10.15 | 0.8 | 2019-12-31 | 2020-12-31 | 365 | 9.304 | 0.30396 | 9 | 0.60792
87143 | 8.75 | 0.8 | 2019-12-31 | 2020-12-31 | 365 | 8.0207 | 0.020656 | 8 | 0.041312
87145 | 7.67 | 0.8 | 2019-12-31 | 2020-12-31 | 365 | 7.0307 | 0.030678 | 7 | 0.061356
87146 | 12.96 | 0.8 | 2019-12-31 | 2020-12-31 | 365 | 11.8797 | 0.87974 | 12 | 0.75947
87147 | 8.7 | 0.8 | 2019-12-31 | 2020-12-31 | 365 | 7.9748 | 0.97482 | 8 | 0.94965
87148 | 7 | 0.8 | 2019-12-31 | 2020-12-31 | 365 | 6.4165 | 0.41652 | 6 | 0.83305
87149 | 9.45 | 0.8 | 2019-12-31 | 2020-12-31 | 365 | 8.6623 | 0.66231 | 9 | 0.32462
87150 | 5.95 | 0.8 | 2019-12-31 | 2020-12-31 | 365 | 5.454 | 0.45405 | 5 | 0.90809
87151 | 5.22 | 0.8 | 2019-12-31 | 2020-12-31 | 365 | 4.7849 | 0.78489 | 5 | 0.56979
87152 | 4.55 | 0.8 | 2019-12-31 | 2020-12-31 | 365 | 4.1707 | 0.17074 | 4 | 0.34148
87193 | 9.735 | 0.8 | 2019-12-31 | 2020-12-31 | 365 | 8.9236 | 0.92355 | 9 | 0.84711
87197 | 3.54 | 0.8 | 2019-12-31 | 2020-12-31 | 365 | 3.2449 | 0.24493 | 3 | 0.48986
87203 | 10.5 | 0.8 | 2019-12-31 | 2020-12-31 | 365 | 9.6248 | 0.62479 | 10 | 0.24957
87204 | 9.81 | 0.8 | 2019-12-31 | 2020-12-31 | 365 | 8.9923 | 0.9923 | 9 | 0.9846
87208 | 6.3 | 0.8 | 2019-12-31 | 2020-12-31 | 365 | 5.7749 | 0.77487 | 6 | 0.54974
87209 | 14 | 0.8 | 2019-12-31 | 2020-12-31 | 365 | 12.833 | 0.83305 | 13 | 0.6661
87232 | 6.38 | 0.8 | 2019-12-31 | 2020-12-31 | 365 | 5.8482 | 0.8482 | 6 | 0.69641
87248 | 12.98 | 0.8 | 2019-12-31 | 2020-12-31 | 365 | 11.8981 | 0.89807 | 12 | 0.79614
87099 | 9.1 | 0.8 | 2019-12-31 | 2020-12-31 | 365 | 8.3415 | 0.34148 | 8 | 0.68296
87118 | 6.3 | 0.8 | 2019-12-31 | 2020-12-31 | 365 | 5.7749 | 0.77487 | 6 | 0.54974
81453 | 74.88 | 0.6 | 2019-12-31 | 2020-12-31 | 365 | 51.4789 | 0.47886 | 51 | 0.95772
86856 | 5.4 | 0.8 | 2019-12-31 | 2020-12-31 | 365 | 4.9499 | 0.94989 | 5 | 0.89978
87295 | 11.31 | 0.8 | 2019-12-31 | 2020-12-31 | 365 | 10.3673 | 0.36727 | 10 | 0.73454
87299 | 6.195 | 0.8 | 2019-12-31 | 2020-12-31 | 365 | 5.6786 | 0.67862 | 6 | 0.35725
87303 | 10.325 | 0.8 | 2019-12-31 | 2020-12-31 | 365 | 9.4644 | 0.46437 | 9 | 0.92875
87304 | 13.275 | 0.8 | 2019-12-31 | 2020-12-31 | 365 | 12.1685 | 0.16848 | 12 | 0.33696
87306 | 12.685 | 0.8 | 2019-12-31 | 2020-12-31 | 365 | 11.6277 | 0.62766 | 12 | 0.25532
87307 | 7.83 | 0.8 | 2019-12-31 | 2020-12-31 | 365 | 7.1773 | 0.17734 | 7 | 0.35468
87308 | 7.375 | 0.8 | 2019-12-31 | 2020-12-31 | 365 | 6.7603 | 0.76027 | 7 | 0.52053
87310 | 5.8 | 0.8 | 2019-12-31 | 2020-12-31 | 365 | 5.3165 | 0.31655 | 5 | 0.6331
87314 | 3.54 | 0.8 | 2019-12-31 | 2020-12-31 | 365 | 3.2449 | 0.24493 | 3 | 0.48986
87317 | 7.54 | 0.8 | 2019-12-31 | 2020-12-31 | 365 | 6.9115 | 0.91151 | 7 | 0.82303
87320 | 12.685 | 0.8 | 2019-12-31 | 2020-12-31 | 365 | 11.6277 | 0.62766 | 12 | 0.25532
87325 | 8.7 | 0.8 | 2019-12-31 | 2020-12-31 | 365 | 7.9748 | 0.97482 | 8 | 0.94965
87327 | 4.35 | 0.8 | 2019-12-31 | 2020-12-31 | 365 | 3.9874 | 0.98741 | 4 | 0.97482
87336 | 3.48 | 0.8 | 2019-12-31 | 2020-12-31 | 365 | 3.1899 | 0.18993 | 3 | 0.37986
87376 | 7.965 | 0.8 | 2019-12-31 | 2020-12-31 | 365 | 7.3011 | 0.30109 | 7 | 0.60218
87384 | 5.605 | 0.8 | 2019-12-31 | 2020-12-31 | 365 | 5.1378 | 0.1378 | 5 | 0.27561
87075 | 7.08 | 0.8 | 2019-12-31 | 2020-12-31 | 365 | 6.4899 | 0.48986 | 6 | 0.97971
87085 | 8.05 | 0.8 | 2019-12-31 | 2020-12-31 | 365 | 7.379 | 0.379 | 7 | 0.75801
87144 | 7.035 | 0.8 | 2019-12-31 | 2020-12-31 | 365 | 6.4486 | 0.44861 | 6 | 0.89721
87279 | 6.785 | 0.8 | 2019-12-31 | 2020-12-31 | 365 | 6.2194 | 0.21945 | 6 | 0.43889
87488 | 7.25 | 0.8 | 2019-12-31 | 2020-12-31 | 365 | 6.6457 | 0.64569 | 7 | 0.29137
87489 | 11.84 | 0.8 | 2019-12-31 | 2020-12-31 | 365 | 10.8531 | 0.85309 | 11 | 0.70619
87490 | 10.88 | 0.8 | 2019-12-31 | 2020-12-31 | 365 | 9.9731 | 0.97311 | 10 | 0.94623
87491 | 8.64 | 0.8 | 2019-12-31 | 2020-12-31 | 365 | 7.9198 | 0.91982 | 8 | 0.83965
87492 | 12 | 0.8 | 2019-12-31 | 2020-12-31 | 365 | 10.9998 | 0.99976 | 11 | 0.99951
87493 | 11.55 | 0.8 | 2019-12-31 | 2020-12-31 | 365 | 10.5873 | 0.58727 | 11 | 0.17453
87496 | 6.3 | 0.8 | 2019-12-31 | 2020-12-31 | 365 | 5.7749 | 0.77487 | 6 | 0.54974
87497 | 7 | 0.8 | 2019-12-31 | 2020-12-31 | 365 | 6.4165 | 0.41652 | 6 | 0.83305
87498 | 10.85 | 0.8 | 2019-12-31 | 2020-12-31 | 365 | 9.9456 | 0.94561 | 10 | 0.89123
87499 | 7.2 | 0.8 | 2019-12-31 | 2020-12-31 | 365 | 6.5999 | 0.59985 | 7 | 0.19971
87500 | 10.15 | 0.8 | 2019-12-31 | 2020-12-31 | 365 | 9.304 | 0.30396 | 9 | 0.60792
87504 | 8.05 | 0.8 | 2019-12-31 | 2020-12-31 | 365 | 7.379 | 0.379 | 7 | 0.75801
87506 | 11.89 | 0.8 | 2019-12-31 | 2020-12-31 | 365 | 10.8989 | 0.89893 | 11 | 0.79785
87509 | 10.24 | 0.8 | 2019-12-31 | 2020-12-31 | 365 | 9.3865 | 0.38646 | 9 | 0.77292
87510 | 13.3 | 0.8 | 2019-12-31 | 2020-12-31 | 365 | 12.1914 | 0.1914 | 12 | 0.38279
87525 | 13.34 | 0.8 | 2019-12-31 | 2020-12-31 | 365 | 12.2281 | 0.22806 | 12 | 0.45613
87527 | 8.75 | 0.8 | 2019-12-31 | 2020-12-31 | 365 | 8.0207 | 0.020656 | 8 | 0.041312
87528 | 24.5 | 0.8 | 2019-12-31 | 2020-12-31 | 365 | 22.4578 | 0.45784 | 22 | 0.91567
87529 | 7.35 | 0.8 | 2019-12-31 | 2020-12-31 | 365 | 6.7374 | 0.73735 | 7 | 0.4747
87535 | 7.35 | 0.8 | 2019-12-31 | 2020-12-31 | 365 | 6.7374 | 0.73735 | 7 | 0.4747
87537 | 6.65 | 0.8 | 2019-12-31 | 2020-12-31 | 365 | 6.0957 | 0.095699 | 6 | 0.1914
87546 | 9.145 | 0.8 | 2019-12-31 | 2020-12-31 | 365 | 8.3827 | 0.38273 | 8 | 0.76546
87548 | 12.685 | 0.8 | 2019-12-31 | 2020-12-31 | 365 | 11.6277 | 0.62766 | 12 | 0.25532
87207 | 10.15 | 0.8 | 2019-12-31 | 2020-12-31 | 365 | 9.304 | 0.30396 | 9 | 0.60792
87324 | 5.7 | 0.8 | 2019-12-31 | 2020-12-31 | 365 | 5.2249 | 0.22488 | 5 | 0.44977
87369 | 5.04 | 0.8 | 2019-12-31 | 2020-12-31 | 365 | 4.6199 | 0.6199 | 5 | 0.2398
87371 | 4.2 | 0.8 | 2019-12-31 | 2020-12-31 | 365 | 3.8499 | 0.84991 | 4 | 0.69983
87380 | 10.325 | 0.8 | 2019-12-31 | 2020-12-31 | 365 | 9.4644 | 0.46437 | 9 | 0.92875
87501 | 7.7 | 0.8 | 2019-12-31 | 2020-12-31 | 365 | 7.0582 | 0.058177 | 7 | 0.11635
87526 | 12.95 | 0.8 | 2019-12-31 | 2020-12-31 | 365 | 11.8706 | 0.87057 | 12 | 0.74114
87540 | 6.3 | 0.8 | 2019-12-31 | 2020-12-31 | 365 | 5.7749 | 0.77487 | 6 | 0.54974
87543 | 13.3 | 0.8 | 2019-12-31 | 2020-12-31 | 365 | 12.1914 | 0.1914 | 12 | 0.38279
87572 | 12.8 | 0.8 | 2019-12-31 | 2020-12-31 | 365 | 11.7331 | 0.73307 | 12 | 0.46615
87573 | 5.4 | 0.8 | 2019-12-31 | 2020-12-31 | 365 | 4.9499 | 0.94989 | 5 | 0.89978
87574 | 7.7 | 0.8 | 2019-12-31 | 2020-12-31 | 365 | 7.0582 | 0.058177 | 7 | 0.11635
87575 | 8.75 | 0.8 | 2019-12-31 | 2020-12-31 | 365 | 8.0207 | 0.020656 | 8 | 0.041312
87576 | 7.35 | 0.8 | 2019-12-31 | 2020-12-31 | 365 | 6.7374 | 0.73735 | 7 | 0.4747
87577 | 11 | 0.8 | 2019-12-31 | 2020-12-31 | 365 | 10.0831 | 0.08311 | 10 | 0.16622
87578 | 9.8 | 0.8 | 2019-12-31 | 2020-12-31 | 365 | 8.9831 | 0.98313 | 9 | 0.96627
87580 | 9.44 | 0.8 | 2019-12-31 | 2020-12-31 | 365 | 8.6531 | 0.65314 | 9 | 0.30628
87581 | 5.605 | 0.8 | 2019-12-31 | 2020-12-31 | 365 | 5.1378 | 0.1378 | 5 | 0.27561
87582 | 6.49 | 0.8 | 2019-12-31 | 2020-12-31 | 365 | 5.949 | 0.94904 | 6 | 0.89807
87584 | 5.76 | 0.8 | 2019-12-31 | 2020-12-31 | 365 | 5.2799 | 0.27988 | 5 | 0.55977
87585 | 9.44 | 0.8 | 2019-12-31 | 2020-12-31 | 365 | 8.6531 | 0.65314 | 9 | 0.30628
87586 | 5.31 | 0.8 | 2019-12-31 | 2020-12-31 | 365 | 4.8674 | 0.86739 | 5 | 0.73478
87587 | 4.425 | 0.8 | 2019-12-31 | 2020-12-31 | 365 | 4.0562 | 0.05616 | 4 | 0.11232
87588 | 6.49 | 0.8 | 2019-12-31 | 2020-12-31 | 365 | 5.949 | 0.94904 | 6 | 0.89807
87632 | 24.48 | 0.8 | 2019-12-31 | 2020-12-31 | 365 | 22.4395 | 0.4395 | 22 | 0.87901
87636 | 3.05 | 0.8 | 2019-12-31 | 2020-12-31 | 365 | 2.7958 | 0.79577 | 3 | 0.59154
87648 | 12.6 | 0.8 | 2019-12-31 | 2020-12-31 | 365 | 11.5497 | 0.54974 | 12 | 0.099489
87671 | 8.4 | 0.8 | 2019-12-31 | 2020-12-31 | 365 | 7.6998 | 0.69983 | 8 | 0.39966
87672 | 10.24 | 0.8 | 2019-12-31 | 2020-12-31 | 365 | 9.3865 | 0.38646 | 9 | 0.77292
87673 | 11.505 | 0.8 | 2019-12-31 | 2020-12-31 | 365 | 10.546 | 0.54602 | 11 | 0.092034
87675 | 8.85 | 0.8 | 2019-12-31 | 2020-12-31 | 365 | 8.1123 | 0.11232 | 8 | 0.22464
87676 | 8.555 | 0.8 | 2019-12-31 | 2020-12-31 | 365 | 7.8419 | 0.84191 | 8 | 0.68382
87677 | 6.195 | 0.8 | 2019-12-31 | 2020-12-31 | 365 | 5.6786 | 0.67862 | 6 | 0.35725
87679 | 7.965 | 0.8 | 2019-12-31 | 2020-12-31 | 365 | 7.3011 | 0.30109 | 7 | 0.60218
87681 | 5.605 | 0.8 | 2019-12-31 | 2020-12-31 | 365 | 5.1378 | 0.1378 | 5 | 0.27561
87682 | 6.195 | 0.8 | 2019-12-31 | 2020-12-31 | 365 | 5.6786 | 0.67862 | 6 | 0.35725
87739 | 12.6 | 0.8 | 2019-12-31 | 2020-12-31 | 365 | 11.5497 | 0.54974 | 12 | 0.099489
87740 | 8.4 | 0.8 | 2019-12-31 | 2020-12-31 | 365 | 7.6998 | 0.69983 | 8 | 0.39966
87741 | 12.95 | 0.8 | 2019-12-31 | 2020-12-31 | 365 | 11.8706 | 0.87057 | 12 | 0.74114
87742 | 5.31 | 0.8 | 2019-12-31 | 2020-12-31 | 365 | 4.8674 | 0.86739 | 5 | 0.73478
87743 | 6.3 | 0.8 | 2019-12-31 | 2020-12-31 | 365 | 5.7749 | 0.77487 | 6 | 0.54974
87744 | 11.9 | 0.8 | 2019-12-31 | 2020-12-31 | 365 | 10.9081 | 0.90809 | 11 | 0.81618
87745 | 14.7 | 0.8 | 2019-12-31 | 2020-12-31 | 365 | 13.4747 | 0.4747 | 13 | 0.9494
87747 | 15 | 0.8 | 2019-12-31 | 2020-12-31 | 365 | 13.7497 | 0.7497 | 14 | 0.49939
87748 | 8.4 | 0.8 | 2019-12-31 | 2020-12-31 | 365 | 7.6998 | 0.69983 | 8 | 0.39966
87749 | 8.4 | 0.8 | 2019-12-31 | 2020-12-31 | 365 | 7.6998 | 0.69983 | 8 | 0.39966
87751 | 7.08 | 0.8 | 2019-12-31 | 2020-12-31 | 365 | 6.4899 | 0.48986 | 6 | 0.97971
87136 | 971.52 | 0.55 | 2019-12-31 | 2020-12-31 | 365 | 612.2465 | 0.24646 | 612 | 0.49293
87153 | 9.44 | 0.8 | 2019-12-31 | 2020-12-31 | 365 | 8.6531 | 0.65314 | 9 | 0.30628
87296 | 8.85 | 0.8 | 2019-12-31 | 2020-12-31 | 365 | 8.1123 | 0.11232 | 8 | 0.22464
87305 | 13.395 | 0.8 | 2019-12-31 | 2020-12-31 | 365 | 12.2785 | 0.27848 | 12 | 0.55696
87328 | 4.8 | 0.8 | 2019-12-31 | 2020-12-31 | 365 | 4.3999 | 0.3999 | 4 | 0.79981
87329 | 10.44 | 0.8 | 2019-12-31 | 2020-12-31 | 365 | 9.5698 | 0.56979 | 10 | 0.13958
87337 | 13.275 | 0.8 | 2019-12-31 | 2020-12-31 | 365 | 12.1685 | 0.16848 | 12 | 0.33696
87378 | 12.2 | 0.8 | 2019-12-31 | 2020-12-31 | 365 | 11.1831 | 0.18309 | 11 | 0.36617
87382 | 9.315 | 0.8 | 2019-12-31 | 2020-12-31 | 365 | 8.5386 | 0.53856 | 9 | 0.077122
87680 | 10.62 | 0.8 | 2019-12-31 | 2020-12-31 | 365 | 9.7348 | 0.73478 | 10 | 0.46957
87752 | 13.275 | 0.8 | 2019-12-31 | 2020-12-31 | 365 | 12.1685 | 0.16848 | 12 | 0.33696
87753 | 9.735 | 0.8 | 2019-12-31 | 2020-12-31 | 365 | 8.9236 | 0.92355 | 9 | 0.84711
87762 | 5.7 | 0.8 | 2019-12-31 | 2020-12-31 | 365 | 5.2249 | 0.22488 | 5 | 0.44977
87763 | 8.26 | 0.8 | 2019-12-31 | 2020-12-31 | 365 | 7.5715 | 0.5715 | 8 | 0.143
87764 | 14.85 | 0.8 | 2019-12-31 | 2020-12-31 | 365 | 13.6122 | 0.6122 | 14 | 0.2244
87765 | 5.9 | 0.8 | 2019-12-31 | 2020-12-31 | 365 | 5.4082 | 0.40821 | 5 | 0.81643
87766 | 10.15 | 0.8 | 2019-12-31 | 2020-12-31 | 365 | 9.304 | 0.30396 | 9 | 0.60792
87767 | 7.8 | 0.8 | 2019-12-31 | 2020-12-31 | 365 | 7.1498 | 0.14984 | 7 | 0.29968
87768 | 14.95 | 0.8 | 2019-12-31 | 2020-12-31 | 365 | 13.7039 | 0.70386 | 14 | 0.40773
87769 | 7.56 | 0.8 | 2019-12-31 | 2020-12-31 | 365 | 6.9298 | 0.92985 | 7 | 0.85969
87770 | 12.095 | 0.8 | 2019-12-31 | 2020-12-31 | 365 | 11.0868 | 0.086838 | 11 | 0.17368
87771 | 9.24 | 0.8 | 2019-12-31 | 2020-12-31 | 365 | 8.4698 | 0.46981 | 8 | 0.93963
87772 | 8.64 | 0.8 | 2019-12-31 | 2020-12-31 | 365 | 7.9198 | 0.91982 | 8 | 0.83965
87774 | 8 | 0.8 | 2019-12-31 | 2020-12-31 | 365 | 7.3332 | 0.33317 | 7 | 0.66634
87775 | 12.95 | 0.8 | 2019-12-31 | 2020-12-31 | 365 | 11.8706 | 0.87057 | 12 | 0.74114
87780 | 2.95 | 0.8 | 2019-12-31 | 2020-12-31 | 365 | 2.7041 | 0.70411 | 3 | 0.40821
87781 | 13.57 | 0.8 | 2019-12-31 | 2020-12-31 | 365 | 12.4389 | 0.43889 | 12 | 0.87778
87782 | 138.3 | 0.55 | 2019-12-31 | 2020-12-31 | 365 | 87.1559 | 0.15589 | 87 | 0.31177
87783 | 15.12 | 0.8 | 2019-12-31 | 2020-12-31 | 365 | 13.8597 | 0.85969 | 14 | 0.71939
87579 | 8.12 | 0.8 | 2019-12-31 | 2020-12-31 | 365 | 7.4432 | 0.44317 | 7 | 0.88634
87649 | 12.6 | 0.8 | 2019-12-31 | 2020-12-31 | 365 | 11.5497 | 0.54974 | 12 | 0.099489
87683 | 24.48 | 0.8 | 2019-12-31 | 2020-12-31 | 365 | 22.4395 | 0.4395 | 22 | 0.87901
87338 | 3.83 | 0.8 | 2019-12-31 | 2020-12-31 | 365 | 3.5108 | 0.51076 | 4 | 0.021511
87377 | 2.85 | 0.8 | 2019-12-31 | 2020-12-31 | 365 | 2.6124 | 0.61244 | 3 | 0.22488
87385 | 12.47 | 0.8 | 2019-12-31 | 2020-12-31 | 365 | 11.4306 | 0.43058 | 11 | 0.86116
87758 | 5.46 | 0.8 | 2019-12-31 | 2020-12-31 | 365 | 5.0049 | 0.0048893 | 5 | 0.0097787
87755 | 9.9 | 0.8 | 2019-12-31 | 2020-12-31 | 365 | 9.0748 | 0.074799 | 9 | 0.1496
87838 | 10.73 | 0.8 | 2019-12-31 | 2020-12-31 | 365 | 9.8356 | 0.83562 | 10 | 0.67123
87843 | 4.745 | 0.8 | 2019-12-31 | 2020-12-31 | 365 | 4.3495 | 0.34949 | 4 | 0.69897
87847 | 5.4 | 0.8 | 2019-12-31 | 2020-12-31 | 365 | 4.9499 | 0.94989 | 5 | 0.89978
87849 | 5.76 | 0.8 | 2019-12-31 | 2020-12-31 | 365 | 5.2799 | 0.27988 | 5 | 0.55977
87851 | 5.95 | 0.8 | 2019-12-31 | 2020-12-31 | 365 | 5.454 | 0.45405 | 5 | 0.90809
87852 | 5.12 | 0.8 | 2019-12-31 | 2020-12-31 | 365 | 4.6932 | 0.69323 | 5 | 0.38646
87856 | 4.06 | 0.8 | 2019-12-31 | 2020-12-31 | 365 | 3.7216 | 0.72158 | 4 | 0.44317
87858 | 12.6 | 0.8 | 2019-12-31 | 2020-12-31 | 365 | 11.5497 | 0.54974 | 12 | 0.099489
87859 | 10.71 | 0.8 | 2019-12-31 | 2020-12-31 | 365 | 9.8173 | 0.81728 | 10 | 0.63457
87895 | 4.62 | 0.8 | 2019-12-31 | 2020-12-31 | 365 | 4.2349 | 0.23491 | 4 | 0.46981
87383 | 5.9 | 0.8 | 2019-12-31 | 2020-12-31 | 365 | 5.4082 | 0.40821 | 5 | 0.81643
87884 | 7.2 | 0.8 | 2019-12-31 | 2020-12-31 | 365 | 6.5999 | 0.59985 | 7 | 0.19971
87885 | 2.655 | 0.8 | 2019-12-31 | 2020-12-31 | 365 | 2.4337 | 0.4337 | 2 | 0.86739
87909 | 7.08 | 0.8 | 2019-12-31 | 2020-12-31 | 365 | 6.4899 | 0.48986 | 6 | 0.97971
87889 | 9.9 | 0.8 | 2019-12-31 | 2020-12-31 | 365 | 9.0748 | 0.074799 | 9 | 0.1496
87888 | 8.7 | 0.8 | 2019-12-31 | 2020-12-31 | 365 | 7.9748 | 0.97482 | 8 | 0.94965
87887 | 11.2 | 0.8 | 2019-12-31 | 2020-12-31 | 365 | 10.2664 | 0.26644 | 10 | 0.53288
87846 | 14.7 | 0.8 | 2019-12-31 | 2020-12-31 | 365 | 13.4747 | 0.4747 | 13 | 0.9494
87860 | 13.3 | 0.8 | 2019-12-31 | 2020-12-31 | 365 | 12.1914 | 0.1914 | 12 | 0.38279
87910 | 2.36 | 0.8 | 2019-12-31 | 2020-12-31 | 365 | 2.1633 | 0.16329 | 2 | 0.32657
87921 | 6.49 | 0.8 | 2019-12-31 | 2020-12-31 | 365 | 5.949 | 0.94904 | 6 | 0.89807
87919 | 9.855 | 0.8 | 2019-12-31 | 2020-12-31 | 365 | 9.0336 | 0.03355 | 9 | 0.067101
87961 | 10.88 | 0.8 | 2019-12-31 | 2020-12-31 | 365 | 9.9731 | 0.97311 | 10 | 0.94623
87960 | 10.08 | 0.8 | 2019-12-31 | 2020-12-31 | 365 | 9.2398 | 0.2398 | 9 | 0.47959
87940 | 5.2 | 0.8 | 2019-12-31 | 2020-12-31 | 365 | 4.7666 | 0.76656 | 5 | 0.53312
87938 | 7.375 | 0.8 | 2019-12-31 | 2020-12-31 | 365 | 6.7603 | 0.76027 | 7 | 0.52053
87993 | 3.5 | 0.8 | 2019-12-31 | 2020-12-31 | 365 | 3.2083 | 0.20826 | 3 | 0.41652
86615 | 47.52 | 0.55 | 2019-12-31 | 2020-12-31 | 365 | 29.9468 | 0.94684 | 30 | 0.89368
87839 | 6.785 | 0.8 | 2019-12-31 | 2020-12-31 | 365 | 6.2194 | 0.21945 | 6 | 0.43889
87840 | 8.85 | 0.8 | 2019-12-31 | 2020-12-31 | 365 | 8.1123 | 0.11232 | 8 | 0.22464
87842 | 6.195 | 0.8 | 2019-12-31 | 2020-12-31 | 365 | 5.6786 | 0.67862 | 6 | 0.35725
87958 | 10.62 | 0.8 | 2019-12-31 | 2020-12-31 | 365 | 9.7348 | 0.73478 | 10 | 0.46957
87959 | 5.015 | 0.8 | 2019-12-31 | 2020-12-31 | 365 | 4.597 | 0.59698 | 5 | 0.19396
88035 | 5.795 | 0.8 | 2019-12-31 | 2020-12-31 | 365 | 5.312 | 0.31197 | 5 | 0.62393
88070 | 11.8 | 0.8 | 2019-12-31 | 2020-12-31 | 365 | 10.8164 | 0.81643 | 11 | 0.63286
88077 | 7.08 | 0.8 | 2019-12-31 | 2020-12-31 | 365 | 6.4899 | 0.48986 | 6 | 0.97971
88080 | 7.25 | 0.8 | 2019-12-31 | 2020-12-31 | 365 | 6.6457 | 0.64569 | 7 | 0.29137
88102 | 7.2 | 0.8 | 2019-12-31 | 2020-12-31 | 365 | 6.5999 | 0.59985 | 7 | 0.19971
88103 | 12.73 | 0.8 | 2019-12-31 | 2020-12-31 | 365 | 11.6689 | 0.66891 | 12 | 0.33782
87886 | 4.03 | 0.8 | 2019-12-31 | 2020-12-31 | 365 | 3.6941 | 0.69408 | 4 | 0.38817
88107 | 11.88 | 0.8 | 2019-12-31 | 2020-12-31 | 365 | 10.8898 | 0.88976 | 11 | 0.77952
88108 | 13.6 | 0.8 | 2019-12-31 | 2020-12-31 | 365 | 12.4664 | 0.46639 | 12 | 0.93278
88169 | 9.6 | 0.8 | 2019-12-31 | 2020-12-31 | 365 | 8.7998 | 0.79981 | 9 | 0.59961
88170 | 8.06 | 0.8 | 2019-12-31 | 2020-12-31 | 365 | 7.3882 | 0.38817 | 7 | 0.77634
88171 | 8.75 | 0.8 | 2019-12-31 | 2020-12-31 | 365 | 8.0207 | 0.020656 | 8 | 0.041312
88172 | 4.72 | 0.8 | 2019-12-31 | 2020-12-31 | 365 | 4.3266 | 0.32657 | 4 | 0.65314
87844 | 3.965 | 0.8 | 2019-12-31 | 2020-12-31 | 365 | 3.6345 | 0.6345 | 4 | 0.26901
87939 | 8.25 | 0.8 | 2019-12-31 | 2020-12-31 | 365 | 7.5623 | 0.56233 | 8 | 0.12467
88105 | 11.505 | 0.8 | 2019-12-31 | 2020-12-31 | 365 | 10.546 | 0.54602 | 11 | 0.092034
88202 | 6.4 | 0.8 | 2019-12-31 | 2020-12-31 | 365 | 5.8665 | 0.86654 | 6 | 0.73307
88203 | 12.25 | 0.8 | 2019-12-31 | 2020-12-31 | 365 | 11.2289 | 0.22892 | 11 | 0.45784
88227 | 9.9 | 0.8 | 2019-12-31 | 2020-12-31 | 365 | 9.0748 | 0.074799 | 9 | 0.1496
88231 | 8.75 | 0.8 | 2019-12-31 | 2020-12-31 | 365 | 8.0207 | 0.020656 | 8 | 0.041312
88233 | 9.49 | 0.8 | 2019-12-31 | 2020-12-31 | 365 | 8.699 | 0.69897 | 9 | 0.39795
88236 | 24.9 | 0.8 | 2019-12-31 | 2020-12-31 | 365 | 22.8245 | 0.8245 | 23 | 0.64899
88251 | 4.72 | 0.8 | 2019-12-31 | 2020-12-31 | 365 | 4.3266 | 0.32657 | 4 | 0.65314
88253 | 6.5 | 1 | 2019-12-31 | 2020-12-31 | 365 | 7.4478 | 0.44775 | 7 | 0.8955
88262 | 6.785 | 0.8 | 2019-12-31 | 2020-12-31 | 365 | 6.2194 | 0.21945 | 6 | 0.43889
88263 | 7.375 | 0.8 | 2019-12-31 | 2020-12-31 | 365 | 6.7603 | 0.76027 | 7 | 0.52053
88264 | 16.24 | 0.8 | 2019-12-31 | 2020-12-31 | 365 | 14.8863 | 0.88634 | 15 | 0.77268
88289 | 9.8 | 0.8 | 2019-12-31 | 2020-12-31 | 365 | 8.9831 | 0.98313 | 9 | 0.96627
88293 | 10.85 | 0.8 | 2019-12-31 | 2020-12-31 | 365 | 9.9456 | 0.94561 | 10 | 0.89123
88303 | 12.6 | 0.8 | 2019-12-31 | 2020-12-31 | 365 | 11.5497 | 0.54974 | 12 | 0.099489
88304 | 9.45 | 0.8 | 2019-12-31 | 2020-12-31 | 365 | 8.6623 | 0.66231 | 9 | 0.32462
88305 | 8.32 | 0.8 | 2019-12-31 | 2020-12-31 | 365 | 7.6265 | 0.6265 | 8 | 0.253
88306 | 10.5 | 0.8 | 2019-12-31 | 2020-12-31 | 365 | 9.6248 | 0.62479 | 10 | 0.24957
88254 | 8.85 | 0.8 | 2019-12-31 | 2020-12-31 | 365 | 8.1123 | 0.11232 | 8 | 0.22464
88371 | 4.06 | 0.8 | 2019-12-31 | 2020-12-31 | 365 | 3.7216 | 0.72158 | 4 | 0.44317
88373 | 10.15 | 0.8 | 2019-12-31 | 2020-12-31 | 365 | 9.304 | 0.30396 | 9 | 0.60792
88376 | 9.36 | 0.8 | 2019-12-31 | 2020-12-31 | 365 | 8.5798 | 0.57981 | 9 | 0.15962
88378 | 12.87 | 0.8 | 2019-12-31 | 2020-12-31 | 365 | 11.7972 | 0.79724 | 12 | 0.59448
88381 | 24.9 | 0.8 | 2019-12-31 | 2020-12-31 | 365 | 22.8245 | 0.8245 | 23 | 0.64899
88252 | 5.28 | 0.8 | 2019-12-31 | 2020-12-31 | 365 | 4.8399 | 0.83989 | 5 | 0.67979
88408 | 5.25 | 0.8 | 2019-12-31 | 2020-12-31 | 365 | 4.8124 | 0.81239 | 5 | 0.62479
88409 | 11.84 | 0.8 | 2019-12-31 | 2020-12-31 | 365 | 10.8531 | 0.85309 | 11 | 0.70619
88410 | 7.7 | 0.8 | 2019-12-31 | 2020-12-31 | 365 | 7.0582 | 0.058177 | 7 | 0.11635
88411 | 9.76 | 0.8 | 2019-12-31 | 2020-12-31 | 365 | 8.9465 | 0.94647 | 9 | 0.89294
88412 | 12.54 | 0.8 | 2019-12-31 | 2020-12-31 | 365 | 11.4947 | 0.49475 | 11 | 0.98949
88413 | 9.8 | 0.8 | 2019-12-31 | 2020-12-31 | 365 | 8.9831 | 0.98313 | 9 | 0.96627
88415 | 9.855 | 0.8 | 2019-12-31 | 2020-12-31 | 365 | 9.0336 | 0.03355 | 9 | 0.067101
88416 | 9.735 | 0.8 | 2019-12-31 | 2020-12-31 | 365 | 8.9236 | 0.92355 | 9 | 0.84711
88448 | 10.325 | 0.8 | 2019-12-31 | 2020-12-31 | 365 | 9.4644 | 0.46437 | 9 | 0.92875
88464 | 4.425 | 0.8 | 2019-12-31 | 2020-12-31 | 365 | 4.0562 | 0.05616 | 4 | 0.11232
88501 | 11.2 | 0.8 | 2019-12-31 | 2020-12-31 | 365 | 10.2664 | 0.26644 | 10 | 0.53288
88504 | 7.36 | 0.8 | 2019-12-31 | 2020-12-31 | 365 | 6.7465 | 0.74652 | 7 | 0.49304
88507 | 11.2 | 0.8 | 2019-12-31 | 2020-12-31 | 365 | 10.2664 | 0.26644 | 10 | 0.53288
88508 | 11.9 | 0.8 | 2019-12-31 | 2020-12-31 | 365 | 10.9081 | 0.90809 | 11 | 0.81618
88367 | 9.1 | 0.8 | 2019-12-31 | 2020-12-31 | 365 | 8.3415 | 0.34148 | 8 | 0.68296
88498 | 9.1 | 0.8 | 2019-12-31 | 2020-12-31 | 365 | 8.3415 | 0.34148 | 8 | 0.68296
88543 | 7 | 0.8 | 2019-12-31 | 2020-12-31 | 365 | 6.4165 | 0.41652 | 6 | 0.83305
88547 | 15.04 | 0.8 | 2019-12-31 | 2020-12-31 | 365 | 13.7864 | 0.78636 | 14 | 0.57272
88552 | 8.96 | 0.8 | 2019-12-31 | 2020-12-31 | 365 | 8.2132 | 0.21315 | 8 | 0.4263
88555 | 4.2 | 0.8 | 2019-12-31 | 2020-12-31 | 365 | 3.8499 | 0.84991 | 4 | 0.69983
88559 | 8.98 | 0.8 | 2019-12-31 | 2020-12-31 | 365 | 8.2315 | 0.23148 | 8 | 0.46297
88563 | 8.96 | 0.8 | 2019-12-31 | 2020-12-31 | 365 | 8.2132 | 0.21315 | 8 | 0.4263
88567 | 14.7 | 0.8 | 2019-12-31 | 2020-12-31 | 365 | 13.4747 | 0.4747 | 13 | 0.9494
88570 | 4.9 | 0.8 | 2019-12-31 | 2020-12-31 | 365 | 4.4916 | 0.49157 | 4 | 0.98313
88573 | 10.915 | 0.8 | 2019-12-31 | 2020-12-31 | 365 | 10.0052 | 0.0051955 | 10 | 0.010391
88575 | 3.54 | 0.8 | 2019-12-31 | 2020-12-31 | 365 | 3.2449 | 0.24493 | 3 | 0.48986
88578 | 6.3 | 0.8 | 2019-12-31 | 2020-12-31 | 365 | 5.7749 | 0.77487 | 6 | 0.54974
88581 | 9.405 | 0.8 | 2019-12-31 | 2020-12-31 | 365 | 8.6211 | 0.62106 | 9 | 0.24212
88618 | 9.145 | 0.8 | 2019-12-31 | 2020-12-31 | 365 | 8.3827 | 0.38273 | 8 | 0.76546
88619 | 13.275 | 0.8 | 2019-12-31 | 2020-12-31 | 365 | 12.1685 | 0.16848 | 12 | 0.33696
88622 | 5.015 | 0.8 | 2019-12-31 | 2020-12-31 | 365 | 4.597 | 0.59698 | 5 | 0.19396
88623 | 9.44 | 0.8 | 2019-12-31 | 2020-12-31 | 365 | 8.6531 | 0.65314 | 9 | 0.30628
88405 | 8.37 | 0.8 | 2019-12-31 | 2020-12-31 | 365 | 7.6723 | 0.67233 | 8 | 0.34466
88406 | 5.68 | 0.8 | 2019-12-31 | 2020-12-31 | 365 | 5.2066 | 0.20655 | 5 | 0.4131
88407 | 8.85 | 0.8 | 2019-12-31 | 2020-12-31 | 365 | 8.1123 | 0.11232 | 8 | 0.22464
88577 | 10.85 | 0.8 | 2019-12-31 | 2020-12-31 | 365 | 9.9456 | 0.94561 | 10 | 0.89123
88579 | 9.9 | 0.8 | 2019-12-31 | 2020-12-31 | 365 | 9.0748 | 0.074799 | 9 | 0.1496
88620 | 9.44 | 0.8 | 2019-12-31 | 2020-12-31 | 365 | 8.6531 | 0.65314 | 9 | 0.30628
88621 | 5.04 | 0.8 | 2019-12-31 | 2020-12-31 | 365 | 4.6199 | 0.6199 | 5 | 0.2398
88634 | 7.375 | 0.8 | 2019-12-31 | 2020-12-31 | 365 | 6.7603 | 0.76027 | 7 | 0.52053
88652 | 7.55 | 0.8 | 2019-12-31 | 2020-12-31 | 365 | 6.9207 | 0.92068 | 7 | 0.84136
88653 | 5.8 | 0.8 | 2019-12-31 | 2020-12-31 | 365 | 5.3165 | 0.31655 | 5 | 0.6331
88654 | 8.25 | 0.8 | 2019-12-31 | 2020-12-31 | 365 | 7.5623 | 0.56233 | 8 | 0.12467
88686 | 125.3 | 0.55 | 2019-12-31 | 2020-12-31 | 365 | 78.9634 | 0.96336 | 79 | 0.92672
88687 | 5.605 | 0.8 | 2019-12-31 | 2020-12-31 | 365 | 5.1378 | 0.1378 | 5 | 0.27561
88689 | 10.325 | 0.8 | 2019-12-31 | 2020-12-31 | 365 | 9.4644 | 0.46437 | 9 | 0.92875
88724 | 12.73 | 0.8 | 2019-12-31 | 2020-12-31 | 365 | 11.6689 | 0.66891 | 12 | 0.33782
88725 | 7.37 | 0.8 | 2019-12-31 | 2020-12-31 | 365 | 6.7557 | 0.75568 | 7 | 0.51137
88726 | 11.21 | 0.8 | 2019-12-31 | 2020-12-31 | 365 | 10.2756 | 0.27561 | 10 | 0.55121
88766 | 10.62 | 0.8 | 2019-12-31 | 2020-12-31 | 365 | 9.7348 | 0.73478 | 10 | 0.46957
88776 | 11.8 | 0.8 | 2019-12-31 | 2020-12-31 | 365 | 10.8164 | 0.81643 | 11 | 0.63286
88779 | 10.95 | 0.8 | 2019-12-31 | 2020-12-31 | 365 | 10.0373 | 0.037278 | 10 | 0.074556
88780 | 11.52 | 0.8 | 2019-12-31 | 2020-12-31 | 365 | 10.5598 | 0.55977 | 11 | 0.11953
88781 | 7.68 | 0.8 | 2019-12-31 | 2020-12-31 | 365 | 7.0398 | 0.039844 | 7 | 0.079689
88786 | 7.965 | 0.8 | 2019-12-31 | 2020-12-31 | 365 | 7.3011 | 0.30109 | 7 | 0.60218
88787 | 12.98 | 0.8 | 2019-12-31 | 2020-12-31 | 365 | 11.8981 | 0.89807 | 12 | 0.79614
88788 | 3.835 | 0.8 | 2019-12-31 | 2020-12-31 | 365 | 3.5153 | 0.51534 | 4 | 0.030678
88789 | 4.72 | 0.8 | 2019-12-31 | 2020-12-31 | 365 | 4.3266 | 0.32657 | 4 | 0.65314
88791 | 11.22 | 0.8 | 2019-12-31 | 2020-12-31 | 365 | 10.2848 | 0.28477 | 10 | 0.56955
87822 | 271.695 | 0.6 | 2019-12-31 | 2020-12-31 | 365 | 186.7862 | 0.78618 | 187 | 0.57237
88778 | 10.56 | 0.8 | 2019-12-31 | 2020-12-31 | 365 | 9.6798 | 0.67979 | 10 | 0.35957
88793 | 11.16 | 0.8 | 2019-12-31 | 2020-12-31 | 365 | 10.2298 | 0.22977 | 10 | 0.45955
88794 | 9.72 | 0.8 | 2019-12-31 | 2020-12-31 | 365 | 8.9098 | 0.9098 | 9 | 0.81961
88804 | 3.78 | 0.8 | 2019-12-31 | 2020-12-31 | 365 | 3.4649 | 0.46492 | 3 | 0.92985
88805 | 14.52 | 0.8 | 2019-12-31 | 2020-12-31 | 365 | 13.3097 | 0.30971 | 13 | 0.61941
88842 | 3.48 | 1 | 2019-12-31 | 2020-12-31 | 365 | 3.9874 | 0.98741 | 4 | 0.97482
88863 | 7.8 | 0.8 | 2019-12-31 | 2020-12-31 | 365 | 7.1498 | 0.14984 | 7 | 0.29968
88916 | 10.85 | 0.8 | 2019-12-31 | 2020-12-31 | 365 | 9.9456 | 0.94561 | 10 | 0.89123
88928 | 9.735 | 0.8 | 2019-12-31 | 2020-12-31 | 365 | 8.9236 | 0.92355 | 9 | 0.84711
88929 | 9 | 0.8 | 2019-12-31 | 2020-12-31 | 365 | 8.2498 | 0.24982 | 8 | 0.49964
88930 | 4.32 | 0.8 | 2019-12-31 | 2020-12-31 | 365 | 3.9599 | 0.95991 | 4 | 0.91982
89025 | 11.375 | 0.8 | 2019-12-31 | 2020-12-31 | 365 | 10.4269 | 0.42685 | 10 | 0.85371
89065 | 11.31 | 0.8 | 2019-12-31 | 2020-12-31 | 365 | 10.3673 | 0.36727 | 10 | 0.73454
89067 | 5.31 | 0.8 | 2019-12-31 | 2020-12-31 | 365 | 4.8674 | 0.86739 | 5 | 0.73478
89069 | 11.21 | 0.8 | 2019-12-31 | 2020-12-31 | 365 | 10.2756 | 0.27561 | 10 | 0.55121
89071 | 5.605 | 0.8 | 2019-12-31 | 2020-12-31 | 365 | 5.1378 | 0.1378 | 5 | 0.27561
89075 | 3.19 | 0.8 | 2019-12-31 | 2020-12-31 | 365 | 2.9241 | 0.9241 | 3 | 0.8482
89076 | 7.35 | 0.8 | 2019-12-31 | 2020-12-31 | 365 | 6.7374 | 0.73735 | 7 | 0.4747
89078 | 14.7 | 0.8 | 2019-12-31 | 2020-12-31 | 365 | 13.4747 | 0.4747 | 13 | 0.9494
89083 | 7.35 | 0.8 | 2019-12-31 | 2020-12-31 | 365 | 6.7374 | 0.73735 | 7 | 0.4747
89085 | 12.6 | 0.8 | 2019-12-31 | 2020-12-31 | 365 | 11.5497 | 0.54974 | 12 | 0.099489
89089 | 10.88 | 0.8 | 2019-12-31 | 2020-12-31 | 365 | 9.9731 | 0.97311 | 10 | 0.94623
89092 | 10.56 | 0.8 | 2019-12-31 | 2020-12-31 | 365 | 9.6798 | 0.67979 | 10 | 0.35957
89095 | 12.95 | 0.8 | 2019-12-31 | 2020-12-31 | 365 | 11.8706 | 0.87057 | 12 | 0.74114
89097 | 7.98 | 0.8 | 2019-12-31 | 2020-12-31 | 365 | 7.3148 | 0.31484 | 7 | 0.62968
89098 | 5.015 | 0.8 | 2019-12-31 | 2020-12-31 | 365 | 4.597 | 0.59698 | 5 | 0.19396
89099 | 8.555 | 0.8 | 2019-12-31 | 2020-12-31 | 365 | 7.8419 | 0.84191 | 8 | 0.68382
89103 | 4.72 | 0.8 | 2019-12-31 | 2020-12-31 | 365 | 4.3266 | 0.32657 | 4 | 0.65314
83768 | 456.28 | 0.6 | 2019-12-31 | 2020-12-31 | 365 | 313.6856 | 0.68556 | 314 | 0.37113
89117 | 15.045 | 0.8 | 2019-12-31 | 2020-12-31 | 365 | 13.7909 | 0.79095 | 14 | 0.58189
89119 | 3.15 | 0.8 | 2019-12-31 | 2020-12-31 | 365 | 2.8874 | 0.88744 | 3 | 0.77487
89122 | 10.03 | 0.8 | 2019-12-31 | 2020-12-31 | 365 | 9.194 | 0.19396 | 9 | 0.38793
89155 | 10.915 | 0.8 | 2019-12-31 | 2020-12-31 | 365 | 10.0052 | 0.0051955 | 10 | 0.010391
89156 | 15.66 | 0.8 | 2019-12-31 | 2020-12-31 | 365 | 14.3547 | 0.35468 | 14 | 0.70937
89214 | 10.56 | 0.8 | 2019-12-31 | 2020-12-31 | 365 | 9.6798 | 0.67979 | 10 | 0.35957
89215 | 6.195 | 0.8 | 2019-12-31 | 2020-12-31 | 365 | 5.6786 | 0.67862 | 6 | 0.35725
89217 | 7.375 | 0.8 | 2019-12-31 | 2020-12-31 | 365 | 6.7603 | 0.76027 | 7 | 0.52053
89288 | 6.6 | 0.8 | 2019-12-31 | 2020-12-31 | 365 | 6.0499 | 0.049866 | 6 | 0.099732
89292 | 4.96 | 0.8 | 2019-12-31 | 2020-12-31 | 365 | 4.5466 | 0.54657 | 5 | 0.093132
89296 | 11.2 | 0.8 | 2019-12-31 | 2020-12-31 | 365 | 10.2664 | 0.26644 | 10 | 0.53288
89299 | 3.84 | 0.8 | 2019-12-31 | 2020-12-31 | 365 | 3.5199 | 0.51992 | 4 | 0.039844
89301 | 11.55 | 0.8 | 2019-12-31 | 2020-12-31 | 365 | 10.5873 | 0.58727 | 11 | 0.17453
89302 | 10.89 | 0.8 | 2019-12-31 | 2020-12-31 | 365 | 9.9823 | 0.98228 | 10 | 0.96456
89304 | 8.32 | 0.8 | 2019-12-31 | 2020-12-31 | 365 | 7.6265 | 0.6265 | 8 | 0.253
89322 | 5.51 | 0.8 | 2019-12-31 | 2020-12-31 | 365 | 5.0507 | 0.050722 | 5 | 0.10144
89323 | 8.85 | 0.8 | 2019-12-31 | 2020-12-31 | 365 | 8.1123 | 0.11232 | 8 | 0.22464
89325 | 7.04 | 0.8 | 2019-12-31 | 2020-12-31 | 365 | 6.4532 | 0.45319 | 6 | 0.90638
89326 | 10.8 | 0.8 | 2019-12-31 | 2020-12-31 | 365 | 9.8998 | 0.89978 | 10 | 0.79956
87674 | 5.6 | 0.8 | 2019-12-31 | 2020-12-31 | 365 | 5.1332 | 0.13322 | 5 | 0.26644
89124 | 6.57 | 0.8 | 2019-12-31 | 2020-12-31 | 365 | 6.0224 | 0.022367 | 6 | 0.044734
89324 | 2.95 | 0.8 | 2019-12-31 | 2020-12-31 | 365 | 2.7041 | 0.70411 | 3 | 0.40821
88777 | 4.62 | 0.8 | 2019-12-31 | 2020-12-31 | 365 | 4.2349 | 0.23491 | 4 | 0.46981
89021 | 7.035 | 0.8 | 2019-12-31 | 2020-12-31 | 365 | 6.4486 | 0.44861 | 6 | 0.89721
80703 | 247.69 | 0.6 | 2019-12-31 | 2020-12-31 | 365 | 170.2831 | 0.28311 | 170 | 0.56622
88688 | 9.9 | 0.8 | 2019-12-31 | 2020-12-31 | 365 | 9.0748 | 0.074799 | 9 | 0.1496
89213 | 5.6 | 0.8 | 2019-12-31 | 2020-12-31 | 365 | 5.1332 | 0.13322 | 5 | 0.26644
89381 | 6.49 | 0.8 | 2019-12-31 | 2020-12-31 | 365 | 5.949 | 0.94904 | 6 | 0.89807
89382 | 6.3 | 0.8 | 2019-12-31 | 2020-12-31 | 365 | 5.7749 | 0.77487 | 6 | 0.54974
89386 | 9.8 | 0.8 | 2019-12-31 | 2020-12-31 | 365 | 8.9831 | 0.98313 | 9 | 0.96627
89387 | 13.12 | 0.8 | 2019-12-31 | 2020-12-31 | 365 | 12.0264 | 0.026401 | 12 | 0.052802
89388 | 7 | 0.8 | 2019-12-31 | 2020-12-31 | 365 | 6.4165 | 0.41652 | 6 | 0.83305
89389 | 7.7 | 0.8 | 2019-12-31 | 2020-12-31 | 365 | 7.0582 | 0.058177 | 7 | 0.11635
89390 | 8.26 | 0.8 | 2019-12-31 | 2020-12-31 | 365 | 7.5715 | 0.5715 | 8 | 0.143
89391 | 12.6 | 0.8 | 2019-12-31 | 2020-12-31 | 365 | 11.5497 | 0.54974 | 12 | 0.099489
89491 | 7.08 | 0.8 | 2019-12-31 | 2020-12-31 | 365 | 6.4899 | 0.48986 | 6 | 0.97971
89492 | 10.325 | 0.8 | 2019-12-31 | 2020-12-31 | 365 | 9.4644 | 0.46437 | 9 | 0.92875
89493 | 7.04 | 0.8 | 2019-12-31 | 2020-12-31 | 365 | 6.4532 | 0.45319 | 6 | 0.90638
89494 | 11.505 | 0.8 | 2019-12-31 | 2020-12-31 | 365 | 10.546 | 0.54602 | 11 | 0.092034
87893 | 94.4 | 0.55 | 2019-12-31 | 2020-12-31 | 365 | 59.4904 | 0.49035 | 59 | 0.9807
89542 | 6.84 | 0.8 | 2019-12-31 | 2020-12-31 | 365 | 6.2699 | 0.26986 | 6 | 0.53972
89545 | 8.26 | 0.8 | 2019-12-31 | 2020-12-31 | 365 | 7.5715 | 0.5715 | 8 | 0.143
89547 | 15.34 | 0.8 | 2019-12-31 | 2020-12-31 | 365 | 14.0614 | 0.061356 | 14 | 0.12271
89552 | 8.26 | 0.8 | 2019-12-31 | 2020-12-31 | 365 | 7.5715 | 0.5715 | 8 | 0.143
89555 | 4.9 | 0.8 | 2019-12-31 | 2020-12-31 | 365 | 4.4916 | 0.49157 | 4 | 0.98313
89558 | 12.71 | 0.8 | 2019-12-31 | 2020-12-31 | 365 | 11.6506 | 0.65058 | 12 | 0.30115
89570 | 5.22 | 0.8 | 2019-12-31 | 2020-12-31 | 365 | 4.7849 | 0.78489 | 5 | 0.56979
89618 | 4.02 | 0.8 | 2019-12-31 | 2020-12-31 | 365 | 3.6849 | 0.68492 | 4 | 0.36984
89619 | 4.06 | 0.8 | 2019-12-31 | 2020-12-31 | 365 | 3.7216 | 0.72158 | 4 | 0.44317
89620 | 4.06 | 0.8 | 2019-12-31 | 2020-12-31 | 365 | 3.7216 | 0.72158 | 4 | 0.44317
89624 | 2.95 | 0.8 | 2019-12-31 | 2020-12-31 | 365 | 2.7041 | 0.70411 | 3 | 0.40821
89626 | 8.12 | 0.8 | 2019-12-31 | 2020-12-31 | 365 | 7.4432 | 0.44317 | 7 | 0.88634
89630 | 6.49 | 0.8 | 2019-12-31 | 2020-12-31 | 365 | 5.949 | 0.94904 | 6 | 0.89807
89689 | 8.26 | 0.8 | 2019-12-31 | 2020-12-31 | 365 | 7.5715 | 0.5715 | 8 | 0.143
89550 | 2.655 | 0.8 | 2019-12-31 | 2020-12-31 | 365 | 2.4337 | 0.4337 | 2 | 0.86739
88259 | 226.96 | 0.7 | 2019-12-31 | 2020-12-31 | 365 | 182.0368 | 0.036809 | 182 | 0.073617
89561 | 5.31 | 0.8 | 2019-12-31 | 2020-12-31 | 365 | 4.8674 | 0.86739 | 5 | 0.73478
89632 | 10.15 | 0.8 | 2019-12-31 | 2020-12-31 | 365 | 9.304 | 0.30396 | 9 | 0.60792
89634 | 5.015 | 0.8 | 2019-12-31 | 2020-12-31 | 365 | 4.597 | 0.59698 | 5 | 0.19396
89687 | 10.325 | 0.8 | 2019-12-31 | 2020-12-31 | 365 | 9.4644 | 0.46437 | 9 | 0.92875
89693 | 5.31 | 0.8 | 2019-12-31 | 2020-12-31 | 365 | 4.8674 | 0.86739 | 5 | 0.73478
89695 | 11.84 | 0.8 | 2019-12-31 | 2020-12-31 | 365 | 10.8531 | 0.85309 | 11 | 0.70619
89696 | 9.28 | 0.8 | 2019-12-31 | 2020-12-31 | 365 | 8.5065 | 0.50648 | 9 | 0.012957
89697 | 11.89 | 0.8 | 2019-12-31 | 2020-12-31 | 365 | 10.8989 | 0.89893 | 11 | 0.79785
89700 | 12.95 | 0.8 | 2019-12-31 | 2020-12-31 | 365 | 11.8706 | 0.87057 | 12 | 0.74114
89701 | 6.3 | 0.8 | 2019-12-31 | 2020-12-31 | 365 | 5.7749 | 0.77487 | 6 | 0.54974
89702 | 14.5 | 0.8 | 2019-12-31 | 2020-12-31 | 365 | 13.2914 | 0.29137 | 13 | 0.58275
89703 | 5.8 | 0.8 | 2019-12-31 | 2020-12-31 | 365 | 5.3165 | 0.31655 | 5 | 0.6331
89704 | 12.8 | 0.8 | 2019-12-31 | 2020-12-31 | 365 | 11.7331 | 0.73307 | 12 | 0.46615
89705 | 9.6 | 0.8 | 2019-12-31 | 2020-12-31 | 365 | 8.7998 | 0.79981 | 9 | 0.59961
89706 | 7.7 | 0.8 | 2019-12-31 | 2020-12-31 | 365 | 7.0582 | 0.058177 | 7 | 0.11635
89707 | 7.56 | 0.8 | 2019-12-31 | 2020-12-31 | 365 | 6.9298 | 0.92985 | 7 | 0.85969
89711 | 6.27 | 0.8 | 2019-12-31 | 2020-12-31 | 365 | 5.7474 | 0.74737 | 6 | 0.49475
89772 | 9.28 | 0.8 | 2019-12-31 | 2020-12-31 | 365 | 8.5065 | 0.50648 | 9 | 0.012957
89791 | 5.9 | 0.8 | 2019-12-31 | 2020-12-31 | 365 | 5.4082 | 0.40821 | 5 | 0.81643
89793 | 3.54 | 0.8 | 2019-12-31 | 2020-12-31 | 365 | 3.2449 | 0.24493 | 3 | 0.48986
89794 | 5.605 | 0.8 | 2019-12-31 | 2020-12-31 | 365 | 5.1378 | 0.1378 | 5 | 0.27561
89795 | 7.375 | 0.8 | 2019-12-31 | 2020-12-31 | 365 | 6.7603 | 0.76027 | 7 | 0.52053
89796 | 4.35 | 0.8 | 2019-12-31 | 2020-12-31 | 365 | 3.9874 | 0.98741 | 4 | 0.97482
89804 | 4.8 | 0.8 | 2019-12-31 | 2020-12-31 | 365 | 4.3999 | 0.3999 | 4 | 0.79981
89806 | 9.36 | 0.8 | 2019-12-31 | 2020-12-31 | 365 | 8.5798 | 0.57981 | 9 | 0.15962
89807 | 4.65 | 0.8 | 2019-12-31 | 2020-12-31 | 365 | 4.2624 | 0.26241 | 4 | 0.52481
89825 | 6.27 | 0.8 | 2019-12-31 | 2020-12-31 | 365 | 5.7474 | 0.74737 | 6 | 0.49475
89826 | 11.55 | 0.8 | 2019-12-31 | 2020-12-31 | 365 | 10.5873 | 0.58727 | 11 | 0.17453
89827 | 13.05 | 0.8 | 2019-12-31 | 2020-12-31 | 365 | 11.9622 | 0.96224 | 12 | 0.92447
89849 | 6.48 | 0.8 | 2019-12-31 | 2020-12-31 | 365 | 5.9399 | 0.93987 | 6 | 0.87974
89925 | 5.6 | 0.8 | 2019-12-31 | 2020-12-31 | 365 | 5.1332 | 0.13322 | 5 | 0.26644
89926 | 7.08 | 0.8 | 2019-12-31 | 2020-12-31 | 365 | 6.4899 | 0.48986 | 6 | 0.97971
89931 | 6.84 | 0.8 | 2019-12-31 | 2020-12-31 | 365 | 6.2699 | 0.26986 | 6 | 0.53972
86570 | 54 | 0.55 | 2019-12-31 | 2020-12-31 | 365 | 34.0305 | 0.030498 | 34 | 0.060995
87891 | 152.96 | 0.6 | 2019-12-31 | 2020-12-31 | 365 | 105.1577 | 0.15768 | 105 | 0.31535
89623 | 15.5 | 0.8 | 2019-12-31 | 2020-12-31 | 365 | 14.208 | 0.20802 | 14 | 0.41604
89947 | 6.4 | 0.8 | 2019-12-31 | 2020-12-31 | 365 | 5.8665 | 0.86654 | 6 | 0.73307
89951 | 8.26 | 0.8 | 2019-12-31 | 2020-12-31 | 365 | 7.5715 | 0.5715 | 8 | 0.143
89952 | 8.26 | 0.8 | 2019-12-31 | 2020-12-31 | 365 | 7.5715 | 0.5715 | 8 | 0.143
89954 | 7.83 | 0.8 | 2019-12-31 | 2020-12-31 | 365 | 7.1773 | 0.17734 | 7 | 0.35468
90053 | 10.73 | 0.8 | 2019-12-31 | 2020-12-31 | 365 | 9.8356 | 0.83562 | 10 | 0.67123
90058 | 10.03 | 0.8 | 2019-12-31 | 2020-12-31 | 365 | 9.194 | 0.19396 | 9 | 0.38793
90059 | 10.2 | 0.8 | 2019-12-31 | 2020-12-31 | 365 | 9.3498 | 0.34979 | 9 | 0.69959
90060 | 6 | 0.8 | 2019-12-31 | 2020-12-31 | 365 | 5.4999 | 0.49988 | 5 | 0.99976
90062 | 11.505 | 0.8 | 2019-12-31 | 2020-12-31 | 365 | 10.546 | 0.54602 | 11 | 0.092034
90071 | 7.3 | 0.8 | 2019-12-31 | 2020-12-31 | 365 | 6.6915 | 0.69152 | 7 | 0.38304
90083 | 5.8 | 0.8 | 2019-12-31 | 2020-12-31 | 365 | 5.3165 | 0.31655 | 5 | 0.6331
90084 | 24.885 | 0.8 | 2019-12-31 | 2020-12-31 | 365 | 22.8107 | 0.81075 | 23 | 0.62149
90087 | 8.4 | 0.8 | 2019-12-31 | 2020-12-31 | 365 | 7.6998 | 0.69983 | 8 | 0.39966
90094 | 7.41 | 0.8 | 2019-12-31 | 2020-12-31 | 365 | 6.7923 | 0.79235 | 7 | 0.5847
90102 | 8.64 | 0.8 | 2019-12-31 | 2020-12-31 | 365 | 7.9198 | 0.91982 | 8 | 0.83965
90103 | 8.99 | 0.8 | 2019-12-31 | 2020-12-31 | 365 | 8.2407 | 0.24065 | 8 | 0.4813
90104 | 4.425 | 0.8 | 2019-12-31 | 2020-12-31 | 365 | 4.0562 | 0.05616 | 4 | 0.11232
90105 | 5.12 | 0.8 | 2019-12-31 | 2020-12-31 | 365 | 4.6932 | 0.69323 | 5 | 0.38646
89708 | 9.135 | 0.8 | 2019-12-31 | 2020-12-31 | 365 | 8.3736 | 0.37356 | 8 | 0.74713
89808 | 10.8 | 0.8 | 2019-12-31 | 2020-12-31 | 365 | 9.8998 | 0.89978 | 10 | 0.79956
89929 | 3.99 | 0.8 | 2019-12-31 | 2020-12-31 | 365 | 3.6574 | 0.65742 | 4 | 0.31484
89698 | 12 | 0.8 | 2019-12-31 | 2020-12-31 | 365 | 10.9998 | 0.99976 | 11 | 0.99951
89699 | 14.7 | 0.8 | 2019-12-31 | 2020-12-31 | 365 | 13.4747 | 0.4747 | 13 | 0.9494
89768 | 11.315 | 0.8 | 2019-12-31 | 2020-12-31 | 365 | 10.3719 | 0.37185 | 10 | 0.74371
89923 | 11.6 | 0.8 | 2019-12-31 | 2020-12-31 | 365 | 10.6331 | 0.6331 | 11 | 0.2662
90188 | 9.92 | 0.8 | 2019-12-31 | 2020-12-31 | 365 | 9.0931 | 0.093132 | 9 | 0.18626
90270 | 15.3 | 0.8 | 2019-12-31 | 2020-12-31 | 365 | 14.0247 | 0.02469 | 14 | 0.04938
90310 | 8.28 | 0.8 | 2019-12-31 | 2020-12-31 | 365 | 7.5898 | 0.58983 | 8 | 0.17966
90314 | 5.18 | 0.8 | 2019-12-31 | 2020-12-31 | 365 | 4.7482 | 0.74823 | 5 | 0.49646
90371 | 11.16 | 0.8 | 2019-12-31 | 2020-12-31 | 365 | 10.2298 | 0.22977 | 10 | 0.45955
89940 | 9.9 | 0.8 | 2019-12-31 | 2020-12-31 | 365 | 9.0748 | 0.074799 | 9 | 0.1496
90195 | 14.16 | 0.8 | 2019-12-31 | 2020-12-31 | 365 | 12.9797 | 0.97971 | 13 | 0.95943
90386 | 21.78 | 0.8 | 2019-12-31 | 2020-12-31 | 365 | 19.9646 | 0.96456 | 20 | 0.92912
90391 | 3.63 | 0.8 | 2019-12-31 | 2020-12-31 | 365 | 3.3274 | 0.32743 | 3 | 0.65485
90395 | 6.405 | 0.8 | 2019-12-31 | 2020-12-31 | 365 | 5.8711 | 0.87112 | 6 | 0.74224
90398 | 6.08 | 0.8 | 2019-12-31 | 2020-12-31 | 365 | 5.5732 | 0.57321 | 6 | 0.14642
90402 | 13.32 | 0.8 | 2019-12-31 | 2020-12-31 | 365 | 12.2097 | 0.20973 | 12 | 0.41946
90418 | 8.64 | 0.8 | 2019-12-31 | 2020-12-31 | 365 | 7.9198 | 0.91982 | 8 | 0.83965
90419 | 5.86 | 0.8 | 2019-12-31 | 2020-12-31 | 365 | 5.3715 | 0.37155 | 5 | 0.7431
90425 | 15.33 | 0.8 | 2019-12-31 | 2020-12-31 | 365 | 14.0522 | 0.052189 | 14 | 0.10438
90426 | 12.39 | 0.8 | 2019-12-31 | 2020-12-31 | 365 | 11.3572 | 0.35725 | 11 | 0.7145
90427 | 3.5 | 0.8 | 2019-12-31 | 2020-12-31 | 365 | 3.2083 | 0.20826 | 3 | 0.41652
90515 | 7 | 0.8 | 2019-12-31 | 2020-12-31 | 365 | 6.4165 | 0.41652 | 6 | 0.83305
82493 | 78.81 | 0.6 | 2019-12-31 | 2020-12-31 | 365 | 54.1807 | 0.18068 | 54 | 0.36135
89805 | 12.24 | 0.8 | 2019-12-31 | 2020-12-31 | 365 | 11.2198 | 0.21975 | 11 | 0.4395
90510 | 6.785 | 0.8 | 2019-12-31 | 2020-12-31 | 365 | 6.2194 | 0.21945 | 6 | 0.43889
90534 | 9.715 | 0.8 | 2019-12-31 | 2020-12-31 | 365 | 8.9052 | 0.90522 | 9 | 0.81044
90536 | 9.45 | 0.8 | 2019-12-31 | 2020-12-31 | 365 | 8.6623 | 0.66231 | 9 | 0.32462
90539 | 8.96 | 0.8 | 2019-12-31 | 2020-12-31 | 365 | 8.2132 | 0.21315 | 8 | 0.4263
90544 | 7.7 | 0.8 | 2019-12-31 | 2020-12-31 | 365 | 7.0582 | 0.058177 | 7 | 0.11635
90550 | 8.67 | 0.8 | 2019-12-31 | 2020-12-31 | 365 | 7.9473 | 0.94732 | 8 | 0.89465
90555 | 7.965 | 0.8 | 2019-12-31 | 2020-12-31 | 365 | 7.3011 | 0.30109 | 7 | 0.60218
90559 | 7.375 | 0.8 | 2019-12-31 | 2020-12-31 | 365 | 6.7603 | 0.76027 | 7 | 0.52053
90562 | 6.09 | 0.8 | 2019-12-31 | 2020-12-31 | 365 | 5.5824 | 0.58238 | 6 | 0.16475
90564 | 7.68 | 0.8 | 2019-12-31 | 2020-12-31 | 365 | 7.0398 | 0.039844 | 7 | 0.079689
90577 | 8.25 | 0.8 | 2019-12-31 | 2020-12-31 | 365 | 7.5623 | 0.56233 | 8 | 0.12467
90579 | 7.875 | 0.8 | 2019-12-31 | 2020-12-31 | 365 | 7.2186 | 0.21859 | 7 | 0.43718
90582 | 4.725 | 0.8 | 2019-12-31 | 2020-12-31 | 365 | 4.3312 | 0.33115 | 4 | 0.66231
90583 | 10.325 | 0.8 | 2019-12-31 | 2020-12-31 | 365 | 9.4644 | 0.46437 | 9 | 0.92875
90592 | 9.45 | 0.8 | 2019-12-31 | 2020-12-31 | 365 | 8.6623 | 0.66231 | 9 | 0.32462
90593 | 3.835 | 0.8 | 2019-12-31 | 2020-12-31 | 365 | 3.5153 | 0.51534 | 4 | 0.030678
90594 | 4.72 | 0.8 | 2019-12-31 | 2020-12-31 | 365 | 4.3266 | 0.32657 | 4 | 0.65314
90595 | 9.9 | 0.8 | 2019-12-31 | 2020-12-31 | 365 | 9.0748 | 0.074799 | 9 | 0.1496
90596 | 7.2 | 0.8 | 2019-12-31 | 2020-12-31 | 365 | 6.5999 | 0.59985 | 7 | 0.19971
90602 | 5.31 | 0.8 | 2019-12-31 | 2020-12-31 | 365 | 4.8674 | 0.86739 | 5 | 0.73478
90696 | 23.76 | 0.8 | 2019-12-31 | 2020-12-31 | 365 | 21.7795 | 0.77952 | 22 | 0.55904
90702 | 11.7 | 0.8 | 2019-12-31 | 2020-12-31 | 365 | 10.7248 | 0.72476 | 11 | 0.44953
90769 | 5.95 | 0.8 | 2019-12-31 | 2020-12-31 | 365 | 5.454 | 0.45405 | 5 | 0.90809
90772 | 5.605 | 0.8 | 2019-12-31 | 2020-12-31 | 365 | 5.1378 | 0.1378 | 5 | 0.27561
90780 | 5.6 | 0.8 | 2019-12-31 | 2020-12-31 | 365 | 5.1332 | 0.13322 | 5 | 0.26644
90385 | 6.96 | 0.8 | 2019-12-31 | 2020-12-31 | 365 | 6.3799 | 0.37986 | 6 | 0.75972
90598 | 9.44 | 0.8 | 2019-12-31 | 2020-12-31 | 365 | 8.6531 | 0.65314 | 9 | 0.30628
90730 | 13.275 | 0.8 | 2019-12-31 | 2020-12-31 | 365 | 12.1685 | 0.16848 | 12 | 0.33696
90768 | 6.375 | 1 | 2019-12-31 | 2020-12-31 | 365 | 7.3045 | 0.30453 | 7 | 0.60905
90782 | 12.685 | 0.8 | 2019-12-31 | 2020-12-31 | 365 | 11.6277 | 0.62766 | 12 | 0.25532
90783 | 5.6 | 0.8 | 2019-12-31 | 2020-12-31 | 365 | 5.1332 | 0.13322 | 5 | 0.26644
90787 | 7.08 | 0.8 | 2019-12-31 | 2020-12-31 | 365 | 6.4899 | 0.48986 | 6 | 0.97971
90788 | 7.375 | 0.8 | 2019-12-31 | 2020-12-31 | 365 | 6.7603 | 0.76027 | 7 | 0.52053
90791 | 13.02 | 0.8 | 2019-12-31 | 2020-12-31 | 365 | 11.9347 | 0.93474 | 12 | 0.86947
90856 | 12.06 | 0.8 | 2019-12-31 | 2020-12-31 | 365 | 11.0548 | 0.054756 | 11 | 0.10951
90857 | 5.76 | 0.8 | 2019-12-31 | 2020-12-31 | 365 | 5.2799 | 0.27988 | 5 | 0.55977
90890 | 2.655 | 0.8 | 2019-12-31 | 2020-12-31 | 365 | 2.4337 | 0.4337 | 2 | 0.86739
90885 | 8.26 | 0.8 | 2019-12-31 | 2020-12-31 | 365 | 7.5715 | 0.5715 | 8 | 0.143
90888 | 6.3 | 0.8 | 2019-12-31 | 2020-12-31 | 365 | 5.7749 | 0.77487 | 6 | 0.54974
90891 | 10.395 | 0.8 | 2019-12-31 | 2020-12-31 | 365 | 9.5285 | 0.52854 | 10 | 0.057079
90892 | 13.12 | 0.8 | 2019-12-31 | 2020-12-31 | 365 | 12.0264 | 0.026401 | 12 | 0.052802
90896 | 10.325 | 0.8 | 2019-12-31 | 2020-12-31 | 365 | 9.4644 | 0.46437 | 9 | 0.92875
90907 | 9.44 | 0.8 | 2019-12-31 | 2020-12-31 | 365 | 8.6531 | 0.65314 | 9 | 0.30628
90908 | 9.765 | 0.8 | 2019-12-31 | 2020-12-31 | 365 | 8.9511 | 0.95105 | 9 | 0.9021
90421 | 24.36 | 0.8 | 2019-12-31 | 2020-12-31 | 365 | 22.3295 | 0.32951 | 22 | 0.65901
90854 | 4.41 | 0.8 | 2019-12-31 | 2020-12-31 | 365 | 4.0424 | 0.042411 | 4 | 0.084821
90887 | 8.4 | 0.8 | 2019-12-31 | 2020-12-31 | 365 | 7.6998 | 0.69983 | 8 | 0.39966
90927 | 10.71 | 0.8 | 2019-12-31 | 2020-12-31 | 365 | 9.8173 | 0.81728 | 10 | 0.63457
90928 | 5.985 | 0.8 | 2019-12-31 | 2020-12-31 | 365 | 5.4861 | 0.48613 | 5 | 0.97226
90930 | 12.685 | 0.8 | 2019-12-31 | 2020-12-31 | 365 | 11.6277 | 0.62766 | 12 | 0.25532
90932 | 8.85 | 0.8 | 2019-12-31 | 2020-12-31 | 365 | 8.1123 | 0.11232 | 8 | 0.22464
90996 | 34.2 | 0.55 | 2019-12-31 | 2020-12-31 | 365 | 21.5526 | 0.55265 | 22 | 0.1053
90997 | 45.97 | 0.55 | 2019-12-31 | 2020-12-31 | 365 | 28.97 | 0.97004 | 29 | 0.94007
91162 | 7.8 | 0.8 | 2019-12-31 | 2020-12-31 | 365 | 7.1498 | 0.14984 | 7 | 0.29968
91173 | 11.6 | 0.8 | 2019-12-31 | 2020-12-31 | 365 | 10.6331 | 0.6331 | 11 | 0.2662
90786 | 9.86 | 0.8 | 2019-12-31 | 2020-12-31 | 365 | 9.0381 | 0.038134 | 9 | 0.076267
91028 | 31.35 | 0.55 | 2019-12-31 | 2020-12-31 | 365 | 19.7566 | 0.75659 | 20 | 0.51319
91002 | 10.08 | 0.8 | 2019-12-31 | 2020-12-31 | 365 | 9.2398 | 0.2398 | 9 | 0.47959
91003 | 5.985 | 0.8 | 2019-12-31 | 2020-12-31 | 365 | 5.4861 | 0.48613 | 5 | 0.97226
91035 | 8.505 | 0.8 | 2019-12-31 | 2020-12-31 | 365 | 7.7961 | 0.79608 | 8 | 0.59216
91040 | 10.325 | 0.8 | 2019-12-31 | 2020-12-31 | 365 | 9.4644 | 0.46437 | 9 | 0.92875
90711 | 5.9 | 0.8 | 2019-12-31 | 2020-12-31 | 365 | 5.4082 | 0.40821 | 5 | 0.81643
90548 | 10.2 | 0.8 | 2019-12-31 | 2020-12-31 | 365 | 9.3498 | 0.34979 | 9 | 0.69959
91090 | 14.16 | 0.8 | 2019-12-31 | 2020-12-31 | 365 | 12.9797 | 0.97971 | 13 | 0.95943
91075 | 23.65 | 0.8 | 2019-12-31 | 2020-12-31 | 365 | 21.6787 | 0.67869 | 22 | 0.35737
91151 | 10.62 | 0.8 | 2019-12-31 | 2020-12-31 | 365 | 9.7348 | 0.73478 | 10 | 0.46957
91161 | 10.72 | 0.8 | 2019-12-31 | 2020-12-31 | 365 | 9.8264 | 0.82645 | 10 | 0.6529
91175 | 7.3 | 0.8 | 2019-12-31 | 2020-12-31 | 365 | 6.6915 | 0.69152 | 7 | 0.38304
91181 | 8.32 | 0.8 | 2019-12-31 | 2020-12-31 | 365 | 7.6265 | 0.6265 | 8 | 0.253
91188 | 8.96 | 0.8 | 2019-12-31 | 2020-12-31 | 365 | 8.2132 | 0.21315 | 8 | 0.4263
91190 | 7.68 | 0.8 | 2019-12-31 | 2020-12-31 | 365 | 7.0398 | 0.039844 | 7 | 0.079689
91197 | 6.4 | 0.8 | 2019-12-31 | 2020-12-31 | 365 | 5.8665 | 0.86654 | 6 | 0.73307
91198 | 8.54 | 0.8 | 2019-12-31 | 2020-12-31 | 365 | 7.8282 | 0.82816 | 8 | 0.65632
91199 | 7.7 | 0.8 | 2019-12-31 | 2020-12-31 | 365 | 7.0582 | 0.058177 | 7 | 0.11635
91201 | 9.9 | 0.8 | 2019-12-31 | 2020-12-31 | 365 | 9.0748 | 0.074799 | 9 | 0.1496
91206 | 8.505 | 0.8 | 2019-12-31 | 2020-12-31 | 365 | 7.7961 | 0.79608 | 8 | 0.59216
91202 | 10.95 | 0.8 | 2019-12-31 | 2020-12-31 | 365 | 10.0373 | 0.037278 | 10 | 0.074556
91207 | 7.56 | 0.8 | 2019-12-31 | 2020-12-31 | 365 | 6.9298 | 0.92985 | 7 | 0.85969
91209 | 7.92 | 0.8 | 2019-12-31 | 2020-12-31 | 365 | 7.2598 | 0.25984 | 7 | 0.51968
91154 | 9.38 | 0.8 | 2019-12-31 | 2020-12-31 | 365 | 8.5981 | 0.59814 | 9 | 0.19629
91205 | 7.92 | 0.8 | 2019-12-31 | 2020-12-31 | 365 | 7.2598 | 0.25984 | 7 | 0.51968
91204 | 9 | 0.8 | 2019-12-31 | 2020-12-31 | 365 | 8.2498 | 0.24982 | 8 | 0.49964
91238 | 10.8 | 0.8 | 2019-12-31 | 2020-12-31 | 365 | 9.8998 | 0.89978 | 10 | 0.79956
91236 | 6.84 | 0.8 | 2019-12-31 | 2020-12-31 | 365 | 6.2699 | 0.26986 | 6 | 0.53972
91096 | 4.8 | 0.8 | 2019-12-31 | 2020-12-31 | 365 | 4.3999 | 0.3999 | 4 | 0.79981
91200 | 9.9 | 0.8 | 2019-12-31 | 2020-12-31 | 365 | 9.0748 | 0.074799 | 9 | 0.1496
91276 | 4.578 | 0.8 | 2019-12-31 | 2020-12-31 | 365 | 4.1964 | 0.19641 | 4 | 0.39281
91279 | 14.5 | 0.8 | 2019-12-31 | 2020-12-31 | 365 | 13.2914 | 0.29137 | 13 | 0.58275
91277 | 8.64 | 0.8 | 2019-12-31 | 2020-12-31 | 365 | 7.9198 | 0.91982 | 8 | 0.83965
91275 | 3.84 | 0.8 | 2019-12-31 | 2020-12-31 | 365 | 3.5199 | 0.51992 | 4 | 0.039844
91294 | 9.3 | 0.8 | 2019-12-31 | 2020-12-31 | 365 | 8.5248 | 0.52481 | 9 | 0.049623
91297 | 4.9 | 0.8 | 2019-12-31 | 2020-12-31 | 365 | 4.4916 | 0.49157 | 4 | 0.98313
91296 | 7.035 | 0.8 | 2019-12-31 | 2020-12-31 | 365 | 6.4486 | 0.44861 | 6 | 0.89721
91278 | 7.35 | 0.8 | 2019-12-31 | 2020-12-31 | 365 | 6.7374 | 0.73735 | 7 | 0.4747
90999 | 10.44 | 0.8 | 2019-12-31 | 2020-12-31 | 365 | 9.5698 | 0.56979 | 10 | 0.13958
91369 | 8.85 | 0.8 | 2019-12-31 | 2020-12-31 | 365 | 8.1123 | 0.11232 | 8 | 0.22464
91370 | 7.08 | 0.8 | 2019-12-31 | 2020-12-31 | 365 | 6.4899 | 0.48986 | 6 | 0.97971
91399 | 6.6 | 0.8 | 2019-12-31 | 2020-12-31 | 365 | 6.0499 | 0.049866 | 6 | 0.099732
91417 | 13.505 | 0.8 | 2019-12-31 | 2020-12-31 | 365 | 12.3793 | 0.37931 | 12 | 0.75862
91416 | 3.597 | 0.8 | 2019-12-31 | 2020-12-31 | 365 | 3.2972 | 0.29718 | 3 | 0.59435
91415 | 14.4 | 0.8 | 2019-12-31 | 2020-12-31 | 365 | 13.1997 | 0.19971 | 13 | 0.39942
91368 | 5.95 | 0.8 | 2019-12-31 | 2020-12-31 | 365 | 5.454 | 0.45405 | 5 | 0.90809
91409 | 7.92 | 0.8 | 2019-12-31 | 2020-12-31 | 365 | 7.2598 | 0.25984 | 7 | 0.51968
91410 | 8.28 | 0.8 | 2019-12-31 | 2020-12-31 | 365 | 7.5898 | 0.58983 | 8 | 0.17966
90789 | 6.54 | 0.8 | 2019-12-31 | 2020-12-31 | 365 | 5.9949 | 0.99487 | 6 | 0.98973
91414 | 8.555 | 0.8 | 2019-12-31 | 2020-12-31 | 365 | 7.8419 | 0.84191 | 8 | 0.68382
91411 | 10.08 | 0.8 | 2019-12-31 | 2020-12-31 | 365 | 9.2398 | 0.2398 | 9 | 0.47959
91412 | 10.8 | 0.8 | 2019-12-31 | 2020-12-31 | 365 | 9.8998 | 0.89978 | 10 | 0.79956
91413 | 6.195 | 0.8 | 2019-12-31 | 2020-12-31 | 365 | 5.6786 | 0.67862 | 6 | 0.35725
91453 | 14.76 | 0.8 | 2019-12-31 | 2020-12-31 | 365 | 13.5297 | 0.5297 | 14 | 0.059402
91454 | 7.08 | 0.8 | 2019-12-31 | 2020-12-31 | 365 | 6.4899 | 0.48986 | 6 | 0.97971
91398 | 21.7 | 0.8 | 2019-12-31 | 2020-12-31 | 365 | 19.8912 | 0.89123 | 20 | 0.78245
91178 | 21 | 1 | 2019-12-31 | 2020-12-31 | 365 | 24.062 | 0.061968 | 24 | 0.12394
91043 | 6.2 | 0.8 | 2019-12-31 | 2020-12-31 | 365 | 5.6832 | 0.68321 | 6 | 0.36642
91460 | 6.49 | 0.8 | 2019-12-31 | 2020-12-31 | 365 | 5.949 | 0.94904 | 6 | 0.89807
91471 | 9.735 | 0.8 | 2019-12-31 | 2020-12-31 | 365 | 8.9236 | 0.92355 | 9 | 0.84711
91475 | 1.55 | 0.8 | 2019-12-31 | 2020-12-31 | 365 | 1.4208 | 0.4208 | 1 | 0.8416
91474 | 13.02 | 0.8 | 2019-12-31 | 2020-12-31 | 365 | 11.9347 | 0.93474 | 12 | 0.86947
91472 | 9.6 | 0.8 | 2019-12-31 | 2020-12-31 | 365 | 8.7998 | 0.79981 | 9 | 0.59961
91473 | 4.96 | 0.8 | 2019-12-31 | 2020-12-31 | 365 | 4.5466 | 0.54657 | 5 | 0.093132
89216 | 15.4 | 0.8 | 2019-12-31 | 2020-12-31 | 365 | 14.1164 | 0.11635 | 14 | 0.23271
91490 | 9.9 | 0.8 | 2019-12-31 | 2020-12-31 | 365 | 9.0748 | 0.074799 | 9 | 0.1496
91489 | 5.04 | 0.8 | 2019-12-31 | 2020-12-31 | 365 | 4.6199 | 0.6199 | 5 | 0.2398
91513 | 3.96 | 0.8 | 2019-12-31 | 2020-12-31 | 365 | 3.6299 | 0.62992 | 4 | 0.25984
91511 | 8.37 | 0.8 | 2019-12-31 | 2020-12-31 | 365 | 7.6723 | 0.67233 | 8 | 0.34466
91510 | 7.13 | 0.8 | 2019-12-31 | 2020-12-31 | 365 | 6.5357 | 0.53569 | 7 | 0.071378
90731 | 16.8 | 0.8 | 2019-12-31 | 2020-12-31 | 365 | 15.3997 | 0.39966 | 15 | 0.79932
91516 | 2.95 | 0.8 | 2019-12-31 | 2020-12-31 | 365 | 2.7041 | 0.70411 | 3 | 0.40821
91512 | 6.82 | 0.8 | 2019-12-31 | 2020-12-31 | 365 | 6.2515 | 0.25153 | 6 | 0.50306
91476 | 4.578 | 0.8 | 2019-12-31 | 2020-12-31 | 365 | 4.1964 | 0.19641 | 4 | 0.39281
91509 | 6.82 | 0.8 | 2019-12-31 | 2020-12-31 | 365 | 6.2515 | 0.25153 | 6 | 0.50306
91514 | 7.13 | 0.8 | 2019-12-31 | 2020-12-31 | 365 | 6.5357 | 0.53569 | 7 | 0.071378
91482 | 14.88 | 0.8 | 2019-12-31 | 2020-12-31 | 365 | 13.6397 | 0.6397 | 14 | 0.2794
91504 | 11.8 | 0.8 | 2019-12-31 | 2020-12-31 | 365 | 10.8164 | 0.81643 | 11 | 0.63286
91548 | 9.735 | 0.8 | 2019-12-31 | 2020-12-31 | 365 | 8.9236 | 0.92355 | 9 | 0.84711
91547 | 4.13 | 0.8 | 2019-12-31 | 2020-12-31 | 365 | 3.7857 | 0.78575 | 4 | 0.5715
91546 | 9.145 | 0.8 | 2019-12-31 | 2020-12-31 | 365 | 8.3827 | 0.38273 | 8 | 0.76546
91545 | 17.405 | 0.8 | 2019-12-31 | 2020-12-31 | 365 | 15.9542 | 0.95423 | 16 | 0.90846
91544 | 15.435 | 0.8 | 2019-12-31 | 2020-12-31 | 365 | 14.1484 | 0.14844 | 14 | 0.29687
91543 | 4.06 | 0.8 | 2019-12-31 | 2020-12-31 | 365 | 3.7216 | 0.72158 | 4 | 0.44317
91542 | 4.06 | 0.8 | 2019-12-31 | 2020-12-31 | 365 | 3.7216 | 0.72158 | 4 | 0.44317
91541 | 3.77 | 0.8 | 2019-12-31 | 2020-12-31 | 365 | 3.4558 | 0.45576 | 3 | 0.91151
91540 | 4.02 | 0.8 | 2019-12-31 | 2020-12-31 | 365 | 3.6849 | 0.68492 | 4 | 0.36984
91539 | 8.41 | 0.8 | 2019-12-31 | 2020-12-31 | 365 | 7.709 | 0.709 | 8 | 0.41799
91552 | 5.22 | 0.8 | 2019-12-31 | 2020-12-31 | 365 | 4.7849 | 0.78489 | 5 | 0.56979
91568 | 10.8 | 0.8 | 2019-12-31 | 2020-12-31 | 365 | 9.8998 | 0.89978 | 10 | 0.79956
91569 | 7.25 | 0.8 | 2019-12-31 | 2020-12-31 | 365 | 6.6457 | 0.64569 | 7 | 0.29137
91583 | 10.71 | 0.8 | 2019-12-31 | 2020-12-31 | 365 | 9.8173 | 0.81728 | 10 | 0.63457
91584 | 8.7 | 0.8 | 2019-12-31 | 2020-12-31 | 365 | 7.9748 | 0.97482 | 8 | 0.94965
91515 | 9.61 | 0.8 | 2019-12-31 | 2020-12-31 | 365 | 8.809 | 0.80897 | 9 | 0.61794
91593 | 6.785 | 0.8 | 2019-12-31 | 2020-12-31 | 365 | 6.2194 | 0.21945 | 6 | 0.43889
91592 | 6.6 | 0.8 | 2019-12-31 | 2020-12-31 | 365 | 6.0499 | 0.049866 | 6 | 0.099732
90909 | 4.725 | 0.8 | 2019-12-31 | 2020-12-31 | 365 | 4.3312 | 0.33115 | 4 | 0.66231
91598 | 13.08 | 0.8 | 2019-12-31 | 2020-12-31 | 365 | 11.9897 | 0.98973 | 12 | 0.97947
91599 | 7.67 | 0.8 | 2019-12-31 | 2020-12-31 | 365 | 7.0307 | 0.030678 | 7 | 0.061356
91602 | 4.425 | 0.8 | 2019-12-31 | 2020-12-31 | 365 | 4.0562 | 0.05616 | 4 | 0.11232
91607 | 4.72 | 0.8 | 2019-12-31 | 2020-12-31 | 365 | 4.3266 | 0.32657 | 4 | 0.65314
91608 | 5.58 | 0.8 | 2019-12-31 | 2020-12-31 | 365 | 5.1149 | 0.11489 | 5 | 0.22977
91609 | 11.88 | 0.8 | 2019-12-31 | 2020-12-31 | 365 | 10.8898 | 0.88976 | 11 | 0.77952
91649 | 9.69 | 0.8 | 2019-12-31 | 2020-12-31 | 365 | 8.8823 | 0.8823 | 9 | 0.76461
91650 | 5.94 | 0.8 | 2019-12-31 | 2020-12-31 | 365 | 5.4449 | 0.44488 | 5 | 0.88976
91653 | 3 | 0.8 | 2019-12-31 | 2020-12-31 | 365 | 2.7499 | 0.74994 | 3 | 0.49988
91655 | 7.04 | 0.8 | 2019-12-31 | 2020-12-31 | 365 | 6.4532 | 0.45319 | 6 | 0.90638
91570 | 7.08 | 0.8 | 2019-12-31 | 2020-12-31 | 365 | 6.4899 | 0.48986 | 6 | 0.97971
90995 | 7.2 | 0.8 | 2019-12-31 | 2020-12-31 | 365 | 6.5999 | 0.59985 | 7 | 0.19971
91551 | 7.965 | 0.8 | 2019-12-31 | 2020-12-31 | 365 | 7.3011 | 0.30109 | 7 | 0.60218
91550 | 5.4 | 0.8 | 2019-12-31 | 2020-12-31 | 365 | 4.9499 | 0.94989 | 5 | 0.89978
91597 | 8.502 | 0.8 | 2019-12-31 | 2020-12-31 | 365 | 7.7933 | 0.79333 | 8 | 0.58666
91549 | 10.44 | 0.8 | 2019-12-31 | 2020-12-31 | 365 | 9.5698 | 0.56979 | 10 | 0.13958
91687 | 10.175 | 1 | 2019-12-31 | 2020-12-31 | 365 | 11.6586 | 0.6586 | 12 | 0.31719
91689 | 8.64 | 0.8 | 2019-12-31 | 2020-12-31 | 365 | 7.9198 | 0.91982 | 8 | 0.83965
91690 | 7 | 0.8 | 2019-12-31 | 2020-12-31 | 365 | 6.4165 | 0.41652 | 6 | 0.83305
91691 | 4.62 | 0.8 | 2019-12-31 | 2020-12-31 | 365 | 4.2349 | 0.23491 | 4 | 0.46981
91695 | 10.85 | 0.8 | 2019-12-31 | 2020-12-31 | 365 | 9.9456 | 0.94561 | 10 | 0.89123
91697 | 13.3 | 0.8 | 2019-12-31 | 2020-12-31 | 365 | 12.1914 | 0.1914 | 12 | 0.38279
91700 | 7.7 | 0.8 | 2019-12-31 | 2020-12-31 | 365 | 7.0582 | 0.058177 | 7 | 0.11635
91703 | 7.92 | 0.8 | 2019-12-31 | 2020-12-31 | 365 | 7.2598 | 0.25984 | 7 | 0.51968
91705 | 7.92 | 0.8 | 2019-12-31 | 2020-12-31 | 365 | 7.2598 | 0.25984 | 7 | 0.51968
91766 | 6.49 | 0.8 | 2019-12-31 | 2020-12-31 | 365 | 5.949 | 0.94904 | 6 | 0.89807
91767 | 8.96 | 0.8 | 2019-12-31 | 2020-12-31 | 365 | 8.2132 | 0.21315 | 8 | 0.4263
91768 | 9.3 | 0.8 | 2019-12-31 | 2020-12-31 | 365 | 8.5248 | 0.52481 | 9 | 0.049623
91001 | 12.71 | 0.8 | 2019-12-31 | 2020-12-31 | 365 | 11.6506 | 0.65058 | 12 | 0.30115
91702 | 12.96 | 0.8 | 2019-12-31 | 2020-12-31 | 365 | 11.8797 | 0.87974 | 12 | 0.75947
87892 | 95.04 | 0.55 | 2019-12-31 | 2020-12-31 | 365 | 59.8937 | 0.74503 | 60 | 0.63871
91596 | 8.06 | 0.8 | 2019-12-31 | 2020-12-31 | 365 | 7.3882 | 0.38817 | 7 | 0.77634
91791 | 8.1 | 0.8 | 2019-12-31 | 2020-12-31 | 365 | 7.4248 | 0.42484 | 7 | 0.84967
91788 | 3.245 | 0.8 | 2019-12-31 | 2020-12-31 | 365 | 2.9745 | 0.97452 | 3 | 0.94904
91783 | 2.56 | 0.8 | 2019-12-31 | 2020-12-31 | 365 | 2.3466 | 0.34661 | 2 | 0.69323
91771 | 9.92 | 0.8 | 2019-12-31 | 2020-12-31 | 365 | 9.0931 | 0.093132 | 9 | 0.18626
91772 | 8.96 | 0.8 | 2019-12-31 | 2020-12-31 | 365 | 8.2132 | 0.21315 | 8 | 0.4263
91778 | 5.04 | 0.8 | 2019-12-31 | 2020-12-31 | 365 | 4.6199 | 0.6199 | 5 | 0.2398
91784 | 8.32 | 1 | 2019-12-31 | 2020-12-31 | 365 | 9.5331 | 0.53312 | 10 | 0.066245
91799 | 5.695 | 0.8 | 2019-12-31 | 2020-12-31 | 365 | 5.2203 | 0.2203 | 5 | 0.4406
91787 | 10.85 | 0.8 | 2019-12-31 | 2020-12-31 | 365 | 9.9456 | 0.94561 | 10 | 0.89123
91836 | 13.34 | 0.8 | 2019-12-31 | 2020-12-31 | 365 | 12.2281 | 0.22806 | 12 | 0.45613
91837 | 2.95 | 0.8 | 2019-12-31 | 2020-12-31 | 365 | 2.7041 | 0.70411 | 3 | 0.40821
91838 | 2.52 | 0.8 | 2019-12-31 | 2020-12-31 | 365 | 2.3099 | 0.30995 | 2 | 0.6199
91842 | 6.6 | 0.8 | 2019-12-31 | 2020-12-31 | 365 | 6.0499 | 0.049866 | 6 | 0.099732
91844 | 5.04 | 0.8 | 2019-12-31 | 2020-12-31 | 365 | 4.6199 | 0.6199 | 5 | 0.2398
91845 | 4.27 | 0.8 | 2019-12-31 | 2020-12-31 | 365 | 3.9141 | 0.91408 | 4 | 0.82816
91770 | 8.64 | 0.8 | 2019-12-31 | 2020-12-31 | 365 | 7.9198 | 0.91982 | 8 | 0.83965
91843 | 9.3 | 0.8 | 2019-12-31 | 2020-12-31 | 365 | 8.5248 | 0.52481 | 9 | 0.049623
91835 | 10.137 | 0.8 | 2019-12-31 | 2020-12-31 | 365 | 9.292 | 0.29204 | 9 | 0.58409
91869 | 8.64 | 0.8 | 2019-12-31 | 2020-12-31 | 365 | 7.9198 | 0.91982 | 8 | 0.83965
91900 | 5.9 | 0.8 | 2019-12-31 | 2020-12-31 | 365 | 5.4082 | 0.40821 | 5 | 0.81643
91899 | 10.44 | 0.8 | 2019-12-31 | 2020-12-31 | 365 | 9.5698 | 0.56979 | 10 | 0.13958
91901 | 13.3 | 0.8 | 2019-12-31 | 2020-12-31 | 365 | 12.1914 | 0.1914 | 12 | 0.38279
91904 | 11.52 | 0.8 | 2019-12-31 | 2020-12-31 | 365 | 10.5598 | 0.55977 | 11 | 0.11953
91903 | 15.34 | 0.8 | 2019-12-31 | 2020-12-31 | 365 | 14.0614 | 0.061356 | 14 | 0.12271
91905 | 4.72 | 0.8 | 2019-12-31 | 2020-12-31 | 365 | 4.3266 | 0.32657 | 4 | 0.65314
91908 | 12.96 | 0.8 | 2019-12-31 | 2020-12-31 | 365 | 11.8797 | 0.87974 | 12 | 0.75947
91848 | 5.7 | 0.8 | 2019-12-31 | 2020-12-31 | 365 | 5.2249 | 0.22488 | 5 | 0.44977
91870 | 8.26 | 0.8 | 2019-12-31 | 2020-12-31 | 365 | 7.5715 | 0.5715 | 8 | 0.143
91857 | 6.93 | 0.8 | 2019-12-31 | 2020-12-31 | 365 | 6.3524 | 0.35236 | 6 | 0.70472
91856 | 5.9 | 0.8 | 2019-12-31 | 2020-12-31 | 365 | 5.4082 | 0.40821 | 5 | 0.81643
91854 | 5.9 | 0.8 | 2019-12-31 | 2020-12-31 | 365 | 5.4082 | 0.40821 | 5 | 0.81643
91847 | 5.22 | 0.8 | 2019-12-31 | 2020-12-31 | 365 | 4.7849 | 0.78489 | 5 | 0.56979
91849 | 5.9 | 0.8 | 2019-12-31 | 2020-12-31 | 365 | 5.4082 | 0.40821 | 5 | 0.81643
91871 | 9.145 | 0.8 | 2019-12-31 | 2020-12-31 | 365 | 8.3827 | 0.38273 | 8 | 0.76546
91902 | 6.48 | 0.8 | 2019-12-31 | 2020-12-31 | 365 | 5.9399 | 0.93987 | 6 | 0.87974
91852 | 10.325 | 0.8 | 2019-12-31 | 2020-12-31 | 365 | 9.4644 | 0.46437 | 9 | 0.92875
77476 | 917.15 | 0.65 | 2019-12-31 | 2020-12-31 | 365 | 683.0706 | 0.070575 | 683 | 0.14115
92072 | 5.015 | 0.8 | 2019-12-31 | 2020-12-31 | 365 | 4.597 | 0.59698 | 5 | 0.19396
92097 | 2.36 | 0.8 | 2019-12-31 | 2020-12-31 | 365 | 2.1633 | 0.16329 | 2 | 0.32657
92096 | 6.03 | 0.8 | 2019-12-31 | 2020-12-31 | 365 | 5.5274 | 0.52738 | 6 | 0.054756
92095 | 6.82 | 0.8 | 2019-12-31 | 2020-12-31 | 365 | 6.2515 | 0.25153 | 6 | 0.50306
91792 | 4.6 | 0.8 | 2019-12-31 | 2020-12-31 | 365 | 4.2166 | 0.21657 | 4 | 0.43315
92070 | 8.85 | 0.8 | 2019-12-31 | 2020-12-31 | 365 | 8.1123 | 0.11232 | 8 | 0.22464
92092 | 7.965 | 0.8 | 2019-12-31 | 2020-12-31 | 365 | 7.3011 | 0.30109 | 7 | 0.60218
92094 | 9.3 | 0.8 | 2019-12-31 | 2020-12-31 | 365 | 8.5248 | 0.52481 | 9 | 0.049623
92105 | 6.195 | 0.8 | 2019-12-31 | 2020-12-31 | 365 | 5.6786 | 0.67862 | 6 | 0.35725
92107 | 9.145 | 0.8 | 2019-12-31 | 2020-12-31 | 365 | 8.3827 | 0.38273 | 8 | 0.76546
92109 | 4.35 | 0.8 | 2019-12-31 | 2020-12-31 | 365 | 3.9874 | 0.98741 | 4 | 0.97482
91106 | 34.84 | 0.55 | 2019-12-31 | 2020-12-31 | 365 | 21.956 | 0.95597 | 22 | 0.91195
91916 | 6.12 | 0.8 | 2019-12-31 | 2020-12-31 | 365 | 5.6099 | 0.60988 | 6 | 0.21975
91917 | 5.25 | 0.8 | 2019-12-31 | 2020-12-31 | 365 | 4.8124 | 0.81239 | 5 | 0.62479
91918 | 8.7 | 0.8 | 2019-12-31 | 2020-12-31 | 365 | 7.9748 | 0.97482 | 8 | 0.94965
91919 | 9.735 | 0.8 | 2019-12-31 | 2020-12-31 | 365 | 8.9236 | 0.92355 | 9 | 0.84711
91921 | 9.44 | 0.8 | 2019-12-31 | 2020-12-31 | 365 | 8.6531 | 0.65314 | 9 | 0.30628
91940 | 5.015 | 0.8 | 2019-12-31 | 2020-12-31 | 365 | 4.597 | 0.59698 | 5 | 0.19396
91944 | 10.2 | 0.8 | 2019-12-31 | 2020-12-31 | 365 | 9.3498 | 0.34979 | 9 | 0.69959
92002 | 9.9 | 0.8 | 2019-12-31 | 2020-12-31 | 365 | 9.0748 | 0.074799 | 9 | 0.1496
92006 | 12.6 | 0.8 | 2019-12-31 | 2020-12-31 | 365 | 11.5497 | 0.54974 | 12 | 0.099489
91909 | 12.48 | 0.8 | 2019-12-31 | 2020-12-31 | 365 | 11.4397 | 0.43975 | 11 | 0.87949
91832 | 7.04 | 0.8 | 2019-12-31 | 2020-12-31 | 365 | 6.4532 | 0.45319 | 6 | 0.90638
91924 | 12.98 | 0.8 | 2019-12-31 | 2020-12-31 | 365 | 11.8981 | 0.89807 | 12 | 0.79614
91830 | 9.36 | 0.8 | 2019-12-31 | 2020-12-31 | 365 | 8.5798 | 0.57981 | 9 | 0.15962
92232 | 7.08 | 0.8 | 2019-12-31 | 2020-12-31 | 365 | 6.4899 | 0.48986 | 6 | 0.97971
92234 | 5.605 | 0.8 | 2019-12-31 | 2020-12-31 | 365 | 5.1378 | 0.1378 | 5 | 0.27561
92224 | 3.77 | 0.8 | 2019-12-31 | 2020-12-31 | 365 | 3.4558 | 0.45576 | 3 | 0.91151
92235 | 12.6 | 0.8 | 2019-12-31 | 2020-12-31 | 365 | 11.5497 | 0.54974 | 12 | 0.099489
92225 | 4.72 | 0.8 | 2019-12-31 | 2020-12-31 | 365 | 4.3266 | 0.32657 | 4 | 0.65314
92230 | 3.54 | 0.8 | 2019-12-31 | 2020-12-31 | 365 | 3.2449 | 0.24493 | 3 | 0.48986
92229 | 7.83 | 0.8 | 2019-12-31 | 2020-12-31 | 365 | 7.1773 | 0.17734 | 7 | 0.35468
92227 | 5.9 | 0.8 | 2019-12-31 | 2020-12-31 | 365 | 5.4082 | 0.40821 | 5 | 0.81643
92223 | 5.9 | 0.8 | 2019-12-31 | 2020-12-31 | 365 | 5.4082 | 0.40821 | 5 | 0.81643
92226 | 15.435 | 0.8 | 2019-12-31 | 2020-12-31 | 365 | 14.1484 | 0.14844 | 14 | 0.29687
92185 | 5.31 | 0.8 | 2019-12-31 | 2020-12-31 | 365 | 4.8674 | 0.86739 | 5 | 0.73478
92162 | 3.835 | 0.8 | 2019-12-31 | 2020-12-31 | 365 | 3.5153 | 0.51534 | 4 | 0.030678
92166 | 12.06 | 0.8 | 2019-12-31 | 2020-12-31 | 365 | 11.0548 | 0.054756 | 11 | 0.10951
92161 | 3.54 | 0.8 | 2019-12-31 | 2020-12-31 | 365 | 3.2449 | 0.24493 | 3 | 0.48986
92159 | 7.375 | 0.8 | 2019-12-31 | 2020-12-31 | 365 | 6.7603 | 0.76027 | 7 | 0.52053
92153 | 10.62 | 0.8 | 2019-12-31 | 2020-12-31 | 365 | 9.7348 | 0.73478 | 10 | 0.46957
34740 | 46.3 | 0.7 | 2019-12-31 | 2020-12-31 | 365 | 37.1356 | 0.21996 | 37 | 0.3556
90893 | 6.3 | 0.8 | 2019-12-31 | 2020-12-31 | 365 | 5.7749 | 0.77487 | 6 | 0.54974
92199 | 14.82 | 1 | 2019-12-31 | 2020-12-31 | 365 | 16.9809 | 0.98087 | 17 | 0.96175
92138 | 7.375 | 0.8 | 2019-12-31 | 2020-12-31 | 365 | 6.7603 | 0.76027 | 7 | 0.52053
92139 | 6.615 | 0.8 | 2019-12-31 | 2020-12-31 | 365 | 6.0636 | 0.063616 | 6 | 0.12723
92071 | 6.72 | 0.8 | 2019-12-31 | 2020-12-31 | 365 | 6.1599 | 0.15986 | 6 | 0.31973
92005 | 9.735 | 0.8 | 2019-12-31 | 2020-12-31 | 365 | 8.9236 | 0.92355 | 9 | 0.84711
92213 | 9.145 | 0.8 | 2019-12-31 | 2020-12-31 | 365 | 8.3827 | 0.38273 | 8 | 0.76546
92212 | 11.4 | 0.8 | 2019-12-31 | 2020-12-31 | 365 | 10.4498 | 0.44977 | 10 | 0.89954
92198 | 7.75 | 0.8 | 2019-12-31 | 2020-12-31 | 365 | 7.104 | 0.10401 | 7 | 0.20802
92218 | 3.54 | 0.8 | 2019-12-31 | 2020-12-31 | 365 | 3.2449 | 0.24493 | 3 | 0.48986
92210 | 6.195 | 0.8 | 2019-12-31 | 2020-12-31 | 365 | 5.6786 | 0.67862 | 6 | 0.35725
92202 | 5.31 | 0.8 | 2019-12-31 | 2020-12-31 | 365 | 4.8674 | 0.86739 | 5 | 0.73478
92203 | 4.8 | 0.8 | 2019-12-31 | 2020-12-31 | 365 | 4.3999 | 0.3999 | 4 | 0.79981
92197 | 7.965 | 0.8 | 2019-12-31 | 2020-12-31 | 365 | 7.3011 | 0.30109 | 7 | 0.60218
92200 | 6.555 | 0.8 | 2019-12-31 | 2020-12-31 | 365 | 6.0086 | 0.0086172 | 6 | 0.017234
92211 | 7.5 | 0.8 | 2019-12-31 | 2020-12-31 | 365 | 6.8748 | 0.87485 | 7 | 0.7497
92219 | 8.85 | 0.8 | 2019-12-31 | 2020-12-31 | 365 | 8.1123 | 0.11232 | 8 | 0.22464
92201 | 16.245 | 0.8 | 2019-12-31 | 2020-12-31 | 365 | 14.8909 | 0.89092 | 15 | 0.78184
92228 | 6.195 | 0.8 | 2019-12-31 | 2020-12-31 | 365 | 5.6786 | 0.67862 | 6 | 0.35725
92221 | 5.04 | 0.8 | 2019-12-31 | 2020-12-31 | 365 | 4.6199 | 0.6199 | 5 | 0.2398
92091 | 4.72 | 0.8 | 2019-12-31 | 2020-12-31 | 365 | 4.3266 | 0.32657 | 4 | 0.65314
91999 | 14.63 | 0.8 | 2019-12-31 | 2020-12-31 | 365 | 13.4105 | 0.41054 | 13 | 0.82107
92160 | 11.02 | 0.8 | 2019-12-31 | 2020-12-31 | 365 | 10.1014 | 0.10144 | 10 | 0.20289
92209 | 2.331 | 1 | 2019-12-31 | 2020-12-31 | 365 | 2.6709 | 0.67088 | 3 | 0.34176
92231 | 8.41 | 0.8 | 2019-12-31 | 2020-12-31 | 365 | 7.709 | 0.709 | 8 | 0.41799
2385 | 12.099 | 1 | 2019-12-31 | 2020-12-31 | 365 | 13.8631 | 0.86313 | 14 | 0.72626
56593 | 7.848 | 1 | 2019-12-31 | 2020-12-31 | 365 | 8.9923 | 0.9923 | 9 | 0.9846
19871 | 13.8 | 1 | 2019-12-31 | 2020-12-31 | 365 | 15.8122 | 0.81215 | 16 | 0.6243
40 | 570.35 | 0.9 | 2019-12-31 | 2020-12-31 | 365 | 588.1604 | 0.16043 | 588 | 0.32087
2366 | 13.455 | 1 | 2019-12-31 | 2020-12-31 | 365 | 15.4168 | 0.41685 | 15 | 0.83369
3284 | 11.055 | 1 | 2019-12-31 | 2020-12-31 | 365 | 12.6669 | 0.66691 | 13 | 0.33381
44009 | 8.28 | 1 | 2019-12-31 | 2020-12-31 | 365 | 9.4873 | 0.48729 | 9 | 0.97458
44017 | 7.59 | 1 | 2019-12-31 | 2020-12-31 | 365 | 8.6967 | 0.69668 | 9 | 0.39337
27225 | 6.213 | 1 | 2019-12-31 | 2020-12-31 | 365 | 7.1189 | 0.11891 | 7 | 0.23781
3582 | 18 | 1 | 2019-12-31 | 2020-12-31 | 365 | 20.6245 | 0.62454 | 21 | 0.24909
6448 | 13.4 | 1 | 2019-12-31 | 2020-12-31 | 365 | 15.3538 | 0.35383 | 15 | 0.70765
5545 | 15.696 | 1 | 2019-12-31 | 2020-12-31 | 365 | 17.9846 | 0.9846 | 18 | 0.9692
5963 | 17.28 | 1 | 2019-12-31 | 2020-12-31 | 365 | 19.7996 | 0.79956 | 20 | 0.59912
5544 | 54.71 | 1 | 2019-12-31 | 2020-12-31 | 365 | 62.6872 | 0.68716 | 63 | 0.37431
8614 | 5.175 | 1 | 2019-12-31 | 2020-12-31 | 365 | 5.9296 | 0.92956 | 6 | 0.85911
9579 | 19.62 | 1 | 2019-12-31 | 2020-12-31 | 365 | 22.4808 | 0.48075 | 22 | 0.96151
10700 | 19.8 | 1 | 2019-12-31 | 2020-12-31 | 365 | 22.687 | 0.687 | 23 | 0.374
12543 | 93.522 | 0.9 | 2019-12-31 | 2020-12-31 | 365 | 96.4424 | 0.44243 | 96 | 0.88486
7218 | 112.32 | 0.9 | 2019-12-31 | 2020-12-31 | 365 | 115.8274 | 0.82744 | 116 | 0.65488
14246 | 724.68 | 1 | 2019-12-31 | 2020-12-31 | 365 | 830.3441 | 0.34414 | 830 | 0.68828
13241 | 147.82 | 0.9 | 2019-12-31 | 2020-12-31 | 365 | 152.436 | 0.436 | 152 | 0.87201
17953 | 24.75 | 1 | 2019-12-31 | 2020-12-31 | 365 | 28.3587 | 0.35875 | 28 | 0.7175
19373 | 59.514 | 0.9 | 2019-12-31 | 2020-12-31 | 365 | 61.3725 | 0.37246 | 61 | 0.74491
16493 | 45.9 | 0.9 | 2019-12-31 | 2020-12-31 | 365 | 47.3333 | 0.33333 | 47 | 0.66666
16526 | 62.48 | 0.9 | 2019-12-31 | 2020-12-31 | 365 | 64.4311 | 0.43108 | 64 | 0.86215
21347 | 97.119 | 0.9 | 2019-12-31 | 2020-12-31 | 365 | 100.1518 | 0.15175 | 100 | 0.30351
10207 | 26 | 0.9 | 2019-12-31 | 2020-12-31 | 365 | 26.8119 | 0.81191 | 27 | 0.62381
29105 | 8.829 | 1 | 2019-12-31 | 2020-12-31 | 365 | 10.1163 | 0.11634 | 10 | 0.23268
29471 | 7.848 | 1 | 2019-12-31 | 2020-12-31 | 365 | 8.9923 | 0.9923 | 9 | 0.9846
31309 | 6.21 | 1 | 2019-12-31 | 2020-12-31 | 365 | 7.1155 | 0.11547 | 7 | 0.23094
31304 | 156.96 | 0.9 | 2019-12-31 | 2020-12-31 | 365 | 161.8614 | 0.86142 | 162 | 0.72284
31368 | 291.4 | 1 | 2019-12-31 | 2020-12-31 | 365 | 333.8885 | 0.88845 | 334 | 0.7769
31370 | 288.3 | 1 | 2019-12-31 | 2020-12-31 | 365 | 330.3364 | 0.33645 | 330 | 0.67289
32976 | 9.36 | 1 | 2019-12-31 | 2020-12-31 | 365 | 10.7248 | 0.72476 | 11 | 0.44953
31306 | 68.016 | 1 | 2019-12-31 | 2020-12-31 | 365 | 77.9333 | 0.93328 | 78 | 0.86655
36744 | 9.81 | 1 | 2019-12-31 | 2020-12-31 | 365 | 11.2404 | 0.24038 | 11 | 0.48075
36493 | 19.62 | 1 | 2019-12-31 | 2020-12-31 | 365 | 22.4808 | 0.48075 | 22 | 0.96151
34125 | 417.06 | 0.9 | 2019-12-31 | 2020-12-31 | 365 | 430.0836 | 0.083616 | 430 | 0.16723
32014 | 127.49 | 0.8 | 2019-12-31 | 2020-12-31 | 365 | 116.8632 | 0.86325 | 117 | 0.7265
31573 | 109.14 | 0.9 | 2019-12-31 | 2020-12-31 | 365 | 112.5481 | 0.54814 | 113 | 0.096273
45276 | 9.315 | 1 | 2019-12-31 | 2020-12-31 | 365 | 10.6732 | 0.6732 | 11 | 0.3464
36333 | 4.578 | 1 | 2019-12-31 | 2020-12-31 | 365 | 5.2455 | 0.24551 | 5 | 0.49102
31574 | 64.26 | 0.9 | 2019-12-31 | 2020-12-31 | 365 | 66.2667 | 0.26666 | 66 | 0.53332
45396 | 4.41 | 1 | 2019-12-31 | 2020-12-31 | 365 | 5.053 | 0.053013 | 5 | 0.10603
44300 | 13.734 | 1 | 2019-12-31 | 2020-12-31 | 365 | 15.7365 | 0.73653 | 16 | 0.47305
31377 | 947.05 | 1 | 2019-12-31 | 2020-12-31 | 365 | 1085.1375 | 0.13747 | 1085 | 0.27493
34883 | 92.3 | 0.9 | 2019-12-31 | 2020-12-31 | 365 | 95.1823 | 0.18227 | 95 | 0.36454
44431 | 24.885 | 1 | 2019-12-31 | 2020-12-31 | 365 | 28.5134 | 0.51343 | 29 | 0.026864
59019 | 11.118 | 1 | 2019-12-31 | 2020-12-31 | 365 | 12.7391 | 0.73909 | 13 | 0.47819
57230 | 10.2 | 1 | 2019-12-31 | 2020-12-31 | 365 | 11.6872 | 0.68724 | 12 | 0.37448
53146 | 31 | 0.9 | 2019-12-31 | 2020-12-31 | 365 | 31.968 | 0.96804 | 32 | 0.93609
61007 | 13.08 | 1 | 2019-12-31 | 2020-12-31 | 365 | 14.9872 | 0.98717 | 15 | 0.97434
54562 | 28.6 | 0.9 | 2019-12-31 | 2020-12-31 | 365 | 29.4931 | 0.4931 | 29 | 0.9862
54565 | 28.6 | 0.9 | 2019-12-31 | 2020-12-31 | 365 | 29.4931 | 0.4931 | 29 | 0.9862
65075 | 30.015 | 0.7 | 2019-12-31 | 2020-12-31 | 365 | 24.074 | 0.073999 | 24 | 0.148
64267 | 180.831 | 0.8 | 2019-12-31 | 2020-12-31 | 365 | 165.7581 | 0.75809 | 166 | 0.51617
54494 | 673.28 | 1 | 2019-12-31 | 2020-12-31 | 365 | 771.4496 | 0.44961 | 771 | 0.89922
54559 | 73.45 | 0.7 | 2019-12-31 | 2020-12-31 | 365 | 58.9117 | 0.91172 | 59 | 0.82344
60933 | 737.92 | 0.8 | 2019-12-31 | 2020-12-31 | 365 | 676.4117 | 0.41171 | 676 | 0.82342
54556 | 80.6 | 0.7 | 2019-12-31 | 2020-12-31 | 365 | 64.6465 | 0.64649 | 65 | 0.29297
54591 | 65.975 | 0.7 | 2019-12-31 | 2020-12-31 | 365 | 52.9163 | 0.91628 | 53 | 0.83256
72228 | 24.852 | 0.8 | 2019-12-31 | 2020-12-31 | 365 | 22.7805 | 0.7805 | 23 | 0.56099
65077 | 67.52 | 0.7 | 2019-12-31 | 2020-12-31 | 365 | 54.1555 | 0.15547 | 54 | 0.31094
63498 | 47.6 | 0.65 | 2019-12-31 | 2020-12-31 | 365 | 35.4513 | 0.4513 | 35 | 0.9026
80077 | 5.886 | 0.8 | 2019-12-31 | 2020-12-31 | 365 | 5.3954 | 0.39538 | 5 | 0.79076
81987 | 109.44 | 0.6 | 2019-12-31 | 2020-12-31 | 365 | 75.2383 | 0.23834 | 75 | 0.47667
84528 | 4.32 | 0.8 | 2019-12-31 | 2020-12-31 | 365 | 3.9599 | 0.95991 | 4 | 0.91982
84848 | 23.4 | 0.8 | 2019-12-31 | 2020-12-31 | 365 | 21.4495 | 0.44953 | 21 | 0.89905
79976 | 241.9 | 0.6 | 2019-12-31 | 2020-12-31 | 365 | 166.3026 | 0.30257 | 166 | 0.60515
86331 | 15.04 | 0.8 | 2019-12-31 | 2020-12-31 | 365 | 13.7864 | 0.78636 | 14 | 0.57272
87050 | 4.32 | 0.8 | 2019-12-31 | 2020-12-31 | 365 | 3.9599 | 0.95991 | 4 | 0.91982
87131 | 6.6 | 0.8 | 2019-12-31 | 2020-12-31 | 365 | 6.0499 | 0.049866 | 6 | 0.099732
89149 | 6.03 | 0.8 | 2019-12-31 | 2020-12-31 | 365 | 5.5274 | 0.52738 | 6 | 0.054756
5679 | 2.25 | 1 | 2019-12-31 | 2020-12-31 | 365 | 2.5781 | 0.57807 | 3 | 0.15614
32957 | 8.97 | 1 | 2019-12-31 | 2020-12-31 | 365 | 10.2779 | 0.2779 | 10 | 0.5558
2015 | 8.46 | 1 | 2019-12-31 | 2020-12-31 | 365 | 9.6935 | 0.69354 | 10 | 0.38707
2007 | 8.525 | 1 | 2019-12-31 | 2020-12-31 | 365 | 9.768 | 0.76801 | 10 | 0.53603
2008 | 8.4 | 1 | 2019-12-31 | 2020-12-31 | 365 | 9.6248 | 0.62479 | 10 | 0.24957
2356 | 5.94 | 1 | 2019-12-31 | 2020-12-31 | 365 | 6.8061 | 0.8061 | 7 | 0.6122
7839 | 4 | 1 | 2019-12-31 | 2020-12-31 | 365 | 4.5832 | 0.58323 | 5 | 0.16646
2978 | 6.6 | 1 | 2019-12-31 | 2020-12-31 | 365 | 7.5623 | 0.56233 | 8 | 0.12467
2016 | 6.48 | 1 | 2019-12-31 | 2020-12-31 | 365 | 7.4248 | 0.42484 | 7 | 0.84967
2977 | 4.13 | 1 | 2019-12-31 | 2020-12-31 | 365 | 4.7322 | 0.73219 | 5 | 0.46437
213 | 310 | 0.9 | 2019-12-31 | 2020-12-31 | 365 | 319.6804 | 0.68043 | 320 | 0.36086
3295 | 14.85 | 1 | 2019-12-31 | 2020-12-31 | 365 | 17.0152 | 0.015249 | 17 | 0.030498
3859 | 6 | 1 | 2019-12-31 | 2020-12-31 | 365 | 6.8748 | 0.87485 | 7 | 0.7497
2997 | 4.05 | 1 | 2019-12-31 | 2020-12-31 | 365 | 4.6405 | 0.64052 | 5 | 0.28104
3832 | 6.48 | 1 | 2019-12-31 | 2020-12-31 | 365 | 7.4248 | 0.42484 | 7 | 0.84967
7790 | 5.5 | 1 | 2019-12-31 | 2020-12-31 | 365 | 6.3019 | 0.30194 | 6 | 0.60389
10549 | 5 | 1 | 2019-12-31 | 2020-12-31 | 365 | 5.729 | 0.72904 | 6 | 0.45808
21192 | 8.4 | 1 | 2019-12-31 | 2020-12-31 | 365 | 9.6248 | 0.62479 | 10 | 0.24957
5242 | 5.88 | 1 | 2019-12-31 | 2020-12-31 | 365 | 6.7374 | 0.73735 | 7 | 0.4747
4914 | 9.52 | 1 | 2019-12-31 | 2020-12-31 | 365 | 10.9081 | 0.90809 | 11 | 0.81618
3108 | 5.04 | 1 | 2019-12-31 | 2020-12-31 | 365 | 5.7749 | 0.77487 | 6 | 0.54974
29164 | 14.82 | 1 | 2019-12-31 | 2020-12-31 | 365 | 16.9809 | 0.98087 | 17 | 0.96175
3800 | 12.65 | 1 | 2019-12-31 | 2020-12-31 | 365 | 14.4945 | 0.49447 | 14 | 0.98894
52038 | 4.335 | 1 | 2019-12-31 | 2020-12-31 | 365 | 4.9671 | 0.96708 | 5 | 0.93416
5726 | 6.44 | 1 | 2019-12-31 | 2020-12-31 | 365 | 7.379 | 0.379 | 7 | 0.75801
3573 | 7.7 | 1 | 2019-12-31 | 2020-12-31 | 365 | 8.8227 | 0.82272 | 9 | 0.64544
5408 | 5.775 | 1 | 2019-12-31 | 2020-12-31 | 365 | 6.617 | 0.61704 | 7 | 0.23408
5243 | 11 | 1 | 2019-12-31 | 2020-12-31 | 365 | 12.6039 | 0.60389 | 13 | 0.20778
6677 | 10.78 | 1 | 2019-12-31 | 2020-12-31 | 365 | 12.3518 | 0.35181 | 12 | 0.70362
5720 | 3.15 | 1 | 2019-12-31 | 2020-12-31 | 365 | 3.6093 | 0.6093 | 4 | 0.21859
4881 | 9.405 | 1 | 2019-12-31 | 2020-12-31 | 365 | 10.7763 | 0.77632 | 11 | 0.55265
5119 | 6.875 | 1 | 2019-12-31 | 2020-12-31 | 365 | 7.8774 | 0.87743 | 8 | 0.75486
2846 | 20.74 | 1 | 2019-12-31 | 2020-12-31 | 365 | 23.7641 | 0.76406 | 24 | 0.52812
62809 | 8.505 | 1 | 2019-12-31 | 2020-12-31 | 365 | 9.7451 | 0.7451 | 10 | 0.49019
17169 | 8.525 | 1 | 2019-12-31 | 2020-12-31 | 365 | 9.768 | 0.76801 | 10 | 0.53603
18499 | 8.8 | 1 | 2019-12-31 | 2020-12-31 | 365 | 10.0831 | 0.08311 | 10 | 0.16622
3089 | 14.8 | 1 | 2019-12-31 | 2020-12-31 | 365 | 16.958 | 0.95796 | 17 | 0.91592
7474 | 7.5 | 1 | 2019-12-31 | 2020-12-31 | 365 | 8.5936 | 0.59356 | 9 | 0.18712
7842 | 4.05 | 1 | 2019-12-31 | 2020-12-31 | 365 | 4.6405 | 0.64052 | 5 | 0.28104
7471 | 3.36 | 1 | 2019-12-31 | 2020-12-31 | 365 | 3.8499 | 0.84991 | 4 | 0.69983
16023 | 9.065 | 1 | 2019-12-31 | 2020-12-31 | 365 | 10.3867 | 0.38675 | 10 | 0.7735
7480 | 11.115 | 1 | 2019-12-31 | 2020-12-31 | 365 | 12.7357 | 0.73566 | 13 | 0.47131
9066 | 7.425 | 1 | 2019-12-31 | 2020-12-31 | 365 | 8.5076 | 0.50762 | 9 | 0.015249
27232 | 6.12 | 1 | 2019-12-31 | 2020-12-31 | 365 | 7.0123 | 0.012345 | 7 | 0.02469
19153 | 9.81 | 1 | 2019-12-31 | 2020-12-31 | 365 | 11.2404 | 0.24038 | 11 | 0.48075
9067 | 8.12 | 1 | 2019-12-31 | 2020-12-31 | 365 | 9.304 | 0.30396 | 9 | 0.60792
9436 | 8.25 | 1 | 2019-12-31 | 2020-12-31 | 365 | 9.4529 | 0.45292 | 9 | 0.90583
54393 | 13.5 | 1 | 2019-12-31 | 2020-12-31 | 365 | 15.4684 | 0.46841 | 15 | 0.93682
10744 | 3.92 | 1 | 2019-12-31 | 2020-12-31 | 365 | 4.4916 | 0.49157 | 4 | 0.98313
16894 | 5.775 | 1 | 2019-12-31 | 2020-12-31 | 365 | 6.617 | 0.61704 | 7 | 0.23408
11300 | 7.8 | 1 | 2019-12-31 | 2020-12-31 | 365 | 8.9373 | 0.9373 | 9 | 0.8746
13285 | 6.72 | 1 | 2019-12-31 | 2020-12-31 | 365 | 7.6998 | 0.69983 | 8 | 0.39966
12419 | 7.7 | 1 | 2019-12-31 | 2020-12-31 | 365 | 8.8227 | 0.82272 | 9 | 0.64544
25524 | 10.5 | 1 | 2019-12-31 | 2020-12-31 | 365 | 12.031 | 0.030984 | 12 | 0.061968
11697 | 6.6 | 1 | 2019-12-31 | 2020-12-31 | 365 | 7.5623 | 0.56233 | 8 | 0.12467
27918 | 8.16 | 1 | 2019-12-31 | 2020-12-31 | 365 | 9.3498 | 0.34979 | 9 | 0.69959
16709 | 7.84 | 1 | 2019-12-31 | 2020-12-31 | 365 | 8.9831 | 0.98313 | 9 | 0.96627
14067 | 9 | 1 | 2019-12-31 | 2020-12-31 | 365 | 10.3123 | 0.31227 | 10 | 0.62454
27028 | 7.8 | 1 | 2019-12-31 | 2020-12-31 | 365 | 8.9373 | 0.9373 | 9 | 0.8746
13872 | 5 | 1 | 2019-12-31 | 2020-12-31 | 365 | 5.729 | 0.72904 | 6 | 0.45808
23221 | 7.2 | 1 | 2019-12-31 | 2020-12-31 | 365 | 8.2498 | 0.24982 | 8 | 0.49964
13606 | 8.67 | 1 | 2019-12-31 | 2020-12-31 | 365 | 9.9342 | 0.93416 | 10 | 0.86831
15423 | 8.67 | 1 | 2019-12-31 | 2020-12-31 | 365 | 9.9342 | 0.93416 | 10 | 0.86831
17665 | 5.4 | 1 | 2019-12-31 | 2020-12-31 | 365 | 6.1874 | 0.18736 | 6 | 0.37473
15187 | 14.02 | 1 | 2019-12-31 | 2020-12-31 | 365 | 16.0642 | 0.064228 | 16 | 0.12846
12626 | 8.8 | 1 | 2019-12-31 | 2020-12-31 | 365 | 10.0831 | 0.08311 | 10 | 0.16622
16897 | 9.7 | 1 | 2019-12-31 | 2020-12-31 | 365 | 11.1143 | 0.11434 | 11 | 0.22868
19426 | 10.545 | 1 | 2019-12-31 | 2020-12-31 | 365 | 12.0825 | 0.082545 | 12 | 0.16509
19771 | 7.84 | 1 | 2019-12-31 | 2020-12-31 | 365 | 8.9831 | 0.98313 | 9 | 0.96627
18090 | 4.75 | 1 | 2019-12-31 | 2020-12-31 | 365 | 5.4426 | 0.44259 | 5 | 0.88518
17519 | 12.3 | 1 | 2019-12-31 | 2020-12-31 | 365 | 14.0934 | 0.093438 | 14 | 0.18688
19521 | 6.6 | 1 | 2019-12-31 | 2020-12-31 | 365 | 7.5623 | 0.56233 | 8 | 0.12467
18675 | 7.28 | 1 | 2019-12-31 | 2020-12-31 | 365 | 8.3415 | 0.34148 | 8 | 0.68296
17750 | 8.12 | 1 | 2019-12-31 | 2020-12-31 | 365 | 9.304 | 0.30396 | 9 | 0.60792
20840 | 4.5 | 1 | 2019-12-31 | 2020-12-31 | 365 | 5.1561 | 0.15614 | 5 | 0.31227
20779 | 6.72 | 1 | 2019-12-31 | 2020-12-31 | 365 | 7.6998 | 0.69983 | 8 | 0.39966
21074 | 8.68 | 1 | 2019-12-31 | 2020-12-31 | 365 | 9.9456 | 0.94561 | 10 | 0.89123
20792 | 8.32 | 1 | 2019-12-31 | 2020-12-31 | 365 | 9.5331 | 0.53312 | 10 | 0.066245
17369 | 9.24 | 1 | 2019-12-31 | 2020-12-31 | 365 | 10.5873 | 0.58727 | 11 | 0.17453
21112 | 4.77 | 1 | 2019-12-31 | 2020-12-31 | 365 | 5.4655 | 0.4655 | 5 | 0.93101
22612 | 4.27 | 1 | 2019-12-31 | 2020-12-31 | 365 | 4.8926 | 0.8926 | 5 | 0.7852
21032 | 12.4 | 1 | 2019-12-31 | 2020-12-31 | 365 | 14.208 | 0.20802 | 14 | 0.41604
23326 | 10.83 | 1 | 2019-12-31 | 2020-12-31 | 365 | 12.4091 | 0.4091 | 12 | 0.8182
25062 | 36.68 | 0.9 | 2019-12-31 | 2020-12-31 | 365 | 37.8254 | 0.82541 | 38 | 0.65083
25059 | 24.84 | 1 | 2019-12-31 | 2020-12-31 | 365 | 28.4619 | 0.46187 | 28 | 0.92374
25064 | 12.69 | 1 | 2019-12-31 | 2020-12-31 | 365 | 14.5403 | 0.5403 | 15 | 0.080607
25065 | 27 | 0.9 | 2019-12-31 | 2020-12-31 | 365 | 27.8431 | 0.84313 | 28 | 0.68627
16598 | 8.16 | 1 | 2019-12-31 | 2020-12-31 | 365 | 9.3498 | 0.34979 | 9 | 0.69959
21121 | 7.395 | 1 | 2019-12-31 | 2020-12-31 | 365 | 8.4733 | 0.47325 | 8 | 0.9465
24931 | 37.8 | 0.9 | 2019-12-31 | 2020-12-31 | 365 | 38.9804 | 0.98039 | 39 | 0.96078
24671 | 10.08 | 1 | 2019-12-31 | 2020-12-31 | 365 | 11.5497 | 0.54974 | 12 | 0.099489
23786 | 10.5 | 1 | 2019-12-31 | 2020-12-31 | 365 | 12.031 | 0.030984 | 12 | 0.061968
23926 | 6.44 | 1 | 2019-12-31 | 2020-12-31 | 365 | 7.379 | 0.379 | 7 | 0.75801
25398 | 8.55 | 1 | 2019-12-31 | 2020-12-31 | 365 | 9.7967 | 0.79666 | 10 | 0.59332
22603 | 9.52 | 1 | 2019-12-31 | 2020-12-31 | 365 | 10.9081 | 0.90809 | 11 | 0.81618
25547 | 3.1 | 1 | 2019-12-31 | 2020-12-31 | 365 | 3.552 | 0.552 | 4 | 0.10401
27200 | 6.4 | 1 | 2019-12-31 | 2020-12-31 | 365 | 7.3332 | 0.33317 | 7 | 0.66634
24991 | 12 | 1 | 2019-12-31 | 2020-12-31 | 365 | 13.7497 | 0.7497 | 14 | 0.49939
24987 | 7.6 | 1 | 2019-12-31 | 2020-12-31 | 365 | 8.7081 | 0.70814 | 9 | 0.41628
25646 | 6.8 | 1 | 2019-12-31 | 2020-12-31 | 365 | 7.7915 | 0.79149 | 8 | 0.58299
25714 | 7.1 | 1 | 2019-12-31 | 2020-12-31 | 365 | 8.1352 | 0.13524 | 8 | 0.27047
26063 | 7.6 | 1 | 2019-12-31 | 2020-12-31 | 365 | 8.7081 | 0.70814 | 9 | 0.41628
26405 | 12.8 | 1 | 2019-12-31 | 2020-12-31 | 365 | 14.6663 | 0.66634 | 15 | 0.33268
27090 | 8.32 | 1 | 2019-12-31 | 2020-12-31 | 365 | 9.5331 | 0.53312 | 10 | 0.066245
27510 | 5.7 | 1 | 2019-12-31 | 2020-12-31 | 365 | 6.5311 | 0.53111 | 7 | 0.062211
26755 | 4.845 | 1 | 2019-12-31 | 2020-12-31 | 365 | 5.5514 | 0.55144 | 6 | 0.10288
29957 | 6 | 1 | 2019-12-31 | 2020-12-31 | 365 | 6.8748 | 0.87485 | 7 | 0.7497
28003 | 2.7 | 1 | 2019-12-31 | 2020-12-31 | 365 | 3.0937 | 0.093682 | 3 | 0.18736
28141 | 10.12 | 1 | 2019-12-31 | 2020-12-31 | 365 | 11.5956 | 0.59558 | 12 | 0.19115
28158 | 12.3 | 1 | 2019-12-31 | 2020-12-31 | 365 | 14.0934 | 0.093438 | 14 | 0.18688
29006 | 6.7 | 1 | 2019-12-31 | 2020-12-31 | 365 | 7.6769 | 0.67691 | 8 | 0.35383
29754 | 6.93 | 1 | 2019-12-31 | 2020-12-31 | 365 | 7.9404 | 0.94045 | 8 | 0.8809
29797 | 8.8 | 1 | 2019-12-31 | 2020-12-31 | 365 | 10.0831 | 0.08311 | 10 | 0.16622
30662 | 11.2 | 1 | 2019-12-31 | 2020-12-31 | 365 | 12.833 | 0.83305 | 13 | 0.6661
30684 | 11.6 | 1 | 2019-12-31 | 2020-12-31 | 365 | 13.2914 | 0.29137 | 13 | 0.58275
31205 | 9.1 | 1 | 2019-12-31 | 2020-12-31 | 365 | 10.4269 | 0.42685 | 10 | 0.85371
31454 | 8.9 | 1 | 2019-12-31 | 2020-12-31 | 365 | 10.1977 | 0.19769 | 10 | 0.39538
31845 | 8.96 | 1 | 2019-12-31 | 2020-12-31 | 365 | 10.2664 | 0.26644 | 10 | 0.53288
32224 | 4.9 | 1 | 2019-12-31 | 2020-12-31 | 365 | 5.6145 | 0.61446 | 6 | 0.22892
29460 | 7.8 | 1 | 2019-12-31 | 2020-12-31 | 365 | 8.9373 | 0.9373 | 9 | 0.8746
30828 | 5.2 | 1 | 2019-12-31 | 2020-12-31 | 365 | 5.9582 | 0.9582 | 6 | 0.9164
33986 | 9.1 | 1 | 2019-12-31 | 2020-12-31 | 365 | 10.4269 | 0.42685 | 10 | 0.85371
34045 | 7.8 | 1 | 2019-12-31 | 2020-12-31 | 365 | 8.9373 | 0.9373 | 9 | 0.8746
34900 | 9 | 1 | 2019-12-31 | 2020-12-31 | 365 | 10.3123 | 0.31227 | 10 | 0.62454
43772 | 9.465 | 1 | 2019-12-31 | 2020-12-31 | 365 | 10.8451 | 0.84507 | 11 | 0.69015
37526 | 5.88 | 1 | 2019-12-31 | 2020-12-31 | 365 | 6.7374 | 0.73735 | 7 | 0.4747
37529 | 7.8 | 1 | 2019-12-31 | 2020-12-31 | 365 | 8.9373 | 0.9373 | 9 | 0.8746
37597 | 13.68 | 1 | 2019-12-31 | 2020-12-31 | 365 | 15.6747 | 0.67465 | 16 | 0.34931
37657 | 6.55 | 1 | 2019-12-31 | 2020-12-31 | 365 | 7.505 | 0.50504 | 8 | 0.010085
37668 | 9.12 | 1 | 2019-12-31 | 2020-12-31 | 365 | 10.4498 | 0.44977 | 10 | 0.89954
38159 | 10.92 | 1 | 2019-12-31 | 2020-12-31 | 365 | 12.5122 | 0.51222 | 13 | 0.024447
39793 | 7.32 | 1 | 2019-12-31 | 2020-12-31 | 365 | 8.3873 | 0.38731 | 8 | 0.77463
37677 | 6.9 | 1 | 2019-12-31 | 2020-12-31 | 365 | 7.9061 | 0.90608 | 8 | 0.81215
36462 | 15.6 | 1 | 2019-12-31 | 2020-12-31 | 365 | 17.8746 | 0.8746 | 18 | 0.74921
35063 | 54 | 0.9 | 2019-12-31 | 2020-12-31 | 365 | 55.6863 | 0.68627 | 56 | 0.37254
30022 | 7.562 | 1 | 2019-12-31 | 2020-12-31 | 365 | 8.6646 | 0.6646 | 9 | 0.3292
43610 | 7.8 | 1 | 2019-12-31 | 2020-12-31 | 365 | 8.9373 | 0.9373 | 9 | 0.8746
44173 | 11.7 | 1 | 2019-12-31 | 2020-12-31 | 365 | 13.406 | 0.40595 | 13 | 0.81191
43655 | 6.84 | 1 | 2019-12-31 | 2020-12-31 | 365 | 7.8373 | 0.83733 | 8 | 0.67465
45424 | 10.2 | 1 | 2019-12-31 | 2020-12-31 | 365 | 11.6872 | 0.68724 | 12 | 0.37448
37660 | 10.98 | 1 | 2019-12-31 | 2020-12-31 | 365 | 12.581 | 0.58097 | 13 | 0.16194
43778 | 11.925 | 1 | 2019-12-31 | 2020-12-31 | 365 | 13.6638 | 0.66376 | 14 | 0.32752
45107 | 2.86 | 1 | 2019-12-31 | 2020-12-31 | 365 | 3.277 | 0.27701 | 3 | 0.55402
44225 | 6.1 | 1 | 2019-12-31 | 2020-12-31 | 365 | 6.9894 | 0.98943 | 7 | 0.97886
44231 | 5.7 | 1 | 2019-12-31 | 2020-12-31 | 365 | 6.5311 | 0.53111 | 7 | 0.062211
44243 | 4.41 | 1 | 2019-12-31 | 2020-12-31 | 365 | 5.053 | 0.053013 | 5 | 0.10603
38290 | 5.46 | 1 | 2019-12-31 | 2020-12-31 | 365 | 6.2561 | 0.25611 | 6 | 0.51222
47431 | 8.5 | 1 | 2019-12-31 | 2020-12-31 | 365 | 9.7394 | 0.73937 | 10 | 0.47874
51972 | 13.545 | 1 | 2019-12-31 | 2020-12-31 | 365 | 15.52 | 0.51997 | 16 | 0.039939
52546 | 14.1 | 1 | 2019-12-31 | 2020-12-31 | 365 | 16.1559 | 0.15589 | 16 | 0.31179
53133 | 12.255 | 1 | 2019-12-31 | 2020-12-31 | 365 | 14.0419 | 0.041877 | 14 | 0.083754
46629 | 9.9 | 1 | 2019-12-31 | 2020-12-31 | 365 | 11.3435 | 0.3435 | 11 | 0.687
52627 | 6.6 | 1 | 2019-12-31 | 2020-12-31 | 365 | 7.5623 | 0.56233 | 8 | 0.12467
39082 | 11.025 | 1 | 2019-12-31 | 2020-12-31 | 365 | 12.6325 | 0.63253 | 13 | 0.26507
44553 | 9.8 | 1 | 2019-12-31 | 2020-12-31 | 365 | 11.2289 | 0.22892 | 11 | 0.45784
46740 | 7.5 | 1 | 2019-12-31 | 2020-12-31 | 365 | 8.5936 | 0.59356 | 9 | 0.18712
50101 | 15.6 | 1 | 2019-12-31 | 2020-12-31 | 365 | 17.8746 | 0.8746 | 18 | 0.74921
37524 | 11.275 | 1 | 2019-12-31 | 2020-12-31 | 365 | 12.919 | 0.91899 | 13 | 0.83797
43761 | 4.56 | 1 | 2019-12-31 | 2020-12-31 | 365 | 5.2249 | 0.22488 | 5 | 0.44977
42710 | 7.2 | 1 | 2019-12-31 | 2020-12-31 | 365 | 8.2498 | 0.24982 | 8 | 0.49964
52752 | 5.415 | 1 | 2019-12-31 | 2020-12-31 | 365 | 6.2046 | 0.20455 | 6 | 0.4091
37528 | 12 | 1 | 2019-12-31 | 2020-12-31 | 365 | 13.7497 | 0.7497 | 14 | 0.49939
36494 | 13.54 | 1 | 2019-12-31 | 2020-12-31 | 365 | 15.5142 | 0.51424 | 16 | 0.028481
51827 | 2.4 | 1 | 2019-12-31 | 2020-12-31 | 365 | 2.7499 | 0.74994 | 3 | 0.49988
54644 | 7.56 | 1 | 2019-12-31 | 2020-12-31 | 365 | 8.6623 | 0.66231 | 9 | 0.32462
37525 | 8.82 | 1 | 2019-12-31 | 2020-12-31 | 365 | 10.106 | 0.10603 | 10 | 0.21205
49215 | 4.875 | 1 | 2019-12-31 | 2020-12-31 | 365 | 5.5858 | 0.58581 | 6 | 0.17163
38260 | 13.23 | 1 | 2019-12-31 | 2020-12-31 | 365 | 15.159 | 0.15904 | 15 | 0.31808
48895 | 5.46 | 1 | 2019-12-31 | 2020-12-31 | 365 | 6.2561 | 0.25611 | 6 | 0.51222
55744 | 5.4 | 1 | 2019-12-31 | 2020-12-31 | 365 | 6.1874 | 0.18736 | 6 | 0.37473
50208 | 7.14 | 1 | 2019-12-31 | 2020-12-31 | 365 | 8.1811 | 0.18107 | 8 | 0.36214
48919 | 10.175 | 1 | 2019-12-31 | 2020-12-31 | 365 | 11.6586 | 0.6586 | 12 | 0.31719
43623 | 6.84 | 1 | 2019-12-31 | 2020-12-31 | 365 | 7.8373 | 0.83733 | 8 | 0.67465
54472 | 5.6 | 1 | 2019-12-31 | 2020-12-31 | 365 | 6.4165 | 0.41652 | 6 | 0.83305
54495 | 24.5 | 1 | 2019-12-31 | 2020-12-31 | 365 | 28.0723 | 0.072296 | 28 | 0.14459
58920 | 7.54 | 1 | 2019-12-31 | 2020-12-31 | 365 | 8.6394 | 0.63939 | 9 | 0.27878
38282 | 5.67 | 1 | 2019-12-31 | 2020-12-31 | 365 | 6.4967 | 0.49673 | 6 | 0.99346
46148 | 12.6 | 1 | 2019-12-31 | 2020-12-31 | 365 | 14.4372 | 0.43718 | 14 | 0.87436
46228 | 5.7 | 1 | 2019-12-31 | 2020-12-31 | 365 | 6.5311 | 0.53111 | 7 | 0.062211
36806 | 6 | 1 | 2019-12-31 | 2020-12-31 | 365 | 6.8748 | 0.87485 | 7 | 0.7497
43625 | 5.13 | 1 | 2019-12-31 | 2020-12-31 | 365 | 5.878 | 0.878 | 6 | 0.75599
55588 | 11.2 | 1 | 2019-12-31 | 2020-12-31 | 365 | 12.833 | 0.83305 | 13 | 0.6661
41543 | 17.64 | 1 | 2019-12-31 | 2020-12-31 | 365 | 20.2121 | 0.21205 | 20 | 0.42411
48900 | 8.25 | 1 | 2019-12-31 | 2020-12-31 | 365 | 9.4529 | 0.45292 | 9 | 0.90583
48924 | 12.1 | 1 | 2019-12-31 | 2020-12-31 | 365 | 13.8643 | 0.86428 | 14 | 0.72855
37527 | 11.97 | 1 | 2019-12-31 | 2020-12-31 | 365 | 13.7153 | 0.71532 | 14 | 0.43064
58954 | 3.92 | 1 | 2019-12-31 | 2020-12-31 | 365 | 4.4916 | 0.49157 | 4 | 0.98313
60155 | 13.23 | 1 | 2019-12-31 | 2020-12-31 | 365 | 15.159 | 0.15904 | 15 | 0.31808
58776 | 9.69 | 1 | 2019-12-31 | 2020-12-31 | 365 | 11.1029 | 0.10288 | 11 | 0.20576
56180 | 4.8 | 1 | 2019-12-31 | 2020-12-31 | 365 | 5.4999 | 0.49988 | 5 | 0.99976
58615 | 6.05 | 1 | 2019-12-31 | 2020-12-31 | 365 | 6.9321 | 0.93214 | 7 | 0.86428
42737 | 12.9 | 1 | 2019-12-31 | 2020-12-31 | 365 | 14.7809 | 0.78092 | 15 | 0.56185
47218 | 9.765 | 1 | 2019-12-31 | 2020-12-31 | 365 | 11.1888 | 0.18882 | 11 | 0.37763
49935 | 12 | 1 | 2019-12-31 | 2020-12-31 | 365 | 13.7497 | 0.7497 | 14 | 0.49939
42747 | 7.245 | 1 | 2019-12-31 | 2020-12-31 | 365 | 8.3014 | 0.30138 | 8 | 0.60276
45265 | 7.68 | 1 | 2019-12-31 | 2020-12-31 | 365 | 8.7998 | 0.79981 | 9 | 0.59961
56124 | 6.48 | 1 | 2019-12-31 | 2020-12-31 | 365 | 7.4248 | 0.42484 | 7 | 0.84967
43624 | 8.505 | 1 | 2019-12-31 | 2020-12-31 | 365 | 9.7451 | 0.7451 | 10 | 0.49019
56754 | 9.9 | 1 | 2019-12-31 | 2020-12-31 | 365 | 11.3435 | 0.3435 | 11 | 0.687
51353 | 10.66 | 1 | 2019-12-31 | 2020-12-31 | 365 | 12.2143 | 0.21431 | 12 | 0.42863
42723 | 7.56 | 1 | 2019-12-31 | 2020-12-31 | 365 | 8.6623 | 0.66231 | 9 | 0.32462
58715 | 2.7 | 1 | 2019-12-31 | 2020-12-31 | 365 | 3.0937 | 0.093682 | 3 | 0.18736
60679 | 10.395 | 1 | 2019-12-31 | 2020-12-31 | 365 | 11.9107 | 0.91067 | 12 | 0.82135
59867 | 6 | 1 | 2019-12-31 | 2020-12-31 | 365 | 6.8748 | 0.87485 | 7 | 0.7497
60630 | 6.3 | 1 | 2019-12-31 | 2020-12-31 | 365 | 7.2186 | 0.21859 | 7 | 0.43718
58910 | 8.265 | 1 | 2019-12-31 | 2020-12-31 | 365 | 9.4701 | 0.4701 | 9 | 0.94021
62510 | 7.2 | 1 | 2019-12-31 | 2020-12-31 | 365 | 8.2498 | 0.24982 | 8 | 0.49964
61566 | 7.56 | 1 | 2019-12-31 | 2020-12-31 | 365 | 8.6623 | 0.66231 | 9 | 0.32462
62734 | 9.28 | 1 | 2019-12-31 | 2020-12-31 | 365 | 10.6331 | 0.6331 | 11 | 0.2662
62509 | 40.92 | 0.9 | 2019-12-31 | 2020-12-31 | 365 | 42.1978 | 0.19782 | 42 | 0.39563
58909 | 8.48 | 1 | 2019-12-31 | 2020-12-31 | 365 | 9.7165 | 0.71645 | 10 | 0.4329
59330 | 9.405 | 1 | 2019-12-31 | 2020-12-31 | 365 | 10.7763 | 0.77632 | 11 | 0.55265
38246 | 9.36 | 1 | 2019-12-31 | 2020-12-31 | 365 | 10.7248 | 0.72476 | 11 | 0.44953
61093 | 9.54 | 1 | 2019-12-31 | 2020-12-31 | 365 | 10.931 | 0.93101 | 11 | 0.86202
62851 | 9.075 | 1 | 2019-12-31 | 2020-12-31 | 365 | 10.3982 | 0.39821 | 10 | 0.79642
62963 | 11 | 1 | 2019-12-31 | 2020-12-31 | 365 | 12.6039 | 0.60389 | 13 | 0.20778
62755 | 9.975 | 1 | 2019-12-31 | 2020-12-31 | 365 | 11.4294 | 0.42943 | 11 | 0.85887
63239 | 10.08 | 1 | 2019-12-31 | 2020-12-31 | 365 | 11.5497 | 0.54974 | 12 | 0.099489
64487 | 7.98 | 1 | 2019-12-31 | 2020-12-31 | 365 | 9.1435 | 0.14355 | 9 | 0.2871
61667 | 10.2 | 1 | 2019-12-31 | 2020-12-31 | 365 | 11.6872 | 0.68724 | 12 | 0.37448
63025 | 13.53 | 1 | 2019-12-31 | 2020-12-31 | 365 | 15.5028 | 0.50278 | 16 | 0.0055645
64909 | 6.84 | 1 | 2019-12-31 | 2020-12-31 | 365 | 7.8373 | 0.83733 | 8 | 0.67465
63054 | 5.83 | 1 | 2019-12-31 | 2020-12-31 | 365 | 6.6801 | 0.68006 | 7 | 0.36012
63303 | 18 | 1 | 2019-12-31 | 2020-12-31 | 365 | 20.6245 | 0.62454 | 21 | 0.24909
64324 | 9.52 | 1 | 2019-12-31 | 2020-12-31 | 365 | 10.9081 | 0.90809 | 11 | 0.81618
64326 | 7.74 | 1 | 2019-12-31 | 2020-12-31 | 365 | 8.8686 | 0.86855 | 9 | 0.73711
66667 | 8.7 | 1 | 2019-12-31 | 2020-12-31 | 365 | 9.9685 | 0.96853 | 10 | 0.93706
63292 | 7.95 | 1 | 2019-12-31 | 2020-12-31 | 365 | 9.1092 | 0.10917 | 9 | 0.21835
61092 | 6.6 | 1 | 2019-12-31 | 2020-12-31 | 365 | 7.5623 | 0.56233 | 8 | 0.12467
63128 | 10.395 | 1 | 2019-12-31 | 2020-12-31 | 365 | 11.9107 | 0.91067 | 12 | 0.82135
64142 | 7.68 | 1 | 2019-12-31 | 2020-12-31 | 365 | 8.7998 | 0.79981 | 9 | 0.59961
64336 | 7.2 | 1 | 2019-12-31 | 2020-12-31 | 365 | 8.2498 | 0.24982 | 8 | 0.49964
64396 | 2.7 | 1 | 2019-12-31 | 2020-12-31 | 365 | 3.0937 | 0.093682 | 3 | 0.18736
64430 | 12 | 1 | 2019-12-31 | 2020-12-31 | 365 | 13.7497 | 0.7497 | 14 | 0.49939
64475 | 7.155 | 1 | 2019-12-31 | 2020-12-31 | 365 | 8.1983 | 0.19826 | 8 | 0.39651
64476 | 9 | 1 | 2019-12-31 | 2020-12-31 | 365 | 10.3123 | 0.31227 | 10 | 0.62454
64607 | 7.68 | 1 | 2019-12-31 | 2020-12-31 | 365 | 8.7998 | 0.79981 | 9 | 0.59961
64474 | 11.6 | 1 | 2019-12-31 | 2020-12-31 | 365 | 13.2914 | 0.29137 | 13 | 0.58275
64698 | 5.4 | 1 | 2019-12-31 | 2020-12-31 | 365 | 6.1874 | 0.18736 | 6 | 0.37473
64088 | 4.725 | 1 | 2019-12-31 | 2020-12-31 | 365 | 5.4139 | 0.41394 | 5 | 0.82789
65046 | 12.255 | 1 | 2019-12-31 | 2020-12-31 | 365 | 14.0419 | 0.041877 | 14 | 0.083754
64778 | 9.45 | 1 | 2019-12-31 | 2020-12-31 | 365 | 10.8279 | 0.82789 | 11 | 0.65577
64954 | 4.77 | 1 | 2019-12-31 | 2020-12-31 | 365 | 5.4655 | 0.4655 | 5 | 0.93101
65501 | 8.32 | 1 | 2019-12-31 | 2020-12-31 | 365 | 9.5331 | 0.53312 | 10 | 0.066245
65833 | 5.67 | 1 | 2019-12-31 | 2020-12-31 | 365 | 6.4967 | 0.49673 | 6 | 0.99346
65347 | 7.8 | 1 | 2019-12-31 | 2020-12-31 | 365 | 8.9373 | 0.9373 | 9 | 0.8746
64483 | 9.405 | 1 | 2019-12-31 | 2020-12-31 | 365 | 10.7763 | 0.77632 | 11 | 0.55265
64924 | 22.2 | 1 | 2019-12-31 | 2020-12-31 | 365 | 25.4369 | 0.43694 | 25 | 0.87388
64036 | 6.36 | 1 | 2019-12-31 | 2020-12-31 | 365 | 7.2873 | 0.28734 | 7 | 0.57468
64564 | 5.83 | 1 | 2019-12-31 | 2020-12-31 | 365 | 6.6801 | 0.68006 | 7 | 0.36012
63226 | 8.55 | 1 | 2019-12-31 | 2020-12-31 | 365 | 9.7967 | 0.79666 | 10 | 0.59332
62964 | 10.83 | 1 | 2019-12-31 | 2020-12-31 | 365 | 12.4091 | 0.4091 | 12 | 0.8182
63851 | 11.2 | 1 | 2019-12-31 | 2020-12-31 | 365 | 12.833 | 0.83305 | 13 | 0.6661
63423 | 9.275 | 1 | 2019-12-31 | 2020-12-31 | 365 | 10.6274 | 0.62737 | 11 | 0.25474
63301 | 5.16 | 1 | 2019-12-31 | 2020-12-31 | 365 | 5.9124 | 0.91237 | 6 | 0.82474
65489 | 2.835 | 1 | 2019-12-31 | 2020-12-31 | 365 | 3.2484 | 0.24837 | 3 | 0.49673
65127 | 9.69 | 1 | 2019-12-31 | 2020-12-31 | 365 | 11.1029 | 0.10288 | 11 | 0.20576
68132 | 7.56 | 1 | 2019-12-31 | 2020-12-31 | 365 | 8.6623 | 0.66231 | 9 | 0.32462
68267 | 9 | 1 | 2019-12-31 | 2020-12-31 | 365 | 10.3123 | 0.31227 | 10 | 0.62454
68285 | 8.4 | 1 | 2019-12-31 | 2020-12-31 | 365 | 9.6248 | 0.62479 | 10 | 0.24957
68435 | 16.5 | 1 | 2019-12-31 | 2020-12-31 | 365 | 18.9058 | 0.90583 | 19 | 0.81166
68484 | 12 | 1 | 2019-12-31 | 2020-12-31 | 365 | 13.7497 | 0.7497 | 14 | 0.49939
68379 | 9.975 | 1 | 2019-12-31 | 2020-12-31 | 365 | 11.4294 | 0.42943 | 11 | 0.85887
68620 | 5.13 | 1 | 2019-12-31 | 2020-12-31 | 365 | 5.878 | 0.878 | 6 | 0.75599
69059 | 18.9 | 1 | 2019-12-31 | 2020-12-31 | 365 | 21.6558 | 0.65577 | 22 | 0.31154
68969 | 11.97 | 1 | 2019-12-31 | 2020-12-31 | 365 | 13.7153 | 0.71532 | 14 | 0.43064
69258 | 6.36 | 1 | 2019-12-31 | 2020-12-31 | 365 | 7.2873 | 0.28734 | 7 | 0.57468
68130 | 9.12 | 1 | 2019-12-31 | 2020-12-31 | 365 | 10.4498 | 0.44977 | 10 | 0.89954
68295 | 10.26 | 1 | 2019-12-31 | 2020-12-31 | 365 | 11.756 | 0.75599 | 12 | 0.51198
68624 | 7.41 | 1 | 2019-12-31 | 2020-12-31 | 365 | 8.4904 | 0.49044 | 8 | 0.98087
68849 | 5.12 | 0.8 | 2019-12-31 | 2020-12-31 | 365 | 4.6932 | 0.69323 | 5 | 0.38646
68965 | 7.95 | 0.8 | 2019-12-31 | 2020-12-31 | 365 | 7.2873 | 0.28734 | 7 | 0.57468
68645 | 6.16 | 0.8 | 2019-12-31 | 2020-12-31 | 365 | 5.6465 | 0.64654 | 6 | 0.29308
69587 | 3.9 | 1 | 2019-12-31 | 2020-12-31 | 365 | 4.4687 | 0.46865 | 4 | 0.9373
69358 | 7.42 | 0.8 | 2019-12-31 | 2020-12-31 | 365 | 6.8015 | 0.80152 | 7 | 0.60303
68440 | 7.77 | 0.8 | 2019-12-31 | 2020-12-31 | 365 | 7.1223 | 0.12234 | 7 | 0.24469
69704 | 8.68 | 1 | 2019-12-31 | 2020-12-31 | 365 | 9.9456 | 0.94561 | 10 | 0.89123
70421 | 10.5 | 0.8 | 2019-12-31 | 2020-12-31 | 365 | 9.6248 | 0.62479 | 10 | 0.24957
69115 | 8.19 | 1 | 2019-12-31 | 2020-12-31 | 365 | 9.3842 | 0.38417 | 9 | 0.76834
74372 | 11.1 | 0.8 | 2019-12-31 | 2020-12-31 | 365 | 10.1748 | 0.17478 | 10 | 0.34955
269 | 6 | 1 | 2019-12-31 | 2020-12-31 | 365 | 6.8748 | 0.87485 | 7 | 0.7497
260 | 4.75 | 1 | 2019-12-31 | 2020-12-31 | 365 | 5.4426 | 0.44259 | 5 | 0.88518
27774 | 12.19 | 1 | 2019-12-31 | 2020-12-31 | 365 | 13.9674 | 0.9674 | 14 | 0.9348
30145 | 6.625 | 1 | 2019-12-31 | 2020-12-31 | 365 | 7.591 | 0.59098 | 8 | 0.18196
31296 | 8.745 | 1 | 2019-12-31 | 2020-12-31 | 365 | 10.0201 | 0.020091 | 10 | 0.040182
33998 | 9.3 | 1 | 2019-12-31 | 2020-12-31 | 365 | 10.656 | 0.65601 | 11 | 0.31203
32443 | 10.07 | 1 | 2019-12-31 | 2020-12-31 | 365 | 11.5383 | 0.53829 | 12 | 0.076573
32434 | 6.6 | 1 | 2019-12-31 | 2020-12-31 | 365 | 7.5623 | 0.56233 | 8 | 0.12467
36914 | 9.54 | 1 | 2019-12-31 | 2020-12-31 | 365 | 10.931 | 0.93101 | 11 | 0.86202
44129 | 7.42 | 1 | 2019-12-31 | 2020-12-31 | 365 | 8.5019 | 0.5019 | 9 | 0.0037907
41294 | 7.95 | 1 | 2019-12-31 | 2020-12-31 | 365 | 9.1092 | 0.10917 | 9 | 0.21835
41266 | 8.48 | 1 | 2019-12-31 | 2020-12-31 | 365 | 9.7165 | 0.71645 | 10 | 0.4329
37408 | 6 | 1 | 2019-12-31 | 2020-12-31 | 365 | 6.8748 | 0.87485 | 7 | 0.7497
45336 | 22.26 | 1 | 2019-12-31 | 2020-12-31 | 365 | 25.5057 | 0.50569 | 26 | 0.011372
320 | 9.25 | 1 | 2019-12-31 | 2020-12-31 | 365 | 10.5987 | 0.59872 | 11 | 0.19745
330 | 11.5 | 1 | 2019-12-31 | 2020-12-31 | 365 | 13.1768 | 0.17679 | 13 | 0.35358
328 | 4.5 | 1 | 2019-12-31 | 2020-12-31 | 365 | 5.1561 | 0.15614 | 5 | 0.31227
1279 | 8.5 | 1 | 2019-12-31 | 2020-12-31 | 365 | 9.7394 | 0.73937 | 10 | 0.47874
323 | 6 | 1 | 2019-12-31 | 2020-12-31 | 365 | 6.8748 | 0.87485 | 7 | 0.7497
1280 | 4 | 1 | 2019-12-31 | 2020-12-31 | 365 | 4.5832 | 0.58323 | 5 | 0.16646
329 | 6.25 | 1 | 2019-12-31 | 2020-12-31 | 365 | 7.1613 | 0.1613 | 7 | 0.3226
1281 | 12 | 1 | 2019-12-31 | 2020-12-31 | 365 | 13.7497 | 0.7497 | 14 | 0.49939
326 | 6.75 | 1 | 2019-12-31 | 2020-12-31 | 365 | 7.7342 | 0.7342 | 8 | 0.46841
5053 | 5 | 1 | 2019-12-31 | 2020-12-31 | 365 | 5.729 | 0.72904 | 6 | 0.45808
1198 | 8 | 1 | 2019-12-31 | 2020-12-31 | 365 | 9.1665 | 0.16646 | 9 | 0.33293
1273 | 5.5 | 1 | 2019-12-31 | 2020-12-31 | 365 | 6.3019 | 0.30194 | 6 | 0.60389
325 | 6.75 | 1 | 2019-12-31 | 2020-12-31 | 365 | 7.7342 | 0.7342 | 8 | 0.46841
1278 | 6.5 | 1 | 2019-12-31 | 2020-12-31 | 365 | 7.4478 | 0.44775 | 7 | 0.8955
319 | 8.25 | 1 | 2019-12-31 | 2020-12-31 | 365 | 9.4529 | 0.45292 | 9 | 0.90583
1276 | 6.25 | 1 | 2019-12-31 | 2020-12-31 | 365 | 7.1613 | 0.1613 | 7 | 0.3226
5050 | 4 | 1 | 2019-12-31 | 2020-12-31 | 365 | 4.5832 | 0.58323 | 5 | 0.16646
1277 | 6.75 | 1 | 2019-12-31 | 2020-12-31 | 365 | 7.7342 | 0.7342 | 8 | 0.46841
1272 | 4.5 | 1 | 2019-12-31 | 2020-12-31 | 365 | 5.1561 | 0.15614 | 5 | 0.31227
327 | 10.5 | 1 | 2019-12-31 | 2020-12-31 | 365 | 12.031 | 0.030984 | 12 | 0.061968
1275 | 9 | 1 | 2019-12-31 | 2020-12-31 | 365 | 10.3123 | 0.31227 | 10 | 0.62454
1274 | 4 | 1 | 2019-12-31 | 2020-12-31 | 365 | 4.5832 | 0.58323 | 5 | 0.16646
317 | 6.5 | 1 | 2019-12-31 | 2020-12-31 | 365 | 7.4478 | 0.44775 | 7 | 0.8955
1199 | 5 | 1 | 2019-12-31 | 2020-12-31 | 365 | 5.729 | 0.72904 | 6 | 0.45808
261 | 9.75 | 1 | 2019-12-31 | 2020-12-31 | 365 | 11.1716 | 0.17163 | 11 | 0.34326
1201 | 4.5 | 1 | 2019-12-31 | 2020-12-31 | 365 | 5.1561 | 0.15614 | 5 | 0.31227
306 | 6.5 | 1 | 2019-12-31 | 2020-12-31 | 365 | 7.4478 | 0.44775 | 7 | 0.8955
1284 | 6 | 1 | 2019-12-31 | 2020-12-31 | 365 | 6.8748 | 0.87485 | 7 | 0.7497
11434 | 5.5 | 1 | 2019-12-31 | 2020-12-31 | 365 | 6.3019 | 0.30194 | 6 | 0.60389
11436 | 7.15 | 1 | 2019-12-31 | 2020-12-31 | 365 | 8.1925 | 0.19253 | 8 | 0.38505
5060 | 9 | 1 | 2019-12-31 | 2020-12-31 | 365 | 10.3123 | 0.31227 | 10 | 0.62454
5062 | 10.5 | 1 | 2019-12-31 | 2020-12-31 | 365 | 12.031 | 0.030984 | 12 | 0.061968
5063 | 3.5 | 1 | 2019-12-31 | 2020-12-31 | 365 | 4.0103 | 0.010328 | 4 | 0.020656
5061 | 6 | 1 | 2019-12-31 | 2020-12-31 | 365 | 6.8748 | 0.87485 | 7 | 0.7497
229 | 504.45 | 0.9 | 2019-12-31 | 2020-12-31 | 365 | 520.2026 | 0.20256 | 520 | 0.40512
22181 | 5 | 1 | 2019-12-31 | 2020-12-31 | 365 | 5.729 | 0.72904 | 6 | 0.45808
22082 | 6 | 1 | 2019-12-31 | 2020-12-31 | 365 | 6.8748 | 0.87485 | 7 | 0.7497
22179 | 5 | 1 | 2019-12-31 | 2020-12-31 | 365 | 5.729 | 0.72904 | 6 | 0.45808
22180 | 5 | 1 | 2019-12-31 | 2020-12-31 | 365 | 5.729 | 0.72904 | 6 | 0.45808
258 | 57 | 0.9 | 2019-12-31 | 2020-12-31 | 365 | 58.78 | 0.77995 | 59 | 0.5599
264 | 39 | 1 | 2019-12-31 | 2020-12-31 | 365 | 44.6865 | 0.68651 | 45 | 0.37302
273 | 87.61 | 0.9 | 2019-12-31 | 2020-12-31 | 365 | 90.3458 | 0.34581 | 90 | 0.69163
849 | 259.6 | 0.9 | 2019-12-31 | 2020-12-31 | 365 | 267.7066 | 0.70658 | 268 | 0.41316
246 | 97.5 | 0.9 | 2019-12-31 | 2020-12-31 | 365 | 100.5447 | 0.54465 | 101 | 0.089304
202 | 87.61 | 0.9 | 2019-12-31 | 2020-12-31 | 365 | 90.3458 | 0.34581 | 90 | 0.69163
22184 | 7 | 1 | 2019-12-31 | 2020-12-31 | 365 | 8.0207 | 0.020656 | 8 | 0.041312
22186 | 6 | 1 | 2019-12-31 | 2020-12-31 | 365 | 6.8748 | 0.87485 | 7 | 0.7497
22166 | 6 | 1 | 2019-12-31 | 2020-12-31 | 365 | 6.8748 | 0.87485 | 7 | 0.7497
22162 | 7 | 1 | 2019-12-31 | 2020-12-31 | 365 | 8.0207 | 0.020656 | 8 | 0.041312
22183 | 7 | 1 | 2019-12-31 | 2020-12-31 | 365 | 8.0207 | 0.020656 | 8 | 0.041312
22182 | 6 | 1 | 2019-12-31 | 2020-12-31 | 365 | 6.8748 | 0.87485 | 7 | 0.7497
22187 | 7 | 1 | 2019-12-31 | 2020-12-31 | 365 | 8.0207 | 0.020656 | 8 | 0.041312
1914 | 61.74 | 0.9 | 2019-12-31 | 2020-12-31 | 365 | 63.668 | 0.66797 | 64 | 0.33593
1360 | 503.25 | 0.9 | 2019-12-31 | 2020-12-31 | 365 | 518.9651 | 0.96509 | 519 | 0.93018
22185 | 5 | 1 | 2019-12-31 | 2020-12-31 | 365 | 5.729 | 0.72904 | 6 | 0.45808
22127 | 5 | 1 | 2019-12-31 | 2020-12-31 | 365 | 5.729 | 0.72904 | 6 | 0.45808
22123 | 6 | 1 | 2019-12-31 | 2020-12-31 | 365 | 6.8748 | 0.87485 | 7 | 0.7497
2091 | 11 | 1 | 2019-12-31 | 2020-12-31 | 365 | 12.6039 | 0.60389 | 13 | 0.20778
65217 | 4.8 | 1 | 2019-12-31 | 2020-12-31 | 365 | 5.4999 | 0.49988 | 5 | 0.99976
4032 | 214.25 | 0.9 | 2019-12-31 | 2020-12-31 | 365 | 220.9404 | 0.94043 | 221 | 0.88086
4329 | 18 | 1 | 2019-12-31 | 2020-12-31 | 365 | 20.6245 | 0.62454 | 21 | 0.24909
4333 | 18 | 1 | 2019-12-31 | 2020-12-31 | 365 | 20.6245 | 0.62454 | 21 | 0.24909
4334 | 18 | 1 | 2019-12-31 | 2020-12-31 | 365 | 20.6245 | 0.62454 | 21 | 0.24909
4558 | 18 | 1 | 2019-12-31 | 2020-12-31 | 365 | 20.6245 | 0.62454 | 21 | 0.24909
4562 | 18 | 1 | 2019-12-31 | 2020-12-31 | 365 | 20.6245 | 0.62454 | 21 | 0.24909
4565 | 18 | 1 | 2019-12-31 | 2020-12-31 | 365 | 20.6245 | 0.62454 | 21 | 0.24909
4566 | 9 | 1 | 2019-12-31 | 2020-12-31 | 365 | 10.3123 | 0.31227 | 10 | 0.62454
3023 | 26 | 0.9 | 2019-12-31 | 2020-12-31 | 365 | 26.8119 | 0.81191 | 27 | 0.62381
4038 | 332.475 | 0.9 | 2019-12-31 | 2020-12-31 | 365 | 342.8573 | 0.85726 | 343 | 0.71453
4802 | 99 | 0.9 | 2019-12-31 | 2020-12-31 | 365 | 102.0915 | 0.091493 | 102 | 0.18299
6985 | 220.66 | 0.9 | 2019-12-31 | 2020-12-31 | 365 | 227.5506 | 0.55059 | 228 | 0.10119
6773 | 50.7 | 0.9 | 2019-12-31 | 2020-12-31 | 365 | 52.2832 | 0.28322 | 52 | 0.56644
9431 | 127.5 | 0.9 | 2019-12-31 | 2020-12-31 | 365 | 131.4815 | 0.48147 | 131 | 0.96294
4804 | 100.1 | 0.9 | 2019-12-31 | 2020-12-31 | 365 | 103.2258 | 0.22584 | 103 | 0.45169
4094 | 101.4 | 0.9 | 2019-12-31 | 2020-12-31 | 365 | 104.5664 | 0.56644 | 105 | 0.13288
3027 | 224.4 | 0.9 | 2019-12-31 | 2020-12-31 | 365 | 231.4074 | 0.40738 | 231 | 0.81477
9943 | 82.8 | 0.9 | 2019-12-31 | 2020-12-31 | 365 | 85.3856 | 0.38561 | 85 | 0.77122
4456 | 139.75 | 0.9 | 2019-12-31 | 2020-12-31 | 365 | 144.114 | 0.114 | 144 | 0.228
5122 | 99 | 0.9 | 2019-12-31 | 2020-12-31 | 365 | 102.0915 | 0.091493 | 102 | 0.18299
6686 | 62.01 | 0.9 | 2019-12-31 | 2020-12-31 | 365 | 63.9464 | 0.9464 | 64 | 0.8928
6767 | 135.3 | 0.9 | 2019-12-31 | 2020-12-31 | 365 | 139.525 | 0.52504 | 140 | 0.05008
9795 | 224.4 | 0.9 | 2019-12-31 | 2020-12-31 | 365 | 231.4074 | 0.40738 | 231 | 0.81477
5178 | 158.4 | 0.9 | 2019-12-31 | 2020-12-31 | 365 | 163.3464 | 0.34639 | 163 | 0.69278
13354 | 27 | 0.9 | 2019-12-31 | 2020-12-31 | 365 | 27.8431 | 0.84313 | 28 | 0.68627
22534 | 14.82 | 1 | 2019-12-31 | 2020-12-31 | 365 | 16.9809 | 0.98087 | 17 | 0.96175
6781 | 590 | 0.9 | 2019-12-31 | 2020-12-31 | 365 | 608.424 | 0.42405 | 608 | 0.8481
9796 | 194.7 | 0.9 | 2019-12-31 | 2020-12-31 | 365 | 200.7799 | 0.77994 | 201 | 0.55987
12454 | 195.24 | 0.9 | 2019-12-31 | 2020-12-31 | 365 | 201.3368 | 0.3368 | 201 | 0.6736
14993 | 267.75 | 0.9 | 2019-12-31 | 2020-12-31 | 365 | 276.1111 | 0.11108 | 276 | 0.22217
16366 | 25.96 | 0.9 | 2019-12-31 | 2020-12-31 | 365 | 26.7707 | 0.77066 | 27 | 0.54132
15809 | 32 | 0.9 | 2019-12-31 | 2020-12-31 | 365 | 32.9993 | 0.99927 | 33 | 0.99854
20424 | 60.39 | 0.9 | 2019-12-31 | 2020-12-31 | 365 | 62.2758 | 0.27581 | 62 | 0.55162
16326 | 44.72 | 0.9 | 2019-12-31 | 2020-12-31 | 365 | 46.1165 | 0.11648 | 46 | 0.23296
12977 | 81 | 0.9 | 2019-12-31 | 2020-12-31 | 365 | 83.5294 | 0.5294 | 84 | 0.058806
15199 | 52.62 | 0.9 | 2019-12-31 | 2020-12-31 | 365 | 54.2632 | 0.26318 | 54 | 0.52635
12581 | 108.29 | 0.9 | 2019-12-31 | 2020-12-31 | 365 | 111.6716 | 0.67159 | 112 | 0.34319
5132 | 151.25 | 0.9 | 2019-12-31 | 2020-12-31 | 365 | 155.9731 | 0.97311 | 156 | 0.94623
12582 | 25.96 | 0.9 | 2019-12-31 | 2020-12-31 | 365 | 26.7707 | 0.77066 | 27 | 0.54132
20303 | 95.7 | 0.9 | 2019-12-31 | 2020-12-31 | 365 | 98.6884 | 0.68844 | 99 | 0.37689
19382 | 54.34 | 0.9 | 2019-12-31 | 2020-12-31 | 365 | 56.0369 | 0.036886 | 56 | 0.073772
15817 | 139.3 | 0.9 | 2019-12-31 | 2020-12-31 | 365 | 143.6499 | 0.64995 | 144 | 0.2999
12424 | 75.02 | 0.9 | 2019-12-31 | 2020-12-31 | 365 | 77.3627 | 0.36266 | 77 | 0.72533
12425 | 167.4 | 0.9 | 2019-12-31 | 2020-12-31 | 365 | 172.6274 | 0.62743 | 173 | 0.25487
16373 | 45.43 | 0.9 | 2019-12-31 | 2020-12-31 | 365 | 46.8487 | 0.84865 | 47 | 0.6973
15810 | 44.6 | 0.9 | 2019-12-31 | 2020-12-31 | 365 | 45.9927 | 0.99273 | 46 | 0.98547
15813 | 77.7 | 0.9 | 2019-12-31 | 2020-12-31 | 365 | 80.1264 | 0.12635 | 80 | 0.25271
15821 | 385 | 0.9 | 2019-12-31 | 2020-12-31 | 365 | 397.0225 | 0.022472 | 397 | 0.044944
19462 | 57.46 | 0.9 | 2019-12-31 | 2020-12-31 | 365 | 59.2543 | 0.25431 | 59 | 0.50863
24691 | 42 | 0.9 | 2019-12-31 | 2020-12-31 | 365 | 43.3115 | 0.31154 | 43 | 0.62308
21879 | 343.2 | 1 | 2019-12-31 | 2020-12-31 | 365 | 393.2413 | 0.24131 | 393 | 0.48261
15823 | 258.515 | 0.9 | 2019-12-31 | 2020-12-31 | 365 | 266.5877 | 0.5877 | 267 | 0.1754
21902 | 283.03 | 0.9 | 2019-12-31 | 2020-12-31 | 365 | 291.8682 | 0.86823 | 292 | 0.73647
23584 | 38.4 | 0.9 | 2019-12-31 | 2020-12-31 | 365 | 39.5991 | 0.59912 | 40 | 0.19825
24118 | 54.08 | 0.9 | 2019-12-31 | 2020-12-31 | 365 | 55.7688 | 0.76877 | 56 | 0.53753
22537 | 390 | 0.9 | 2019-12-31 | 2020-12-31 | 365 | 402.1786 | 0.17861 | 402 | 0.35722
15818 | 47.58 | 0.9 | 2019-12-31 | 2020-12-31 | 365 | 49.0658 | 0.06579 | 49 | 0.13158
15816 | 145.86 | 0.9 | 2019-12-31 | 2020-12-31 | 365 | 150.4148 | 0.4148 | 150 | 0.8296
16424 | 148.72 | 0.9 | 2019-12-31 | 2020-12-31 | 365 | 153.3641 | 0.36411 | 153 | 0.72822
26179 | 32.5 | 0.9 | 2019-12-31 | 2020-12-31 | 365 | 33.5149 | 0.51488 | 34 | 0.029768
27058 | 32.5 | 0.9 | 2019-12-31 | 2020-12-31 | 365 | 33.5149 | 0.51488 | 34 | 0.029768
24012 | 374.22 | 0.9 | 2019-12-31 | 2020-12-31 | 365 | 385.9058 | 0.90584 | 386 | 0.81169
27046 | 348.91 | 0.9 | 2019-12-31 | 2020-12-31 | 365 | 359.8055 | 0.80548 | 360 | 0.61096
29594 | 297.36 | 0.9 | 2019-12-31 | 2020-12-31 | 365 | 306.6457 | 0.64572 | 307 | 0.29144
29605 | 22.72 | 1 | 2019-12-31 | 2020-12-31 | 365 | 26.0328 | 0.032758 | 26 | 0.065516
29625 | 70.72 | 0.9 | 2019-12-31 | 2020-12-31 | 365 | 72.9284 | 0.92839 | 73 | 0.85678
29575 | 204.08 | 0.9 | 2019-12-31 | 2020-12-31 | 365 | 210.4528 | 0.45285 | 210 | 0.90569
31880 | 57.46 | 0.9 | 2019-12-31 | 2020-12-31 | 365 | 59.2543 | 0.25431 | 59 | 0.50863
31898 | 446.16 | 0.9 | 2019-12-31 | 2020-12-31 | 365 | 460.0923 | 0.092328 | 460 | 0.18466
35012 | 6 | 1 | 2019-12-31 | 2020-12-31 | 365 | 6.8748 | 0.87485 | 7 | 0.7497
34550 | 211.2 | 0.9 | 2019-12-31 | 2020-12-31 | 365 | 217.7952 | 0.79518 | 218 | 0.59037
34546 | 72.54 | 0.9 | 2019-12-31 | 2020-12-31 | 365 | 74.8052 | 0.80522 | 75 | 0.61044
34540 | 110.86 | 0.9 | 2019-12-31 | 2020-12-31 | 365 | 114.3218 | 0.32185 | 114 | 0.64369
34613 | 383.24 | 0.9 | 2019-12-31 | 2020-12-31 | 365 | 395.2075 | 0.20751 | 395 | 0.41502
34046 | 54.6 | 0.9 | 2019-12-31 | 2020-12-31 | 365 | 56.305 | 0.30501 | 56 | 0.61001
34622 | 145.08 | 0.9 | 2019-12-31 | 2020-12-31 | 365 | 149.6104 | 0.61044 | 150 | 0.22088
34672 | 537.4 | 0.9 | 2019-12-31 | 2020-12-31 | 365 | 554.1815 | 0.1815 | 554 | 0.36299
34700 | 51.55 | 0.9 | 2019-12-31 | 2020-12-31 | 365 | 53.1598 | 0.15976 | 53 | 0.31952
34708 | 46.97 | 0.9 | 2019-12-31 | 2020-12-31 | 365 | 48.4367 | 0.43674 | 48 | 0.87348
34982 | 17.955 | 1 | 2019-12-31 | 2020-12-31 | 365 | 20.573 | 0.57298 | 21 | 0.14597
34963 | 15.12 | 1 | 2019-12-31 | 2020-12-31 | 365 | 17.3246 | 0.32462 | 17 | 0.64923
36276 | 250.12 | 0.9 | 2019-12-31 | 2020-12-31 | 365 | 257.9305 | 0.93055 | 258 | 0.86109
34754 | 60.8 | 0.9 | 2019-12-31 | 2020-12-31 | 365 | 62.6986 | 0.69861 | 63 | 0.39723
34673 | 114.4 | 0.9 | 2019-12-31 | 2020-12-31 | 365 | 117.9724 | 0.97239 | 118 | 0.94478
34741 | 158.76 | 0.9 | 2019-12-31 | 2020-12-31 | 365 | 163.7176 | 0.71763 | 164 | 0.43526
34751 | 113.4 | 0.9 | 2019-12-31 | 2020-12-31 | 365 | 116.9412 | 0.94116 | 117 | 0.88233
50183 | 50.7 | 0.9 | 2019-12-31 | 2020-12-31 | 365 | 52.2832 | 0.28322 | 52 | 0.56644
33187 | 535.7 | 0.8 | 2019-12-31 | 2020-12-31 | 365 | 491.0475 | 0.047476 | 491 | 0.094953
34743 | 60.39 | 0.9 | 2019-12-31 | 2020-12-31 | 365 | 62.2758 | 0.27581 | 62 | 0.55162
35659 | 213 | 0.9 | 2019-12-31 | 2020-12-31 | 365 | 219.6514 | 0.65139 | 220 | 0.30279
34657 | 318.7 | 0.9 | 2019-12-31 | 2020-12-31 | 365 | 328.6521 | 0.65211 | 329 | 0.30422
34742 | 74.4 | 0.9 | 2019-12-31 | 2020-12-31 | 365 | 76.7233 | 0.7233 | 77 | 0.44661
34738 | 249.6 | 0.9 | 2019-12-31 | 2020-12-31 | 365 | 257.3943 | 0.39431 | 257 | 0.78862
34655 | 53.68 | 0.9 | 2019-12-31 | 2020-12-31 | 365 | 55.3563 | 0.35628 | 55 | 0.71255
34715 | 224.64 | 0.9 | 2019-12-31 | 2020-12-31 | 365 | 231.6549 | 0.65488 | 232 | 0.30976
34773 | 175.76 | 0.9 | 2019-12-31 | 2020-12-31 | 365 | 181.2485 | 0.24849 | 181 | 0.49699
34766 | 252.34 | 0.9 | 2019-12-31 | 2020-12-31 | 365 | 260.2199 | 0.21987 | 260 | 0.43974
34583 | 113.84 | 0.9 | 2019-12-31 | 2020-12-31 | 365 | 117.3949 | 0.3949 | 117 | 0.78981
34814 | 84.18 | 0.9 | 2019-12-31 | 2020-12-31 | 365 | 86.8087 | 0.80871 | 87 | 0.61741
34726 | 340.38 | 0.9 | 2019-12-31 | 2020-12-31 | 365 | 351.0091 | 0.0091143 | 351 | 0.018229
34761 | 170.73 | 0.9 | 2019-12-31 | 2020-12-31 | 365 | 176.0614 | 0.06142 | 176 | 0.12284
34975 | 28.35 | 0.9 | 2019-12-31 | 2020-12-31 | 365 | 29.2353 | 0.23529 | 29 | 0.47058
35066 | 7.6 | 1 | 2019-12-31 | 2020-12-31 | 365 | 8.7081 | 0.70814 | 9 | 0.41628
34666 | 109.2 | 0.9 | 2019-12-31 | 2020-12-31 | 365 | 112.61 | 0.61001 | 113 | 0.22002
34603 | 54.9 | 0.9 | 2019-12-31 | 2020-12-31 | 365 | 56.6144 | 0.61437 | 57 | 0.22875
34755 | 124 | 0.9 | 2019-12-31 | 2020-12-31 | 365 | 127.8722 | 0.87217 | 128 | 0.74435
34684 | 202.8 | 0.9 | 2019-12-31 | 2020-12-31 | 365 | 209.1329 | 0.13288 | 209 | 0.26575
34562 | 209.56 | 0.9 | 2019-12-31 | 2020-12-31 | 365 | 216.104 | 0.10397 | 216 | 0.20794
36229 | 237.05 | 0.9 | 2019-12-31 | 2020-12-31 | 365 | 244.4524 | 0.45241 | 244 | 0.90482
34571 | 650 | 0.9 | 2019-12-31 | 2020-12-31 | 365 | 670.2977 | 0.29768 | 670 | 0.59536
34987 | 7.8 | 1 | 2019-12-31 | 2020-12-31 | 365 | 8.9373 | 0.9373 | 9 | 0.8746
36444 | 7.8 | 1 | 2019-12-31 | 2020-12-31 | 365 | 8.9373 | 0.9373 | 9 | 0.8746
37704 | 24.26 | 1 | 2019-12-31 | 2020-12-31 | 365 | 27.7973 | 0.7973 | 28 | 0.5946
34953 | 24.9 | 1 | 2019-12-31 | 2020-12-31 | 365 | 28.5306 | 0.53062 | 29 | 0.061238
48903 | 10.4 | 1 | 2019-12-31 | 2020-12-31 | 365 | 11.9164 | 0.9164 | 12 | 0.83281
58244 | 24.3 | 1 | 2019-12-31 | 2020-12-31 | 365 | 27.8431 | 0.84313 | 28 | 0.68627
34806 | 145.7 | 0.9 | 2019-12-31 | 2020-12-31 | 365 | 150.2498 | 0.2498 | 150 | 0.49961
34555 | 363.63 | 0.9 | 2019-12-31 | 2020-12-31 | 365 | 374.9851 | 0.98515 | 375 | 0.97029
45509 | 9.8 | 1 | 2019-12-31 | 2020-12-31 | 365 | 11.2289 | 0.22892 | 11 | 0.45784
47834 | 24.3 | 1 | 2019-12-31 | 2020-12-31 | 365 | 27.8431 | 0.84313 | 28 | 0.68627
35141 | 24.57 | 1 | 2019-12-31 | 2020-12-31 | 365 | 28.1525 | 0.1525 | 28 | 0.30501
45479 | 7.56 | 1 | 2019-12-31 | 2020-12-31 | 365 | 8.6623 | 0.66231 | 9 | 0.32462
45484 | 24.255 | 1 | 2019-12-31 | 2020-12-31 | 365 | 27.7916 | 0.79157 | 28 | 0.58315
48049 | 24.255 | 1 | 2019-12-31 | 2020-12-31 | 365 | 27.7916 | 0.79157 | 28 | 0.58315
34642 | 91 | 0.9 | 2019-12-31 | 2020-12-31 | 365 | 93.8417 | 0.84168 | 94 | 0.68335
47838 | 24.57 | 1 | 2019-12-31 | 2020-12-31 | 365 | 28.1525 | 0.1525 | 28 | 0.30501
48410 | 24.255 | 1 | 2019-12-31 | 2020-12-31 | 365 | 27.7916 | 0.79157 | 28 | 0.58315
63872 | 29.76 | 0.9 | 2019-12-31 | 2020-12-31 | 365 | 30.6893 | 0.68932 | 31 | 0.37864
37301 | 598.5 | 0.9 | 2019-12-31 | 2020-12-31 | 365 | 617.1895 | 0.18948 | 617 | 0.37896
34600 | 302.4 | 0.9 | 2019-12-31 | 2020-12-31 | 365 | 311.8431 | 0.84311 | 312 | 0.68621
63892 | 200.88 | 0.9 | 2019-12-31 | 2020-12-31 | 365 | 207.1529 | 0.15292 | 207 | 0.30584
35160 | 151.2 | 0.9 | 2019-12-31 | 2020-12-31 | 365 | 155.9216 | 0.92155 | 156 | 0.84311
35138 | 212.04 | 0.9 | 2019-12-31 | 2020-12-31 | 365 | 218.6614 | 0.66142 | 219 | 0.32283
63909 | 143.64 | 0.9 | 2019-12-31 | 2020-12-31 | 365 | 148.1255 | 0.12548 | 148 | 0.25095
34799 | 128.44 | 0.9 | 2019-12-31 | 2020-12-31 | 365 | 132.4508 | 0.45082 | 132 | 0.90164
34780 | 88.35 | 0.9 | 2019-12-31 | 2020-12-31 | 365 | 91.1089 | 0.10892 | 91 | 0.21785
35149 | 87.36 | 0.9 | 2019-12-31 | 2020-12-31 | 365 | 90.088 | 0.088008 | 90 | 0.17602
35250 | 85.05 | 0.9 | 2019-12-31 | 2020-12-31 | 365 | 87.7059 | 0.70587 | 88 | 0.41175
34618 | 75.64 | 0.9 | 2019-12-31 | 2020-12-31 | 365 | 78.002 | 0.0020254 | 78 | 0.0040508
47806 | 24.96 | 1 | 2019-12-31 | 2020-12-31 | 365 | 28.5994 | 0.59937 | 29 | 0.19874
35100 | 74.4 | 0.9 | 2019-12-31 | 2020-12-31 | 365 | 76.7233 | 0.7233 | 77 | 0.44661
35249 | 64.79 | 0.9 | 2019-12-31 | 2020-12-31 | 365 | 66.8132 | 0.81321 | 67 | 0.62642
63863 | 23.94 | 1 | 2019-12-31 | 2020-12-31 | 365 | 27.4306 | 0.43064 | 27 | 0.86129
45447 | 24.255 | 1 | 2019-12-31 | 2020-12-31 | 365 | 27.7916 | 0.79157 | 28 | 0.58315
35168 | 70.98 | 0.9 | 2019-12-31 | 2020-12-31 | 365 | 73.1965 | 0.19651 | 73 | 0.39301
37709 | 24.885 | 1 | 2019-12-31 | 2020-12-31 | 365 | 28.5134 | 0.51343 | 29 | 0.026864
49126 | 20.79 | 1 | 2019-12-31 | 2020-12-31 | 365 | 23.8213 | 0.82135 | 24 | 0.6427
63856 | 6.24 | 1 | 2019-12-31 | 2020-12-31 | 365 | 7.1498 | 0.14984 | 7 | 0.29968
63957 | 103.74 | 0.9 | 2019-12-31 | 2020-12-31 | 365 | 106.9795 | 0.97951 | 107 | 0.95902
63968 | 29.76 | 0.9 | 2019-12-31 | 2020-12-31 | 365 | 30.6893 | 0.68932 | 31 | 0.37864
35125 | 302.4 | 0.9 | 2019-12-31 | 2020-12-31 | 365 | 311.8431 | 0.84311 | 312 | 0.68621
63954 | 83.7 | 0.9 | 2019-12-31 | 2020-12-31 | 365 | 86.3137 | 0.31372 | 86 | 0.62743
63971 | 23.87 | 0.8 | 2019-12-31 | 2020-12-31 | 365 | 21.8803 | 0.88035 | 22 | 0.7607
64327 | 4.2 | 0.8 | 2019-12-31 | 2020-12-31 | 365 | 3.8499 | 0.84991 | 4 | 0.69983
63931 | 13.5 | 1 | 2019-12-31 | 2020-12-31 | 365 | 15.4684 | 0.46841 | 15 | 0.93682
64619 | 93.6 | 0.9 | 2019-12-31 | 2020-12-31 | 365 | 96.5229 | 0.52287 | 97 | 0.045732
34783 | 75.64 | 1 | 2019-12-31 | 2020-12-31 | 365 | 86.6689 | 0.66892 | 87 | 0.33783
47877 | 48.36 | 0.9 | 2019-12-31 | 2020-12-31 | 365 | 49.8701 | 0.87015 | 50 | 0.74029
63966 | 42.16 | 0.9 | 2019-12-31 | 2020-12-31 | 365 | 43.4765 | 0.47654 | 43 | 0.95308
63986 | 25.11 | 0.9 | 2019-12-31 | 2020-12-31 | 365 | 25.8941 | 0.89411 | 26 | 0.78823
45580 | 25.2 | 0.9 | 2019-12-31 | 2020-12-31 | 365 | 25.9869 | 0.98693 | 26 | 0.97385
47891 | 37.8 | 0.9 | 2019-12-31 | 2020-12-31 | 365 | 38.9804 | 0.98039 | 39 | 0.96078
63979 | 37.8 | 0.9 | 2019-12-31 | 2020-12-31 | 365 | 38.9804 | 0.98039 | 39 | 0.96078
64269 | 35.34 | 0.9 | 2019-12-31 | 2020-12-31 | 365 | 36.4436 | 0.44357 | 36 | 0.88714
64709 | 261.44 | 0.9 | 2019-12-31 | 2020-12-31 | 365 | 269.604 | 0.60404 | 270 | 0.20808
51516 | 265.2 | 0.9 | 2019-12-31 | 2020-12-31 | 365 | 273.4815 | 0.48145 | 273 | 0.96291
64028 | 55.8 | 0.9 | 2019-12-31 | 2020-12-31 | 365 | 57.5425 | 0.54248 | 58 | 0.084956
64155 | 54.6 | 0.9 | 2019-12-31 | 2020-12-31 | 365 | 56.305 | 0.30501 | 56 | 0.61001
64033 | 74.4 | 0.9 | 2019-12-31 | 2020-12-31 | 365 | 76.7233 | 0.7233 | 77 | 0.44661
64225 | 253.44 | 0.9 | 2019-12-31 | 2020-12-31 | 365 | 261.3542 | 0.35422 | 261 | 0.70844
34793 | 111.51 | 0.9 | 2019-12-31 | 2020-12-31 | 365 | 114.9921 | 0.99215 | 115 | 0.98429
35243 | 159.48 | 0.9 | 2019-12-31 | 2020-12-31 | 365 | 164.4601 | 0.46011 | 164 | 0.92023
64031 | 118.96 | 0.9 | 2019-12-31 | 2020-12-31 | 365 | 122.6748 | 0.67479 | 123 | 0.34958
64040 | 446.16 | 0.9 | 2019-12-31 | 2020-12-31 | 365 | 460.0923 | 0.092328 | 460 | 0.18466
64266 | 81.9 | 0.9 | 2019-12-31 | 2020-12-31 | 365 | 84.4575 | 0.45751 | 84 | 0.91502
64032 | 156.24 | 0.9 | 2019-12-31 | 2020-12-31 | 365 | 161.1189 | 0.11894 | 161 | 0.23788
64718 | 75.6 | 0.9 | 2019-12-31 | 2020-12-31 | 365 | 77.9608 | 0.96078 | 78 | 0.92155
64038 | 150.255 | 0.9 | 2019-12-31 | 2020-12-31 | 365 | 154.947 | 0.94704 | 155 | 0.89409
47859 | 76.44 | 0.9 | 2019-12-31 | 2020-12-31 | 365 | 78.827 | 0.82701 | 79 | 0.65401
35260 | 102.69 | 0.9 | 2019-12-31 | 2020-12-31 | 365 | 105.8967 | 0.89672 | 106 | 0.79344
64109 | 70.98 | 0.9 | 2019-12-31 | 2020-12-31 | 365 | 73.1965 | 0.19651 | 73 | 0.39301
35098 | 201.6 | 0.9 | 2019-12-31 | 2020-12-31 | 365 | 207.8954 | 0.8954 | 208 | 0.79081
35151 | 78.12 | 0.9 | 2019-12-31 | 2020-12-31 | 365 | 80.5595 | 0.55947 | 81 | 0.11894
69868 | 596.31 | 0.9 | 2019-12-31 | 2020-12-31 | 365 | 614.9311 | 0.93109 | 615 | 0.86218
64037 | 104.94 | 0.9 | 2019-12-31 | 2020-12-31 | 365 | 108.217 | 0.21698 | 108 | 0.43396
64030 | 663.3 | 1 | 2019-12-31 | 2020-12-31 | 365 | 760.0144 | 0.014446 | 760 | 0.028893
64095 | 211.68 | 0.9 | 2019-12-31 | 2020-12-31 | 365 | 218.2902 | 0.29017 | 218 | 0.58035
64201 | 102.06 | 0.9 | 2019-12-31 | 2020-12-31 | 365 | 105.247 | 0.24705 | 105 | 0.4941
34817 | 479.96 | 0.9 | 2019-12-31 | 2020-12-31 | 365 | 494.9478 | 0.94781 | 495 | 0.89561
48891 | 51.1 | 0.7 | 2019-12-31 | 2020-12-31 | 365 | 40.9856 | 0.98555 | 41 | 0.9711
51582 | 166.4 | 0.9 | 2019-12-31 | 2020-12-31 | 365 | 171.5962 | 0.59621 | 172 | 0.19241
64904 | 41.44 | 0.7 | 2019-12-31 | 2020-12-31 | 365 | 33.2376 | 0.2376 | 33 | 0.4752
64272 | 345.12 | 0.9 | 2019-12-31 | 2020-12-31 | 365 | 355.8971 | 0.89713 | 356 | 0.79426
65017 | 52.25 | 0.7 | 2019-12-31 | 2020-12-31 | 365 | 41.9079 | 0.90793 | 42 | 0.81586
64957 | 97.24 | 0.7 | 2019-12-31 | 2020-12-31 | 365 | 77.9929 | 0.99286 | 78 | 0.98572
35058 | 476.28 | 0.9 | 2019-12-31 | 2020-12-31 | 365 | 491.1529 | 0.15289 | 491 | 0.30578
64967 | 386.59 | 0.7 | 2019-12-31 | 2020-12-31 | 365 | 310.0705 | 0.07054 | 310 | 0.14108
51515 | 338.52 | 0.9 | 2019-12-31 | 2020-12-31 | 365 | 349.091 | 0.091032 | 349 | 0.18206
65243 | 53.6 | 0.7 | 2019-12-31 | 2020-12-31 | 365 | 42.9907 | 0.99072 | 43 | 0.98143
35073 | 108.5 | 0.9 | 2019-12-31 | 2020-12-31 | 365 | 111.8882 | 0.88815 | 112 | 0.7763
34834 | 1551.25 | 0.9 | 2019-12-31 | 2020-12-31 | 365 | 1599.6912 | 0.69119 | 1600 | 0.38239
64034 | 518.32 | 0.9 | 2019-12-31 | 2020-12-31 | 365 | 534.5057 | 0.50568 | 535 | 0.011365
34630 | 300.82 | 0.9 | 2019-12-31 | 2020-12-31 | 365 | 310.2138 | 0.21377 | 310 | 0.42753
65231 | 50.25 | 0.7 | 2019-12-31 | 2020-12-31 | 365 | 40.3038 | 0.3038 | 40 | 0.60759
34701 | 1400.58 | 1 | 2019-12-31 | 2020-12-31 | 365 | 1604.7958 | 0.79577 | 1605 | 0.59154
64283 | 195.3 | 0.9 | 2019-12-31 | 2020-12-31 | 365 | 201.3987 | 0.39867 | 201 | 0.79734
48589 | 102.06 | 0.9 | 2019-12-31 | 2020-12-31 | 365 | 105.247 | 0.24705 | 105 | 0.4941
51583 | 156 | 0.7 | 2019-12-31 | 2020-12-31 | 365 | 125.1222 | 0.12223 | 125 | 0.24447
63161 | 307.2 | 0.9 | 2019-12-31 | 2020-12-31 | 365 | 316.793 | 0.793 | 317 | 0.58599
65348 | 236.25 | 0.7 | 2019-12-31 | 2020-12-31 | 365 | 189.488 | 0.488 | 189 | 0.976
35104 | 138.38 | 0.9 | 2019-12-31 | 2020-12-31 | 365 | 142.7012 | 0.70122 | 143 | 0.40244
74010 | 61.38 | 0.6 | 2019-12-31 | 2020-12-31 | 365 | 42.1978 | 0.19782 | 42 | 0.39563
64323 | 85.8 | 0.9 | 2019-12-31 | 2020-12-31 | 365 | 88.4793 | 0.47929 | 88 | 0.95859
65242 | 20.35 | 0.8 | 2019-12-31 | 2020-12-31 | 365 | 18.6538 | 0.65375 | 19 | 0.30751
34731 | 114.4 | 1 | 2019-12-31 | 2020-12-31 | 365 | 131.0804 | 0.080435 | 131 | 0.16087
34831 | 319.68 | 1 | 2019-12-31 | 2020-12-31 | 365 | 366.2919 | 0.2919 | 366 | 0.5838
34718 | 148.72 | 1 | 2019-12-31 | 2020-12-31 | 365 | 170.4046 | 0.40457 | 170 | 0.80913
64216 | 224.44 | 0.9 | 2019-12-31 | 2020-12-31 | 365 | 231.4486 | 0.44863 | 231 | 0.89727
75887 | 41.34 | 0.9 | 2019-12-31 | 2020-12-31 | 365 | 42.6309 | 0.63093 | 43 | 0.26186
64951 | 81.9 | 0.7 | 2019-12-31 | 2020-12-31 | 365 | 65.6892 | 0.68917 | 66 | 0.37835
35199 | 360 | 0.9 | 2019-12-31 | 2020-12-31 | 365 | 371.2418 | 0.24179 | 371 | 0.48358
77389 | 4.8 | 0.8 | 2019-12-31 | 2020-12-31 | 365 | 4.3999 | 0.3999 | 4 | 0.79981
64246 | 141.96 | 0.9 | 2019-12-31 | 2020-12-31 | 365 | 146.393 | 0.39301 | 146 | 0.78603
64894 | 540 | 0.7 | 2019-12-31 | 2020-12-31 | 365 | 433.1154 | 0.11542 | 433 | 0.23085
51514 | 348 | 0.7 | 2019-12-31 | 2020-12-31 | 365 | 279.1188 | 0.11883 | 279 | 0.23766
78203 | 511.92 | 0.6 | 2019-12-31 | 2020-12-31 | 365 | 351.9372 | 0.93722 | 352 | 0.87444
78201 | 59.8 | 0.6 | 2019-12-31 | 2020-12-31 | 365 | 41.1116 | 0.11159 | 41 | 0.22318
79650 | 533.65 | 0.6 | 2019-12-31 | 2020-12-31 | 365 | 366.8763 | 0.87626 | 367 | 0.75253
78202 | 278.72 | 0.6 | 2019-12-31 | 2020-12-31 | 365 | 191.6158 | 0.61576 | 192 | 0.23153
79188 | 31.2 | 0.6 | 2019-12-31 | 2020-12-31 | 365 | 21.4495 | 0.44953 | 21 | 0.89905
78173 | 160.8 | 0.6 | 2019-12-31 | 2020-12-31 | 365 | 110.5476 | 0.54756 | 111 | 0.095112
81347 | 111 | 0.6 | 2019-12-31 | 2020-12-31 | 365 | 76.3108 | 0.31081 | 76 | 0.62163
78182 | 128 | 0.6 | 2019-12-31 | 2020-12-31 | 365 | 87.9981 | 0.99805 | 88 | 0.99611
78179 | 233.2 | 0.6 | 2019-12-31 | 2020-12-31 | 365 | 160.3215 | 0.32146 | 160 | 0.64291
78178 | 408 | 0.6 | 2019-12-31 | 2020-12-31 | 365 | 280.4938 | 0.4938 | 280 | 0.9876
78177 | 72 | 0.6 | 2019-12-31 | 2020-12-31 | 365 | 49.4989 | 0.49891 | 49 | 0.99781
78175 | 44 | 0.6 | 2019-12-31 | 2020-12-31 | 365 | 30.2493 | 0.24933 | 30 | 0.49866
78191 | 150 | 0.6 | 2019-12-31 | 2020-12-31 | 365 | 103.1227 | 0.12272 | 103 | 0.24544
78181 | 196 | 0.6 | 2019-12-31 | 2020-12-31 | 365 | 134.747 | 0.74702 | 135 | 0.49404
78180 | 84 | 0.6 | 2019-12-31 | 2020-12-31 | 365 | 57.7487 | 0.74872 | 58 | 0.49745
78193 | 220 | 0.6 | 2019-12-31 | 2020-12-31 | 365 | 151.2467 | 0.24666 | 151 | 0.49331
78197 | 261.2 | 0.6 | 2019-12-31 | 2020-12-31 | 365 | 179.571 | 0.57103 | 180 | 0.14206
78184 | 308 | 0.6 | 2019-12-31 | 2020-12-31 | 365 | 211.7453 | 0.74532 | 212 | 0.49064
78198 | 246 | 0.6 | 2019-12-31 | 2020-12-31 | 365 | 169.1213 | 0.12126 | 169 | 0.24252
78183 | 62.8 | 0.6 | 2019-12-31 | 2020-12-31 | 365 | 43.174 | 0.17405 | 43 | 0.34809
81726 | 464 | 0.6 | 2019-12-31 | 2020-12-31 | 365 | 318.9929 | 0.99295 | 319 | 0.98589
78190 | 224.64 | 0.6 | 2019-12-31 | 2020-12-31 | 365 | 154.4366 | 0.43659 | 154 | 0.87317
78176 | 42 | 0.6 | 2019-12-31 | 2020-12-31 | 365 | 28.8744 | 0.87436 | 29 | 0.74872
81131 | 124.8 | 0.6 | 2019-12-31 | 2020-12-31 | 365 | 85.7981 | 0.7981 | 86 | 0.59621
78192 | 162 | 0.6 | 2019-12-31 | 2020-12-31 | 365 | 111.3725 | 0.37254 | 111 | 0.74508
78186 | 32.8 | 0.6 | 2019-12-31 | 2020-12-31 | 365 | 22.5495 | 0.5495 | 23 | 0.099003
78189 | 144 | 0.6 | 2019-12-31 | 2020-12-31 | 365 | 98.9978 | 0.99781 | 99 | 0.99562
64958 | 659.34 | 0.7 | 2019-12-31 | 2020-12-31 | 365 | 528.8339 | 0.83393 | 529 | 0.66787
78206 | 164 | 0.6 | 2019-12-31 | 2020-12-31 | 365 | 112.7475 | 0.74751 | 113 | 0.49501
47957 | 14.18 | 1 | 2019-12-31 | 2020-12-31 | 365 | 16.2476 | 0.24756 | 16 | 0.49511
49927 | 42.47 | 0.9 | 2019-12-31 | 2020-12-31 | 365 | 43.7962 | 0.79622 | 44 | 0.59244
81813 | 319.2 | 0.6 | 2019-12-31 | 2020-12-31 | 365 | 219.4451 | 0.44515 | 219 | 0.8903
81898 | 16 | 0.8 | 2019-12-31 | 2020-12-31 | 365 | 14.6663 | 0.66634 | 15 | 0.33268
78196 | 601.92 | 0.6 | 2019-12-31 | 2020-12-31 | 365 | 413.8109 | 0.81085 | 414 | 0.6217
78205 | 97.2 | 0.6 | 2019-12-31 | 2020-12-31 | 365 | 66.8235 | 0.82352 | 67 | 0.64705
34851 | 658.275 | 0.9 | 2019-12-31 | 2020-12-31 | 365 | 678.8311 | 0.83109 | 679 | 0.66217
51607 | 62.92 | 0.7 | 2019-12-31 | 2020-12-31 | 365 | 50.466 | 0.46597 | 50 | 0.93194
35161 | 105.4 | 0.7 | 2019-12-31 | 2020-12-31 | 365 | 84.5377 | 0.53771 | 85 | 0.075428
78200 | 1024.8 | 0.6 | 2019-12-31 | 2020-12-31 | 365 | 704.5344 | 0.53442 | 705 | 0.068846
78211 | 22.4 | 0.8 | 2019-12-31 | 2020-12-31 | 365 | 20.5329 | 0.53288 | 21 | 0.065759
81810 | 52 | 0.6 | 2019-12-31 | 2020-12-31 | 365 | 35.7492 | 0.74921 | 36 | 0.49842
81804 | 64 | 0.55 | 2019-12-31 | 2020-12-31 | 365 | 40.3324 | 0.33244 | 40 | 0.66488
81808 | 210 | 0.6 | 2019-12-31 | 2020-12-31 | 365 | 144.3718 | 0.37181 | 144 | 0.74362
81814 | 80 | 0.6 | 2019-12-31 | 2020-12-31 | 365 | 54.9988 | 0.99878 | 55 | 0.99757
78221 | 76 | 0.55 | 2019-12-31 | 2020-12-31 | 365 | 47.8948 | 0.89477 | 48 | 0.78955
78342 | 1070.925 | 0.65 | 2019-12-31 | 2020-12-31 | 365 | 797.5984 | 0.59838 | 798 | 0.19676
78204 | 76.8 | 0.6 | 2019-12-31 | 2020-12-31 | 365 | 52.7988 | 0.79883 | 53 | 0.59767
78217 | 36 | 0.55 | 2019-12-31 | 2020-12-31 | 365 | 22.687 | 0.687 | 23 | 0.374
81807 | 222 | 0.6 | 2019-12-31 | 2020-12-31 | 365 | 152.6216 | 0.62163 | 153 | 0.24325
88018 | 372 | 0.55 | 2019-12-31 | 2020-12-31 | 365 | 234.4323 | 0.43232 | 234 | 0.86463
52196 | 224.74 | 0.7 | 2019-12-31 | 2020-12-31 | 365 | 180.2562 | 0.25622 | 180 | 0.51245
88028 | 24 | 0.8 | 2019-12-31 | 2020-12-31 | 365 | 21.9995 | 0.99951 | 22 | 0.99903
78188 | 3174.75 | 0.6 | 2019-12-31 | 2020-12-31 | 365 | 2182.5924 | 0.59237 | 2183 | 0.18474
87532 | 6 | 0.8 | 2019-12-31 | 2020-12-31 | 365 | 5.4999 | 0.49988 | 5 | 0.99976
88030 | 47.2 | 0.55 | 2019-12-31 | 2020-12-31 | 365 | 29.7452 | 0.74518 | 30 | 0.49035
88008 | 128 | 0.55 | 2019-12-31 | 2020-12-31 | 365 | 80.6649 | 0.66488 | 81 | 0.32977
88029 | 108 | 0.55 | 2019-12-31 | 2020-12-31 | 365 | 68.061 | 0.060995 | 68 | 0.12199
90965 | 92.16 | 0.55 | 2019-12-31 | 2020-12-31 | 365 | 58.0787 | 0.44097 | 58 | 0.51968
62971 | 4.64 | 1 | 2019-12-31 | 2020-12-31 | 365 | 5.3165 | 0.31655 | 5 | 0.6331
2018 | 9.5 | 1 | 2019-12-31 | 2020-12-31 | 365 | 10.8852 | 0.88518 | 11 | 0.77035
681 | 12.5 | 1 | 2019-12-31 | 2020-12-31 | 365 | 14.3226 | 0.3226 | 14 | 0.6452
347 | 2.94 | 1 | 2019-12-31 | 2020-12-31 | 365 | 3.3687 | 0.36868 | 3 | 0.73735
75 | 5.39 | 1 | 2019-12-31 | 2020-12-31 | 365 | 6.1759 | 0.17591 | 6 | 0.35181
546 | 11.25 | 1 | 2019-12-31 | 2020-12-31 | 365 | 12.8903 | 0.89034 | 13 | 0.78068
252 | 8.085 | 1 | 2019-12-31 | 2020-12-31 | 365 | 9.2639 | 0.26386 | 9 | 0.52772
593 | 3.38 | 1 | 2019-12-31 | 2020-12-31 | 365 | 3.8728 | 0.87283 | 4 | 0.74566
3224 | 3.675 | 1 | 2019-12-31 | 2020-12-31 | 365 | 4.2108 | 0.21084 | 4 | 0.42169
2019 | 4.9 | 1 | 2019-12-31 | 2020-12-31 | 365 | 5.6145 | 0.61446 | 6 | 0.22892
1507 | 7.5 | 1 | 2019-12-31 | 2020-12-31 | 365 | 8.5936 | 0.59356 | 9 | 0.18712
1516 | 6 | 1 | 2019-12-31 | 2020-12-31 | 365 | 6.8748 | 0.87485 | 7 | 0.7497
1543 | 10 | 1 | 2019-12-31 | 2020-12-31 | 365 | 11.4581 | 0.45808 | 11 | 0.91616
3220 | 6.125 | 1 | 2019-12-31 | 2020-12-31 | 365 | 7.0181 | 0.018074 | 7 | 0.036148
251 | 5 | 1 | 2019-12-31 | 2020-12-31 | 365 | 5.729 | 0.72904 | 6 | 0.45808
3221 | 2.45 | 1 | 2019-12-31 | 2020-12-31 | 365 | 2.8072 | 0.80723 | 3 | 0.61446
704 | 5.25 | 1 | 2019-12-31 | 2020-12-31 | 365 | 6.0155 | 0.015492 | 6 | 0.030984
201 | 13.75 | 1 | 2019-12-31 | 2020-12-31 | 365 | 15.7549 | 0.75486 | 16 | 0.50972
2346 | 5.2 | 1 | 2019-12-31 | 2020-12-31 | 365 | 5.9582 | 0.9582 | 6 | 0.9164
349 | 5.39 | 1 | 2019-12-31 | 2020-12-31 | 365 | 6.1759 | 0.17591 | 6 | 0.35181
3219 | 2.695 | 1 | 2019-12-31 | 2020-12-31 | 365 | 3.088 | 0.087953 | 3 | 0.17591
3222 | 5.635 | 1 | 2019-12-31 | 2020-12-31 | 365 | 6.4566 | 0.45663 | 6 | 0.91326
2017 | 3.57 | 1 | 2019-12-31 | 2020-12-31 | 365 | 4.0905 | 0.090535 | 4 | 0.18107
2072 | 6.37 | 1 | 2019-12-31 | 2020-12-31 | 365 | 7.2988 | 0.2988 | 7 | 0.59759
1473 | 10.5 | 1 | 2019-12-31 | 2020-12-31 | 365 | 12.031 | 0.030984 | 12 | 0.061968
1933 | 3.43 | 1 | 2019-12-31 | 2020-12-31 | 365 | 3.9301 | 0.93012 | 4 | 0.86024
1383 | 5.75 | 1 | 2019-12-31 | 2020-12-31 | 365 | 6.5884 | 0.5884 | 7 | 0.17679
1088 | 4.25 | 1 | 2019-12-31 | 2020-12-31 | 365 | 4.8697 | 0.86968 | 5 | 0.73937
1928 | 4.59 | 1 | 2019-12-31 | 2020-12-31 | 365 | 5.2593 | 0.25926 | 5 | 0.51852
2159 | 4 | 1 | 2019-12-31 | 2020-12-31 | 365 | 4.5832 | 0.58323 | 5 | 0.16646
1930 | 7.25 | 1 | 2019-12-31 | 2020-12-31 | 365 | 8.3071 | 0.30711 | 8 | 0.61422
2075 | 4.59 | 1 | 2019-12-31 | 2020-12-31 | 365 | 5.2593 | 0.25926 | 5 | 0.51852
352 | 10.2 | 1 | 2019-12-31 | 2020-12-31 | 365 | 11.6872 | 0.68724 | 12 | 0.37448
350 | 4.5 | 1 | 2019-12-31 | 2020-12-31 | 365 | 5.1561 | 0.15614 | 5 | 0.31227
1111 | 6.5 | 1 | 2019-12-31 | 2020-12-31 | 365 | 7.4478 | 0.44775 | 7 | 0.8955
1472 | 6.75 | 1 | 2019-12-31 | 2020-12-31 | 365 | 7.7342 | 0.7342 | 8 | 0.46841
354 | 7.14 | 1 | 2019-12-31 | 2020-12-31 | 365 | 8.1811 | 0.18107 | 8 | 0.36214
2158 | 6.5 | 1 | 2019-12-31 | 2020-12-31 | 365 | 7.4478 | 0.44775 | 7 | 0.8955
353 | 6.25 | 1 | 2019-12-31 | 2020-12-31 | 365 | 7.1613 | 0.1613 | 7 | 0.3226
355 | 9.18 | 1 | 2019-12-31 | 2020-12-31 | 365 | 10.5185 | 0.51852 | 11 | 0.037035
3223 | 4.75 | 1 | 2019-12-31 | 2020-12-31 | 365 | 5.4426 | 0.44259 | 5 | 0.88518
2077 | 13.25 | 1 | 2019-12-31 | 2020-12-31 | 365 | 15.182 | 0.18196 | 15 | 0.36391
1936 | 10.75 | 1 | 2019-12-31 | 2020-12-31 | 365 | 12.3174 | 0.31744 | 12 | 0.63487
2074 | 6.25 | 1 | 2019-12-31 | 2020-12-31 | 365 | 7.1613 | 0.1613 | 7 | 0.3226
3150 | 10 | 1 | 2019-12-31 | 2020-12-31 | 365 | 11.4581 | 0.45808 | 11 | 0.91616
2020 | 4.5 | 1 | 2019-12-31 | 2020-12-31 | 365 | 5.1561 | 0.15614 | 5 | 0.31227
2021 | 11.5 | 1 | 2019-12-31 | 2020-12-31 | 365 | 13.1768 | 0.17679 | 13 | 0.35358
547 | 9.36 | 1 | 2019-12-31 | 2020-12-31 | 365 | 10.7248 | 0.72476 | 11 | 0.44953
374 | 4.68 | 1 | 2019-12-31 | 2020-12-31 | 365 | 5.3624 | 0.36238 | 5 | 0.72476
637 | 5 | 1 | 2019-12-31 | 2020-12-31 | 365 | 5.729 | 0.72904 | 6 | 0.45808
829 | 7 | 1 | 2019-12-31 | 2020-12-31 | 365 | 8.0207 | 0.020656 | 8 | 0.041312
757 | 5.75 | 1 | 2019-12-31 | 2020-12-31 | 365 | 6.5884 | 0.5884 | 7 | 0.17679
761 | 8 | 1 | 2019-12-31 | 2020-12-31 | 365 | 9.1665 | 0.16646 | 9 | 0.33293
862 | 4.5 | 1 | 2019-12-31 | 2020-12-31 | 365 | 5.1561 | 0.15614 | 5 | 0.31227
863 | 3.825 | 1 | 2019-12-31 | 2020-12-31 | 365 | 4.3827 | 0.38272 | 4 | 0.76543
870 | 7.83 | 1 | 2019-12-31 | 2020-12-31 | 365 | 8.9717 | 0.97168 | 9 | 0.94335
871 | 5.75 | 1 | 2019-12-31 | 2020-12-31 | 365 | 6.5884 | 0.5884 | 7 | 0.17679
830 | 4.25 | 1 | 2019-12-31 | 2020-12-31 | 365 | 4.8697 | 0.86968 | 5 | 0.73937
1086 | 5.75 | 1 | 2019-12-31 | 2020-12-31 | 365 | 6.5884 | 0.5884 | 7 | 0.17679
1474 | 7 | 1 | 2019-12-31 | 2020-12-31 | 365 | 8.0207 | 0.020656 | 8 | 0.041312
1521 | 9.62 | 1 | 2019-12-31 | 2020-12-31 | 365 | 11.0227 | 0.022673 | 11 | 0.045346
1524 | 8.75 | 1 | 2019-12-31 | 2020-12-31 | 365 | 10.0258 | 0.02582 | 10 | 0.05164
1526 | 7 | 1 | 2019-12-31 | 2020-12-31 | 365 | 8.0207 | 0.020656 | 8 | 0.041312
250 | 3.185 | 1 | 2019-12-31 | 2020-12-31 | 365 | 3.6494 | 0.6494 | 4 | 0.2988
3260 | 5.355 | 1 | 2019-12-31 | 2020-12-31 | 365 | 6.1358 | 0.1358 | 6 | 0.2716
3468 | 6.5 | 1 | 2019-12-31 | 2020-12-31 | 365 | 7.4478 | 0.44775 | 7 | 0.8955
3478 | 7.02 | 1 | 2019-12-31 | 2020-12-31 | 365 | 8.0436 | 0.043572 | 8 | 0.087144
3821 | 6.5 | 1 | 2019-12-31 | 2020-12-31 | 365 | 7.4478 | 0.44775 | 7 | 0.8955
3902 | 9 | 1 | 2019-12-31 | 2020-12-31 | 365 | 10.3123 | 0.31227 | 10 | 0.62454
4596 | 8.25 | 1 | 2019-12-31 | 2020-12-31 | 365 | 9.4529 | 0.45292 | 9 | 0.90583
6670 | 2.5 | 1 | 2019-12-31 | 2020-12-31 | 365 | 2.8645 | 0.86452 | 3 | 0.72904
8610 | 4.41 | 1 | 2019-12-31 | 2020-12-31 | 365 | 5.053 | 0.053013 | 5 | 0.10603
315 | 9.5 | 1 | 2019-12-31 | 2020-12-31 | 365 | 10.8852 | 0.88518 | 11 | 0.77035
17197 | 11.44 | 1 | 2019-12-31 | 2020-12-31 | 365 | 13.108 | 0.10804 | 13 | 0.21609
3649 | 3.9 | 1 | 2019-12-31 | 2020-12-31 | 365 | 4.4687 | 0.46865 | 4 | 0.9373
8776 | 8.175 | 1 | 2019-12-31 | 2020-12-31 | 365 | 9.367 | 0.36698 | 9 | 0.73396
4042 | 4.5 | 1 | 2019-12-31 | 2020-12-31 | 365 | 5.1561 | 0.15614 | 5 | 0.31227
491 | 4.25 | 1 | 2019-12-31 | 2020-12-31 | 365 | 4.8697 | 0.86968 | 5 | 0.73937
88369 | 3.35 | 1 | 2019-12-31 | 2020-12-31 | 365 | 3.8385 | 0.83846 | 4 | 0.67691
3677 | 9.156 | 1 | 2019-12-31 | 2020-12-31 | 365 | 10.491 | 0.49102 | 10 | 0.98204
281 | 7.035 | 1 | 2019-12-31 | 2020-12-31 | 365 | 8.0608 | 0.060759 | 8 | 0.12152
1811 | 4 | 1 | 2019-12-31 | 2020-12-31 | 365 | 4.5832 | 0.58323 | 5 | 0.16646
2210 | 12 | 1 | 2019-12-31 | 2020-12-31 | 365 | 13.7497 | 0.7497 | 14 | 0.49939
8710 | 9 | 1 | 2019-12-31 | 2020-12-31 | 365 | 10.3123 | 0.31227 | 10 | 0.62454
6659 | 9.9 | 1 | 2019-12-31 | 2020-12-31 | 365 | 11.3435 | 0.3435 | 11 | 0.687
77956 | 2.75 | 1 | 2019-12-31 | 2020-12-31 | 365 | 3.151 | 0.15097 | 3 | 0.30194
12280 | 14.31 | 1 | 2019-12-31 | 2020-12-31 | 365 | 16.3965 | 0.39651 | 16 | 0.79302
2709 | 5 | 1 | 2019-12-31 | 2020-12-31 | 365 | 5.729 | 0.72904 | 6 | 0.45808
5099 | 5.22 | 1 | 2019-12-31 | 2020-12-31 | 365 | 5.9811 | 0.98112 | 6 | 0.96224
8556 | 6.095 | 1 | 2019-12-31 | 2020-12-31 | 365 | 6.9837 | 0.9837 | 7 | 0.9674
2488 | 6.25 | 1 | 2019-12-31 | 2020-12-31 | 365 | 7.1613 | 0.1613 | 7 | 0.3226
3022 | 3.12 | 1 | 2019-12-31 | 2020-12-31 | 365 | 3.5749 | 0.57492 | 4 | 0.14984
43412 | 3.25 | 1 | 2019-12-31 | 2020-12-31 | 365 | 3.7239 | 0.72388 | 4 | 0.44775
274 | 3.64 | 1 | 2019-12-31 | 2020-12-31 | 365 | 4.1707 | 0.17074 | 4 | 0.34148
1397 | 5.2 | 1 | 2019-12-31 | 2020-12-31 | 365 | 5.9582 | 0.9582 | 6 | 0.9164
53141 | 2.6 | 1 | 2019-12-31 | 2020-12-31 | 365 | 2.9791 | 0.9791 | 3 | 0.9582
44958 | 7.5 | 1 | 2019-12-31 | 2020-12-31 | 365 | 8.5936 | 0.59356 | 9 | 0.18712
1981 | 6.5 | 1 | 2019-12-31 | 2020-12-31 | 365 | 7.4478 | 0.44775 | 7 | 0.8955
2003 | 4.68 | 1 | 2019-12-31 | 2020-12-31 | 365 | 5.3624 | 0.36238 | 5 | 0.72476
1241 | 4.86 | 1 | 2019-12-31 | 2020-12-31 | 365 | 5.5686 | 0.56863 | 6 | 0.13725
2706 | 4.16 | 1 | 2019-12-31 | 2020-12-31 | 365 | 4.7666 | 0.76656 | 5 | 0.53312
2491 | 6.76 | 1 | 2019-12-31 | 2020-12-31 | 365 | 7.7457 | 0.74566 | 8 | 0.49132
2006 | 8.04 | 1 | 2019-12-31 | 2020-12-31 | 365 | 9.2123 | 0.2123 | 9 | 0.42459
2042 | 9.36 | 1 | 2019-12-31 | 2020-12-31 | 365 | 10.7248 | 0.72476 | 11 | 0.44953
23778 | 4.5 | 1 | 2019-12-31 | 2020-12-31 | 365 | 5.1561 | 0.15614 | 5 | 0.31227
2026 | 5.22 | 1 | 2019-12-31 | 2020-12-31 | 365 | 5.9811 | 0.98112 | 6 | 0.96224
5179 | 6 | 1 | 2019-12-31 | 2020-12-31 | 365 | 6.8748 | 0.87485 | 7 | 0.7497
2043 | 6.76 | 1 | 2019-12-31 | 2020-12-31 | 365 | 7.7457 | 0.74566 | 8 | 0.49132
2863 | 5.13 | 1 | 2019-12-31 | 2020-12-31 | 365 | 5.878 | 0.878 | 6 | 0.75599
9578 | 4.5 | 1 | 2019-12-31 | 2020-12-31 | 365 | 5.1561 | 0.15614 | 5 | 0.31227
1346 | 8.06 | 1 | 2019-12-31 | 2020-12-31 | 365 | 9.2352 | 0.23521 | 9 | 0.47042
3270 | 6 | 1 | 2019-12-31 | 2020-12-31 | 365 | 6.8748 | 0.87485 | 7 | 0.7497
2778 | 3.64 | 1 | 2019-12-31 | 2020-12-31 | 365 | 4.1707 | 0.17074 | 4 | 0.34148
2012 | 4.68 | 1 | 2019-12-31 | 2020-12-31 | 365 | 5.3624 | 0.36238 | 5 | 0.72476
11886 | 5 | 1 | 2019-12-31 | 2020-12-31 | 365 | 5.729 | 0.72904 | 6 | 0.45808
2705 | 12.42 | 1 | 2019-12-31 | 2020-12-31 | 365 | 14.2309 | 0.23094 | 14 | 0.46187
5401 | 10 | 1 | 2019-12-31 | 2020-12-31 | 365 | 11.4581 | 0.45808 | 11 | 0.91616
1942 | 10.4 | 1 | 2019-12-31 | 2020-12-31 | 365 | 11.9164 | 0.9164 | 12 | 0.83281
1968 | 2.6 | 1 | 2019-12-31 | 2020-12-31 | 365 | 2.9791 | 0.9791 | 3 | 0.9582
13290 | 4.86 | 1 | 2019-12-31 | 2020-12-31 | 365 | 5.5686 | 0.56863 | 6 | 0.13725
9222 | 7.2 | 1 | 2019-12-31 | 2020-12-31 | 365 | 8.2498 | 0.24982 | 8 | 0.49964
1334 | 4.578 | 1 | 2019-12-31 | 2020-12-31 | 365 | 5.2455 | 0.24551 | 5 | 0.49102
4310 | 14.82 | 1 | 2019-12-31 | 2020-12-31 | 365 | 16.9809 | 0.98087 | 17 | 0.96175
13063 | 5 | 1 | 2019-12-31 | 2020-12-31 | 365 | 5.729 | 0.72904 | 6 | 0.45808
2652 | 4.94 | 1 | 2019-12-31 | 2020-12-31 | 365 | 5.6603 | 0.66029 | 6 | 0.32058
67840 | 5 | 1 | 2019-12-31 | 2020-12-31 | 365 | 5.729 | 0.72904 | 6 | 0.45808
4575 | 9.35 | 1 | 2019-12-31 | 2020-12-31 | 365 | 10.7133 | 0.7133 | 11 | 0.42661
1401 | 5.72 | 1 | 2019-12-31 | 2020-12-31 | 365 | 6.554 | 0.55402 | 7 | 0.10804
3271 | 9.38 | 1 | 2019-12-31 | 2020-12-31 | 365 | 10.7477 | 0.74768 | 11 | 0.49536
3592 | 4.86 | 1 | 2019-12-31 | 2020-12-31 | 365 | 5.5686 | 0.56863 | 6 | 0.13725
3347 | 7.8 | 1 | 2019-12-31 | 2020-12-31 | 365 | 8.9373 | 0.9373 | 9 | 0.8746
17592 | 4.95 | 1 | 2019-12-31 | 2020-12-31 | 365 | 5.6717 | 0.67175 | 6 | 0.3435
4071 | 4.68 | 1 | 2019-12-31 | 2020-12-31 | 365 | 5.3624 | 0.36238 | 5 | 0.72476
2653 | 5.36 | 1 | 2019-12-31 | 2020-12-31 | 365 | 6.1415 | 0.14153 | 6 | 0.28306
3947 | 7.02 | 1 | 2019-12-31 | 2020-12-31 | 365 | 8.0436 | 0.043572 | 8 | 0.087144
20078 | 4.86 | 1 | 2019-12-31 | 2020-12-31 | 365 | 5.5686 | 0.56863 | 6 | 0.13725
280 | 8.32 | 1 | 2019-12-31 | 2020-12-31 | 365 | 9.5331 | 0.53312 | 10 | 0.066245
3498 | 7.54 | 1 | 2019-12-31 | 2020-12-31 | 365 | 8.6394 | 0.63939 | 9 | 0.27878
52062 | 5 | 1 | 2019-12-31 | 2020-12-31 | 365 | 5.729 | 0.72904 | 6 | 0.45808
6082 | 5.2 | 1 | 2019-12-31 | 2020-12-31 | 365 | 5.9582 | 0.9582 | 6 | 0.9164
2839 | 7.2 | 1 | 2019-12-31 | 2020-12-31 | 365 | 8.2498 | 0.24982 | 8 | 0.49964
2655 | 5.17 | 1 | 2019-12-31 | 2020-12-31 | 365 | 5.9238 | 0.92383 | 6 | 0.84765
3865 | 7.28 | 1 | 2019-12-31 | 2020-12-31 | 365 | 8.3415 | 0.34148 | 8 | 0.68296
1402 | 9.995 | 1 | 2019-12-31 | 2020-12-31 | 365 | 11.4524 | 0.45235 | 11 | 0.9047
1403 | 7.8 | 1 | 2019-12-31 | 2020-12-31 | 365 | 8.9373 | 0.9373 | 9 | 0.8746
277 | 22.5 | 1 | 2019-12-31 | 2020-12-31 | 365 | 25.7807 | 0.78068 | 26 | 0.56136
4311 | 7.848 | 1 | 2019-12-31 | 2020-12-31 | 365 | 8.9923 | 0.9923 | 9 | 0.9846
4114 | 9 | 1 | 2019-12-31 | 2020-12-31 | 365 | 10.3123 | 0.31227 | 10 | 0.62454
4353 | 9.81 | 1 | 2019-12-31 | 2020-12-31 | 365 | 11.2404 | 0.24038 | 11 | 0.48075
3494 | 7.02 | 1 | 2019-12-31 | 2020-12-31 | 365 | 8.0436 | 0.043572 | 8 | 0.087144
2759 | 5.1 | 1 | 2019-12-31 | 2020-12-31 | 365 | 5.8436 | 0.84362 | 6 | 0.68724
16429 | 9 | 1 | 2019-12-31 | 2020-12-31 | 365 | 10.3123 | 0.31227 | 10 | 0.62454
16437 | 9 | 1 | 2019-12-31 | 2020-12-31 | 365 | 10.3123 | 0.31227 | 10 | 0.62454
3202 | 8.64 | 1 | 2019-12-31 | 2020-12-31 | 365 | 9.8998 | 0.89978 | 10 | 0.79956
16054 | 4.95 | 1 | 2019-12-31 | 2020-12-31 | 365 | 5.6717 | 0.67175 | 6 | 0.3435
3943 | 6.21 | 1 | 2019-12-31 | 2020-12-31 | 365 | 7.1155 | 0.11547 | 7 | 0.23094
3272 | 4.32 | 1 | 2019-12-31 | 2020-12-31 | 365 | 4.9499 | 0.94989 | 5 | 0.89978
2760 | 4.32 | 1 | 2019-12-31 | 2020-12-31 | 365 | 4.9499 | 0.94989 | 5 | 0.89978
2173 | 8.502 | 1 | 2019-12-31 | 2020-12-31 | 365 | 9.7417 | 0.74166 | 10 | 0.48332
5657 | 5.4 | 1 | 2019-12-31 | 2020-12-31 | 365 | 6.1874 | 0.18736 | 6 | 0.37473
6489 | 7.035 | 1 | 2019-12-31 | 2020-12-31 | 365 | 8.0608 | 0.060759 | 8 | 0.12152
4839 | 9.18 | 1 | 2019-12-31 | 2020-12-31 | 365 | 10.5185 | 0.51852 | 11 | 0.037035
3281 | 3.3 | 1 | 2019-12-31 | 2020-12-31 | 365 | 3.7812 | 0.78117 | 4 | 0.56233
20352 | 7.83 | 1 | 2019-12-31 | 2020-12-31 | 365 | 8.9717 | 0.97168 | 9 | 0.94335
3788 | 5.2 | 1 | 2019-12-31 | 2020-12-31 | 365 | 5.9582 | 0.9582 | 6 | 0.9164
4482 | 6.75 | 1 | 2019-12-31 | 2020-12-31 | 365 | 7.7342 | 0.7342 | 8 | 0.46841
1348 | 26 | 0.9 | 2019-12-31 | 2020-12-31 | 365 | 26.8119 | 0.81191 | 27 | 0.62381
7166 | 4.59 | 1 | 2019-12-31 | 2020-12-31 | 365 | 5.2593 | 0.25926 | 5 | 0.51852
4929 | 5.94 | 1 | 2019-12-31 | 2020-12-31 | 365 | 6.8061 | 0.8061 | 7 | 0.6122
4480 | 5.7 | 1 | 2019-12-31 | 2020-12-31 | 365 | 6.5311 | 0.53111 | 7 | 0.062211
3789 | 5.13 | 1 | 2019-12-31 | 2020-12-31 | 365 | 5.878 | 0.878 | 6 | 0.75599
5139 | 4.86 | 1 | 2019-12-31 | 2020-12-31 | 365 | 5.5686 | 0.56863 | 6 | 0.13725
4483 | 4.5 | 1 | 2019-12-31 | 2020-12-31 | 365 | 5.1561 | 0.15614 | 5 | 0.31227
7131 | 7.83 | 1 | 2019-12-31 | 2020-12-31 | 365 | 8.9717 | 0.97168 | 9 | 0.94335
11147 | 5.7 | 1 | 2019-12-31 | 2020-12-31 | 365 | 6.5311 | 0.53111 | 7 | 0.062211
5662 | 3.3 | 1 | 2019-12-31 | 2020-12-31 | 365 | 3.7812 | 0.78117 | 4 | 0.56233
10985 | 4.59 | 1 | 2019-12-31 | 2020-12-31 | 365 | 5.2593 | 0.25926 | 5 | 0.51852
5659 | 4.8 | 1 | 2019-12-31 | 2020-12-31 | 365 | 5.4999 | 0.49988 | 5 | 0.99976
5516 | 4.32 | 1 | 2019-12-31 | 2020-12-31 | 365 | 4.9499 | 0.94989 | 5 | 0.89978
11149 | 7.83 | 1 | 2019-12-31 | 2020-12-31 | 365 | 8.9717 | 0.97168 | 9 | 0.94335
5658 | 4.59 | 1 | 2019-12-31 | 2020-12-31 | 365 | 5.2593 | 0.25926 | 5 | 0.51852
1405 | 6.24 | 1 | 2019-12-31 | 2020-12-31 | 365 | 7.1498 | 0.14984 | 7 | 0.29968
1347 | 47.32 | 0.9 | 2019-12-31 | 2020-12-31 | 365 | 48.7977 | 0.79767 | 49 | 0.59534
5356 | 6.3 | 1 | 2019-12-31 | 2020-12-31 | 365 | 7.2186 | 0.21859 | 7 | 0.43718
13071 | 4.59 | 1 | 2019-12-31 | 2020-12-31 | 365 | 5.2593 | 0.25926 | 5 | 0.51852
7603 | 5.4 | 1 | 2019-12-31 | 2020-12-31 | 365 | 6.1874 | 0.18736 | 6 | 0.37473
4479 | 4.68 | 1 | 2019-12-31 | 2020-12-31 | 365 | 5.3624 | 0.36238 | 5 | 0.72476
3944 | 4.86 | 1 | 2019-12-31 | 2020-12-31 | 365 | 5.5686 | 0.56863 | 6 | 0.13725
9964 | 4.8 | 1 | 2019-12-31 | 2020-12-31 | 365 | 5.4999 | 0.49988 | 5 | 0.99976
48040 | 3.3 | 1 | 2019-12-31 | 2020-12-31 | 365 | 3.7812 | 0.78117 | 4 | 0.56233
8537 | 6.03 | 1 | 2019-12-31 | 2020-12-31 | 365 | 6.9092 | 0.90922 | 7 | 0.81844
17680 | 9.6 | 1 | 2019-12-31 | 2020-12-31 | 365 | 10.9998 | 0.99976 | 11 | 0.99951
14741 | 6.48 | 1 | 2019-12-31 | 2020-12-31 | 365 | 7.4248 | 0.42484 | 7 | 0.84967
12560 | 6 | 1 | 2019-12-31 | 2020-12-31 | 365 | 6.8748 | 0.87485 | 7 | 0.7497
33082 | 4 | 1 | 2019-12-31 | 2020-12-31 | 365 | 4.5832 | 0.58323 | 5 | 0.16646
11148 | 4.86 | 1 | 2019-12-31 | 2020-12-31 | 365 | 5.5686 | 0.56863 | 6 | 0.13725
2514 | 20.64 | 1 | 2019-12-31 | 2020-12-31 | 365 | 23.6495 | 0.64948 | 24 | 0.29895
2524 | 4.16 | 1 | 2019-12-31 | 2020-12-31 | 365 | 4.7666 | 0.76656 | 5 | 0.53312
2649 | 4.16 | 1 | 2019-12-31 | 2020-12-31 | 365 | 4.7666 | 0.76656 | 5 | 0.53312
1248 | 34.2 | 0.9 | 2019-12-31 | 2020-12-31 | 365 | 35.268 | 0.26797 | 35 | 0.53594
3345 | 13.5 | 1 | 2019-12-31 | 2020-12-31 | 365 | 15.4684 | 0.46841 | 15 | 0.93682
17678 | 8.1 | 1 | 2019-12-31 | 2020-12-31 | 365 | 9.281 | 0.28104 | 9 | 0.56209
20657 | 4.59 | 1 | 2019-12-31 | 2020-12-31 | 365 | 5.2593 | 0.25926 | 5 | 0.51852
5820 | 2.97 | 1 | 2019-12-31 | 2020-12-31 | 365 | 3.403 | 0.40305 | 3 | 0.8061
5274 | 9.9 | 1 | 2019-12-31 | 2020-12-31 | 365 | 11.3435 | 0.3435 | 11 | 0.687
18367 | 5.7 | 1 | 2019-12-31 | 2020-12-31 | 365 | 6.5311 | 0.53111 | 7 | 0.062211
12526 | 9.18 | 1 | 2019-12-31 | 2020-12-31 | 365 | 10.5185 | 0.51852 | 11 | 0.037035
4721 | 4.86 | 1 | 2019-12-31 | 2020-12-31 | 365 | 5.5686 | 0.56863 | 6 | 0.13725
13274 | 6.48 | 1 | 2019-12-31 | 2020-12-31 | 365 | 7.4248 | 0.42484 | 7 | 0.84967
22431 | 4.86 | 1 | 2019-12-31 | 2020-12-31 | 365 | 5.5686 | 0.56863 | 6 | 0.13725
7642 | 6.21 | 1 | 2019-12-31 | 2020-12-31 | 365 | 7.1155 | 0.11547 | 7 | 0.23094
11345 | 5.94 | 1 | 2019-12-31 | 2020-12-31 | 365 | 6.8061 | 0.8061 | 7 | 0.6122
17969 | 7.2 | 1 | 2019-12-31 | 2020-12-31 | 365 | 8.2498 | 0.24982 | 8 | 0.49964
25927 | 4.16 | 1 | 2019-12-31 | 2020-12-31 | 365 | 4.7666 | 0.76656 | 5 | 0.53312
12773 | 7.83 | 1 | 2019-12-31 | 2020-12-31 | 365 | 8.9717 | 0.97168 | 9 | 0.94335
4842 | 6.21 | 1 | 2019-12-31 | 2020-12-31 | 365 | 7.1155 | 0.11547 | 7 | 0.23094
15117 | 10.72 | 1 | 2019-12-31 | 2020-12-31 | 365 | 12.2831 | 0.28306 | 12 | 0.56612
12483 | 10.26 | 1 | 2019-12-31 | 2020-12-31 | 365 | 11.756 | 0.75599 | 12 | 0.51198
22432 | 5.4 | 1 | 2019-12-31 | 2020-12-31 | 365 | 6.1874 | 0.18736 | 6 | 0.37473
13666 | 2.43 | 1 | 2019-12-31 | 2020-12-31 | 365 | 2.7843 | 0.78431 | 3 | 0.56863
11150 | 3.51 | 1 | 2019-12-31 | 2020-12-31 | 365 | 4.0218 | 0.021786 | 4 | 0.043572
20577 | 6.3 | 1 | 2019-12-31 | 2020-12-31 | 365 | 7.2186 | 0.21859 | 7 | 0.43718
20817 | 4.32 | 1 | 2019-12-31 | 2020-12-31 | 365 | 4.9499 | 0.94989 | 5 | 0.89978
13070 | 4.86 | 1 | 2019-12-31 | 2020-12-31 | 365 | 5.5686 | 0.56863 | 6 | 0.13725
13649 | 3.6 | 1 | 2019-12-31 | 2020-12-31 | 365 | 4.1249 | 0.12491 | 4 | 0.24982
14746 | 9.6 | 1 | 2019-12-31 | 2020-12-31 | 365 | 10.9998 | 0.99976 | 11 | 0.99951
39286 | 6.75 | 1 | 2019-12-31 | 2020-12-31 | 365 | 7.7342 | 0.7342 | 8 | 0.46841
26690 | 6.21 | 1 | 2019-12-31 | 2020-12-31 | 365 | 7.1155 | 0.11547 | 7 | 0.23094
16636 | 10.4 | 1 | 2019-12-31 | 2020-12-31 | 365 | 11.9164 | 0.9164 | 12 | 0.83281
16630 | 4.68 | 1 | 2019-12-31 | 2020-12-31 | 365 | 5.3624 | 0.36238 | 5 | 0.72476
19375 | 5.4 | 1 | 2019-12-31 | 2020-12-31 | 365 | 6.1874 | 0.18736 | 6 | 0.37473
23776 | 5.67 | 1 | 2019-12-31 | 2020-12-31 | 365 | 6.4967 | 0.49673 | 6 | 0.99346
20573 | 8.7 | 1 | 2019-12-31 | 2020-12-31 | 365 | 9.9685 | 0.96853 | 10 | 0.93706
8162 | 4.32 | 1 | 2019-12-31 | 2020-12-31 | 365 | 4.9499 | 0.94989 | 5 | 0.89978
5693 | 9.6 | 1 | 2019-12-31 | 2020-12-31 | 365 | 10.9998 | 0.99976 | 11 | 0.99951
7280 | 3.3 | 1 | 2019-12-31 | 2020-12-31 | 365 | 3.7812 | 0.78117 | 4 | 0.56233
14995 | 5.4 | 1 | 2019-12-31 | 2020-12-31 | 365 | 6.1874 | 0.18736 | 6 | 0.37473
21601 | 3.9 | 1 | 2019-12-31 | 2020-12-31 | 365 | 4.4687 | 0.46865 | 4 | 0.9373
22004 | 4.2 | 1 | 2019-12-31 | 2020-12-31 | 365 | 4.8124 | 0.81239 | 5 | 0.62479
24440 | 15 | 1 | 2019-12-31 | 2020-12-31 | 365 | 17.1871 | 0.18712 | 17 | 0.37424
18503 | 6.48 | 1 | 2019-12-31 | 2020-12-31 | 365 | 7.4248 | 0.42484 | 7 | 0.84967
16631 | 5.67 | 1 | 2019-12-31 | 2020-12-31 | 365 | 6.4967 | 0.49673 | 6 | 0.99346
4720 | 5.886 | 1 | 2019-12-31 | 2020-12-31 | 365 | 6.7442 | 0.74423 | 7 | 0.48845
18365 | 7.83 | 1 | 2019-12-31 | 2020-12-31 | 365 | 8.9717 | 0.97168 | 9 | 0.94335
18358 | 2.7 | 1 | 2019-12-31 | 2020-12-31 | 365 | 3.0937 | 0.093682 | 3 | 0.18736
12469 | 4.59 | 1 | 2019-12-31 | 2020-12-31 | 365 | 5.2593 | 0.25926 | 5 | 0.51852
11945 | 4.8 | 1 | 2019-12-31 | 2020-12-31 | 365 | 5.4999 | 0.49988 | 5 | 0.99976
18361 | 8.91 | 1 | 2019-12-31 | 2020-12-31 | 365 | 10.2091 | 0.20915 | 10 | 0.4183
7129 | 13.2 | 1 | 2019-12-31 | 2020-12-31 | 365 | 15.1247 | 0.12467 | 15 | 0.24933
52373 | 16.2 | 1 | 2019-12-31 | 2020-12-31 | 365 | 18.5621 | 0.56209 | 19 | 0.12418
22433 | 5.4 | 1 | 2019-12-31 | 2020-12-31 | 365 | 6.1874 | 0.18736 | 6 | 0.37473
7128 | 8.415 | 1 | 2019-12-31 | 2020-12-31 | 365 | 9.642 | 0.64197 | 10 | 0.28395
42084 | 8.64 | 1 | 2019-12-31 | 2020-12-31 | 365 | 9.8998 | 0.89978 | 10 | 0.79956
7602 | 7.28 | 1 | 2019-12-31 | 2020-12-31 | 365 | 8.3415 | 0.34148 | 8 | 0.68296
21597 | 4.59 | 1 | 2019-12-31 | 2020-12-31 | 365 | 5.2593 | 0.25926 | 5 | 0.51852
6676 | 11 | 1 | 2019-12-31 | 2020-12-31 | 365 | 12.6039 | 0.60389 | 13 | 0.20778
5817 | 6.9 | 1 | 2019-12-31 | 2020-12-31 | 365 | 7.9061 | 0.90608 | 8 | 0.81215
9576 | 6.05 | 1 | 2019-12-31 | 2020-12-31 | 365 | 6.9321 | 0.93214 | 7 | 0.86428
5637 | 8.64 | 1 | 2019-12-31 | 2020-12-31 | 365 | 9.8998 | 0.89978 | 10 | 0.79956
32292 | 6.325 | 1 | 2019-12-31 | 2020-12-31 | 365 | 7.2472 | 0.24724 | 7 | 0.49447
7121 | 6.48 | 1 | 2019-12-31 | 2020-12-31 | 365 | 7.4248 | 0.42484 | 7 | 0.84967
11936 | 15 | 1 | 2019-12-31 | 2020-12-31 | 365 | 17.1871 | 0.18712 | 17 | 0.37424
7771 | 5.865 | 1 | 2019-12-31 | 2020-12-31 | 365 | 6.7202 | 0.72016 | 7 | 0.44033
22205 | 9.72 | 1 | 2019-12-31 | 2020-12-31 | 365 | 11.1373 | 0.13725 | 11 | 0.27451
7122 | 7.245 | 1 | 2019-12-31 | 2020-12-31 | 365 | 8.3014 | 0.30138 | 8 | 0.60276
10106 | 8.28 | 1 | 2019-12-31 | 2020-12-31 | 365 | 9.4873 | 0.48729 | 9 | 0.97458
9859 | 6 | 1 | 2019-12-31 | 2020-12-31 | 365 | 6.8748 | 0.87485 | 7 | 0.7497
7199 | 5.5 | 1 | 2019-12-31 | 2020-12-31 | 365 | 6.3019 | 0.30194 | 6 | 0.60389
8711 | 12 | 1 | 2019-12-31 | 2020-12-31 | 365 | 13.7497 | 0.7497 | 14 | 0.49939
12357 | 7.848 | 1 | 2019-12-31 | 2020-12-31 | 365 | 8.9923 | 0.9923 | 9 | 0.9846
19028 | 4.48 | 1 | 2019-12-31 | 2020-12-31 | 365 | 5.1332 | 0.13322 | 5 | 0.26644
9861 | 6.9 | 1 | 2019-12-31 | 2020-12-31 | 365 | 7.9061 | 0.90608 | 8 | 0.81215
17843 | 6.54 | 1 | 2019-12-31 | 2020-12-31 | 365 | 7.4936 | 0.49358 | 7 | 0.98717
15257 | 7.035 | 1 | 2019-12-31 | 2020-12-31 | 365 | 8.0608 | 0.060759 | 8 | 0.12152
13065 | 4.48 | 1 | 2019-12-31 | 2020-12-31 | 365 | 5.1332 | 0.13322 | 5 | 0.26644
10873 | 6 | 1 | 2019-12-31 | 2020-12-31 | 365 | 6.8748 | 0.87485 | 7 | 0.7497
21993 | 7.848 | 1 | 2019-12-31 | 2020-12-31 | 365 | 8.9923 | 0.9923 | 9 | 0.9846
14328 | 8.829 | 1 | 2019-12-31 | 2020-12-31 | 365 | 10.1163 | 0.11634 | 10 | 0.23268
14496 | 9.9 | 1 | 2019-12-31 | 2020-12-31 | 365 | 11.3435 | 0.3435 | 11 | 0.687
16968 | 5.232 | 1 | 2019-12-31 | 2020-12-31 | 365 | 5.9949 | 0.99487 | 6 | 0.98973
17587 | 6.72 | 1 | 2019-12-31 | 2020-12-31 | 365 | 7.6998 | 0.69983 | 8 | 0.39966
27079 | 6.05 | 1 | 2019-12-31 | 2020-12-31 | 365 | 6.9321 | 0.93214 | 7 | 0.86428
15260 | 2.616 | 1 | 2019-12-31 | 2020-12-31 | 365 | 2.9974 | 0.99743 | 3 | 0.99487
19635 | 5.52 | 1 | 2019-12-31 | 2020-12-31 | 365 | 6.3249 | 0.32486 | 6 | 0.64972
11315 | 7.848 | 1 | 2019-12-31 | 2020-12-31 | 365 | 8.9923 | 0.9923 | 9 | 0.9846
13019 | 8.8 | 1 | 2019-12-31 | 2020-12-31 | 365 | 10.0831 | 0.08311 | 10 | 0.16622
8782 | 7.245 | 1 | 2019-12-31 | 2020-12-31 | 365 | 8.3014 | 0.30138 | 8 | 0.60276
17673 | 6.6 | 1 | 2019-12-31 | 2020-12-31 | 365 | 7.5623 | 0.56233 | 8 | 0.12467
9955 | 9.9 | 1 | 2019-12-31 | 2020-12-31 | 365 | 11.3435 | 0.3435 | 11 | 0.687
10107 | 8.8 | 1 | 2019-12-31 | 2020-12-31 | 365 | 10.0831 | 0.08311 | 10 | 0.16622
29742 | 4.578 | 1 | 2019-12-31 | 2020-12-31 | 365 | 5.2455 | 0.24551 | 5 | 0.49102
12866 | 9.156 | 1 | 2019-12-31 | 2020-12-31 | 365 | 10.491 | 0.49102 | 10 | 0.98204
53044 | 9.156 | 1 | 2019-12-31 | 2020-12-31 | 365 | 10.491 | 0.49102 | 10 | 0.98204
13976 | 11.445 | 1 | 2019-12-31 | 2020-12-31 | 365 | 13.1138 | 0.11377 | 13 | 0.22755
21293 | 3.6 | 1 | 2019-12-31 | 2020-12-31 | 365 | 4.1249 | 0.12491 | 4 | 0.24982
12025 | 4.95 | 1 | 2019-12-31 | 2020-12-31 | 365 | 5.6717 | 0.67175 | 6 | 0.3435
58465 | 4.95 | 1 | 2019-12-31 | 2020-12-31 | 365 | 5.6717 | 0.67175 | 6 | 0.3435
23770 | 4.675 | 1 | 2019-12-31 | 2020-12-31 | 365 | 5.3567 | 0.35665 | 5 | 0.7133
32350 | 14.85 | 1 | 2019-12-31 | 2020-12-31 | 365 | 17.0152 | 0.015249 | 17 | 0.030498
13656 | 6.03 | 1 | 2019-12-31 | 2020-12-31 | 365 | 6.9092 | 0.90922 | 7 | 0.81844
14818 | 8.4 | 1 | 2019-12-31 | 2020-12-31 | 365 | 9.6248 | 0.62479 | 10 | 0.24957
9433 | 7.29 | 1 | 2019-12-31 | 2020-12-31 | 365 | 8.3529 | 0.35294 | 8 | 0.70588
14743 | 4.8 | 1 | 2019-12-31 | 2020-12-31 | 365 | 5.4999 | 0.49988 | 5 | 0.99976
19023 | 6.05 | 1 | 2019-12-31 | 2020-12-31 | 365 | 6.9321 | 0.93214 | 7 | 0.86428
21987 | 6.867 | 1 | 2019-12-31 | 2020-12-31 | 365 | 7.8683 | 0.86826 | 8 | 0.73653
10582 | 12.06 | 1 | 2019-12-31 | 2020-12-31 | 365 | 13.8184 | 0.81844 | 14 | 0.63689
25217 | 5.232 | 1 | 2019-12-31 | 2020-12-31 | 365 | 5.9949 | 0.99487 | 6 | 0.98973
12236 | 5.4 | 1 | 2019-12-31 | 2020-12-31 | 365 | 6.1874 | 0.18736 | 6 | 0.37473
16633 | 9.81 | 1 | 2019-12-31 | 2020-12-31 | 365 | 11.2404 | 0.24038 | 11 | 0.48075
16635 | 8.4 | 1 | 2019-12-31 | 2020-12-31 | 365 | 9.6248 | 0.62479 | 10 | 0.24957
11586 | 9.3 | 1 | 2019-12-31 | 2020-12-31 | 365 | 10.656 | 0.65601 | 11 | 0.31203
32290 | 5.175 | 1 | 2019-12-31 | 2020-12-31 | 365 | 5.9296 | 0.92956 | 6 | 0.85911
11346 | 7.5 | 1 | 2019-12-31 | 2020-12-31 | 365 | 8.5936 | 0.59356 | 9 | 0.18712
16055 | 3.92 | 1 | 2019-12-31 | 2020-12-31 | 365 | 4.4916 | 0.49157 | 4 | 0.98313
13017 | 4.83 | 1 | 2019-12-31 | 2020-12-31 | 365 | 5.5343 | 0.53425 | 6 | 0.068505
24445 | 4.4 | 1 | 2019-12-31 | 2020-12-31 | 365 | 5.0416 | 0.041555 | 5 | 0.08311
10696 | 9.6 | 1 | 2019-12-31 | 2020-12-31 | 365 | 10.9998 | 0.99976 | 11 | 0.99951
15691 | 5.7 | 1 | 2019-12-31 | 2020-12-31 | 365 | 6.5311 | 0.53111 | 7 | 0.062211
17591 | 6.72 | 1 | 2019-12-31 | 2020-12-31 | 365 | 7.6998 | 0.69983 | 8 | 0.39966
17844 | 4.8 | 1 | 2019-12-31 | 2020-12-31 | 365 | 5.4999 | 0.49988 | 5 | 0.99976
15694 | 7.2 | 1 | 2019-12-31 | 2020-12-31 | 365 | 8.2498 | 0.24982 | 8 | 0.49964
12775 | 5.225 | 1 | 2019-12-31 | 2020-12-31 | 365 | 5.9868 | 0.98685 | 6 | 0.97369
17177 | 6.9 | 1 | 2019-12-31 | 2020-12-31 | 365 | 7.9061 | 0.90608 | 8 | 0.81215
12905 | 7.2 | 1 | 2019-12-31 | 2020-12-31 | 365 | 8.2498 | 0.24982 | 8 | 0.49964
23040 | 9.315 | 1 | 2019-12-31 | 2020-12-31 | 365 | 10.6732 | 0.6732 | 11 | 0.3464
23035 | 3.3 | 1 | 2019-12-31 | 2020-12-31 | 365 | 3.7812 | 0.78117 | 4 | 0.56233
12286 | 7.245 | 1 | 2019-12-31 | 2020-12-31 | 365 | 8.3014 | 0.30138 | 8 | 0.60276
6475 | 4.05 | 1 | 2019-12-31 | 2020-12-31 | 365 | 4.6405 | 0.64052 | 5 | 0.28104
22434 | 7.848 | 1 | 2019-12-31 | 2020-12-31 | 365 | 8.9923 | 0.9923 | 9 | 0.9846
16890 | 6 | 1 | 2019-12-31 | 2020-12-31 | 365 | 6.8748 | 0.87485 | 7 | 0.7497
20642 | 3.575 | 1 | 2019-12-31 | 2020-12-31 | 365 | 4.0963 | 0.096264 | 4 | 0.19253
24181 | 7.15 | 1 | 2019-12-31 | 2020-12-31 | 365 | 8.1925 | 0.19253 | 8 | 0.38505
14820 | 7.28 | 1 | 2019-12-31 | 2020-12-31 | 365 | 8.3415 | 0.34148 | 8 | 0.68296
18364 | 6 | 1 | 2019-12-31 | 2020-12-31 | 365 | 6.8748 | 0.87485 | 7 | 0.7497
29679 | 8.829 | 1 | 2019-12-31 | 2020-12-31 | 365 | 10.1163 | 0.11634 | 10 | 0.23268
15688 | 5 | 1 | 2019-12-31 | 2020-12-31 | 365 | 5.729 | 0.72904 | 6 | 0.45808
25940 | 6.6 | 1 | 2019-12-31 | 2020-12-31 | 365 | 7.5623 | 0.56233 | 8 | 0.12467
16629 | 6 | 1 | 2019-12-31 | 2020-12-31 | 365 | 6.8748 | 0.87485 | 7 | 0.7497
17675 | 3.3 | 1 | 2019-12-31 | 2020-12-31 | 365 | 3.7812 | 0.78117 | 4 | 0.56233
1398 | 11.4 | 1 | 2019-12-31 | 2020-12-31 | 365 | 13.0622 | 0.062211 | 13 | 0.12442
8433 | 17.331 | 1 | 2019-12-31 | 2020-12-31 | 365 | 19.858 | 0.858 | 20 | 0.716
21449 | 7.59 | 1 | 2019-12-31 | 2020-12-31 | 365 | 8.6967 | 0.69668 | 9 | 0.39337
25225 | 3.924 | 1 | 2019-12-31 | 2020-12-31 | 365 | 4.4962 | 0.49615 | 4 | 0.9923
29676 | 12.54 | 1 | 2019-12-31 | 2020-12-31 | 365 | 14.3684 | 0.36843 | 14 | 0.73686
24800 | 8.4 | 1 | 2019-12-31 | 2020-12-31 | 365 | 9.6248 | 0.62479 | 10 | 0.24957
31047 | 5.232 | 1 | 2019-12-31 | 2020-12-31 | 365 | 5.9949 | 0.99487 | 6 | 0.98973
26694 | 8.25 | 1 | 2019-12-31 | 2020-12-31 | 365 | 9.4529 | 0.45292 | 9 | 0.90583
12772 | 9.3 | 1 | 2019-12-31 | 2020-12-31 | 365 | 10.656 | 0.65601 | 11 | 0.31203
38412 | 11 | 1 | 2019-12-31 | 2020-12-31 | 365 | 12.6039 | 0.60389 | 13 | 0.20778
14771 | 9.72 | 1 | 2019-12-31 | 2020-12-31 | 365 | 11.1373 | 0.13725 | 11 | 0.27451
16638 | 3 | 1 | 2019-12-31 | 2020-12-31 | 365 | 3.4374 | 0.43742 | 3 | 0.87485
30142 | 3.924 | 1 | 2019-12-31 | 2020-12-31 | 365 | 4.4962 | 0.49615 | 4 | 0.9923
20639 | 4.8 | 1 | 2019-12-31 | 2020-12-31 | 365 | 5.4999 | 0.49988 | 5 | 0.99976
12586 | 4.2 | 1 | 2019-12-31 | 2020-12-31 | 365 | 4.8124 | 0.81239 | 5 | 0.62479
14739 | 7.2 | 1 | 2019-12-31 | 2020-12-31 | 365 | 8.2498 | 0.24982 | 8 | 0.49964
28022 | 7.2 | 1 | 2019-12-31 | 2020-12-31 | 365 | 8.2498 | 0.24982 | 8 | 0.49964
37470 | 3.575 | 1 | 2019-12-31 | 2020-12-31 | 365 | 4.0963 | 0.096264 | 4 | 0.19253
13069 | 5.6 | 1 | 2019-12-31 | 2020-12-31 | 365 | 6.4165 | 0.41652 | 6 | 0.83305
5609 | 29 | 0.9 | 2019-12-31 | 2020-12-31 | 365 | 29.9056 | 0.90559 | 30 | 0.81118
5859 | 18 | 1 | 2019-12-31 | 2020-12-31 | 365 | 20.6245 | 0.62454 | 21 | 0.24909
6074 | 7.29 | 1 | 2019-12-31 | 2020-12-31 | 365 | 8.3529 | 0.35294 | 8 | 0.70588
17677 | 6.867 | 1 | 2019-12-31 | 2020-12-31 | 365 | 7.8683 | 0.86826 | 8 | 0.73653
25560 | 9.9 | 1 | 2019-12-31 | 2020-12-31 | 365 | 11.3435 | 0.3435 | 11 | 0.687
15824 | 4.125 | 1 | 2019-12-31 | 2020-12-31 | 365 | 4.7265 | 0.72646 | 5 | 0.45292
23023 | 7.848 | 1 | 2019-12-31 | 2020-12-31 | 365 | 8.9923 | 0.9923 | 9 | 0.9846
15690 | 4.2 | 1 | 2019-12-31 | 2020-12-31 | 365 | 4.8124 | 0.81239 | 5 | 0.62479
20124 | 5.04 | 1 | 2019-12-31 | 2020-12-31 | 365 | 5.7749 | 0.77487 | 6 | 0.54974
18368 | 7.5 | 1 | 2019-12-31 | 2020-12-31 | 365 | 8.5936 | 0.59356 | 9 | 0.18712
14997 | 11.4 | 1 | 2019-12-31 | 2020-12-31 | 365 | 13.0622 | 0.062211 | 13 | 0.12442
15125 | 5.04 | 1 | 2019-12-31 | 2020-12-31 | 365 | 5.7749 | 0.77487 | 6 | 0.54974
63962 | 8.82 | 1 | 2019-12-31 | 2020-12-31 | 365 | 10.106 | 0.10603 | 10 | 0.21205
10223 | 4.845 | 1 | 2019-12-31 | 2020-12-31 | 365 | 5.5514 | 0.55144 | 6 | 0.10288
10854 | 6.6 | 1 | 2019-12-31 | 2020-12-31 | 365 | 7.5623 | 0.56233 | 8 | 0.12467
12285 | 7.25 | 1 | 2019-12-31 | 2020-12-31 | 365 | 8.3071 | 0.30711 | 8 | 0.61422
15115 | 7.25 | 1 | 2019-12-31 | 2020-12-31 | 365 | 8.3071 | 0.30711 | 8 | 0.61422
17567 | 8.71 | 1 | 2019-12-31 | 2020-12-31 | 365 | 9.98 | 0.97999 | 10 | 0.95998
16430 | 4.8 | 1 | 2019-12-31 | 2020-12-31 | 365 | 5.4999 | 0.49988 | 5 | 0.99976
16432 | 2.7 | 1 | 2019-12-31 | 2020-12-31 | 365 | 3.0937 | 0.093682 | 3 | 0.18736
16634 | 1 | 1 | 2019-12-31 | 2020-12-31 | 365 | 1.1458 | 0.14581 | 1 | 0.29162
20901 | 7.02 | 1 | 2019-12-31 | 2020-12-31 | 365 | 8.0436 | 0.043572 | 8 | 0.087144
25183 | 6.24 | 1 | 2019-12-31 | 2020-12-31 | 365 | 7.1498 | 0.14984 | 7 | 0.29968
14103 | 5.355 | 1 | 2019-12-31 | 2020-12-31 | 365 | 6.1358 | 0.1358 | 6 | 0.2716
20658 | 5.4 | 1 | 2019-12-31 | 2020-12-31 | 365 | 6.1874 | 0.18736 | 6 | 0.37473
17105 | 6 | 1 | 2019-12-31 | 2020-12-31 | 365 | 6.8748 | 0.87485 | 7 | 0.7497
17575 | 8.68 | 1 | 2019-12-31 | 2020-12-31 | 365 | 9.9456 | 0.94561 | 10 | 0.89123
18362 | 10.5 | 1 | 2019-12-31 | 2020-12-31 | 365 | 12.031 | 0.030984 | 12 | 0.061968
16964 | 4.2 | 1 | 2019-12-31 | 2020-12-31 | 365 | 4.8124 | 0.81239 | 5 | 0.62479
17971 | 15.696 | 1 | 2019-12-31 | 2020-12-31 | 365 | 17.9846 | 0.9846 | 18 | 0.9692
23463 | 9.45 | 1 | 2019-12-31 | 2020-12-31 | 365 | 10.8279 | 0.82789 | 11 | 0.65577
17386 | 62.37 | 0.9 | 2019-12-31 | 2020-12-31 | 365 | 64.3176 | 0.31764 | 64 | 0.63528
23461 | 6.6 | 1 | 2019-12-31 | 2020-12-31 | 365 | 7.5623 | 0.56233 | 8 | 0.12467
23485 | 8.7 | 1 | 2019-12-31 | 2020-12-31 | 365 | 9.9685 | 0.96853 | 10 | 0.93706
22439 | 6 | 1 | 2019-12-31 | 2020-12-31 | 365 | 6.8748 | 0.87485 | 7 | 0.7497
22440 | 7.84 | 1 | 2019-12-31 | 2020-12-31 | 365 | 8.9831 | 0.98313 | 9 | 0.96627
23986 | 6.867 | 1 | 2019-12-31 | 2020-12-31 | 365 | 7.8683 | 0.86826 | 8 | 0.73653
24064 | 15.696 | 1 | 2019-12-31 | 2020-12-31 | 365 | 17.9846 | 0.9846 | 18 | 0.9692
21426 | 5.28 | 1 | 2019-12-31 | 2020-12-31 | 365 | 6.0499 | 0.049866 | 6 | 0.099732
23780 | 5.7 | 1 | 2019-12-31 | 2020-12-31 | 365 | 6.5311 | 0.53111 | 7 | 0.062211
24265 | 8.96 | 1 | 2019-12-31 | 2020-12-31 | 365 | 10.2664 | 0.26644 | 10 | 0.53288
23083 | 7.2 | 1 | 2019-12-31 | 2020-12-31 | 365 | 8.2498 | 0.24982 | 8 | 0.49964
25232 | 3.924 | 1 | 2019-12-31 | 2020-12-31 | 365 | 4.4962 | 0.49615 | 4 | 0.9923
25226 | 8.25 | 1 | 2019-12-31 | 2020-12-31 | 365 | 9.4529 | 0.45292 | 9 | 0.90583
24337 | 10.08 | 1 | 2019-12-31 | 2020-12-31 | 365 | 11.5497 | 0.54974 | 12 | 0.099489
21152 | 6.3 | 1 | 2019-12-31 | 2020-12-31 | 365 | 7.2186 | 0.21859 | 7 | 0.43718
19007 | 6.6 | 1 | 2019-12-31 | 2020-12-31 | 365 | 7.5623 | 0.56233 | 8 | 0.12467
23785 | 17.68 | 1 | 2019-12-31 | 2020-12-31 | 365 | 20.2579 | 0.25789 | 20 | 0.51577
20477 | 7.2 | 1 | 2019-12-31 | 2020-12-31 | 365 | 8.2498 | 0.24982 | 8 | 0.49964
23028 | 7 | 1 | 2019-12-31 | 2020-12-31 | 365 | 8.0207 | 0.020656 | 8 | 0.041312
22329 | 5.7 | 1 | 2019-12-31 | 2020-12-31 | 365 | 6.5311 | 0.53111 | 7 | 0.062211
23080 | 3.6 | 1 | 2019-12-31 | 2020-12-31 | 365 | 4.1249 | 0.12491 | 4 | 0.24982
23490 | 4.8 | 1 | 2019-12-31 | 2020-12-31 | 365 | 5.4999 | 0.49988 | 5 | 0.99976
23782 | 3.6 | 1 | 2019-12-31 | 2020-12-31 | 365 | 4.1249 | 0.12491 | 4 | 0.24982
24271 | 8.4 | 1 | 2019-12-31 | 2020-12-31 | 365 | 9.6248 | 0.62479 | 10 | 0.24957
24269 | 3 | 1 | 2019-12-31 | 2020-12-31 | 365 | 3.4374 | 0.43742 | 3 | 0.87485
24260 | 6.3 | 1 | 2019-12-31 | 2020-12-31 | 365 | 7.2186 | 0.21859 | 7 | 0.43718
24263 | 5.1 | 1 | 2019-12-31 | 2020-12-31 | 365 | 5.8436 | 0.84362 | 6 | 0.68724
23777 | 5.04 | 1 | 2019-12-31 | 2020-12-31 | 365 | 5.7749 | 0.77487 | 6 | 0.54974
25721 | 9 | 1 | 2019-12-31 | 2020-12-31 | 365 | 10.3123 | 0.31227 | 10 | 0.62454
25724 | 9.99 | 1 | 2019-12-31 | 2020-12-31 | 365 | 11.4466 | 0.44662 | 11 | 0.89324
25727 | 7.2 | 1 | 2019-12-31 | 2020-12-31 | 365 | 8.2498 | 0.24982 | 8 | 0.49964
25729 | 9.72 | 1 | 2019-12-31 | 2020-12-31 | 365 | 11.1373 | 0.13725 | 11 | 0.27451
25730 | 4.5 | 1 | 2019-12-31 | 2020-12-31 | 365 | 5.1561 | 0.15614 | 5 | 0.31227
26677 | 10 | 1 | 2019-12-31 | 2020-12-31 | 365 | 11.4581 | 0.45808 | 11 | 0.91616
26688 | 7.8 | 1 | 2019-12-31 | 2020-12-31 | 365 | 8.9373 | 0.9373 | 9 | 0.8746
26692 | 6 | 1 | 2019-12-31 | 2020-12-31 | 365 | 6.8748 | 0.87485 | 7 | 0.7497
26693 | 7.6 | 1 | 2019-12-31 | 2020-12-31 | 365 | 8.7081 | 0.70814 | 9 | 0.41628
26697 | 7.2 | 1 | 2019-12-31 | 2020-12-31 | 365 | 8.2498 | 0.24982 | 8 | 0.49964
26700 | 9.52 | 1 | 2019-12-31 | 2020-12-31 | 365 | 10.9081 | 0.90809 | 11 | 0.81618
25200 | 6.48 | 1 | 2019-12-31 | 2020-12-31 | 365 | 7.4248 | 0.42484 | 7 | 0.84967
26753 | 7.695 | 1 | 2019-12-31 | 2020-12-31 | 365 | 8.817 | 0.81699 | 9 | 0.63399
25239 | 6 | 1 | 2019-12-31 | 2020-12-31 | 365 | 6.8748 | 0.87485 | 7 | 0.7497
25240 | 9.6 | 1 | 2019-12-31 | 2020-12-31 | 365 | 10.9998 | 0.99976 | 11 | 0.99951
25237 | 5.4 | 1 | 2019-12-31 | 2020-12-31 | 365 | 6.1874 | 0.18736 | 6 | 0.37473
25234 | 5.5 | 1 | 2019-12-31 | 2020-12-31 | 365 | 6.3019 | 0.30194 | 6 | 0.60389
24028 | 4.86 | 1 | 2019-12-31 | 2020-12-31 | 365 | 5.5686 | 0.56863 | 6 | 0.13725
24033 | 2.7 | 1 | 2019-12-31 | 2020-12-31 | 365 | 3.0937 | 0.093682 | 3 | 0.18736
28013 | 7.84 | 1 | 2019-12-31 | 2020-12-31 | 365 | 8.9831 | 0.98313 | 9 | 0.96627
27960 | 11.7 | 1 | 2019-12-31 | 2020-12-31 | 365 | 13.406 | 0.40595 | 13 | 0.81191
27965 | 7.84 | 1 | 2019-12-31 | 2020-12-31 | 365 | 8.9831 | 0.98313 | 9 | 0.96627
28026 | 7.84 | 1 | 2019-12-31 | 2020-12-31 | 365 | 8.9831 | 0.98313 | 9 | 0.96627
25241 | 7.5 | 1 | 2019-12-31 | 2020-12-31 | 365 | 8.5936 | 0.59356 | 9 | 0.18712
25287 | 7.2 | 1 | 2019-12-31 | 2020-12-31 | 365 | 8.2498 | 0.24982 | 8 | 0.49964
25723 | 9.405 | 1 | 2019-12-31 | 2020-12-31 | 365 | 10.7763 | 0.77632 | 11 | 0.55265
25556 | 6 | 1 | 2019-12-31 | 2020-12-31 | 365 | 6.8748 | 0.87485 | 7 | 0.7497
25720 | 6.09 | 1 | 2019-12-31 | 2020-12-31 | 365 | 6.978 | 0.97797 | 7 | 0.95594
25732 | 4.5 | 1 | 2019-12-31 | 2020-12-31 | 365 | 5.1561 | 0.15614 | 5 | 0.31227
25891 | 8.4 | 1 | 2019-12-31 | 2020-12-31 | 365 | 9.6248 | 0.62479 | 10 | 0.24957
26034 | 6.9 | 1 | 2019-12-31 | 2020-12-31 | 365 | 7.9061 | 0.90608 | 8 | 0.81215
25917 | 9 | 1 | 2019-12-31 | 2020-12-31 | 365 | 10.3123 | 0.31227 | 10 | 0.62454
25921 | 2.44 | 1 | 2019-12-31 | 2020-12-31 | 365 | 2.7958 | 0.79577 | 3 | 0.59154
25912 | 9.75 | 1 | 2019-12-31 | 2020-12-31 | 365 | 11.1716 | 0.17163 | 11 | 0.34326
25938 | 3.24 | 1 | 2019-12-31 | 2020-12-31 | 365 | 3.7124 | 0.71242 | 4 | 0.42484
27978 | 6.4 | 1 | 2019-12-31 | 2020-12-31 | 365 | 7.3332 | 0.33317 | 7 | 0.66634
28011 | 12.9 | 1 | 2019-12-31 | 2020-12-31 | 365 | 14.7809 | 0.78092 | 15 | 0.56185
27124 | 6.9 | 1 | 2019-12-31 | 2020-12-31 | 365 | 7.9061 | 0.90608 | 8 | 0.81215
27103 | 12 | 1 | 2019-12-31 | 2020-12-31 | 365 | 13.7497 | 0.7497 | 14 | 0.49939
28116 | 7.125 | 1 | 2019-12-31 | 2020-12-31 | 365 | 8.1639 | 0.16388 | 8 | 0.32776
25219 | 4.95 | 1 | 2019-12-31 | 2020-12-31 | 365 | 5.6717 | 0.67175 | 6 | 0.3435
24267 | 8.5 | 1 | 2019-12-31 | 2020-12-31 | 365 | 9.7394 | 0.73937 | 10 | 0.47874
25227 | 9.25 | 1 | 2019-12-31 | 2020-12-31 | 365 | 10.5987 | 0.59872 | 11 | 0.19745
25212 | 16.2 | 1 | 2019-12-31 | 2020-12-31 | 365 | 18.5621 | 0.56209 | 19 | 0.12418
25914 | 12.6 | 1 | 2019-12-31 | 2020-12-31 | 365 | 14.4372 | 0.43718 | 14 | 0.87436
25741 | 12.3 | 1 | 2019-12-31 | 2020-12-31 | 365 | 14.0934 | 0.093438 | 14 | 0.18688
26675 | 9.75 | 1 | 2019-12-31 | 2020-12-31 | 365 | 11.1716 | 0.17163 | 11 | 0.34326
30411 | 7.28 | 1 | 2019-12-31 | 2020-12-31 | 365 | 8.3415 | 0.34148 | 8 | 0.68296
29794 | 5.886 | 1 | 2019-12-31 | 2020-12-31 | 365 | 6.7442 | 0.74423 | 7 | 0.48845
31052 | 3.3 | 1 | 2019-12-31 | 2020-12-31 | 365 | 3.7812 | 0.78117 | 4 | 0.56233
31070 | 5.8 | 1 | 2019-12-31 | 2020-12-31 | 365 | 6.6457 | 0.64569 | 7 | 0.29137
31261 | 9.86 | 1 | 2019-12-31 | 2020-12-31 | 365 | 11.2977 | 0.29767 | 11 | 0.59533
31072 | 7.848 | 1 | 2019-12-31 | 2020-12-31 | 365 | 8.9923 | 0.9923 | 9 | 0.9846
33086 | 10.5 | 1 | 2019-12-31 | 2020-12-31 | 365 | 12.031 | 0.030984 | 12 | 0.061968
34365 | 5.4 | 1 | 2019-12-31 | 2020-12-31 | 365 | 6.1874 | 0.18736 | 6 | 0.37473
36887 | 7.02 | 1 | 2019-12-31 | 2020-12-31 | 365 | 8.0436 | 0.043572 | 8 | 0.087144
37232 | 7.2 | 1 | 2019-12-31 | 2020-12-31 | 365 | 8.2498 | 0.24982 | 8 | 0.49964
29762 | 9 | 1 | 2019-12-31 | 2020-12-31 | 365 | 10.3123 | 0.31227 | 10 | 0.62454
29772 | 20.7 | 1 | 2019-12-31 | 2020-12-31 | 365 | 23.7182 | 0.71823 | 24 | 0.43645
29774 | 7.2 | 1 | 2019-12-31 | 2020-12-31 | 365 | 8.2498 | 0.24982 | 8 | 0.49964
29788 | 7.44 | 1 | 2019-12-31 | 2020-12-31 | 365 | 8.5248 | 0.52481 | 9 | 0.049623
29789 | 25 | 1 | 2019-12-31 | 2020-12-31 | 365 | 28.6452 | 0.6452 | 29 | 0.2904
29796 | 8.1 | 1 | 2019-12-31 | 2020-12-31 | 365 | 9.281 | 0.28104 | 9 | 0.56209
30071 | 4.2 | 1 | 2019-12-31 | 2020-12-31 | 365 | 4.8124 | 0.81239 | 5 | 0.62479
30146 | 10.8 | 1 | 2019-12-31 | 2020-12-31 | 365 | 12.3747 | 0.37473 | 12 | 0.74945
30784 | 3.9 | 1 | 2019-12-31 | 2020-12-31 | 365 | 4.4687 | 0.46865 | 4 | 0.9373
30783 | 7.5 | 1 | 2019-12-31 | 2020-12-31 | 365 | 8.5936 | 0.59356 | 9 | 0.18712
31054 | 6.2 | 1 | 2019-12-31 | 2020-12-31 | 365 | 7.104 | 0.10401 | 7 | 0.20802
31060 | 6.2 | 1 | 2019-12-31 | 2020-12-31 | 365 | 7.104 | 0.10401 | 7 | 0.20802
31063 | 6.2 | 1 | 2019-12-31 | 2020-12-31 | 365 | 7.104 | 0.10401 | 7 | 0.20802
31067 | 4.2 | 1 | 2019-12-31 | 2020-12-31 | 365 | 4.8124 | 0.81239 | 5 | 0.62479
31074 | 9 | 1 | 2019-12-31 | 2020-12-31 | 365 | 10.3123 | 0.31227 | 10 | 0.62454
31258 | 9 | 1 | 2019-12-31 | 2020-12-31 | 365 | 10.3123 | 0.31227 | 10 | 0.62454
31259 | 7.5 | 1 | 2019-12-31 | 2020-12-31 | 365 | 8.5936 | 0.59356 | 9 | 0.18712
31265 | 4.5 | 1 | 2019-12-31 | 2020-12-31 | 365 | 5.1561 | 0.15614 | 5 | 0.31227
32296 | 7.44 | 1 | 2019-12-31 | 2020-12-31 | 365 | 8.5248 | 0.52481 | 9 | 0.049623
32298 | 9.38 | 1 | 2019-12-31 | 2020-12-31 | 365 | 10.7477 | 0.74768 | 11 | 0.49536
33087 | 4.8 | 1 | 2019-12-31 | 2020-12-31 | 365 | 5.4999 | 0.49988 | 5 | 0.99976
33094 | 7.5 | 1 | 2019-12-31 | 2020-12-31 | 365 | 8.5936 | 0.59356 | 9 | 0.18712
34380 | 6 | 1 | 2019-12-31 | 2020-12-31 | 365 | 6.8748 | 0.87485 | 7 | 0.7497
34060 | 8.4 | 1 | 2019-12-31 | 2020-12-31 | 365 | 9.6248 | 0.62479 | 10 | 0.24957
35039 | 5.6 | 1 | 2019-12-31 | 2020-12-31 | 365 | 6.4165 | 0.41652 | 6 | 0.83305
35057 | 3.9 | 1 | 2019-12-31 | 2020-12-31 | 365 | 4.4687 | 0.46865 | 4 | 0.9373
35075 | 7.5 | 1 | 2019-12-31 | 2020-12-31 | 365 | 8.5936 | 0.59356 | 9 | 0.18712
35507 | 3 | 1 | 2019-12-31 | 2020-12-31 | 365 | 3.4374 | 0.43742 | 3 | 0.87485
35575 | 7.13 | 1 | 2019-12-31 | 2020-12-31 | 365 | 8.1696 | 0.16961 | 8 | 0.33922
36254 | 6.51 | 1 | 2019-12-31 | 2020-12-31 | 365 | 7.4592 | 0.45921 | 7 | 0.91842
36814 | 9.81 | 1 | 2019-12-31 | 2020-12-31 | 365 | 11.2404 | 0.24038 | 11 | 0.48075
37240 | 6.2 | 1 | 2019-12-31 | 2020-12-31 | 365 | 7.104 | 0.10401 | 7 | 0.20802
36533 | 10.464 | 1 | 2019-12-31 | 2020-12-31 | 365 | 11.9897 | 0.98973 | 12 | 0.97947
36433 | 14.49 | 1 | 2019-12-31 | 2020-12-31 | 365 | 16.6028 | 0.60276 | 17 | 0.20552
37346 | 5.7 | 1 | 2019-12-31 | 2020-12-31 | 365 | 6.5311 | 0.53111 | 7 | 0.062211
36955 | 8.7 | 1 | 2019-12-31 | 2020-12-31 | 365 | 9.9685 | 0.96853 | 10 | 0.93706
37936 | 5.4 | 1 | 2019-12-31 | 2020-12-31 | 365 | 6.1874 | 0.18736 | 6 | 0.37473
37992 | 9.156 | 1 | 2019-12-31 | 2020-12-31 | 365 | 10.491 | 0.49102 | 10 | 0.98204
36421 | 8.16 | 1 | 2019-12-31 | 2020-12-31 | 365 | 9.3498 | 0.34979 | 9 | 0.69959
35045 | 35 | 0.9 | 2019-12-31 | 2020-12-31 | 365 | 36.093 | 0.092952 | 36 | 0.1859
41168 | 7.2 | 1 | 2019-12-31 | 2020-12-31 | 365 | 8.2498 | 0.24982 | 8 | 0.49964
42845 | 7.68 | 1 | 2019-12-31 | 2020-12-31 | 365 | 8.7998 | 0.79981 | 9 | 0.59961
45106 | 9.45 | 1 | 2019-12-31 | 2020-12-31 | 365 | 10.8279 | 0.82789 | 11 | 0.65577
45435 | 7.44 | 1 | 2019-12-31 | 2020-12-31 | 365 | 8.5248 | 0.52481 | 9 | 0.049623
39387 | 13.08 | 1 | 2019-12-31 | 2020-12-31 | 365 | 14.9872 | 0.98717 | 15 | 0.97434
31057 | 8.37 | 1 | 2019-12-31 | 2020-12-31 | 365 | 9.5904 | 0.59041 | 10 | 0.18083
35513 | 13.02 | 1 | 2019-12-31 | 2020-12-31 | 365 | 14.9184 | 0.91842 | 15 | 0.83684
49922 | 6.84 | 1 | 2019-12-31 | 2020-12-31 | 365 | 7.8373 | 0.83733 | 8 | 0.67465
43297 | 6 | 1 | 2019-12-31 | 2020-12-31 | 365 | 6.8748 | 0.87485 | 7 | 0.7497
44302 | 10.14 | 1 | 2019-12-31 | 2020-12-31 | 365 | 11.6185 | 0.61849 | 12 | 0.23699
41039 | 13.734 | 1 | 2019-12-31 | 2020-12-31 | 365 | 15.7365 | 0.73653 | 16 | 0.47305
37207 | 3.11 | 1 | 2019-12-31 | 2020-12-31 | 365 | 3.5635 | 0.56346 | 4 | 0.12693
37165 | 15.525 | 1 | 2019-12-31 | 2020-12-31 | 365 | 17.7887 | 0.78867 | 18 | 0.57734
51061 | 6.6 | 1 | 2019-12-31 | 2020-12-31 | 365 | 7.5623 | 0.56233 | 8 | 0.12467
36975 | 10.464 | 1 | 2019-12-31 | 2020-12-31 | 365 | 11.9897 | 0.98973 | 12 | 0.97947
45444 | 13.86 | 1 | 2019-12-31 | 2020-12-31 | 365 | 15.8809 | 0.8809 | 16 | 0.7618
47603 | 3.99 | 1 | 2019-12-31 | 2020-12-31 | 365 | 4.5718 | 0.57177 | 5 | 0.14355
53759 | 6.615 | 1 | 2019-12-31 | 2020-12-31 | 365 | 7.5795 | 0.57952 | 8 | 0.15904
38394 | 4.5 | 1 | 2019-12-31 | 2020-12-31 | 365 | 5.1561 | 0.15614 | 5 | 0.31227
42537 | 10.71 | 1 | 2019-12-31 | 2020-12-31 | 365 | 12.2716 | 0.2716 | 12 | 0.54321
41967 | 6.3 | 1 | 2019-12-31 | 2020-12-31 | 365 | 7.2186 | 0.21859 | 7 | 0.43718
42110 | 12 | 1 | 2019-12-31 | 2020-12-31 | 365 | 13.7497 | 0.7497 | 14 | 0.49939
41924 | 12 | 1 | 2019-12-31 | 2020-12-31 | 365 | 13.7497 | 0.7497 | 14 | 0.49939
38375 | 9.135 | 1 | 2019-12-31 | 2020-12-31 | 365 | 10.467 | 0.46696 | 10 | 0.93391
41195 | 8.19 | 1 | 2019-12-31 | 2020-12-31 | 365 | 9.3842 | 0.38417 | 9 | 0.76834
38325 | 7.2 | 1 | 2019-12-31 | 2020-12-31 | 365 | 8.2498 | 0.24982 | 8 | 0.49964
44146 | 8.82 | 1 | 2019-12-31 | 2020-12-31 | 365 | 10.106 | 0.10603 | 10 | 0.21205
51464 | 6.24 | 1 | 2019-12-31 | 2020-12-31 | 365 | 7.1498 | 0.14984 | 7 | 0.29968
42536 | 4.8 | 1 | 2019-12-31 | 2020-12-31 | 365 | 5.4999 | 0.49988 | 5 | 0.99976
52931 | 10.5 | 1 | 2019-12-31 | 2020-12-31 | 365 | 12.031 | 0.030984 | 12 | 0.061968
55801 | 6.5 | 1 | 2019-12-31 | 2020-12-31 | 365 | 7.4478 | 0.44775 | 7 | 0.8955
44131 | 8.68 | 1 | 2019-12-31 | 2020-12-31 | 365 | 9.9456 | 0.94561 | 10 | 0.89123
45678 | 5.5 | 1 | 2019-12-31 | 2020-12-31 | 365 | 6.3019 | 0.30194 | 6 | 0.60389
38354 | 5.985 | 1 | 2019-12-31 | 2020-12-31 | 365 | 6.8577 | 0.85766 | 7 | 0.71532
46029 | 7.02 | 1 | 2019-12-31 | 2020-12-31 | 365 | 8.0436 | 0.043572 | 8 | 0.087144
41125 | 5.72 | 1 | 2019-12-31 | 2020-12-31 | 365 | 6.554 | 0.55402 | 7 | 0.10804
37307 | 10 | 1 | 2019-12-31 | 2020-12-31 | 365 | 11.4581 | 0.45808 | 11 | 0.91616
37273 | 4.02 | 1 | 2019-12-31 | 2020-12-31 | 365 | 4.6061 | 0.60615 | 5 | 0.2123
41988 | 9.45 | 1 | 2019-12-31 | 2020-12-31 | 365 | 10.8279 | 0.82789 | 11 | 0.65577
37339 | 12.753 | 1 | 2019-12-31 | 2020-12-31 | 365 | 14.6125 | 0.61249 | 15 | 0.22498
37337 | 4.58 | 1 | 2019-12-31 | 2020-12-31 | 365 | 5.2478 | 0.2478 | 5 | 0.4956
45350 | 6.2 | 1 | 2019-12-31 | 2020-12-31 | 365 | 7.104 | 0.10401 | 7 | 0.20802
46274 | 8.68 | 1 | 2019-12-31 | 2020-12-31 | 365 | 9.9456 | 0.94561 | 10 | 0.89123
38369 | 12.48 | 1 | 2019-12-31 | 2020-12-31 | 365 | 14.2997 | 0.29968 | 14 | 0.59937
43032 | 8.19 | 1 | 2019-12-31 | 2020-12-31 | 365 | 9.3842 | 0.38417 | 9 | 0.76834
41879 | 5.775 | 1 | 2019-12-31 | 2020-12-31 | 365 | 6.617 | 0.61704 | 7 | 0.23408
42076 | 10 | 1 | 2019-12-31 | 2020-12-31 | 365 | 11.4581 | 0.45808 | 11 | 0.91616
47101 | 7.87 | 1 | 2019-12-31 | 2020-12-31 | 365 | 9.0175 | 0.017509 | 9 | 0.035018
36948 | 7.28 | 1 | 2019-12-31 | 2020-12-31 | 365 | 8.3415 | 0.34148 | 8 | 0.68296
46285 | 8.82 | 1 | 2019-12-31 | 2020-12-31 | 365 | 10.106 | 0.10603 | 10 | 0.21205
44964 | 6.3 | 1 | 2019-12-31 | 2020-12-31 | 365 | 7.2186 | 0.21859 | 7 | 0.43718
49986 | 6.6 | 1 | 2019-12-31 | 2020-12-31 | 365 | 7.5623 | 0.56233 | 8 | 0.12467
37020 | 4.5 | 1 | 2019-12-31 | 2020-12-31 | 365 | 5.1561 | 0.15614 | 5 | 0.31227
37049 | 4.578 | 1 | 2019-12-31 | 2020-12-31 | 365 | 5.2455 | 0.24551 | 5 | 0.49102
38318 | 3.94 | 1 | 2019-12-31 | 2020-12-31 | 365 | 4.5145 | 0.51448 | 5 | 0.028967
42527 | 6.72 | 1 | 2019-12-31 | 2020-12-31 | 365 | 7.6998 | 0.69983 | 8 | 0.39966
41069 | 8.829 | 1 | 2019-12-31 | 2020-12-31 | 365 | 10.1163 | 0.11634 | 10 | 0.23268
44007 | 9.92 | 1 | 2019-12-31 | 2020-12-31 | 365 | 11.3664 | 0.36642 | 11 | 0.73283
30781 | 10.14 | 1 | 2019-12-31 | 2020-12-31 | 365 | 11.6185 | 0.61849 | 12 | 0.23699
47098 | 6.6 | 1 | 2019-12-31 | 2020-12-31 | 365 | 7.5623 | 0.56233 | 8 | 0.12467
43736 | 5.4 | 1 | 2019-12-31 | 2020-12-31 | 365 | 6.1874 | 0.18736 | 6 | 0.37473
50174 | 7.521 | 1 | 2019-12-31 | 2020-12-31 | 365 | 8.6176 | 0.61762 | 9 | 0.23524
37288 | 4.905 | 1 | 2019-12-31 | 2020-12-31 | 365 | 5.6202 | 0.62019 | 6 | 0.24038
41139 | 8.4 | 1 | 2019-12-31 | 2020-12-31 | 365 | 9.6248 | 0.62479 | 10 | 0.24957
49805 | 9.92 | 1 | 2019-12-31 | 2020-12-31 | 365 | 11.3664 | 0.36642 | 11 | 0.73283
38386 | 8.82 | 1 | 2019-12-31 | 2020-12-31 | 365 | 10.106 | 0.10603 | 10 | 0.21205
39194 | 7.56 | 1 | 2019-12-31 | 2020-12-31 | 365 | 8.6623 | 0.66231 | 9 | 0.32462
41048 | 10.14 | 1 | 2019-12-31 | 2020-12-31 | 365 | 11.6185 | 0.61849 | 12 | 0.23699
43349 | 9.81 | 1 | 2019-12-31 | 2020-12-31 | 365 | 11.2404 | 0.24038 | 11 | 0.48075
47982 | 7.6 | 1 | 2019-12-31 | 2020-12-31 | 365 | 8.7081 | 0.70814 | 9 | 0.41628
46028 | 6.3 | 1 | 2019-12-31 | 2020-12-31 | 365 | 7.2186 | 0.21859 | 7 | 0.43718
37320 | 9.81 | 1 | 2019-12-31 | 2020-12-31 | 365 | 11.2404 | 0.24038 | 11 | 0.48075
38346 | 8.1 | 1 | 2019-12-31 | 2020-12-31 | 365 | 9.281 | 0.28104 | 9 | 0.56209
38337 | 7.521 | 1 | 2019-12-31 | 2020-12-31 | 365 | 8.6176 | 0.61762 | 9 | 0.23524
44145 | 9.135 | 1 | 2019-12-31 | 2020-12-31 | 365 | 10.467 | 0.46696 | 10 | 0.93391
43090 | 7.194 | 1 | 2019-12-31 | 2020-12-31 | 365 | 8.2429 | 0.24294 | 8 | 0.48589
42133 | 6.21 | 1 | 2019-12-31 | 2020-12-31 | 365 | 7.1155 | 0.11547 | 7 | 0.23094
37334 | 6.3 | 1 | 2019-12-31 | 2020-12-31 | 365 | 7.2186 | 0.21859 | 7 | 0.43718
45094 | 14.35 | 1 | 2019-12-31 | 2020-12-31 | 365 | 16.4423 | 0.44234 | 16 | 0.88469
41860 | 3.924 | 1 | 2019-12-31 | 2020-12-31 | 365 | 4.4962 | 0.49615 | 4 | 0.9923
38000 | 9.75 | 1 | 2019-12-31 | 2020-12-31 | 365 | 11.1716 | 0.17163 | 11 | 0.34326
38992 | 6.6 | 1 | 2019-12-31 | 2020-12-31 | 365 | 7.5623 | 0.56233 | 8 | 0.12467
37281 | 14.715 | 1 | 2019-12-31 | 2020-12-31 | 365 | 16.8606 | 0.86056 | 17 | 0.72113
46271 | 7.44 | 1 | 2019-12-31 | 2020-12-31 | 365 | 8.5248 | 0.52481 | 9 | 0.049623
41131 | 9.66 | 1 | 2019-12-31 | 2020-12-31 | 365 | 11.0685 | 0.068505 | 11 | 0.13701
44977 | 7.5 | 1 | 2019-12-31 | 2020-12-31 | 365 | 8.5936 | 0.59356 | 9 | 0.18712
45676 | 7.035 | 1 | 2019-12-31 | 2020-12-31 | 365 | 8.0608 | 0.060759 | 8 | 0.12152
46153 | 6.2 | 1 | 2019-12-31 | 2020-12-31 | 365 | 7.104 | 0.10401 | 7 | 0.20802
37642 | 6.3 | 1 | 2019-12-31 | 2020-12-31 | 365 | 7.2186 | 0.21859 | 7 | 0.43718
44136 | 6.867 | 1 | 2019-12-31 | 2020-12-31 | 365 | 7.8683 | 0.86826 | 8 | 0.73653
46278 | 8.4 | 1 | 2019-12-31 | 2020-12-31 | 365 | 9.6248 | 0.62479 | 10 | 0.24957
46203 | 8.99 | 1 | 2019-12-31 | 2020-12-31 | 365 | 10.3008 | 0.30081 | 10 | 0.60163
39252 | 2.25 | 1 | 2019-12-31 | 2020-12-31 | 365 | 2.5781 | 0.57807 | 3 | 0.15614
48004 | 7.44 | 1 | 2019-12-31 | 2020-12-31 | 365 | 8.5248 | 0.52481 | 9 | 0.049623
43285 | 5.4 | 1 | 2019-12-31 | 2020-12-31 | 365 | 6.1874 | 0.18736 | 6 | 0.37473
30779 | 10.5 | 1 | 2019-12-31 | 2020-12-31 | 365 | 12.031 | 0.030984 | 12 | 0.061968
46284 | 7.44 | 1 | 2019-12-31 | 2020-12-31 | 365 | 8.5248 | 0.52481 | 9 | 0.049623
56064 | 1.5 | 1 | 2019-12-31 | 2020-12-31 | 365 | 1.7187 | 0.71871 | 2 | 0.43742
51233 | 7.2 | 1 | 2019-12-31 | 2020-12-31 | 365 | 8.2498 | 0.24982 | 8 | 0.49964
50084 | 7.5 | 1 | 2019-12-31 | 2020-12-31 | 365 | 8.5936 | 0.59356 | 9 | 0.18712
46248 | 6 | 1 | 2019-12-31 | 2020-12-31 | 365 | 6.8748 | 0.87485 | 7 | 0.7497
49250 | 7.5 | 1 | 2019-12-31 | 2020-12-31 | 365 | 8.5936 | 0.59356 | 9 | 0.18712
48346 | 9.6 | 1 | 2019-12-31 | 2020-12-31 | 365 | 10.9998 | 0.99976 | 11 | 0.99951
55210 | 6.867 | 1 | 2019-12-31 | 2020-12-31 | 365 | 7.8683 | 0.86826 | 8 | 0.73653
51106 | 9.6 | 1 | 2019-12-31 | 2020-12-31 | 365 | 10.9998 | 0.99976 | 11 | 0.99951
51240 | 4.2 | 1 | 2019-12-31 | 2020-12-31 | 365 | 4.8124 | 0.81239 | 5 | 0.62479
50639 | 5.7 | 1 | 2019-12-31 | 2020-12-31 | 365 | 6.5311 | 0.53111 | 7 | 0.062211
50082 | 5.4 | 1 | 2019-12-31 | 2020-12-31 | 365 | 6.1874 | 0.18736 | 6 | 0.37473
50861 | 5.4 | 1 | 2019-12-31 | 2020-12-31 | 365 | 6.1874 | 0.18736 | 6 | 0.37473
37968 | 6.21 | 1 | 2019-12-31 | 2020-12-31 | 365 | 7.1155 | 0.11547 | 7 | 0.23094
47979 | 4.41 | 1 | 2019-12-31 | 2020-12-31 | 365 | 5.053 | 0.053013 | 5 | 0.10603
50979 | 5.865 | 1 | 2019-12-31 | 2020-12-31 | 365 | 6.7202 | 0.72016 | 7 | 0.44033
55953 | 6.3 | 1 | 2019-12-31 | 2020-12-31 | 365 | 7.2186 | 0.21859 | 7 | 0.43718
55952 | 10.08 | 1 | 2019-12-31 | 2020-12-31 | 365 | 11.5497 | 0.54974 | 12 | 0.099489
43045 | 9.045 | 1 | 2019-12-31 | 2020-12-31 | 365 | 10.3638 | 0.36383 | 10 | 0.72767
49546 | 8.28 | 1 | 2019-12-31 | 2020-12-31 | 365 | 9.4873 | 0.48729 | 9 | 0.97458
35001 | 60.495 | 0.9 | 2019-12-31 | 2020-12-31 | 365 | 62.3841 | 0.38409 | 62 | 0.76818
57622 | 50 | 0.9 | 2019-12-31 | 2020-12-31 | 365 | 51.5614 | 0.56136 | 52 | 0.12272
43819 | 6.867 | 1 | 2019-12-31 | 2020-12-31 | 365 | 7.8683 | 0.86826 | 8 | 0.73653
49970 | 9.483 | 1 | 2019-12-31 | 2020-12-31 | 365 | 10.8657 | 0.8657 | 11 | 0.73139
43015 | 12.426 | 1 | 2019-12-31 | 2020-12-31 | 365 | 14.2378 | 0.23781 | 14 | 0.47562
55846 | 6 | 1 | 2019-12-31 | 2020-12-31 | 365 | 6.8748 | 0.87485 | 7 | 0.7497
37326 | 4.83 | 1 | 2019-12-31 | 2020-12-31 | 365 | 5.5343 | 0.53425 | 6 | 0.068505
45439 | 4 | 1 | 2019-12-31 | 2020-12-31 | 365 | 4.5832 | 0.58323 | 5 | 0.16646
43779 | 5.232 | 1 | 2019-12-31 | 2020-12-31 | 365 | 5.9949 | 0.99487 | 6 | 0.98973
43080 | 9.81 | 1 | 2019-12-31 | 2020-12-31 | 365 | 11.2404 | 0.24038 | 11 | 0.48075
44709 | 5.25 | 1 | 2019-12-31 | 2020-12-31 | 365 | 6.0155 | 0.015492 | 6 | 0.030984
49424 | 7.28 | 1 | 2019-12-31 | 2020-12-31 | 365 | 8.3415 | 0.34148 | 8 | 0.68296
46025 | 9.81 | 1 | 2019-12-31 | 2020-12-31 | 365 | 11.2404 | 0.24038 | 11 | 0.48075
49798 | 11.25 | 1 | 2019-12-31 | 2020-12-31 | 365 | 12.8903 | 0.89034 | 13 | 0.78068
47537 | 8.502 | 1 | 2019-12-31 | 2020-12-31 | 365 | 9.7417 | 0.74166 | 10 | 0.48332
37313 | 6.867 | 1 | 2019-12-31 | 2020-12-31 | 365 | 7.8683 | 0.86826 | 8 | 0.73653
49246 | 8.82 | 1 | 2019-12-31 | 2020-12-31 | 365 | 10.106 | 0.10603 | 10 | 0.21205
49423 | 6.75 | 1 | 2019-12-31 | 2020-12-31 | 365 | 7.7342 | 0.7342 | 8 | 0.46841
49428 | 4.68 | 1 | 2019-12-31 | 2020-12-31 | 365 | 5.3624 | 0.36238 | 5 | 0.72476
57648 | 13.64 | 1 | 2019-12-31 | 2020-12-31 | 365 | 15.6288 | 0.62882 | 16 | 0.25764
47986 | 5.559 | 1 | 2019-12-31 | 2020-12-31 | 365 | 6.3695 | 0.36955 | 6 | 0.73909
50061 | 4.578 | 1 | 2019-12-31 | 2020-12-31 | 365 | 5.2455 | 0.24551 | 5 | 0.49102
42524 | 2.943 | 1 | 2019-12-31 | 2020-12-31 | 365 | 3.3721 | 0.37211 | 3 | 0.74423
46032 | 6.867 | 1 | 2019-12-31 | 2020-12-31 | 365 | 7.8683 | 0.86826 | 8 | 0.73653
49543 | 11.655 | 1 | 2019-12-31 | 2020-12-31 | 365 | 13.3544 | 0.35439 | 13 | 0.70878
37308 | 5.04 | 1 | 2019-12-31 | 2020-12-31 | 365 | 5.7749 | 0.77487 | 6 | 0.54974
59111 | 7.848 | 1 | 2019-12-31 | 2020-12-31 | 365 | 8.9923 | 0.9923 | 9 | 0.9846
58062 | 10.695 | 1 | 2019-12-31 | 2020-12-31 | 365 | 12.2544 | 0.25442 | 12 | 0.50883
56179 | 2.943 | 1 | 2019-12-31 | 2020-12-31 | 365 | 3.3721 | 0.37211 | 3 | 0.74423
56445 | 5 | 1 | 2019-12-31 | 2020-12-31 | 365 | 5.729 | 0.72904 | 6 | 0.45808
58436 | 5.415 | 1 | 2019-12-31 | 2020-12-31 | 365 | 6.2046 | 0.20455 | 6 | 0.4091
41181 | 5.46 | 1 | 2019-12-31 | 2020-12-31 | 365 | 6.2561 | 0.25611 | 6 | 0.51222
50063 | 5.559 | 1 | 2019-12-31 | 2020-12-31 | 365 | 6.3695 | 0.36955 | 6 | 0.73909
37981 | 12.16 | 1 | 2019-12-31 | 2020-12-31 | 365 | 13.933 | 0.93303 | 14 | 0.86605
49791 | 12.16 | 1 | 2019-12-31 | 2020-12-31 | 365 | 13.933 | 0.93303 | 14 | 0.86605
47543 | 6.25 | 1 | 2019-12-31 | 2020-12-31 | 365 | 7.1613 | 0.1613 | 7 | 0.3226
38609 | 6.4 | 1 | 2019-12-31 | 2020-12-31 | 365 | 7.3332 | 0.33317 | 7 | 0.66634
59438 | 5.985 | 1 | 2019-12-31 | 2020-12-31 | 365 | 6.8577 | 0.85766 | 7 | 0.71532
59433 | 6.24 | 1 | 2019-12-31 | 2020-12-31 | 365 | 7.1498 | 0.14984 | 7 | 0.29968
59210 | 6.54 | 1 | 2019-12-31 | 2020-12-31 | 365 | 7.4936 | 0.49358 | 7 | 0.98717
59217 | 5.232 | 1 | 2019-12-31 | 2020-12-31 | 365 | 5.9949 | 0.99487 | 6 | 0.98973
58471 | 7.56 | 1 | 2019-12-31 | 2020-12-31 | 365 | 8.6623 | 0.66231 | 9 | 0.32462
59142 | 4.8 | 1 | 2019-12-31 | 2020-12-31 | 365 | 5.4999 | 0.49988 | 5 | 0.99976
58464 | 10.08 | 1 | 2019-12-31 | 2020-12-31 | 365 | 11.5497 | 0.54974 | 12 | 0.099489
58067 | 6.615 | 1 | 2019-12-31 | 2020-12-31 | 365 | 7.5795 | 0.57952 | 8 | 0.15904
58423 | 6.21 | 1 | 2019-12-31 | 2020-12-31 | 365 | 7.1155 | 0.11547 | 7 | 0.23094
58441 | 6.3 | 1 | 2019-12-31 | 2020-12-31 | 365 | 7.2186 | 0.21859 | 7 | 0.43718
58050 | 11.025 | 1 | 2019-12-31 | 2020-12-31 | 365 | 12.6325 | 0.63253 | 13 | 0.26507
57998 | 3.6 | 1 | 2019-12-31 | 2020-12-31 | 365 | 4.1249 | 0.12491 | 4 | 0.24982
58021 | 4.251 | 1 | 2019-12-31 | 2020-12-31 | 365 | 4.8708 | 0.87083 | 5 | 0.74166
57742 | 10.85 | 1 | 2019-12-31 | 2020-12-31 | 365 | 12.432 | 0.43202 | 12 | 0.86403
57981 | 4.08 | 1 | 2019-12-31 | 2020-12-31 | 365 | 4.6749 | 0.6749 | 5 | 0.34979
57416 | 4.5 | 1 | 2019-12-31 | 2020-12-31 | 365 | 5.1561 | 0.15614 | 5 | 0.31227
57634 | 7.4 | 1 | 2019-12-31 | 2020-12-31 | 365 | 8.479 | 0.47898 | 8 | 0.95796
57722 | 13.02 | 1 | 2019-12-31 | 2020-12-31 | 365 | 14.9184 | 0.91842 | 15 | 0.83684
56508 | 3.465 | 1 | 2019-12-31 | 2020-12-31 | 365 | 3.9702 | 0.97022 | 4 | 0.94045
57341 | 3.78 | 1 | 2019-12-31 | 2020-12-31 | 365 | 4.3312 | 0.33115 | 4 | 0.66231
56304 | 5.355 | 1 | 2019-12-31 | 2020-12-31 | 365 | 6.1358 | 0.1358 | 6 | 0.2716
58039 | 7.56 | 1 | 2019-12-31 | 2020-12-31 | 365 | 8.6623 | 0.66231 | 9 | 0.32462
56312 | 8.19 | 1 | 2019-12-31 | 2020-12-31 | 365 | 9.3842 | 0.38417 | 9 | 0.76834
41059 | 9.6 | 1 | 2019-12-31 | 2020-12-31 | 365 | 10.9998 | 0.99976 | 11 | 0.99951
59200 | 5.232 | 1 | 2019-12-31 | 2020-12-31 | 365 | 5.9949 | 0.99487 | 6 | 0.98973
61417 | 9 | 1 | 2019-12-31 | 2020-12-31 | 365 | 10.3123 | 0.31227 | 10 | 0.62454
61473 | 10.464 | 1 | 2019-12-31 | 2020-12-31 | 365 | 11.9897 | 0.98973 | 12 | 0.97947
46027 | 3.924 | 1 | 2019-12-31 | 2020-12-31 | 365 | 4.4962 | 0.49615 | 4 | 0.9923
56285 | 3.78 | 1 | 2019-12-31 | 2020-12-31 | 365 | 4.3312 | 0.33115 | 4 | 0.66231
57302 | 5.67 | 1 | 2019-12-31 | 2020-12-31 | 365 | 6.4967 | 0.49673 | 6 | 0.99346
59122 | 7.848 | 1 | 2019-12-31 | 2020-12-31 | 365 | 8.9923 | 0.9923 | 9 | 0.9846
35150 | 94.224 | 0.9 | 2019-12-31 | 2020-12-31 | 365 | 97.1664 | 0.16635 | 97 | 0.3327
50062 | 6.867 | 1 | 2019-12-31 | 2020-12-31 | 365 | 7.8683 | 0.86826 | 8 | 0.73653
42529 | 8.829 | 1 | 2019-12-31 | 2020-12-31 | 365 | 10.1163 | 0.11634 | 10 | 0.23268
42534 | 7.98 | 1 | 2019-12-31 | 2020-12-31 | 365 | 9.1435 | 0.14355 | 9 | 0.2871
45315 | 8.68 | 1 | 2019-12-31 | 2020-12-31 | 365 | 9.9456 | 0.94561 | 10 | 0.89123
45335 | 2 | 1 | 2019-12-31 | 2020-12-31 | 365 | 2.2916 | 0.29162 | 2 | 0.58323
44310 | 10.8 | 1 | 2019-12-31 | 2020-12-31 | 365 | 12.3747 | 0.37473 | 12 | 0.74945
42530 | 5.886 | 1 | 2019-12-31 | 2020-12-31 | 365 | 6.7442 | 0.74423 | 7 | 0.48845
59925 | 8.505 | 1 | 2019-12-31 | 2020-12-31 | 365 | 9.7451 | 0.7451 | 10 | 0.49019
59302 | 3.78 | 1 | 2019-12-31 | 2020-12-31 | 365 | 4.3312 | 0.33115 | 4 | 0.66231
47533 | 12.4 | 1 | 2019-12-31 | 2020-12-31 | 365 | 14.208 | 0.20802 | 14 | 0.41604
46223 | 7.44 | 1 | 2019-12-31 | 2020-12-31 | 365 | 8.5248 | 0.52481 | 9 | 0.049623
59471 | 35.97 | 0.9 | 2019-12-31 | 2020-12-31 | 365 | 37.0932 | 0.093242 | 37 | 0.18648
60090 | 7.848 | 1 | 2019-12-31 | 2020-12-31 | 365 | 8.9923 | 0.9923 | 9 | 0.9846
60286 | 8.502 | 1 | 2019-12-31 | 2020-12-31 | 365 | 9.7417 | 0.74166 | 10 | 0.48332
60432 | 4.14 | 1 | 2019-12-31 | 2020-12-31 | 365 | 4.7436 | 0.74365 | 5 | 0.48729
60836 | 2.289 | 1 | 2019-12-31 | 2020-12-31 | 365 | 2.6228 | 0.62275 | 3 | 0.24551
60865 | 7.56 | 1 | 2019-12-31 | 2020-12-31 | 365 | 8.6623 | 0.66231 | 9 | 0.32462
60880 | 9.81 | 1 | 2019-12-31 | 2020-12-31 | 365 | 11.2404 | 0.24038 | 11 | 0.48075
60916 | 5.559 | 1 | 2019-12-31 | 2020-12-31 | 365 | 6.3695 | 0.36955 | 6 | 0.73909
60936 | 5.67 | 1 | 2019-12-31 | 2020-12-31 | 365 | 6.4967 | 0.49673 | 6 | 0.99346
60941 | 10.137 | 1 | 2019-12-31 | 2020-12-31 | 365 | 11.6151 | 0.61506 | 12 | 0.23011
61000 | 6.6 | 1 | 2019-12-31 | 2020-12-31 | 365 | 7.5623 | 0.56233 | 8 | 0.12467
61059 | 5.67 | 1 | 2019-12-31 | 2020-12-31 | 365 | 6.4967 | 0.49673 | 6 | 0.99346
47519 | 9.81 | 1 | 2019-12-31 | 2020-12-31 | 365 | 11.2404 | 0.24038 | 11 | 0.48075
50635 | 5.886 | 1 | 2019-12-31 | 2020-12-31 | 365 | 6.7442 | 0.74423 | 7 | 0.48845
61480 | 10.71 | 1 | 2019-12-31 | 2020-12-31 | 365 | 12.2716 | 0.2716 | 12 | 0.54321
62080 | 10.137 | 1 | 2019-12-31 | 2020-12-31 | 365 | 11.6151 | 0.61506 | 12 | 0.23011
44986 | 16.023 | 1 | 2019-12-31 | 2020-12-31 | 365 | 18.3593 | 0.35928 | 18 | 0.71856
60961 | 11.44 | 1 | 2019-12-31 | 2020-12-31 | 365 | 13.108 | 0.10804 | 13 | 0.21609
61181 | 9.3 | 1 | 2019-12-31 | 2020-12-31 | 365 | 10.656 | 0.65601 | 11 | 0.31203
61274 | 10.08 | 1 | 2019-12-31 | 2020-12-31 | 365 | 11.5497 | 0.54974 | 12 | 0.099489
61291 | 4.64 | 1 | 2019-12-31 | 2020-12-31 | 365 | 5.3165 | 0.31655 | 5 | 0.6331
61400 | 3.924 | 1 | 2019-12-31 | 2020-12-31 | 365 | 4.4962 | 0.49615 | 4 | 0.9923
61634 | 4.578 | 1 | 2019-12-31 | 2020-12-31 | 365 | 5.2455 | 0.24551 | 5 | 0.49102
62093 | 13.02 | 1 | 2019-12-31 | 2020-12-31 | 365 | 14.9184 | 0.91842 | 15 | 0.83684
62243 | 6.54 | 1 | 2019-12-31 | 2020-12-31 | 365 | 7.4936 | 0.49358 | 7 | 0.98717
62261 | 5.67 | 1 | 2019-12-31 | 2020-12-31 | 365 | 6.4967 | 0.49673 | 6 | 0.99346
62272 | 4.725 | 1 | 2019-12-31 | 2020-12-31 | 365 | 5.4139 | 0.41394 | 5 | 0.82789
62274 | 11.772 | 1 | 2019-12-31 | 2020-12-31 | 365 | 13.4885 | 0.48845 | 13 | 0.9769
49971 | 7.04 | 1 | 2019-12-31 | 2020-12-31 | 365 | 8.0665 | 0.066488 | 8 | 0.13298
61722 | 5.76 | 1 | 2019-12-31 | 2020-12-31 | 365 | 6.5999 | 0.59985 | 7 | 0.19971
62166 | 8.32 | 1 | 2019-12-31 | 2020-12-31 | 365 | 9.5331 | 0.53312 | 10 | 0.066245
50985 | 4.8 | 1 | 2019-12-31 | 2020-12-31 | 365 | 5.4999 | 0.49988 | 5 | 0.99976
60995 | 12 | 1 | 2019-12-31 | 2020-12-31 | 365 | 13.7497 | 0.7497 | 14 | 0.49939
49224 | 7.44 | 1 | 2019-12-31 | 2020-12-31 | 365 | 8.5248 | 0.52481 | 9 | 0.049623
59319 | 7.44 | 1 | 2019-12-31 | 2020-12-31 | 365 | 8.5248 | 0.52481 | 9 | 0.049623
63622 | 6.9 | 1 | 2019-12-31 | 2020-12-31 | 365 | 7.9061 | 0.90608 | 8 | 0.81215
49796 | 8.829 | 1 | 2019-12-31 | 2020-12-31 | 365 | 10.1163 | 0.11634 | 10 | 0.23268
49228 | 11.772 | 1 | 2019-12-31 | 2020-12-31 | 365 | 13.4885 | 0.48845 | 13 | 0.9769
49129 | 11.445 | 1 | 2019-12-31 | 2020-12-31 | 365 | 13.1138 | 0.11377 | 13 | 0.22755
63895 | 5.886 | 1 | 2019-12-31 | 2020-12-31 | 365 | 6.7442 | 0.74423 | 7 | 0.48845
63897 | 10.137 | 1 | 2019-12-31 | 2020-12-31 | 365 | 11.6151 | 0.61506 | 12 | 0.23011
63903 | 6.3 | 1 | 2019-12-31 | 2020-12-31 | 365 | 7.2186 | 0.21859 | 7 | 0.43718
63908 | 5.52 | 1 | 2019-12-31 | 2020-12-31 | 365 | 6.3249 | 0.32486 | 6 | 0.64972
63912 | 9.57 | 1 | 2019-12-31 | 2020-12-31 | 365 | 10.9654 | 0.96538 | 11 | 0.93077
63956 | 7.848 | 1 | 2019-12-31 | 2020-12-31 | 365 | 8.9923 | 0.9923 | 9 | 0.9846
64075 | 11.385 | 1 | 2019-12-31 | 2020-12-31 | 365 | 13.045 | 0.045024 | 13 | 0.090048
64094 | 9.6 | 1 | 2019-12-31 | 2020-12-31 | 365 | 10.9998 | 0.99976 | 11 | 0.99951
64172 | 13.734 | 1 | 2019-12-31 | 2020-12-31 | 365 | 15.7365 | 0.73653 | 16 | 0.47305
64193 | 4.905 | 1 | 2019-12-31 | 2020-12-31 | 365 | 5.6202 | 0.62019 | 6 | 0.24038
47998 | 5.7 | 1 | 2019-12-31 | 2020-12-31 | 365 | 6.5311 | 0.53111 | 7 | 0.062211
64211 | 6.21 | 1 | 2019-12-31 | 2020-12-31 | 365 | 7.1155 | 0.11547 | 7 | 0.23094
64278 | 5.985 | 1 | 2019-12-31 | 2020-12-31 | 365 | 6.8577 | 0.85766 | 7 | 0.71532
64286 | 5.886 | 1 | 2019-12-31 | 2020-12-31 | 365 | 6.7442 | 0.74423 | 7 | 0.48845
64329 | 10.137 | 1 | 2019-12-31 | 2020-12-31 | 365 | 11.6151 | 0.61506 | 12 | 0.23011
54319 | 4.55 | 1 | 2019-12-31 | 2020-12-31 | 365 | 5.2134 | 0.21343 | 5 | 0.42685
50830 | 8.505 | 1 | 2019-12-31 | 2020-12-31 | 365 | 9.7451 | 0.7451 | 10 | 0.49019
64384 | 6.9 | 1 | 2019-12-31 | 2020-12-31 | 365 | 7.9061 | 0.90608 | 8 | 0.81215
47099 | 17.36 | 1 | 2019-12-31 | 2020-12-31 | 365 | 19.8912 | 0.89123 | 20 | 0.78245
61053 | 6.93 | 1 | 2019-12-31 | 2020-12-31 | 365 | 7.9404 | 0.94045 | 8 | 0.8809
50058 | 7.8 | 1 | 2019-12-31 | 2020-12-31 | 365 | 8.9373 | 0.9373 | 9 | 0.8746
61247 | 6.2 | 1 | 2019-12-31 | 2020-12-31 | 365 | 7.104 | 0.10401 | 7 | 0.20802
65193 | 13.64 | 1 | 2019-12-31 | 2020-12-31 | 365 | 15.6288 | 0.62882 | 16 | 0.25764
45999 | 7.68 | 1 | 2019-12-31 | 2020-12-31 | 365 | 8.7998 | 0.79981 | 9 | 0.59961
63569 | 6.21 | 1 | 2019-12-31 | 2020-12-31 | 365 | 7.1155 | 0.11547 | 7 | 0.23094
64102 | 11.772 | 1 | 2019-12-31 | 2020-12-31 | 365 | 13.4885 | 0.48845 | 13 | 0.9769
64073 | 7.125 | 1 | 2019-12-31 | 2020-12-31 | 365 | 8.1639 | 0.16388 | 8 | 0.32776
64624 | 4.14 | 1 | 2019-12-31 | 2020-12-31 | 365 | 4.7436 | 0.74365 | 5 | 0.48729
64631 | 9.12 | 1 | 2019-12-31 | 2020-12-31 | 365 | 10.4498 | 0.44977 | 10 | 0.89954
64903 | 5.44 | 1 | 2019-12-31 | 2020-12-31 | 365 | 6.2332 | 0.2332 | 6 | 0.46639
60962 | 8.82 | 1 | 2019-12-31 | 2020-12-31 | 365 | 10.106 | 0.10603 | 10 | 0.21205
62091 | 6.875 | 1 | 2019-12-31 | 2020-12-31 | 365 | 7.8774 | 0.87743 | 8 | 0.75486
64177 | 4.5 | 1 | 2019-12-31 | 2020-12-31 | 365 | 5.1561 | 0.15614 | 5 | 0.31227
64205 | 8.82 | 1 | 2019-12-31 | 2020-12-31 | 365 | 10.106 | 0.10603 | 10 | 0.21205
63801 | 9.3 | 1 | 2019-12-31 | 2020-12-31 | 365 | 10.656 | 0.65601 | 11 | 0.31203
63756 | 6.2 | 1 | 2019-12-31 | 2020-12-31 | 365 | 7.104 | 0.10401 | 7 | 0.20802
64182 | 12 | 1 | 2019-12-31 | 2020-12-31 | 365 | 13.7497 | 0.7497 | 14 | 0.49939
65132 | 3.72 | 1 | 2019-12-31 | 2020-12-31 | 365 | 4.2624 | 0.26241 | 4 | 0.52481
50907 | 7.848 | 1 | 2019-12-31 | 2020-12-31 | 365 | 8.9923 | 0.9923 | 9 | 0.9846
61253 | 8.68 | 1 | 2019-12-31 | 2020-12-31 | 365 | 9.9456 | 0.94561 | 10 | 0.89123
44972 | 24.852 | 1 | 2019-12-31 | 2020-12-31 | 365 | 28.4756 | 0.47562 | 28 | 0.95124
49425 | 14.715 | 1 | 2019-12-31 | 2020-12-31 | 365 | 16.8606 | 0.86056 | 17 | 0.72113
65681 | 7.68 | 1 | 2019-12-31 | 2020-12-31 | 365 | 8.7998 | 0.79981 | 9 | 0.59961
65688 | 7.194 | 1 | 2019-12-31 | 2020-12-31 | 365 | 8.2429 | 0.24294 | 8 | 0.48589
65694 | 7.245 | 1 | 2019-12-31 | 2020-12-31 | 365 | 8.3014 | 0.30138 | 8 | 0.60276
47942 | 7.8 | 1 | 2019-12-31 | 2020-12-31 | 365 | 8.9373 | 0.9373 | 9 | 0.8746
65200 | 8.7 | 1 | 2019-12-31 | 2020-12-31 | 365 | 9.9685 | 0.96853 | 10 | 0.93706
66664 | 7.194 | 1 | 2019-12-31 | 2020-12-31 | 365 | 8.2429 | 0.24294 | 8 | 0.48589
66666 | 12.4 | 1 | 2019-12-31 | 2020-12-31 | 365 | 14.208 | 0.20802 | 14 | 0.41604
66698 | 10.35 | 1 | 2019-12-31 | 2020-12-31 | 365 | 11.8591 | 0.85911 | 12 | 0.71823
66732 | 8.28 | 1 | 2019-12-31 | 2020-12-31 | 365 | 9.4873 | 0.48729 | 9 | 0.97458
66736 | 2.76 | 1 | 2019-12-31 | 2020-12-31 | 365 | 3.1624 | 0.16243 | 3 | 0.32486
64152 | 4.68 | 1 | 2019-12-31 | 2020-12-31 | 365 | 5.3624 | 0.36238 | 5 | 0.72476
62246 | 3.15 | 1 | 2019-12-31 | 2020-12-31 | 365 | 3.6093 | 0.6093 | 4 | 0.21859
61683 | 6.3 | 1 | 2019-12-31 | 2020-12-31 | 365 | 7.2186 | 0.21859 | 7 | 0.43718
62235 | 12.4 | 1 | 2019-12-31 | 2020-12-31 | 365 | 14.208 | 0.20802 | 14 | 0.41604
67313 | 7.59 | 1 | 2019-12-31 | 2020-12-31 | 365 | 8.6967 | 0.69668 | 9 | 0.39337
67321 | 9.81 | 1 | 2019-12-31 | 2020-12-31 | 365 | 11.2404 | 0.24038 | 11 | 0.48075
67340 | 4.83 | 1 | 2019-12-31 | 2020-12-31 | 365 | 5.5343 | 0.53425 | 6 | 0.068505
67345 | 11.118 | 1 | 2019-12-31 | 2020-12-31 | 365 | 12.7391 | 0.73909 | 13 | 0.47819
67442 | 9.483 | 1 | 2019-12-31 | 2020-12-31 | 365 | 10.8657 | 0.8657 | 11 | 0.73139
46634 | 5 | 1 | 2019-12-31 | 2020-12-31 | 365 | 5.729 | 0.72904 | 6 | 0.45808
67324 | 12.753 | 1 | 2019-12-31 | 2020-12-31 | 365 | 14.6125 | 0.61249 | 15 | 0.22498
46626 | 5 | 1 | 2019-12-31 | 2020-12-31 | 365 | 5.729 | 0.72904 | 6 | 0.45808
63833 | 7.5 | 1 | 2019-12-31 | 2020-12-31 | 365 | 8.5936 | 0.59356 | 9 | 0.18712
64322 | 11.2 | 1 | 2019-12-31 | 2020-12-31 | 365 | 12.833 | 0.83305 | 13 | 0.6661
65715 | 13.33 | 1 | 2019-12-31 | 2020-12-31 | 365 | 15.2736 | 0.27362 | 15 | 0.54724
46267 | 7.44 | 1 | 2019-12-31 | 2020-12-31 | 365 | 8.5248 | 0.52481 | 9 | 0.049623
50806 | 7.848 | 1 | 2019-12-31 | 2020-12-31 | 365 | 8.9923 | 0.9923 | 9 | 0.9846
49975 | 7.848 | 1 | 2019-12-31 | 2020-12-31 | 365 | 8.9923 | 0.9923 | 9 | 0.9846
64713 | 10.5 | 1 | 2019-12-31 | 2020-12-31 | 365 | 12.031 | 0.030984 | 12 | 0.061968
64920 | 5.985 | 1 | 2019-12-31 | 2020-12-31 | 365 | 6.8577 | 0.85766 | 7 | 0.71532
65081 | 7.2 | 1 | 2019-12-31 | 2020-12-31 | 365 | 8.2498 | 0.24982 | 8 | 0.49964
65088 | 2.48 | 1 | 2019-12-31 | 2020-12-31 | 365 | 2.8416 | 0.8416 | 3 | 0.68321
65213 | 11.2 | 1 | 2019-12-31 | 2020-12-31 | 365 | 12.833 | 0.83305 | 13 | 0.6661
65218 | 7.28 | 1 | 2019-12-31 | 2020-12-31 | 365 | 8.3415 | 0.34148 | 8 | 0.68296
65703 | 9 | 0.8 | 2019-12-31 | 2020-12-31 | 365 | 8.2498 | 0.24982 | 8 | 0.49964
65743 | 5.67 | 0.8 | 2019-12-31 | 2020-12-31 | 365 | 5.1974 | 0.19739 | 5 | 0.39477
65713 | 7.194 | 0.8 | 2019-12-31 | 2020-12-31 | 365 | 6.5944 | 0.59435 | 7 | 0.18871
64441 | 11.445 | 1 | 2019-12-31 | 2020-12-31 | 365 | 13.1138 | 0.11377 | 13 | 0.22755
65076 | 11.4 | 1 | 2019-12-31 | 2020-12-31 | 365 | 13.0622 | 0.062211 | 13 | 0.12442
65029 | 68 | 0.9 | 2019-12-31 | 2020-12-31 | 365 | 70.1234 | 0.12345 | 70 | 0.2469
65173 | 5.232 | 1 | 2019-12-31 | 2020-12-31 | 365 | 5.9949 | 0.99487 | 6 | 0.98973
65519 | 7.44 | 1 | 2019-12-31 | 2020-12-31 | 365 | 8.5248 | 0.52481 | 9 | 0.049623
65554 | 7.44 | 1 | 2019-12-31 | 2020-12-31 | 365 | 8.5248 | 0.52481 | 9 | 0.049623
65686 | 10.385 | 1 | 2019-12-31 | 2020-12-31 | 365 | 11.8992 | 0.89922 | 12 | 0.79843
65742 | 7.68 | 1 | 2019-12-31 | 2020-12-31 | 365 | 8.7998 | 0.79981 | 9 | 0.59961
65072 | 8.64 | 1 | 2019-12-31 | 2020-12-31 | 365 | 9.8998 | 0.89978 | 10 | 0.79956
64642 | 6.3 | 1 | 2019-12-31 | 2020-12-31 | 365 | 7.2186 | 0.21859 | 7 | 0.43718
66034 | 8.64 | 1 | 2019-12-31 | 2020-12-31 | 365 | 9.8998 | 0.89978 | 10 | 0.79956
46287 | 43.82 | 0.9 | 2019-12-31 | 2020-12-31 | 365 | 45.1884 | 0.18838 | 45 | 0.37675
66647 | 7.44 | 0.8 | 2019-12-31 | 2020-12-31 | 365 | 6.8198 | 0.81985 | 7 | 0.6397
65740 | 15.36 | 1 | 2019-12-31 | 2020-12-31 | 365 | 17.5996 | 0.59961 | 18 | 0.19922
66832 | 6.54 | 0.8 | 2019-12-31 | 2020-12-31 | 365 | 5.9949 | 0.99487 | 6 | 0.98973
66747 | 6.36 | 0.8 | 2019-12-31 | 2020-12-31 | 365 | 5.8299 | 0.82987 | 6 | 0.65974
67355 | 10.92 | 0.8 | 2019-12-31 | 2020-12-31 | 365 | 10.0098 | 0.0097787 | 10 | 0.019557
67903 | 9.12 | 0.8 | 2019-12-31 | 2020-12-31 | 365 | 8.3598 | 0.35982 | 8 | 0.71963
46628 | 5 | 1 | 2019-12-31 | 2020-12-31 | 365 | 5.729 | 0.72904 | 6 | 0.45808
67459 | 8.32 | 0.8 | 2019-12-31 | 2020-12-31 | 365 | 7.6265 | 0.6265 | 8 | 0.253
67610 | 6.54 | 1 | 2019-12-31 | 2020-12-31 | 365 | 7.4936 | 0.49358 | 7 | 0.98717
67614 | 4.251 | 0.8 | 2019-12-31 | 2020-12-31 | 365 | 3.8967 | 0.89666 | 4 | 0.79333
66924 | 9.61 | 0.8 | 2019-12-31 | 2020-12-31 | 365 | 8.809 | 0.80897 | 9 | 0.61794
67713 | 6.54 | 0.8 | 2019-12-31 | 2020-12-31 | 365 | 5.9949 | 0.99487 | 6 | 0.98973
67717 | 8.64 | 0.8 | 2019-12-31 | 2020-12-31 | 365 | 7.9198 | 0.91982 | 8 | 0.83965
67724 | 11.2 | 0.8 | 2019-12-31 | 2020-12-31 | 365 | 10.2664 | 0.26644 | 10 | 0.53288
67755 | 9.6 | 0.8 | 2019-12-31 | 2020-12-31 | 365 | 8.7998 | 0.79981 | 9 | 0.59961
67760 | 6.867 | 0.8 | 2019-12-31 | 2020-12-31 | 365 | 6.2946 | 0.29461 | 6 | 0.58922
67834 | 7.2 | 1 | 2019-12-31 | 2020-12-31 | 365 | 8.2498 | 0.24982 | 8 | 0.49964
67872 | 12.24 | 0.8 | 2019-12-31 | 2020-12-31 | 365 | 11.2198 | 0.21975 | 11 | 0.4395
65683 | 7.875 | 1 | 2019-12-31 | 2020-12-31 | 365 | 9.0232 | 0.023238 | 9 | 0.046476
66722 | 7.68 | 1 | 2019-12-31 | 2020-12-31 | 365 | 8.7998 | 0.79981 | 9 | 0.59961
66912 | 8.829 | 0.8 | 2019-12-31 | 2020-12-31 | 365 | 8.0931 | 0.093071 | 8 | 0.18614
66929 | 7.68 | 0.8 | 2019-12-31 | 2020-12-31 | 365 | 7.0398 | 0.039844 | 7 | 0.079689
68006 | 5.94 | 0.8 | 2019-12-31 | 2020-12-31 | 365 | 5.4449 | 0.44488 | 5 | 0.88976
67727 | 5.36 | 1 | 2019-12-31 | 2020-12-31 | 365 | 6.1415 | 0.14153 | 6 | 0.28306
66909 | 5.83 | 0.8 | 2019-12-31 | 2020-12-31 | 365 | 5.344 | 0.34405 | 5 | 0.6881
64735 | 9.8 | 1 | 2019-12-31 | 2020-12-31 | 365 | 11.2289 | 0.22892 | 11 | 0.45784
68023 | 5.5 | 1 | 2019-12-31 | 2020-12-31 | 365 | 6.3019 | 0.30194 | 6 | 0.60389
68028 | 9.72 | 1 | 2019-12-31 | 2020-12-31 | 365 | 11.1373 | 0.13725 | 11 | 0.27451
68073 | 8.28 | 1 | 2019-12-31 | 2020-12-31 | 365 | 9.4873 | 0.48729 | 9 | 0.97458
68074 | 5.886 | 1 | 2019-12-31 | 2020-12-31 | 365 | 6.7442 | 0.74423 | 7 | 0.48845
68218 | 4.251 | 0.8 | 2019-12-31 | 2020-12-31 | 365 | 3.8967 | 0.89666 | 4 | 0.79333
68228 | 8.829 | 0.8 | 2019-12-31 | 2020-12-31 | 365 | 8.0931 | 0.093071 | 8 | 0.18614
68244 | 6.36 | 1 | 2019-12-31 | 2020-12-31 | 365 | 7.2873 | 0.28734 | 7 | 0.57468
68254 | 8.64 | 0.8 | 2019-12-31 | 2020-12-31 | 365 | 7.9198 | 0.91982 | 8 | 0.83965
68269 | 5.76 | 0.8 | 2019-12-31 | 2020-12-31 | 365 | 5.2799 | 0.27988 | 5 | 0.55977
68275 | 5.12 | 1 | 2019-12-31 | 2020-12-31 | 365 | 5.8665 | 0.86654 | 6 | 0.73307
68279 | 8.96 | 1 | 2019-12-31 | 2020-12-31 | 365 | 10.2664 | 0.26644 | 10 | 0.53288
68282 | 4.905 | 1 | 2019-12-31 | 2020-12-31 | 365 | 5.6202 | 0.62019 | 6 | 0.24038
68284 | 7.848 | 1 | 2019-12-31 | 2020-12-31 | 365 | 8.9923 | 0.9923 | 9 | 0.9846
68303 | 8.28 | 0.8 | 2019-12-31 | 2020-12-31 | 365 | 7.5898 | 0.58983 | 8 | 0.17966
68326 | 4.68 | 1 | 2019-12-31 | 2020-12-31 | 365 | 5.3624 | 0.36238 | 5 | 0.72476
68438 | 19.2 | 0.8 | 2019-12-31 | 2020-12-31 | 365 | 17.5996 | 0.59961 | 18 | 0.19922
68256 | 4.8 | 0.8 | 2019-12-31 | 2020-12-31 | 365 | 4.3999 | 0.3999 | 4 | 0.79981
68837 | 11.2 | 0.8 | 2019-12-31 | 2020-12-31 | 365 | 10.2664 | 0.26644 | 10 | 0.53288
68846 | 10.88 | 0.8 | 2019-12-31 | 2020-12-31 | 365 | 9.9731 | 0.97311 | 10 | 0.94623
68851 | 4.32 | 0.8 | 2019-12-31 | 2020-12-31 | 365 | 3.9599 | 0.95991 | 4 | 0.91982
68855 | 7.56 | 0.8 | 2019-12-31 | 2020-12-31 | 365 | 6.9298 | 0.92985 | 7 | 0.85969
68314 | 4.5 | 0.8 | 2019-12-31 | 2020-12-31 | 365 | 4.1249 | 0.12491 | 4 | 0.24982
69001 | 9.92 | 0.8 | 2019-12-31 | 2020-12-31 | 365 | 9.0931 | 0.093132 | 9 | 0.18626
69005 | 8.32 | 0.8 | 2019-12-31 | 2020-12-31 | 365 | 7.6265 | 0.6265 | 8 | 0.253
69164 | 10.88 | 0.8 | 2019-12-31 | 2020-12-31 | 365 | 9.9731 | 0.97311 | 10 | 0.94623
69165 | 3.6 | 0.8 | 2019-12-31 | 2020-12-31 | 365 | 3.2999 | 0.29993 | 3 | 0.59985
69170 | 6.48 | 0.8 | 2019-12-31 | 2020-12-31 | 365 | 5.9399 | 0.93987 | 6 | 0.87974
69206 | 10.05 | 0.8 | 2019-12-31 | 2020-12-31 | 365 | 9.2123 | 0.2123 | 9 | 0.42459
69277 | 6.72 | 0.8 | 2019-12-31 | 2020-12-31 | 365 | 6.1599 | 0.15986 | 6 | 0.31973
69307 | 12 | 0.8 | 2019-12-31 | 2020-12-31 | 365 | 10.9998 | 0.99976 | 11 | 0.99951
69312 | 4.16 | 0.8 | 2019-12-31 | 2020-12-31 | 365 | 3.8132 | 0.81325 | 4 | 0.6265
69524 | 5.025 | 0.8 | 2019-12-31 | 2020-12-31 | 365 | 4.6061 | 0.60615 | 5 | 0.2123
69526 | 4.251 | 0.8 | 2019-12-31 | 2020-12-31 | 365 | 3.8967 | 0.89666 | 4 | 0.79333
69543 | 8.64 | 0.8 | 2019-12-31 | 2020-12-31 | 365 | 7.9198 | 0.91982 | 8 | 0.83965
68241 | 9.315 | 1 | 2019-12-31 | 2020-12-31 | 365 | 10.6732 | 0.6732 | 11 | 0.3464
44143 | 11.772 | 1 | 2019-12-31 | 2020-12-31 | 365 | 13.4885 | 0.48845 | 13 | 0.9769
69705 | 4.8 | 0.8 | 2019-12-31 | 2020-12-31 | 365 | 4.3999 | 0.3999 | 4 | 0.79981
69708 | 9.6 | 0.8 | 2019-12-31 | 2020-12-31 | 365 | 8.7998 | 0.79981 | 9 | 0.59961
69711 | 5.4 | 0.8 | 2019-12-31 | 2020-12-31 | 365 | 4.9499 | 0.94989 | 5 | 0.89978
69713 | 10.56 | 0.8 | 2019-12-31 | 2020-12-31 | 365 | 9.6798 | 0.67979 | 10 | 0.35957
69715 | 16.08 | 1 | 2019-12-31 | 2020-12-31 | 365 | 18.4246 | 0.42459 | 18 | 0.84919
69829 | 5.886 | 0.8 | 2019-12-31 | 2020-12-31 | 365 | 5.3954 | 0.39538 | 5 | 0.79076
69831 | 3.84 | 0.8 | 2019-12-31 | 2020-12-31 | 365 | 3.5199 | 0.51992 | 4 | 0.039844
69832 | 4.27 | 0.8 | 2019-12-31 | 2020-12-31 | 365 | 3.9141 | 0.91408 | 4 | 0.82816
69833 | 5.44 | 0.8 | 2019-12-31 | 2020-12-31 | 365 | 4.9866 | 0.98656 | 5 | 0.97311
64197 | 13.11 | 1 | 2019-12-31 | 2020-12-31 | 365 | 15.0215 | 0.021543 | 15 | 0.043086
50060 | 5.232 | 0.8 | 2019-12-31 | 2020-12-31 | 365 | 4.7959 | 0.79589 | 5 | 0.59179
70327 | 9.045 | 0.8 | 2019-12-31 | 2020-12-31 | 365 | 8.2911 | 0.29107 | 8 | 0.58213
70328 | 5.232 | 0.8 | 2019-12-31 | 2020-12-31 | 365 | 4.7959 | 0.79589 | 5 | 0.59179
70332 | 8.28 | 0.8 | 2019-12-31 | 2020-12-31 | 365 | 7.5898 | 0.58983 | 8 | 0.17966
70341 | 8.64 | 0.8 | 2019-12-31 | 2020-12-31 | 365 | 7.9198 | 0.91982 | 8 | 0.83965
70345 | 10.8 | 0.8 | 2019-12-31 | 2020-12-31 | 365 | 9.8998 | 0.89978 | 10 | 0.79956
70347 | 8.96 | 0.8 | 2019-12-31 | 2020-12-31 | 365 | 8.2132 | 0.21315 | 8 | 0.4263
70348 | 7.56 | 0.8 | 2019-12-31 | 2020-12-31 | 365 | 6.9298 | 0.92985 | 7 | 0.85969
70455 | 7.36 | 0.8 | 2019-12-31 | 2020-12-31 | 365 | 6.7465 | 0.74652 | 7 | 0.49304
70465 | 5.4 | 0.8 | 2019-12-31 | 2020-12-31 | 365 | 4.9499 | 0.94989 | 5 | 0.89978
70637 | 9.156 | 0.8 | 2019-12-31 | 2020-12-31 | 365 | 8.3928 | 0.39281 | 8 | 0.78563
70628 | 9.86 | 0.8 | 2019-12-31 | 2020-12-31 | 365 | 9.0381 | 0.038134 | 9 | 0.076267
70696 | 9.6 | 0.8 | 2019-12-31 | 2020-12-31 | 365 | 8.7998 | 0.79981 | 9 | 0.59961
70723 | 7.521 | 0.8 | 2019-12-31 | 2020-12-31 | 365 | 6.8941 | 0.8941 | 7 | 0.7882
70724 | 12.765 | 0.8 | 2019-12-31 | 2020-12-31 | 365 | 11.701 | 0.70099 | 12 | 0.40198
70579 | 12.06 | 0.8 | 2019-12-31 | 2020-12-31 | 365 | 11.0548 | 0.054756 | 11 | 0.10951
70685 | 5.44 | 0.8 | 2019-12-31 | 2020-12-31 | 365 | 4.9866 | 0.98656 | 5 | 0.97311
70686 | 7.2 | 0.8 | 2019-12-31 | 2020-12-31 | 365 | 6.5999 | 0.59985 | 7 | 0.19971
70702 | 2.56 | 0.8 | 2019-12-31 | 2020-12-31 | 365 | 2.3466 | 0.34661 | 2 | 0.69323
70761 | 11.52 | 0.8 | 2019-12-31 | 2020-12-31 | 365 | 10.5598 | 0.55977 | 11 | 0.11953
70768 | 7.68 | 0.8 | 2019-12-31 | 2020-12-31 | 365 | 7.0398 | 0.039844 | 7 | 0.079689
70783 | 9.9 | 0.8 | 2019-12-31 | 2020-12-31 | 365 | 9.0748 | 0.074799 | 9 | 0.1496
70794 | 6.4 | 0.8 | 2019-12-31 | 2020-12-31 | 365 | 5.8665 | 0.86654 | 6 | 0.73307
70796 | 8.7 | 0.8 | 2019-12-31 | 2020-12-31 | 365 | 7.9748 | 0.97482 | 8 | 0.94965
70865 | 3.78 | 0.8 | 2019-12-31 | 2020-12-31 | 365 | 3.4649 | 0.46492 | 3 | 0.92985
70881 | 6.615 | 0.8 | 2019-12-31 | 2020-12-31 | 365 | 6.0636 | 0.063616 | 6 | 0.12723
71022 | 12.81 | 0.8 | 2019-12-31 | 2020-12-31 | 365 | 11.7422 | 0.74224 | 12 | 0.48448
70991 | 8.502 | 0.8 | 2019-12-31 | 2020-12-31 | 365 | 7.7933 | 0.79333 | 8 | 0.58666
71014 | 31.5 | 0.9 | 2019-12-31 | 2020-12-31 | 365 | 32.4837 | 0.48366 | 32 | 0.96731
71074 | 6.3 | 0.8 | 2019-12-31 | 2020-12-31 | 365 | 5.7749 | 0.77487 | 6 | 0.54974
71077 | 8.505 | 0.8 | 2019-12-31 | 2020-12-31 | 365 | 7.7961 | 0.79608 | 8 | 0.59216
71136 | 5.886 | 0.8 | 2019-12-31 | 2020-12-31 | 365 | 5.3954 | 0.39538 | 5 | 0.79076
71140 | 9.6 | 0.8 | 2019-12-31 | 2020-12-31 | 365 | 8.7998 | 0.79981 | 9 | 0.59961
70848 | 16.8 | 0.8 | 2019-12-31 | 2020-12-31 | 365 | 15.3997 | 0.39966 | 15 | 0.79932
71313 | 4.86 | 0.8 | 2019-12-31 | 2020-12-31 | 365 | 4.4549 | 0.4549 | 4 | 0.9098
71315 | 3.2 | 0.8 | 2019-12-31 | 2020-12-31 | 365 | 2.9333 | 0.93327 | 3 | 0.86654
71316 | 8.64 | 0.8 | 2019-12-31 | 2020-12-31 | 365 | 7.9198 | 0.91982 | 8 | 0.83965
71336 | 5.76 | 0.8 | 2019-12-31 | 2020-12-31 | 365 | 5.2799 | 0.27988 | 5 | 0.55977
71384 | 8.96 | 0.8 | 2019-12-31 | 2020-12-31 | 365 | 8.2132 | 0.21315 | 8 | 0.4263
71392 | 12.2 | 0.8 | 2019-12-31 | 2020-12-31 | 365 | 11.1831 | 0.18309 | 11 | 0.36617
71317 | 7 | 0.8 | 2019-12-31 | 2020-12-31 | 365 | 6.4165 | 0.41652 | 6 | 0.83305
71759 | 7.56 | 1 | 2019-12-31 | 2020-12-31 | 365 | 8.6623 | 0.66231 | 9 | 0.32462
71760 | 9.45 | 0.8 | 2019-12-31 | 2020-12-31 | 365 | 8.6623 | 0.66231 | 9 | 0.32462
71761 | 3.24 | 0.8 | 2019-12-31 | 2020-12-31 | 365 | 2.9699 | 0.96993 | 3 | 0.93987
71762 | 8.32 | 0.8 | 2019-12-31 | 2020-12-31 | 365 | 7.6265 | 0.6265 | 8 | 0.253
71771 | 8.175 | 0.8 | 2019-12-31 | 2020-12-31 | 365 | 7.4936 | 0.49358 | 7 | 0.98717
71770 | 4.48 | 0.8 | 2019-12-31 | 2020-12-31 | 365 | 4.1066 | 0.10658 | 4 | 0.21315
71811 | 10.24 | 0.8 | 2019-12-31 | 2020-12-31 | 365 | 9.3865 | 0.38646 | 9 | 0.77292
71849 | 6.48 | 0.8 | 2019-12-31 | 2020-12-31 | 365 | 5.9399 | 0.93987 | 6 | 0.87974
71961 | 6.405 | 0.8 | 2019-12-31 | 2020-12-31 | 365 | 5.8711 | 0.87112 | 6 | 0.74224
71857 | 8.99 | 0.8 | 2019-12-31 | 2020-12-31 | 365 | 8.2407 | 0.24065 | 8 | 0.4813
71832 | 2.943 | 0.8 | 2019-12-31 | 2020-12-31 | 365 | 2.6977 | 0.69769 | 3 | 0.39538
72096 | 2.24 | 0.8 | 2019-12-31 | 2020-12-31 | 365 | 2.0533 | 0.053288 | 2 | 0.10658
72097 | 9.6 | 0.8 | 2019-12-31 | 2020-12-31 | 365 | 8.7998 | 0.79981 | 9 | 0.59961
72109 | 2.17 | 0.8 | 2019-12-31 | 2020-12-31 | 365 | 1.9891 | 0.98912 | 2 | 0.97825
72171 | 4.16 | 0.8 | 2019-12-31 | 2020-12-31 | 365 | 3.8132 | 0.81325 | 4 | 0.6265
72173 | 4.8 | 0.8 | 2019-12-31 | 2020-12-31 | 365 | 4.3999 | 0.3999 | 4 | 0.79981
72133 | 6.4 | 0.8 | 2019-12-31 | 2020-12-31 | 365 | 5.8665 | 0.86654 | 6 | 0.73307
72426 | 7.98 | 0.8 | 2019-12-31 | 2020-12-31 | 365 | 7.3148 | 0.31484 | 7 | 0.62968
72613 | 11.2 | 0.8 | 2019-12-31 | 2020-12-31 | 365 | 10.2664 | 0.26644 | 10 | 0.53288
72603 | 9.81 | 0.8 | 2019-12-31 | 2020-12-31 | 365 | 8.9923 | 0.9923 | 9 | 0.9846
72611 | 4.32 | 0.8 | 2019-12-31 | 2020-12-31 | 365 | 3.9599 | 0.95991 | 4 | 0.91982
72612 | 6.4 | 0.8 | 2019-12-31 | 2020-12-31 | 365 | 5.8665 | 0.86654 | 6 | 0.73307
72682 | 8.28 | 0.8 | 2019-12-31 | 2020-12-31 | 365 | 7.5898 | 0.58983 | 8 | 0.17966
72717 | 5.44 | 0.8 | 2019-12-31 | 2020-12-31 | 365 | 4.9866 | 0.98656 | 5 | 0.97311
72839 | 6.48 | 0.8 | 2019-12-31 | 2020-12-31 | 365 | 5.9399 | 0.93987 | 6 | 0.87974
72841 | 8.96 | 0.8 | 2019-12-31 | 2020-12-31 | 365 | 8.2132 | 0.21315 | 8 | 0.4263
72052 | 9.6 | 0.8 | 2019-12-31 | 2020-12-31 | 365 | 8.7998 | 0.79981 | 9 | 0.59961
73152 | 8.16 | 0.8 | 2019-12-31 | 2020-12-31 | 365 | 7.4798 | 0.47983 | 7 | 0.95967
73281 | 5.6 | 0.8 | 2019-12-31 | 2020-12-31 | 365 | 5.1332 | 0.13322 | 5 | 0.26644
73283 | 8.64 | 0.8 | 2019-12-31 | 2020-12-31 | 365 | 7.9198 | 0.91982 | 8 | 0.83965
73296 | 8.64 | 0.8 | 2019-12-31 | 2020-12-31 | 365 | 7.9198 | 0.91982 | 8 | 0.83965
73304 | 4.8 | 0.8 | 2019-12-31 | 2020-12-31 | 365 | 4.3999 | 0.3999 | 4 | 0.79981
72873 | 7.44 | 0.8 | 2019-12-31 | 2020-12-31 | 365 | 6.8198 | 0.81985 | 7 | 0.6397
72879 | 8.96 | 0.8 | 2019-12-31 | 2020-12-31 | 365 | 8.2132 | 0.21315 | 8 | 0.4263
73302 | 8.54 | 0.8 | 2019-12-31 | 2020-12-31 | 365 | 7.8282 | 0.82816 | 8 | 0.65632
72100 | 17.64 | 0.8 | 2019-12-31 | 2020-12-31 | 365 | 16.1696 | 0.16964 | 16 | 0.33928
73287 | 8.96 | 0.8 | 2019-12-31 | 2020-12-31 | 365 | 8.2132 | 0.21315 | 8 | 0.4263
72789 | 4.14 | 0.8 | 2019-12-31 | 2020-12-31 | 365 | 3.7949 | 0.79492 | 4 | 0.58983
73288 | 8.96 | 0.8 | 2019-12-31 | 2020-12-31 | 365 | 8.2132 | 0.21315 | 8 | 0.4263
73720 | 8.96 | 0.8 | 2019-12-31 | 2020-12-31 | 365 | 8.2132 | 0.21315 | 8 | 0.4263
73727 | 12 | 0.8 | 2019-12-31 | 2020-12-31 | 365 | 10.9998 | 0.99976 | 11 | 0.99951
73731 | 3.84 | 0.8 | 2019-12-31 | 2020-12-31 | 365 | 3.5199 | 0.51992 | 4 | 0.039844
73733 | 8.64 | 0.8 | 2019-12-31 | 2020-12-31 | 365 | 7.9198 | 0.91982 | 8 | 0.83965
73735 | 6.72 | 0.8 | 2019-12-31 | 2020-12-31 | 365 | 6.1599 | 0.15986 | 6 | 0.31973
73290 | 5.76 | 0.8 | 2019-12-31 | 2020-12-31 | 365 | 5.2799 | 0.27988 | 5 | 0.55977
73748 | 2.88 | 0.8 | 2019-12-31 | 2020-12-31 | 365 | 2.6399 | 0.63994 | 3 | 0.27988
73752 | 10.695 | 0.8 | 2019-12-31 | 2020-12-31 | 365 | 9.8035 | 0.80353 | 10 | 0.60707
73772 | 8.28 | 0.8 | 2019-12-31 | 2020-12-31 | 365 | 7.5898 | 0.58983 | 8 | 0.17966
73785 | 8.96 | 0.8 | 2019-12-31 | 2020-12-31 | 365 | 8.2132 | 0.21315 | 8 | 0.4263
73876 | 7.68 | 0.8 | 2019-12-31 | 2020-12-31 | 365 | 7.0398 | 0.039844 | 7 | 0.079689
73879 | 7.2 | 0.8 | 2019-12-31 | 2020-12-31 | 365 | 6.5999 | 0.59985 | 7 | 0.19971
73887 | 11.2 | 0.8 | 2019-12-31 | 2020-12-31 | 365 | 10.2664 | 0.26644 | 10 | 0.53288
73721 | 11.2 | 0.8 | 2019-12-31 | 2020-12-31 | 365 | 10.2664 | 0.26644 | 10 | 0.53288
73932 | 10.08 | 0.8 | 2019-12-31 | 2020-12-31 | 365 | 9.2398 | 0.2398 | 9 | 0.47959
73730 | 10.395 | 0.8 | 2019-12-31 | 2020-12-31 | 365 | 9.5285 | 0.52854 | 10 | 0.057079
73898 | 7.36 | 0.8 | 2019-12-31 | 2020-12-31 | 365 | 6.7465 | 0.74652 | 7 | 0.49304
73979 | 7.2 | 0.8 | 2019-12-31 | 2020-12-31 | 365 | 6.5999 | 0.59985 | 7 | 0.19971
73763 | 7.93 | 0.8 | 2019-12-31 | 2020-12-31 | 365 | 7.269 | 0.26901 | 7 | 0.53801
73969 | 6 | 0.8 | 2019-12-31 | 2020-12-31 | 365 | 5.4999 | 0.49988 | 5 | 0.99976
74457 | 11.16 | 0.8 | 2019-12-31 | 2020-12-31 | 365 | 10.2298 | 0.22977 | 10 | 0.45955
74433 | 12.8 | 0.8 | 2019-12-31 | 2020-12-31 | 365 | 11.7331 | 0.73307 | 12 | 0.46615
74528 | 7.705 | 0.8 | 2019-12-31 | 2020-12-31 | 365 | 7.0628 | 0.062761 | 7 | 0.12552
74531 | 6.84 | 0.8 | 2019-12-31 | 2020-12-31 | 365 | 6.2699 | 0.26986 | 6 | 0.53972
74534 | 5.11 | 0.8 | 2019-12-31 | 2020-12-31 | 365 | 4.6841 | 0.68406 | 5 | 0.36813
74546 | 9.72 | 0.8 | 2019-12-31 | 2020-12-31 | 365 | 8.9098 | 0.9098 | 9 | 0.81961
74536 | 5.76 | 0.8 | 2019-12-31 | 2020-12-31 | 365 | 5.2799 | 0.27988 | 5 | 0.55977
74651 | 8.82 | 0.8 | 2019-12-31 | 2020-12-31 | 365 | 8.0848 | 0.084821 | 8 | 0.16964
74539 | 8.64 | 0.8 | 2019-12-31 | 2020-12-31 | 365 | 7.9198 | 0.91982 | 8 | 0.83965
74430 | 4.69 | 0.8 | 2019-12-31 | 2020-12-31 | 365 | 4.2991 | 0.29907 | 4 | 0.59814
74790 | 1.92 | 0.8 | 2019-12-31 | 2020-12-31 | 365 | 1.76 | 0.75996 | 2 | 0.51992
74827 | 9.36 | 0.8 | 2019-12-31 | 2020-12-31 | 365 | 8.5798 | 0.57981 | 9 | 0.15962
74831 | 9.81 | 0.8 | 2019-12-31 | 2020-12-31 | 365 | 8.9923 | 0.9923 | 9 | 0.9846
74832 | 9.76 | 0.8 | 2019-12-31 | 2020-12-31 | 365 | 8.9465 | 0.94647 | 9 | 0.89294
74834 | 10.22 | 0.8 | 2019-12-31 | 2020-12-31 | 365 | 9.3681 | 0.36813 | 9 | 0.73625
74836 | 6.72 | 0.8 | 2019-12-31 | 2020-12-31 | 365 | 6.1599 | 0.15986 | 6 | 0.31973
74848 | 12.42 | 0.8 | 2019-12-31 | 2020-12-31 | 365 | 11.3847 | 0.38475 | 11 | 0.7695
74858 | 8 | 0.8 | 2019-12-31 | 2020-12-31 | 365 | 7.3332 | 0.33317 | 7 | 0.66634
74860 | 7.68 | 0.8 | 2019-12-31 | 2020-12-31 | 365 | 7.0398 | 0.039844 | 7 | 0.079689
74862 | 24.92 | 0.8 | 2019-12-31 | 2020-12-31 | 365 | 22.8428 | 0.84283 | 23 | 0.68566
74868 | 6.4 | 0.8 | 2019-12-31 | 2020-12-31 | 365 | 5.8665 | 0.86654 | 6 | 0.73307
74871 | 8.7 | 0.8 | 2019-12-31 | 2020-12-31 | 365 | 7.9748 | 0.97482 | 8 | 0.94965
74880 | 8.32 | 0.8 | 2019-12-31 | 2020-12-31 | 365 | 7.6265 | 0.6265 | 8 | 0.253
74881 | 6.48 | 0.8 | 2019-12-31 | 2020-12-31 | 365 | 5.9399 | 0.93987 | 6 | 0.87974
74905 | 8.32 | 0.8 | 2019-12-31 | 2020-12-31 | 365 | 7.6265 | 0.6265 | 8 | 0.253
74824 | 3.465 | 0.8 | 2019-12-31 | 2020-12-31 | 365 | 3.1762 | 0.17618 | 3 | 0.35236
74937 | 12.6 | 0.8 | 2019-12-31 | 2020-12-31 | 365 | 11.5497 | 0.54974 | 12 | 0.099489
74939 | 8.32 | 0.8 | 2019-12-31 | 2020-12-31 | 365 | 7.6265 | 0.6265 | 8 | 0.253
74845 | 7.68 | 0.8 | 2019-12-31 | 2020-12-31 | 365 | 7.0398 | 0.039844 | 7 | 0.079689
72620 | 10.08 | 0.8 | 2019-12-31 | 2020-12-31 | 365 | 9.2398 | 0.2398 | 9 | 0.47959
74545 | 10 | 0.8 | 2019-12-31 | 2020-12-31 | 365 | 9.1665 | 0.16646 | 9 | 0.33293
76069 | 24.82 | 0.8 | 2019-12-31 | 2020-12-31 | 365 | 22.7512 | 0.75116 | 23 | 0.50233
76164 | 10.08 | 0.8 | 2019-12-31 | 2020-12-31 | 365 | 9.2398 | 0.2398 | 9 | 0.47959
76177 | 5.76 | 0.8 | 2019-12-31 | 2020-12-31 | 365 | 5.2799 | 0.27988 | 5 | 0.55977
76180 | 5.76 | 0.8 | 2019-12-31 | 2020-12-31 | 365 | 5.2799 | 0.27988 | 5 | 0.55977
76189 | 3.924 | 0.8 | 2019-12-31 | 2020-12-31 | 365 | 3.5969 | 0.59692 | 4 | 0.19384
76203 | 10.791 | 0.8 | 2019-12-31 | 2020-12-31 | 365 | 9.8915 | 0.89153 | 10 | 0.78306
76237 | 7.2 | 0.8 | 2019-12-31 | 2020-12-31 | 365 | 6.5999 | 0.59985 | 7 | 0.19971
76246 | 7.68 | 0.8 | 2019-12-31 | 2020-12-31 | 365 | 7.0398 | 0.039844 | 7 | 0.079689
76255 | 7.8 | 0.8 | 2019-12-31 | 2020-12-31 | 365 | 7.1498 | 0.14984 | 7 | 0.29968
76283 | 2.8 | 0.8 | 2019-12-31 | 2020-12-31 | 365 | 2.5666 | 0.56661 | 3 | 0.13322
76285 | 12.2 | 0.8 | 2019-12-31 | 2020-12-31 | 365 | 11.1831 | 0.18309 | 11 | 0.36617
76286 | 6.3 | 0.8 | 2019-12-31 | 2020-12-31 | 365 | 5.7749 | 0.77487 | 6 | 0.54974
76330 | 9.49 | 0.8 | 2019-12-31 | 2020-12-31 | 365 | 8.699 | 0.69897 | 9 | 0.39795
76335 | 5.175 | 0.8 | 2019-12-31 | 2020-12-31 | 365 | 4.7436 | 0.74365 | 5 | 0.48729
76401 | 16.32 | 0.8 | 2019-12-31 | 2020-12-31 | 365 | 14.9597 | 0.95967 | 15 | 0.91934
76171 | 3.6 | 0.8 | 2019-12-31 | 2020-12-31 | 365 | 3.2999 | 0.29993 | 3 | 0.59985
76247 | 9.92 | 0.8 | 2019-12-31 | 2020-12-31 | 365 | 9.0931 | 0.093132 | 9 | 0.18626
76251 | 11.52 | 0.8 | 2019-12-31 | 2020-12-31 | 365 | 10.5598 | 0.55977 | 11 | 0.11953
76445 | 11.2 | 0.8 | 2019-12-31 | 2020-12-31 | 365 | 10.2664 | 0.26644 | 10 | 0.53288
76820 | 4.68 | 0.8 | 2019-12-31 | 2020-12-31 | 365 | 4.2899 | 0.28991 | 4 | 0.57981
76826 | 12.045 | 0.8 | 2019-12-31 | 2020-12-31 | 365 | 11.041 | 0.041006 | 11 | 0.082012
76830 | 6.72 | 0.8 | 2019-12-31 | 2020-12-31 | 365 | 6.1599 | 0.15986 | 6 | 0.31973
76802 | 4.02 | 0.8 | 2019-12-31 | 2020-12-31 | 365 | 3.6849 | 0.68492 | 4 | 0.36984
76780 | 6.4 | 0.8 | 2019-12-31 | 2020-12-31 | 365 | 5.8665 | 0.86654 | 6 | 0.73307
76929 | 9.49 | 0.8 | 2019-12-31 | 2020-12-31 | 365 | 8.699 | 0.69897 | 9 | 0.39795
76930 | 4.8 | 0.8 | 2019-12-31 | 2020-12-31 | 365 | 4.3999 | 0.3999 | 4 | 0.79981
77035 | 7.92 | 0.8 | 2019-12-31 | 2020-12-31 | 365 | 7.2598 | 0.25984 | 7 | 0.51968
77036 | 11.97 | 0.8 | 2019-12-31 | 2020-12-31 | 365 | 10.9723 | 0.97226 | 11 | 0.94451
76794 | 7.68 | 0.8 | 2019-12-31 | 2020-12-31 | 365 | 7.0398 | 0.039844 | 7 | 0.079689
77272 | 4.578 | 0.8 | 2019-12-31 | 2020-12-31 | 365 | 4.1964 | 0.19641 | 4 | 0.39281
77273 | 11.22 | 0.8 | 2019-12-31 | 2020-12-31 | 365 | 10.2848 | 0.28477 | 10 | 0.56955
77295 | 6.615 | 0.8 | 2019-12-31 | 2020-12-31 | 365 | 6.0636 | 0.063616 | 6 | 0.12723
77022 | 6.6 | 0.8 | 2019-12-31 | 2020-12-31 | 365 | 6.0499 | 0.049866 | 6 | 0.099732
77300 | 8.395 | 0.8 | 2019-12-31 | 2020-12-31 | 365 | 7.6952 | 0.69525 | 8 | 0.39049
77322 | 10.88 | 0.8 | 2019-12-31 | 2020-12-31 | 365 | 9.9731 | 0.97311 | 10 | 0.94623
77340 | 8.04 | 0.8 | 2019-12-31 | 2020-12-31 | 365 | 7.3698 | 0.36984 | 7 | 0.73967
77356 | 8.64 | 0.8 | 2019-12-31 | 2020-12-31 | 365 | 7.9198 | 0.91982 | 8 | 0.83965
77274 | 5.6 | 0.8 | 2019-12-31 | 2020-12-31 | 365 | 5.1332 | 0.13322 | 5 | 0.26644
77348 | 11.34 | 0.8 | 2019-12-31 | 2020-12-31 | 365 | 10.3948 | 0.39477 | 10 | 0.78954
77362 | 6.72 | 0.8 | 2019-12-31 | 2020-12-31 | 365 | 6.1599 | 0.15986 | 6 | 0.31973
77396 | 3.84 | 0.8 | 2019-12-31 | 2020-12-31 | 365 | 3.5199 | 0.51992 | 4 | 0.039844
77400 | 5.475 | 0.8 | 2019-12-31 | 2020-12-31 | 365 | 5.0186 | 0.018639 | 5 | 0.037278
77403 | 8.04 | 0.8 | 2019-12-31 | 2020-12-31 | 365 | 7.3698 | 0.36984 | 7 | 0.73967
77303 | 17.92 | 0.8 | 2019-12-31 | 2020-12-31 | 365 | 16.4263 | 0.4263 | 16 | 0.85261
77404 | 10.95 | 0.8 | 2019-12-31 | 2020-12-31 | 365 | 10.0373 | 0.037278 | 10 | 0.074556
77411 | 9.045 | 0.8 | 2019-12-31 | 2020-12-31 | 365 | 8.2911 | 0.29107 | 8 | 0.58213
77418 | 7.68 | 0.8 | 2019-12-31 | 2020-12-31 | 365 | 7.0398 | 0.039844 | 7 | 0.079689
77422 | 7.92 | 0.8 | 2019-12-31 | 2020-12-31 | 365 | 7.2598 | 0.25984 | 7 | 0.51968
77434 | 9.38 | 0.8 | 2019-12-31 | 2020-12-31 | 365 | 8.5981 | 0.59814 | 9 | 0.19629
77352 | 6.3 | 0.8 | 2019-12-31 | 2020-12-31 | 365 | 5.7749 | 0.77487 | 6 | 0.54974
77292 | 6.365 | 0.8 | 2019-12-31 | 2020-12-31 | 365 | 5.8345 | 0.83445 | 6 | 0.66891
77315 | 6.4 | 0.8 | 2019-12-31 | 2020-12-31 | 365 | 5.8665 | 0.86654 | 6 | 0.73307
77753 | 8.58 | 0.8 | 2019-12-31 | 2020-12-31 | 365 | 7.8648 | 0.86483 | 8 | 0.72965
77754 | 5.6 | 0.8 | 2019-12-31 | 2020-12-31 | 365 | 5.1332 | 0.13322 | 5 | 0.26644
77755 | 9.28 | 0.8 | 2019-12-31 | 2020-12-31 | 365 | 8.5065 | 0.50648 | 9 | 0.012957
77757 | 6.93 | 0.8 | 2019-12-31 | 2020-12-31 | 365 | 6.3524 | 0.35236 | 6 | 0.70472
77760 | 9.76 | 0.8 | 2019-12-31 | 2020-12-31 | 365 | 8.9465 | 0.94647 | 9 | 0.89294
77764 | 6.4 | 0.8 | 2019-12-31 | 2020-12-31 | 365 | 5.8665 | 0.86654 | 6 | 0.73307
77780 | 7.04 | 0.8 | 2019-12-31 | 2020-12-31 | 365 | 6.4532 | 0.45319 | 6 | 0.90638
77788 | 7.41 | 0.8 | 2019-12-31 | 2020-12-31 | 365 | 6.7923 | 0.79235 | 7 | 0.5847
77791 | 8.76 | 0.8 | 2019-12-31 | 2020-12-31 | 365 | 8.0298 | 0.029822 | 8 | 0.059645
77792 | 5.11 | 0.8 | 2019-12-31 | 2020-12-31 | 365 | 4.6841 | 0.68406 | 5 | 0.36813
77432 | 11.385 | 0.8 | 2019-12-31 | 2020-12-31 | 365 | 10.436 | 0.43602 | 10 | 0.87204
77813 | 7.04 | 0.8 | 2019-12-31 | 2020-12-31 | 365 | 6.4532 | 0.45319 | 6 | 0.90638
77435 | 5.8 | 0.8 | 2019-12-31 | 2020-12-31 | 365 | 5.3165 | 0.31655 | 5 | 0.6331
77769 | 3.78 | 0.8 | 2019-12-31 | 2020-12-31 | 365 | 3.4649 | 0.46492 | 3 | 0.92985
77423 | 7.59 | 0.8 | 2019-12-31 | 2020-12-31 | 365 | 6.9573 | 0.95735 | 7 | 0.91469
77882 | 6.3 | 0.8 | 2019-12-31 | 2020-12-31 | 365 | 5.7749 | 0.77487 | 6 | 0.54974
77884 | 7.848 | 0.8 | 2019-12-31 | 2020-12-31 | 365 | 7.1938 | 0.19384 | 7 | 0.38768
77908 | 24.84 | 0.8 | 2019-12-31 | 2020-12-31 | 365 | 22.7695 | 0.7695 | 23 | 0.53899
77918 | 12.6 | 0.8 | 2019-12-31 | 2020-12-31 | 365 | 11.5497 | 0.54974 | 12 | 0.099489
77939 | 4.905 | 0.8 | 2019-12-31 | 2020-12-31 | 365 | 4.4962 | 0.49615 | 4 | 0.9923
77941 | 8.829 | 0.8 | 2019-12-31 | 2020-12-31 | 365 | 8.0931 | 0.093071 | 8 | 0.18614
77947 | 6.48 | 0.8 | 2019-12-31 | 2020-12-31 | 365 | 5.9399 | 0.93987 | 6 | 0.87974
77950 | 7.848 | 0.8 | 2019-12-31 | 2020-12-31 | 365 | 7.1938 | 0.19384 | 7 | 0.38768
77942 | 9.72 | 0.8 | 2019-12-31 | 2020-12-31 | 365 | 8.9098 | 0.9098 | 9 | 0.81961
77940 | 8.64 | 0.8 | 2019-12-31 | 2020-12-31 | 365 | 7.9198 | 0.91982 | 8 | 0.83965
77949 | 5.232 | 0.8 | 2019-12-31 | 2020-12-31 | 365 | 4.7959 | 0.79589 | 5 | 0.59179
78334 | 8.96 | 0.8 | 2019-12-31 | 2020-12-31 | 365 | 8.2132 | 0.21315 | 8 | 0.4263
78276 | 3.63 | 0.8 | 2019-12-31 | 2020-12-31 | 365 | 3.3274 | 0.32743 | 3 | 0.65485
78301 | 8.58 | 0.8 | 2019-12-31 | 2020-12-31 | 365 | 7.8648 | 0.86483 | 8 | 0.72965
78266 | 6.57 | 0.8 | 2019-12-31 | 2020-12-31 | 365 | 6.0224 | 0.022367 | 6 | 0.044734
78260 | 6.205 | 0.8 | 2019-12-31 | 2020-12-31 | 365 | 5.6878 | 0.68779 | 6 | 0.37558
78270 | 7.56 | 0.8 | 2019-12-31 | 2020-12-31 | 365 | 6.9298 | 0.92985 | 7 | 0.85969
78272 | 7.2 | 0.8 | 2019-12-31 | 2020-12-31 | 365 | 6.5999 | 0.59985 | 7 | 0.19971
78274 | 4.8 | 0.8 | 2019-12-31 | 2020-12-31 | 365 | 4.3999 | 0.3999 | 4 | 0.79981
78318 | 10.71 | 0.8 | 2019-12-31 | 2020-12-31 | 365 | 9.8173 | 0.81728 | 10 | 0.63457
78321 | 6.48 | 0.8 | 2019-12-31 | 2020-12-31 | 365 | 5.9399 | 0.93987 | 6 | 0.87974
78336 | 9.45 | 0.8 | 2019-12-31 | 2020-12-31 | 365 | 8.6623 | 0.66231 | 9 | 0.32462
78356 | 9.38 | 0.8 | 2019-12-31 | 2020-12-31 | 365 | 8.5981 | 0.59814 | 9 | 0.19629
78345 | 10.56 | 0.8 | 2019-12-31 | 2020-12-31 | 365 | 9.6798 | 0.67979 | 10 | 0.35957
78499 | 6.2 | 0.8 | 2019-12-31 | 2020-12-31 | 365 | 5.6832 | 0.68321 | 6 | 0.36642
78646 | 12.87 | 0.8 | 2019-12-31 | 2020-12-31 | 365 | 11.7972 | 0.79724 | 12 | 0.59448
78647 | 12.06 | 0.8 | 2019-12-31 | 2020-12-31 | 365 | 11.0548 | 0.054756 | 11 | 0.10951
78654 | 7.04 | 0.8 | 2019-12-31 | 2020-12-31 | 365 | 6.4532 | 0.45319 | 6 | 0.90638
78662 | 7.26 | 0.8 | 2019-12-31 | 2020-12-31 | 365 | 6.6549 | 0.65485 | 7 | 0.30971
78669 | 6.93 | 0.8 | 2019-12-31 | 2020-12-31 | 365 | 6.3524 | 0.35236 | 6 | 0.70472
78682 | 5.12 | 0.8 | 2019-12-31 | 2020-12-31 | 365 | 4.6932 | 0.69323 | 5 | 0.38646
77885 | 4.56 | 1 | 2019-12-31 | 2020-12-31 | 365 | 5.2249 | 0.22488 | 5 | 0.44977
79051 | 7.56 | 0.8 | 2019-12-31 | 2020-12-31 | 365 | 6.9298 | 0.92985 | 7 | 0.85969
79052 | 11.39 | 0.8 | 2019-12-31 | 2020-12-31 | 365 | 10.4406 | 0.4406 | 10 | 0.8812
78650 | 10.92 | 0.8 | 2019-12-31 | 2020-12-31 | 365 | 10.0098 | 0.0097787 | 10 | 0.019557
78651 | 9.6 | 0.8 | 2019-12-31 | 2020-12-31 | 365 | 8.7998 | 0.79981 | 9 | 0.59961
78680 | 8.04 | 0.8 | 2019-12-31 | 2020-12-31 | 365 | 7.3698 | 0.36984 | 7 | 0.73967
78684 | 7.2 | 0.8 | 2019-12-31 | 2020-12-31 | 365 | 6.5999 | 0.59985 | 7 | 0.19971
78930 | 11.2 | 0.8 | 2019-12-31 | 2020-12-31 | 365 | 10.2664 | 0.26644 | 10 | 0.53288
79090 | 8.28 | 0.8 | 2019-12-31 | 2020-12-31 | 365 | 7.5898 | 0.58983 | 8 | 0.17966
79109 | 6.365 | 0.8 | 2019-12-31 | 2020-12-31 | 365 | 5.8345 | 0.83445 | 6 | 0.66891
79131 | 11.2 | 0.8 | 2019-12-31 | 2020-12-31 | 365 | 10.2664 | 0.26644 | 10 | 0.53288
79132 | 5.76 | 0.8 | 2019-12-31 | 2020-12-31 | 365 | 5.2799 | 0.27988 | 5 | 0.55977
79135 | 4.68 | 0.8 | 2019-12-31 | 2020-12-31 | 365 | 4.2899 | 0.28991 | 4 | 0.57981
78645 | 8.505 | 0.8 | 2019-12-31 | 2020-12-31 | 365 | 7.7961 | 0.79608 | 8 | 0.59216
78507 | 6.935 | 0.8 | 2019-12-31 | 2020-12-31 | 365 | 6.3569 | 0.35694 | 6 | 0.71389
78999 | 94.12 | 0.7 | 2019-12-31 | 2020-12-31 | 365 | 75.4904 | 0.49041 | 75 | 0.98083
79095 | 9.9 | 0.8 | 2019-12-31 | 2020-12-31 | 365 | 9.0748 | 0.074799 | 9 | 0.1496
79245 | 7.84 | 0.8 | 2019-12-31 | 2020-12-31 | 365 | 7.1865 | 0.18651 | 7 | 0.37302
79249 | 9.72 | 0.8 | 2019-12-31 | 2020-12-31 | 365 | 8.9098 | 0.9098 | 9 | 0.81961
79118 | 13.734 | 0.8 | 2019-12-31 | 2020-12-31 | 365 | 12.5892 | 0.58922 | 13 | 0.17844
79133 | 8.91 | 0.8 | 2019-12-31 | 2020-12-31 | 365 | 8.1673 | 0.16732 | 8 | 0.33464
79606 | 9 | 0.8 | 2019-12-31 | 2020-12-31 | 365 | 8.2498 | 0.24982 | 8 | 0.49964
79604 | 5.76 | 0.8 | 2019-12-31 | 2020-12-31 | 365 | 5.2799 | 0.27988 | 5 | 0.55977
79603 | 8.04 | 0.8 | 2019-12-31 | 2020-12-31 | 365 | 7.3698 | 0.36984 | 7 | 0.73967
79600 | 12.4 | 0.8 | 2019-12-31 | 2020-12-31 | 365 | 11.3664 | 0.36642 | 11 | 0.73283
78681 | 8.04 | 0.8 | 2019-12-31 | 2020-12-31 | 365 | 7.3698 | 0.36984 | 7 | 0.73967
79592 | 9.12 | 0.8 | 2019-12-31 | 2020-12-31 | 365 | 8.3598 | 0.35982 | 8 | 0.71963
79587 | 4.9 | 0.8 | 2019-12-31 | 2020-12-31 | 365 | 4.4916 | 0.49157 | 4 | 0.98313
79582 | 8.55 | 0.8 | 2019-12-31 | 2020-12-31 | 365 | 7.8373 | 0.83733 | 8 | 0.67465
78254 | 7.54 | 0.8 | 2019-12-31 | 2020-12-31 | 365 | 6.9115 | 0.91151 | 7 | 0.82303
79741 | 8.96 | 0.8 | 2019-12-31 | 2020-12-31 | 365 | 8.2132 | 0.21315 | 8 | 0.4263
79743 | 4.32 | 0.8 | 2019-12-31 | 2020-12-31 | 365 | 3.9599 | 0.95991 | 4 | 0.91982
79744 | 6 | 0.8 | 2019-12-31 | 2020-12-31 | 365 | 5.4999 | 0.49988 | 5 | 0.99976
79602 | 9.94 | 0.8 | 2019-12-31 | 2020-12-31 | 365 | 9.1115 | 0.11147 | 9 | 0.22293
79751 | 7.04 | 0.8 | 2019-12-31 | 2020-12-31 | 365 | 6.4532 | 0.45319 | 6 | 0.90638
79746 | 5.04 | 0.8 | 2019-12-31 | 2020-12-31 | 365 | 4.6199 | 0.6199 | 5 | 0.2398
79581 | 4.32 | 0.8 | 2019-12-31 | 2020-12-31 | 365 | 3.9599 | 0.95991 | 4 | 0.91982
79749 | 6.3 | 0.8 | 2019-12-31 | 2020-12-31 | 365 | 5.7749 | 0.77487 | 6 | 0.54974
80155 | 2.97 | 0.8 | 2019-12-31 | 2020-12-31 | 365 | 2.7224 | 0.72244 | 3 | 0.44488
80274 | 5.12 | 0.8 | 2019-12-31 | 2020-12-31 | 365 | 4.6932 | 0.69323 | 5 | 0.38646
80289 | 5.36 | 0.8 | 2019-12-31 | 2020-12-31 | 365 | 4.9132 | 0.91322 | 5 | 0.82645
79235 | 10.44 | 0.8 | 2019-12-31 | 2020-12-31 | 365 | 9.5698 | 0.56979 | 10 | 0.13958
80471 | 7.84 | 0.8 | 2019-12-31 | 2020-12-31 | 365 | 7.1865 | 0.18651 | 7 | 0.37302
80473 | 5.025 | 0.8 | 2019-12-31 | 2020-12-31 | 365 | 4.6061 | 0.60615 | 5 | 0.2123
80475 | 8.32 | 0.8 | 2019-12-31 | 2020-12-31 | 365 | 7.6265 | 0.6265 | 8 | 0.253
80506 | 6.6 | 0.8 | 2019-12-31 | 2020-12-31 | 365 | 6.0499 | 0.049866 | 6 | 0.099732
80510 | 8.64 | 0.8 | 2019-12-31 | 2020-12-31 | 365 | 7.9198 | 0.91982 | 8 | 0.83965
80692 | 7.56 | 0.8 | 2019-12-31 | 2020-12-31 | 365 | 6.9298 | 0.92985 | 7 | 0.85969
80695 | 8.829 | 0.8 | 2019-12-31 | 2020-12-31 | 365 | 8.0931 | 0.093071 | 8 | 0.18614
80502 | 10.72 | 0.8 | 2019-12-31 | 2020-12-31 | 365 | 9.8264 | 0.82645 | 10 | 0.6529
80793 | 6.76 | 1 | 2019-12-31 | 2020-12-31 | 365 | 7.7457 | 0.74566 | 8 | 0.49132
80696 | 9.72 | 0.8 | 2019-12-31 | 2020-12-31 | 365 | 8.9098 | 0.9098 | 9 | 0.81961
80805 | 11.055 | 0.8 | 2019-12-31 | 2020-12-31 | 365 | 10.1335 | 0.13353 | 10 | 0.26705
80478 | 10.56 | 0.8 | 2019-12-31 | 2020-12-31 | 365 | 9.6798 | 0.67979 | 10 | 0.35957
80490 | 9.92 | 0.8 | 2019-12-31 | 2020-12-31 | 365 | 9.0931 | 0.093132 | 9 | 0.18626
80997 | 3.84 | 0.8 | 2019-12-31 | 2020-12-31 | 365 | 3.5199 | 0.51992 | 4 | 0.039844
81269 | 6.84 | 0.8 | 2019-12-31 | 2020-12-31 | 365 | 6.2699 | 0.26986 | 6 | 0.53972
81048 | 5.12 | 0.8 | 2019-12-31 | 2020-12-31 | 365 | 4.6932 | 0.69323 | 5 | 0.38646
81168 | 15.12 | 0.8 | 2019-12-31 | 2020-12-31 | 365 | 13.8597 | 0.85969 | 14 | 0.71939
81146 | 9.715 | 0.8 | 2019-12-31 | 2020-12-31 | 365 | 8.9052 | 0.90522 | 9 | 0.81044
81066 | 3.24 | 0.8 | 2019-12-31 | 2020-12-31 | 365 | 2.9699 | 0.96993 | 3 | 0.93987
81334 | 19.08 | 0.8 | 2019-12-31 | 2020-12-31 | 365 | 17.4896 | 0.48961 | 17 | 0.97923
81057 | 7.68 | 0.8 | 2019-12-31 | 2020-12-31 | 365 | 7.0398 | 0.039844 | 7 | 0.079689
81351 | 4.32 | 0.8 | 2019-12-31 | 2020-12-31 | 365 | 3.9599 | 0.95991 | 4 | 0.91982
81561 | 4.13 | 0.8 | 2019-12-31 | 2020-12-31 | 365 | 3.7857 | 0.78575 | 4 | 0.5715
81559 | 2.97 | 0.8 | 2019-12-31 | 2020-12-31 | 365 | 2.7224 | 0.72244 | 3 | 0.44488
81825 | 12.24 | 0.8 | 2019-12-31 | 2020-12-31 | 365 | 11.2198 | 0.21975 | 11 | 0.4395
81779 | 7.92 | 0.8 | 2019-12-31 | 2020-12-31 | 365 | 7.2598 | 0.25984 | 7 | 0.51968
81772 | 7.59 | 0.8 | 2019-12-31 | 2020-12-31 | 365 | 6.9573 | 0.95735 | 7 | 0.91469
81888 | 12.24 | 0.8 | 2019-12-31 | 2020-12-31 | 365 | 11.2198 | 0.21975 | 11 | 0.4395
81143 | 10.24 | 0.8 | 2019-12-31 | 2020-12-31 | 365 | 9.3865 | 0.38646 | 9 | 0.77292
81623 | 2.56 | 0.8 | 2019-12-31 | 2020-12-31 | 365 | 2.3466 | 0.34661 | 2 | 0.69323
81977 | 7.68 | 0.8 | 2019-12-31 | 2020-12-31 | 365 | 7.0398 | 0.039844 | 7 | 0.079689
81978 | 11.2 | 0.8 | 2019-12-31 | 2020-12-31 | 365 | 10.2664 | 0.26644 | 10 | 0.53288
81136 | 8.91 | 0.8 | 2019-12-31 | 2020-12-31 | 365 | 8.1673 | 0.16732 | 8 | 0.33464
81716 | 8 | 0.8 | 2019-12-31 | 2020-12-31 | 365 | 7.3332 | 0.33317 | 7 | 0.66634
81537 | 24.78 | 0.8 | 2019-12-31 | 2020-12-31 | 365 | 22.7145 | 0.7145 | 23 | 0.429
81591 | 6.48 | 0.8 | 2019-12-31 | 2020-12-31 | 365 | 5.9399 | 0.93987 | 6 | 0.87974
81535 | 11.52 | 0.8 | 2019-12-31 | 2020-12-31 | 365 | 10.5598 | 0.55977 | 11 | 0.11953
81166 | 12.88 | 0.8 | 2019-12-31 | 2020-12-31 | 365 | 11.8064 | 0.80641 | 12 | 0.61281
80795 | 7.98 | 0.8 | 2019-12-31 | 2020-12-31 | 365 | 7.3148 | 0.31484 | 7 | 0.62968
82186 | 7.56 | 0.8 | 2019-12-31 | 2020-12-31 | 365 | 6.9298 | 0.92985 | 7 | 0.85969
81704 | 12.6 | 0.8 | 2019-12-31 | 2020-12-31 | 365 | 11.5497 | 0.54974 | 12 | 0.099489
81862 | 6.03 | 0.8 | 2019-12-31 | 2020-12-31 | 365 | 5.5274 | 0.52738 | 6 | 0.054756
82024 | 3.78 | 0.8 | 2019-12-31 | 2020-12-31 | 365 | 3.4649 | 0.46492 | 3 | 0.92985
82025 | 12 | 0.8 | 2019-12-31 | 2020-12-31 | 365 | 10.9998 | 0.99976 | 11 | 0.99951
82309 | 12.24 | 0.8 | 2019-12-31 | 2020-12-31 | 365 | 11.2198 | 0.21975 | 11 | 0.4395
82377 | 7.37 | 0.8 | 2019-12-31 | 2020-12-31 | 365 | 6.7557 | 0.75568 | 7 | 0.51137
82422 | 6.7 | 0.8 | 2019-12-31 | 2020-12-31 | 365 | 6.1415 | 0.14153 | 6 | 0.28306
81889 | 11.8 | 0.8 | 2019-12-31 | 2020-12-31 | 365 | 10.8164 | 0.81643 | 11 | 0.63286
82354 | 4.38 | 0.8 | 2019-12-31 | 2020-12-31 | 365 | 4.0149 | 0.014911 | 4 | 0.029822
82636 | 6.12 | 0.8 | 2019-12-31 | 2020-12-31 | 365 | 5.6099 | 0.60988 | 6 | 0.21975
82793 | 4.905 | 0.8 | 2019-12-31 | 2020-12-31 | 365 | 4.4962 | 0.49615 | 4 | 0.9923
82846 | 10.08 | 0.8 | 2019-12-31 | 2020-12-31 | 365 | 9.2398 | 0.2398 | 9 | 0.47959
82847 | 12.095 | 0.8 | 2019-12-31 | 2020-12-31 | 365 | 11.0868 | 0.086838 | 11 | 0.17368
82851 | 13.4 | 0.8 | 2019-12-31 | 2020-12-31 | 365 | 12.2831 | 0.28306 | 12 | 0.56612
82887 | 9.81 | 0.8 | 2019-12-31 | 2020-12-31 | 365 | 8.9923 | 0.9923 | 9 | 0.9846
82892 | 10.8 | 0.8 | 2019-12-31 | 2020-12-31 | 365 | 9.8998 | 0.89978 | 10 | 0.79956
82368 | 9.92 | 0.8 | 2019-12-31 | 2020-12-31 | 365 | 9.0931 | 0.093132 | 9 | 0.18626
83080 | 6.72 | 0.8 | 2019-12-31 | 2020-12-31 | 365 | 6.1599 | 0.15986 | 6 | 0.31973
83113 | 6.12 | 0.8 | 2019-12-31 | 2020-12-31 | 365 | 5.6099 | 0.60988 | 6 | 0.21975
81581 | 13.23 | 0.8 | 2019-12-31 | 2020-12-31 | 365 | 12.1272 | 0.12723 | 12 | 0.25446
83262 | 10.8 | 0.8 | 2019-12-31 | 2020-12-31 | 365 | 9.8998 | 0.89978 | 10 | 0.79956
83328 | 24.85 | 0.8 | 2019-12-31 | 2020-12-31 | 365 | 22.7787 | 0.77866 | 23 | 0.55733
83293 | 102 | 0.7 | 2019-12-31 | 2020-12-31 | 365 | 81.8107 | 0.81069 | 82 | 0.62138
82980 | 11.34 | 0.8 | 2019-12-31 | 2020-12-31 | 365 | 10.3948 | 0.39477 | 10 | 0.78954
83472 | 13.34 | 0.8 | 2019-12-31 | 2020-12-31 | 365 | 12.2281 | 0.22806 | 12 | 0.45613
83652 | 12.96 | 0.8 | 2019-12-31 | 2020-12-31 | 365 | 11.8797 | 0.87974 | 12 | 0.75947
83655 | 8.829 | 0.8 | 2019-12-31 | 2020-12-31 | 365 | 8.0931 | 0.093071 | 8 | 0.18614
83543 | 6.12 | 0.8 | 2019-12-31 | 2020-12-31 | 365 | 5.6099 | 0.60988 | 6 | 0.21975
83557 | 8.58 | 0.8 | 2019-12-31 | 2020-12-31 | 365 | 7.8648 | 0.86483 | 8 | 0.72965
83291 | 5.04 | 0.8 | 2019-12-31 | 2020-12-31 | 365 | 4.6199 | 0.6199 | 5 | 0.2398
83745 | 5.559 | 0.8 | 2019-12-31 | 2020-12-31 | 365 | 5.0956 | 0.095637 | 5 | 0.19127
83829 | 10.385 | 0.8 | 2019-12-31 | 2020-12-31 | 365 | 9.5194 | 0.51937 | 10 | 0.038746
83774 | 8.64 | 0.8 | 2019-12-31 | 2020-12-31 | 365 | 7.9198 | 0.91982 | 8 | 0.83965
83438 | 8.64 | 0.8 | 2019-12-31 | 2020-12-31 | 365 | 7.9198 | 0.91982 | 8 | 0.83965
82307 | 12.6 | 0.8 | 2019-12-31 | 2020-12-31 | 365 | 11.5497 | 0.54974 | 12 | 0.099489
83282 | 6.2 | 0.8 | 2019-12-31 | 2020-12-31 | 365 | 5.6832 | 0.68321 | 6 | 0.36642
83345 | 8.25 | 0.8 | 2019-12-31 | 2020-12-31 | 365 | 7.5623 | 0.56233 | 8 | 0.12467
83441 | 10.23 | 0.8 | 2019-12-31 | 2020-12-31 | 365 | 9.3773 | 0.37729 | 9 | 0.75459
83825 | 6 | 0.8 | 2019-12-31 | 2020-12-31 | 365 | 5.4999 | 0.49988 | 5 | 0.99976
83740 | 4.14 | 0.8 | 2019-12-31 | 2020-12-31 | 365 | 3.7949 | 0.79492 | 4 | 0.58983
83965 | 13.42 | 0.8 | 2019-12-31 | 2020-12-31 | 365 | 12.3014 | 0.30139 | 12 | 0.60279
84009 | 12.095 | 0.8 | 2019-12-31 | 2020-12-31 | 365 | 11.0868 | 0.086838 | 11 | 0.17368
83411 | 17.4 | 0.8 | 2019-12-31 | 2020-12-31 | 365 | 15.9496 | 0.94965 | 16 | 0.89929
84241 | 7.7 | 0.8 | 2019-12-31 | 2020-12-31 | 365 | 7.0582 | 0.058177 | 7 | 0.11635
84292 | 6.4 | 0.8 | 2019-12-31 | 2020-12-31 | 365 | 5.8665 | 0.86654 | 6 | 0.73307
84283 | 6.49 | 0.8 | 2019-12-31 | 2020-12-31 | 365 | 5.949 | 0.94904 | 6 | 0.89807
84341 | 6.84 | 0.8 | 2019-12-31 | 2020-12-31 | 365 | 6.2699 | 0.26986 | 6 | 0.53972
84365 | 4.32 | 0.8 | 2019-12-31 | 2020-12-31 | 365 | 3.9599 | 0.95991 | 4 | 0.91982
83199 | 8.88 | 0.8 | 2019-12-31 | 2020-12-31 | 365 | 8.1398 | 0.13982 | 8 | 0.27964
84726 | 6.3 | 0.8 | 2019-12-31 | 2020-12-31 | 365 | 5.7749 | 0.77487 | 6 | 0.54974
84766 | 11.9 | 0.8 | 2019-12-31 | 2020-12-31 | 365 | 10.9081 | 0.90809 | 11 | 0.81618
84758 | 2.52 | 0.8 | 2019-12-31 | 2020-12-31 | 365 | 2.3099 | 0.30995 | 2 | 0.6199
84751 | 9.28 | 0.8 | 2019-12-31 | 2020-12-31 | 365 | 8.5065 | 0.50648 | 9 | 0.012957
84743 | 6.12 | 0.8 | 2019-12-31 | 2020-12-31 | 365 | 5.6099 | 0.60988 | 6 | 0.21975
84745 | 8.04 | 0.8 | 2019-12-31 | 2020-12-31 | 365 | 7.3698 | 0.36984 | 7 | 0.73967
84732 | 3.84 | 0.8 | 2019-12-31 | 2020-12-31 | 365 | 3.5199 | 0.51992 | 4 | 0.039844
84730 | 13.32 | 0.8 | 2019-12-31 | 2020-12-31 | 365 | 12.2097 | 0.20973 | 12 | 0.41946
84903 | 15.12 | 0.8 | 2019-12-31 | 2020-12-31 | 365 | 13.8597 | 0.85969 | 14 | 0.71939
84674 | 7.4 | 0.8 | 2019-12-31 | 2020-12-31 | 365 | 6.7832 | 0.78318 | 7 | 0.56637
80517 | 11.2 | 0.8 | 2019-12-31 | 2020-12-31 | 365 | 10.2664 | 0.26644 | 10 | 0.53288
85120 | 4.251 | 0.8 | 2019-12-31 | 2020-12-31 | 365 | 3.8967 | 0.89666 | 4 | 0.79333
85132 | 4.32 | 0.8 | 2019-12-31 | 2020-12-31 | 365 | 3.9599 | 0.95991 | 4 | 0.91982
85197 | 5.76 | 0.8 | 2019-12-31 | 2020-12-31 | 365 | 5.2799 | 0.27988 | 5 | 0.55977
85133 | 7.2 | 0.8 | 2019-12-31 | 2020-12-31 | 365 | 6.5999 | 0.59985 | 7 | 0.19971
85052 | 13.44 | 0.8 | 2019-12-31 | 2020-12-31 | 365 | 12.3197 | 0.31973 | 12 | 0.63946
84768 | 12.24 | 0.8 | 2019-12-31 | 2020-12-31 | 365 | 11.2198 | 0.21975 | 11 | 0.4395
84950 | 6.825 | 0.8 | 2019-12-31 | 2020-12-31 | 365 | 6.2561 | 0.25611 | 6 | 0.51222
84952 | 11.22 | 0.8 | 2019-12-31 | 2020-12-31 | 365 | 10.2848 | 0.28477 | 10 | 0.56955
84955 | 7.56 | 0.8 | 2019-12-31 | 2020-12-31 | 365 | 6.9298 | 0.92985 | 7 | 0.85969
84972 | 6.84 | 0.8 | 2019-12-31 | 2020-12-31 | 365 | 6.2699 | 0.26986 | 6 | 0.53972
85110 | 9.38 | 0.8 | 2019-12-31 | 2020-12-31 | 365 | 8.5981 | 0.59814 | 9 | 0.19629
85113 | 9.92 | 0.8 | 2019-12-31 | 2020-12-31 | 365 | 9.0931 | 0.093132 | 9 | 0.18626
85115 | 2.88 | 0.8 | 2019-12-31 | 2020-12-31 | 365 | 2.6399 | 0.63994 | 3 | 0.27988
85128 | 7.15 | 0.8 | 2019-12-31 | 2020-12-31 | 365 | 6.554 | 0.55402 | 7 | 0.10804
85179 | 7.56 | 0.8 | 2019-12-31 | 2020-12-31 | 365 | 6.9298 | 0.92985 | 7 | 0.85969
85178 | 10.08 | 0.8 | 2019-12-31 | 2020-12-31 | 365 | 9.2398 | 0.2398 | 9 | 0.47959
85187 | 18.585 | 0.8 | 2019-12-31 | 2020-12-31 | 365 | 17.0359 | 0.035873 | 17 | 0.071747
85441 | 7.67 | 0.8 | 2019-12-31 | 2020-12-31 | 365 | 7.0307 | 0.030678 | 7 | 0.061356
85435 | 5.85 | 0.8 | 2019-12-31 | 2020-12-31 | 365 | 5.3624 | 0.36238 | 5 | 0.72476
85499 | 9.72 | 0.8 | 2019-12-31 | 2020-12-31 | 365 | 8.9098 | 0.9098 | 9 | 0.81961
85500 | 8.64 | 0.8 | 2019-12-31 | 2020-12-31 | 365 | 7.9198 | 0.91982 | 8 | 0.83965
84978 | 12.06 | 0.8 | 2019-12-31 | 2020-12-31 | 365 | 11.0548 | 0.054756 | 11 | 0.10951
84724 | 7.37 | 0.8 | 2019-12-31 | 2020-12-31 | 365 | 6.7557 | 0.75568 | 7 | 0.51137
85502 | 9.715 | 0.8 | 2019-12-31 | 2020-12-31 | 365 | 8.9052 | 0.90522 | 9 | 0.81044
85503 | 17.28 | 0.8 | 2019-12-31 | 2020-12-31 | 365 | 15.8396 | 0.83965 | 16 | 0.6793
85505 | 7.67 | 0.8 | 2019-12-31 | 2020-12-31 | 365 | 7.0307 | 0.030678 | 7 | 0.061356
82945 | 5.7 | 1 | 2019-12-31 | 2020-12-31 | 365 | 6.5311 | 0.53111 | 7 | 0.062211
85507 | 4.32 | 0.8 | 2019-12-31 | 2020-12-31 | 365 | 3.9599 | 0.95991 | 4 | 0.91982
85508 | 13.505 | 0.8 | 2019-12-31 | 2020-12-31 | 365 | 12.3793 | 0.37931 | 12 | 0.75862
85131 | 5.7 | 0.8 | 2019-12-31 | 2020-12-31 | 365 | 5.2249 | 0.22488 | 5 | 0.44977
85624 | 5.4 | 0.8 | 2019-12-31 | 2020-12-31 | 365 | 4.9499 | 0.94989 | 5 | 0.89978
85690 | 8.64 | 0.8 | 2019-12-31 | 2020-12-31 | 365 | 7.9198 | 0.91982 | 8 | 0.83965
85684 | 5.76 | 0.8 | 2019-12-31 | 2020-12-31 | 365 | 5.2799 | 0.27988 | 5 | 0.55977
85697 | 4.48 | 0.8 | 2019-12-31 | 2020-12-31 | 365 | 4.1066 | 0.10658 | 4 | 0.21315
85490 | 7.36 | 0.8 | 2019-12-31 | 2020-12-31 | 365 | 6.7465 | 0.74652 | 7 | 0.49304
84962 | 7.04 | 0.8 | 2019-12-31 | 2020-12-31 | 365 | 6.4532 | 0.45319 | 6 | 0.90638
85832 | 1.8 | 0.8 | 2019-12-31 | 2020-12-31 | 365 | 1.65 | 0.64996 | 2 | 0.29993
85682 | 5.12 | 0.8 | 2019-12-31 | 2020-12-31 | 365 | 4.6932 | 0.69323 | 5 | 0.38646
85504 | 5.76 | 0.8 | 2019-12-31 | 2020-12-31 | 365 | 5.2799 | 0.27988 | 5 | 0.55977
85496 | 7.2 | 0.8 | 2019-12-31 | 2020-12-31 | 365 | 6.5999 | 0.59985 | 7 | 0.19971
85686 | 2.24 | 0.8 | 2019-12-31 | 2020-12-31 | 365 | 2.0533 | 0.053288 | 2 | 0.10658
85842 | 7.56 | 0.8 | 2019-12-31 | 2020-12-31 | 365 | 6.9298 | 0.92985 | 7 | 0.85969
86020 | 13.65 | 0.8 | 2019-12-31 | 2020-12-31 | 365 | 12.5122 | 0.51222 | 13 | 0.024447
86022 | 11.2 | 0.8 | 2019-12-31 | 2020-12-31 | 365 | 10.2664 | 0.26644 | 10 | 0.53288
86024 | 4.68 | 0.8 | 2019-12-31 | 2020-12-31 | 365 | 4.2899 | 0.28991 | 4 | 0.57981
86025 | 6.48 | 0.8 | 2019-12-31 | 2020-12-31 | 365 | 5.9399 | 0.93987 | 6 | 0.87974
86026 | 8.64 | 0.8 | 2019-12-31 | 2020-12-31 | 365 | 7.9198 | 0.91982 | 8 | 0.83965
86029 | 7.92 | 0.8 | 2019-12-31 | 2020-12-31 | 365 | 7.2598 | 0.25984 | 7 | 0.51968
86043 | 5.23 | 0.8 | 2019-12-31 | 2020-12-31 | 365 | 4.7941 | 0.79406 | 5 | 0.58812
86136 | 8.64 | 0.8 | 2019-12-31 | 2020-12-31 | 365 | 7.9198 | 0.91982 | 8 | 0.83965
86218 | 9.72 | 0.8 | 2019-12-31 | 2020-12-31 | 365 | 8.9098 | 0.9098 | 9 | 0.81961
86214 | 7.15 | 0.8 | 2019-12-31 | 2020-12-31 | 365 | 6.554 | 0.55402 | 7 | 0.10804
86208 | 5.886 | 0.8 | 2019-12-31 | 2020-12-31 | 365 | 5.3954 | 0.39538 | 5 | 0.79076
86205 | 7.56 | 0.8 | 2019-12-31 | 2020-12-31 | 365 | 6.9298 | 0.92985 | 7 | 0.85969
85841 | 3.015 | 0.8 | 2019-12-31 | 2020-12-31 | 365 | 2.7637 | 0.76369 | 3 | 0.52738
85992 | 6.5 | 0.8 | 2019-12-31 | 2020-12-31 | 365 | 5.9582 | 0.9582 | 6 | 0.9164
86732 | 9.9 | 0.8 | 2019-12-31 | 2020-12-31 | 365 | 9.0748 | 0.074799 | 9 | 0.1496
86738 | 7.848 | 0.8 | 2019-12-31 | 2020-12-31 | 365 | 7.1938 | 0.19384 | 7 | 0.38768
86741 | 4.32 | 0.8 | 2019-12-31 | 2020-12-31 | 365 | 3.9599 | 0.95991 | 4 | 0.91982
86746 | 5.12 | 0.8 | 2019-12-31 | 2020-12-31 | 365 | 4.6932 | 0.69323 | 5 | 0.38646
86751 | 7.848 | 0.8 | 2019-12-31 | 2020-12-31 | 365 | 7.1938 | 0.19384 | 7 | 0.38768
86754 | 15.12 | 0.8 | 2019-12-31 | 2020-12-31 | 365 | 13.8597 | 0.85969 | 14 | 0.71939
86756 | 9.72 | 0.8 | 2019-12-31 | 2020-12-31 | 365 | 8.9098 | 0.9098 | 9 | 0.81961
86776 | 6.48 | 0.8 | 2019-12-31 | 2020-12-31 | 365 | 5.9399 | 0.93987 | 6 | 0.87974
86777 | 20.52 | 0.8 | 2019-12-31 | 2020-12-31 | 365 | 18.8096 | 0.80958 | 19 | 0.61917
78515 | 220.5 | 0.7 | 2019-12-31 | 2020-12-31 | 365 | 176.8555 | 0.85546 | 177 | 0.71093
86125 | 7.2 | 0.8 | 2019-12-31 | 2020-12-31 | 365 | 6.5999 | 0.59985 | 7 | 0.19971
86247 | 11.52 | 0.8 | 2019-12-31 | 2020-12-31 | 365 | 10.5598 | 0.55977 | 11 | 0.11953
86758 | 4.91 | 0.8 | 2019-12-31 | 2020-12-31 | 365 | 4.5007 | 0.50073 | 5 | 0.0014676
87005 | 3.597 | 0.8 | 2019-12-31 | 2020-12-31 | 365 | 3.2972 | 0.29718 | 3 | 0.59435
78641 | 229.5 | 0.7 | 2019-12-31 | 2020-12-31 | 365 | 184.0741 | 0.074055 | 184 | 0.14811
78642 | 171 | 0.7 | 2019-12-31 | 2020-12-31 | 365 | 137.1532 | 0.15322 | 137 | 0.30644
86404 | 5.56 | 0.8 | 2019-12-31 | 2020-12-31 | 365 | 5.0966 | 0.096554 | 5 | 0.19311
86726 | 4.32 | 0.8 | 2019-12-31 | 2020-12-31 | 365 | 3.9599 | 0.95991 | 4 | 0.91982
86728 | 5.175 | 0.8 | 2019-12-31 | 2020-12-31 | 365 | 4.7436 | 0.74365 | 5 | 0.48729
87111 | 5.58 | 0.8 | 2019-12-31 | 2020-12-31 | 365 | 5.1149 | 0.11489 | 5 | 0.22977
85843 | 7.36 | 0.8 | 2019-12-31 | 2020-12-31 | 365 | 6.7465 | 0.74652 | 7 | 0.49304
87666 | 5.4 | 0.8 | 2019-12-31 | 2020-12-31 | 365 | 4.9499 | 0.94989 | 5 | 0.89978
87667 | 12.6 | 0.8 | 2019-12-31 | 2020-12-31 | 365 | 11.5497 | 0.54974 | 12 | 0.099489
87668 | 24.96 | 0.8 | 2019-12-31 | 2020-12-31 | 365 | 22.8795 | 0.87949 | 23 | 0.75899
87669 | 8.175 | 0.8 | 2019-12-31 | 2020-12-31 | 365 | 7.4936 | 0.49358 | 7 | 0.98717
87670 | 9.72 | 0.8 | 2019-12-31 | 2020-12-31 | 365 | 8.9098 | 0.9098 | 9 | 0.81961
87735 | 5.76 | 0.8 | 2019-12-31 | 2020-12-31 | 365 | 5.2799 | 0.27988 | 5 | 0.55977
87737 | 12.96 | 0.8 | 2019-12-31 | 2020-12-31 | 365 | 11.8797 | 0.87974 | 12 | 0.75947
87738 | 4.32 | 0.8 | 2019-12-31 | 2020-12-31 | 365 | 3.9599 | 0.95991 | 4 | 0.91982
87736 | 6.7 | 0.8 | 2019-12-31 | 2020-12-31 | 365 | 6.1415 | 0.14153 | 6 | 0.28306
87957 | 7.56 | 0.8 | 2019-12-31 | 2020-12-31 | 365 | 6.9298 | 0.92985 | 7 | 0.85969
87956 | 11.52 | 0.8 | 2019-12-31 | 2020-12-31 | 365 | 10.5598 | 0.55977 | 11 | 0.11953
87955 | 7.2 | 0.8 | 2019-12-31 | 2020-12-31 | 365 | 6.5999 | 0.59985 | 7 | 0.19971
87954 | 9.81 | 0.8 | 2019-12-31 | 2020-12-31 | 365 | 8.9923 | 0.9923 | 9 | 0.9846
87953 | 7.36 | 0.8 | 2019-12-31 | 2020-12-31 | 365 | 6.7465 | 0.74652 | 7 | 0.49304
87951 | 9.156 | 0.8 | 2019-12-31 | 2020-12-31 | 365 | 8.3928 | 0.39281 | 8 | 0.78563
88052 | 31.32 | 0.65 | 2019-12-31 | 2020-12-31 | 365 | 23.3264 | 0.32636 | 23 | 0.65272
88066 | 31.32 | 0.65 | 2019-12-31 | 2020-12-31 | 365 | 23.3264 | 0.32636 | 23 | 0.65272
87952 | 10.8 | 0.8 | 2019-12-31 | 2020-12-31 | 365 | 9.8998 | 0.89978 | 10 | 0.79956
88211 | 6.84 | 0.8 | 2019-12-31 | 2020-12-31 | 365 | 6.2699 | 0.26986 | 6 | 0.53972
88548 | 7.56 | 0.8 | 2019-12-31 | 2020-12-31 | 365 | 6.9298 | 0.92985 | 7 | 0.85969
88565 | 9.36 | 0.8 | 2019-12-31 | 2020-12-31 | 365 | 8.5798 | 0.57981 | 9 | 0.15962
78510 | 117 | 0.7 | 2019-12-31 | 2020-12-31 | 365 | 93.8417 | 0.84168 | 94 | 0.68335
88419 | 6.89 | 0.8 | 2019-12-31 | 2020-12-31 | 365 | 6.3157 | 0.31569 | 6 | 0.63139
88736 | 5.4 | 0.8 | 2019-12-31 | 2020-12-31 | 365 | 4.9499 | 0.94989 | 5 | 0.89978
88742 | 2.88 | 0.8 | 2019-12-31 | 2020-12-31 | 365 | 2.6399 | 0.63994 | 3 | 0.27988
88740 | 9.81 | 0.8 | 2019-12-31 | 2020-12-31 | 365 | 8.9923 | 0.9923 | 9 | 0.9846
88799 | 9.54 | 1 | 2019-12-31 | 2020-12-31 | 365 | 10.931 | 0.93101 | 11 | 0.86202
88868 | 10.44 | 0.8 | 2019-12-31 | 2020-12-31 | 365 | 9.5698 | 0.56979 | 10 | 0.13958
88872 | 7.2 | 0.8 | 2019-12-31 | 2020-12-31 | 365 | 6.5999 | 0.59985 | 7 | 0.19971
88874 | 7.92 | 0.8 | 2019-12-31 | 2020-12-31 | 365 | 7.2598 | 0.25984 | 7 | 0.51968
88880 | 10.24 | 0.8 | 2019-12-31 | 2020-12-31 | 365 | 9.3865 | 0.38646 | 9 | 0.77292
88881 | 14.16 | 0.8 | 2019-12-31 | 2020-12-31 | 365 | 12.9797 | 0.97971 | 13 | 0.95943
88883 | 11.21 | 0.8 | 2019-12-31 | 2020-12-31 | 365 | 10.2756 | 0.27561 | 10 | 0.55121
89054 | 10.137 | 0.8 | 2019-12-31 | 2020-12-31 | 365 | 9.292 | 0.29204 | 9 | 0.58409
88741 | 5.4 | 0.8 | 2019-12-31 | 2020-12-31 | 365 | 4.9499 | 0.94989 | 5 | 0.89978
88258 | 7.67 | 0.8 | 2019-12-31 | 2020-12-31 | 365 | 7.0307 | 0.030678 | 7 | 0.061356
88869 | 5.76 | 0.8 | 2019-12-31 | 2020-12-31 | 365 | 5.2799 | 0.27988 | 5 | 0.55977
89121 | 24.96 | 0.8 | 2019-12-31 | 2020-12-31 | 365 | 22.8795 | 0.87949 | 23 | 0.75899
89133 | 6.12 | 0.8 | 2019-12-31 | 2020-12-31 | 365 | 5.6099 | 0.60988 | 6 | 0.21975
89138 | 8.45 | 0.8 | 2019-12-31 | 2020-12-31 | 365 | 7.7457 | 0.74566 | 8 | 0.49132
89175 | 11.725 | 0.8 | 2019-12-31 | 2020-12-31 | 365 | 10.7477 | 0.74768 | 11 | 0.49536
89178 | 7.92 | 0.8 | 2019-12-31 | 2020-12-31 | 365 | 7.2598 | 0.25984 | 7 | 0.51968
88737 | 8.64 | 0.8 | 2019-12-31 | 2020-12-31 | 365 | 7.9198 | 0.91982 | 8 | 0.83965
86036 | 6.7 | 0.8 | 2019-12-31 | 2020-12-31 | 365 | 6.1415 | 0.14153 | 6 | 0.28306
89521 | 2.88 | 0.8 | 2019-12-31 | 2020-12-31 | 365 | 2.6399 | 0.63994 | 3 | 0.27988
89523 | 11.8 | 0.8 | 2019-12-31 | 2020-12-31 | 365 | 10.8164 | 0.81643 | 11 | 0.63286
89526 | 7.848 | 0.8 | 2019-12-31 | 2020-12-31 | 365 | 7.1938 | 0.19384 | 7 | 0.38768
89528 | 10.545 | 0.8 | 2019-12-31 | 2020-12-31 | 365 | 9.666 | 0.66604 | 10 | 0.33207
89529 | 6.3 | 0.8 | 2019-12-31 | 2020-12-31 | 365 | 5.7749 | 0.77487 | 6 | 0.54974
89530 | 9.61 | 0.8 | 2019-12-31 | 2020-12-31 | 365 | 8.809 | 0.80897 | 9 | 0.61794
89533 | 5.9 | 0.8 | 2019-12-31 | 2020-12-31 | 365 | 5.4082 | 0.40821 | 5 | 0.81643
89534 | 12.24 | 0.8 | 2019-12-31 | 2020-12-31 | 365 | 11.2198 | 0.21975 | 11 | 0.4395
86765 | 8.04 | 0.8 | 2019-12-31 | 2020-12-31 | 365 | 7.3698 | 0.36984 | 7 | 0.73967
87107 | 324 | 0.65 | 2019-12-31 | 2020-12-31 | 365 | 241.3072 | 0.30716 | 241 | 0.61433
89130 | 7.92 | 0.8 | 2019-12-31 | 2020-12-31 | 365 | 7.2598 | 0.25984 | 7 | 0.51968
89532 | 8.04 | 0.8 | 2019-12-31 | 2020-12-31 | 365 | 7.3698 | 0.36984 | 7 | 0.73967
89934 | 6.57 | 0.8 | 2019-12-31 | 2020-12-31 | 365 | 6.0224 | 0.022367 | 6 | 0.044734
82256 | 3 | 0.8 | 2019-12-31 | 2020-12-31 | 365 | 2.7499 | 0.74994 | 3 | 0.49988
89525 | 5.232 | 0.8 | 2019-12-31 | 2020-12-31 | 365 | 4.7959 | 0.79589 | 5 | 0.59179
89958 | 11.52 | 0.8 | 2019-12-31 | 2020-12-31 | 365 | 10.5598 | 0.55977 | 11 | 0.11953
89963 | 9.36 | 0.8 | 2019-12-31 | 2020-12-31 | 365 | 8.5798 | 0.57981 | 9 | 0.15962
89969 | 7.705 | 0.8 | 2019-12-31 | 2020-12-31 | 365 | 7.0628 | 0.062761 | 7 | 0.12552
89973 | 9.045 | 0.8 | 2019-12-31 | 2020-12-31 | 365 | 8.2911 | 0.29107 | 8 | 0.58213
89982 | 5.04 | 0.8 | 2019-12-31 | 2020-12-31 | 365 | 4.6199 | 0.6199 | 5 | 0.2398
89984 | 7.56 | 0.8 | 2019-12-31 | 2020-12-31 | 365 | 6.9298 | 0.92985 | 7 | 0.85969
90004 | 4.02 | 0.8 | 2019-12-31 | 2020-12-31 | 365 | 3.6849 | 0.68492 | 4 | 0.36984
90007 | 9.36 | 0.8 | 2019-12-31 | 2020-12-31 | 365 | 8.5798 | 0.57981 | 9 | 0.15962
90009 | 6.84 | 0.8 | 2019-12-31 | 2020-12-31 | 365 | 6.2699 | 0.26986 | 6 | 0.53972
90089 | 13.44 | 0.8 | 2019-12-31 | 2020-12-31 | 365 | 12.3197 | 0.31973 | 12 | 0.63946
90092 | 6.84 | 0.8 | 2019-12-31 | 2020-12-31 | 365 | 6.2699 | 0.26986 | 6 | 0.53972
90093 | 8.64 | 0.8 | 2019-12-31 | 2020-12-31 | 365 | 7.9198 | 0.91982 | 8 | 0.83965
90095 | 9 | 0.8 | 2019-12-31 | 2020-12-31 | 365 | 8.2498 | 0.24982 | 8 | 0.49964
90097 | 12.24 | 0.8 | 2019-12-31 | 2020-12-31 | 365 | 11.2198 | 0.21975 | 11 | 0.4395
90285 | 8.64 | 0.8 | 2019-12-31 | 2020-12-31 | 365 | 7.9198 | 0.91982 | 8 | 0.83965
90290 | 6.48 | 0.8 | 2019-12-31 | 2020-12-31 | 365 | 5.9399 | 0.93987 | 6 | 0.87974
90011 | 16.56 | 0.8 | 2019-12-31 | 2020-12-31 | 365 | 15.1797 | 0.17966 | 15 | 0.35933
90014 | 5.76 | 0.8 | 2019-12-31 | 2020-12-31 | 365 | 5.2799 | 0.27988 | 5 | 0.55977
90294 | 7.37 | 0.8 | 2019-12-31 | 2020-12-31 | 365 | 6.7557 | 0.75568 | 7 | 0.51137
90599 | 6.84 | 0.8 | 2019-12-31 | 2020-12-31 | 365 | 6.2699 | 0.26986 | 6 | 0.53972
90604 | 14.16 | 0.8 | 2019-12-31 | 2020-12-31 | 365 | 12.9797 | 0.97971 | 13 | 0.95943
90606 | 7.67 | 0.8 | 2019-12-31 | 2020-12-31 | 365 | 7.0307 | 0.030678 | 7 | 0.061356
90608 | 5.76 | 0.8 | 2019-12-31 | 2020-12-31 | 365 | 5.2799 | 0.27988 | 5 | 0.55977
90610 | 11.88 | 0.8 | 2019-12-31 | 2020-12-31 | 365 | 10.8898 | 0.88976 | 11 | 0.77952
90623 | 24.78 | 0.8 | 2019-12-31 | 2020-12-31 | 365 | 22.7145 | 0.7145 | 23 | 0.429
90677 | 11.8 | 0.8 | 2019-12-31 | 2020-12-31 | 365 | 10.8164 | 0.81643 | 11 | 0.63286
90694 | 6.48 | 0.8 | 2019-12-31 | 2020-12-31 | 365 | 5.9399 | 0.93987 | 6 | 0.87974
90293 | 12.41 | 0.8 | 2019-12-31 | 2020-12-31 | 365 | 11.3756 | 0.37558 | 11 | 0.75116
90637 | 10.73 | 0.8 | 2019-12-31 | 2020-12-31 | 365 | 9.8356 | 0.83562 | 10 | 0.67123
90686 | 10.8 | 0.8 | 2019-12-31 | 2020-12-31 | 365 | 9.8998 | 0.89978 | 10 | 0.79956
90785 | 14.16 | 0.8 | 2019-12-31 | 2020-12-31 | 365 | 12.9797 | 0.97971 | 13 | 0.95943
90819 | 15.04 | 0.8 | 2019-12-31 | 2020-12-31 | 365 | 13.7864 | 0.78636 | 14 | 0.57272
90824 | 12.24 | 0.8 | 2019-12-31 | 2020-12-31 | 365 | 11.2198 | 0.21975 | 11 | 0.4395
90829 | 5.886 | 0.8 | 2019-12-31 | 2020-12-31 | 365 | 5.3954 | 0.39538 | 5 | 0.79076
90835 | 9 | 0.8 | 2019-12-31 | 2020-12-31 | 365 | 8.2498 | 0.24982 | 8 | 0.49964
90838 | 4.425 | 0.8 | 2019-12-31 | 2020-12-31 | 365 | 4.0562 | 0.05616 | 4 | 0.11232
90790 | 10.4 | 0.8 | 2019-12-31 | 2020-12-31 | 365 | 9.5331 | 0.53312 | 10 | 0.066245
91295 | 5.6 | 0.8 | 2019-12-31 | 2020-12-31 | 365 | 5.1332 | 0.13322 | 5 | 0.26644
91293 | 12.8 | 0.8 | 2019-12-31 | 2020-12-31 | 365 | 11.7331 | 0.73307 | 12 | 0.46615
91280 | 9.72 | 0.8 | 2019-12-31 | 2020-12-31 | 365 | 8.9098 | 0.9098 | 9 | 0.81961
91282 | 4.905 | 0.8 | 2019-12-31 | 2020-12-31 | 365 | 4.4962 | 0.49615 | 4 | 0.9923
91283 | 12.685 | 0.8 | 2019-12-31 | 2020-12-31 | 365 | 11.6277 | 0.62766 | 12 | 0.25532
91284 | 5.76 | 0.8 | 2019-12-31 | 2020-12-31 | 365 | 5.2799 | 0.27988 | 5 | 0.55977
91285 | 7.2 | 0.8 | 2019-12-31 | 2020-12-31 | 365 | 6.5999 | 0.59985 | 7 | 0.19971
91287 | 7.04 | 0.8 | 2019-12-31 | 2020-12-31 | 365 | 6.4532 | 0.45319 | 6 | 0.90638
91292 | 7.35 | 0.8 | 2019-12-31 | 2020-12-31 | 365 | 6.7374 | 0.73735 | 7 | 0.4747
91456 | 7.04 | 0.8 | 2019-12-31 | 2020-12-31 | 365 | 6.4532 | 0.45319 | 6 | 0.90638
91455 | 14.4 | 0.8 | 2019-12-31 | 2020-12-31 | 365 | 13.1997 | 0.19971 | 13 | 0.39942
91438 | 10.56 | 0.8 | 2019-12-31 | 2020-12-31 | 365 | 9.6798 | 0.67979 | 10 | 0.35957
91433 | 7.56 | 0.8 | 2019-12-31 | 2020-12-31 | 365 | 6.9298 | 0.92985 | 7 | 0.85969
91437 | 11.52 | 0.8 | 2019-12-31 | 2020-12-31 | 365 | 10.5598 | 0.55977 | 11 | 0.11953
91481 | 6.4 | 0.8 | 2019-12-31 | 2020-12-31 | 365 | 5.8665 | 0.86654 | 6 | 0.73307
91533 | 13.44 | 0.8 | 2019-12-31 | 2020-12-31 | 365 | 12.3197 | 0.31973 | 12 | 0.63946
91505 | 3.24 | 0.8 | 2019-12-31 | 2020-12-31 | 365 | 2.9699 | 0.96993 | 3 | 0.93987
91495 | 4.32 | 0.8 | 2019-12-31 | 2020-12-31 | 365 | 3.9599 | 0.95991 | 4 | 0.91982
91554 | 5.925 | 0.8 | 2019-12-31 | 2020-12-31 | 365 | 5.4311 | 0.43113 | 5 | 0.86226
91661 | 9.86 | 0.8 | 2019-12-31 | 2020-12-31 | 365 | 9.0381 | 0.038134 | 9 | 0.076267
91480 | 5.8 | 0.8 | 2019-12-31 | 2020-12-31 | 365 | 5.3165 | 0.31655 | 5 | 0.6331
91851 | 12.24 | 0.8 | 2019-12-31 | 2020-12-31 | 365 | 11.2198 | 0.21975 | 11 | 0.4395
91435 | 24.84 | 0.8 | 2019-12-31 | 2020-12-31 | 365 | 22.7695 | 0.7695 | 23 | 0.53899
91894 | 6.5 | 0.8 | 2019-12-31 | 2020-12-31 | 365 | 5.9582 | 0.9582 | 6 | 0.9164
92192 | 8.32 | 0.8 | 2019-12-31 | 2020-12-31 | 365 | 7.6265 | 0.6265 | 8 | 0.253
92195 | 16.425 | 1 | 2019-12-31 | 2020-12-31 | 365 | 18.8199 | 0.8199 | 19 | 0.63979
92189 | 10.08 | 0.8 | 2019-12-31 | 2020-12-31 | 365 | 9.2398 | 0.2398 | 9 | 0.47959
92190 | 5.04 | 0.8 | 2019-12-31 | 2020-12-31 | 365 | 4.6199 | 0.6199 | 5 | 0.2398
92194 | 5.67 | 0.8 | 2019-12-31 | 2020-12-31 | 365 | 5.1974 | 0.19739 | 5 | 0.39477
92193 | 4.29 | 0.8 | 2019-12-31 | 2020-12-31 | 365 | 3.9324 | 0.93241 | 4 | 0.86483
92196 | 13.23 | 1 | 2019-12-31 | 2020-12-31 | 365 | 15.159 | 0.15904 | 15 | 0.31808
802 | 4.5 | 1 | 2019-12-31 | 2020-12-31 | 365 | 5.1561 | 0.15614 | 5 | 0.31227
1089 | 3.9 | 1 | 2019-12-31 | 2020-12-31 | 365 | 4.4687 | 0.46865 | 4 | 0.9373
2507 | 3.75 | 1 | 2019-12-31 | 2020-12-31 | 365 | 4.2968 | 0.29678 | 4 | 0.59356
1155 | 5.25 | 1 | 2019-12-31 | 2020-12-31 | 365 | 6.0155 | 0.015492 | 6 | 0.030984
2197 | 1.75 | 1 | 2019-12-31 | 2020-12-31 | 365 | 2.0052 | 0.005164 | 2 | 0.010328
3212 | 5.13 | 1 | 2019-12-31 | 2020-12-31 | 365 | 5.878 | 0.878 | 6 | 0.75599
2160 | 9.25 | 1 | 2019-12-31 | 2020-12-31 | 365 | 10.5987 | 0.59872 | 11 | 0.19745
2028 | 5.145 | 1 | 2019-12-31 | 2020-12-31 | 365 | 5.8952 | 0.89518 | 6 | 0.79036
3120 | 9.8 | 1 | 2019-12-31 | 2020-12-31 | 365 | 11.2289 | 0.22892 | 11 | 0.45784
1381 | 5.2 | 1 | 2019-12-31 | 2020-12-31 | 365 | 5.9582 | 0.9582 | 6 | 0.9164
602 | 7.75 | 1 | 2019-12-31 | 2020-12-31 | 365 | 8.88 | 0.88001 | 9 | 0.76002
3670 | 11.25 | 1 | 2019-12-31 | 2020-12-31 | 365 | 12.8903 | 0.89034 | 13 | 0.78068
1266 | 5 | 1 | 2019-12-31 | 2020-12-31 | 365 | 5.729 | 0.72904 | 6 | 0.45808
371 | 6 | 1 | 2019-12-31 | 2020-12-31 | 365 | 6.8748 | 0.87485 | 7 | 0.7497
342 | 6.5 | 1 | 2019-12-31 | 2020-12-31 | 365 | 7.4478 | 0.44775 | 7 | 0.8955
341 | 9 | 1 | 2019-12-31 | 2020-12-31 | 365 | 10.3123 | 0.31227 | 10 | 0.62454
1423 | 10 | 1 | 2019-12-31 | 2020-12-31 | 365 | 11.4581 | 0.45808 | 11 | 0.91616
1542 | 6 | 1 | 2019-12-31 | 2020-12-31 | 365 | 6.8748 | 0.87485 | 7 | 0.7497
3211 | 3.43 | 1 | 2019-12-31 | 2020-12-31 | 365 | 3.9301 | 0.93012 | 4 | 0.86024
1415 | 2.5 | 1 | 2019-12-31 | 2020-12-31 | 365 | 2.8645 | 0.86452 | 3 | 0.72904
3673 | 5.5 | 1 | 2019-12-31 | 2020-12-31 | 365 | 6.3019 | 0.30194 | 6 | 0.60389
1683 | 7 | 1 | 2019-12-31 | 2020-12-31 | 365 | 8.0207 | 0.020656 | 8 | 0.041312
1455 | 6 | 1 | 2019-12-31 | 2020-12-31 | 365 | 6.8748 | 0.87485 | 7 | 0.7497
263 | 8.25 | 1 | 2019-12-31 | 2020-12-31 | 365 | 9.4529 | 0.45292 | 9 | 0.90583
1456 | 3.5 | 1 | 2019-12-31 | 2020-12-31 | 365 | 4.0103 | 0.010328 | 4 | 0.020656
1325 | 7.8 | 1 | 2019-12-31 | 2020-12-31 | 365 | 8.9373 | 0.9373 | 9 | 0.8746
3694 | 5.39 | 1 | 2019-12-31 | 2020-12-31 | 365 | 6.1759 | 0.17591 | 6 | 0.35181
1268 | 5 | 1 | 2019-12-31 | 2020-12-31 | 365 | 5.729 | 0.72904 | 6 | 0.45808
2222 | 7 | 1 | 2019-12-31 | 2020-12-31 | 365 | 8.0207 | 0.020656 | 8 | 0.041312
3214 | 6.05 | 1 | 2019-12-31 | 2020-12-31 | 365 | 6.9321 | 0.93214 | 7 | 0.86428
2214 | 5.5 | 1 | 2019-12-31 | 2020-12-31 | 365 | 6.3019 | 0.30194 | 6 | 0.60389
2284 | 5.5 | 1 | 2019-12-31 | 2020-12-31 | 365 | 6.3019 | 0.30194 | 6 | 0.60389
3419 | 4.5 | 1 | 2019-12-31 | 2020-12-31 | 365 | 5.1561 | 0.15614 | 5 | 0.31227
1540 | 3.57 | 1 | 2019-12-31 | 2020-12-31 | 365 | 4.0905 | 0.090535 | 4 | 0.18107
4211 | 6.5 | 1 | 2019-12-31 | 2020-12-31 | 365 | 7.4478 | 0.44775 | 7 | 0.8955
3872 | 7.75 | 1 | 2019-12-31 | 2020-12-31 | 365 | 8.88 | 0.88001 | 9 | 0.76002
1173 | 6.75 | 1 | 2019-12-31 | 2020-12-31 | 365 | 7.7342 | 0.7342 | 8 | 0.46841
343 | 8.25 | 1 | 2019-12-31 | 2020-12-31 | 365 | 9.4529 | 0.45292 | 9 | 0.90583
2345 | 7.5 | 1 | 2019-12-31 | 2020-12-31 | 365 | 8.5936 | 0.59356 | 9 | 0.18712
2516 | 9 | 1 | 2019-12-31 | 2020-12-31 | 365 | 10.3123 | 0.31227 | 10 | 0.62454
1428 | 6 | 1 | 2019-12-31 | 2020-12-31 | 365 | 6.8748 | 0.87485 | 7 | 0.7497
2223 | 3 | 1 | 2019-12-31 | 2020-12-31 | 365 | 3.4374 | 0.43742 | 3 | 0.87485
4701 | 5 | 1 | 2019-12-31 | 2020-12-31 | 365 | 5.729 | 0.72904 | 6 | 0.45808
1323 | 7 | 1 | 2019-12-31 | 2020-12-31 | 365 | 8.0207 | 0.020656 | 8 | 0.041312
2791 | 10 | 1 | 2019-12-31 | 2020-12-31 | 365 | 11.4581 | 0.45808 | 11 | 0.91616
2161 | 5.83 | 1 | 2019-12-31 | 2020-12-31 | 365 | 6.6801 | 0.68006 | 7 | 0.36012
1170 | 6.5 | 1 | 2019-12-31 | 2020-12-31 | 365 | 7.4478 | 0.44775 | 7 | 0.8955
2212 | 6 | 1 | 2019-12-31 | 2020-12-31 | 365 | 6.8748 | 0.87485 | 7 | 0.7497
1859 | 9.8 | 1 | 2019-12-31 | 2020-12-31 | 365 | 11.2289 | 0.22892 | 11 | 0.45784
7304 | 4.9 | 1 | 2019-12-31 | 2020-12-31 | 365 | 5.6145 | 0.61446 | 6 | 0.22892
3787 | 3.64 | 1 | 2019-12-31 | 2020-12-31 | 365 | 4.1707 | 0.17074 | 4 | 0.34148
2506 | 9 | 1 | 2019-12-31 | 2020-12-31 | 365 | 10.3123 | 0.31227 | 10 | 0.62454
1262 | 5.83 | 1 | 2019-12-31 | 2020-12-31 | 365 | 6.6801 | 0.68006 | 7 | 0.36012
2289 | 13.5 | 1 | 2019-12-31 | 2020-12-31 | 365 | 15.4684 | 0.46841 | 15 | 0.93682
2291 | 5 | 1 | 2019-12-31 | 2020-12-31 | 365 | 5.729 | 0.72904 | 6 | 0.45808
2521 | 12.25 | 1 | 2019-12-31 | 2020-12-31 | 365 | 14.0361 | 0.036148 | 14 | 0.072296
1853 | 3.5 | 1 | 2019-12-31 | 2020-12-31 | 365 | 4.0103 | 0.010328 | 4 | 0.020656
3115 | 7.5 | 1 | 2019-12-31 | 2020-12-31 | 365 | 8.5936 | 0.59356 | 9 | 0.18712
1697 | 6.25 | 1 | 2019-12-31 | 2020-12-31 | 365 | 7.1613 | 0.1613 | 7 | 0.3226
2030 | 3.5 | 1 | 2019-12-31 | 2020-12-31 | 365 | 4.0103 | 0.010328 | 4 | 0.020656
3142 | 3.5 | 1 | 2019-12-31 | 2020-12-31 | 365 | 4.0103 | 0.010328 | 4 | 0.020656
3208 | 4.75 | 1 | 2019-12-31 | 2020-12-31 | 365 | 5.4426 | 0.44259 | 5 | 0.88518
2508 | 7 | 1 | 2019-12-31 | 2020-12-31 | 365 | 8.0207 | 0.020656 | 8 | 0.041312
1160 | 9 | 1 | 2019-12-31 | 2020-12-31 | 365 | 10.3123 | 0.31227 | 10 | 0.62454
1330 | 7.75 | 1 | 2019-12-31 | 2020-12-31 | 365 | 8.88 | 0.88001 | 9 | 0.76002
3146 | 5.88 | 1 | 2019-12-31 | 2020-12-31 | 365 | 6.7374 | 0.73735 | 7 | 0.4747
5469 | 5.25 | 1 | 2019-12-31 | 2020-12-31 | 365 | 6.0155 | 0.015492 | 6 | 0.030984
1172 | 4.5 | 1 | 2019-12-31 | 2020-12-31 | 365 | 5.1561 | 0.15614 | 5 | 0.31227
1156 | 8.5 | 1 | 2019-12-31 | 2020-12-31 | 365 | 9.7394 | 0.73937 | 10 | 0.47874
9645 | 9.18 | 1 | 2019-12-31 | 2020-12-31 | 365 | 10.5185 | 0.51852 | 11 | 0.037035
2287 | 3.12 | 1 | 2019-12-31 | 2020-12-31 | 365 | 3.5749 | 0.57492 | 4 | 0.14984
3828 | 9 | 1 | 2019-12-31 | 2020-12-31 | 365 | 10.3123 | 0.31227 | 10 | 0.62454
2990 | 4.75 | 1 | 2019-12-31 | 2020-12-31 | 365 | 5.4426 | 0.44259 | 5 | 0.88518
3589 | 7.5 | 1 | 2019-12-31 | 2020-12-31 | 365 | 8.5936 | 0.59356 | 9 | 0.18712
1270 | 2.5 | 1 | 2019-12-31 | 2020-12-31 | 365 | 2.8645 | 0.86452 | 3 | 0.72904
1520 | 6.76 | 1 | 2019-12-31 | 2020-12-31 | 365 | 7.7457 | 0.74566 | 8 | 0.49132
1411 | 7.5 | 1 | 2019-12-31 | 2020-12-31 | 365 | 8.5936 | 0.59356 | 9 | 0.18712
339 | 8 | 1 | 2019-12-31 | 2020-12-31 | 365 | 9.1665 | 0.16646 | 9 | 0.33293
3594 | 8 | 1 | 2019-12-31 | 2020-12-31 | 365 | 9.1665 | 0.16646 | 9 | 0.33293
4076 | 4.5 | 1 | 2019-12-31 | 2020-12-31 | 365 | 5.1561 | 0.15614 | 5 | 0.31227
2211 | 5.25 | 1 | 2019-12-31 | 2020-12-31 | 365 | 6.0155 | 0.015492 | 6 | 0.030984
3980 | 6.5 | 1 | 2019-12-31 | 2020-12-31 | 365 | 7.4478 | 0.44775 | 7 | 0.8955
5467 | 5.5 | 1 | 2019-12-31 | 2020-12-31 | 365 | 6.3019 | 0.30194 | 6 | 0.60389
3206 | 7.7 | 1 | 2019-12-31 | 2020-12-31 | 365 | 8.8227 | 0.82272 | 9 | 0.64544
3205 | 4.25 | 1 | 2019-12-31 | 2020-12-31 | 365 | 4.8697 | 0.86968 | 5 | 0.73937
4231 | 6.25 | 1 | 2019-12-31 | 2020-12-31 | 365 | 7.1613 | 0.1613 | 7 | 0.3226
3482 | 4.335 | 1 | 2019-12-31 | 2020-12-31 | 365 | 4.9671 | 0.96708 | 5 | 0.93416
3213 | 8.1 | 1 | 2019-12-31 | 2020-12-31 | 365 | 9.281 | 0.28104 | 9 | 0.56209
3505 | 4.25 | 1 | 2019-12-31 | 2020-12-31 | 365 | 4.8697 | 0.86968 | 5 | 0.73937
2505 | 9 | 1 | 2019-12-31 | 2020-12-31 | 365 | 10.3123 | 0.31227 | 10 | 0.62454
4884 | 11.25 | 1 | 2019-12-31 | 2020-12-31 | 365 | 12.8903 | 0.89034 | 13 | 0.78068
1382 | 5.25 | 1 | 2019-12-31 | 2020-12-31 | 365 | 6.0155 | 0.015492 | 6 | 0.030984
3207 | 5.88 | 1 | 2019-12-31 | 2020-12-31 | 365 | 6.7374 | 0.73735 | 7 | 0.4747
1413 | 9 | 1 | 2019-12-31 | 2020-12-31 | 365 | 10.3123 | 0.31227 | 10 | 0.62454
3695 | 4.75 | 1 | 2019-12-31 | 2020-12-31 | 365 | 5.4426 | 0.44259 | 5 | 0.88518
1421 | 5 | 1 | 2019-12-31 | 2020-12-31 | 365 | 5.729 | 0.72904 | 6 | 0.45808
3199 | 5.75 | 1 | 2019-12-31 | 2020-12-31 | 365 | 6.5884 | 0.5884 | 7 | 0.17679
3148 | 9.75 | 1 | 2019-12-31 | 2020-12-31 | 365 | 11.1716 | 0.17163 | 11 | 0.34326
2340 | 7.25 | 1 | 2019-12-31 | 2020-12-31 | 365 | 8.3071 | 0.30711 | 8 | 0.61422
1345 | 8.1 | 1 | 2019-12-31 | 2020-12-31 | 365 | 9.281 | 0.28104 | 9 | 0.56209
1387 | 4.25 | 1 | 2019-12-31 | 2020-12-31 | 365 | 4.8697 | 0.86968 | 5 | 0.73937
1541 | 5.75 | 1 | 2019-12-31 | 2020-12-31 | 365 | 6.5884 | 0.5884 | 7 | 0.17679
1699 | 8.5 | 1 | 2019-12-31 | 2020-12-31 | 365 | 9.7394 | 0.73937 | 10 | 0.47874
4468 | 8.5 | 1 | 2019-12-31 | 2020-12-31 | 365 | 9.7394 | 0.73937 | 10 | 0.47874
3209 | 5.94 | 1 | 2019-12-31 | 2020-12-31 | 365 | 6.8061 | 0.8061 | 7 | 0.6122
1858 | 5.5 | 1 | 2019-12-31 | 2020-12-31 | 365 | 6.3019 | 0.30194 | 6 | 0.60389
3215 | 7.29 | 1 | 2019-12-31 | 2020-12-31 | 365 | 8.3529 | 0.35294 | 8 | 0.70588
4077 | 4.16 | 1 | 2019-12-31 | 2020-12-31 | 365 | 4.7666 | 0.76656 | 5 | 0.53312
3198 | 4.845 | 1 | 2019-12-31 | 2020-12-31 | 365 | 5.5514 | 0.55144 | 6 | 0.10288
1260 | 5 | 1 | 2019-12-31 | 2020-12-31 | 365 | 5.729 | 0.72904 | 6 | 0.45808
1385 | 7.29 | 1 | 2019-12-31 | 2020-12-31 | 365 | 8.3529 | 0.35294 | 8 | 0.70588
3691 | 6.75 | 1 | 2019-12-31 | 2020-12-31 | 365 | 7.7342 | 0.7342 | 8 | 0.46841
340 | 4.5 | 1 | 2019-12-31 | 2020-12-31 | 365 | 5.1561 | 0.15614 | 5 | 0.31227
2685 | 7 | 1 | 2019-12-31 | 2020-12-31 | 365 | 8.0207 | 0.020656 | 8 | 0.041312
2523 | 8 | 1 | 2019-12-31 | 2020-12-31 | 365 | 9.1665 | 0.16646 | 9 | 0.33293
3817 | 7 | 1 | 2019-12-31 | 2020-12-31 | 365 | 8.0207 | 0.020656 | 8 | 0.041312
3693 | 6.9 | 1 | 2019-12-31 | 2020-12-31 | 365 | 7.9061 | 0.90608 | 8 | 0.81215
3204 | 4.165 | 1 | 2019-12-31 | 2020-12-31 | 365 | 4.7723 | 0.77229 | 5 | 0.54458
3233 | 11.5 | 1 | 2019-12-31 | 2020-12-31 | 365 | 13.1768 | 0.17679 | 13 | 0.35358
3726 | 7 | 1 | 2019-12-31 | 2020-12-31 | 365 | 8.0207 | 0.020656 | 8 | 0.041312
2344 | 5.46 | 1 | 2019-12-31 | 2020-12-31 | 365 | 6.2561 | 0.25611 | 6 | 0.51222
2208 | 6 | 1 | 2019-12-31 | 2020-12-31 | 365 | 6.8748 | 0.87485 | 7 | 0.7497
3780 | 2.5 | 1 | 2019-12-31 | 2020-12-31 | 365 | 2.8645 | 0.86452 | 3 | 0.72904
1861 | 5.5 | 1 | 2019-12-31 | 2020-12-31 | 365 | 6.3019 | 0.30194 | 6 | 0.60389
3591 | 4.25 | 1 | 2019-12-31 | 2020-12-31 | 365 | 4.8697 | 0.86968 | 5 | 0.73937
1429 | 6.885 | 1 | 2019-12-31 | 2020-12-31 | 365 | 7.8889 | 0.88889 | 8 | 0.77778
3599 | 5.25 | 1 | 2019-12-31 | 2020-12-31 | 365 | 6.0155 | 0.015492 | 6 | 0.030984
1427 | 7.75 | 1 | 2019-12-31 | 2020-12-31 | 365 | 8.88 | 0.88001 | 9 | 0.76002
1269 | 12.24 | 1 | 2019-12-31 | 2020-12-31 | 365 | 14.0247 | 0.02469 | 14 | 0.04938
3874 | 9 | 1 | 2019-12-31 | 2020-12-31 | 365 | 10.3123 | 0.31227 | 10 | 0.62454
8404 | 9 | 1 | 2019-12-31 | 2020-12-31 | 365 | 10.3123 | 0.31227 | 10 | 0.62454
4041 | 7.02 | 1 | 2019-12-31 | 2020-12-31 | 365 | 8.0436 | 0.043572 | 8 | 0.087144
1344 | 6.37 | 1 | 2019-12-31 | 2020-12-31 | 365 | 7.2988 | 0.2988 | 7 | 0.59759
4528 | 5.5 | 1 | 2019-12-31 | 2020-12-31 | 365 | 6.3019 | 0.30194 | 6 | 0.60389
3564 | 5 | 1 | 2019-12-31 | 2020-12-31 | 365 | 5.729 | 0.72904 | 6 | 0.45808
3196 | 9.8 | 1 | 2019-12-31 | 2020-12-31 | 365 | 11.2289 | 0.22892 | 11 | 0.45784
1860 | 3.5 | 1 | 2019-12-31 | 2020-12-31 | 365 | 4.0103 | 0.010328 | 4 | 0.020656
4228 | 5.25 | 1 | 2019-12-31 | 2020-12-31 | 365 | 6.0155 | 0.015492 | 6 | 0.030984
3672 | 7 | 1 | 2019-12-31 | 2020-12-31 | 365 | 8.0207 | 0.020656 | 8 | 0.041312
4040 | 8 | 1 | 2019-12-31 | 2020-12-31 | 365 | 9.1665 | 0.16646 | 9 | 0.33293
4167 | 8.5 | 1 | 2019-12-31 | 2020-12-31 | 365 | 9.7394 | 0.73937 | 10 | 0.47874
3675 | 5.635 | 1 | 2019-12-31 | 2020-12-31 | 365 | 6.4566 | 0.45663 | 6 | 0.91326
1384 | 6.63 | 1 | 2019-12-31 | 2020-12-31 | 365 | 7.5967 | 0.59671 | 8 | 0.19341
3671 | 6 | 1 | 2019-12-31 | 2020-12-31 | 365 | 6.8748 | 0.87485 | 7 | 0.7497
4069 | 3 | 1 | 2019-12-31 | 2020-12-31 | 365 | 3.4374 | 0.43742 | 3 | 0.87485
3604 | 8.25 | 1 | 2019-12-31 | 2020-12-31 | 365 | 9.4529 | 0.45292 | 9 | 0.90583
7782 | 7.25 | 1 | 2019-12-31 | 2020-12-31 | 365 | 8.3071 | 0.30711 | 8 | 0.61422
5468 | 7.02 | 1 | 2019-12-31 | 2020-12-31 | 365 | 8.0436 | 0.043572 | 8 | 0.087144
2758 | 5 | 1 | 2019-12-31 | 2020-12-31 | 365 | 5.729 | 0.72904 | 6 | 0.45808
822 | 3.5 | 1 | 2019-12-31 | 2020-12-31 | 365 | 4.0103 | 0.010328 | 4 | 0.020656
827 | 2.5 | 1 | 2019-12-31 | 2020-12-31 | 365 | 2.8645 | 0.86452 | 3 | 0.72904
828 | 4.25 | 1 | 2019-12-31 | 2020-12-31 | 365 | 4.8697 | 0.86968 | 5 | 0.73937
759 | 8 | 1 | 2019-12-31 | 2020-12-31 | 365 | 9.1665 | 0.16646 | 9 | 0.33293
1162 | 8.25 | 1 | 2019-12-31 | 2020-12-31 | 365 | 9.4529 | 0.45292 | 9 | 0.90583
1171 | 8.75 | 1 | 2019-12-31 | 2020-12-31 | 365 | 10.0258 | 0.02582 | 10 | 0.05164
1263 | 5.5 | 1 | 2019-12-31 | 2020-12-31 | 365 | 6.3019 | 0.30194 | 6 | 0.60389
1412 | 9 | 1 | 2019-12-31 | 2020-12-31 | 365 | 10.3123 | 0.31227 | 10 | 0.62454
1673 | 5 | 1 | 2019-12-31 | 2020-12-31 | 365 | 5.729 | 0.72904 | 6 | 0.45808
3026 | 7.8 | 1 | 2019-12-31 | 2020-12-31 | 365 | 8.9373 | 0.9373 | 9 | 0.8746
2249 | 9.99 | 1 | 2019-12-31 | 2020-12-31 | 365 | 11.4466 | 0.44662 | 11 | 0.89324
3603 | 4.68 | 1 | 2019-12-31 | 2020-12-31 | 365 | 5.3624 | 0.36238 | 5 | 0.72476
4469 | 3.675 | 1 | 2019-12-31 | 2020-12-31 | 365 | 4.2108 | 0.21084 | 4 | 0.42169
826 | 9 | 1 | 2019-12-31 | 2020-12-31 | 365 | 10.3123 | 0.31227 | 10 | 0.62454
1684 | 8.84 | 1 | 2019-12-31 | 2020-12-31 | 365 | 10.1289 | 0.12894 | 10 | 0.25789
1856 | 8.64 | 1 | 2019-12-31 | 2020-12-31 | 365 | 9.8998 | 0.89978 | 10 | 0.79956
1855 | 6.375 | 1 | 2019-12-31 | 2020-12-31 | 365 | 7.3045 | 0.30453 | 7 | 0.60905
1854 | 5.4 | 1 | 2019-12-31 | 2020-12-31 | 365 | 6.1874 | 0.18736 | 6 | 0.37473
2050 | 4.655 | 1 | 2019-12-31 | 2020-12-31 | 365 | 5.3337 | 0.33374 | 5 | 0.66747
2045 | 4.5 | 1 | 2019-12-31 | 2020-12-31 | 365 | 5.1561 | 0.15614 | 5 | 0.31227
2044 | 9 | 1 | 2019-12-31 | 2020-12-31 | 365 | 10.3123 | 0.31227 | 10 | 0.62454
2029 | 5.2 | 1 | 2019-12-31 | 2020-12-31 | 365 | 5.9582 | 0.9582 | 6 | 0.9164
2163 | 5.25 | 1 | 2019-12-31 | 2020-12-31 | 365 | 6.0155 | 0.015492 | 6 | 0.030984
2162 | 6.25 | 1 | 2019-12-31 | 2020-12-31 | 365 | 7.1613 | 0.1613 | 7 | 0.3226
2681 | 7.5 | 1 | 2019-12-31 | 2020-12-31 | 365 | 8.5936 | 0.59356 | 9 | 0.18712
2680 | 9 | 1 | 2019-12-31 | 2020-12-31 | 365 | 10.3123 | 0.31227 | 10 | 0.62454
2674 | 9 | 1 | 2019-12-31 | 2020-12-31 | 365 | 10.3123 | 0.31227 | 10 | 0.62454
2672 | 4.5 | 1 | 2019-12-31 | 2020-12-31 | 365 | 5.1561 | 0.15614 | 5 | 0.31227
3269 | 17.5 | 1 | 2019-12-31 | 2020-12-31 | 365 | 20.0516 | 0.05164 | 20 | 0.10328
3268 | 7.02 | 1 | 2019-12-31 | 2020-12-31 | 365 | 8.0436 | 0.043572 | 8 | 0.087144
3265 | 6 | 1 | 2019-12-31 | 2020-12-31 | 365 | 6.8748 | 0.87485 | 7 | 0.7497
3562 | 10.92 | 1 | 2019-12-31 | 2020-12-31 | 365 | 12.5122 | 0.51222 | 13 | 0.024447
3696 | 6.75 | 1 | 2019-12-31 | 2020-12-31 | 365 | 7.7342 | 0.7342 | 8 | 0.46841
3697 | 10.965 | 1 | 2019-12-31 | 2020-12-31 | 365 | 12.5638 | 0.56378 | 13 | 0.12757
3698 | 5.75 | 1 | 2019-12-31 | 2020-12-31 | 365 | 6.5884 | 0.5884 | 7 | 0.17679
3266 | 7 | 1 | 2019-12-31 | 2020-12-31 | 365 | 8.0207 | 0.020656 | 8 | 0.041312
3779 | 3.25 | 1 | 2019-12-31 | 2020-12-31 | 365 | 3.7239 | 0.72388 | 4 | 0.44775
3782 | 8 | 1 | 2019-12-31 | 2020-12-31 | 365 | 9.1665 | 0.16646 | 9 | 0.33293
3783 | 6 | 1 | 2019-12-31 | 2020-12-31 | 365 | 6.8748 | 0.87485 | 7 | 0.7497
3785 | 7.54 | 1 | 2019-12-31 | 2020-12-31 | 365 | 8.6394 | 0.63939 | 9 | 0.27878
3818 | 10 | 1 | 2019-12-31 | 2020-12-31 | 365 | 11.4581 | 0.45808 | 11 | 0.91616
3873 | 7 | 1 | 2019-12-31 | 2020-12-31 | 365 | 8.0207 | 0.020656 | 8 | 0.041312
3906 | 8.5 | 1 | 2019-12-31 | 2020-12-31 | 365 | 9.7394 | 0.73937 | 10 | 0.47874
3977 | 2.75 | 1 | 2019-12-31 | 2020-12-31 | 365 | 3.151 | 0.15097 | 3 | 0.30194
3978 | 5.72 | 1 | 2019-12-31 | 2020-12-31 | 365 | 6.554 | 0.55402 | 7 | 0.10804
4011 | 8.33 | 1 | 2019-12-31 | 2020-12-31 | 365 | 9.5446 | 0.54458 | 10 | 0.089161
4057 | 5.635 | 1 | 2019-12-31 | 2020-12-31 | 365 | 6.4566 | 0.45663 | 6 | 0.91326
4072 | 5.25 | 1 | 2019-12-31 | 2020-12-31 | 365 | 6.0155 | 0.015492 | 6 | 0.030984
4175 | 6.25 | 1 | 2019-12-31 | 2020-12-31 | 365 | 7.1613 | 0.1613 | 7 | 0.3226
4441 | 9 | 1 | 2019-12-31 | 2020-12-31 | 365 | 10.3123 | 0.31227 | 10 | 0.62454
4440 | 8.25 | 1 | 2019-12-31 | 2020-12-31 | 365 | 9.4529 | 0.45292 | 9 | 0.90583
4593 | 13.78 | 1 | 2019-12-31 | 2020-12-31 | 365 | 15.7892 | 0.78923 | 16 | 0.57847
4686 | 2.5 | 1 | 2019-12-31 | 2020-12-31 | 365 | 2.8645 | 0.86452 | 3 | 0.72904
4688 | 2.5 | 1 | 2019-12-31 | 2020-12-31 | 365 | 2.8645 | 0.86452 | 3 | 0.72904
4853 | 6.25 | 1 | 2019-12-31 | 2020-12-31 | 365 | 7.1613 | 0.1613 | 7 | 0.3226
236 | 136.29 | 0.9 | 2019-12-31 | 2020-12-31 | 365 | 140.546 | 0.54596 | 141 | 0.09191
2450 | 150.45 | 0.9 | 2019-12-31 | 2020-12-31 | 365 | 155.1481 | 0.14813 | 155 | 0.29626
73206 | 9.28 | 0.8 | 2019-12-31 | 2020-12-31 | 365 | 8.5065 | 0.50648 | 9 | 0.012957
75339 | 8 | 0.8 | 2019-12-31 | 2020-12-31 | 365 | 7.3332 | 0.33317 | 7 | 0.66634
73224 | 4.93 | 0.8 | 2019-12-31 | 2020-12-31 | 365 | 4.5191 | 0.51907 | 5 | 0.038134
71006 | 11.89 | 0.8 | 2019-12-31 | 2020-12-31 | 365 | 10.8989 | 0.89893 | 11 | 0.79785
79892 | 4.06 | 0.8 | 2019-12-31 | 2020-12-31 | 365 | 3.7216 | 0.72158 | 4 | 0.44317
73223 | 10.15 | 0.8 | 2019-12-31 | 2020-12-31 | 365 | 9.304 | 0.30396 | 9 | 0.60792
79853 | 9.44 | 0.8 | 2019-12-31 | 2020-12-31 | 365 | 8.6531 | 0.65314 | 9 | 0.30628
79732 | 2.9 | 0.8 | 2019-12-31 | 2020-12-31 | 365 | 2.6583 | 0.65827 | 3 | 0.31655
81379 | 7.975 | 0.8 | 2019-12-31 | 2020-12-31 | 365 | 7.3103 | 0.31026 | 7 | 0.62051
79731 | 3.48 | 0.8 | 2019-12-31 | 2020-12-31 | 365 | 3.1899 | 0.18993 | 3 | 0.37986
73221 | 5.94 | 0.8 | 2019-12-31 | 2020-12-31 | 365 | 5.4449 | 0.44488 | 5 | 0.88976
79849 | 12.98 | 0.8 | 2019-12-31 | 2020-12-31 | 365 | 11.8981 | 0.89807 | 12 | 0.79614
79851 | 4.13 | 0.8 | 2019-12-31 | 2020-12-31 | 365 | 3.7857 | 0.78575 | 4 | 0.5715
82595 | 5.2 | 0.8 | 2019-12-31 | 2020-12-31 | 365 | 4.7666 | 0.76656 | 5 | 0.53312
87416 | 7.8 | 0.8 | 2019-12-31 | 2020-12-31 | 365 | 7.1498 | 0.14984 | 7 | 0.29968
79850 | 12.1 | 0.8 | 2019-12-31 | 2020-12-31 | 365 | 11.0914 | 0.091421 | 11 | 0.18284
87413 | 8.4 | 0.8 | 2019-12-31 | 2020-12-31 | 365 | 7.6998 | 0.69983 | 8 | 0.39966
87278 | 7.08 | 0.8 | 2019-12-31 | 2020-12-31 | 365 | 6.4899 | 0.48986 | 6 | 0.97971
89613 | 4.06 | 0.8 | 2019-12-31 | 2020-12-31 | 365 | 3.7216 | 0.72158 | 4 | 0.44317
89614 | 7.2 | 0.8 | 2019-12-31 | 2020-12-31 | 365 | 6.5999 | 0.59985 | 7 | 0.19971
89615 | 3.77 | 0.8 | 2019-12-31 | 2020-12-31 | 365 | 3.4558 | 0.45576 | 3 | 0.91151
89616 | 8.555 | 0.8 | 2019-12-31 | 2020-12-31 | 365 | 7.8419 | 0.84191 | 8 | 0.68382
87391 | 6.195 | 0.8 | 2019-12-31 | 2020-12-31 | 365 | 5.6786 | 0.67862 | 6 | 0.35725
87414 | 7.375 | 0.8 | 2019-12-31 | 2020-12-31 | 365 | 6.7603 | 0.76027 | 7 | 0.52053
87418 | 6.785 | 0.8 | 2019-12-31 | 2020-12-31 | 365 | 6.2194 | 0.21945 | 6 | 0.43889
89589 | 7.705 | 0.8 | 2019-12-31 | 2020-12-31 | 365 | 7.0628 | 0.062761 | 7 | 0.12552
89617 | 5.31 | 0.8 | 2019-12-31 | 2020-12-31 | 365 | 4.8674 | 0.86739 | 5 | 0.73478
89754 | 5.1 | 0.8 | 2019-12-31 | 2020-12-31 | 365 | 4.6749 | 0.6749 | 5 | 0.34979
91107 | 6 | 0.8 | 2019-12-31 | 2020-12-31 | 365 | 5.4999 | 0.49988 | 5 | 0.99976
90107 | 8.85 | 0.8 | 2019-12-31 | 2020-12-31 | 365 | 8.1123 | 0.11232 | 8 | 0.22464
90108 | 6.49 | 0.8 | 2019-12-31 | 2020-12-31 | 365 | 5.949 | 0.94904 | 6 | 0.89807
89612 | 7.5 | 0.8 | 2019-12-31 | 2020-12-31 | 365 | 6.8748 | 0.87485 | 7 | 0.7497
356 | 11.118 | 1 | 2019-12-31 | 2020-12-31 | 365 | 12.7391 | 0.73909 | 13 | 0.47819
312 | 6.5 | 1 | 2019-12-31 | 2020-12-31 | 365 | 7.4478 | 0.44775 | 7 | 0.8955
457 | 9.156 | 1 | 2019-12-31 | 2020-12-31 | 365 | 10.491 | 0.49102 | 10 | 0.98204
1720 | 10 | 1 | 2019-12-31 | 2020-12-31 | 365 | 11.4581 | 0.45808 | 11 | 0.91616
2487 | 10 | 1 | 2019-12-31 | 2020-12-31 | 365 | 11.4581 | 0.45808 | 11 | 0.91616
2651 | 6.75 | 1 | 2019-12-31 | 2020-12-31 | 365 | 7.7342 | 0.7342 | 8 | 0.46841
459 | 3.685 | 1 | 2019-12-31 | 2020-12-31 | 365 | 4.2223 | 0.2223 | 4 | 0.4446
1031 | 4.5 | 1 | 2019-12-31 | 2020-12-31 | 365 | 5.1561 | 0.15614 | 5 | 0.31227
4335 | 4.8 | 1 | 2019-12-31 | 2020-12-31 | 365 | 5.4999 | 0.49988 | 5 | 0.99976
2185 | 4.32 | 1 | 2019-12-31 | 2020-12-31 | 365 | 4.9499 | 0.94989 | 5 | 0.89978
3495 | 20.16 | 1 | 2019-12-31 | 2020-12-31 | 365 | 23.0995 | 0.099489 | 23 | 0.19898
5036 | 5.04 | 1 | 2019-12-31 | 2020-12-31 | 365 | 5.7749 | 0.77487 | 6 | 0.54974
5035 | 6.72 | 1 | 2019-12-31 | 2020-12-31 | 365 | 7.6998 | 0.69983 | 8 | 0.39966
5020 | 9.81 | 1 | 2019-12-31 | 2020-12-31 | 365 | 11.2404 | 0.24038 | 11 | 0.48075
908 | 8.04 | 1 | 2019-12-31 | 2020-12-31 | 365 | 9.2123 | 0.2123 | 9 | 0.42459
5037 | 9.98 | 1 | 2019-12-31 | 2020-12-31 | 365 | 11.4352 | 0.43516 | 11 | 0.87033
12671 | 13.92 | 1 | 2019-12-31 | 2020-12-31 | 365 | 15.9496 | 0.94965 | 16 | 0.89929
10993 | 8.1 | 1 | 2019-12-31 | 2020-12-31 | 365 | 9.281 | 0.28104 | 9 | 0.56209
5034 | 10 | 1 | 2019-12-31 | 2020-12-31 | 365 | 11.4581 | 0.45808 | 11 | 0.91616
10994 | 9.98 | 1 | 2019-12-31 | 2020-12-31 | 365 | 11.4352 | 0.43516 | 11 | 0.87033
22316 | 10.92 | 1 | 2019-12-31 | 2020-12-31 | 365 | 12.5122 | 0.51222 | 13 | 0.024447
16174 | 8.97 | 1 | 2019-12-31 | 2020-12-31 | 365 | 10.2779 | 0.2779 | 10 | 0.5558
27229 | 8.415 | 1 | 2019-12-31 | 2020-12-31 | 365 | 9.642 | 0.64197 | 10 | 0.28395
25953 | 7.2 | 1 | 2019-12-31 | 2020-12-31 | 365 | 8.2498 | 0.24982 | 8 | 0.49964
17388 | 10 | 1 | 2019-12-31 | 2020-12-31 | 365 | 11.4581 | 0.45808 | 11 | 0.91616
4341 | 10 | 1 | 2019-12-31 | 2020-12-31 | 365 | 11.4581 | 0.45808 | 11 | 0.91616
27114 | 5.7 | 1 | 2019-12-31 | 2020-12-31 | 365 | 6.5311 | 0.53111 | 7 | 0.062211
27620 | 6.54 | 1 | 2019-12-31 | 2020-12-31 | 365 | 7.4936 | 0.49358 | 7 | 0.98717
28446 | 4.2 | 1 | 2019-12-31 | 2020-12-31 | 365 | 4.8124 | 0.81239 | 5 | 0.62479
50181 | 7.2 | 1 | 2019-12-31 | 2020-12-31 | 365 | 8.2498 | 0.24982 | 8 | 0.49964
53689 | 5.4 | 1 | 2019-12-31 | 2020-12-31 | 365 | 6.1874 | 0.18736 | 6 | 0.37473
32949 | 7.2 | 1 | 2019-12-31 | 2020-12-31 | 365 | 8.2498 | 0.24982 | 8 | 0.49964
50132 | 7.98 | 1 | 2019-12-31 | 2020-12-31 | 365 | 9.1435 | 0.14355 | 9 | 0.2871
44675 | 152.75 | 0.9 | 2019-12-31 | 2020-12-31 | 365 | 157.52 | 0.51995 | 158 | 0.03991
48509 | 5.67 | 1 | 2019-12-31 | 2020-12-31 | 365 | 6.4967 | 0.49673 | 6 | 0.99346
62539 | 6 | 1 | 2019-12-31 | 2020-12-31 | 365 | 6.8748 | 0.87485 | 7 | 0.7497
61165 | 8.1 | 1 | 2019-12-31 | 2020-12-31 | 365 | 9.281 | 0.28104 | 9 | 0.56209
57992 | 6.48 | 1 | 2019-12-31 | 2020-12-31 | 365 | 7.4248 | 0.42484 | 7 | 0.84967
63542 | 5.4 | 1 | 2019-12-31 | 2020-12-31 | 365 | 6.1874 | 0.18736 | 6 | 0.37473
10986 | 2062.08 | 1 | 2019-12-31 | 2020-12-31 | 365 | 2362.7478 | 0.74776 | 2363 | 0.49552
63138 | 6 | 1 | 2019-12-31 | 2020-12-31 | 365 | 6.8748 | 0.87485 | 7 | 0.7497
67392 | 7.521 | 0.8 | 2019-12-31 | 2020-12-31 | 365 | 6.8941 | 0.8941 | 7 | 0.7882
68931 | 7.155 | 0.8 | 2019-12-31 | 2020-12-31 | 365 | 6.5586 | 0.5586 | 7 | 0.11721
72605 | 5.5 | 0.8 | 2019-12-31 | 2020-12-31 | 365 | 5.0416 | 0.041555 | 5 | 0.08311
73346 | 7.2 | 0.8 | 2019-12-31 | 2020-12-31 | 365 | 6.5999 | 0.59985 | 7 | 0.19971
75869 | 3.2 | 0.8 | 2019-12-31 | 2020-12-31 | 365 | 2.9333 | 0.93327 | 3 | 0.86654
78314 | 9.9 | 0.8 | 2019-12-31 | 2020-12-31 | 365 | 9.0748 | 0.074799 | 9 | 0.1496
78351 | 9.9 | 0.8 | 2019-12-31 | 2020-12-31 | 365 | 9.0748 | 0.074799 | 9 | 0.1496
78045 | 8.25 | 0.8 | 2019-12-31 | 2020-12-31 | 365 | 7.5623 | 0.56233 | 8 | 0.12467
75197 | 24.852 | 0.8 | 2019-12-31 | 2020-12-31 | 365 | 22.7805 | 0.7805 | 23 | 0.56099
78058 | 9.92 | 0.8 | 2019-12-31 | 2020-12-31 | 365 | 9.0931 | 0.093132 | 9 | 0.18626
79788 | 5.28 | 0.8 | 2019-12-31 | 2020-12-31 | 365 | 4.8399 | 0.83989 | 5 | 0.67979
79800 | 7.04 | 0.8 | 2019-12-31 | 2020-12-31 | 365 | 6.4532 | 0.45319 | 6 | 0.90638
80301 | 4.55 | 0.8 | 2019-12-31 | 2020-12-31 | 365 | 4.1707 | 0.17074 | 4 | 0.34148
80237 | 7.68 | 0.8 | 2019-12-31 | 2020-12-31 | 365 | 7.0398 | 0.039844 | 7 | 0.079689
80996 | 3.9 | 0.8 | 2019-12-31 | 2020-12-31 | 365 | 3.5749 | 0.57492 | 4 | 0.14984
80792 | 6.83 | 0.8 | 2019-12-31 | 2020-12-31 | 365 | 6.2607 | 0.26069 | 6 | 0.52139
81542 | 9.92 | 0.8 | 2019-12-31 | 2020-12-31 | 365 | 9.0931 | 0.093132 | 9 | 0.18626
81611 | 9.72 | 0.8 | 2019-12-31 | 2020-12-31 | 365 | 8.9098 | 0.9098 | 9 | 0.81961
81892 | 784.08 | 0.6 | 2019-12-31 | 2020-12-31 | 365 | 539.0431 | 0.043082 | 539 | 0.086164
79863 | 9.9 | 0.8 | 2019-12-31 | 2020-12-31 | 365 | 9.0748 | 0.074799 | 9 | 0.1496
83159 | 8.4 | 0.8 | 2019-12-31 | 2020-12-31 | 365 | 7.6998 | 0.69983 | 8 | 0.39966
83828 | 2.88 | 0.8 | 2019-12-31 | 2020-12-31 | 365 | 2.6399 | 0.63994 | 3 | 0.27988
83870 | 7.04 | 0.8 | 2019-12-31 | 2020-12-31 | 365 | 6.4532 | 0.45319 | 6 | 0.90638
83954 | 9.92 | 0.8 | 2019-12-31 | 2020-12-31 | 365 | 9.0931 | 0.093132 | 9 | 0.18626
79804 | 5.12 | 0.8 | 2019-12-31 | 2020-12-31 | 365 | 4.6932 | 0.69323 | 5 | 0.38646
79833 | 4.96 | 0.8 | 2019-12-31 | 2020-12-31 | 365 | 4.5466 | 0.54657 | 5 | 0.093132
81922 | 7.83 | 0.8 | 2019-12-31 | 2020-12-31 | 365 | 7.1773 | 0.17734 | 7 | 0.35468
83107 | 11.7 | 0.8 | 2019-12-31 | 2020-12-31 | 365 | 10.7248 | 0.72476 | 11 | 0.44953
79387 | 15.9 | 0.8 | 2019-12-31 | 2020-12-31 | 365 | 14.5747 | 0.57468 | 15 | 0.14936
80158 | 3876.48 | 0.65 | 2019-12-31 | 2020-12-31 | 365 | 2887.1062 | 0.10617 | 2887 | 0.21233
87398 | 9.24 | 0.8 | 2019-12-31 | 2020-12-31 | 365 | 8.4698 | 0.46981 | 8 | 0.93963
87561 | 4.48 | 0.8 | 2019-12-31 | 2020-12-31 | 365 | 4.1066 | 0.10658 | 4 | 0.21315
87400 | 2.64 | 0.8 | 2019-12-31 | 2020-12-31 | 365 | 2.4199 | 0.41995 | 2 | 0.83989
88647 | 4.8 | 0.8 | 2019-12-31 | 2020-12-31 | 365 | 4.3999 | 0.3999 | 4 | 0.79981
89101 | 6 | 0.8 | 2019-12-31 | 2020-12-31 | 365 | 5.4999 | 0.49988 | 5 | 0.99976
90764 | 8.64 | 0.8 | 2019-12-31 | 2020-12-31 | 365 | 7.9198 | 0.91982 | 8 | 0.83965
365 | 4.9 | 1 | 2019-12-31 | 2020-12-31 | 365 | 5.6145 | 0.61446 | 6 | 0.22892
366 | 5.145 | 1 | 2019-12-31 | 2020-12-31 | 365 | 5.8952 | 0.89518 | 6 | 0.79036
1752 | 3.92 | 1 | 2019-12-31 | 2020-12-31 | 365 | 4.4916 | 0.49157 | 4 | 0.98313
2279 | 5.5 | 1 | 2019-12-31 | 2020-12-31 | 365 | 6.3019 | 0.30194 | 6 | 0.60389
367 | 8.32 | 1 | 2019-12-31 | 2020-12-31 | 365 | 9.5331 | 0.53312 | 10 | 0.066245
3160 | 5.25 | 1 | 2019-12-31 | 2020-12-31 | 365 | 6.0155 | 0.015492 | 6 | 0.030984
368 | 5.76 | 1 | 2019-12-31 | 2020-12-31 | 365 | 6.5999 | 0.59985 | 7 | 0.19971
369 | 9 | 1 | 2019-12-31 | 2020-12-31 | 365 | 10.3123 | 0.31227 | 10 | 0.62454
370 | 4 | 1 | 2019-12-31 | 2020-12-31 | 365 | 4.5832 | 0.58323 | 5 | 0.16646
372 | 7.105 | 1 | 2019-12-31 | 2020-12-31 | 365 | 8.141 | 0.14097 | 8 | 0.28193
373 | 4.9 | 1 | 2019-12-31 | 2020-12-31 | 365 | 5.6145 | 0.61446 | 6 | 0.22892
3175 | 7.84 | 1 | 2019-12-31 | 2020-12-31 | 365 | 8.9831 | 0.98313 | 9 | 0.96627
3156 | 4.5 | 1 | 2019-12-31 | 2020-12-31 | 365 | 5.1561 | 0.15614 | 5 | 0.31227
375 | 9.36 | 1 | 2019-12-31 | 2020-12-31 | 365 | 10.7248 | 0.72476 | 11 | 0.44953
1759 | 8.085 | 1 | 2019-12-31 | 2020-12-31 | 365 | 9.2639 | 0.26386 | 9 | 0.52772
1722 | 5.88 | 1 | 2019-12-31 | 2020-12-31 | 365 | 6.7374 | 0.73735 | 7 | 0.4747
1721 | 5.75 | 1 | 2019-12-31 | 2020-12-31 | 365 | 6.5884 | 0.5884 | 7 | 0.17679
2022 | 5.5 | 1 | 2019-12-31 | 2020-12-31 | 365 | 6.3019 | 0.30194 | 6 | 0.60389
2254 | 4.9 | 1 | 2019-12-31 | 2020-12-31 | 365 | 5.6145 | 0.61446 | 6 | 0.22892
2080 | 6.5 | 1 | 2019-12-31 | 2020-12-31 | 365 | 7.4478 | 0.44775 | 7 | 0.8955
1726 | 9 | 1 | 2019-12-31 | 2020-12-31 | 365 | 10.3123 | 0.31227 | 10 | 0.62454
3167 | 12.75 | 1 | 2019-12-31 | 2020-12-31 | 365 | 14.6091 | 0.60905 | 15 | 0.2181
378 | 2.94 | 1 | 2019-12-31 | 2020-12-31 | 365 | 3.3687 | 0.36868 | 3 | 0.73735
376 | 5.25 | 1 | 2019-12-31 | 2020-12-31 | 365 | 6.0155 | 0.015492 | 6 | 0.030984
377 | 5.5 | 1 | 2019-12-31 | 2020-12-31 | 365 | 6.3019 | 0.30194 | 6 | 0.60389
379 | 9.8 | 1 | 2019-12-31 | 2020-12-31 | 365 | 11.2289 | 0.22892 | 11 | 0.45784
1727 | 5 | 1 | 2019-12-31 | 2020-12-31 | 365 | 5.729 | 0.72904 | 6 | 0.45808
805 | 6.5 | 1 | 2019-12-31 | 2020-12-31 | 365 | 7.4478 | 0.44775 | 7 | 0.8955
4832 | 4.75 | 1 | 2019-12-31 | 2020-12-31 | 365 | 5.4426 | 0.44259 | 5 | 0.88518
811 | 3.5 | 1 | 2019-12-31 | 2020-12-31 | 365 | 4.0103 | 0.010328 | 4 | 0.020656
807 | 7.5 | 1 | 2019-12-31 | 2020-12-31 | 365 | 8.5936 | 0.59356 | 9 | 0.18712
1090 | 6 | 1 | 2019-12-31 | 2020-12-31 | 365 | 6.8748 | 0.87485 | 7 | 0.7497
806 | 4 | 1 | 2019-12-31 | 2020-12-31 | 365 | 4.5832 | 0.58323 | 5 | 0.16646
2217 | 10 | 1 | 2019-12-31 | 2020-12-31 | 365 | 11.4581 | 0.45808 | 11 | 0.91616
2062 | 8.5 | 1 | 2019-12-31 | 2020-12-31 | 365 | 9.7394 | 0.73937 | 10 | 0.47874
3163 | 7.5 | 1 | 2019-12-31 | 2020-12-31 | 365 | 8.5936 | 0.59356 | 9 | 0.18712
2220 | 5.88 | 1 | 2019-12-31 | 2020-12-31 | 365 | 6.7374 | 0.73735 | 7 | 0.4747
1716 | 6.615 | 1 | 2019-12-31 | 2020-12-31 | 365 | 7.5795 | 0.57952 | 8 | 0.15904
2300 | 2.94 | 1 | 2019-12-31 | 2020-12-31 | 365 | 3.3687 | 0.36868 | 3 | 0.73735
1756 | 6.37 | 1 | 2019-12-31 | 2020-12-31 | 365 | 7.2988 | 0.2988 | 7 | 0.59759
3159 | 4.165 | 1 | 2019-12-31 | 2020-12-31 | 365 | 4.7723 | 0.77229 | 5 | 0.54458
1717 | 8.75 | 1 | 2019-12-31 | 2020-12-31 | 365 | 10.0258 | 0.02582 | 10 | 0.05164
3171 | 4.41 | 1 | 2019-12-31 | 2020-12-31 | 365 | 5.053 | 0.053013 | 5 | 0.10603
808 | 9.18 | 1 | 2019-12-31 | 2020-12-31 | 365 | 10.5185 | 0.51852 | 11 | 0.037035
1760 | 7.5 | 1 | 2019-12-31 | 2020-12-31 | 365 | 8.5936 | 0.59356 | 9 | 0.18712
2380 | 8.16 | 1 | 2019-12-31 | 2020-12-31 | 365 | 9.3498 | 0.34979 | 9 | 0.69959
2066 | 8.16 | 1 | 2019-12-31 | 2020-12-31 | 365 | 9.3498 | 0.34979 | 9 | 0.69959
2023 | 5.61 | 1 | 2019-12-31 | 2020-12-31 | 365 | 6.428 | 0.42798 | 6 | 0.85597
1123 | 8.75 | 1 | 2019-12-31 | 2020-12-31 | 365 | 10.0258 | 0.02582 | 10 | 0.05164
1093 | 5.355 | 1 | 2019-12-31 | 2020-12-31 | 365 | 6.1358 | 0.1358 | 6 | 0.2716
1096 | 6.25 | 1 | 2019-12-31 | 2020-12-31 | 365 | 7.1613 | 0.1613 | 7 | 0.3226
1559 | 7.75 | 1 | 2019-12-31 | 2020-12-31 | 365 | 8.88 | 0.88001 | 9 | 0.76002
1532 | 7.5 | 1 | 2019-12-31 | 2020-12-31 | 365 | 8.5936 | 0.59356 | 9 | 0.18712
2065 | 9.18 | 1 | 2019-12-31 | 2020-12-31 | 365 | 10.5185 | 0.51852 | 11 | 0.037035
1097 | 7.395 | 1 | 2019-12-31 | 2020-12-31 | 365 | 8.4733 | 0.47325 | 8 | 0.9465
814 | 6.615 | 1 | 2019-12-31 | 2020-12-31 | 365 | 7.5795 | 0.57952 | 8 | 0.15904
816 | 7.14 | 1 | 2019-12-31 | 2020-12-31 | 365 | 8.1811 | 0.18107 | 8 | 0.36214
817 | 8.925 | 1 | 2019-12-31 | 2020-12-31 | 365 | 10.2263 | 0.22634 | 10 | 0.45267
2379 | 5.355 | 1 | 2019-12-31 | 2020-12-31 | 365 | 6.1358 | 0.1358 | 6 | 0.2716
818 | 6.375 | 1 | 2019-12-31 | 2020-12-31 | 365 | 7.3045 | 0.30453 | 7 | 0.60905
1119 | 7.14 | 1 | 2019-12-31 | 2020-12-31 | 365 | 8.1811 | 0.18107 | 8 | 0.36214
1534 | 5.355 | 1 | 2019-12-31 | 2020-12-31 | 365 | 6.1358 | 0.1358 | 6 | 0.2716
1112 | 10.2 | 1 | 2019-12-31 | 2020-12-31 | 365 | 11.6872 | 0.68724 | 12 | 0.37448
2377 | 3.43 | 1 | 2019-12-31 | 2020-12-31 | 365 | 3.9301 | 0.93012 | 4 | 0.86024
809 | 4.845 | 1 | 2019-12-31 | 2020-12-31 | 365 | 5.5514 | 0.55144 | 6 | 0.10288
812 | 6.37 | 1 | 2019-12-31 | 2020-12-31 | 365 | 7.2988 | 0.2988 | 7 | 0.59759
1370 | 7.5 | 1 | 2019-12-31 | 2020-12-31 | 365 | 8.5936 | 0.59356 | 9 | 0.18712
2063 | 3.75 | 1 | 2019-12-31 | 2020-12-31 | 365 | 4.2968 | 0.29678 | 4 | 0.59356
3157 | 4.9 | 1 | 2019-12-31 | 2020-12-31 | 365 | 5.6145 | 0.61446 | 6 | 0.22892
813 | 5.1 | 1 | 2019-12-31 | 2020-12-31 | 365 | 5.8436 | 0.84362 | 6 | 0.68724
2064 | 3.5 | 1 | 2019-12-31 | 2020-12-31 | 365 | 4.0103 | 0.010328 | 4 | 0.020656
2255 | 6.12 | 1 | 2019-12-31 | 2020-12-31 | 365 | 7.0123 | 0.012345 | 7 | 0.02469
1648 | 6.25 | 1 | 2019-12-31 | 2020-12-31 | 365 | 7.1613 | 0.1613 | 7 | 0.3226
1713 | 7.14 | 1 | 2019-12-31 | 2020-12-31 | 365 | 8.1811 | 0.18107 | 8 | 0.36214
820 | 4.335 | 1 | 2019-12-31 | 2020-12-31 | 365 | 4.9671 | 0.96708 | 5 | 0.93416
2302 | 8.085 | 1 | 2019-12-31 | 2020-12-31 | 365 | 9.2639 | 0.26386 | 9 | 0.52772
1723 | 6.25 | 1 | 2019-12-31 | 2020-12-31 | 365 | 7.1613 | 0.1613 | 7 | 0.3226
2221 | 3.92 | 1 | 2019-12-31 | 2020-12-31 | 365 | 4.4916 | 0.49157 | 4 | 0.98313
1650 | 4.845 | 1 | 2019-12-31 | 2020-12-31 | 365 | 5.5514 | 0.55144 | 6 | 0.10288
1714 | 9.75 | 1 | 2019-12-31 | 2020-12-31 | 365 | 11.1716 | 0.17163 | 11 | 0.34326
1612 | 6.75 | 1 | 2019-12-31 | 2020-12-31 | 365 | 7.7342 | 0.7342 | 8 | 0.46841
1538 | 5.5 | 1 | 2019-12-31 | 2020-12-31 | 365 | 6.3019 | 0.30194 | 6 | 0.60389
1095 | 6.885 | 1 | 2019-12-31 | 2020-12-31 | 365 | 7.8889 | 0.88889 | 8 | 0.77778
1561 | 6.25 | 1 | 2019-12-31 | 2020-12-31 | 365 | 7.1613 | 0.1613 | 7 | 0.3226
1642 | 8.5 | 1 | 2019-12-31 | 2020-12-31 | 365 | 9.7394 | 0.73937 | 10 | 0.47874
1644 | 6.25 | 1 | 2019-12-31 | 2020-12-31 | 365 | 7.1613 | 0.1613 | 7 | 0.3226
1535 | 3.57 | 1 | 2019-12-31 | 2020-12-31 | 365 | 4.0905 | 0.090535 | 4 | 0.18107
1755 | 4.08 | 1 | 2019-12-31 | 2020-12-31 | 365 | 4.6749 | 0.6749 | 5 | 0.34979
1098 | 4.75 | 1 | 2019-12-31 | 2020-12-31 | 365 | 5.4426 | 0.44259 | 5 | 0.88518
3152 | 4.41 | 1 | 2019-12-31 | 2020-12-31 | 365 | 5.053 | 0.053013 | 5 | 0.10603
3158 | 8.5 | 1 | 2019-12-31 | 2020-12-31 | 365 | 9.7394 | 0.73937 | 10 | 0.47874
1271 | 4.08 | 1 | 2019-12-31 | 2020-12-31 | 365 | 4.6749 | 0.6749 | 5 | 0.34979
3164 | 9 | 1 | 2019-12-31 | 2020-12-31 | 365 | 10.3123 | 0.31227 | 10 | 0.62454
1725 | 5.75 | 1 | 2019-12-31 | 2020-12-31 | 365 | 6.5884 | 0.5884 | 7 | 0.17679
2374 | 9.5 | 1 | 2019-12-31 | 2020-12-31 | 365 | 10.8852 | 0.88518 | 11 | 0.77035
1560 | 8.5 | 1 | 2019-12-31 | 2020-12-31 | 365 | 9.7394 | 0.73937 | 10 | 0.47874
1531 | 8.67 | 1 | 2019-12-31 | 2020-12-31 | 365 | 9.9342 | 0.93416 | 10 | 0.86831
1611 | 4.5 | 1 | 2019-12-31 | 2020-12-31 | 365 | 5.1561 | 0.15614 | 5 | 0.31227
2375 | 4.845 | 1 | 2019-12-31 | 2020-12-31 | 365 | 5.5514 | 0.55144 | 6 | 0.10288
3161 | 5.1 | 1 | 2019-12-31 | 2020-12-31 | 365 | 5.8436 | 0.84362 | 6 | 0.68724
2218 | 9.5 | 1 | 2019-12-31 | 2020-12-31 | 365 | 10.8852 | 0.88518 | 11 | 0.77035
1646 | 5.61 | 1 | 2019-12-31 | 2020-12-31 | 365 | 6.428 | 0.42798 | 6 | 0.85597
2378 | 6.25 | 1 | 2019-12-31 | 2020-12-31 | 365 | 7.1613 | 0.1613 | 7 | 0.3226
3162 | 12.5 | 1 | 2019-12-31 | 2020-12-31 | 365 | 14.3226 | 0.3226 | 14 | 0.6452
1121 | 9 | 1 | 2019-12-31 | 2020-12-31 | 365 | 10.3123 | 0.31227 | 10 | 0.62454
1567 | 7 | 1 | 2019-12-31 | 2020-12-31 | 365 | 8.0207 | 0.020656 | 8 | 0.041312
1610 | 4.845 | 1 | 2019-12-31 | 2020-12-31 | 365 | 5.5514 | 0.55144 | 6 | 0.10288
1711 | 3.57 | 1 | 2019-12-31 | 2020-12-31 | 365 | 4.0905 | 0.090535 | 4 | 0.18107
1712 | 4.75 | 1 | 2019-12-31 | 2020-12-31 | 365 | 5.4426 | 0.44259 | 5 | 0.88518
1757 | 5.88 | 1 | 2019-12-31 | 2020-12-31 | 365 | 6.7374 | 0.73735 | 7 | 0.4747
5003 | 3.92 | 1 | 2019-12-31 | 2020-12-31 | 365 | 4.4916 | 0.49157 | 4 | 0.98313
2376 | 3.75 | 1 | 2019-12-31 | 2020-12-31 | 365 | 4.2968 | 0.29678 | 4 | 0.59356
3484 | 8.415 | 1 | 2019-12-31 | 2020-12-31 | 365 | 9.642 | 0.64197 | 10 | 0.28395
2251 | 9.945 | 1 | 2019-12-31 | 2020-12-31 | 365 | 11.3951 | 0.39506 | 11 | 0.79012
2278 | 9.25 | 1 | 2019-12-31 | 2020-12-31 | 365 | 10.5987 | 0.59872 | 11 | 0.19745
3577 | 7 | 1 | 2019-12-31 | 2020-12-31 | 365 | 8.0207 | 0.020656 | 8 | 0.041312
3682 | 7 | 1 | 2019-12-31 | 2020-12-31 | 365 | 8.0207 | 0.020656 | 8 | 0.041312
3970 | 2.25 | 1 | 2019-12-31 | 2020-12-31 | 365 | 2.5781 | 0.57807 | 3 | 0.15614
363 | 313.5 | 0.9 | 2019-12-31 | 2020-12-31 | 365 | 323.2897 | 0.28973 | 323 | 0.57945
278 | 600 | 0.9 | 2019-12-31 | 2020-12-31 | 365 | 618.7363 | 0.73632 | 619 | 0.47264
243 | 97.4 | 0.9 | 2019-12-31 | 2020-12-31 | 365 | 100.4415 | 0.44153 | 100 | 0.88306
241 | 69.3 | 1 | 2019-12-31 | 2020-12-31 | 365 | 79.4045 | 0.40449 | 79 | 0.80899
26053 | 1390.8 | 1 | 2019-12-31 | 2020-12-31 | 365 | 1593.5898 | 0.58977 | 1594 | 0.17953
26057 | 1390.8 | 1 | 2019-12-31 | 2020-12-31 | 365 | 1593.5898 | 0.58977 | 1594 | 0.17953
27284 | 21.58 | 1 | 2019-12-31 | 2020-12-31 | 365 | 24.7265 | 0.72654 | 25 | 0.45307
25283 | 71.76 | 1 | 2019-12-31 | 2020-12-31 | 365 | 82.2232 | 0.22318 | 82 | 0.44636
60016 | 44.16 | 1 | 2019-12-31 | 2020-12-31 | 365 | 50.5989 | 0.59888 | 51 | 0.19776
165 | 256 | 0.9 | 2019-12-31 | 2020-12-31 | 365 | 263.9942 | 0.99416 | 264 | 0.98833
166 | 186 | 0.9 | 2019-12-31 | 2020-12-31 | 365 | 191.8083 | 0.80826 | 192 | 0.61652
799 | 1020.24 | 0.9 | 2019-12-31 | 2020-12-31 | 365 | 1052.0992 | 0.099239 | 1052 | 0.19848
7456 | 15 | 1 | 2019-12-31 | 2020-12-31 | 365 | 17.1871 | 0.18712 | 17 | 0.37424
3814 | 5 | 1 | 2019-12-31 | 2020-12-31 | 365 | 5.729 | 0.72904 | 6 | 0.45808
2478 | 5.46 | 1 | 2019-12-31 | 2020-12-31 | 365 | 6.2561 | 0.25611 | 6 | 0.51222
1831 | 3.975 | 1 | 2019-12-31 | 2020-12-31 | 365 | 4.5546 | 0.55459 | 5 | 0.10917
887 | 3.924 | 1 | 2019-12-31 | 2020-12-31 | 365 | 4.4962 | 0.49615 | 4 | 0.9923
2203 | 14.75 | 1 | 2019-12-31 | 2020-12-31 | 365 | 16.9007 | 0.90067 | 17 | 0.80134
14046 | 7 | 1 | 2019-12-31 | 2020-12-31 | 365 | 8.0207 | 0.020656 | 8 | 0.041312
4516 | 5 | 1 | 2019-12-31 | 2020-12-31 | 365 | 5.729 | 0.72904 | 6 | 0.45808
2201 | 7.25 | 1 | 2019-12-31 | 2020-12-31 | 365 | 8.3071 | 0.30711 | 8 | 0.61422
10603 | 4.5 | 1 | 2019-12-31 | 2020-12-31 | 365 | 5.1561 | 0.15614 | 5 | 0.31227
2429 | 4.4 | 1 | 2019-12-31 | 2020-12-31 | 365 | 5.0416 | 0.041555 | 5 | 0.08311
899 | 5.886 | 1 | 2019-12-31 | 2020-12-31 | 365 | 6.7442 | 0.74423 | 7 | 0.48845
888 | 11.76 | 1 | 2019-12-31 | 2020-12-31 | 365 | 13.4747 | 0.4747 | 13 | 0.9494
2336 | 6.76 | 1 | 2019-12-31 | 2020-12-31 | 365 | 7.7457 | 0.74566 | 8 | 0.49132
1422 | 9.9 | 1 | 2019-12-31 | 2020-12-31 | 365 | 11.3435 | 0.3435 | 11 | 0.687
1557 | 13.734 | 1 | 2019-12-31 | 2020-12-31 | 365 | 15.7365 | 0.73653 | 16 | 0.47305
2106 | 3 | 1 | 2019-12-31 | 2020-12-31 | 365 | 3.4374 | 0.43742 | 3 | 0.87485
2107 | 7.425 | 1 | 2019-12-31 | 2020-12-31 | 365 | 8.5076 | 0.50762 | 9 | 0.015249
1497 | 3.975 | 1 | 2019-12-31 | 2020-12-31 | 365 | 4.5546 | 0.55459 | 5 | 0.10917
3948 | 9 | 1 | 2019-12-31 | 2020-12-31 | 365 | 10.3123 | 0.31227 | 10 | 0.62454
3116 | 4.95 | 1 | 2019-12-31 | 2020-12-31 | 365 | 5.6717 | 0.67175 | 6 | 0.3435
2198 | 8.4 | 1 | 2019-12-31 | 2020-12-31 | 365 | 9.6248 | 0.62479 | 10 | 0.24957
886 | 7.848 | 1 | 2019-12-31 | 2020-12-31 | 365 | 8.9923 | 0.9923 | 9 | 0.9846
5134 | 4 | 1 | 2019-12-31 | 2020-12-31 | 365 | 4.5832 | 0.58323 | 5 | 0.16646
2110 | 4.95 | 1 | 2019-12-31 | 2020-12-31 | 365 | 5.6717 | 0.67175 | 6 | 0.3435
2689 | 7.848 | 1 | 2019-12-31 | 2020-12-31 | 365 | 8.9923 | 0.9923 | 9 | 0.9846
1324 | 10.35 | 1 | 2019-12-31 | 2020-12-31 | 365 | 11.8591 | 0.85911 | 12 | 0.71823
1794 | 7.848 | 1 | 2019-12-31 | 2020-12-31 | 365 | 8.9923 | 0.9923 | 9 | 0.9846
2428 | 5.886 | 1 | 2019-12-31 | 2020-12-31 | 365 | 6.7442 | 0.74423 | 7 | 0.48845
2792 | 8.28 | 1 | 2019-12-31 | 2020-12-31 | 365 | 9.4873 | 0.48729 | 9 | 0.97458
37538 | 6.75 | 1 | 2019-12-31 | 2020-12-31 | 365 | 7.7342 | 0.7342 | 8 | 0.46841
6923 | 12 | 1 | 2019-12-31 | 2020-12-31 | 365 | 13.7497 | 0.7497 | 14 | 0.49939
2996 | 7.7 | 1 | 2019-12-31 | 2020-12-31 | 365 | 8.8227 | 0.82272 | 9 | 0.64544
1498 | 10.8 | 1 | 2019-12-31 | 2020-12-31 | 365 | 12.3747 | 0.37473 | 12 | 0.74945
4486 | 9.62 | 1 | 2019-12-31 | 2020-12-31 | 365 | 11.0227 | 0.022673 | 11 | 0.045346
4101 | 6.72 | 1 | 2019-12-31 | 2020-12-31 | 365 | 7.6998 | 0.69983 | 8 | 0.39966
3370 | 5 | 1 | 2019-12-31 | 2020-12-31 | 365 | 5.729 | 0.72904 | 6 | 0.45808
3679 | 8.7 | 1 | 2019-12-31 | 2020-12-31 | 365 | 9.9685 | 0.96853 | 10 | 0.93706
3813 | 14.82 | 1 | 2019-12-31 | 2020-12-31 | 365 | 16.9809 | 0.98087 | 17 | 0.96175
32052 | 5.04 | 1 | 2019-12-31 | 2020-12-31 | 365 | 5.7749 | 0.77487 | 6 | 0.54974
10208 | 9.405 | 1 | 2019-12-31 | 2020-12-31 | 365 | 10.7763 | 0.77632 | 11 | 0.55265
2793 | 6.555 | 1 | 2019-12-31 | 2020-12-31 | 365 | 7.5108 | 0.51077 | 8 | 0.021543
5636 | 10 | 1 | 2019-12-31 | 2020-12-31 | 365 | 11.4581 | 0.45808 | 11 | 0.91616
9466 | 4.675 | 1 | 2019-12-31 | 2020-12-31 | 365 | 5.3567 | 0.35665 | 5 | 0.7133
16672 | 12 | 1 | 2019-12-31 | 2020-12-31 | 365 | 13.7497 | 0.7497 | 14 | 0.49939
4850 | 8.04 | 1 | 2019-12-31 | 2020-12-31 | 365 | 9.2123 | 0.2123 | 9 | 0.42459
29200 | 5.06 | 1 | 2019-12-31 | 2020-12-31 | 365 | 5.7978 | 0.79779 | 6 | 0.59558
4586 | 4.95 | 1 | 2019-12-31 | 2020-12-31 | 365 | 5.6717 | 0.67175 | 6 | 0.3435
10211 | 10.92 | 1 | 2019-12-31 | 2020-12-31 | 365 | 12.5122 | 0.51222 | 13 | 0.024447
3369 | 7.65 | 1 | 2019-12-31 | 2020-12-31 | 365 | 8.7654 | 0.76543 | 9 | 0.53086
4100 | 8.28 | 1 | 2019-12-31 | 2020-12-31 | 365 | 9.4873 | 0.48729 | 9 | 0.97458
4529 | 9.045 | 1 | 2019-12-31 | 2020-12-31 | 365 | 10.3638 | 0.36383 | 10 | 0.72767
16691 | 7.25 | 1 | 2019-12-31 | 2020-12-31 | 365 | 8.3071 | 0.30711 | 8 | 0.61422
24145 | 7.7 | 1 | 2019-12-31 | 2020-12-31 | 365 | 8.8227 | 0.82272 | 9 | 0.64544
19341 | 3.025 | 1 | 2019-12-31 | 2020-12-31 | 365 | 3.4661 | 0.46607 | 3 | 0.93214
20137 | 5.25 | 1 | 2019-12-31 | 2020-12-31 | 365 | 6.0155 | 0.015492 | 6 | 0.030984
2900 | 12.42 | 1 | 2019-12-31 | 2020-12-31 | 365 | 14.2309 | 0.23094 | 14 | 0.46187
10766 | 3.3 | 1 | 2019-12-31 | 2020-12-31 | 365 | 3.7812 | 0.78117 | 4 | 0.56233
37569 | 4 | 1 | 2019-12-31 | 2020-12-31 | 365 | 4.5832 | 0.58323 | 5 | 0.16646
10125 | 7.7 | 1 | 2019-12-31 | 2020-12-31 | 365 | 8.8227 | 0.82272 | 9 | 0.64544
5135 | 2.25 | 1 | 2019-12-31 | 2020-12-31 | 365 | 2.5781 | 0.57807 | 3 | 0.15614
1649 | 3.3 | 1 | 2019-12-31 | 2020-12-31 | 365 | 3.7812 | 0.78117 | 4 | 0.56233
41671 | 9 | 1 | 2019-12-31 | 2020-12-31 | 365 | 10.3123 | 0.31227 | 10 | 0.62454
37559 | 3.575 | 1 | 2019-12-31 | 2020-12-31 | 365 | 4.0963 | 0.096264 | 4 | 0.19253
5368 | 4.95 | 1 | 2019-12-31 | 2020-12-31 | 365 | 5.6717 | 0.67175 | 6 | 0.3435
2642 | 3.45 | 1 | 2019-12-31 | 2020-12-31 | 365 | 3.953 | 0.95304 | 4 | 0.90608
2267 | 33.48 | 0.9 | 2019-12-31 | 2020-12-31 | 365 | 34.5255 | 0.52549 | 35 | 0.050973
12413 | 9 | 1 | 2019-12-31 | 2020-12-31 | 365 | 10.3123 | 0.31227 | 10 | 0.62454
18780 | 7.7 | 1 | 2019-12-31 | 2020-12-31 | 365 | 8.8227 | 0.82272 | 9 | 0.64544
9264 | 6.6 | 1 | 2019-12-31 | 2020-12-31 | 365 | 7.5623 | 0.56233 | 8 | 0.12467
19780 | 6 | 1 | 2019-12-31 | 2020-12-31 | 365 | 6.8748 | 0.87485 | 7 | 0.7497
5739 | 3.27 | 1 | 2019-12-31 | 2020-12-31 | 365 | 3.7468 | 0.74679 | 4 | 0.49358
19043 | 6.72 | 1 | 2019-12-31 | 2020-12-31 | 365 | 7.6998 | 0.69983 | 8 | 0.39966
11811 | 3.36 | 1 | 2019-12-31 | 2020-12-31 | 365 | 3.8499 | 0.84991 | 4 | 0.69983
5596 | 9.5 | 1 | 2019-12-31 | 2020-12-31 | 365 | 10.8852 | 0.88518 | 11 | 0.77035
7752 | 11.7 | 1 | 2019-12-31 | 2020-12-31 | 365 | 13.406 | 0.40595 | 13 | 0.81191
10763 | 5.07 | 1 | 2019-12-31 | 2020-12-31 | 365 | 5.8092 | 0.80925 | 6 | 0.61849
5673 | 4.95 | 1 | 2019-12-31 | 2020-12-31 | 365 | 5.6717 | 0.67175 | 6 | 0.3435
6154 | 8.25 | 1 | 2019-12-31 | 2020-12-31 | 365 | 9.4529 | 0.45292 | 9 | 0.90583
5674 | 7.2 | 1 | 2019-12-31 | 2020-12-31 | 365 | 8.2498 | 0.24982 | 8 | 0.49964
11497 | 6.72 | 1 | 2019-12-31 | 2020-12-31 | 365 | 7.6998 | 0.69983 | 8 | 0.39966
6930 | 8.845 | 1 | 2019-12-31 | 2020-12-31 | 365 | 10.1347 | 0.13467 | 10 | 0.26934
11371 | 9.72 | 1 | 2019-12-31 | 2020-12-31 | 365 | 11.1373 | 0.13725 | 11 | 0.27451
7096 | 13.11 | 1 | 2019-12-31 | 2020-12-31 | 365 | 15.0215 | 0.021543 | 15 | 0.043086
6940 | 6.21 | 1 | 2019-12-31 | 2020-12-31 | 365 | 7.1155 | 0.11547 | 7 | 0.23094
13282 | 14.3 | 1 | 2019-12-31 | 2020-12-31 | 365 | 16.3851 | 0.38505 | 16 | 0.77011
12916 | 5.67 | 1 | 2019-12-31 | 2020-12-31 | 365 | 6.4967 | 0.49673 | 6 | 0.99346
12881 | 5.5 | 1 | 2019-12-31 | 2020-12-31 | 365 | 6.3019 | 0.30194 | 6 | 0.60389
12882 | 6.5 | 1 | 2019-12-31 | 2020-12-31 | 365 | 7.4478 | 0.44775 | 7 | 0.8955
29973 | 9.9 | 1 | 2019-12-31 | 2020-12-31 | 365 | 11.3435 | 0.3435 | 11 | 0.687
13537 | 7.848 | 1 | 2019-12-31 | 2020-12-31 | 365 | 8.9923 | 0.9923 | 9 | 0.9846
10053 | 5.175 | 1 | 2019-12-31 | 2020-12-31 | 365 | 5.9296 | 0.92956 | 6 | 0.85911
10602 | 8.829 | 1 | 2019-12-31 | 2020-12-31 | 365 | 10.1163 | 0.11634 | 10 | 0.23268
16680 | 6.54 | 1 | 2019-12-31 | 2020-12-31 | 365 | 7.4936 | 0.49358 | 7 | 0.98717
11137 | 4.905 | 1 | 2019-12-31 | 2020-12-31 | 365 | 5.6202 | 0.62019 | 6 | 0.24038
24615 | 3.27 | 1 | 2019-12-31 | 2020-12-31 | 365 | 3.7468 | 0.74679 | 4 | 0.49358
20430 | 5.175 | 1 | 2019-12-31 | 2020-12-31 | 365 | 5.9296 | 0.92956 | 6 | 0.85911
53936 | 5.25 | 1 | 2019-12-31 | 2020-12-31 | 365 | 6.0155 | 0.015492 | 6 | 0.030984
18880 | 11.04 | 1 | 2019-12-31 | 2020-12-31 | 365 | 12.6497 | 0.64972 | 13 | 0.29944
18892 | 7.59 | 1 | 2019-12-31 | 2020-12-31 | 365 | 8.6967 | 0.69668 | 9 | 0.39337
17450 | 14.145 | 1 | 2019-12-31 | 2020-12-31 | 365 | 16.2075 | 0.20745 | 16 | 0.41491
8822 | 4.83 | 1 | 2019-12-31 | 2020-12-31 | 365 | 5.5343 | 0.53425 | 6 | 0.068505
8820 | 5.175 | 1 | 2019-12-31 | 2020-12-31 | 365 | 5.9296 | 0.92956 | 6 | 0.85911
15188 | 2.75 | 1 | 2019-12-31 | 2020-12-31 | 365 | 3.151 | 0.15097 | 3 | 0.30194
24616 | 5.232 | 1 | 2019-12-31 | 2020-12-31 | 365 | 5.9949 | 0.99487 | 6 | 0.98973
15921 | 6.44 | 1 | 2019-12-31 | 2020-12-31 | 365 | 7.379 | 0.379 | 7 | 0.75801
20192 | 2.616 | 1 | 2019-12-31 | 2020-12-31 | 365 | 2.9974 | 0.99743 | 3 | 0.99487
10867 | 7.245 | 1 | 2019-12-31 | 2020-12-31 | 365 | 8.3014 | 0.30138 | 8 | 0.60276
13950 | 3.92 | 1 | 2019-12-31 | 2020-12-31 | 365 | 4.4916 | 0.49157 | 4 | 0.98313
17082 | 6.03 | 1 | 2019-12-31 | 2020-12-31 | 365 | 6.9092 | 0.90922 | 7 | 0.81844
10771 | 12 | 1 | 2019-12-31 | 2020-12-31 | 365 | 13.7497 | 0.7497 | 14 | 0.49939
10776 | 9.38 | 1 | 2019-12-31 | 2020-12-31 | 365 | 10.7477 | 0.74768 | 11 | 0.49536
12455 | 6.54 | 1 | 2019-12-31 | 2020-12-31 | 365 | 7.4936 | 0.49358 | 7 | 0.98717
13283 | 9.81 | 1 | 2019-12-31 | 2020-12-31 | 365 | 11.2404 | 0.24038 | 11 | 0.48075
17433 | 4.578 | 1 | 2019-12-31 | 2020-12-31 | 365 | 5.2455 | 0.24551 | 5 | 0.49102
19710 | 6.6 | 1 | 2019-12-31 | 2020-12-31 | 365 | 7.5623 | 0.56233 | 8 | 0.12467
14019 | 3.924 | 1 | 2019-12-31 | 2020-12-31 | 365 | 4.4962 | 0.49615 | 4 | 0.9923
24137 | 6.21 | 1 | 2019-12-31 | 2020-12-31 | 365 | 7.1155 | 0.11547 | 7 | 0.23094
13774 | 5 | 1 | 2019-12-31 | 2020-12-31 | 365 | 5.729 | 0.72904 | 6 | 0.45808
5677 | 7.194 | 1 | 2019-12-31 | 2020-12-31 | 365 | 8.2429 | 0.24294 | 8 | 0.48589
6593 | 6.6 | 1 | 2019-12-31 | 2020-12-31 | 365 | 7.5623 | 0.56233 | 8 | 0.12467
26630 | 8.16 | 1 | 2019-12-31 | 2020-12-31 | 365 | 9.3498 | 0.34979 | 9 | 0.69959
15925 | 7.95 | 1 | 2019-12-31 | 2020-12-31 | 365 | 9.1092 | 0.10917 | 9 | 0.21835
13281 | 6.05 | 1 | 2019-12-31 | 2020-12-31 | 365 | 6.9321 | 0.93214 | 7 | 0.86428
26171 | 9.045 | 1 | 2019-12-31 | 2020-12-31 | 365 | 10.3638 | 0.36383 | 10 | 0.72767
20761 | 9.075 | 1 | 2019-12-31 | 2020-12-31 | 365 | 10.3982 | 0.39821 | 10 | 0.79642
17770 | 7.84 | 1 | 2019-12-31 | 2020-12-31 | 365 | 8.9831 | 0.98313 | 9 | 0.96627
23997 | 5.9 | 1 | 2019-12-31 | 2020-12-31 | 365 | 6.7603 | 0.76027 | 7 | 0.52053
25793 | 7.15 | 1 | 2019-12-31 | 2020-12-31 | 365 | 8.1925 | 0.19253 | 8 | 0.38505
15918 | 5.98 | 1 | 2019-12-31 | 2020-12-31 | 365 | 6.8519 | 0.85193 | 7 | 0.70386
36325 | 4.905 | 1 | 2019-12-31 | 2020-12-31 | 365 | 5.6202 | 0.62019 | 6 | 0.24038
19430 | 5.175 | 1 | 2019-12-31 | 2020-12-31 | 365 | 5.9296 | 0.92956 | 6 | 0.85911
23183 | 7.705 | 1 | 2019-12-31 | 2020-12-31 | 365 | 8.8285 | 0.82845 | 9 | 0.6569
17165 | 11.2 | 1 | 2019-12-31 | 2020-12-31 | 365 | 12.833 | 0.83305 | 13 | 0.6661
26176 | 10 | 1 | 2019-12-31 | 2020-12-31 | 365 | 11.4581 | 0.45808 | 11 | 0.91616
20762 | 3.924 | 1 | 2019-12-31 | 2020-12-31 | 365 | 4.4962 | 0.49615 | 4 | 0.9923
29970 | 11.4 | 1 | 2019-12-31 | 2020-12-31 | 365 | 13.0622 | 0.062211 | 13 | 0.12442
37471 | 10.464 | 1 | 2019-12-31 | 2020-12-31 | 365 | 11.9897 | 0.98973 | 12 | 0.97947
20172 | 5.6 | 1 | 2019-12-31 | 2020-12-31 | 365 | 6.4165 | 0.41652 | 6 | 0.83305
17081 | 9.6 | 1 | 2019-12-31 | 2020-12-31 | 365 | 10.9998 | 0.99976 | 11 | 0.99951
27167 | 6.16 | 1 | 2019-12-31 | 2020-12-31 | 365 | 7.0582 | 0.058177 | 7 | 0.11635
20405 | 10 | 1 | 2019-12-31 | 2020-12-31 | 365 | 11.4581 | 0.45808 | 11 | 0.91616
13957 | 9.18 | 1 | 2019-12-31 | 2020-12-31 | 365 | 10.5185 | 0.51852 | 11 | 0.037035
19344 | 7.935 | 1 | 2019-12-31 | 2020-12-31 | 365 | 9.092 | 0.091986 | 9 | 0.18397
28998 | 12.426 | 1 | 2019-12-31 | 2020-12-31 | 365 | 14.2378 | 0.23781 | 14 | 0.47562
6178 | 27 | 0.9 | 2019-12-31 | 2020-12-31 | 365 | 27.8431 | 0.84313 | 28 | 0.68627
6742 | 27 | 0.9 | 2019-12-31 | 2020-12-31 | 365 | 27.8431 | 0.84313 | 28 | 0.68627
17437 | 4.52 | 1 | 2019-12-31 | 2020-12-31 | 365 | 5.1791 | 0.17905 | 5 | 0.3581
16682 | 3.924 | 1 | 2019-12-31 | 2020-12-31 | 365 | 4.4962 | 0.49615 | 4 | 0.9923
16825 | 24.6 | 1 | 2019-12-31 | 2020-12-31 | 365 | 28.1869 | 0.18688 | 28 | 0.37375
16862 | 9.8 | 1 | 2019-12-31 | 2020-12-31 | 365 | 11.2289 | 0.22892 | 11 | 0.45784
20209 | 19.62 | 1 | 2019-12-31 | 2020-12-31 | 365 | 22.4808 | 0.48075 | 22 | 0.96151
18068 | 23.544 | 1 | 2019-12-31 | 2020-12-31 | 365 | 26.9769 | 0.9769 | 27 | 0.95381
16445 | 8.175 | 1 | 2019-12-31 | 2020-12-31 | 365 | 9.367 | 0.36698 | 9 | 0.73396
10087 | 15 | 1 | 2019-12-31 | 2020-12-31 | 365 | 17.1871 | 0.18712 | 17 | 0.37424
19033 | 8.28 | 1 | 2019-12-31 | 2020-12-31 | 365 | 9.4873 | 0.48729 | 9 | 0.97458
20518 | 3.135 | 1 | 2019-12-31 | 2020-12-31 | 365 | 3.5921 | 0.59211 | 4 | 0.18422
20514 | 8.28 | 1 | 2019-12-31 | 2020-12-31 | 365 | 9.4873 | 0.48729 | 9 | 0.97458
19703 | 5.46 | 1 | 2019-12-31 | 2020-12-31 | 365 | 6.2561 | 0.25611 | 6 | 0.51222
20187 | 7 | 1 | 2019-12-31 | 2020-12-31 | 365 | 8.0207 | 0.020656 | 8 | 0.041312
20522 | 7.84 | 1 | 2019-12-31 | 2020-12-31 | 365 | 8.9831 | 0.98313 | 9 | 0.96627
18435 | 6 | 1 | 2019-12-31 | 2020-12-31 | 365 | 6.8748 | 0.87485 | 7 | 0.7497
18782 | 19.8 | 1 | 2019-12-31 | 2020-12-31 | 365 | 22.687 | 0.687 | 23 | 0.374
20572 | 5.04 | 1 | 2019-12-31 | 2020-12-31 | 365 | 5.7749 | 0.77487 | 6 | 0.54974
16867 | 8.4 | 1 | 2019-12-31 | 2020-12-31 | 365 | 9.6248 | 0.62479 | 10 | 0.24957
21070 | 6.867 | 1 | 2019-12-31 | 2020-12-31 | 365 | 7.8683 | 0.86826 | 8 | 0.73653
21072 | 13.23 | 1 | 2019-12-31 | 2020-12-31 | 365 | 15.159 | 0.15904 | 15 | 0.31808
23216 | 9.483 | 1 | 2019-12-31 | 2020-12-31 | 365 | 10.8657 | 0.8657 | 11 | 0.73139
23506 | 3.92 | 1 | 2019-12-31 | 2020-12-31 | 365 | 4.4916 | 0.49157 | 4 | 0.98313
22559 | 10.8 | 1 | 2019-12-31 | 2020-12-31 | 365 | 12.3747 | 0.37473 | 12 | 0.74945
23995 | 7.8 | 1 | 2019-12-31 | 2020-12-31 | 365 | 8.9373 | 0.9373 | 9 | 0.8746
16685 | 4.2 | 1 | 2019-12-31 | 2020-12-31 | 365 | 4.8124 | 0.81239 | 5 | 0.62479
17775 | 7.6 | 1 | 2019-12-31 | 2020-12-31 | 365 | 8.7081 | 0.70814 | 9 | 0.41628
24673 | 9.81 | 1 | 2019-12-31 | 2020-12-31 | 365 | 11.2404 | 0.24038 | 11 | 0.48075
25109 | 8.28 | 1 | 2019-12-31 | 2020-12-31 | 365 | 9.4873 | 0.48729 | 9 | 0.97458
24619 | 8.12 | 1 | 2019-12-31 | 2020-12-31 | 365 | 9.304 | 0.30396 | 9 | 0.60792
26236 | 4.6 | 1 | 2019-12-31 | 2020-12-31 | 365 | 5.2707 | 0.27072 | 5 | 0.54143
26168 | 7.2 | 1 | 2019-12-31 | 2020-12-31 | 365 | 8.2498 | 0.24982 | 8 | 0.49964
26174 | 9.715 | 1 | 2019-12-31 | 2020-12-31 | 365 | 11.1315 | 0.13152 | 11 | 0.26305
24621 | 7.848 | 1 | 2019-12-31 | 2020-12-31 | 365 | 8.9923 | 0.9923 | 9 | 0.9846
25103 | 9.315 | 1 | 2019-12-31 | 2020-12-31 | 365 | 10.6732 | 0.6732 | 11 | 0.3464
26834 | 9.405 | 1 | 2019-12-31 | 2020-12-31 | 365 | 10.7763 | 0.77632 | 11 | 0.55265
28014 | 6.63 | 1 | 2019-12-31 | 2020-12-31 | 365 | 7.5967 | 0.59671 | 8 | 0.19341
27036 | 12.5 | 1 | 2019-12-31 | 2020-12-31 | 365 | 14.3226 | 0.3226 | 14 | 0.6452
24345 | 7.05 | 1 | 2019-12-31 | 2020-12-31 | 365 | 8.0779 | 0.077946 | 8 | 0.15589
28016 | 4.64 | 1 | 2019-12-31 | 2020-12-31 | 365 | 5.3165 | 0.31655 | 5 | 0.6331
30554 | 5.06 | 1 | 2019-12-31 | 2020-12-31 | 365 | 5.7978 | 0.79779 | 6 | 0.59558
30547 | 10.791 | 1 | 2019-12-31 | 2020-12-31 | 365 | 12.3644 | 0.36441 | 12 | 0.72883
31294 | 4.95 | 1 | 2019-12-31 | 2020-12-31 | 365 | 5.6717 | 0.67175 | 6 | 0.3435
31204 | 7.82 | 1 | 2019-12-31 | 2020-12-31 | 365 | 8.9602 | 0.96022 | 9 | 0.92044
31508 | 2.76 | 1 | 2019-12-31 | 2020-12-31 | 365 | 3.1624 | 0.16243 | 3 | 0.32486
33015 | 7 | 1 | 2019-12-31 | 2020-12-31 | 365 | 8.0207 | 0.020656 | 8 | 0.041312
31658 | 9.6 | 1 | 2019-12-31 | 2020-12-31 | 365 | 10.9998 | 0.99976 | 11 | 0.99951
30573 | 9.36 | 1 | 2019-12-31 | 2020-12-31 | 365 | 10.7248 | 0.72476 | 11 | 0.44953
33484 | 9.9 | 1 | 2019-12-31 | 2020-12-31 | 365 | 11.3435 | 0.3435 | 11 | 0.687
30563 | 10.791 | 1 | 2019-12-31 | 2020-12-31 | 365 | 12.3644 | 0.36441 | 12 | 0.72883
37195 | 13.407 | 1 | 2019-12-31 | 2020-12-31 | 365 | 15.3618 | 0.36185 | 15 | 0.7237
37432 | 10.25 | 1 | 2019-12-31 | 2020-12-31 | 365 | 11.7445 | 0.74453 | 12 | 0.48906
31504 | 9.81 | 1 | 2019-12-31 | 2020-12-31 | 365 | 11.2404 | 0.24038 | 11 | 0.48075
33692 | 3.57 | 1 | 2019-12-31 | 2020-12-31 | 365 | 4.0905 | 0.090535 | 4 | 0.18107
29975 | 9.9 | 1 | 2019-12-31 | 2020-12-31 | 365 | 11.3435 | 0.3435 | 11 | 0.687
29710 | 11.73 | 1 | 2019-12-31 | 2020-12-31 | 365 | 13.4403 | 0.44033 | 13 | 0.88066
29978 | 9.35 | 1 | 2019-12-31 | 2020-12-31 | 365 | 10.7133 | 0.7133 | 11 | 0.42661
30558 | 9.9 | 1 | 2019-12-31 | 2020-12-31 | 365 | 11.3435 | 0.3435 | 11 | 0.687
30550 | 9.36 | 1 | 2019-12-31 | 2020-12-31 | 365 | 10.7248 | 0.72476 | 11 | 0.44953
31118 | 7.848 | 1 | 2019-12-31 | 2020-12-31 | 365 | 8.9923 | 0.9923 | 9 | 0.9846
31397 | 7.125 | 1 | 2019-12-31 | 2020-12-31 | 365 | 8.1639 | 0.16388 | 8 | 0.32776
31855 | 3.42 | 1 | 2019-12-31 | 2020-12-31 | 365 | 3.9187 | 0.91866 | 4 | 0.83733
32253 | 10.132 | 1 | 2019-12-31 | 2020-12-31 | 365 | 11.6093 | 0.60933 | 12 | 0.21865
33022 | 11.4 | 1 | 2019-12-31 | 2020-12-31 | 365 | 13.0622 | 0.062211 | 13 | 0.12442
34170 | 9.9 | 1 | 2019-12-31 | 2020-12-31 | 365 | 11.3435 | 0.3435 | 11 | 0.687
34282 | 12.48 | 1 | 2019-12-31 | 2020-12-31 | 365 | 14.2997 | 0.29968 | 14 | 0.59937
32266 | 27.468 | 0.9 | 2019-12-31 | 2020-12-31 | 365 | 28.3257 | 0.32575 | 28 | 0.6515
37088 | 5.7 | 1 | 2019-12-31 | 2020-12-31 | 365 | 6.5311 | 0.53111 | 7 | 0.062211
35710 | 6.84 | 1 | 2019-12-31 | 2020-12-31 | 365 | 7.8373 | 0.83733 | 8 | 0.67465
36579 | 14.715 | 1 | 2019-12-31 | 2020-12-31 | 365 | 16.8606 | 0.86056 | 17 | 0.72113
36839 | 6.4 | 1 | 2019-12-31 | 2020-12-31 | 365 | 7.3332 | 0.33317 | 7 | 0.66634
36903 | 7.59 | 1 | 2019-12-31 | 2020-12-31 | 365 | 8.6967 | 0.69668 | 9 | 0.39337
36359 | 13.44 | 1 | 2019-12-31 | 2020-12-31 | 365 | 15.3997 | 0.39966 | 15 | 0.79932
36397 | 9.975 | 1 | 2019-12-31 | 2020-12-31 | 365 | 11.4294 | 0.42943 | 11 | 0.85887
37652 | 4.905 | 1 | 2019-12-31 | 2020-12-31 | 365 | 5.6202 | 0.62019 | 6 | 0.24038
38048 | 8.04 | 1 | 2019-12-31 | 2020-12-31 | 365 | 9.2123 | 0.2123 | 9 | 0.42459
38600 | 12 | 1 | 2019-12-31 | 2020-12-31 | 365 | 13.7497 | 0.7497 | 14 | 0.49939
38612 | 9.8 | 1 | 2019-12-31 | 2020-12-31 | 365 | 11.2289 | 0.22892 | 11 | 0.45784
38624 | 7.935 | 1 | 2019-12-31 | 2020-12-31 | 365 | 9.092 | 0.091986 | 9 | 0.18397
34043 | 37.932 | 0.9 | 2019-12-31 | 2020-12-31 | 365 | 39.1165 | 0.11651 | 39 | 0.23302
34307 | 49.05 | 0.9 | 2019-12-31 | 2020-12-31 | 365 | 50.5817 | 0.58169 | 51 | 0.16339
40776 | 9.9 | 1 | 2019-12-31 | 2020-12-31 | 365 | 11.3435 | 0.3435 | 11 | 0.687
40802 | 14.82 | 1 | 2019-12-31 | 2020-12-31 | 365 | 16.9809 | 0.98087 | 17 | 0.96175
49200 | 10 | 1 | 2019-12-31 | 2020-12-31 | 365 | 11.4581 | 0.45808 | 11 | 0.91616
38098 | 122.4 | 0.9 | 2019-12-31 | 2020-12-31 | 365 | 126.2222 | 0.22221 | 126 | 0.44442
42403 | 8.5 | 1 | 2019-12-31 | 2020-12-31 | 365 | 9.7394 | 0.73937 | 10 | 0.47874
45084 | 6.76 | 1 | 2019-12-31 | 2020-12-31 | 365 | 7.7457 | 0.74566 | 8 | 0.49132
45405 | 2.75 | 1 | 2019-12-31 | 2020-12-31 | 365 | 3.151 | 0.15097 | 3 | 0.30194
38097 | 88.5 | 0.9 | 2019-12-31 | 2020-12-31 | 365 | 91.2636 | 0.26361 | 91 | 0.52721
46217 | 9.2 | 1 | 2019-12-31 | 2020-12-31 | 365 | 10.5414 | 0.54143 | 11 | 0.082867
33024 | 9.9 | 1 | 2019-12-31 | 2020-12-31 | 365 | 11.3435 | 0.3435 | 11 | 0.687
46221 | 7.68 | 1 | 2019-12-31 | 2020-12-31 | 365 | 8.7998 | 0.79981 | 9 | 0.59961
48555 | 7.6 | 1 | 2019-12-31 | 2020-12-31 | 365 | 8.7081 | 0.70814 | 9 | 0.41628
49747 | 6.24 | 1 | 2019-12-31 | 2020-12-31 | 365 | 7.1498 | 0.14984 | 7 | 0.29968
37431 | 9.81 | 1 | 2019-12-31 | 2020-12-31 | 365 | 11.2404 | 0.24038 | 11 | 0.48075
37459 | 9.5 | 1 | 2019-12-31 | 2020-12-31 | 365 | 10.8852 | 0.88518 | 11 | 0.77035
42308 | 8.829 | 1 | 2019-12-31 | 2020-12-31 | 365 | 10.1163 | 0.11634 | 10 | 0.23268
36965 | 13.455 | 1 | 2019-12-31 | 2020-12-31 | 365 | 15.4168 | 0.41685 | 15 | 0.83369
38259 | 22.89 | 1 | 2019-12-31 | 2020-12-31 | 365 | 26.2275 | 0.22755 | 26 | 0.45509
37429 | 6.75 | 1 | 2019-12-31 | 2020-12-31 | 365 | 7.7342 | 0.7342 | 8 | 0.46841
52233 | 9.95 | 1 | 2019-12-31 | 2020-12-31 | 365 | 11.4008 | 0.40079 | 11 | 0.80158
52237 | 8.82 | 1 | 2019-12-31 | 2020-12-31 | 365 | 10.106 | 0.10603 | 10 | 0.21205
44359 | 4.56 | 1 | 2019-12-31 | 2020-12-31 | 365 | 5.2249 | 0.22488 | 5 | 0.44977
46197 | 11.25 | 1 | 2019-12-31 | 2020-12-31 | 365 | 12.8903 | 0.89034 | 13 | 0.78068
47458 | 24.64 | 1 | 2019-12-31 | 2020-12-31 | 365 | 28.2327 | 0.23271 | 28 | 0.46542
48725 | 11.6 | 1 | 2019-12-31 | 2020-12-31 | 365 | 13.2914 | 0.29137 | 13 | 0.58275
50115 | 11.6 | 1 | 2019-12-31 | 2020-12-31 | 365 | 13.2914 | 0.29137 | 13 | 0.58275
49772 | 11.6 | 1 | 2019-12-31 | 2020-12-31 | 365 | 13.2914 | 0.29137 | 13 | 0.58275
37428 | 8.829 | 1 | 2019-12-31 | 2020-12-31 | 365 | 10.1163 | 0.11634 | 10 | 0.23268
48696 | 7.98 | 1 | 2019-12-31 | 2020-12-31 | 365 | 9.1435 | 0.14355 | 9 | 0.2871
47855 | 8.505 | 1 | 2019-12-31 | 2020-12-31 | 365 | 9.7451 | 0.7451 | 10 | 0.49019
41850 | 6.84 | 1 | 2019-12-31 | 2020-12-31 | 365 | 7.8373 | 0.83733 | 8 | 0.67465
56710 | 6.05 | 1 | 2019-12-31 | 2020-12-31 | 365 | 6.9321 | 0.93214 | 7 | 0.86428
37506 | 12.753 | 1 | 2019-12-31 | 2020-12-31 | 365 | 14.6125 | 0.61249 | 15 | 0.22498
37788 | 5.886 | 1 | 2019-12-31 | 2020-12-31 | 365 | 6.7442 | 0.74423 | 7 | 0.48845
37147 | 9.045 | 1 | 2019-12-31 | 2020-12-31 | 365 | 10.3638 | 0.36383 | 10 | 0.72767
50113 | 8.7 | 1 | 2019-12-31 | 2020-12-31 | 365 | 9.9685 | 0.96853 | 10 | 0.93706
49871 | 6 | 1 | 2019-12-31 | 2020-12-31 | 365 | 6.8748 | 0.87485 | 7 | 0.7497
40924 | 9.81 | 1 | 2019-12-31 | 2020-12-31 | 365 | 11.2404 | 0.24038 | 11 | 0.48075
42832 | 12.426 | 1 | 2019-12-31 | 2020-12-31 | 365 | 14.2378 | 0.23781 | 14 | 0.47562
40814 | 12.765 | 1 | 2019-12-31 | 2020-12-31 | 365 | 14.6262 | 0.62624 | 15 | 0.25248
38102 | 6.9 | 1 | 2019-12-31 | 2020-12-31 | 365 | 7.9061 | 0.90608 | 8 | 0.81215
37504 | 12.6 | 1 | 2019-12-31 | 2020-12-31 | 365 | 14.4372 | 0.43718 | 14 | 0.87436
38625 | 3.924 | 1 | 2019-12-31 | 2020-12-31 | 365 | 4.4962 | 0.49615 | 4 | 0.9923
49873 | 7.125 | 1 | 2019-12-31 | 2020-12-31 | 365 | 8.1639 | 0.16388 | 8 | 0.32776
37469 | 7.848 | 1 | 2019-12-31 | 2020-12-31 | 365 | 8.9923 | 0.9923 | 9 | 0.9846
41593 | 4.83 | 1 | 2019-12-31 | 2020-12-31 | 365 | 5.5343 | 0.53425 | 6 | 0.068505
39315 | 12.753 | 1 | 2019-12-31 | 2020-12-31 | 365 | 14.6125 | 0.61249 | 15 | 0.22498
53303 | 11.88 | 1 | 2019-12-31 | 2020-12-31 | 365 | 13.6122 | 0.6122 | 14 | 0.2244
54283 | 25 | 1 | 2019-12-31 | 2020-12-31 | 365 | 28.6452 | 0.6452 | 29 | 0.2904
45128 | 17.658 | 1 | 2019-12-31 | 2020-12-31 | 365 | 20.2327 | 0.23268 | 20 | 0.46536
39734 | 9.66 | 1 | 2019-12-31 | 2020-12-31 | 365 | 11.0685 | 0.068505 | 11 | 0.13701
49870 | 5.76 | 1 | 2019-12-31 | 2020-12-31 | 365 | 6.5999 | 0.59985 | 7 | 0.19971
54618 | 7.56 | 1 | 2019-12-31 | 2020-12-31 | 365 | 8.6623 | 0.66231 | 9 | 0.32462
42462 | 6.25 | 1 | 2019-12-31 | 2020-12-31 | 365 | 7.1613 | 0.1613 | 7 | 0.3226
49767 | 24.96 | 1 | 2019-12-31 | 2020-12-31 | 365 | 28.5994 | 0.59937 | 29 | 0.19874
49296 | 9.4 | 1 | 2019-12-31 | 2020-12-31 | 365 | 10.7706 | 0.7706 | 11 | 0.54119
56152 | 7.8 | 1 | 2019-12-31 | 2020-12-31 | 365 | 8.9373 | 0.9373 | 9 | 0.8746
56359 | 11.7 | 1 | 2019-12-31 | 2020-12-31 | 365 | 13.406 | 0.40595 | 13 | 0.81191
57741 | 9.9 | 1 | 2019-12-31 | 2020-12-31 | 365 | 11.3435 | 0.3435 | 11 | 0.687
59473 | 14.79 | 1 | 2019-12-31 | 2020-12-31 | 365 | 16.9465 | 0.9465 | 17 | 0.893
38445 | 8.502 | 1 | 2019-12-31 | 2020-12-31 | 365 | 9.7417 | 0.74166 | 10 | 0.48332
51326 | 11.97 | 1 | 2019-12-31 | 2020-12-31 | 365 | 13.7153 | 0.71532 | 14 | 0.43064
51346 | 10.08 | 1 | 2019-12-31 | 2020-12-31 | 365 | 11.5497 | 0.54974 | 12 | 0.099489
51347 | 11.97 | 1 | 2019-12-31 | 2020-12-31 | 365 | 13.7153 | 0.71532 | 14 | 0.43064
51348 | 11.34 | 1 | 2019-12-31 | 2020-12-31 | 365 | 12.9935 | 0.99346 | 13 | 0.98693
51349 | 9.45 | 1 | 2019-12-31 | 2020-12-31 | 365 | 10.8279 | 0.82789 | 11 | 0.65577
51378 | 10.08 | 1 | 2019-12-31 | 2020-12-31 | 365 | 11.5497 | 0.54974 | 12 | 0.099489
37465 | 5.886 | 1 | 2019-12-31 | 2020-12-31 | 365 | 6.7442 | 0.74423 | 7 | 0.48845
37505 | 6.4 | 1 | 2019-12-31 | 2020-12-31 | 365 | 7.3332 | 0.33317 | 7 | 0.66634
50751 | 2.616 | 1 | 2019-12-31 | 2020-12-31 | 365 | 2.9974 | 0.99743 | 3 | 0.99487
55866 | 5.1 | 1 | 2019-12-31 | 2020-12-31 | 365 | 5.8436 | 0.84362 | 6 | 0.68724
43058 | 8.829 | 1 | 2019-12-31 | 2020-12-31 | 365 | 10.1163 | 0.11634 | 10 | 0.23268
56158 | 13.3 | 1 | 2019-12-31 | 2020-12-31 | 365 | 15.2392 | 0.23925 | 15 | 0.47849
46218 | 6.72 | 1 | 2019-12-31 | 2020-12-31 | 365 | 7.6998 | 0.69983 | 8 | 0.39966
61244 | 12 | 1 | 2019-12-31 | 2020-12-31 | 365 | 13.7497 | 0.7497 | 14 | 0.49939
58912 | 5.886 | 1 | 2019-12-31 | 2020-12-31 | 365 | 6.7442 | 0.74423 | 7 | 0.48845
59481 | 9.6 | 1 | 2019-12-31 | 2020-12-31 | 365 | 10.9998 | 0.99976 | 11 | 0.99951
50111 | 9.86 | 1 | 2019-12-31 | 2020-12-31 | 365 | 11.2977 | 0.29767 | 11 | 0.59533
60680 | 5.1 | 1 | 2019-12-31 | 2020-12-31 | 365 | 5.8436 | 0.84362 | 6 | 0.68724
61827 | 7.935 | 1 | 2019-12-31 | 2020-12-31 | 365 | 9.092 | 0.091986 | 9 | 0.18397
43832 | 9.6 | 1 | 2019-12-31 | 2020-12-31 | 365 | 10.9998 | 0.99976 | 11 | 0.99951
62007 | 7.04 | 1 | 2019-12-31 | 2020-12-31 | 365 | 8.0665 | 0.066488 | 8 | 0.13298
38626 | 6.4 | 1 | 2019-12-31 | 2020-12-31 | 365 | 7.3332 | 0.33317 | 7 | 0.66634
40769 | 13.455 | 1 | 2019-12-31 | 2020-12-31 | 365 | 15.4168 | 0.41685 | 15 | 0.83369
62656 | 6.54 | 1 | 2019-12-31 | 2020-12-31 | 365 | 7.4936 | 0.49358 | 7 | 0.98717
46128 | 9.156 | 1 | 2019-12-31 | 2020-12-31 | 365 | 10.491 | 0.49102 | 10 | 0.98204
41833 | 2.61 | 1 | 2019-12-31 | 2020-12-31 | 365 | 2.9906 | 0.99056 | 3 | 0.98112
62819 | 12 | 1 | 2019-12-31 | 2020-12-31 | 365 | 13.7497 | 0.7497 | 14 | 0.49939
60538 | 6.615 | 1 | 2019-12-31 | 2020-12-31 | 365 | 7.5795 | 0.57952 | 8 | 0.15904
63111 | 8.28 | 1 | 2019-12-31 | 2020-12-31 | 365 | 9.4873 | 0.48729 | 9 | 0.97458
63502 | 9 | 1 | 2019-12-31 | 2020-12-31 | 365 | 10.3123 | 0.31227 | 10 | 0.62454
63621 | 12.753 | 1 | 2019-12-31 | 2020-12-31 | 365 | 14.6125 | 0.61249 | 15 | 0.22498
65295 | 12.075 | 1 | 2019-12-31 | 2020-12-31 | 365 | 13.8356 | 0.83563 | 14 | 0.67126
63435 | 9.6 | 1 | 2019-12-31 | 2020-12-31 | 365 | 10.9998 | 0.99976 | 11 | 0.99951
64485 | 5.7 | 1 | 2019-12-31 | 2020-12-31 | 365 | 6.5311 | 0.53111 | 7 | 0.062211
62636 | 4.8 | 1 | 2019-12-31 | 2020-12-31 | 365 | 5.4999 | 0.49988 | 5 | 0.99976
62965 | 9.52 | 1 | 2019-12-31 | 2020-12-31 | 365 | 10.9081 | 0.90809 | 11 | 0.81618
64255 | 8.4 | 1 | 2019-12-31 | 2020-12-31 | 365 | 9.6248 | 0.62479 | 10 | 0.24957
64395 | 3.924 | 1 | 2019-12-31 | 2020-12-31 | 365 | 4.4962 | 0.49615 | 4 | 0.9923
63225 | 8.4 | 1 | 2019-12-31 | 2020-12-31 | 365 | 9.6248 | 0.62479 | 10 | 0.24957
63900 | 8.7 | 1 | 2019-12-31 | 2020-12-31 | 365 | 9.9685 | 0.96853 | 10 | 0.93706
64692 | 7.2 | 1 | 2019-12-31 | 2020-12-31 | 365 | 8.2498 | 0.24982 | 8 | 0.49964
64693 | 12 | 1 | 2019-12-31 | 2020-12-31 | 365 | 13.7497 | 0.7497 | 14 | 0.49939
64816 | 27 | 0.9 | 2019-12-31 | 2020-12-31 | 365 | 27.8431 | 0.84313 | 28 | 0.68627
65317 | 7.3 | 1 | 2019-12-31 | 2020-12-31 | 365 | 8.3644 | 0.3644 | 8 | 0.7288
64029 | 10.5 | 1 | 2019-12-31 | 2020-12-31 | 365 | 12.031 | 0.030984 | 12 | 0.061968
65313 | 13.5 | 1 | 2019-12-31 | 2020-12-31 | 365 | 15.4684 | 0.46841 | 15 | 0.93682
66270 | 4.14 | 1 | 2019-12-31 | 2020-12-31 | 365 | 4.7436 | 0.74365 | 5 | 0.48729
66671 | 6 | 1 | 2019-12-31 | 2020-12-31 | 365 | 6.8748 | 0.87485 | 7 | 0.7497
66773 | 3.45 | 1 | 2019-12-31 | 2020-12-31 | 365 | 3.953 | 0.95304 | 4 | 0.90608
66778 | 8.28 | 1 | 2019-12-31 | 2020-12-31 | 365 | 9.4873 | 0.48729 | 9 | 0.97458
66896 | 8.829 | 1 | 2019-12-31 | 2020-12-31 | 365 | 10.1163 | 0.11634 | 10 | 0.23268
51227 | 6.5 | 1 | 2019-12-31 | 2020-12-31 | 365 | 7.4478 | 0.44775 | 7 | 0.8955
64027 | 6.7 | 1 | 2019-12-31 | 2020-12-31 | 365 | 7.6769 | 0.67691 | 8 | 0.35383
67520 | 12.42 | 1 | 2019-12-31 | 2020-12-31 | 365 | 14.2309 | 0.23094 | 14 | 0.46187
67639 | 5.175 | 1 | 2019-12-31 | 2020-12-31 | 365 | 5.9296 | 0.92956 | 6 | 0.85911
48752 | 12.825 | 1 | 2019-12-31 | 2020-12-31 | 365 | 14.695 | 0.69499 | 15 | 0.38998
65736 | 5.886 | 1 | 2019-12-31 | 2020-12-31 | 365 | 6.7442 | 0.74423 | 7 | 0.48845
65876 | 12 | 1 | 2019-12-31 | 2020-12-31 | 365 | 13.7497 | 0.7497 | 14 | 0.49939
65878 | 6.38 | 1 | 2019-12-31 | 2020-12-31 | 365 | 7.3103 | 0.31026 | 7 | 0.62051
64484 | 4.8 | 1 | 2019-12-31 | 2020-12-31 | 365 | 5.4999 | 0.49988 | 5 | 0.99976
64687 | 9.28 | 1 | 2019-12-31 | 2020-12-31 | 365 | 10.6331 | 0.6331 | 11 | 0.2662
65364 | 10.791 | 1 | 2019-12-31 | 2020-12-31 | 365 | 12.3644 | 0.36441 | 12 | 0.72883
64820 | 5.13 | 1 | 2019-12-31 | 2020-12-31 | 365 | 5.878 | 0.878 | 6 | 0.75599
64508 | 8.625 | 1 | 2019-12-31 | 2020-12-31 | 365 | 9.8826 | 0.88259 | 10 | 0.76519
64507 | 8.625 | 1 | 2019-12-31 | 2020-12-31 | 365 | 9.8826 | 0.88259 | 10 | 0.76519
64253 | 5.13 | 1 | 2019-12-31 | 2020-12-31 | 365 | 5.878 | 0.878 | 6 | 0.75599
40915 | 11.118 | 1 | 2019-12-31 | 2020-12-31 | 365 | 12.7391 | 0.73909 | 13 | 0.47819
65680 | 9.805 | 1 | 2019-12-31 | 2020-12-31 | 365 | 11.2346 | 0.23465 | 11 | 0.46929
66672 | 12 | 1 | 2019-12-31 | 2020-12-31 | 365 | 13.7497 | 0.7497 | 14 | 0.49939
67306 | 27 | 0.9 | 2019-12-31 | 2020-12-31 | 365 | 27.8431 | 0.84313 | 28 | 0.68627
67307 | 27 | 0.9 | 2019-12-31 | 2020-12-31 | 365 | 27.8431 | 0.84313 | 28 | 0.68627
67308 | 27 | 0.9 | 2019-12-31 | 2020-12-31 | 365 | 27.8431 | 0.84313 | 28 | 0.68627
65342 | 11.2 | 1 | 2019-12-31 | 2020-12-31 | 365 | 12.833 | 0.83305 | 13 | 0.6661
67305 | 9.6 | 1 | 2019-12-31 | 2020-12-31 | 365 | 10.9998 | 0.99976 | 11 | 0.99951
67431 | 9.9 | 1 | 2019-12-31 | 2020-12-31 | 365 | 11.3435 | 0.3435 | 11 | 0.687
67876 | 4.48 | 1 | 2019-12-31 | 2020-12-31 | 365 | 5.1332 | 0.13322 | 5 | 0.26644
68036 | 13.08 | 1 | 2019-12-31 | 2020-12-31 | 365 | 14.9872 | 0.98717 | 15 | 0.97434
68038 | 12.16 | 1 | 2019-12-31 | 2020-12-31 | 365 | 13.933 | 0.93303 | 14 | 0.86605
65259 | 48 | 0.9 | 2019-12-31 | 2020-12-31 | 365 | 49.4989 | 0.49891 | 49 | 0.99781
63422 | 144 | 0.9 | 2019-12-31 | 2020-12-31 | 365 | 148.4967 | 0.49672 | 148 | 0.99343
68041 | 7.2 | 1 | 2019-12-31 | 2020-12-31 | 365 | 8.2498 | 0.24982 | 8 | 0.49964
67983 | 12.8 | 1 | 2019-12-31 | 2020-12-31 | 365 | 14.6663 | 0.66634 | 15 | 0.33268
68054 | 9.156 | 1 | 2019-12-31 | 2020-12-31 | 365 | 10.491 | 0.49102 | 10 | 0.98204
68081 | 7.04 | 1 | 2019-12-31 | 2020-12-31 | 365 | 8.0665 | 0.066488 | 8 | 0.13298
65344 | 58.206 | 0.9 | 2019-12-31 | 2020-12-31 | 365 | 60.0236 | 0.02361 | 60 | 0.047221
68519 | 4.69 | 1 | 2019-12-31 | 2020-12-31 | 365 | 5.3738 | 0.37384 | 5 | 0.74768
68629 | 12.075 | 1 | 2019-12-31 | 2020-12-31 | 365 | 13.8356 | 0.83563 | 14 | 0.67126
68496 | 7.8 | 1 | 2019-12-31 | 2020-12-31 | 365 | 8.9373 | 0.9373 | 9 | 0.8746
69037 | 6.48 | 1 | 2019-12-31 | 2020-12-31 | 365 | 7.4248 | 0.42484 | 7 | 0.84967
66902 | 12.42 | 0.8 | 2019-12-31 | 2020-12-31 | 365 | 11.3847 | 0.38475 | 11 | 0.7695
67787 | 10.08 | 0.8 | 2019-12-31 | 2020-12-31 | 365 | 9.2398 | 0.2398 | 9 | 0.47959
67786 | 9.72 | 0.8 | 2019-12-31 | 2020-12-31 | 365 | 8.9098 | 0.9098 | 9 | 0.81961
36939 | 628.5 | 0.8 | 2019-12-31 | 2020-12-31 | 365 | 576.1123 | 0.11226 | 576 | 0.22452
68717 | 9.045 | 0.8 | 2019-12-31 | 2020-12-31 | 365 | 8.2911 | 0.29107 | 8 | 0.58213
69114 | 6.48 | 0.8 | 2019-12-31 | 2020-12-31 | 365 | 5.9399 | 0.93987 | 6 | 0.87974
69359 | 5.36 | 0.8 | 2019-12-31 | 2020-12-31 | 365 | 4.9132 | 0.91322 | 5 | 0.82645
69090 | 6.21 | 0.8 | 2019-12-31 | 2020-12-31 | 365 | 5.6924 | 0.69237 | 6 | 0.38475
65305 | 31.392 | 0.7 | 2019-12-31 | 2020-12-31 | 365 | 25.1784 | 0.17844 | 25 | 0.35689
69941 | 5.76 | 0.8 | 2019-12-31 | 2020-12-31 | 365 | 5.2799 | 0.27988 | 5 | 0.55977
69972 | 18 | 0.8 | 2019-12-31 | 2020-12-31 | 365 | 16.4996 | 0.49964 | 16 | 0.99927
70681 | 9.69 | 1 | 2019-12-31 | 2020-12-31 | 365 | 11.1029 | 0.10288 | 11 | 0.20576
70722 | 8.04 | 0.8 | 2019-12-31 | 2020-12-31 | 365 | 7.3698 | 0.36984 | 7 | 0.73967
70810 | 11.16 | 0.8 | 2019-12-31 | 2020-12-31 | 365 | 10.2298 | 0.22977 | 10 | 0.45955
70684 | 9.765 | 1 | 2019-12-31 | 2020-12-31 | 365 | 11.1888 | 0.18882 | 11 | 0.37763
34626 | 61.6 | 0.8 | 2019-12-31 | 2020-12-31 | 365 | 56.4654 | 0.46542 | 56 | 0.93084
42561 | 13 | 0.8 | 2019-12-31 | 2020-12-31 | 365 | 11.9164 | 0.9164 | 12 | 0.83281
49758 | 12 | 0.8 | 2019-12-31 | 2020-12-31 | 365 | 10.9998 | 0.99976 | 11 | 0.99951
65346 | 90.75 | 1 | 2019-12-31 | 2020-12-31 | 365 | 103.9821 | 0.98208 | 104 | 0.96415
71501 | 9 | 0.8 | 2019-12-31 | 2020-12-31 | 365 | 8.2498 | 0.24982 | 8 | 0.49964
71503 | 13.4 | 0.8 | 2019-12-31 | 2020-12-31 | 365 | 12.2831 | 0.28306 | 12 | 0.56612
71504 | 10.05 | 0.8 | 2019-12-31 | 2020-12-31 | 365 | 9.2123 | 0.2123 | 9 | 0.42459
69397 | 3.815 | 1 | 2019-12-31 | 2020-12-31 | 365 | 4.3713 | 0.37126 | 4 | 0.74252
71505 | 4.14 | 0.8 | 2019-12-31 | 2020-12-31 | 365 | 3.7949 | 0.79492 | 4 | 0.58983
71742 | 6.84 | 0.8 | 2019-12-31 | 2020-12-31 | 365 | 6.2699 | 0.26986 | 6 | 0.53972
71246 | 3.3 | 0.8 | 2019-12-31 | 2020-12-31 | 365 | 3.0249 | 0.024933 | 3 | 0.049866
71774 | 2.88 | 0.8 | 2019-12-31 | 2020-12-31 | 365 | 2.6399 | 0.63994 | 3 | 0.27988
71796 | 8.64 | 0.8 | 2019-12-31 | 2020-12-31 | 365 | 7.9198 | 0.91982 | 8 | 0.83965
72601 | 12.76 | 0.8 | 2019-12-31 | 2020-12-31 | 365 | 11.6964 | 0.69641 | 12 | 0.39282
72452 | 7.2 | 0.8 | 2019-12-31 | 2020-12-31 | 365 | 6.5999 | 0.59985 | 7 | 0.19971
72553 | 8.64 | 0.8 | 2019-12-31 | 2020-12-31 | 365 | 7.9198 | 0.91982 | 8 | 0.83965
72597 | 6.48 | 0.8 | 2019-12-31 | 2020-12-31 | 365 | 5.9399 | 0.93987 | 6 | 0.87974
72813 | 7.848 | 0.8 | 2019-12-31 | 2020-12-31 | 365 | 7.1938 | 0.19384 | 7 | 0.38768
73008 | 7.848 | 0.8 | 2019-12-31 | 2020-12-31 | 365 | 7.1938 | 0.19384 | 7 | 0.38768
65307 | 56.16 | 0.8 | 2019-12-31 | 2020-12-31 | 365 | 51.4789 | 0.47886 | 51 | 0.95772
71101 | 2.94 | 0.8 | 2019-12-31 | 2020-12-31 | 365 | 2.6949 | 0.69494 | 3 | 0.38988
73335 | 24 | 0.8 | 2019-12-31 | 2020-12-31 | 365 | 21.9995 | 0.99951 | 22 | 0.99903
72677 | 9.9 | 0.8 | 2019-12-31 | 2020-12-31 | 365 | 9.0748 | 0.074799 | 9 | 0.1496
73605 | 10.44 | 0.8 | 2019-12-31 | 2020-12-31 | 365 | 9.5698 | 0.56979 | 10 | 0.13958
73726 | 6.615 | 0.8 | 2019-12-31 | 2020-12-31 | 365 | 6.0636 | 0.063616 | 6 | 0.12723
73734 | 11.385 | 0.8 | 2019-12-31 | 2020-12-31 | 365 | 10.436 | 0.43602 | 10 | 0.87204
73897 | 9.6 | 0.8 | 2019-12-31 | 2020-12-31 | 365 | 8.7998 | 0.79981 | 9 | 0.59961
73893 | 5.28 | 0.8 | 2019-12-31 | 2020-12-31 | 365 | 4.8399 | 0.83989 | 5 | 0.67979
73959 | 7.56 | 0.8 | 2019-12-31 | 2020-12-31 | 365 | 6.9298 | 0.92985 | 7 | 0.85969
74166 | 8.28 | 0.8 | 2019-12-31 | 2020-12-31 | 365 | 7.5898 | 0.58983 | 8 | 0.17966
73332 | 11.04 | 0.8 | 2019-12-31 | 2020-12-31 | 365 | 10.1198 | 0.11978 | 10 | 0.23955
73601 | 9.86 | 0.8 | 2019-12-31 | 2020-12-31 | 365 | 9.0381 | 0.038134 | 9 | 0.076267
74476 | 2.16 | 0.8 | 2019-12-31 | 2020-12-31 | 365 | 1.98 | 0.97996 | 2 | 0.95991
74803 | 5.4 | 0.8 | 2019-12-31 | 2020-12-31 | 365 | 4.9499 | 0.94989 | 5 | 0.89978
75135 | 3.96 | 0.8 | 2019-12-31 | 2020-12-31 | 365 | 3.6299 | 0.62992 | 4 | 0.25984
75138 | 12 | 0.8 | 2019-12-31 | 2020-12-31 | 365 | 10.9998 | 0.99976 | 11 | 0.99951
75136 | 4.86 | 0.8 | 2019-12-31 | 2020-12-31 | 365 | 4.4549 | 0.4549 | 4 | 0.9098
75137 | 7.245 | 0.8 | 2019-12-31 | 2020-12-31 | 365 | 6.6411 | 0.6411 | 7 | 0.28221
65262 | 25.53 | 0.7 | 2019-12-31 | 2020-12-31 | 365 | 20.4767 | 0.47673 | 20 | 0.95347
75334 | 9.36 | 0.8 | 2019-12-31 | 2020-12-31 | 365 | 8.5798 | 0.57981 | 9 | 0.15962
74664 | 2.64 | 0.8 | 2019-12-31 | 2020-12-31 | 365 | 2.4199 | 0.41995 | 2 | 0.83989
75325 | 6.7 | 0.8 | 2019-12-31 | 2020-12-31 | 365 | 6.1415 | 0.14153 | 6 | 0.28306
75617 | 8.775 | 0.8 | 2019-12-31 | 2020-12-31 | 365 | 8.0436 | 0.043572 | 8 | 0.087144
75618 | 8.25 | 0.8 | 2019-12-31 | 2020-12-31 | 365 | 7.5623 | 0.56233 | 8 | 0.12467
76053 | 12.6 | 0.8 | 2019-12-31 | 2020-12-31 | 365 | 11.5497 | 0.54974 | 12 | 0.099489
76260 | 7.2 | 0.8 | 2019-12-31 | 2020-12-31 | 365 | 6.5999 | 0.59985 | 7 | 0.19971
76262 | 9.38 | 0.8 | 2019-12-31 | 2020-12-31 | 365 | 8.5981 | 0.59814 | 9 | 0.19629
76679 | 10.05 | 0.8 | 2019-12-31 | 2020-12-31 | 365 | 9.2123 | 0.2123 | 9 | 0.42459
76499 | 14.49 | 0.8 | 2019-12-31 | 2020-12-31 | 365 | 13.2822 | 0.28221 | 13 | 0.56441
74851 | 14.335 | 0.8 | 2019-12-31 | 2020-12-31 | 365 | 13.1401 | 0.14013 | 13 | 0.28025
76419 | 10.72 | 0.8 | 2019-12-31 | 2020-12-31 | 365 | 9.8264 | 0.82645 | 10 | 0.6529
77436 | 10.72 | 0.8 | 2019-12-31 | 2020-12-31 | 365 | 9.8264 | 0.82645 | 10 | 0.6529
77402 | 7.84 | 0.8 | 2019-12-31 | 2020-12-31 | 365 | 7.1865 | 0.18651 | 7 | 0.37302
77369 | 7.92 | 0.8 | 2019-12-31 | 2020-12-31 | 365 | 7.2598 | 0.25984 | 7 | 0.51968
76261 | 12 | 0.8 | 2019-12-31 | 2020-12-31 | 365 | 10.9998 | 0.99976 | 11 | 0.99951
77683 | 7.37 | 0.8 | 2019-12-31 | 2020-12-31 | 365 | 6.7557 | 0.75568 | 7 | 0.51137
77285 | 6.7 | 0.8 | 2019-12-31 | 2020-12-31 | 365 | 6.1415 | 0.14153 | 6 | 0.28306
77828 | 3.6 | 0.8 | 2019-12-31 | 2020-12-31 | 365 | 3.2999 | 0.29993 | 3 | 0.59985
77878 | 4.32 | 0.8 | 2019-12-31 | 2020-12-31 | 365 | 3.9599 | 0.95991 | 4 | 0.91982
77370 | 2.32 | 0.8 | 2019-12-31 | 2020-12-31 | 365 | 2.1266 | 0.12662 | 2 | 0.25324
77897 | 12.825 | 0.8 | 2019-12-31 | 2020-12-31 | 365 | 11.756 | 0.75599 | 12 | 0.51198
77954 | 11.39 | 0.8 | 2019-12-31 | 2020-12-31 | 365 | 10.4406 | 0.4406 | 10 | 0.8812
77955 | 8.64 | 0.8 | 2019-12-31 | 2020-12-31 | 365 | 7.9198 | 0.91982 | 8 | 0.83965
65679 | 12.24 | 0.8 | 2019-12-31 | 2020-12-31 | 365 | 11.2198 | 0.21975 | 11 | 0.4395
78072 | 6.5 | 0.8 | 2019-12-31 | 2020-12-31 | 365 | 5.9582 | 0.9582 | 6 | 0.9164
78021 | 7.56 | 0.8 | 2019-12-31 | 2020-12-31 | 365 | 6.9298 | 0.92985 | 7 | 0.85969
78172 | 4.32 | 0.8 | 2019-12-31 | 2020-12-31 | 365 | 3.9599 | 0.95991 | 4 | 0.91982
78326 | 5.232 | 0.8 | 2019-12-31 | 2020-12-31 | 365 | 4.7959 | 0.79589 | 5 | 0.59179
78562 | 8.64 | 0.8 | 2019-12-31 | 2020-12-31 | 365 | 7.9198 | 0.91982 | 8 | 0.83965
78705 | 11.4 | 0.8 | 2019-12-31 | 2020-12-31 | 365 | 10.4498 | 0.44977 | 10 | 0.89954
78706 | 6.48 | 0.8 | 2019-12-31 | 2020-12-31 | 365 | 5.9399 | 0.93987 | 6 | 0.87974
78944 | 9.24 | 0.8 | 2019-12-31 | 2020-12-31 | 365 | 8.4698 | 0.46981 | 8 | 0.93963
79198 | 4.02 | 0.8 | 2019-12-31 | 2020-12-31 | 365 | 3.6849 | 0.68492 | 4 | 0.36984
79267 | 15.745 | 0.8 | 2019-12-31 | 2020-12-31 | 365 | 14.4326 | 0.4326 | 14 | 0.8652
79268 | 12 | 0.8 | 2019-12-31 | 2020-12-31 | 365 | 10.9998 | 0.99976 | 11 | 0.99951
79283 | 14.4 | 0.8 | 2019-12-31 | 2020-12-31 | 365 | 13.1997 | 0.19971 | 13 | 0.39942
79282 | 12 | 0.8 | 2019-12-31 | 2020-12-31 | 365 | 10.9998 | 0.99976 | 11 | 0.99951
79285 | 11.7 | 0.8 | 2019-12-31 | 2020-12-31 | 365 | 10.7248 | 0.72476 | 11 | 0.44953
79284 | 18 | 0.8 | 2019-12-31 | 2020-12-31 | 365 | 16.4996 | 0.49964 | 16 | 0.99927
79388 | 9.1 | 0.8 | 2019-12-31 | 2020-12-31 | 365 | 8.3415 | 0.34148 | 8 | 0.68296
79389 | 9.68 | 0.8 | 2019-12-31 | 2020-12-31 | 365 | 8.8731 | 0.87314 | 9 | 0.74627
79390 | 8.76 | 0.8 | 2019-12-31 | 2020-12-31 | 365 | 8.0298 | 0.029822 | 8 | 0.059645
79266 | 15.075 | 0.8 | 2019-12-31 | 2020-12-31 | 365 | 13.8184 | 0.81844 | 14 | 0.63689
79491 | 5.6 | 0.8 | 2019-12-31 | 2020-12-31 | 365 | 5.1332 | 0.13322 | 5 | 0.26644
79553 | 8.502 | 0.8 | 2019-12-31 | 2020-12-31 | 365 | 7.7933 | 0.79333 | 8 | 0.58666
79649 | 7.2 | 0.8 | 2019-12-31 | 2020-12-31 | 365 | 6.5999 | 0.59985 | 7 | 0.19971
79269 | 9.8 | 0.8 | 2019-12-31 | 2020-12-31 | 365 | 8.9831 | 0.98313 | 9 | 0.96627
79724 | 12 | 0.8 | 2019-12-31 | 2020-12-31 | 365 | 10.9998 | 0.99976 | 11 | 0.99951
79725 | 8.4 | 0.8 | 2019-12-31 | 2020-12-31 | 365 | 7.6998 | 0.69983 | 8 | 0.39966
79723 | 24 | 0.8 | 2019-12-31 | 2020-12-31 | 365 | 21.9995 | 0.99951 | 22 | 0.99903
79728 | 8.4 | 0.8 | 2019-12-31 | 2020-12-31 | 365 | 7.6998 | 0.69983 | 8 | 0.39966
79888 | 9.81 | 0.8 | 2019-12-31 | 2020-12-31 | 365 | 8.9923 | 0.9923 | 9 | 0.9846
79891 | 7.194 | 0.8 | 2019-12-31 | 2020-12-31 | 365 | 6.5944 | 0.59435 | 7 | 0.18871
79966 | 7.245 | 0.8 | 2019-12-31 | 2020-12-31 | 365 | 6.6411 | 0.6411 | 7 | 0.28221
80213 | 4.32 | 0.8 | 2019-12-31 | 2020-12-31 | 365 | 3.9599 | 0.95991 | 4 | 0.91982
80264 | 10.08 | 0.8 | 2019-12-31 | 2020-12-31 | 365 | 9.2398 | 0.2398 | 9 | 0.47959
80334 | 5.76 | 0.8 | 2019-12-31 | 2020-12-31 | 365 | 5.2799 | 0.27988 | 5 | 0.55977
80123 | 3.18 | 1 | 2019-12-31 | 2020-12-31 | 365 | 3.6437 | 0.64367 | 4 | 0.28734
80430 | 6.867 | 0.8 | 2019-12-31 | 2020-12-31 | 365 | 6.2946 | 0.29461 | 6 | 0.58922
80488 | 6.96 | 0.8 | 2019-12-31 | 2020-12-31 | 365 | 6.3799 | 0.37986 | 6 | 0.75972
80588 | 12.426 | 0.8 | 2019-12-31 | 2020-12-31 | 365 | 11.3902 | 0.39025 | 11 | 0.7805
80697 | 7.2 | 0.8 | 2019-12-31 | 2020-12-31 | 365 | 6.5999 | 0.59985 | 7 | 0.19971
80698 | 18.36 | 0.8 | 2019-12-31 | 2020-12-31 | 365 | 16.8296 | 0.82963 | 17 | 0.65926
80699 | 2.88 | 0.8 | 2019-12-31 | 2020-12-31 | 365 | 2.6399 | 0.63994 | 3 | 0.27988
80700 | 10.05 | 0.8 | 2019-12-31 | 2020-12-31 | 365 | 9.2123 | 0.2123 | 9 | 0.42459
80701 | 14.82 | 0.8 | 2019-12-31 | 2020-12-31 | 365 | 13.5847 | 0.5847 | 14 | 0.1694
80702 | 9.156 | 0.8 | 2019-12-31 | 2020-12-31 | 365 | 8.3928 | 0.39281 | 8 | 0.78563
80757 | 5.232 | 0.8 | 2019-12-31 | 2020-12-31 | 365 | 4.7959 | 0.79589 | 5 | 0.59179
80756 | 14.388 | 0.8 | 2019-12-31 | 2020-12-31 | 365 | 13.1887 | 0.18871 | 13 | 0.37742
80493 | 4.8 | 0.8 | 2019-12-31 | 2020-12-31 | 365 | 4.3999 | 0.3999 | 4 | 0.79981
80649 | 12.6 | 0.8 | 2019-12-31 | 2020-12-31 | 365 | 11.5497 | 0.54974 | 12 | 0.099489
80894 | 14.535 | 0.8 | 2019-12-31 | 2020-12-31 | 365 | 13.3235 | 0.32346 | 13 | 0.64691
80468 | 5.28 | 0.8 | 2019-12-31 | 2020-12-31 | 365 | 4.8399 | 0.83989 | 5 | 0.67979
81000 | 6.4 | 0.8 | 2019-12-31 | 2020-12-31 | 365 | 5.8665 | 0.86654 | 6 | 0.73307
80648 | 11.31 | 0.8 | 2019-12-31 | 2020-12-31 | 365 | 10.3673 | 0.36727 | 10 | 0.73454
80721 | 70.29 | 0.6 | 2019-12-31 | 2020-12-31 | 365 | 48.3233 | 0.32331 | 48 | 0.64661
81122 | 14.04 | 0.8 | 2019-12-31 | 2020-12-31 | 365 | 12.8697 | 0.86972 | 13 | 0.73943
80498 | 9.38 | 0.8 | 2019-12-31 | 2020-12-31 | 365 | 8.5981 | 0.59814 | 9 | 0.19629
81864 | 10.791 | 0.8 | 2019-12-31 | 2020-12-31 | 365 | 9.8915 | 0.89153 | 10 | 0.78306
81661 | 172.8 | 0.6 | 2019-12-31 | 2020-12-31 | 365 | 118.7974 | 0.79737 | 119 | 0.59475
81529 | 6.96 | 0.8 | 2019-12-31 | 2020-12-31 | 365 | 6.3799 | 0.37986 | 6 | 0.75972
82100 | 4.905 | 0.8 | 2019-12-31 | 2020-12-31 | 365 | 4.4962 | 0.49615 | 4 | 0.9923
82118 | 10.08 | 0.8 | 2019-12-31 | 2020-12-31 | 365 | 9.2398 | 0.2398 | 9 | 0.47959
81796 | 9.36 | 0.8 | 2019-12-31 | 2020-12-31 | 365 | 8.5798 | 0.57981 | 9 | 0.15962
82131 | 14.4 | 0.8 | 2019-12-31 | 2020-12-31 | 365 | 13.1997 | 0.19971 | 13 | 0.39942
82176 | 10.05 | 0.8 | 2019-12-31 | 2020-12-31 | 365 | 9.2123 | 0.2123 | 9 | 0.42459
82304 | 12.24 | 0.8 | 2019-12-31 | 2020-12-31 | 365 | 11.2198 | 0.21975 | 11 | 0.4395
82526 | 12.099 | 0.8 | 2019-12-31 | 2020-12-31 | 365 | 11.0905 | 0.090505 | 11 | 0.18101
82531 | 9.72 | 0.8 | 2019-12-31 | 2020-12-31 | 365 | 8.9098 | 0.9098 | 9 | 0.81961
82532 | 14.4 | 0.8 | 2019-12-31 | 2020-12-31 | 365 | 13.1997 | 0.19971 | 13 | 0.39942
82751 | 6.54 | 0.8 | 2019-12-31 | 2020-12-31 | 365 | 5.9949 | 0.99487 | 6 | 0.98973
82775 | 12.099 | 0.8 | 2019-12-31 | 2020-12-31 | 365 | 11.0905 | 0.090505 | 11 | 0.18101
82182 | 15.08 | 0.8 | 2019-12-31 | 2020-12-31 | 365 | 13.823 | 0.82303 | 14 | 0.64606
82844 | 4.62 | 0.8 | 2019-12-31 | 2020-12-31 | 365 | 4.2349 | 0.23491 | 4 | 0.46981
83327 | 5.8 | 0.8 | 2019-12-31 | 2020-12-31 | 365 | 5.3165 | 0.31655 | 5 | 0.6331
82092 | 10.5 | 0.8 | 2019-12-31 | 2020-12-31 | 365 | 9.6248 | 0.62479 | 10 | 0.24957
83452 | 10.464 | 0.8 | 2019-12-31 | 2020-12-31 | 365 | 9.5918 | 0.59179 | 10 | 0.18358
83481 | 14.4 | 0.8 | 2019-12-31 | 2020-12-31 | 365 | 13.1997 | 0.19971 | 13 | 0.39942
83539 | 8.502 | 0.8 | 2019-12-31 | 2020-12-31 | 365 | 7.7933 | 0.79333 | 8 | 0.58666
83538 | 7.84 | 0.8 | 2019-12-31 | 2020-12-31 | 365 | 7.1865 | 0.18651 | 7 | 0.37302
83869 | 11.118 | 0.8 | 2019-12-31 | 2020-12-31 | 365 | 10.1913 | 0.19127 | 10 | 0.38255
83873 | 8.64 | 0.8 | 2019-12-31 | 2020-12-31 | 365 | 7.9198 | 0.91982 | 8 | 0.83965
83848 | 5.52 | 0.8 | 2019-12-31 | 2020-12-31 | 365 | 5.0599 | 0.059888 | 5 | 0.11978
83824 | 4.68 | 0.8 | 2019-12-31 | 2020-12-31 | 365 | 4.2899 | 0.28991 | 4 | 0.57981
83823 | 7.56 | 0.8 | 2019-12-31 | 2020-12-31 | 365 | 6.9298 | 0.92985 | 7 | 0.85969
83822 | 5.175 | 0.8 | 2019-12-31 | 2020-12-31 | 365 | 4.7436 | 0.74365 | 5 | 0.48729
83821 | 12.06 | 0.8 | 2019-12-31 | 2020-12-31 | 365 | 11.0548 | 0.054756 | 11 | 0.10951
83819 | 5.4 | 0.8 | 2019-12-31 | 2020-12-31 | 365 | 4.9499 | 0.94989 | 5 | 0.89978
83820 | 20.928 | 0.8 | 2019-12-31 | 2020-12-31 | 365 | 19.1836 | 0.18358 | 19 | 0.36715
83817 | 8.829 | 0.8 | 2019-12-31 | 2020-12-31 | 365 | 8.0931 | 0.093071 | 8 | 0.18614
83818 | 5.886 | 0.8 | 2019-12-31 | 2020-12-31 | 365 | 5.3954 | 0.39538 | 5 | 0.79076
83963 | 12.426 | 0.8 | 2019-12-31 | 2020-12-31 | 365 | 11.3902 | 0.39025 | 11 | 0.7805
83958 | 12 | 0.8 | 2019-12-31 | 2020-12-31 | 365 | 10.9998 | 0.99976 | 11 | 0.99951
83961 | 9.6 | 0.8 | 2019-12-31 | 2020-12-31 | 365 | 8.7998 | 0.79981 | 9 | 0.59961
84145 | 12 | 0.8 | 2019-12-31 | 2020-12-31 | 365 | 10.9998 | 0.99976 | 11 | 0.99951
84146 | 8.4 | 0.8 | 2019-12-31 | 2020-12-31 | 365 | 7.6998 | 0.69983 | 8 | 0.39966
84148 | 12 | 0.8 | 2019-12-31 | 2020-12-31 | 365 | 10.9998 | 0.99976 | 11 | 0.99951
84149 | 12 | 0.8 | 2019-12-31 | 2020-12-31 | 365 | 10.9998 | 0.99976 | 11 | 0.99951
84147 | 9 | 0.8 | 2019-12-31 | 2020-12-31 | 365 | 8.2498 | 0.24982 | 8 | 0.49964
84126 | 10.08 | 0.8 | 2019-12-31 | 2020-12-31 | 365 | 9.2398 | 0.2398 | 9 | 0.47959
83537 | 5.67 | 0.8 | 2019-12-31 | 2020-12-31 | 365 | 5.1974 | 0.19739 | 5 | 0.39477
84238 | 6.54 | 0.8 | 2019-12-31 | 2020-12-31 | 365 | 5.9949 | 0.99487 | 6 | 0.98973
84278 | 6.6 | 0.8 | 2019-12-31 | 2020-12-31 | 365 | 6.0499 | 0.049866 | 6 | 0.099732
84468 | 12.96 | 0.8 | 2019-12-31 | 2020-12-31 | 365 | 11.8797 | 0.87974 | 12 | 0.75947
84529 | 7.56 | 0.8 | 2019-12-31 | 2020-12-31 | 365 | 6.9298 | 0.92985 | 7 | 0.85969
84530 | 10.08 | 0.8 | 2019-12-31 | 2020-12-31 | 365 | 9.2398 | 0.2398 | 9 | 0.47959
84531 | 10.8 | 0.8 | 2019-12-31 | 2020-12-31 | 365 | 9.8998 | 0.89978 | 10 | 0.79956
84628 | 11.7 | 0.8 | 2019-12-31 | 2020-12-31 | 365 | 10.7248 | 0.72476 | 11 | 0.44953
84543 | 6.54 | 0.8 | 2019-12-31 | 2020-12-31 | 365 | 5.9949 | 0.99487 | 6 | 0.98973
84806 | 7.92 | 0.8 | 2019-12-31 | 2020-12-31 | 365 | 7.2598 | 0.25984 | 7 | 0.51968
84859 | 11.88 | 0.8 | 2019-12-31 | 2020-12-31 | 365 | 10.8898 | 0.88976 | 11 | 0.77952
84860 | 10.137 | 0.8 | 2019-12-31 | 2020-12-31 | 365 | 9.292 | 0.29204 | 9 | 0.58409
83536 | 6.16 | 0.8 | 2019-12-31 | 2020-12-31 | 365 | 5.6465 | 0.64654 | 6 | 0.29308
84314 | 14.388 | 0.8 | 2019-12-31 | 2020-12-31 | 365 | 13.1887 | 0.18871 | 13 | 0.37742
84944 | 7.521 | 0.8 | 2019-12-31 | 2020-12-31 | 365 | 6.8941 | 0.8941 | 7 | 0.7882
85086 | 10.791 | 0.8 | 2019-12-31 | 2020-12-31 | 365 | 9.8915 | 0.89153 | 10 | 0.78306
85097 | 6.365 | 0.8 | 2019-12-31 | 2020-12-31 | 365 | 5.8345 | 0.83445 | 6 | 0.66891
85204 | 15.075 | 0.8 | 2019-12-31 | 2020-12-31 | 365 | 13.8184 | 0.81844 | 14 | 0.63689
85170 | 8.64 | 0.8 | 2019-12-31 | 2020-12-31 | 365 | 7.9198 | 0.91982 | 8 | 0.83965
85260 | 14.388 | 0.8 | 2019-12-31 | 2020-12-31 | 365 | 13.1887 | 0.18871 | 13 | 0.37742
85273 | 12.96 | 0.8 | 2019-12-31 | 2020-12-31 | 365 | 11.8797 | 0.87974 | 12 | 0.75947
85292 | 14.4 | 0.8 | 2019-12-31 | 2020-12-31 | 365 | 13.1997 | 0.19971 | 13 | 0.39942
85271 | 8.64 | 0.8 | 2019-12-31 | 2020-12-31 | 365 | 7.9198 | 0.91982 | 8 | 0.83965
85360 | 5.232 | 0.8 | 2019-12-31 | 2020-12-31 | 365 | 4.7959 | 0.79589 | 5 | 0.59179
85526 | 7.56 | 0.8 | 2019-12-31 | 2020-12-31 | 365 | 6.9298 | 0.92985 | 7 | 0.85969
85469 | 7.848 | 0.8 | 2019-12-31 | 2020-12-31 | 365 | 7.1938 | 0.19384 | 7 | 0.38768
85375 | 7.92 | 0.8 | 2019-12-31 | 2020-12-31 | 365 | 7.2598 | 0.25984 | 7 | 0.51968
85371 | 4.251 | 0.8 | 2019-12-31 | 2020-12-31 | 365 | 3.8967 | 0.89666 | 4 | 0.79333
85340 | 12.6 | 0.8 | 2019-12-31 | 2020-12-31 | 365 | 11.5497 | 0.54974 | 12 | 0.099489
85338 | 9.8 | 0.8 | 2019-12-31 | 2020-12-31 | 365 | 8.9831 | 0.98313 | 9 | 0.96627
85364 | 7.2 | 0.8 | 2019-12-31 | 2020-12-31 | 365 | 6.5999 | 0.59985 | 7 | 0.19971
85348 | 5.04 | 0.8 | 2019-12-31 | 2020-12-31 | 365 | 4.6199 | 0.6199 | 5 | 0.2398
85362 | 9 | 0.8 | 2019-12-31 | 2020-12-31 | 365 | 8.2498 | 0.24982 | 8 | 0.49964
85537 | 13.68 | 0.8 | 2019-12-31 | 2020-12-31 | 365 | 12.5397 | 0.53972 | 13 | 0.079446
82045 | 65.55 | 0.6 | 2019-12-31 | 2020-12-31 | 365 | 45.0646 | 0.064629 | 45 | 0.12926
85703 | 5.76 | 0.8 | 2019-12-31 | 2020-12-31 | 365 | 5.2799 | 0.27988 | 5 | 0.55977
85701 | 15.12 | 0.8 | 2019-12-31 | 2020-12-31 | 365 | 13.8597 | 0.85969 | 14 | 0.71939
85855 | 8.64 | 0.8 | 2019-12-31 | 2020-12-31 | 365 | 7.9198 | 0.91982 | 8 | 0.83965
85702 | 4.91 | 0.8 | 2019-12-31 | 2020-12-31 | 365 | 4.5007 | 0.50073 | 5 | 0.0014676
85881 | 5.4 | 0.8 | 2019-12-31 | 2020-12-31 | 365 | 4.9499 | 0.94989 | 5 | 0.89978
85897 | 6.9 | 0.8 | 2019-12-31 | 2020-12-31 | 365 | 6.3249 | 0.32486 | 6 | 0.64972
85326 | 14.07 | 0.8 | 2019-12-31 | 2020-12-31 | 365 | 12.8972 | 0.89721 | 13 | 0.79443
85884 | 15.12 | 0.8 | 2019-12-31 | 2020-12-31 | 365 | 13.8597 | 0.85969 | 14 | 0.71939
85337 | 4.16 | 0.8 | 2019-12-31 | 2020-12-31 | 365 | 3.8132 | 0.81325 | 4 | 0.6265
86092 | 6.48 | 0.8 | 2019-12-31 | 2020-12-31 | 365 | 5.9399 | 0.93987 | 6 | 0.87974
86088 | 3.6 | 0.8 | 2019-12-31 | 2020-12-31 | 365 | 3.2999 | 0.29993 | 3 | 0.59985
86094 | 10.695 | 0.8 | 2019-12-31 | 2020-12-31 | 365 | 9.8035 | 0.80353 | 10 | 0.60707
86101 | 12.24 | 0.8 | 2019-12-31 | 2020-12-31 | 365 | 11.2198 | 0.21975 | 11 | 0.4395
86105 | 15.18 | 0.8 | 2019-12-31 | 2020-12-31 | 365 | 13.9147 | 0.91469 | 14 | 0.82938
86156 | 8.835 | 0.8 | 2019-12-31 | 2020-12-31 | 365 | 8.0986 | 0.098571 | 8 | 0.19714
86160 | 2.88 | 0.8 | 2019-12-31 | 2020-12-31 | 365 | 2.6399 | 0.63994 | 3 | 0.27988
86162 | 8.502 | 0.8 | 2019-12-31 | 2020-12-31 | 365 | 7.7933 | 0.79333 | 8 | 0.58666
86163 | 2.88 | 0.8 | 2019-12-31 | 2020-12-31 | 365 | 2.6399 | 0.63994 | 3 | 0.27988
86238 | 11.772 | 0.8 | 2019-12-31 | 2020-12-31 | 365 | 10.7908 | 0.79076 | 11 | 0.58152
86240 | 4.58 | 0.8 | 2019-12-31 | 2020-12-31 | 365 | 4.1982 | 0.19824 | 4 | 0.39648
86239 | 6.54 | 0.8 | 2019-12-31 | 2020-12-31 | 365 | 5.9949 | 0.99487 | 6 | 0.98973
86387 | 5.52 | 0.8 | 2019-12-31 | 2020-12-31 | 365 | 5.0599 | 0.059888 | 5 | 0.11978
86474 | 9.45 | 0.8 | 2019-12-31 | 2020-12-31 | 365 | 8.6623 | 0.66231 | 9 | 0.32462
86479 | 13.53 | 0.8 | 2019-12-31 | 2020-12-31 | 365 | 12.4022 | 0.40223 | 12 | 0.80445
86552 | 13.68 | 0.8 | 2019-12-31 | 2020-12-31 | 365 | 12.5397 | 0.53972 | 13 | 0.079446
79655 | 104.04 | 0.7 | 2019-12-31 | 2020-12-31 | 365 | 83.4469 | 0.44691 | 83 | 0.89381
86480 | 8.4 | 0.8 | 2019-12-31 | 2020-12-31 | 365 | 7.6998 | 0.69983 | 8 | 0.39966
86618 | 6.7 | 0.8 | 2019-12-31 | 2020-12-31 | 365 | 6.1415 | 0.14153 | 6 | 0.28306
86813 | 5.76 | 0.8 | 2019-12-31 | 2020-12-31 | 365 | 5.2799 | 0.27988 | 5 | 0.55977
86830 | 5.04 | 0.8 | 2019-12-31 | 2020-12-31 | 365 | 4.6199 | 0.6199 | 5 | 0.2398
86838 | 9.81 | 0.8 | 2019-12-31 | 2020-12-31 | 365 | 8.9923 | 0.9923 | 9 | 0.9846
86847 | 6.48 | 0.8 | 2019-12-31 | 2020-12-31 | 365 | 5.9399 | 0.93987 | 6 | 0.87974
86849 | 8.83 | 0.8 | 2019-12-31 | 2020-12-31 | 365 | 8.094 | 0.093988 | 8 | 0.18798
86851 | 21.6 | 0.8 | 2019-12-31 | 2020-12-31 | 365 | 19.7996 | 0.79956 | 20 | 0.59912
86853 | 4.58 | 0.8 | 2019-12-31 | 2020-12-31 | 365 | 4.1982 | 0.19824 | 4 | 0.39648
86889 | 7.2 | 0.8 | 2019-12-31 | 2020-12-31 | 365 | 6.5999 | 0.59985 | 7 | 0.19971
86896 | 12 | 0.8 | 2019-12-31 | 2020-12-31 | 365 | 10.9998 | 0.99976 | 11 | 0.99951
86902 | 12.6 | 0.8 | 2019-12-31 | 2020-12-31 | 365 | 11.5497 | 0.54974 | 12 | 0.099489
86477 | 4.32 | 0.8 | 2019-12-31 | 2020-12-31 | 365 | 3.9599 | 0.95991 | 4 | 0.91982
86475 | 5.76 | 0.8 | 2019-12-31 | 2020-12-31 | 365 | 5.2799 | 0.27988 | 5 | 0.55977
86491 | 7.94 | 0.8 | 2019-12-31 | 2020-12-31 | 365 | 7.2782 | 0.27817 | 7 | 0.55634
87006 | 13.68 | 0.8 | 2019-12-31 | 2020-12-31 | 365 | 12.5397 | 0.53972 | 13 | 0.079446
87024 | 5.559 | 0.8 | 2019-12-31 | 2020-12-31 | 365 | 5.0956 | 0.095637 | 5 | 0.19127
86845 | 11.16 | 0.8 | 2019-12-31 | 2020-12-31 | 365 | 10.2298 | 0.22977 | 10 | 0.45955
86880 | 12.6 | 0.8 | 2019-12-31 | 2020-12-31 | 365 | 11.5497 | 0.54974 | 12 | 0.099489
86897 | 12 | 0.8 | 2019-12-31 | 2020-12-31 | 365 | 10.9998 | 0.99976 | 11 | 0.99951
87309 | 9.81 | 0.8 | 2019-12-31 | 2020-12-31 | 365 | 8.9923 | 0.9923 | 9 | 0.9846
87316 | 2.88 | 0.8 | 2019-12-31 | 2020-12-31 | 365 | 2.6399 | 0.63994 | 3 | 0.27988
87323 | 7.521 | 0.8 | 2019-12-31 | 2020-12-31 | 365 | 6.8941 | 0.8941 | 7 | 0.7882
87326 | 6.9 | 0.8 | 2019-12-31 | 2020-12-31 | 365 | 6.3249 | 0.32486 | 6 | 0.64972
82046 | 71.76 | 0.55 | 2019-12-31 | 2020-12-31 | 365 | 45.2228 | 0.22275 | 45 | 0.4455
87379 | 8.28 | 0.8 | 2019-12-31 | 2020-12-31 | 365 | 7.5898 | 0.58983 | 8 | 0.17966
87257 | 9.9 | 0.8 | 2019-12-31 | 2020-12-31 | 365 | 9.0748 | 0.074799 | 9 | 0.1496
87514 | 5.886 | 0.8 | 2019-12-31 | 2020-12-31 | 365 | 5.3954 | 0.39538 | 5 | 0.79076
87517 | 9.156 | 0.8 | 2019-12-31 | 2020-12-31 | 365 | 8.3928 | 0.39281 | 8 | 0.78563
87602 | 5.76 | 0.8 | 2019-12-31 | 2020-12-31 | 365 | 5.2799 | 0.27988 | 5 | 0.55977
87917 | 8.4 | 0.8 | 2019-12-31 | 2020-12-31 | 365 | 7.6998 | 0.69983 | 8 | 0.39966
87916 | 6.867 | 0.8 | 2019-12-31 | 2020-12-31 | 365 | 6.2946 | 0.29461 | 6 | 0.58922
82044 | 37.8 | 0.6 | 2019-12-31 | 2020-12-31 | 365 | 25.9869 | 0.98693 | 26 | 0.97385
88182 | 3.96 | 0.8 | 2019-12-31 | 2020-12-31 | 365 | 3.6299 | 0.62992 | 4 | 0.25984
88185 | 4.48 | 0.8 | 2019-12-31 | 2020-12-31 | 365 | 4.1066 | 0.10658 | 4 | 0.21315
88184 | 12.2 | 0.8 | 2019-12-31 | 2020-12-31 | 365 | 11.1831 | 0.18309 | 11 | 0.36617
88255 | 8.64 | 0.8 | 2019-12-31 | 2020-12-31 | 365 | 7.9198 | 0.91982 | 8 | 0.83965
88257 | 13.4 | 0.8 | 2019-12-31 | 2020-12-31 | 365 | 12.2831 | 0.28306 | 12 | 0.56612
88300 | 10.137 | 0.8 | 2019-12-31 | 2020-12-31 | 365 | 9.292 | 0.29204 | 9 | 0.58409
88183 | 15.18 | 0.8 | 2019-12-31 | 2020-12-31 | 365 | 13.9147 | 0.91469 | 14 | 0.82938
88509 | 7.92 | 0.8 | 2019-12-31 | 2020-12-31 | 365 | 7.2598 | 0.25984 | 7 | 0.51968
88256 | 10.24 | 0.8 | 2019-12-31 | 2020-12-31 | 365 | 9.3865 | 0.38646 | 9 | 0.77292
88510 | 12.96 | 0.8 | 2019-12-31 | 2020-12-31 | 365 | 11.8797 | 0.87974 | 12 | 0.75947
88511 | 12.6 | 0.8 | 2019-12-31 | 2020-12-31 | 365 | 11.5497 | 0.54974 | 12 | 0.099489
88734 | 4.905 | 0.8 | 2019-12-31 | 2020-12-31 | 365 | 4.4962 | 0.49615 | 4 | 0.9923
88735 | 9.81 | 0.8 | 2019-12-31 | 2020-12-31 | 365 | 8.9923 | 0.9923 | 9 | 0.9846
88877 | 9.156 | 0.8 | 2019-12-31 | 2020-12-31 | 365 | 8.3928 | 0.39281 | 8 | 0.78563
88879 | 12.24 | 0.8 | 2019-12-31 | 2020-12-31 | 365 | 11.2198 | 0.21975 | 11 | 0.4395
89218 | 13 | 0.8 | 2019-12-31 | 2020-12-31 | 365 | 11.9164 | 0.9164 | 12 | 0.83281
89219 | 12 | 0.8 | 2019-12-31 | 2020-12-31 | 365 | 10.9998 | 0.99976 | 11 | 0.99951
89220 | 12.6 | 0.8 | 2019-12-31 | 2020-12-31 | 365 | 11.5497 | 0.54974 | 12 | 0.099489
89221 | 9 | 0.8 | 2019-12-31 | 2020-12-31 | 365 | 8.2498 | 0.24982 | 8 | 0.49964
89225 | 12.6 | 0.8 | 2019-12-31 | 2020-12-31 | 365 | 11.5497 | 0.54974 | 12 | 0.099489
89409 | 10.85 | 0.8 | 2019-12-31 | 2020-12-31 | 365 | 9.9456 | 0.94561 | 10 | 0.89123
88646 | 11.55 | 0.8 | 2019-12-31 | 2020-12-31 | 365 | 10.5873 | 0.58727 | 11 | 0.17453
89524 | 12 | 0.8 | 2019-12-31 | 2020-12-31 | 365 | 10.9998 | 0.99976 | 11 | 0.99951
89527 | 7.245 | 0.8 | 2019-12-31 | 2020-12-31 | 365 | 6.6411 | 0.6411 | 7 | 0.28221
89531 | 9.8 | 0.8 | 2019-12-31 | 2020-12-31 | 365 | 8.9831 | 0.98313 | 9 | 0.96627
89536 | 12 | 0.8 | 2019-12-31 | 2020-12-31 | 365 | 10.9998 | 0.99976 | 11 | 0.99951
88873 | 12.41 | 0.8 | 2019-12-31 | 2020-12-31 | 365 | 11.3756 | 0.37558 | 11 | 0.75116
89822 | 8.71 | 0.8 | 2019-12-31 | 2020-12-31 | 365 | 7.984 | 0.98399 | 8 | 0.96798
89823 | 8.4 | 0.8 | 2019-12-31 | 2020-12-31 | 365 | 7.6998 | 0.69983 | 8 | 0.39966
89824 | 12.96 | 0.8 | 2019-12-31 | 2020-12-31 | 365 | 11.8797 | 0.87974 | 12 | 0.75947
89537 | 13.2 | 0.8 | 2019-12-31 | 2020-12-31 | 365 | 12.0997 | 0.099732 | 12 | 0.19946
90111 | 10.56 | 0.8 | 2019-12-31 | 2020-12-31 | 365 | 9.6798 | 0.67979 | 10 | 0.35957
90114 | 12.075 | 0.8 | 2019-12-31 | 2020-12-31 | 365 | 11.0685 | 0.068505 | 11 | 0.13701
90115 | 5.36 | 0.8 | 2019-12-31 | 2020-12-31 | 365 | 4.9132 | 0.91322 | 5 | 0.82645
90113 | 5.04 | 0.8 | 2019-12-31 | 2020-12-31 | 365 | 4.6199 | 0.6199 | 5 | 0.2398
90110 | 7.92 | 0.8 | 2019-12-31 | 2020-12-31 | 365 | 7.2598 | 0.25984 | 7 | 0.51968
90450 | 13.3 | 0.8 | 2019-12-31 | 2020-12-31 | 365 | 12.1914 | 0.1914 | 12 | 0.38279
90859 | 9.28 | 0.8 | 2019-12-31 | 2020-12-31 | 365 | 8.5065 | 0.50648 | 9 | 0.012957
90860 | 15.12 | 0.8 | 2019-12-31 | 2020-12-31 | 365 | 13.8597 | 0.85969 | 14 | 0.71939
90861 | 9.81 | 0.8 | 2019-12-31 | 2020-12-31 | 365 | 8.9923 | 0.9923 | 9 | 0.9846
90864 | 5.28 | 0.8 | 2019-12-31 | 2020-12-31 | 365 | 4.8399 | 0.83989 | 5 | 0.67979
91336 | 7.2 | 0.8 | 2019-12-31 | 2020-12-31 | 365 | 6.5999 | 0.59985 | 7 | 0.19971
91337 | 9.72 | 0.8 | 2019-12-31 | 2020-12-31 | 365 | 8.9098 | 0.9098 | 9 | 0.81961
91338 | 12.43 | 0.8 | 2019-12-31 | 2020-12-31 | 365 | 11.3939 | 0.39391 | 11 | 0.78783
91339 | 8.64 | 0.8 | 2019-12-31 | 2020-12-31 | 365 | 7.9198 | 0.91982 | 8 | 0.83965
91555 | 8.32 | 0.8 | 2019-12-31 | 2020-12-31 | 365 | 7.6265 | 0.6265 | 8 | 0.253
91571 | 10.98 | 0.8 | 2019-12-31 | 2020-12-31 | 365 | 10.0648 | 0.064777 | 10 | 0.12955
91573 | 10.8 | 0.8 | 2019-12-31 | 2020-12-31 | 365 | 9.8998 | 0.89978 | 10 | 0.79956
91575 | 9.81 | 0.8 | 2019-12-31 | 2020-12-31 | 365 | 8.9923 | 0.9923 | 9 | 0.9846
91578 | 13.68 | 0.8 | 2019-12-31 | 2020-12-31 | 365 | 12.5397 | 0.53972 | 13 | 0.079446
91576 | 9.72 | 0.8 | 2019-12-31 | 2020-12-31 | 365 | 8.9098 | 0.9098 | 9 | 0.81961
91579 | 5.12 | 0.8 | 2019-12-31 | 2020-12-31 | 365 | 4.6932 | 0.69323 | 5 | 0.38646
90862 | 6.3 | 0.8 | 2019-12-31 | 2020-12-31 | 365 | 5.7749 | 0.77487 | 6 | 0.54974
91603 | 10.8 | 0.8 | 2019-12-31 | 2020-12-31 | 365 | 9.8998 | 0.89978 | 10 | 0.79956
91648 | 4.65 | 0.8 | 2019-12-31 | 2020-12-31 | 365 | 4.2624 | 0.26241 | 4 | 0.52481
91580 | 7.848 | 0.8 | 2019-12-31 | 2020-12-31 | 365 | 7.1938 | 0.19384 | 7 | 0.38768
91581 | 10.08 | 0.8 | 2019-12-31 | 2020-12-31 | 365 | 9.2398 | 0.2398 | 9 | 0.47959
91582 | 7.68 | 0.8 | 2019-12-31 | 2020-12-31 | 365 | 7.0398 | 0.039844 | 7 | 0.079689
91679 | 13.4 | 0.8 | 2019-12-31 | 2020-12-31 | 365 | 12.2831 | 0.28306 | 12 | 0.56612
91574 | 24 | 0.8 | 2019-12-31 | 2020-12-31 | 365 | 21.9995 | 0.99951 | 22 | 0.99903
92134 | 7.29 | 0.8 | 2019-12-31 | 2020-12-31 | 365 | 6.6824 | 0.68235 | 7 | 0.3647
91850 | 7.92 | 0.8 | 2019-12-31 | 2020-12-31 | 365 | 7.2598 | 0.25984 | 7 | 0.51968
83648 | 6.867 | 0.8 | 2019-12-31 | 2020-12-31 | 365 | 6.2946 | 0.29461 | 6 | 0.58922
3790 | 2.08 | 1 | 2019-12-31 | 2020-12-31 | 365 | 2.3833 | 0.38328 | 2 | 0.76656
7441 | 9 | 1 | 2019-12-31 | 2020-12-31 | 365 | 10.3123 | 0.31227 | 10 | 0.62454
2156 | 7.95 | 1 | 2019-12-31 | 2020-12-31 | 365 | 9.1092 | 0.10917 | 9 | 0.21835
4234 | 7 | 1 | 2019-12-31 | 2020-12-31 | 365 | 8.0207 | 0.020656 | 8 | 0.041312
1529 | 7 | 1 | 2019-12-31 | 2020-12-31 | 365 | 8.0207 | 0.020656 | 8 | 0.041312
3868 | 3 | 1 | 2019-12-31 | 2020-12-31 | 365 | 3.4374 | 0.43742 | 3 | 0.87485
2989 | 4.25 | 1 | 2019-12-31 | 2020-12-31 | 365 | 4.8697 | 0.86968 | 5 | 0.73937
1339 | 7.84 | 1 | 2019-12-31 | 2020-12-31 | 365 | 8.9831 | 0.98313 | 9 | 0.96627
1341 | 6.375 | 1 | 2019-12-31 | 2020-12-31 | 365 | 7.3045 | 0.30453 | 7 | 0.60905
3602 | 9 | 1 | 2019-12-31 | 2020-12-31 | 365 | 10.3123 | 0.31227 | 10 | 0.62454
1698 | 3.12 | 1 | 2019-12-31 | 2020-12-31 | 365 | 3.5749 | 0.57492 | 4 | 0.14984
4944 | 5.5 | 1 | 2019-12-31 | 2020-12-31 | 365 | 6.3019 | 0.30194 | 6 | 0.60389
2186 | 6.5 | 1 | 2019-12-31 | 2020-12-31 | 365 | 7.4478 | 0.44775 | 7 | 0.8955
3601 | 8.32 | 1 | 2019-12-31 | 2020-12-31 | 365 | 9.5331 | 0.53312 | 10 | 0.066245
4442 | 6 | 1 | 2019-12-31 | 2020-12-31 | 365 | 6.8748 | 0.87485 | 7 | 0.7497
1342 | 7 | 1 | 2019-12-31 | 2020-12-31 | 365 | 8.0207 | 0.020656 | 8 | 0.041312
5492 | 4.25 | 1 | 2019-12-31 | 2020-12-31 | 365 | 4.8697 | 0.86968 | 5 | 0.73937
4933 | 9.36 | 1 | 2019-12-31 | 2020-12-31 | 365 | 10.7248 | 0.72476 | 11 | 0.44953
3778 | 4 | 1 | 2019-12-31 | 2020-12-31 | 365 | 4.5832 | 0.58323 | 5 | 0.16646
5172 | 3.64 | 1 | 2019-12-31 | 2020-12-31 | 365 | 4.1707 | 0.17074 | 4 | 0.34148
2237 | 3.25 | 1 | 2019-12-31 | 2020-12-31 | 365 | 3.7239 | 0.72388 | 4 | 0.44775
6538 | 3.185 | 1 | 2019-12-31 | 2020-12-31 | 365 | 3.6494 | 0.6494 | 4 | 0.2988
3826 | 7.75 | 1 | 2019-12-31 | 2020-12-31 | 365 | 8.88 | 0.88001 | 9 | 0.76002
2518 | 5 | 1 | 2019-12-31 | 2020-12-31 | 365 | 5.729 | 0.72904 | 6 | 0.45808
9248 | 6.375 | 1 | 2019-12-31 | 2020-12-31 | 365 | 7.3045 | 0.30453 | 7 | 0.60905
5007 | 6.375 | 1 | 2019-12-31 | 2020-12-31 | 365 | 7.3045 | 0.30453 | 7 | 0.60905
4640 | 4.5 | 1 | 2019-12-31 | 2020-12-31 | 365 | 5.1561 | 0.15614 | 5 | 0.31227
3963 | 8.91 | 1 | 2019-12-31 | 2020-12-31 | 365 | 10.2091 | 0.20915 | 10 | 0.4183
5498 | 2.805 | 1 | 2019-12-31 | 2020-12-31 | 365 | 3.214 | 0.21399 | 3 | 0.42798
7305 | 4.59 | 1 | 2019-12-31 | 2020-12-31 | 365 | 5.2593 | 0.25926 | 5 | 0.51852
5486 | 6.63 | 1 | 2019-12-31 | 2020-12-31 | 365 | 7.5967 | 0.59671 | 8 | 0.19341
4702 | 8.64 | 1 | 2019-12-31 | 2020-12-31 | 365 | 9.8998 | 0.89978 | 10 | 0.79956
4526 | 9 | 1 | 2019-12-31 | 2020-12-31 | 365 | 10.3123 | 0.31227 | 10 | 0.62454
3907 | 8.82 | 1 | 2019-12-31 | 2020-12-31 | 365 | 10.106 | 0.10603 | 10 | 0.21205
6672 | 5.145 | 1 | 2019-12-31 | 2020-12-31 | 365 | 5.8952 | 0.89518 | 6 | 0.79036
5005 | 5 | 1 | 2019-12-31 | 2020-12-31 | 365 | 5.729 | 0.72904 | 6 | 0.45808
8654 | 2 | 1 | 2019-12-31 | 2020-12-31 | 365 | 2.2916 | 0.29162 | 2 | 0.58323
5491 | 5.225 | 1 | 2019-12-31 | 2020-12-31 | 365 | 5.9868 | 0.98685 | 6 | 0.97369
4704 | 7 | 1 | 2019-12-31 | 2020-12-31 | 365 | 8.0207 | 0.020656 | 8 | 0.041312
3483 | 7.5 | 1 | 2019-12-31 | 2020-12-31 | 365 | 8.5936 | 0.59356 | 9 | 0.18712
4831 | 7.595 | 1 | 2019-12-31 | 2020-12-31 | 365 | 8.7024 | 0.70241 | 9 | 0.40482
4165 | 3.675 | 1 | 2019-12-31 | 2020-12-31 | 365 | 4.2108 | 0.21084 | 4 | 0.42169
6003 | 8 | 1 | 2019-12-31 | 2020-12-31 | 365 | 9.1665 | 0.16646 | 9 | 0.33293
13522 | 4.08 | 1 | 2019-12-31 | 2020-12-31 | 365 | 4.6749 | 0.6749 | 5 | 0.34979
5978 | 5.5 | 1 | 2019-12-31 | 2020-12-31 | 365 | 6.3019 | 0.30194 | 6 | 0.60389
5495 | 7 | 1 | 2019-12-31 | 2020-12-31 | 365 | 8.0207 | 0.020656 | 8 | 0.041312
7081 | 11.7 | 1 | 2019-12-31 | 2020-12-31 | 365 | 13.406 | 0.40595 | 13 | 0.81191
5225 | 9.5 | 1 | 2019-12-31 | 2020-12-31 | 365 | 10.8852 | 0.88518 | 11 | 0.77035
4232 | 5.5 | 1 | 2019-12-31 | 2020-12-31 | 365 | 6.3019 | 0.30194 | 6 | 0.60389
6602 | 5.98 | 1 | 2019-12-31 | 2020-12-31 | 365 | 6.8519 | 0.85193 | 7 | 0.70386
6660 | 8.25 | 1 | 2019-12-31 | 2020-12-31 | 365 | 9.4529 | 0.45292 | 9 | 0.90583
4443 | 6.37 | 1 | 2019-12-31 | 2020-12-31 | 365 | 7.2988 | 0.2988 | 7 | 0.59759
3237 | 5.39 | 1 | 2019-12-31 | 2020-12-31 | 365 | 6.1759 | 0.17591 | 6 | 0.35181
6607 | 2.45 | 1 | 2019-12-31 | 2020-12-31 | 365 | 2.8072 | 0.80723 | 3 | 0.61446
5487 | 3.315 | 1 | 2019-12-31 | 2020-12-31 | 365 | 3.7984 | 0.79835 | 4 | 0.59671
6947 | 6.24 | 1 | 2019-12-31 | 2020-12-31 | 365 | 7.1498 | 0.14984 | 7 | 0.29968
5006 | 7.65 | 1 | 2019-12-31 | 2020-12-31 | 365 | 8.7654 | 0.76543 | 9 | 0.53086
3117 | 5.1 | 1 | 2019-12-31 | 2020-12-31 | 365 | 5.8436 | 0.84362 | 6 | 0.68724
2049 | 5.46 | 1 | 2019-12-31 | 2020-12-31 | 365 | 6.2561 | 0.25611 | 6 | 0.51222
7927 | 6.5 | 1 | 2019-12-31 | 2020-12-31 | 365 | 7.4478 | 0.44775 | 7 | 0.8955
4887 | 7.02 | 1 | 2019-12-31 | 2020-12-31 | 365 | 8.0436 | 0.043572 | 8 | 0.087144
4706 | 3.75 | 1 | 2019-12-31 | 2020-12-31 | 365 | 4.2968 | 0.29678 | 4 | 0.59356
3680 | 5.865 | 1 | 2019-12-31 | 2020-12-31 | 365 | 6.7202 | 0.72016 | 7 | 0.44033
4830 | 8.58 | 1 | 2019-12-31 | 2020-12-31 | 365 | 9.831 | 0.83103 | 10 | 0.66207
2683 | 2.25 | 1 | 2019-12-31 | 2020-12-31 | 365 | 2.5781 | 0.57807 | 3 | 0.15614
3267 | 6.25 | 1 | 2019-12-31 | 2020-12-31 | 365 | 7.1613 | 0.1613 | 7 | 0.3226
3479 | 8 | 1 | 2019-12-31 | 2020-12-31 | 365 | 9.1665 | 0.16646 | 9 | 0.33293
5223 | 4.59 | 1 | 2019-12-31 | 2020-12-31 | 365 | 5.2593 | 0.25926 | 5 | 0.51852
6601 | 8.82 | 1 | 2019-12-31 | 2020-12-31 | 365 | 10.106 | 0.10603 | 10 | 0.21205
9156 | 4.655 | 1 | 2019-12-31 | 2020-12-31 | 365 | 5.3337 | 0.33374 | 5 | 0.66747
6445 | 5.1 | 1 | 2019-12-31 | 2020-12-31 | 365 | 5.8436 | 0.84362 | 6 | 0.68724
5485 | 6.63 | 1 | 2019-12-31 | 2020-12-31 | 365 | 7.5967 | 0.59671 | 8 | 0.19341
6447 | 5 | 1 | 2019-12-31 | 2020-12-31 | 365 | 5.729 | 0.72904 | 6 | 0.45808
8427 | 6.37 | 1 | 2019-12-31 | 2020-12-31 | 365 | 7.2988 | 0.2988 | 7 | 0.59759
6646 | 8.25 | 1 | 2019-12-31 | 2020-12-31 | 365 | 9.4529 | 0.45292 | 9 | 0.90583
10725 | 3.12 | 1 | 2019-12-31 | 2020-12-31 | 365 | 3.5749 | 0.57492 | 4 | 0.14984
3669 | 8 | 1 | 2019-12-31 | 2020-12-31 | 365 | 9.1665 | 0.16646 | 9 | 0.33293
3867 | 5.25 | 1 | 2019-12-31 | 2020-12-31 | 365 | 6.0155 | 0.015492 | 6 | 0.030984
3904 | 6.37 | 1 | 2019-12-31 | 2020-12-31 | 365 | 7.2988 | 0.2988 | 7 | 0.59759
3983 | 4.75 | 1 | 2019-12-31 | 2020-12-31 | 365 | 5.4426 | 0.44259 | 5 | 0.88518
8434 | 5.25 | 1 | 2019-12-31 | 2020-12-31 | 365 | 6.0155 | 0.015492 | 6 | 0.030984
5168 | 4.94 | 1 | 2019-12-31 | 2020-12-31 | 365 | 5.6603 | 0.66029 | 6 | 0.32058
6667 | 6.76 | 1 | 2019-12-31 | 2020-12-31 | 365 | 7.7457 | 0.74566 | 8 | 0.49132
5891 | 7.5 | 1 | 2019-12-31 | 2020-12-31 | 365 | 8.5936 | 0.59356 | 9 | 0.18712
7435 | 3.92 | 1 | 2019-12-31 | 2020-12-31 | 365 | 4.4916 | 0.49157 | 4 | 0.98313
6674 | 5.5 | 1 | 2019-12-31 | 2020-12-31 | 365 | 6.3019 | 0.30194 | 6 | 0.60389
10516 | 4.42 | 1 | 2019-12-31 | 2020-12-31 | 365 | 5.0645 | 0.064471 | 5 | 0.12894
5227 | 10.25 | 1 | 2019-12-31 | 2020-12-31 | 365 | 11.7445 | 0.74453 | 12 | 0.48906
5962 | 5.2 | 1 | 2019-12-31 | 2020-12-31 | 365 | 5.9582 | 0.9582 | 6 | 0.9164
6733 | 3.315 | 1 | 2019-12-31 | 2020-12-31 | 365 | 3.7984 | 0.79835 | 4 | 0.59671
6604 | 6.25 | 1 | 2019-12-31 | 2020-12-31 | 365 | 7.1613 | 0.1613 | 7 | 0.3226
5489 | 5.61 | 1 | 2019-12-31 | 2020-12-31 | 365 | 6.428 | 0.42798 | 6 | 0.85597
10718 | 5.25 | 1 | 2019-12-31 | 2020-12-31 | 365 | 6.0155 | 0.015492 | 6 | 0.030984
4236 | 8.82 | 1 | 2019-12-31 | 2020-12-31 | 365 | 10.106 | 0.10603 | 10 | 0.21205
4525 | 5.25 | 1 | 2019-12-31 | 2020-12-31 | 365 | 6.0155 | 0.015492 | 6 | 0.030984
4530 | 3.92 | 1 | 2019-12-31 | 2020-12-31 | 365 | 4.4916 | 0.49157 | 4 | 0.98313
3578 | 6.5 | 1 | 2019-12-31 | 2020-12-31 | 365 | 7.4478 | 0.44775 | 7 | 0.8955
6739 | 4.75 | 1 | 2019-12-31 | 2020-12-31 | 365 | 5.4426 | 0.44259 | 5 | 0.88518
9343 | 6.75 | 1 | 2019-12-31 | 2020-12-31 | 365 | 7.7342 | 0.7342 | 8 | 0.46841
3968 | 7.25 | 1 | 2019-12-31 | 2020-12-31 | 365 | 8.3071 | 0.30711 | 8 | 0.61422
4610 | 9 | 1 | 2019-12-31 | 2020-12-31 | 365 | 10.3123 | 0.31227 | 10 | 0.62454
4597 | 6.615 | 1 | 2019-12-31 | 2020-12-31 | 365 | 7.5795 | 0.57952 | 8 | 0.15904
4645 | 8.085 | 1 | 2019-12-31 | 2020-12-31 | 365 | 9.2639 | 0.26386 | 9 | 0.52772
4851 | 6.37 | 1 | 2019-12-31 | 2020-12-31 | 365 | 7.2988 | 0.2988 | 7 | 0.59759
4854 | 8.32 | 1 | 2019-12-31 | 2020-12-31 | 365 | 9.5331 | 0.53312 | 10 | 0.066245
4890 | 7.35 | 1 | 2019-12-31 | 2020-12-31 | 365 | 8.4217 | 0.42169 | 8 | 0.84338
4940 | 6 | 1 | 2019-12-31 | 2020-12-31 | 365 | 6.8748 | 0.87485 | 7 | 0.7497
4939 | 6.5 | 1 | 2019-12-31 | 2020-12-31 | 365 | 7.4478 | 0.44775 | 7 | 0.8955
4941 | 9 | 1 | 2019-12-31 | 2020-12-31 | 365 | 10.3123 | 0.31227 | 10 | 0.62454
5008 | 5.5 | 1 | 2019-12-31 | 2020-12-31 | 365 | 6.3019 | 0.30194 | 6 | 0.60389
5173 | 3.92 | 1 | 2019-12-31 | 2020-12-31 | 365 | 4.4916 | 0.49157 | 4 | 0.98313
5200 | 5.25 | 1 | 2019-12-31 | 2020-12-31 | 365 | 6.0155 | 0.015492 | 6 | 0.030984
5206 | 3.25 | 1 | 2019-12-31 | 2020-12-31 | 365 | 3.7239 | 0.72388 | 4 | 0.44775
6024 | 6.12 | 1 | 2019-12-31 | 2020-12-31 | 365 | 7.0123 | 0.012345 | 7 | 0.02469
6025 | 4.08 | 1 | 2019-12-31 | 2020-12-31 | 365 | 4.6749 | 0.6749 | 5 | 0.34979
5587 | 9 | 1 | 2019-12-31 | 2020-12-31 | 365 | 10.3123 | 0.31227 | 10 | 0.62454
5589 | 4.95 | 1 | 2019-12-31 | 2020-12-31 | 365 | 5.6717 | 0.67175 | 6 | 0.3435
6539 | 6.5 | 1 | 2019-12-31 | 2020-12-31 | 365 | 7.4478 | 0.44775 | 7 | 0.8955
6068 | 6.75 | 1 | 2019-12-31 | 2020-12-31 | 365 | 7.7342 | 0.7342 | 8 | 0.46841
6449 | 7.14 | 1 | 2019-12-31 | 2020-12-31 | 365 | 8.1811 | 0.18107 | 8 | 0.36214
6599 | 9.88 | 1 | 2019-12-31 | 2020-12-31 | 365 | 11.3206 | 0.32058 | 11 | 0.64117
6600 | 4.25 | 1 | 2019-12-31 | 2020-12-31 | 365 | 4.8697 | 0.86968 | 5 | 0.73937
6669 | 5.5 | 1 | 2019-12-31 | 2020-12-31 | 365 | 6.3019 | 0.30194 | 6 | 0.60389
7439 | 9.88 | 1 | 2019-12-31 | 2020-12-31 | 365 | 11.3206 | 0.32058 | 11 | 0.64117
7929 | 10.535 | 1 | 2019-12-31 | 2020-12-31 | 365 | 12.0711 | 0.071087 | 12 | 0.14217
7945 | 6.86 | 1 | 2019-12-31 | 2020-12-31 | 365 | 7.8602 | 0.86024 | 8 | 0.72049
9205 | 8.82 | 1 | 2019-12-31 | 2020-12-31 | 365 | 10.106 | 0.10603 | 10 | 0.21205
9212 | 6.25 | 1 | 2019-12-31 | 2020-12-31 | 365 | 7.1613 | 0.1613 | 7 | 0.3226
7773 | 7.5 | 1 | 2019-12-31 | 2020-12-31 | 365 | 8.5936 | 0.59356 | 9 | 0.18712
7865 | 4.5 | 1 | 2019-12-31 | 2020-12-31 | 365 | 5.1561 | 0.15614 | 5 | 0.31227
8672 | 2.94 | 1 | 2019-12-31 | 2020-12-31 | 365 | 3.3687 | 0.36868 | 3 | 0.73735
6734 | 7.28 | 1 | 2019-12-31 | 2020-12-31 | 365 | 8.3415 | 0.34148 | 8 | 0.68296
12053 | 6.25 | 1 | 2019-12-31 | 2020-12-31 | 365 | 7.1613 | 0.1613 | 7 | 0.3226
13773 | 2.5 | 1 | 2019-12-31 | 2020-12-31 | 365 | 2.8645 | 0.86452 | 3 | 0.72904
16002 | 3.25 | 1 | 2019-12-31 | 2020-12-31 | 365 | 3.7239 | 0.72388 | 4 | 0.44775
16006 | 6.75 | 1 | 2019-12-31 | 2020-12-31 | 365 | 7.7342 | 0.7342 | 8 | 0.46841
16880 | 8.5 | 1 | 2019-12-31 | 2020-12-31 | 365 | 9.7394 | 0.73937 | 10 | 0.47874
16882 | 4.05 | 1 | 2019-12-31 | 2020-12-31 | 365 | 4.6405 | 0.64052 | 5 | 0.28104
17609 | 19 | 1 | 2019-12-31 | 2020-12-31 | 365 | 21.7704 | 0.77035 | 22 | 0.5407
16879 | 7.905 | 1 | 2019-12-31 | 2020-12-31 | 365 | 9.0576 | 0.057612 | 9 | 0.11522
18182 | 10.26 | 1 | 2019-12-31 | 2020-12-31 | 365 | 11.756 | 0.75599 | 12 | 0.51198
23483 | 3.25 | 1 | 2019-12-31 | 2020-12-31 | 365 | 3.7239 | 0.72388 | 4 | 0.44775
23486 | 4.75 | 1 | 2019-12-31 | 2020-12-31 | 365 | 5.4426 | 0.44259 | 5 | 0.88518
23489 | 15.6 | 1 | 2019-12-31 | 2020-12-31 | 365 | 17.8746 | 0.8746 | 18 | 0.74921
23491 | 4.25 | 1 | 2019-12-31 | 2020-12-31 | 365 | 4.8697 | 0.86968 | 5 | 0.73937
23537 | 5 | 1 | 2019-12-31 | 2020-12-31 | 365 | 5.729 | 0.72904 | 6 | 0.45808
23746 | 7.35 | 1 | 2019-12-31 | 2020-12-31 | 365 | 8.4217 | 0.42169 | 8 | 0.84338
25155 | 9.62 | 1 | 2019-12-31 | 2020-12-31 | 365 | 11.0227 | 0.022673 | 11 | 0.045346
24542 | 5.94 | 1 | 2019-12-31 | 2020-12-31 | 365 | 6.8061 | 0.8061 | 7 | 0.6122
2538 | 4.16 | 1 | 2019-12-31 | 2020-12-31 | 365 | 4.7666 | 0.76656 | 5 | 0.53312
19702 | 4.5 | 1 | 2019-12-31 | 2020-12-31 | 365 | 5.1561 | 0.15614 | 5 | 0.31227
2479 | 8.64 | 1 | 2019-12-31 | 2020-12-31 | 365 | 9.8998 | 0.89978 | 10 | 0.79956
6467 | 12.15 | 1 | 2019-12-31 | 2020-12-31 | 365 | 13.9216 | 0.92157 | 14 | 0.84313
1251 | 8.75 | 1 | 2019-12-31 | 2020-12-31 | 365 | 10.0258 | 0.02582 | 10 | 0.05164
1232 | 5.2 | 1 | 2019-12-31 | 2020-12-31 | 365 | 5.9582 | 0.9582 | 6 | 0.9164
1249 | 8.58 | 1 | 2019-12-31 | 2020-12-31 | 365 | 9.831 | 0.83103 | 10 | 0.66207
1216 | 7.25 | 1 | 2019-12-31 | 2020-12-31 | 365 | 8.3071 | 0.30711 | 8 | 0.61422
1228 | 11.5 | 1 | 2019-12-31 | 2020-12-31 | 365 | 13.1768 | 0.17679 | 13 | 0.35358
1257 | 5.5 | 1 | 2019-12-31 | 2020-12-31 | 365 | 6.3019 | 0.30194 | 6 | 0.60389
3193 | 4.25 | 1 | 2019-12-31 | 2020-12-31 | 365 | 4.8697 | 0.86968 | 5 | 0.73937
1237 | 9 | 1 | 2019-12-31 | 2020-12-31 | 365 | 10.3123 | 0.31227 | 10 | 0.62454
1306 | 10 | 1 | 2019-12-31 | 2020-12-31 | 365 | 11.4581 | 0.45808 | 11 | 0.91616
1196 | 7.25 | 1 | 2019-12-31 | 2020-12-31 | 365 | 8.3071 | 0.30711 | 8 | 0.61422
1239 | 6.095 | 1 | 2019-12-31 | 2020-12-31 | 365 | 6.9837 | 0.9837 | 7 | 0.9674
1235 | 10.5 | 1 | 2019-12-31 | 2020-12-31 | 365 | 12.031 | 0.030984 | 12 | 0.061968
1252 | 5.98 | 1 | 2019-12-31 | 2020-12-31 | 365 | 6.8519 | 0.85193 | 7 | 0.70386
1223 | 5.035 | 1 | 2019-12-31 | 2020-12-31 | 365 | 5.7691 | 0.76914 | 6 | 0.53829
1247 | 7 | 1 | 2019-12-31 | 2020-12-31 | 365 | 8.0207 | 0.020656 | 8 | 0.041312
1215 | 7.155 | 1 | 2019-12-31 | 2020-12-31 | 365 | 8.1983 | 0.19826 | 8 | 0.39651
1184 | 8 | 1 | 2019-12-31 | 2020-12-31 | 365 | 9.1665 | 0.16646 | 9 | 0.33293
1218 | 5.94 | 1 | 2019-12-31 | 2020-12-31 | 365 | 6.8061 | 0.8061 | 7 | 0.6122
1169 | 6 | 1 | 2019-12-31 | 2020-12-31 | 365 | 6.8748 | 0.87485 | 7 | 0.7497
4415 | 5.035 | 1 | 2019-12-31 | 2020-12-31 | 365 | 5.7691 | 0.76914 | 6 | 0.53829
1240 | 4.5 | 1 | 2019-12-31 | 2020-12-31 | 365 | 5.1561 | 0.15614 | 5 | 0.31227
3168 | 6 | 1 | 2019-12-31 | 2020-12-31 | 365 | 6.8748 | 0.87485 | 7 | 0.7497
1302 | 5 | 1 | 2019-12-31 | 2020-12-31 | 365 | 5.729 | 0.72904 | 6 | 0.45808
1189 | 6.48 | 1 | 2019-12-31 | 2020-12-31 | 365 | 7.4248 | 0.42484 | 7 | 0.84967
2443 | 8.1 | 1 | 2019-12-31 | 2020-12-31 | 365 | 9.281 | 0.28104 | 9 | 0.56209
1579 | 8 | 1 | 2019-12-31 | 2020-12-31 | 365 | 9.1665 | 0.16646 | 9 | 0.33293
2441 | 6.48 | 1 | 2019-12-31 | 2020-12-31 | 365 | 7.4248 | 0.42484 | 7 | 0.84967
1905 | 9.18 | 1 | 2019-12-31 | 2020-12-31 | 365 | 10.5185 | 0.51852 | 11 | 0.037035
1948 | 5.94 | 1 | 2019-12-31 | 2020-12-31 | 365 | 6.8061 | 0.8061 | 7 | 0.6122
1220 | 8.75 | 1 | 2019-12-31 | 2020-12-31 | 365 | 10.0258 | 0.02582 | 10 | 0.05164
9641 | 8.91 | 1 | 2019-12-31 | 2020-12-31 | 365 | 10.2091 | 0.20915 | 10 | 0.4183
1238 | 9.18 | 1 | 2019-12-31 | 2020-12-31 | 365 | 10.5185 | 0.51852 | 11 | 0.037035
1224 | 5 | 1 | 2019-12-31 | 2020-12-31 | 365 | 5.729 | 0.72904 | 6 | 0.45808
3364 | 3.75 | 1 | 2019-12-31 | 2020-12-31 | 365 | 4.2968 | 0.29678 | 4 | 0.59356
1873 | 6.5 | 1 | 2019-12-31 | 2020-12-31 | 365 | 7.4478 | 0.44775 | 7 | 0.8955
3195 | 11.34 | 1 | 2019-12-31 | 2020-12-31 | 365 | 12.9935 | 0.99346 | 13 | 0.98693
1863 | 5.5 | 1 | 2019-12-31 | 2020-12-31 | 365 | 6.3019 | 0.30194 | 6 | 0.60389
1222 | 10.07 | 1 | 2019-12-31 | 2020-12-31 | 365 | 11.5383 | 0.53829 | 12 | 0.076573
5136 | 9.75 | 1 | 2019-12-31 | 2020-12-31 | 365 | 11.1716 | 0.17163 | 11 | 0.34326
1868 | 5.565 | 1 | 2019-12-31 | 2020-12-31 | 365 | 6.3764 | 0.37642 | 6 | 0.75284
1191 | 6 | 1 | 2019-12-31 | 2020-12-31 | 365 | 6.8748 | 0.87485 | 7 | 0.7497
1214 | 7.95 | 1 | 2019-12-31 | 2020-12-31 | 365 | 9.1092 | 0.10917 | 9 | 0.21835
3929 | 11.22 | 1 | 2019-12-31 | 2020-12-31 | 365 | 12.856 | 0.85597 | 13 | 0.71193
3762 | 8.1 | 1 | 2019-12-31 | 2020-12-31 | 365 | 9.281 | 0.28104 | 9 | 0.56209
1580 | 7.02 | 1 | 2019-12-31 | 2020-12-31 | 365 | 8.0436 | 0.043572 | 8 | 0.087144
2481 | 11.75 | 1 | 2019-12-31 | 2020-12-31 | 365 | 13.4632 | 0.46324 | 13 | 0.92649
12204 | 5.1 | 1 | 2019-12-31 | 2020-12-31 | 365 | 5.8436 | 0.84362 | 6 | 0.68724
4659 | 6.5 | 1 | 2019-12-31 | 2020-12-31 | 365 | 7.4478 | 0.44775 | 7 | 0.8955
1194 | 4 | 1 | 2019-12-31 | 2020-12-31 | 365 | 4.5832 | 0.58323 | 5 | 0.16646
2537 | 6.5 | 1 | 2019-12-31 | 2020-12-31 | 365 | 7.4478 | 0.44775 | 7 | 0.8955
1581 | 4 | 1 | 2019-12-31 | 2020-12-31 | 365 | 4.5832 | 0.58323 | 5 | 0.16646
7530 | 3.24 | 1 | 2019-12-31 | 2020-12-31 | 365 | 3.7124 | 0.71242 | 4 | 0.42484
3748 | 8 | 1 | 2019-12-31 | 2020-12-31 | 365 | 9.1665 | 0.16646 | 9 | 0.33293
2501 | 6.5 | 1 | 2019-12-31 | 2020-12-31 | 365 | 7.4478 | 0.44775 | 7 | 0.8955
5930 | 9.99 | 1 | 2019-12-31 | 2020-12-31 | 365 | 11.4466 | 0.44662 | 11 | 0.89324
4269 | 6.48 | 1 | 2019-12-31 | 2020-12-31 | 365 | 7.4248 | 0.42484 | 7 | 0.84967
2927 | 8 | 1 | 2019-12-31 | 2020-12-31 | 365 | 9.1665 | 0.16646 | 9 | 0.33293
3352 | 10.5 | 1 | 2019-12-31 | 2020-12-31 | 365 | 12.031 | 0.030984 | 12 | 0.061968
4981 | 2.7 | 1 | 2019-12-31 | 2020-12-31 | 365 | 3.0937 | 0.093682 | 3 | 0.18736
1903 | 8.91 | 1 | 2019-12-31 | 2020-12-31 | 365 | 10.2091 | 0.20915 | 10 | 0.4183
1183 | 12.96 | 1 | 2019-12-31 | 2020-12-31 | 365 | 14.8497 | 0.84967 | 15 | 0.69934
9001 | 2 | 1 | 2019-12-31 | 2020-12-31 | 365 | 2.2916 | 0.29162 | 2 | 0.58323
2517 | 6.75 | 1 | 2019-12-31 | 2020-12-31 | 365 | 7.7342 | 0.7342 | 8 | 0.46841
1258 | 9.75 | 1 | 2019-12-31 | 2020-12-31 | 365 | 11.1716 | 0.17163 | 11 | 0.34326
3348 | 12.5 | 1 | 2019-12-31 | 2020-12-31 | 365 | 14.3226 | 0.3226 | 14 | 0.6452
3362 | 6.21 | 1 | 2019-12-31 | 2020-12-31 | 365 | 7.1155 | 0.11547 | 7 | 0.23094
2438 | 5.5 | 1 | 2019-12-31 | 2020-12-31 | 365 | 6.3019 | 0.30194 | 6 | 0.60389
1193 | 5.035 | 1 | 2019-12-31 | 2020-12-31 | 365 | 5.7691 | 0.76914 | 6 | 0.53829
4930 | 9.72 | 1 | 2019-12-31 | 2020-12-31 | 365 | 11.1373 | 0.13725 | 11 | 0.27451
2475 | 5.3 | 1 | 2019-12-31 | 2020-12-31 | 365 | 6.0728 | 0.072782 | 6 | 0.14556
1192 | 3.975 | 1 | 2019-12-31 | 2020-12-31 | 365 | 4.5546 | 0.55459 | 5 | 0.10917
2480 | 13.23 | 1 | 2019-12-31 | 2020-12-31 | 365 | 15.159 | 0.15904 | 15 | 0.31808
3342 | 6.48 | 1 | 2019-12-31 | 2020-12-31 | 365 | 7.4248 | 0.42484 | 7 | 0.84967
4369 | 6.21 | 1 | 2019-12-31 | 2020-12-31 | 365 | 7.1155 | 0.11547 | 7 | 0.23094
2484 | 14.5 | 1 | 2019-12-31 | 2020-12-31 | 365 | 16.6142 | 0.61422 | 17 | 0.22843
2474 | 5 | 1 | 2019-12-31 | 2020-12-31 | 365 | 5.729 | 0.72904 | 6 | 0.45808
3194 | 9.72 | 1 | 2019-12-31 | 2020-12-31 | 365 | 11.1373 | 0.13725 | 11 | 0.27451
2432 | 9.5 | 1 | 2019-12-31 | 2020-12-31 | 365 | 10.8852 | 0.88518 | 11 | 0.77035
5561 | 4.25 | 1 | 2019-12-31 | 2020-12-31 | 365 | 4.8697 | 0.86968 | 5 | 0.73937
2466 | 8.5 | 1 | 2019-12-31 | 2020-12-31 | 365 | 9.7394 | 0.73937 | 10 | 0.47874
2908 | 9.5 | 1 | 2019-12-31 | 2020-12-31 | 365 | 10.8852 | 0.88518 | 11 | 0.77035
3745 | 10.26 | 1 | 2019-12-31 | 2020-12-31 | 365 | 11.756 | 0.75599 | 12 | 0.51198
10674 | 3.24 | 1 | 2019-12-31 | 2020-12-31 | 365 | 3.7124 | 0.71242 | 4 | 0.42484
1245 | 7 | 1 | 2019-12-31 | 2020-12-31 | 365 | 8.0207 | 0.020656 | 8 | 0.041312
4622 | 6.75 | 1 | 2019-12-31 | 2020-12-31 | 365 | 7.7342 | 0.7342 | 8 | 0.46841
3752 | 6.48 | 1 | 2019-12-31 | 2020-12-31 | 365 | 7.4248 | 0.42484 | 7 | 0.84967
3761 | 5.75 | 1 | 2019-12-31 | 2020-12-31 | 365 | 6.5884 | 0.5884 | 7 | 0.17679
3366 | 7.25 | 1 | 2019-12-31 | 2020-12-31 | 365 | 8.3071 | 0.30711 | 8 | 0.61422
2407 | 5.4 | 1 | 2019-12-31 | 2020-12-31 | 365 | 6.1874 | 0.18736 | 6 | 0.37473
5608 | 12.5 | 1 | 2019-12-31 | 2020-12-31 | 365 | 14.3226 | 0.3226 | 14 | 0.6452
1254 | 6.5 | 1 | 2019-12-31 | 2020-12-31 | 365 | 7.4478 | 0.44775 | 7 | 0.8955
2515 | 7.5 | 1 | 2019-12-31 | 2020-12-31 | 365 | 8.5936 | 0.59356 | 9 | 0.18712
3753 | 10.53 | 1 | 2019-12-31 | 2020-12-31 | 365 | 12.0654 | 0.065358 | 12 | 0.13072
2430 | 11.07 | 1 | 2019-12-31 | 2020-12-31 | 365 | 12.6841 | 0.68409 | 13 | 0.36819
2473 | 10.53 | 1 | 2019-12-31 | 2020-12-31 | 365 | 12.0654 | 0.065358 | 12 | 0.13072
2436 | 6 | 1 | 2019-12-31 | 2020-12-31 | 365 | 6.8748 | 0.87485 | 7 | 0.7497
4371 | 7.685 | 1 | 2019-12-31 | 2020-12-31 | 365 | 8.8055 | 0.80553 | 9 | 0.61107
3354 | 8.37 | 1 | 2019-12-31 | 2020-12-31 | 365 | 9.5904 | 0.59041 | 10 | 0.18083
3351 | 7.29 | 1 | 2019-12-31 | 2020-12-31 | 365 | 8.3529 | 0.35294 | 8 | 0.70588
4576 | 3.5 | 1 | 2019-12-31 | 2020-12-31 | 365 | 4.0103 | 0.010328 | 4 | 0.020656
4366 | 14.84 | 1 | 2019-12-31 | 2020-12-31 | 365 | 17.0038 | 0.0037907 | 17 | 0.0075814
3357 | 4.75 | 1 | 2019-12-31 | 2020-12-31 | 365 | 5.4426 | 0.44259 | 5 | 0.88518
4248 | 4.59 | 1 | 2019-12-31 | 2020-12-31 | 365 | 5.2593 | 0.25926 | 5 | 0.51852
1902 | 10.26 | 1 | 2019-12-31 | 2020-12-31 | 365 | 11.756 | 0.75599 | 12 | 0.51198
4725 | 9.18 | 1 | 2019-12-31 | 2020-12-31 | 365 | 10.5185 | 0.51852 | 11 | 0.037035
2906 | 12.96 | 1 | 2019-12-31 | 2020-12-31 | 365 | 14.8497 | 0.84967 | 15 | 0.69934
2969 | 9.45 | 1 | 2019-12-31 | 2020-12-31 | 365 | 10.8279 | 0.82789 | 11 | 0.65577
7476 | 10.26 | 1 | 2019-12-31 | 2020-12-31 | 365 | 11.756 | 0.75599 | 12 | 0.51198
2520 | 6.21 | 1 | 2019-12-31 | 2020-12-31 | 365 | 7.1155 | 0.11547 | 7 | 0.23094
15206 | 11.88 | 1 | 2019-12-31 | 2020-12-31 | 365 | 13.6122 | 0.6122 | 14 | 0.2244
5137 | 7.56 | 1 | 2019-12-31 | 2020-12-31 | 365 | 8.6623 | 0.66231 | 9 | 0.32462
3185 | 8.91 | 1 | 2019-12-31 | 2020-12-31 | 365 | 10.2091 | 0.20915 | 10 | 0.4183
2905 | 5.75 | 1 | 2019-12-31 | 2020-12-31 | 365 | 6.5884 | 0.5884 | 7 | 0.17679
2444 | 8.37 | 1 | 2019-12-31 | 2020-12-31 | 365 | 9.5904 | 0.59041 | 10 | 0.18083
5931 | 6.21 | 1 | 2019-12-31 | 2020-12-31 | 365 | 7.1155 | 0.11547 | 7 | 0.23094
4625 | 10.8 | 1 | 2019-12-31 | 2020-12-31 | 365 | 12.3747 | 0.37473 | 12 | 0.74945
5413 | 13.23 | 1 | 2019-12-31 | 2020-12-31 | 365 | 15.159 | 0.15904 | 15 | 0.31808
5146 | 9.18 | 1 | 2019-12-31 | 2020-12-31 | 365 | 10.5185 | 0.51852 | 11 | 0.037035
5024 | 9.5 | 1 | 2019-12-31 | 2020-12-31 | 365 | 10.8852 | 0.88518 | 11 | 0.77035
2448 | 8.37 | 1 | 2019-12-31 | 2020-12-31 | 365 | 9.5904 | 0.59041 | 10 | 0.18083
4222 | 10 | 1 | 2019-12-31 | 2020-12-31 | 365 | 11.4581 | 0.45808 | 11 | 0.91616
2536 | 7.56 | 1 | 2019-12-31 | 2020-12-31 | 365 | 8.6623 | 0.66231 | 9 | 0.32462
4200 | 10.8 | 1 | 2019-12-31 | 2020-12-31 | 365 | 12.3747 | 0.37473 | 12 | 0.74945
2476 | 8.1 | 1 | 2019-12-31 | 2020-12-31 | 365 | 9.281 | 0.28104 | 9 | 0.56209
1298 | 25 | 1 | 2019-12-31 | 2020-12-31 | 365 | 28.6452 | 0.6452 | 29 | 0.2904
1299 | 8.5 | 1 | 2019-12-31 | 2020-12-31 | 365 | 9.7394 | 0.73937 | 10 | 0.47874
1300 | 6.095 | 1 | 2019-12-31 | 2020-12-31 | 365 | 6.9837 | 0.9837 | 7 | 0.9674
1293 | 6.36 | 1 | 2019-12-31 | 2020-12-31 | 365 | 7.2873 | 0.28734 | 7 | 0.57468
1294 | 9.18 | 1 | 2019-12-31 | 2020-12-31 | 365 | 10.5185 | 0.51852 | 11 | 0.037035
1291 | 6.36 | 1 | 2019-12-31 | 2020-12-31 | 365 | 7.2873 | 0.28734 | 7 | 0.57468
1292 | 5.46 | 1 | 2019-12-31 | 2020-12-31 | 365 | 6.2561 | 0.25611 | 6 | 0.51222
1259 | 5 | 1 | 2019-12-31 | 2020-12-31 | 365 | 5.729 | 0.72904 | 6 | 0.45808
1290 | 3 | 1 | 2019-12-31 | 2020-12-31 | 365 | 3.4374 | 0.43742 | 3 | 0.87485
1264 | 7.95 | 1 | 2019-12-31 | 2020-12-31 | 365 | 9.1092 | 0.10917 | 9 | 0.21835
1267 | 11.75 | 1 | 2019-12-31 | 2020-12-31 | 365 | 13.4632 | 0.46324 | 13 | 0.92649
1337 | 5.3 | 1 | 2019-12-31 | 2020-12-31 | 365 | 6.0728 | 0.072782 | 6 | 0.14556
1261 | 8.75 | 1 | 2019-12-31 | 2020-12-31 | 365 | 10.0258 | 0.02582 | 10 | 0.05164
1910 | 11 | 1 | 2019-12-31 | 2020-12-31 | 365 | 12.6039 | 0.60389 | 13 | 0.20778
5614 | 7.25 | 1 | 2019-12-31 | 2020-12-31 | 365 | 8.3071 | 0.30711 | 8 | 0.61422
2435 | 8.25 | 1 | 2019-12-31 | 2020-12-31 | 365 | 9.4529 | 0.45292 | 9 | 0.90583
4219 | 6.75 | 1 | 2019-12-31 | 2020-12-31 | 365 | 7.7342 | 0.7342 | 8 | 0.46841
5138 | 3.24 | 1 | 2019-12-31 | 2020-12-31 | 365 | 3.7124 | 0.71242 | 4 | 0.42484
11405 | 8.75 | 1 | 2019-12-31 | 2020-12-31 | 365 | 10.0258 | 0.02582 | 10 | 0.05164
2445 | 9.72 | 1 | 2019-12-31 | 2020-12-31 | 365 | 11.1373 | 0.13725 | 11 | 0.27451
2971 | 5.25 | 1 | 2019-12-31 | 2020-12-31 | 365 | 6.0155 | 0.015492 | 6 | 0.030984
60364 | 7.25 | 1 | 2019-12-31 | 2020-12-31 | 365 | 8.3071 | 0.30711 | 8 | 0.61422
4126 | 10.53 | 1 | 2019-12-31 | 2020-12-31 | 365 | 12.0654 | 0.065358 | 12 | 0.13072
5298 | 8 | 1 | 2019-12-31 | 2020-12-31 | 365 | 9.1665 | 0.16646 | 9 | 0.33293
4223 | 6.25 | 1 | 2019-12-31 | 2020-12-31 | 365 | 7.1613 | 0.1613 | 7 | 0.3226
4108 | 6.25 | 1 | 2019-12-31 | 2020-12-31 | 365 | 7.1613 | 0.1613 | 7 | 0.3226
5696 | 7.29 | 1 | 2019-12-31 | 2020-12-31 | 365 | 8.3529 | 0.35294 | 8 | 0.70588
4431 | 6.21 | 1 | 2019-12-31 | 2020-12-31 | 365 | 7.1155 | 0.11547 | 7 | 0.23094
3343 | 5.67 | 1 | 2019-12-31 | 2020-12-31 | 365 | 6.4967 | 0.49673 | 6 | 0.99346
4457 | 3.78 | 1 | 2019-12-31 | 2020-12-31 | 365 | 4.3312 | 0.33115 | 4 | 0.66231
2535 | 7.56 | 1 | 2019-12-31 | 2020-12-31 | 365 | 8.6623 | 0.66231 | 9 | 0.32462
16657 | 5.67 | 1 | 2019-12-31 | 2020-12-31 | 365 | 6.4967 | 0.49673 | 6 | 0.99346
10675 | 6.5 | 1 | 2019-12-31 | 2020-12-31 | 365 | 7.4478 | 0.44775 | 7 | 0.8955
4216 | 5.4 | 1 | 2019-12-31 | 2020-12-31 | 365 | 6.1874 | 0.18736 | 6 | 0.37473
5563 | 7.02 | 1 | 2019-12-31 | 2020-12-31 | 365 | 8.0436 | 0.043572 | 8 | 0.087144
3760 | 8.75 | 1 | 2019-12-31 | 2020-12-31 | 365 | 10.0258 | 0.02582 | 10 | 0.05164
4726 | 9.45 | 1 | 2019-12-31 | 2020-12-31 | 365 | 10.8279 | 0.82789 | 11 | 0.65577
3346 | 5.5 | 1 | 2019-12-31 | 2020-12-31 | 365 | 6.3019 | 0.30194 | 6 | 0.60389
6645 | 5.5 | 1 | 2019-12-31 | 2020-12-31 | 365 | 6.3019 | 0.30194 | 6 | 0.60389
4249 | 7.25 | 1 | 2019-12-31 | 2020-12-31 | 365 | 8.3071 | 0.30711 | 8 | 0.61422
4309 | 9.25 | 1 | 2019-12-31 | 2020-12-31 | 365 | 10.5987 | 0.59872 | 11 | 0.19745
5067 | 8.91 | 1 | 2019-12-31 | 2020-12-31 | 365 | 10.2091 | 0.20915 | 10 | 0.4183
5559 | 9 | 1 | 2019-12-31 | 2020-12-31 | 365 | 10.3123 | 0.31227 | 10 | 0.62454
3372 | 12.5 | 1 | 2019-12-31 | 2020-12-31 | 365 | 14.3226 | 0.3226 | 14 | 0.6452
5404 | 8.75 | 1 | 2019-12-31 | 2020-12-31 | 365 | 10.0258 | 0.02582 | 10 | 0.05164
4109 | 5.94 | 1 | 2019-12-31 | 2020-12-31 | 365 | 6.8061 | 0.8061 | 7 | 0.6122
4723 | 5 | 1 | 2019-12-31 | 2020-12-31 | 365 | 5.729 | 0.72904 | 6 | 0.45808
4580 | 7.5 | 1 | 2019-12-31 | 2020-12-31 | 365 | 8.5936 | 0.59356 | 9 | 0.18712
2519 | 5.75 | 1 | 2019-12-31 | 2020-12-31 | 365 | 6.5884 | 0.5884 | 7 | 0.17679
5266 | 9.75 | 1 | 2019-12-31 | 2020-12-31 | 365 | 11.1716 | 0.17163 | 11 | 0.34326
5615 | 17.01 | 1 | 2019-12-31 | 2020-12-31 | 365 | 19.4902 | 0.49019 | 19 | 0.98039
5670 | 5.5 | 1 | 2019-12-31 | 2020-12-31 | 365 | 6.3019 | 0.30194 | 6 | 0.60389
3192 | 5 | 1 | 2019-12-31 | 2020-12-31 | 365 | 5.729 | 0.72904 | 6 | 0.45808
11899 | 3.78 | 1 | 2019-12-31 | 2020-12-31 | 365 | 4.3312 | 0.33115 | 4 | 0.66231
4006 | 3.51 | 1 | 2019-12-31 | 2020-12-31 | 365 | 4.0218 | 0.021786 | 4 | 0.043572
5352 | 6.25 | 1 | 2019-12-31 | 2020-12-31 | 365 | 7.1613 | 0.1613 | 7 | 0.3226
4803 | 8.75 | 1 | 2019-12-31 | 2020-12-31 | 365 | 10.0258 | 0.02582 | 10 | 0.05164
4722 | 2.5 | 1 | 2019-12-31 | 2020-12-31 | 365 | 2.8645 | 0.86452 | 3 | 0.72904
5038 | 9.75 | 1 | 2019-12-31 | 2020-12-31 | 365 | 11.1716 | 0.17163 | 11 | 0.34326
4964 | 10.26 | 1 | 2019-12-31 | 2020-12-31 | 365 | 11.756 | 0.75599 | 12 | 0.51198
5432 | 11.88 | 1 | 2019-12-31 | 2020-12-31 | 365 | 13.6122 | 0.6122 | 14 | 0.2244
5611 | 9.75 | 1 | 2019-12-31 | 2020-12-31 | 365 | 11.1716 | 0.17163 | 11 | 0.34326
11534 | 4.05 | 1 | 2019-12-31 | 2020-12-31 | 365 | 4.6405 | 0.64052 | 5 | 0.28104
5710 | 6.75 | 1 | 2019-12-31 | 2020-12-31 | 365 | 7.7342 | 0.7342 | 8 | 0.46841
5803 | 5.13 | 1 | 2019-12-31 | 2020-12-31 | 365 | 5.878 | 0.878 | 6 | 0.75599
2917 | 5.67 | 1 | 2019-12-31 | 2020-12-31 | 365 | 6.4967 | 0.49673 | 6 | 0.99346
4432 | 12.42 | 1 | 2019-12-31 | 2020-12-31 | 365 | 14.2309 | 0.23094 | 14 | 0.46187
3747 | 8.1 | 1 | 2019-12-31 | 2020-12-31 | 365 | 9.281 | 0.28104 | 9 | 0.56209
3749 | 8.5 | 1 | 2019-12-31 | 2020-12-31 | 365 | 9.7394 | 0.73937 | 10 | 0.47874
4227 | 7.75 | 1 | 2019-12-31 | 2020-12-31 | 365 | 8.88 | 0.88001 | 9 | 0.76002
9488 | 13.23 | 1 | 2019-12-31 | 2020-12-31 | 365 | 15.159 | 0.15904 | 15 | 0.31808
5752 | 5.94 | 1 | 2019-12-31 | 2020-12-31 | 365 | 6.8061 | 0.8061 | 7 | 0.6122
4921 | 8 | 1 | 2019-12-31 | 2020-12-31 | 365 | 9.1665 | 0.16646 | 9 | 0.33293
2907 | 3 | 1 | 2019-12-31 | 2020-12-31 | 365 | 3.4374 | 0.43742 | 3 | 0.87485
4214 | 7.02 | 1 | 2019-12-31 | 2020-12-31 | 365 | 8.0436 | 0.043572 | 8 | 0.087144
3344 | 6.25 | 1 | 2019-12-31 | 2020-12-31 | 365 | 7.1613 | 0.1613 | 7 | 0.3226
5613 | 7.02 | 1 | 2019-12-31 | 2020-12-31 | 365 | 8.0436 | 0.043572 | 8 | 0.087144
4579 | 6 | 1 | 2019-12-31 | 2020-12-31 | 365 | 6.8748 | 0.87485 | 7 | 0.7497
3991 | 5.75 | 1 | 2019-12-31 | 2020-12-31 | 365 | 6.5884 | 0.5884 | 7 | 0.17679
11795 | 7.75 | 1 | 2019-12-31 | 2020-12-31 | 365 | 8.88 | 0.88001 | 9 | 0.76002
16362 | 12.42 | 1 | 2019-12-31 | 2020-12-31 | 365 | 14.2309 | 0.23094 | 14 | 0.46187
4737 | 7.75 | 1 | 2019-12-31 | 2020-12-31 | 365 | 8.88 | 0.88001 | 9 | 0.76002
4961 | 5.67 | 1 | 2019-12-31 | 2020-12-31 | 365 | 6.4967 | 0.49673 | 6 | 0.99346
4631 | 10 | 1 | 2019-12-31 | 2020-12-31 | 365 | 11.4581 | 0.45808 | 11 | 0.91616
3353 | 5.94 | 1 | 2019-12-31 | 2020-12-31 | 365 | 6.8061 | 0.8061 | 7 | 0.6122
4429 | 9.25 | 1 | 2019-12-31 | 2020-12-31 | 365 | 10.5987 | 0.59872 | 11 | 0.19745
6420 | 14.85 | 1 | 2019-12-31 | 2020-12-31 | 365 | 17.0152 | 0.015249 | 17 | 0.030498
5612 | 8.64 | 1 | 2019-12-31 | 2020-12-31 | 365 | 9.8998 | 0.89978 | 10 | 0.79956
4681 | 6 | 1 | 2019-12-31 | 2020-12-31 | 365 | 6.8748 | 0.87485 | 7 | 0.7497
5312 | 5.4 | 1 | 2019-12-31 | 2020-12-31 | 365 | 6.1874 | 0.18736 | 6 | 0.37473
12190 | 5.94 | 1 | 2019-12-31 | 2020-12-31 | 365 | 6.8061 | 0.8061 | 7 | 0.6122
6461 | 8.64 | 1 | 2019-12-31 | 2020-12-31 | 365 | 9.8998 | 0.89978 | 10 | 0.79956
3930 | 7.75 | 1 | 2019-12-31 | 2020-12-31 | 365 | 8.88 | 0.88001 | 9 | 0.76002
5728 | 4.5 | 1 | 2019-12-31 | 2020-12-31 | 365 | 5.1561 | 0.15614 | 5 | 0.31227
5115 | 7.75 | 1 | 2019-12-31 | 2020-12-31 | 365 | 8.88 | 0.88001 | 9 | 0.76002
4552 | 7.29 | 1 | 2019-12-31 | 2020-12-31 | 365 | 8.3529 | 0.35294 | 8 | 0.70588
4116 | 10.53 | 1 | 2019-12-31 | 2020-12-31 | 365 | 12.0654 | 0.065358 | 12 | 0.13072
13547 | 10 | 1 | 2019-12-31 | 2020-12-31 | 365 | 11.4581 | 0.45808 | 11 | 0.91616
2970 | 7.25 | 1 | 2019-12-31 | 2020-12-31 | 365 | 8.3071 | 0.30711 | 8 | 0.61422
4111 | 5.4 | 1 | 2019-12-31 | 2020-12-31 | 365 | 6.1874 | 0.18736 | 6 | 0.37473
5712 | 9.45 | 1 | 2019-12-31 | 2020-12-31 | 365 | 10.8279 | 0.82789 | 11 | 0.65577
11492 | 5.75 | 1 | 2019-12-31 | 2020-12-31 | 365 | 6.5884 | 0.5884 | 7 | 0.17679
5009 | 5.67 | 1 | 2019-12-31 | 2020-12-31 | 365 | 6.4967 | 0.49673 | 6 | 0.99346
4656 | 4.05 | 1 | 2019-12-31 | 2020-12-31 | 365 | 4.6405 | 0.64052 | 5 | 0.28104
5711 | 1.5 | 1 | 2019-12-31 | 2020-12-31 | 365 | 1.7187 | 0.71871 | 2 | 0.43742
12210 | 7.25 | 1 | 2019-12-31 | 2020-12-31 | 365 | 8.3071 | 0.30711 | 8 | 0.61422
3940 | 5.4 | 1 | 2019-12-31 | 2020-12-31 | 365 | 6.1874 | 0.18736 | 6 | 0.37473
20842 | 4.16 | 1 | 2019-12-31 | 2020-12-31 | 365 | 4.7666 | 0.76656 | 5 | 0.53312
4190 | 3.24 | 1 | 2019-12-31 | 2020-12-31 | 365 | 3.7124 | 0.71242 | 4 | 0.42484
3371 | 6 | 1 | 2019-12-31 | 2020-12-31 | 365 | 6.8748 | 0.87485 | 7 | 0.7497
11489 | 9.18 | 1 | 2019-12-31 | 2020-12-31 | 365 | 10.5185 | 0.51852 | 11 | 0.037035
12804 | 4.32 | 1 | 2019-12-31 | 2020-12-31 | 365 | 4.9499 | 0.94989 | 5 | 0.89978
5564 | 8.25 | 1 | 2019-12-31 | 2020-12-31 | 365 | 9.4529 | 0.45292 | 9 | 0.90583
9421 | 4 | 1 | 2019-12-31 | 2020-12-31 | 365 | 4.5832 | 0.58323 | 5 | 0.16646
52316 | 14.85 | 1 | 2019-12-31 | 2020-12-31 | 365 | 17.0152 | 0.015249 | 17 | 0.030498
12398 | 11.34 | 1 | 2019-12-31 | 2020-12-31 | 365 | 12.9935 | 0.99346 | 13 | 0.98693
5721 | 7.56 | 1 | 2019-12-31 | 2020-12-31 | 365 | 8.6623 | 0.66231 | 9 | 0.32462
4585 | 4.5 | 1 | 2019-12-31 | 2020-12-31 | 365 | 5.1561 | 0.15614 | 5 | 0.31227
4115 | 9.72 | 1 | 2019-12-31 | 2020-12-31 | 365 | 11.1373 | 0.13725 | 11 | 0.27451
13762 | 14.58 | 1 | 2019-12-31 | 2020-12-31 | 365 | 16.7059 | 0.70588 | 17 | 0.41176
3990 | 5.13 | 1 | 2019-12-31 | 2020-12-31 | 365 | 5.878 | 0.878 | 6 | 0.75599
5305 | 7.5 | 1 | 2019-12-31 | 2020-12-31 | 365 | 8.5936 | 0.59356 | 9 | 0.18712
1297 | 6 | 1 | 2019-12-31 | 2020-12-31 | 365 | 6.8748 | 0.87485 | 7 | 0.7497
1288 | 8.48 | 1 | 2019-12-31 | 2020-12-31 | 365 | 9.7165 | 0.71645 | 10 | 0.4329
1585 | 4.5 | 1 | 2019-12-31 | 2020-12-31 | 365 | 5.1561 | 0.15614 | 5 | 0.31227
1584 | 8.48 | 1 | 2019-12-31 | 2020-12-31 | 365 | 9.7165 | 0.71645 | 10 | 0.4329
1582 | 41.04 | 0.9 | 2019-12-31 | 2020-12-31 | 365 | 42.3216 | 0.32156 | 42 | 0.64313
1908 | 5.3 | 1 | 2019-12-31 | 2020-12-31 | 365 | 6.0728 | 0.072782 | 6 | 0.14556
1907 | 6.48 | 1 | 2019-12-31 | 2020-12-31 | 365 | 7.4248 | 0.42484 | 7 | 0.84967
3763 | 5 | 1 | 2019-12-31 | 2020-12-31 | 365 | 5.729 | 0.72904 | 6 | 0.45808
5065 | 8 | 1 | 2019-12-31 | 2020-12-31 | 365 | 9.1665 | 0.16646 | 9 | 0.33293
5813 | 11 | 1 | 2019-12-31 | 2020-12-31 | 365 | 12.6039 | 0.60389 | 13 | 0.20778
7758 | 9.18 | 1 | 2019-12-31 | 2020-12-31 | 365 | 10.5185 | 0.51852 | 11 | 0.037035
4578 | 6.5 | 1 | 2019-12-31 | 2020-12-31 | 365 | 7.4478 | 0.44775 | 7 | 0.8955
6425 | 5.13 | 1 | 2019-12-31 | 2020-12-31 | 365 | 5.878 | 0.878 | 6 | 0.75599
7205 | 5.25 | 1 | 2019-12-31 | 2020-12-31 | 365 | 6.0155 | 0.015492 | 6 | 0.030984
4550 | 6 | 1 | 2019-12-31 | 2020-12-31 | 365 | 6.8748 | 0.87485 | 7 | 0.7497
4682 | 3.78 | 1 | 2019-12-31 | 2020-12-31 | 365 | 4.3312 | 0.33115 | 4 | 0.66231
4572 | 7.75 | 1 | 2019-12-31 | 2020-12-31 | 365 | 8.88 | 0.88001 | 9 | 0.76002
5522 | 6 | 1 | 2019-12-31 | 2020-12-31 | 365 | 6.8748 | 0.87485 | 7 | 0.7497
80890 | 5.94 | 1 | 2019-12-31 | 2020-12-31 | 365 | 6.8061 | 0.8061 | 7 | 0.6122
5705 | 8.25 | 1 | 2019-12-31 | 2020-12-31 | 365 | 9.4529 | 0.45292 | 9 | 0.90583
5143 | 8.25 | 1 | 2019-12-31 | 2020-12-31 | 365 | 9.4529 | 0.45292 | 9 | 0.90583
14823 | 6.75 | 1 | 2019-12-31 | 2020-12-31 | 365 | 7.7342 | 0.7342 | 8 | 0.46841
5140 | 7.29 | 1 | 2019-12-31 | 2020-12-31 | 365 | 8.3529 | 0.35294 | 8 | 0.70588
4253 | 10.53 | 1 | 2019-12-31 | 2020-12-31 | 365 | 12.0654 | 0.065358 | 12 | 0.13072
3941 | 9.18 | 1 | 2019-12-31 | 2020-12-31 | 365 | 10.5185 | 0.51852 | 11 | 0.037035
5203 | 5.94 | 1 | 2019-12-31 | 2020-12-31 | 365 | 6.8061 | 0.8061 | 7 | 0.6122
3833 | 9.45 | 1 | 2019-12-31 | 2020-12-31 | 365 | 10.8279 | 0.82789 | 11 | 0.65577
4417 | 5 | 1 | 2019-12-31 | 2020-12-31 | 365 | 5.729 | 0.72904 | 6 | 0.45808
5021 | 3.75 | 1 | 2019-12-31 | 2020-12-31 | 365 | 4.2968 | 0.29678 | 4 | 0.59356
6596 | 8.25 | 1 | 2019-12-31 | 2020-12-31 | 365 | 9.4529 | 0.45292 | 9 | 0.90583
5355 | 3.78 | 1 | 2019-12-31 | 2020-12-31 | 365 | 4.3312 | 0.33115 | 4 | 0.66231
11800 | 4.5 | 1 | 2019-12-31 | 2020-12-31 | 365 | 5.1561 | 0.15614 | 5 | 0.31227
4361 | 4 | 1 | 2019-12-31 | 2020-12-31 | 365 | 4.5832 | 0.58323 | 5 | 0.16646
11684 | 5.25 | 1 | 2019-12-31 | 2020-12-31 | 365 | 6.0155 | 0.015492 | 6 | 0.030984
5610 | 2.04 | 1 | 2019-12-31 | 2020-12-31 | 365 | 2.3374 | 0.33745 | 2 | 0.6749
5116 | 8 | 1 | 2019-12-31 | 2020-12-31 | 365 | 9.1665 | 0.16646 | 9 | 0.33293
9599 | 13.25 | 1 | 2019-12-31 | 2020-12-31 | 365 | 15.182 | 0.18196 | 15 | 0.36391
11891 | 7.56 | 1 | 2019-12-31 | 2020-12-31 | 365 | 8.6623 | 0.66231 | 9 | 0.32462
11544 | 7.02 | 1 | 2019-12-31 | 2020-12-31 | 365 | 8.0436 | 0.043572 | 8 | 0.087144
10757 | 7.29 | 1 | 2019-12-31 | 2020-12-31 | 365 | 8.3529 | 0.35294 | 8 | 0.70588
14297 | 7.25 | 1 | 2019-12-31 | 2020-12-31 | 365 | 8.3071 | 0.30711 | 8 | 0.61422
6634 | 8.25 | 1 | 2019-12-31 | 2020-12-31 | 365 | 9.4529 | 0.45292 | 9 | 0.90583
5300 | 5 | 1 | 2019-12-31 | 2020-12-31 | 365 | 5.729 | 0.72904 | 6 | 0.45808
5074 | 8.64 | 1 | 2019-12-31 | 2020-12-31 | 365 | 9.8998 | 0.89978 | 10 | 0.79956
3986 | 9.45 | 1 | 2019-12-31 | 2020-12-31 | 365 | 10.8279 | 0.82789 | 11 | 0.65577
5412 | 2.43 | 1 | 2019-12-31 | 2020-12-31 | 365 | 2.7843 | 0.78431 | 3 | 0.56863
4312 | 4.5 | 1 | 2019-12-31 | 2020-12-31 | 365 | 5.1561 | 0.15614 | 5 | 0.31227
6712 | 7.905 | 1 | 2019-12-31 | 2020-12-31 | 365 | 9.0576 | 0.057612 | 9 | 0.11522
4581 | 8.37 | 1 | 2019-12-31 | 2020-12-31 | 365 | 9.5904 | 0.59041 | 10 | 0.18083
5032 | 8.1 | 1 | 2019-12-31 | 2020-12-31 | 365 | 9.281 | 0.28104 | 9 | 0.56209
4978 | 8.37 | 1 | 2019-12-31 | 2020-12-31 | 365 | 9.5904 | 0.59041 | 10 | 0.18083
12841 | 7.83 | 1 | 2019-12-31 | 2020-12-31 | 365 | 8.9717 | 0.97168 | 9 | 0.94335
4670 | 6.48 | 1 | 2019-12-31 | 2020-12-31 | 365 | 7.4248 | 0.42484 | 7 | 0.84967
6603 | 7.56 | 1 | 2019-12-31 | 2020-12-31 | 365 | 8.6623 | 0.66231 | 9 | 0.32462
5304 | 4.86 | 1 | 2019-12-31 | 2020-12-31 | 365 | 5.5686 | 0.56863 | 6 | 0.13725
12851 | 5.13 | 1 | 2019-12-31 | 2020-12-31 | 365 | 5.878 | 0.878 | 6 | 0.75599
18417 | 5.25 | 1 | 2019-12-31 | 2020-12-31 | 365 | 6.0155 | 0.015492 | 6 | 0.030984
6595 | 7.5 | 1 | 2019-12-31 | 2020-12-31 | 365 | 8.5936 | 0.59356 | 9 | 0.18712
13573 | 15.93 | 1 | 2019-12-31 | 2020-12-31 | 365 | 18.2527 | 0.25272 | 18 | 0.50544
14685 | 4.5 | 1 | 2019-12-31 | 2020-12-31 | 365 | 5.1561 | 0.15614 | 5 | 0.31227
2504 | 4.25 | 1 | 2019-12-31 | 2020-12-31 | 365 | 4.8697 | 0.86968 | 5 | 0.73937
2502 | 6 | 1 | 2019-12-31 | 2020-12-31 | 365 | 6.8748 | 0.87485 | 7 | 0.7497
2496 | 16.695 | 1 | 2019-12-31 | 2020-12-31 | 365 | 19.1293 | 0.12926 | 19 | 0.25853
2495 | 8.37 | 1 | 2019-12-31 | 2020-12-31 | 365 | 9.5904 | 0.59041 | 10 | 0.18083
2529 | 8.37 | 1 | 2019-12-31 | 2020-12-31 | 365 | 9.5904 | 0.59041 | 10 | 0.18083
2522 | 15.66 | 1 | 2019-12-31 | 2020-12-31 | 365 | 17.9434 | 0.94335 | 18 | 0.88671
2503 | 5.67 | 1 | 2019-12-31 | 2020-12-31 | 365 | 6.4967 | 0.49673 | 6 | 0.99346
2975 | 3.24 | 1 | 2019-12-31 | 2020-12-31 | 365 | 3.7124 | 0.71242 | 4 | 0.42484
2973 | 5.4 | 1 | 2019-12-31 | 2020-12-31 | 365 | 6.1874 | 0.18736 | 6 | 0.37473
2972 | 7.83 | 1 | 2019-12-31 | 2020-12-31 | 365 | 8.9717 | 0.97168 | 9 | 0.94335
5303 | 6.21 | 1 | 2019-12-31 | 2020-12-31 | 365 | 7.1155 | 0.11547 | 7 | 0.23094
5241 | 6.75 | 1 | 2019-12-31 | 2020-12-31 | 365 | 7.7342 | 0.7342 | 8 | 0.46841
5678 | 6.48 | 1 | 2019-12-31 | 2020-12-31 | 365 | 7.4248 | 0.42484 | 7 | 0.84967
4963 | 3.78 | 1 | 2019-12-31 | 2020-12-31 | 365 | 4.3312 | 0.33115 | 4 | 0.66231
4731 | 10.26 | 1 | 2019-12-31 | 2020-12-31 | 365 | 11.756 | 0.75599 | 12 | 0.51198
12208 | 7 | 1 | 2019-12-31 | 2020-12-31 | 365 | 8.0207 | 0.020656 | 8 | 0.041312
4728 | 8.91 | 1 | 2019-12-31 | 2020-12-31 | 365 | 10.2091 | 0.20915 | 10 | 0.4183
5763 | 6.5 | 1 | 2019-12-31 | 2020-12-31 | 365 | 7.4478 | 0.44775 | 7 | 0.8955
4729 | 12.96 | 1 | 2019-12-31 | 2020-12-31 | 365 | 14.8497 | 0.84967 | 15 | 0.69934
3822 | 10.8 | 1 | 2019-12-31 | 2020-12-31 | 365 | 12.3747 | 0.37473 | 12 | 0.74945
3975 | 8.37 | 1 | 2019-12-31 | 2020-12-31 | 365 | 9.5904 | 0.59041 | 10 | 0.18083
3979 | 7.02 | 1 | 2019-12-31 | 2020-12-31 | 365 | 8.0436 | 0.043572 | 8 | 0.087144
3984 | 10.8 | 1 | 2019-12-31 | 2020-12-31 | 365 | 12.3747 | 0.37473 | 12 | 0.74945
3987 | 4.5 | 1 | 2019-12-31 | 2020-12-31 | 365 | 5.1561 | 0.15614 | 5 | 0.31227
3989 | 4.5 | 1 | 2019-12-31 | 2020-12-31 | 365 | 5.1561 | 0.15614 | 5 | 0.31227
9424 | 4.32 | 1 | 2019-12-31 | 2020-12-31 | 365 | 4.9499 | 0.94989 | 5 | 0.89978
5733 | 7.02 | 1 | 2019-12-31 | 2020-12-31 | 365 | 8.0436 | 0.043572 | 8 | 0.087144
54596 | 6.75 | 1 | 2019-12-31 | 2020-12-31 | 365 | 7.7342 | 0.7342 | 8 | 0.46841
5558 | 11.34 | 1 | 2019-12-31 | 2020-12-31 | 365 | 12.9935 | 0.99346 | 13 | 0.98693
81314 | 6 | 1 | 2019-12-31 | 2020-12-31 | 365 | 6.8748 | 0.87485 | 7 | 0.7497
26661 | 7.5 | 1 | 2019-12-31 | 2020-12-31 | 365 | 8.5936 | 0.59356 | 9 | 0.18712
5423 | 4.5 | 1 | 2019-12-31 | 2020-12-31 | 365 | 5.1561 | 0.15614 | 5 | 0.31227
12379 | 5.4 | 1 | 2019-12-31 | 2020-12-31 | 365 | 6.1874 | 0.18736 | 6 | 0.37473
5414 | 2.65 | 1 | 2019-12-31 | 2020-12-31 | 365 | 3.0364 | 0.036391 | 3 | 0.072782
54595 | 11.07 | 1 | 2019-12-31 | 2020-12-31 | 365 | 12.6841 | 0.68409 | 13 | 0.36819
13969 | 5.1 | 1 | 2019-12-31 | 2020-12-31 | 365 | 5.8436 | 0.84362 | 6 | 0.68724
11472 | 10.8 | 1 | 2019-12-31 | 2020-12-31 | 365 | 12.3747 | 0.37473 | 12 | 0.74945
6608 | 7.5 | 1 | 2019-12-31 | 2020-12-31 | 365 | 8.5936 | 0.59356 | 9 | 0.18712
12103 | 10.26 | 1 | 2019-12-31 | 2020-12-31 | 365 | 11.756 | 0.75599 | 12 | 0.51198
10855 | 4.59 | 1 | 2019-12-31 | 2020-12-31 | 365 | 5.2593 | 0.25926 | 5 | 0.51852
11793 | 5.94 | 1 | 2019-12-31 | 2020-12-31 | 365 | 6.8061 | 0.8061 | 7 | 0.6122
12953 | 13.77 | 1 | 2019-12-31 | 2020-12-31 | 365 | 15.7778 | 0.77778 | 16 | 0.55555
12284 | 6.885 | 1 | 2019-12-31 | 2020-12-31 | 365 | 7.8889 | 0.88889 | 8 | 0.77778
12200 | 6 | 1 | 2019-12-31 | 2020-12-31 | 365 | 6.8748 | 0.87485 | 7 | 0.7497
11241 | 7 | 1 | 2019-12-31 | 2020-12-31 | 365 | 8.0207 | 0.020656 | 8 | 0.041312
15429 | 8.64 | 1 | 2019-12-31 | 2020-12-31 | 365 | 9.8998 | 0.89978 | 10 | 0.79956
11441 | 5.865 | 1 | 2019-12-31 | 2020-12-31 | 365 | 6.7202 | 0.72016 | 7 | 0.44033
11348 | 6.63 | 1 | 2019-12-31 | 2020-12-31 | 365 | 7.5967 | 0.59671 | 8 | 0.19341
16466 | 5.4 | 1 | 2019-12-31 | 2020-12-31 | 365 | 6.1874 | 0.18736 | 6 | 0.37473
11852 | 5.1 | 1 | 2019-12-31 | 2020-12-31 | 365 | 5.8436 | 0.84362 | 6 | 0.68724
12856 | 9.435 | 1 | 2019-12-31 | 2020-12-31 | 365 | 10.8107 | 0.8107 | 11 | 0.6214
13956 | 6.375 | 1 | 2019-12-31 | 2020-12-31 | 365 | 7.3045 | 0.30453 | 7 | 0.60905
14336 | 6.12 | 1 | 2019-12-31 | 2020-12-31 | 365 | 7.0123 | 0.012345 | 7 | 0.02469
13768 | 9.18 | 1 | 2019-12-31 | 2020-12-31 | 365 | 10.5185 | 0.51852 | 11 | 0.037035
12230 | 9.18 | 1 | 2019-12-31 | 2020-12-31 | 365 | 10.5185 | 0.51852 | 11 | 0.037035
13946 | 5.355 | 1 | 2019-12-31 | 2020-12-31 | 365 | 6.1358 | 0.1358 | 6 | 0.2716
22019 | 6.375 | 1 | 2019-12-31 | 2020-12-31 | 365 | 7.3045 | 0.30453 | 7 | 0.60905
17485 | 5.5 | 1 | 2019-12-31 | 2020-12-31 | 365 | 6.3019 | 0.30194 | 6 | 0.60389
21502 | 6.48 | 1 | 2019-12-31 | 2020-12-31 | 365 | 7.4248 | 0.42484 | 7 | 0.84967
12798 | 6.12 | 1 | 2019-12-31 | 2020-12-31 | 365 | 7.0123 | 0.012345 | 7 | 0.02469
12187 | 9.435 | 1 | 2019-12-31 | 2020-12-31 | 365 | 10.8107 | 0.8107 | 11 | 0.6214
13863 | 7.02 | 1 | 2019-12-31 | 2020-12-31 | 365 | 8.0436 | 0.043572 | 8 | 0.087144
12806 | 5.865 | 1 | 2019-12-31 | 2020-12-31 | 365 | 6.7202 | 0.72016 | 7 | 0.44033
13944 | 8.75 | 1 | 2019-12-31 | 2020-12-31 | 365 | 10.0258 | 0.02582 | 10 | 0.05164
13903 | 7.83 | 1 | 2019-12-31 | 2020-12-31 | 365 | 8.9717 | 0.97168 | 9 | 0.94335
15192 | 3.825 | 1 | 2019-12-31 | 2020-12-31 | 365 | 4.3827 | 0.38272 | 4 | 0.76543
15926 | 5.67 | 1 | 2019-12-31 | 2020-12-31 | 365 | 6.4967 | 0.49673 | 6 | 0.99346
12399 | 6.12 | 1 | 2019-12-31 | 2020-12-31 | 365 | 7.0123 | 0.012345 | 7 | 0.02469
16639 | 9.18 | 1 | 2019-12-31 | 2020-12-31 | 365 | 10.5185 | 0.51852 | 11 | 0.037035
12393 | 11.07 | 1 | 2019-12-31 | 2020-12-31 | 365 | 12.6841 | 0.68409 | 13 | 0.36819
56198 | 7.65 | 1 | 2019-12-31 | 2020-12-31 | 365 | 8.7654 | 0.76543 | 9 | 0.53086
13952 | 10.455 | 1 | 2019-12-31 | 2020-12-31 | 365 | 11.9794 | 0.97942 | 12 | 0.95885
12845 | 8.64 | 1 | 2019-12-31 | 2020-12-31 | 365 | 9.8998 | 0.89978 | 10 | 0.79956
14287 | 6.21 | 1 | 2019-12-31 | 2020-12-31 | 365 | 7.1155 | 0.11547 | 7 | 0.23094
12249 | 7.83 | 1 | 2019-12-31 | 2020-12-31 | 365 | 8.9717 | 0.97168 | 9 | 0.94335
13894 | 7.02 | 1 | 2019-12-31 | 2020-12-31 | 365 | 8.0436 | 0.043572 | 8 | 0.087144
23153 | 5.1 | 1 | 2019-12-31 | 2020-12-31 | 365 | 5.8436 | 0.84362 | 6 | 0.68724
11443 | 11.5 | 1 | 2019-12-31 | 2020-12-31 | 365 | 13.1768 | 0.17679 | 13 | 0.35358
12500 | 6.12 | 1 | 2019-12-31 | 2020-12-31 | 365 | 7.0123 | 0.012345 | 7 | 0.02469
8918 | 8.25 | 1 | 2019-12-31 | 2020-12-31 | 365 | 9.4529 | 0.45292 | 9 | 0.90583
15195 | 5.94 | 1 | 2019-12-31 | 2020-12-31 | 365 | 6.8061 | 0.8061 | 7 | 0.6122
17903 | 6.5 | 1 | 2019-12-31 | 2020-12-31 | 365 | 7.4478 | 0.44775 | 7 | 0.8955
12496 | 8.37 | 1 | 2019-12-31 | 2020-12-31 | 365 | 9.5904 | 0.59041 | 10 | 0.18083
16984 | 6.12 | 1 | 2019-12-31 | 2020-12-31 | 365 | 7.0123 | 0.012345 | 7 | 0.02469
13888 | 5.1 | 1 | 2019-12-31 | 2020-12-31 | 365 | 5.8436 | 0.84362 | 6 | 0.68724
15574 | 5.4 | 1 | 2019-12-31 | 2020-12-31 | 365 | 6.1874 | 0.18736 | 6 | 0.37473
12281 | 8.37 | 1 | 2019-12-31 | 2020-12-31 | 365 | 9.5904 | 0.59041 | 10 | 0.18083
24321 | 5.4 | 1 | 2019-12-31 | 2020-12-31 | 365 | 6.1874 | 0.18736 | 6 | 0.37473
17899 | 12.15 | 1 | 2019-12-31 | 2020-12-31 | 365 | 13.9216 | 0.92157 | 14 | 0.84313
15942 | 7.65 | 1 | 2019-12-31 | 2020-12-31 | 365 | 8.7654 | 0.76543 | 9 | 0.53086
17921 | 7.905 | 1 | 2019-12-31 | 2020-12-31 | 365 | 9.0576 | 0.057612 | 9 | 0.11522
24545 | 5 | 1 | 2019-12-31 | 2020-12-31 | 365 | 5.729 | 0.72904 | 6 | 0.45808
11558 | 6.48 | 1 | 2019-12-31 | 2020-12-31 | 365 | 7.4248 | 0.42484 | 7 | 0.84967
11587 | 8.67 | 1 | 2019-12-31 | 2020-12-31 | 365 | 9.9342 | 0.93416 | 10 | 0.86831
23139 | 5.1 | 1 | 2019-12-31 | 2020-12-31 | 365 | 5.8436 | 0.84362 | 6 | 0.68724
17653 | 9.075 | 1 | 2019-12-31 | 2020-12-31 | 365 | 10.3982 | 0.39821 | 10 | 0.79642
15058 | 3.825 | 1 | 2019-12-31 | 2020-12-31 | 365 | 4.3827 | 0.38272 | 4 | 0.76543
3891 | 6.5 | 1 | 2019-12-31 | 2020-12-31 | 365 | 7.4478 | 0.44775 | 7 | 0.8955
3976 | 9.72 | 1 | 2019-12-31 | 2020-12-31 | 365 | 11.1373 | 0.13725 | 11 | 0.27451
3985 | 6.21 | 1 | 2019-12-31 | 2020-12-31 | 365 | 7.1155 | 0.11547 | 7 | 0.23094
3988 | 4 | 1 | 2019-12-31 | 2020-12-31 | 365 | 4.5832 | 0.58323 | 5 | 0.16646
3946 | 9.45 | 1 | 2019-12-31 | 2020-12-31 | 365 | 10.8279 | 0.82789 | 11 | 0.65577
4308 | 5 | 1 | 2019-12-31 | 2020-12-31 | 365 | 5.729 | 0.72904 | 6 | 0.45808
24326 | 7.14 | 1 | 2019-12-31 | 2020-12-31 | 365 | 8.1811 | 0.18107 | 8 | 0.36214
16524 | 6.12 | 1 | 2019-12-31 | 2020-12-31 | 365 | 7.0123 | 0.012345 | 7 | 0.02469
15002 | 2.7 | 1 | 2019-12-31 | 2020-12-31 | 365 | 3.0937 | 0.093682 | 3 | 0.18736
10699 | 9.69 | 1 | 2019-12-31 | 2020-12-31 | 365 | 11.1029 | 0.10288 | 11 | 0.20576
14347 | 2.7 | 1 | 2019-12-31 | 2020-12-31 | 365 | 3.0937 | 0.093682 | 3 | 0.18736
15056 | 9.18 | 1 | 2019-12-31 | 2020-12-31 | 365 | 10.5185 | 0.51852 | 11 | 0.037035
13653 | 7.395 | 1 | 2019-12-31 | 2020-12-31 | 365 | 8.4733 | 0.47325 | 8 | 0.9465
15932 | 5.355 | 1 | 2019-12-31 | 2020-12-31 | 365 | 6.1358 | 0.1358 | 6 | 0.2716
14999 | 14.31 | 1 | 2019-12-31 | 2020-12-31 | 365 | 16.3965 | 0.39651 | 16 | 0.79302
13544 | 10.71 | 1 | 2019-12-31 | 2020-12-31 | 365 | 12.2716 | 0.2716 | 12 | 0.54321
12290 | 8.415 | 1 | 2019-12-31 | 2020-12-31 | 365 | 9.642 | 0.64197 | 10 | 0.28395
11797 | 5.61 | 1 | 2019-12-31 | 2020-12-31 | 365 | 6.428 | 0.42798 | 6 | 0.85597
13541 | 5.4 | 1 | 2019-12-31 | 2020-12-31 | 365 | 6.1874 | 0.18736 | 6 | 0.37473
14341 | 5.4 | 1 | 2019-12-31 | 2020-12-31 | 365 | 6.1874 | 0.18736 | 6 | 0.37473
17890 | 7.83 | 1 | 2019-12-31 | 2020-12-31 | 365 | 8.9717 | 0.97168 | 9 | 0.94335
4205 | 5.4 | 1 | 2019-12-31 | 2020-12-31 | 365 | 6.1874 | 0.18736 | 6 | 0.37473
4322 | 7.29 | 1 | 2019-12-31 | 2020-12-31 | 365 | 8.3529 | 0.35294 | 8 | 0.70588
4318 | 5.75 | 1 | 2019-12-31 | 2020-12-31 | 365 | 6.5884 | 0.5884 | 7 | 0.17679
4362 | 2.25 | 1 | 2019-12-31 | 2020-12-31 | 365 | 2.5781 | 0.57807 | 3 | 0.15614
4367 | 16.2 | 1 | 2019-12-31 | 2020-12-31 | 365 | 18.5621 | 0.56209 | 19 | 0.12418
4418 | 8.1 | 1 | 2019-12-31 | 2020-12-31 | 365 | 9.281 | 0.28104 | 9 | 0.56209
4365 | 2.45 | 1 | 2019-12-31 | 2020-12-31 | 365 | 2.8072 | 0.80723 | 3 | 0.61446
4251 | 6.21 | 1 | 2019-12-31 | 2020-12-31 | 365 | 7.1155 | 0.11547 | 7 | 0.23094
4276 | 3.78 | 1 | 2019-12-31 | 2020-12-31 | 365 | 4.3312 | 0.33115 | 4 | 0.66231
4677 | 3.5 | 1 | 2019-12-31 | 2020-12-31 | 365 | 4.0103 | 0.010328 | 4 | 0.020656
4279 | 3.5 | 1 | 2019-12-31 | 2020-12-31 | 365 | 4.0103 | 0.010328 | 4 | 0.020656
4574 | 5.13 | 1 | 2019-12-31 | 2020-12-31 | 365 | 5.878 | 0.878 | 6 | 0.75599
4634 | 8.1 | 1 | 2019-12-31 | 2020-12-31 | 365 | 9.281 | 0.28104 | 9 | 0.56209
4654 | 2.7 | 1 | 2019-12-31 | 2020-12-31 | 365 | 3.0937 | 0.093682 | 3 | 0.18736
4683 | 10.26 | 1 | 2019-12-31 | 2020-12-31 | 365 | 11.756 | 0.75599 | 12 | 0.51198
4911 | 5.4 | 1 | 2019-12-31 | 2020-12-31 | 365 | 6.1874 | 0.18736 | 6 | 0.37473
4912 | 6.5 | 1 | 2019-12-31 | 2020-12-31 | 365 | 7.4478 | 0.44775 | 7 | 0.8955
4915 | 6.75 | 1 | 2019-12-31 | 2020-12-31 | 365 | 7.7342 | 0.7342 | 8 | 0.46841
4924 | 8.25 | 1 | 2019-12-31 | 2020-12-31 | 365 | 9.4529 | 0.45292 | 9 | 0.90583
4931 | 4.75 | 1 | 2019-12-31 | 2020-12-31 | 365 | 5.4426 | 0.44259 | 5 | 0.88518
5039 | 7.56 | 1 | 2019-12-31 | 2020-12-31 | 365 | 8.6623 | 0.66231 | 9 | 0.32462
5187 | 6.48 | 1 | 2019-12-31 | 2020-12-31 | 365 | 7.4248 | 0.42484 | 7 | 0.84967
5365 | 9.18 | 1 | 2019-12-31 | 2020-12-31 | 365 | 10.5185 | 0.51852 | 11 | 0.037035
5400 | 10.8 | 1 | 2019-12-31 | 2020-12-31 | 365 | 12.3747 | 0.37473 | 12 | 0.74945
1301 | 8.215 | 1 | 2019-12-31 | 2020-12-31 | 365 | 9.4128 | 0.41281 | 9 | 0.82563
5196 | 6.75 | 1 | 2019-12-31 | 2020-12-31 | 365 | 7.7342 | 0.7342 | 8 | 0.46841
5299 | 9.99 | 1 | 2019-12-31 | 2020-12-31 | 365 | 11.4466 | 0.44662 | 11 | 0.89324
5302 | 4.86 | 1 | 2019-12-31 | 2020-12-31 | 365 | 5.5686 | 0.56863 | 6 | 0.13725
5309 | 6.25 | 1 | 2019-12-31 | 2020-12-31 | 365 | 7.1613 | 0.1613 | 7 | 0.3226
11853 | 9.325 | 1 | 2019-12-31 | 2020-12-31 | 365 | 10.6847 | 0.68466 | 11 | 0.36932
19272 | 10.53 | 1 | 2019-12-31 | 2020-12-31 | 365 | 12.0654 | 0.065358 | 12 | 0.13072
13884 | 5.13 | 1 | 2019-12-31 | 2020-12-31 | 365 | 5.878 | 0.878 | 6 | 0.75599
17469 | 6.63 | 1 | 2019-12-31 | 2020-12-31 | 365 | 7.5967 | 0.59671 | 8 | 0.19341
12860 | 10.71 | 1 | 2019-12-31 | 2020-12-31 | 365 | 12.2716 | 0.2716 | 12 | 0.54321
11442 | 6.375 | 1 | 2019-12-31 | 2020-12-31 | 365 | 7.3045 | 0.30453 | 7 | 0.60905
12234 | 6.21 | 1 | 2019-12-31 | 2020-12-31 | 365 | 7.1155 | 0.11547 | 7 | 0.23094
15000 | 2.7 | 1 | 2019-12-31 | 2020-12-31 | 365 | 3.0937 | 0.093682 | 3 | 0.18736
15785 | 9.18 | 1 | 2019-12-31 | 2020-12-31 | 365 | 10.5185 | 0.51852 | 11 | 0.037035
13570 | 5.1 | 1 | 2019-12-31 | 2020-12-31 | 365 | 5.8436 | 0.84362 | 6 | 0.68724
13958 | 14.535 | 1 | 2019-12-31 | 2020-12-31 | 365 | 16.6543 | 0.65432 | 17 | 0.30864
80891 | 10.965 | 1 | 2019-12-31 | 2020-12-31 | 365 | 12.5638 | 0.56378 | 13 | 0.12757
14339 | 5.61 | 1 | 2019-12-31 | 2020-12-31 | 365 | 6.428 | 0.42798 | 6 | 0.85597
11222 | 10.5 | 1 | 2019-12-31 | 2020-12-31 | 365 | 12.031 | 0.030984 | 12 | 0.061968
11907 | 5.61 | 1 | 2019-12-31 | 2020-12-31 | 365 | 6.428 | 0.42798 | 6 | 0.85597
12827 | 7.29 | 1 | 2019-12-31 | 2020-12-31 | 365 | 8.3529 | 0.35294 | 8 | 0.70588
15065 | 7.02 | 1 | 2019-12-31 | 2020-12-31 | 365 | 8.0436 | 0.043572 | 8 | 0.087144
50593 | 6.12 | 1 | 2019-12-31 | 2020-12-31 | 365 | 7.0123 | 0.012345 | 7 | 0.02469
15198 | 9.99 | 1 | 2019-12-31 | 2020-12-31 | 365 | 11.4466 | 0.44662 | 11 | 0.89324
5580 | 12.15 | 1 | 2019-12-31 | 2020-12-31 | 365 | 13.9216 | 0.92157 | 14 | 0.84313
5560 | 7.42 | 1 | 2019-12-31 | 2020-12-31 | 365 | 8.5019 | 0.5019 | 9 | 0.0037907
5607 | 5.94 | 1 | 2019-12-31 | 2020-12-31 | 365 | 6.8061 | 0.8061 | 7 | 0.6122
5616 | 20 | 1 | 2019-12-31 | 2020-12-31 | 365 | 22.9162 | 0.91616 | 23 | 0.83232
5665 | 8.37 | 1 | 2019-12-31 | 2020-12-31 | 365 | 9.5904 | 0.59041 | 10 | 0.18083
23230 | 6.375 | 1 | 2019-12-31 | 2020-12-31 | 365 | 7.3045 | 0.30453 | 7 | 0.60905
25740 | 7.395 | 1 | 2019-12-31 | 2020-12-31 | 365 | 8.4733 | 0.47325 | 8 | 0.9465
12348 | 5.13 | 1 | 2019-12-31 | 2020-12-31 | 365 | 5.878 | 0.878 | 6 | 0.75599
15391 | 12.96 | 1 | 2019-12-31 | 2020-12-31 | 365 | 14.8497 | 0.84967 | 15 | 0.69934
16365 | 6.63 | 1 | 2019-12-31 | 2020-12-31 | 365 | 7.5967 | 0.59671 | 8 | 0.19341
17467 | 4.05 | 1 | 2019-12-31 | 2020-12-31 | 365 | 4.6405 | 0.64052 | 5 | 0.28104
14310 | 5.61 | 1 | 2019-12-31 | 2020-12-31 | 365 | 6.428 | 0.42798 | 6 | 0.85597
11837 | 9.45 | 1 | 2019-12-31 | 2020-12-31 | 365 | 10.8279 | 0.82789 | 11 | 0.65577
16371 | 8.16 | 1 | 2019-12-31 | 2020-12-31 | 365 | 9.3498 | 0.34979 | 9 | 0.69959
23136 | 6.875 | 1 | 2019-12-31 | 2020-12-31 | 365 | 7.8774 | 0.87743 | 8 | 0.75486
19038 | 10.71 | 1 | 2019-12-31 | 2020-12-31 | 365 | 12.2716 | 0.2716 | 12 | 0.54321
6784 | 7.75 | 1 | 2019-12-31 | 2020-12-31 | 365 | 8.88 | 0.88001 | 9 | 0.76002
7543 | 4.25 | 1 | 2019-12-31 | 2020-12-31 | 365 | 4.8697 | 0.86968 | 5 | 0.73937
11851 | 4.59 | 1 | 2019-12-31 | 2020-12-31 | 365 | 5.2593 | 0.25926 | 5 | 0.51852
50554 | 14.28 | 1 | 2019-12-31 | 2020-12-31 | 365 | 16.3621 | 0.36214 | 16 | 0.72428
15218 | 6.885 | 1 | 2019-12-31 | 2020-12-31 | 365 | 7.8889 | 0.88889 | 8 | 0.77778
13664 | 7.83 | 1 | 2019-12-31 | 2020-12-31 | 365 | 8.9717 | 0.97168 | 9 | 0.94335
50559 | 6.89 | 1 | 2019-12-31 | 2020-12-31 | 365 | 7.8946 | 0.89462 | 8 | 0.78923
21635 | 8.925 | 1 | 2019-12-31 | 2020-12-31 | 365 | 10.2263 | 0.22634 | 10 | 0.45267
14996 | 5.865 | 1 | 2019-12-31 | 2020-12-31 | 365 | 6.7202 | 0.72016 | 7 | 0.44033
24394 | 7.28 | 1 | 2019-12-31 | 2020-12-31 | 365 | 8.3415 | 0.34148 | 8 | 0.68296
17840 | 10.26 | 1 | 2019-12-31 | 2020-12-31 | 365 | 11.756 | 0.75599 | 12 | 0.51198
16993 | 5.4 | 1 | 2019-12-31 | 2020-12-31 | 365 | 6.1874 | 0.18736 | 6 | 0.37473
17864 | 9.69 | 1 | 2019-12-31 | 2020-12-31 | 365 | 11.1029 | 0.10288 | 11 | 0.20576
26978 | 8.415 | 1 | 2019-12-31 | 2020-12-31 | 365 | 9.642 | 0.64197 | 10 | 0.28395
12503 | 6.48 | 1 | 2019-12-31 | 2020-12-31 | 365 | 7.4248 | 0.42484 | 7 | 0.84967
18923 | 5.1 | 1 | 2019-12-31 | 2020-12-31 | 365 | 5.8436 | 0.84362 | 6 | 0.68724
15667 | 5.4 | 1 | 2019-12-31 | 2020-12-31 | 365 | 6.1874 | 0.18736 | 6 | 0.37473
17468 | 7.14 | 1 | 2019-12-31 | 2020-12-31 | 365 | 8.1811 | 0.18107 | 8 | 0.36214
12802 | 7.02 | 1 | 2019-12-31 | 2020-12-31 | 365 | 8.0436 | 0.043572 | 8 | 0.087144
15543 | 6.12 | 1 | 2019-12-31 | 2020-12-31 | 365 | 7.0123 | 0.012345 | 7 | 0.02469
18273 | 6.885 | 1 | 2019-12-31 | 2020-12-31 | 365 | 7.8889 | 0.88889 | 8 | 0.77778
12385 | 7.56 | 1 | 2019-12-31 | 2020-12-31 | 365 | 8.6623 | 0.66231 | 9 | 0.32462
15547 | 9.45 | 1 | 2019-12-31 | 2020-12-31 | 365 | 10.8279 | 0.82789 | 11 | 0.65577
26086 | 5.775 | 1 | 2019-12-31 | 2020-12-31 | 365 | 6.617 | 0.61704 | 7 | 0.23408
13849 | 10.455 | 1 | 2019-12-31 | 2020-12-31 | 365 | 11.9794 | 0.97942 | 12 | 0.95885
17871 | 6.375 | 1 | 2019-12-31 | 2020-12-31 | 365 | 7.3045 | 0.30453 | 7 | 0.60905
15389 | 9.99 | 1 | 2019-12-31 | 2020-12-31 | 365 | 11.4466 | 0.44662 | 11 | 0.89324
12800 | 9.18 | 1 | 2019-12-31 | 2020-12-31 | 365 | 10.5185 | 0.51852 | 11 | 0.037035
17474 | 7.29 | 1 | 2019-12-31 | 2020-12-31 | 365 | 8.3529 | 0.35294 | 8 | 0.70588
4315 | 2.97 | 1 | 2019-12-31 | 2020-12-31 | 365 | 3.403 | 0.40305 | 3 | 0.8061
5359 | 7.56 | 1 | 2019-12-31 | 2020-12-31 | 365 | 8.6623 | 0.66231 | 9 | 0.32462
9021 | 8.64 | 1 | 2019-12-31 | 2020-12-31 | 365 | 9.8998 | 0.89978 | 10 | 0.79956
8364 | 5.75 | 1 | 2019-12-31 | 2020-12-31 | 365 | 6.5884 | 0.5884 | 7 | 0.17679
16950 | 9.45 | 1 | 2019-12-31 | 2020-12-31 | 365 | 10.8279 | 0.82789 | 11 | 0.65577
13917 | 5 | 1 | 2019-12-31 | 2020-12-31 | 365 | 5.729 | 0.72904 | 6 | 0.45808
15006 | 8.37 | 1 | 2019-12-31 | 2020-12-31 | 365 | 9.5904 | 0.59041 | 10 | 0.18083
15323 | 9.99 | 1 | 2019-12-31 | 2020-12-31 | 365 | 11.4466 | 0.44662 | 11 | 0.89324
16522 | 8.925 | 1 | 2019-12-31 | 2020-12-31 | 365 | 10.2263 | 0.22634 | 10 | 0.45267
22278 | 4.08 | 1 | 2019-12-31 | 2020-12-31 | 365 | 4.6749 | 0.6749 | 5 | 0.34979
15316 | 7.905 | 1 | 2019-12-31 | 2020-12-31 | 365 | 9.0576 | 0.057612 | 9 | 0.11522
16502 | 3.51 | 1 | 2019-12-31 | 2020-12-31 | 365 | 4.0218 | 0.021786 | 4 | 0.043572
15016 | 2.805 | 1 | 2019-12-31 | 2020-12-31 | 365 | 3.214 | 0.21399 | 3 | 0.42798
15400 | 6.12 | 1 | 2019-12-31 | 2020-12-31 | 365 | 7.0123 | 0.012345 | 7 | 0.02469
17475 | 8.91 | 1 | 2019-12-31 | 2020-12-31 | 365 | 10.2091 | 0.20915 | 10 | 0.4183
16402 | 6.63 | 1 | 2019-12-31 | 2020-12-31 | 365 | 7.5967 | 0.59671 | 8 | 0.19341
53953 | 7.155 | 1 | 2019-12-31 | 2020-12-31 | 365 | 8.1983 | 0.19826 | 8 | 0.39651
23145 | 9.1 | 1 | 2019-12-31 | 2020-12-31 | 365 | 10.4269 | 0.42685 | 10 | 0.85371
16389 | 8.67 | 1 | 2019-12-31 | 2020-12-31 | 365 | 9.9342 | 0.93416 | 10 | 0.86831
58988 | 9.1 | 1 | 2019-12-31 | 2020-12-31 | 365 | 10.4269 | 0.42685 | 10 | 0.85371
50564 | 12.65 | 1 | 2019-12-31 | 2020-12-31 | 365 | 14.4945 | 0.49447 | 14 | 0.98894
6648 | 8.37 | 1 | 2019-12-31 | 2020-12-31 | 365 | 9.5904 | 0.59041 | 10 | 0.18083
7139 | 13 | 1 | 2019-12-31 | 2020-12-31 | 365 | 14.8955 | 0.8955 | 15 | 0.79101
7615 | 12.42 | 1 | 2019-12-31 | 2020-12-31 | 365 | 14.2309 | 0.23094 | 14 | 0.46187
7496 | 6.75 | 1 | 2019-12-31 | 2020-12-31 | 365 | 7.7342 | 0.7342 | 8 | 0.46841
11335 | 4.25 | 1 | 2019-12-31 | 2020-12-31 | 365 | 4.8697 | 0.86968 | 5 | 0.73937
11342 | 5.25 | 1 | 2019-12-31 | 2020-12-31 | 365 | 6.0155 | 0.015492 | 6 | 0.030984
10721 | 11.34 | 1 | 2019-12-31 | 2020-12-31 | 365 | 12.9935 | 0.99346 | 13 | 0.98693
11246 | 5.4 | 1 | 2019-12-31 | 2020-12-31 | 365 | 6.1874 | 0.18736 | 6 | 0.37473
5941 | 7.02 | 1 | 2019-12-31 | 2020-12-31 | 365 | 8.0436 | 0.043572 | 8 | 0.087144
5952 | 8 | 1 | 2019-12-31 | 2020-12-31 | 365 | 9.1665 | 0.16646 | 9 | 0.33293
11453 | 7.14 | 1 | 2019-12-31 | 2020-12-31 | 365 | 8.1811 | 0.18107 | 8 | 0.36214
11500 | 8.91 | 1 | 2019-12-31 | 2020-12-31 | 365 | 10.2091 | 0.20915 | 10 | 0.4183
11691 | 17.01 | 1 | 2019-12-31 | 2020-12-31 | 365 | 19.4902 | 0.49019 | 19 | 0.98039
11696 | 7.29 | 1 | 2019-12-31 | 2020-12-31 | 365 | 8.3529 | 0.35294 | 8 | 0.70588
11743 | 7.02 | 1 | 2019-12-31 | 2020-12-31 | 365 | 8.0436 | 0.043572 | 8 | 0.087144
7992 | 5.67 | 1 | 2019-12-31 | 2020-12-31 | 365 | 6.4967 | 0.49673 | 6 | 0.99346
12741 | 9 | 1 | 2019-12-31 | 2020-12-31 | 365 | 10.3123 | 0.31227 | 10 | 0.62454
11438 | 7.65 | 1 | 2019-12-31 | 2020-12-31 | 365 | 8.7654 | 0.76543 | 9 | 0.53086
11238 | 2.7 | 1 | 2019-12-31 | 2020-12-31 | 365 | 3.0937 | 0.093682 | 3 | 0.18736
11894 | 9.435 | 1 | 2019-12-31 | 2020-12-31 | 365 | 10.8107 | 0.8107 | 11 | 0.6214
11817 | 5.13 | 1 | 2019-12-31 | 2020-12-31 | 365 | 5.878 | 0.878 | 6 | 0.75599
12196 | 7.5 | 1 | 2019-12-31 | 2020-12-31 | 365 | 8.5936 | 0.59356 | 9 | 0.18712
12183 | 11.22 | 1 | 2019-12-31 | 2020-12-31 | 365 | 12.856 | 0.85597 | 13 | 0.71193
13188 | 7.83 | 1 | 2019-12-31 | 2020-12-31 | 365 | 8.9717 | 0.97168 | 9 | 0.94335
12111 | 8.37 | 1 | 2019-12-31 | 2020-12-31 | 365 | 9.5904 | 0.59041 | 10 | 0.18083
11662 | 4.5 | 1 | 2019-12-31 | 2020-12-31 | 365 | 5.1561 | 0.15614 | 5 | 0.31227
12493 | 6.185 | 1 | 2019-12-31 | 2020-12-31 | 365 | 7.0868 | 0.086822 | 7 | 0.17364
9709 | 9.72 | 1 | 2019-12-31 | 2020-12-31 | 365 | 11.1373 | 0.13725 | 11 | 0.27451
22243 | 7.83 | 1 | 2019-12-31 | 2020-12-31 | 365 | 8.9717 | 0.97168 | 9 | 0.94335
18412 | 5.61 | 1 | 2019-12-31 | 2020-12-31 | 365 | 6.428 | 0.42798 | 6 | 0.85597
11653 | 10.25 | 1 | 2019-12-31 | 2020-12-31 | 365 | 11.7445 | 0.74453 | 12 | 0.48906
13676 | 12.24 | 1 | 2019-12-31 | 2020-12-31 | 365 | 14.0247 | 0.02469 | 14 | 0.04938
13668 | 6.12 | 1 | 2019-12-31 | 2020-12-31 | 365 | 7.0123 | 0.012345 | 7 | 0.02469
13661 | 6.12 | 1 | 2019-12-31 | 2020-12-31 | 365 | 7.0123 | 0.012345 | 7 | 0.02469
13542 | 12.69 | 1 | 2019-12-31 | 2020-12-31 | 365 | 14.5403 | 0.5403 | 15 | 0.080607
14113 | 4.05 | 1 | 2019-12-31 | 2020-12-31 | 365 | 4.6405 | 0.64052 | 5 | 0.28104
14304 | 5.4 | 1 | 2019-12-31 | 2020-12-31 | 365 | 6.1874 | 0.18736 | 6 | 0.37473
14563 | 9.18 | 1 | 2019-12-31 | 2020-12-31 | 365 | 10.5185 | 0.51852 | 11 | 0.037035
15204 | 7.65 | 1 | 2019-12-31 | 2020-12-31 | 365 | 8.7654 | 0.76543 | 9 | 0.53086
15223 | 6.885 | 1 | 2019-12-31 | 2020-12-31 | 365 | 7.8889 | 0.88889 | 8 | 0.77778
12604 | 5.13 | 1 | 2019-12-31 | 2020-12-31 | 365 | 5.878 | 0.878 | 6 | 0.75599
15545 | 8.67 | 1 | 2019-12-31 | 2020-12-31 | 365 | 9.9342 | 0.93416 | 10 | 0.86831
12818 | 9.69 | 1 | 2019-12-31 | 2020-12-31 | 365 | 11.1029 | 0.10288 | 11 | 0.20576
12834 | 4.32 | 1 | 2019-12-31 | 2020-12-31 | 365 | 4.9499 | 0.94989 | 5 | 0.89978
14583 | 8.67 | 1 | 2019-12-31 | 2020-12-31 | 365 | 9.9342 | 0.93416 | 10 | 0.86831
18924 | 11.22 | 1 | 2019-12-31 | 2020-12-31 | 365 | 12.856 | 0.85597 | 13 | 0.71193
14248 | 9.45 | 1 | 2019-12-31 | 2020-12-31 | 365 | 10.8279 | 0.82789 | 11 | 0.65577
14305 | 2.7 | 1 | 2019-12-31 | 2020-12-31 | 365 | 3.0937 | 0.093682 | 3 | 0.18736
14307 | 2.16 | 1 | 2019-12-31 | 2020-12-31 | 365 | 2.4749 | 0.47495 | 2 | 0.94989
14313 | 6.12 | 1 | 2019-12-31 | 2020-12-31 | 365 | 7.0123 | 0.012345 | 7 | 0.02469
14825 | 9.69 | 1 | 2019-12-31 | 2020-12-31 | 365 | 11.1029 | 0.10288 | 11 | 0.20576
15663 | 11.34 | 1 | 2019-12-31 | 2020-12-31 | 365 | 12.9935 | 0.99346 | 13 | 0.98693
15664 | 8.925 | 1 | 2019-12-31 | 2020-12-31 | 365 | 10.2263 | 0.22634 | 10 | 0.45267
15665 | 4.32 | 1 | 2019-12-31 | 2020-12-31 | 365 | 4.9499 | 0.94989 | 5 | 0.89978
15666 | 7.29 | 1 | 2019-12-31 | 2020-12-31 | 365 | 8.3529 | 0.35294 | 8 | 0.70588
15720 | 6.885 | 1 | 2019-12-31 | 2020-12-31 | 365 | 7.8889 | 0.88889 | 8 | 0.77778
15860 | 9.99 | 1 | 2019-12-31 | 2020-12-31 | 365 | 11.4466 | 0.44662 | 11 | 0.89324
15864 | 6.12 | 1 | 2019-12-31 | 2020-12-31 | 365 | 7.0123 | 0.012345 | 7 | 0.02469
15937 | 13.26 | 1 | 2019-12-31 | 2020-12-31 | 365 | 15.1934 | 0.19341 | 15 | 0.38683
19445 | 4.86 | 1 | 2019-12-31 | 2020-12-31 | 365 | 5.5686 | 0.56863 | 6 | 0.13725
16372 | 9.72 | 1 | 2019-12-31 | 2020-12-31 | 365 | 11.1373 | 0.13725 | 11 | 0.27451
16376 | 8 | 1 | 2019-12-31 | 2020-12-31 | 365 | 9.1665 | 0.16646 | 9 | 0.33293
16404 | 8.91 | 1 | 2019-12-31 | 2020-12-31 | 365 | 10.2091 | 0.20915 | 10 | 0.4183
16406 | 11.22 | 1 | 2019-12-31 | 2020-12-31 | 365 | 12.856 | 0.85597 | 13 | 0.71193
16414 | 20.79 | 1 | 2019-12-31 | 2020-12-31 | 365 | 23.8213 | 0.82135 | 24 | 0.6427
16420 | 6.75 | 1 | 2019-12-31 | 2020-12-31 | 365 | 7.7342 | 0.7342 | 8 | 0.46841
16434 | 6.63 | 1 | 2019-12-31 | 2020-12-31 | 365 | 7.5967 | 0.59671 | 8 | 0.19341
16422 | 4.32 | 1 | 2019-12-31 | 2020-12-31 | 365 | 4.9499 | 0.94989 | 5 | 0.89978
16446 | 5 | 1 | 2019-12-31 | 2020-12-31 | 365 | 5.729 | 0.72904 | 6 | 0.45808
16467 | 3.57 | 1 | 2019-12-31 | 2020-12-31 | 365 | 4.0905 | 0.090535 | 4 | 0.18107
16470 | 6.48 | 1 | 2019-12-31 | 2020-12-31 | 365 | 7.4248 | 0.42484 | 7 | 0.84967
16473 | 7.65 | 1 | 2019-12-31 | 2020-12-31 | 365 | 8.7654 | 0.76543 | 9 | 0.53086
16475 | 5.865 | 1 | 2019-12-31 | 2020-12-31 | 365 | 6.7202 | 0.72016 | 7 | 0.44033
16417 | 6.05 | 1 | 2019-12-31 | 2020-12-31 | 365 | 6.9321 | 0.93214 | 7 | 0.86428
16520 | 7.29 | 1 | 2019-12-31 | 2020-12-31 | 365 | 8.3529 | 0.35294 | 8 | 0.70588
16521 | 6.21 | 1 | 2019-12-31 | 2020-12-31 | 365 | 7.1155 | 0.11547 | 7 | 0.23094
16386 | 9.18 | 1 | 2019-12-31 | 2020-12-31 | 365 | 10.5185 | 0.51852 | 11 | 0.037035
16415 | 14.79 | 1 | 2019-12-31 | 2020-12-31 | 365 | 16.9465 | 0.9465 | 17 | 0.893
16416 | 6.375 | 1 | 2019-12-31 | 2020-12-31 | 365 | 7.3045 | 0.30453 | 7 | 0.60905
16476 | 44.88 | 0.9 | 2019-12-31 | 2020-12-31 | 365 | 46.2815 | 0.28148 | 46 | 0.56295
16650 | 9.72 | 1 | 2019-12-31 | 2020-12-31 | 365 | 11.1373 | 0.13725 | 11 | 0.27451
16644 | 8.37 | 1 | 2019-12-31 | 2020-12-31 | 365 | 9.5904 | 0.59041 | 10 | 0.18083
15955 | 7.83 | 1 | 2019-12-31 | 2020-12-31 | 365 | 8.9717 | 0.97168 | 9 | 0.94335
16754 | 9.35 | 1 | 2019-12-31 | 2020-12-31 | 365 | 10.7133 | 0.7133 | 11 | 0.42661
15012 | 9.72 | 1 | 2019-12-31 | 2020-12-31 | 365 | 11.1373 | 0.13725 | 11 | 0.27451
15116 | 8.1 | 1 | 2019-12-31 | 2020-12-31 | 365 | 9.281 | 0.28104 | 9 | 0.56209
15019 | 12.75 | 1 | 2019-12-31 | 2020-12-31 | 365 | 14.6091 | 0.60905 | 15 | 0.2181
15114 | 5.1 | 1 | 2019-12-31 | 2020-12-31 | 365 | 5.8436 | 0.84362 | 6 | 0.68724
13567 | 7.1 | 1 | 2019-12-31 | 2020-12-31 | 365 | 8.1352 | 0.13524 | 8 | 0.27047
13540 | 7.29 | 1 | 2019-12-31 | 2020-12-31 | 365 | 8.3529 | 0.35294 | 8 | 0.70588
15553 | 6.63 | 1 | 2019-12-31 | 2020-12-31 | 365 | 7.5967 | 0.59671 | 8 | 0.19341
16983 | 8.8 | 1 | 2019-12-31 | 2020-12-31 | 365 | 10.0831 | 0.08311 | 10 | 0.16622
16955 | 8.37 | 1 | 2019-12-31 | 2020-12-31 | 365 | 9.5904 | 0.59041 | 10 | 0.18083
16967 | 7.29 | 1 | 2019-12-31 | 2020-12-31 | 365 | 8.3529 | 0.35294 | 8 | 0.70588
16972 | 10.455 | 1 | 2019-12-31 | 2020-12-31 | 365 | 11.9794 | 0.97942 | 12 | 0.95885
16987 | 7.29 | 1 | 2019-12-31 | 2020-12-31 | 365 | 8.3529 | 0.35294 | 8 | 0.70588
16988 | 6.6 | 1 | 2019-12-31 | 2020-12-31 | 365 | 7.5623 | 0.56233 | 8 | 0.12467
16994 | 10.965 | 1 | 2019-12-31 | 2020-12-31 | 365 | 12.5638 | 0.56378 | 13 | 0.12757
16995 | 6.375 | 1 | 2019-12-31 | 2020-12-31 | 365 | 7.3045 | 0.30453 | 7 | 0.60905
17010 | 9.9 | 1 | 2019-12-31 | 2020-12-31 | 365 | 11.3435 | 0.3435 | 11 | 0.687
17012 | 7.02 | 1 | 2019-12-31 | 2020-12-31 | 365 | 8.0436 | 0.043572 | 8 | 0.087144
17017 | 9.72 | 1 | 2019-12-31 | 2020-12-31 | 365 | 11.1373 | 0.13725 | 11 | 0.27451
17055 | 13.005 | 1 | 2019-12-31 | 2020-12-31 | 365 | 14.9012 | 0.90123 | 15 | 0.80247
17060 | 8.25 | 1 | 2019-12-31 | 2020-12-31 | 365 | 9.4529 | 0.45292 | 9 | 0.90583
17065 | 7.02 | 1 | 2019-12-31 | 2020-12-31 | 365 | 8.0436 | 0.043572 | 8 | 0.087144
17399 | 4.59 | 1 | 2019-12-31 | 2020-12-31 | 365 | 5.2593 | 0.25926 | 5 | 0.51852
17451 | 7.395 | 1 | 2019-12-31 | 2020-12-31 | 365 | 8.4733 | 0.47325 | 8 | 0.9465
17476 | 7.905 | 1 | 2019-12-31 | 2020-12-31 | 365 | 9.0576 | 0.057612 | 9 | 0.11522
17481 | 8.37 | 1 | 2019-12-31 | 2020-12-31 | 365 | 9.5904 | 0.59041 | 10 | 0.18083
17634 | 11.07 | 1 | 2019-12-31 | 2020-12-31 | 365 | 12.6841 | 0.68409 | 13 | 0.36819
18265 | 7.7 | 1 | 2019-12-31 | 2020-12-31 | 365 | 8.8227 | 0.82272 | 9 | 0.64544
18266 | 5.5 | 1 | 2019-12-31 | 2020-12-31 | 365 | 6.3019 | 0.30194 | 6 | 0.60389
17845 | 10.5 | 1 | 2019-12-31 | 2020-12-31 | 365 | 12.031 | 0.030984 | 12 | 0.061968
17849 | 7.425 | 1 | 2019-12-31 | 2020-12-31 | 365 | 8.5076 | 0.50762 | 9 | 0.015249
17851 | 7.14 | 1 | 2019-12-31 | 2020-12-31 | 365 | 8.1811 | 0.18107 | 8 | 0.36214
17854 | 4.4 | 1 | 2019-12-31 | 2020-12-31 | 365 | 5.0416 | 0.041555 | 5 | 0.08311
17404 | 5.67 | 1 | 2019-12-31 | 2020-12-31 | 365 | 6.4967 | 0.49673 | 6 | 0.99346
18077 | 12.69 | 1 | 2019-12-31 | 2020-12-31 | 365 | 14.5403 | 0.5403 | 15 | 0.080607
18099 | 7.15 | 1 | 2019-12-31 | 2020-12-31 | 365 | 8.1925 | 0.19253 | 8 | 0.38505
18422 | 8.67 | 1 | 2019-12-31 | 2020-12-31 | 365 | 9.9342 | 0.93416 | 10 | 0.86831
18697 | 14.04 | 1 | 2019-12-31 | 2020-12-31 | 365 | 16.0871 | 0.087144 | 16 | 0.17429
19377 | 5.67 | 1 | 2019-12-31 | 2020-12-31 | 365 | 6.4967 | 0.49673 | 6 | 0.99346
17058 | 9.88 | 1 | 2019-12-31 | 2020-12-31 | 365 | 11.3206 | 0.32058 | 11 | 0.64117
17062 | 7.975 | 1 | 2019-12-31 | 2020-12-31 | 365 | 9.1378 | 0.13782 | 9 | 0.27564
18267 | 9.69 | 1 | 2019-12-31 | 2020-12-31 | 365 | 11.1029 | 0.10288 | 11 | 0.20576
18272 | 8.58 | 1 | 2019-12-31 | 2020-12-31 | 365 | 9.831 | 0.83103 | 10 | 0.66207
18274 | 4.16 | 1 | 2019-12-31 | 2020-12-31 | 365 | 4.7666 | 0.76656 | 5 | 0.53312
17859 | 6.24 | 1 | 2019-12-31 | 2020-12-31 | 365 | 7.1498 | 0.14984 | 7 | 0.29968
18069 | 5.46 | 1 | 2019-12-31 | 2020-12-31 | 365 | 6.2561 | 0.25611 | 6 | 0.51222
18687 | 19.38 | 1 | 2019-12-31 | 2020-12-31 | 365 | 22.2058 | 0.20576 | 22 | 0.41152
19620 | 5.94 | 1 | 2019-12-31 | 2020-12-31 | 365 | 6.8061 | 0.8061 | 7 | 0.6122
15662 | 8 | 1 | 2019-12-31 | 2020-12-31 | 365 | 9.1665 | 0.16646 | 9 | 0.33293
15424 | 7.56 | 1 | 2019-12-31 | 2020-12-31 | 365 | 8.6623 | 0.66231 | 9 | 0.32462
15425 | 8.16 | 1 | 2019-12-31 | 2020-12-31 | 365 | 9.3498 | 0.34979 | 9 | 0.69959
15549 | 8.75 | 1 | 2019-12-31 | 2020-12-31 | 365 | 10.0258 | 0.02582 | 10 | 0.05164
23915 | 10.455 | 1 | 2019-12-31 | 2020-12-31 | 365 | 11.9794 | 0.97942 | 12 | 0.95885
18072 | 7.425 | 1 | 2019-12-31 | 2020-12-31 | 365 | 8.5076 | 0.50762 | 9 | 0.015249
18268 | 6 | 1 | 2019-12-31 | 2020-12-31 | 365 | 6.8748 | 0.87485 | 7 | 0.7497
18070 | 8.8 | 1 | 2019-12-31 | 2020-12-31 | 365 | 10.0831 | 0.08311 | 10 | 0.16622
13874 | 16.757 | 1 | 2019-12-31 | 2020-12-31 | 365 | 19.2003 | 0.2003 | 19 | 0.40061
13879 | 9.69 | 1 | 2019-12-31 | 2020-12-31 | 365 | 11.1029 | 0.10288 | 11 | 0.20576
19371 | 14.535 | 1 | 2019-12-31 | 2020-12-31 | 365 | 16.6543 | 0.65432 | 17 | 0.30864
18271 | 8.415 | 1 | 2019-12-31 | 2020-12-31 | 365 | 9.642 | 0.64197 | 10 | 0.28395
22225 | 10.26 | 1 | 2019-12-31 | 2020-12-31 | 365 | 11.756 | 0.75599 | 12 | 0.51198
17137 | 9.075 | 1 | 2019-12-31 | 2020-12-31 | 365 | 10.3982 | 0.39821 | 10 | 0.79642
17173 | 5.98 | 1 | 2019-12-31 | 2020-12-31 | 365 | 6.8519 | 0.85193 | 7 | 0.70386
17175 | 10.725 | 1 | 2019-12-31 | 2020-12-31 | 365 | 12.2888 | 0.28879 | 12 | 0.57758
17206 | 11.985 | 1 | 2019-12-31 | 2020-12-31 | 365 | 13.7325 | 0.73251 | 14 | 0.46502
17336 | 7.975 | 1 | 2019-12-31 | 2020-12-31 | 365 | 9.1378 | 0.13782 | 9 | 0.27564
17442 | 4.16 | 1 | 2019-12-31 | 2020-12-31 | 365 | 4.7666 | 0.76656 | 5 | 0.53312
17688 | 9.45 | 1 | 2019-12-31 | 2020-12-31 | 365 | 10.8279 | 0.82789 | 11 | 0.65577
17860 | 4.59 | 1 | 2019-12-31 | 2020-12-31 | 365 | 5.2593 | 0.25926 | 5 | 0.51852
17862 | 16.32 | 1 | 2019-12-31 | 2020-12-31 | 365 | 18.6996 | 0.69959 | 19 | 0.39917
17868 | 16.2 | 1 | 2019-12-31 | 2020-12-31 | 365 | 18.5621 | 0.56209 | 19 | 0.12418
17875 | 8.25 | 1 | 2019-12-31 | 2020-12-31 | 365 | 9.4529 | 0.45292 | 9 | 0.90583
17877 | 8.32 | 1 | 2019-12-31 | 2020-12-31 | 365 | 9.5331 | 0.53312 | 10 | 0.066245
17880 | 9.9 | 1 | 2019-12-31 | 2020-12-31 | 365 | 11.3435 | 0.3435 | 11 | 0.687
17883 | 7.14 | 1 | 2019-12-31 | 2020-12-31 | 365 | 8.1811 | 0.18107 | 8 | 0.36214
17895 | 11.7 | 1 | 2019-12-31 | 2020-12-31 | 365 | 13.406 | 0.40595 | 13 | 0.81191
17922 | 5.355 | 1 | 2019-12-31 | 2020-12-31 | 365 | 6.1358 | 0.1358 | 6 | 0.2716
17950 | 11 | 1 | 2019-12-31 | 2020-12-31 | 365 | 12.6039 | 0.60389 | 13 | 0.20778
18454 | 2.04 | 1 | 2019-12-31 | 2020-12-31 | 365 | 2.3374 | 0.33745 | 2 | 0.6749
18671 | 11.07 | 1 | 2019-12-31 | 2020-12-31 | 365 | 12.6841 | 0.68409 | 13 | 0.36819
18672 | 8.25 | 1 | 2019-12-31 | 2020-12-31 | 365 | 9.4529 | 0.45292 | 9 | 0.90583
18692 | 7.975 | 1 | 2019-12-31 | 2020-12-31 | 365 | 9.1378 | 0.13782 | 9 | 0.27564
19221 | 4.94 | 1 | 2019-12-31 | 2020-12-31 | 365 | 5.6603 | 0.66029 | 6 | 0.32058
19438 | 4.94 | 1 | 2019-12-31 | 2020-12-31 | 365 | 5.6603 | 0.66029 | 6 | 0.32058
19456 | 6.05 | 1 | 2019-12-31 | 2020-12-31 | 365 | 6.9321 | 0.93214 | 7 | 0.86428
19480 | 8.58 | 1 | 2019-12-31 | 2020-12-31 | 365 | 9.831 | 0.83103 | 10 | 0.66207
19463 | 12.48 | 1 | 2019-12-31 | 2020-12-31 | 365 | 14.2997 | 0.29968 | 14 | 0.59937
19505 | 8.32 | 1 | 2019-12-31 | 2020-12-31 | 365 | 9.5331 | 0.53312 | 10 | 0.066245
20016 | 7.02 | 1 | 2019-12-31 | 2020-12-31 | 365 | 8.0436 | 0.043572 | 8 | 0.087144
20119 | 7.14 | 1 | 2019-12-31 | 2020-12-31 | 365 | 8.1811 | 0.18107 | 8 | 0.36214
20132 | 6.325 | 1 | 2019-12-31 | 2020-12-31 | 365 | 7.2472 | 0.24724 | 7 | 0.49447
20155 | 10.45 | 1 | 2019-12-31 | 2020-12-31 | 365 | 11.9737 | 0.97369 | 12 | 0.94739
20356 | 14.025 | 1 | 2019-12-31 | 2020-12-31 | 365 | 16.07 | 0.069957 | 16 | 0.13991
20378 | 12.1 | 1 | 2019-12-31 | 2020-12-31 | 365 | 13.8643 | 0.86428 | 14 | 0.72855
20432 | 12.65 | 1 | 2019-12-31 | 2020-12-31 | 365 | 14.4945 | 0.49447 | 14 | 0.98894
20433 | 5.2 | 1 | 2019-12-31 | 2020-12-31 | 365 | 5.9582 | 0.9582 | 6 | 0.9164
20434 | 12.65 | 1 | 2019-12-31 | 2020-12-31 | 365 | 14.4945 | 0.49447 | 14 | 0.98894
20441 | 3.12 | 1 | 2019-12-31 | 2020-12-31 | 365 | 3.5749 | 0.57492 | 4 | 0.14984
20452 | 6.76 | 1 | 2019-12-31 | 2020-12-31 | 365 | 7.7457 | 0.74566 | 8 | 0.49132
20459 | 3.3 | 1 | 2019-12-31 | 2020-12-31 | 365 | 3.7812 | 0.78117 | 4 | 0.56233
20504 | 12.96 | 1 | 2019-12-31 | 2020-12-31 | 365 | 14.8497 | 0.84967 | 15 | 0.69934
20506 | 5.2 | 1 | 2019-12-31 | 2020-12-31 | 365 | 5.9582 | 0.9582 | 6 | 0.9164
20508 | 5.775 | 1 | 2019-12-31 | 2020-12-31 | 365 | 6.617 | 0.61704 | 7 | 0.23408
20483 | 5.225 | 1 | 2019-12-31 | 2020-12-31 | 365 | 5.9868 | 0.98685 | 6 | 0.97369
20545 | 4.675 | 1 | 2019-12-31 | 2020-12-31 | 365 | 5.3567 | 0.35665 | 5 | 0.7133
20716 | 11.18 | 1 | 2019-12-31 | 2020-12-31 | 365 | 12.8101 | 0.81013 | 13 | 0.62027
16525 | 10.2 | 1 | 2019-12-31 | 2020-12-31 | 365 | 11.6872 | 0.68724 | 12 | 0.37448
16665 | 4.95 | 1 | 2019-12-31 | 2020-12-31 | 365 | 5.6717 | 0.67175 | 6 | 0.3435
16700 | 9.18 | 1 | 2019-12-31 | 2020-12-31 | 365 | 10.5185 | 0.51852 | 11 | 0.037035
16777 | 6.375 | 1 | 2019-12-31 | 2020-12-31 | 365 | 7.3045 | 0.30453 | 7 | 0.60905
17016 | 8.06 | 1 | 2019-12-31 | 2020-12-31 | 365 | 9.2352 | 0.23521 | 9 | 0.47042
17020 | 9.62 | 1 | 2019-12-31 | 2020-12-31 | 365 | 11.0227 | 0.022673 | 11 | 0.045346
17027 | 16.065 | 1 | 2019-12-31 | 2020-12-31 | 365 | 18.4074 | 0.40741 | 18 | 0.81481
17069 | 11.55 | 1 | 2019-12-31 | 2020-12-31 | 365 | 13.2341 | 0.23408 | 13 | 0.46816
19726 | 7.8 | 1 | 2019-12-31 | 2020-12-31 | 365 | 8.9373 | 0.9373 | 9 | 0.8746
17671 | 9.625 | 1 | 2019-12-31 | 2020-12-31 | 365 | 11.0284 | 0.028402 | 11 | 0.056804
17023 | 8.415 | 1 | 2019-12-31 | 2020-12-31 | 365 | 9.642 | 0.64197 | 10 | 0.28395
19629 | 7.65 | 1 | 2019-12-31 | 2020-12-31 | 365 | 8.7654 | 0.76543 | 9 | 0.53086
20025 | 9.945 | 1 | 2019-12-31 | 2020-12-31 | 365 | 11.3951 | 0.39506 | 11 | 0.79012
16640 | 9.18 | 1 | 2019-12-31 | 2020-12-31 | 365 | 10.5185 | 0.51852 | 11 | 0.037035
20715 | 5.4 | 1 | 2019-12-31 | 2020-12-31 | 365 | 6.1874 | 0.18736 | 6 | 0.37473
20491 | 3.75 | 1 | 2019-12-31 | 2020-12-31 | 365 | 4.2968 | 0.29678 | 4 | 0.59356
20737 | 14.28 | 1 | 2019-12-31 | 2020-12-31 | 365 | 16.3621 | 0.36214 | 16 | 0.72428
20738 | 10.45 | 1 | 2019-12-31 | 2020-12-31 | 365 | 11.9737 | 0.97369 | 12 | 0.94739
20739 | 4.4 | 1 | 2019-12-31 | 2020-12-31 | 365 | 5.0416 | 0.041555 | 5 | 0.08311
20759 | 7.7 | 1 | 2019-12-31 | 2020-12-31 | 365 | 8.8227 | 0.82272 | 9 | 0.64544
20757 | 10.92 | 1 | 2019-12-31 | 2020-12-31 | 365 | 12.5122 | 0.51222 | 13 | 0.024447
20763 | 5.46 | 1 | 2019-12-31 | 2020-12-31 | 365 | 6.2561 | 0.25611 | 6 | 0.51222
20760 | 6.885 | 1 | 2019-12-31 | 2020-12-31 | 365 | 7.8889 | 0.88889 | 8 | 0.77778
20764 | 8.06 | 1 | 2019-12-31 | 2020-12-31 | 365 | 9.2352 | 0.23521 | 9 | 0.47042
20783 | 7.54 | 1 | 2019-12-31 | 2020-12-31 | 365 | 8.6394 | 0.63939 | 9 | 0.27878
20805 | 14.58 | 1 | 2019-12-31 | 2020-12-31 | 365 | 16.7059 | 0.70588 | 17 | 0.41176
20843 | 16.225 | 1 | 2019-12-31 | 2020-12-31 | 365 | 18.5907 | 0.59073 | 19 | 0.18147
20822 | 7.975 | 1 | 2019-12-31 | 2020-12-31 | 365 | 9.1378 | 0.13782 | 9 | 0.27564
20745 | 5.98 | 1 | 2019-12-31 | 2020-12-31 | 365 | 6.8519 | 0.85193 | 7 | 0.70386
20824 | 11.44 | 1 | 2019-12-31 | 2020-12-31 | 365 | 13.108 | 0.10804 | 13 | 0.21609
20825 | 9.9 | 1 | 2019-12-31 | 2020-12-31 | 365 | 11.3435 | 0.3435 | 11 | 0.687
17923 | 8.925 | 1 | 2019-12-31 | 2020-12-31 | 365 | 10.2263 | 0.22634 | 10 | 0.45267
17447 | 8.1 | 1 | 2019-12-31 | 2020-12-31 | 365 | 9.281 | 0.28104 | 9 | 0.56209
21209 | 5.775 | 1 | 2019-12-31 | 2020-12-31 | 365 | 6.617 | 0.61704 | 7 | 0.23408
21221 | 7.02 | 1 | 2019-12-31 | 2020-12-31 | 365 | 8.0436 | 0.043572 | 8 | 0.087144
21248 | 3.85 | 1 | 2019-12-31 | 2020-12-31 | 365 | 4.4114 | 0.41136 | 4 | 0.82272
21263 | 7.8 | 1 | 2019-12-31 | 2020-12-31 | 365 | 8.9373 | 0.9373 | 9 | 0.8746
21259 | 5.46 | 1 | 2019-12-31 | 2020-12-31 | 365 | 6.2561 | 0.25611 | 6 | 0.51222
21274 | 3.85 | 1 | 2019-12-31 | 2020-12-31 | 365 | 4.4114 | 0.41136 | 4 | 0.82272
21283 | 4.675 | 1 | 2019-12-31 | 2020-12-31 | 365 | 5.3567 | 0.35665 | 5 | 0.7133
20902 | 12.375 | 1 | 2019-12-31 | 2020-12-31 | 365 | 14.1794 | 0.17937 | 14 | 0.35875
21710 | 14.025 | 1 | 2019-12-31 | 2020-12-31 | 365 | 16.07 | 0.069957 | 16 | 0.13991
21840 | 9.075 | 1 | 2019-12-31 | 2020-12-31 | 365 | 10.3982 | 0.39821 | 10 | 0.79642
18680 | 8.06 | 1 | 2019-12-31 | 2020-12-31 | 365 | 9.2352 | 0.23521 | 9 | 0.47042
17924 | 4.125 | 1 | 2019-12-31 | 2020-12-31 | 365 | 4.7265 | 0.72646 | 5 | 0.45292
21592 | 2.75 | 1 | 2019-12-31 | 2020-12-31 | 365 | 3.151 | 0.15097 | 3 | 0.30194
21600 | 6.05 | 1 | 2019-12-31 | 2020-12-31 | 365 | 6.9321 | 0.93214 | 7 | 0.86428
21727 | 3.025 | 1 | 2019-12-31 | 2020-12-31 | 365 | 3.4661 | 0.46607 | 3 | 0.93214
21516 | 5.2 | 1 | 2019-12-31 | 2020-12-31 | 365 | 5.9582 | 0.9582 | 6 | 0.9164
22115 | 5.13 | 1 | 2019-12-31 | 2020-12-31 | 365 | 5.878 | 0.878 | 6 | 0.75599
20574 | 4.5 | 1 | 2019-12-31 | 2020-12-31 | 365 | 5.1561 | 0.15614 | 5 | 0.31227
22140 | 12.96 | 1 | 2019-12-31 | 2020-12-31 | 365 | 14.8497 | 0.84967 | 15 | 0.69934
22153 | 9.36 | 1 | 2019-12-31 | 2020-12-31 | 365 | 10.7248 | 0.72476 | 11 | 0.44953
22151 | 9.625 | 1 | 2019-12-31 | 2020-12-31 | 365 | 11.0284 | 0.028402 | 11 | 0.056804
22158 | 10.4 | 1 | 2019-12-31 | 2020-12-31 | 365 | 11.9164 | 0.9164 | 12 | 0.83281
22167 | 9.1 | 1 | 2019-12-31 | 2020-12-31 | 365 | 10.4269 | 0.42685 | 10 | 0.85371
21243 | 4.4 | 1 | 2019-12-31 | 2020-12-31 | 365 | 5.0416 | 0.041555 | 5 | 0.08311
22194 | 11.7 | 1 | 2019-12-31 | 2020-12-31 | 365 | 13.406 | 0.40595 | 13 | 0.81191
22206 | 6.76 | 1 | 2019-12-31 | 2020-12-31 | 365 | 7.7457 | 0.74566 | 8 | 0.49132
22213 | 12.1 | 1 | 2019-12-31 | 2020-12-31 | 365 | 13.8643 | 0.86428 | 14 | 0.72855
22220 | 8.84 | 1 | 2019-12-31 | 2020-12-31 | 365 | 10.1289 | 0.12894 | 10 | 0.25789
22240 | 12.1 | 1 | 2019-12-31 | 2020-12-31 | 365 | 13.8643 | 0.86428 | 14 | 0.72855
22637 | 3.12 | 1 | 2019-12-31 | 2020-12-31 | 365 | 3.5749 | 0.57492 | 4 | 0.14984
22911 | 6.05 | 1 | 2019-12-31 | 2020-12-31 | 365 | 6.9321 | 0.93214 | 7 | 0.86428
22509 | 13.77 | 1 | 2019-12-31 | 2020-12-31 | 365 | 15.7778 | 0.77778 | 16 | 0.55555
22600 | 6.05 | 1 | 2019-12-31 | 2020-12-31 | 365 | 6.9321 | 0.93214 | 7 | 0.86428
5675 | 2.16 | 1 | 2019-12-31 | 2020-12-31 | 365 | 2.4749 | 0.47495 | 2 | 0.94989
23484 | 7.28 | 1 | 2019-12-31 | 2020-12-31 | 365 | 8.3415 | 0.34148 | 8 | 0.68296
23527 | 8.25 | 1 | 2019-12-31 | 2020-12-31 | 365 | 9.4529 | 0.45292 | 9 | 0.90583
23554 | 9.9 | 1 | 2019-12-31 | 2020-12-31 | 365 | 11.3435 | 0.3435 | 11 | 0.687
23555 | 9.88 | 1 | 2019-12-31 | 2020-12-31 | 365 | 11.3206 | 0.32058 | 11 | 0.64117
23557 | 7.7 | 1 | 2019-12-31 | 2020-12-31 | 365 | 8.8227 | 0.82272 | 9 | 0.64544
23617 | 4.16 | 1 | 2019-12-31 | 2020-12-31 | 365 | 4.7666 | 0.76656 | 5 | 0.53312
23616 | 5.5 | 1 | 2019-12-31 | 2020-12-31 | 365 | 6.3019 | 0.30194 | 6 | 0.60389
23627 | 6.05 | 1 | 2019-12-31 | 2020-12-31 | 365 | 6.9321 | 0.93214 | 7 | 0.86428
23703 | 11.985 | 1 | 2019-12-31 | 2020-12-31 | 365 | 13.7325 | 0.73251 | 14 | 0.46502
23711 | 4.68 | 1 | 2019-12-31 | 2020-12-31 | 365 | 5.3624 | 0.36238 | 5 | 0.72476
23476 | 5.61 | 1 | 2019-12-31 | 2020-12-31 | 365 | 6.428 | 0.42798 | 6 | 0.85597
23345 | 11.475 | 1 | 2019-12-31 | 2020-12-31 | 365 | 13.1481 | 0.14815 | 13 | 0.29629
23366 | 8.1 | 1 | 2019-12-31 | 2020-12-31 | 365 | 9.281 | 0.28104 | 9 | 0.56209
23147 | 7.28 | 1 | 2019-12-31 | 2020-12-31 | 365 | 8.3415 | 0.34148 | 8 | 0.68296
23148 | 8.525 | 1 | 2019-12-31 | 2020-12-31 | 365 | 9.768 | 0.76801 | 10 | 0.53603
23149 | 5.46 | 1 | 2019-12-31 | 2020-12-31 | 365 | 6.2561 | 0.25611 | 6 | 0.51222
23156 | 4.125 | 1 | 2019-12-31 | 2020-12-31 | 365 | 4.7265 | 0.72646 | 5 | 0.45292
23186 | 8.58 | 1 | 2019-12-31 | 2020-12-31 | 365 | 9.831 | 0.83103 | 10 | 0.66207
23188 | 6.05 | 1 | 2019-12-31 | 2020-12-31 | 365 | 6.9321 | 0.93214 | 7 | 0.86428
23558 | 9.1 | 1 | 2019-12-31 | 2020-12-31 | 365 | 10.4269 | 0.42685 | 10 | 0.85371
23295 | 6 | 1 | 2019-12-31 | 2020-12-31 | 365 | 6.8748 | 0.87485 | 7 | 0.7497
23305 | 6.24 | 1 | 2019-12-31 | 2020-12-31 | 365 | 7.1498 | 0.14984 | 7 | 0.29968
23316 | 5.61 | 1 | 2019-12-31 | 2020-12-31 | 365 | 6.428 | 0.42798 | 6 | 0.85597
19554 | 78.96 | 0.9 | 2019-12-31 | 2020-12-31 | 365 | 81.4257 | 0.4257 | 81 | 0.8514
20740 | 8.8 | 1 | 2019-12-31 | 2020-12-31 | 365 | 10.0831 | 0.08311 | 10 | 0.16622
21652 | 7.28 | 1 | 2019-12-31 | 2020-12-31 | 365 | 8.3415 | 0.34148 | 8 | 0.68296
23982 | 5.775 | 1 | 2019-12-31 | 2020-12-31 | 365 | 6.617 | 0.61704 | 7 | 0.23408
23779 | 4.505 | 1 | 2019-12-31 | 2020-12-31 | 365 | 5.1619 | 0.16187 | 5 | 0.32373
23783 | 15.95 | 1 | 2019-12-31 | 2020-12-31 | 365 | 18.2756 | 0.27564 | 18 | 0.55128
23781 | 6.325 | 1 | 2019-12-31 | 2020-12-31 | 365 | 7.2472 | 0.24724 | 7 | 0.49447
23862 | 4.4 | 1 | 2019-12-31 | 2020-12-31 | 365 | 5.0416 | 0.041555 | 5 | 0.08311
20449 | 4.125 | 1 | 2019-12-31 | 2020-12-31 | 365 | 4.7265 | 0.72646 | 5 | 0.45292
24341 | 12.75 | 1 | 2019-12-31 | 2020-12-31 | 365 | 14.6091 | 0.60905 | 15 | 0.2181
24348 | 7.02 | 1 | 2019-12-31 | 2020-12-31 | 365 | 8.0436 | 0.043572 | 8 | 0.087144
24365 | 14.85 | 1 | 2019-12-31 | 2020-12-31 | 365 | 17.0152 | 0.015249 | 17 | 0.030498
21702 | 5.1 | 1 | 2019-12-31 | 2020-12-31 | 365 | 5.8436 | 0.84362 | 6 | 0.68724
23516 | 9.075 | 1 | 2019-12-31 | 2020-12-31 | 365 | 10.3982 | 0.39821 | 10 | 0.79642
23985 | 9.36 | 1 | 2019-12-31 | 2020-12-31 | 365 | 10.7248 | 0.72476 | 11 | 0.44953
23788 | 9.18 | 1 | 2019-12-31 | 2020-12-31 | 365 | 10.5185 | 0.51852 | 11 | 0.037035
24385 | 4.42 | 1 | 2019-12-31 | 2020-12-31 | 365 | 5.0645 | 0.064471 | 5 | 0.12894
24391 | 10.14 | 1 | 2019-12-31 | 2020-12-31 | 365 | 11.6185 | 0.61849 | 12 | 0.23699
24476 | 7.7 | 1 | 2019-12-31 | 2020-12-31 | 365 | 8.8227 | 0.82272 | 9 | 0.64544
25483 | 7.95 | 1 | 2019-12-31 | 2020-12-31 | 365 | 9.1092 | 0.10917 | 9 | 0.21835
25487 | 4.5 | 1 | 2019-12-31 | 2020-12-31 | 365 | 5.1561 | 0.15614 | 5 | 0.31227
25532 | 9.9 | 1 | 2019-12-31 | 2020-12-31 | 365 | 11.3435 | 0.3435 | 11 | 0.687
25561 | 10.175 | 1 | 2019-12-31 | 2020-12-31 | 365 | 11.6586 | 0.6586 | 12 | 0.31719
25701 | 7.28 | 1 | 2019-12-31 | 2020-12-31 | 365 | 8.3415 | 0.34148 | 8 | 0.68296
26050 | 9.9 | 1 | 2019-12-31 | 2020-12-31 | 365 | 11.3435 | 0.3435 | 11 | 0.687
25574 | 14.3 | 1 | 2019-12-31 | 2020-12-31 | 365 | 16.3851 | 0.38505 | 16 | 0.77011
26060 | 5.2 | 1 | 2019-12-31 | 2020-12-31 | 365 | 5.9582 | 0.9582 | 6 | 0.9164
12973 | 5.13 | 1 | 2019-12-31 | 2020-12-31 | 365 | 5.878 | 0.878 | 6 | 0.75599
17472 | 6.48 | 1 | 2019-12-31 | 2020-12-31 | 365 | 7.4248 | 0.42484 | 7 | 0.84967
26760 | 0.27 | 1 | 2019-12-31 | 2020-12-31 | 365 | 0.30937 | 0.30937 | 0 | 0.61874
15394 | 9.945 | 1 | 2019-12-31 | 2020-12-31 | 365 | 11.3951 | 0.39506 | 11 | 0.79012
24949 | 11.34 | 1 | 2019-12-31 | 2020-12-31 | 365 | 12.9935 | 0.99346 | 13 | 0.98693
20801 | 8.84 | 1 | 2019-12-31 | 2020-12-31 | 365 | 10.1289 | 0.12894 | 10 | 0.25789
25568 | 6.875 | 1 | 2019-12-31 | 2020-12-31 | 365 | 7.8774 | 0.87743 | 8 | 0.75486
13868 | 7.02 | 1 | 2019-12-31 | 2020-12-31 | 365 | 8.0436 | 0.043572 | 8 | 0.087144
25550 | 4.4 | 1 | 2019-12-31 | 2020-12-31 | 365 | 5.0416 | 0.041555 | 5 | 0.08311
24006 | 7.15 | 1 | 2019-12-31 | 2020-12-31 | 365 | 8.1925 | 0.19253 | 8 | 0.38505
13948 | 9.72 | 1 | 2019-12-31 | 2020-12-31 | 365 | 11.1373 | 0.13725 | 11 | 0.27451
12965 | 8.925 | 1 | 2019-12-31 | 2020-12-31 | 365 | 10.2263 | 0.22634 | 10 | 0.45267
21877 | 11.44 | 1 | 2019-12-31 | 2020-12-31 | 365 | 13.108 | 0.10804 | 13 | 0.21609
23774 | 2.475 | 1 | 2019-12-31 | 2020-12-31 | 365 | 2.8359 | 0.83587 | 3 | 0.67175
24555 | 11.96 | 1 | 2019-12-31 | 2020-12-31 | 365 | 13.7039 | 0.70386 | 14 | 0.40773
25009 | 9.075 | 1 | 2019-12-31 | 2020-12-31 | 365 | 10.3982 | 0.39821 | 10 | 0.79642
25433 | 8.525 | 1 | 2019-12-31 | 2020-12-31 | 365 | 9.768 | 0.76801 | 10 | 0.53603
26093 | 5.775 | 1 | 2019-12-31 | 2020-12-31 | 365 | 6.617 | 0.61704 | 7 | 0.23408
26099 | 12.19 | 1 | 2019-12-31 | 2020-12-31 | 365 | 13.9674 | 0.9674 | 14 | 0.9348
26102 | 7.54 | 1 | 2019-12-31 | 2020-12-31 | 365 | 8.6394 | 0.63939 | 9 | 0.27878
26659 | 12 | 1 | 2019-12-31 | 2020-12-31 | 365 | 13.7497 | 0.7497 | 14 | 0.49939
26660 | 16.64 | 1 | 2019-12-31 | 2020-12-31 | 365 | 19.0662 | 0.066245 | 19 | 0.13249
12865 | 14.85 | 1 | 2019-12-31 | 2020-12-31 | 365 | 17.0152 | 0.015249 | 17 | 0.030498
24617 | 6.095 | 1 | 2019-12-31 | 2020-12-31 | 365 | 6.9837 | 0.9837 | 7 | 0.9674
26757 | 7.14 | 1 | 2019-12-31 | 2020-12-31 | 365 | 8.1811 | 0.18107 | 8 | 0.36214
26766 | 18.36 | 1 | 2019-12-31 | 2020-12-31 | 365 | 21.037 | 0.037035 | 21 | 0.07407
26785 | 6.05 | 1 | 2019-12-31 | 2020-12-31 | 365 | 6.9321 | 0.93214 | 7 | 0.86428
24957 | 23.14 | 1 | 2019-12-31 | 2020-12-31 | 365 | 26.514 | 0.514 | 27 | 0.027994
26960 | 4.24 | 1 | 2019-12-31 | 2020-12-31 | 365 | 4.8582 | 0.85823 | 5 | 0.71645
26966 | 11.4 | 1 | 2019-12-31 | 2020-12-31 | 365 | 13.0622 | 0.062211 | 13 | 0.12442
16527 | 5.13 | 1 | 2019-12-31 | 2020-12-31 | 365 | 5.878 | 0.878 | 6 | 0.75599
17669 | 9.18 | 1 | 2019-12-31 | 2020-12-31 | 365 | 10.5185 | 0.51852 | 11 | 0.037035
25756 | 6.875 | 1 | 2019-12-31 | 2020-12-31 | 365 | 7.8774 | 0.87743 | 8 | 0.75486
27207 | 7.425 | 1 | 2019-12-31 | 2020-12-31 | 365 | 8.5076 | 0.50762 | 9 | 0.015249
27208 | 4.4 | 1 | 2019-12-31 | 2020-12-31 | 365 | 5.0416 | 0.041555 | 5 | 0.08311
27209 | 13.2 | 1 | 2019-12-31 | 2020-12-31 | 365 | 15.1247 | 0.12467 | 15 | 0.24933
27228 | 7.15 | 1 | 2019-12-31 | 2020-12-31 | 365 | 8.1925 | 0.19253 | 8 | 0.38505
27230 | 4.77 | 1 | 2019-12-31 | 2020-12-31 | 365 | 5.4655 | 0.4655 | 5 | 0.93101
27295 | 9.01 | 1 | 2019-12-31 | 2020-12-31 | 365 | 10.3237 | 0.32373 | 10 | 0.64746
27447 | 5.775 | 1 | 2019-12-31 | 2020-12-31 | 365 | 6.617 | 0.61704 | 7 | 0.23408
27348 | 10.2 | 1 | 2019-12-31 | 2020-12-31 | 365 | 11.6872 | 0.68724 | 12 | 0.37448
27448 | 11.1 | 1 | 2019-12-31 | 2020-12-31 | 365 | 12.7185 | 0.71847 | 13 | 0.43694
27440 | 5.7 | 1 | 2019-12-31 | 2020-12-31 | 365 | 6.5311 | 0.53111 | 7 | 0.062211
27435 | 10.4 | 1 | 2019-12-31 | 2020-12-31 | 365 | 11.9164 | 0.9164 | 12 | 0.83281
27425 | 5.98 | 1 | 2019-12-31 | 2020-12-31 | 365 | 6.8519 | 0.85193 | 7 | 0.70386
27762 | 9.625 | 1 | 2019-12-31 | 2020-12-31 | 365 | 11.0284 | 0.028402 | 11 | 0.056804
25669 | 6.36 | 1 | 2019-12-31 | 2020-12-31 | 365 | 7.2873 | 0.28734 | 7 | 0.57468
25675 | 5.775 | 1 | 2019-12-31 | 2020-12-31 | 365 | 6.617 | 0.61704 | 7 | 0.23408
24985 | 6.05 | 1 | 2019-12-31 | 2020-12-31 | 365 | 6.9321 | 0.93214 | 7 | 0.86428
25712 | 6.9 | 1 | 2019-12-31 | 2020-12-31 | 365 | 7.9061 | 0.90608 | 8 | 0.81215
25746 | 10.07 | 1 | 2019-12-31 | 2020-12-31 | 365 | 11.5383 | 0.53829 | 12 | 0.076573
25750 | 4.2 | 1 | 2019-12-31 | 2020-12-31 | 365 | 4.8124 | 0.81239 | 5 | 0.62479
25951 | 7.8 | 1 | 2019-12-31 | 2020-12-31 | 365 | 8.9373 | 0.9373 | 9 | 0.8746
25955 | 11 | 1 | 2019-12-31 | 2020-12-31 | 365 | 12.6039 | 0.60389 | 13 | 0.20778
25967 | 7.425 | 1 | 2019-12-31 | 2020-12-31 | 365 | 8.5076 | 0.50762 | 9 | 0.015249
26031 | 14.025 | 1 | 2019-12-31 | 2020-12-31 | 365 | 16.07 | 0.069957 | 16 | 0.13991
26367 | 10.45 | 1 | 2019-12-31 | 2020-12-31 | 365 | 11.9737 | 0.97369 | 12 | 0.94739
26368 | 4.505 | 1 | 2019-12-31 | 2020-12-31 | 365 | 5.1619 | 0.16187 | 5 | 0.32373
26534 | 7.8 | 1 | 2019-12-31 | 2020-12-31 | 365 | 8.9373 | 0.9373 | 9 | 0.8746
26418 | 4.59 | 1 | 2019-12-31 | 2020-12-31 | 365 | 5.2593 | 0.25926 | 5 | 0.51852
26424 | 9.62 | 1 | 2019-12-31 | 2020-12-31 | 365 | 11.0227 | 0.022673 | 11 | 0.045346
26796 | 6.325 | 1 | 2019-12-31 | 2020-12-31 | 365 | 7.2472 | 0.24724 | 7 | 0.49447
26803 | 7.54 | 1 | 2019-12-31 | 2020-12-31 | 365 | 8.6394 | 0.63939 | 9 | 0.27878
27121 | 8.25 | 1 | 2019-12-31 | 2020-12-31 | 365 | 9.4529 | 0.45292 | 9 | 0.90583
27594 | 9.805 | 1 | 2019-12-31 | 2020-12-31 | 365 | 11.2346 | 0.23465 | 11 | 0.46929
27601 | 7.155 | 1 | 2019-12-31 | 2020-12-31 | 365 | 8.1983 | 0.19826 | 8 | 0.39651
27609 | 6.325 | 1 | 2019-12-31 | 2020-12-31 | 365 | 7.2472 | 0.24724 | 7 | 0.49447
23724 | 5.225 | 1 | 2019-12-31 | 2020-12-31 | 365 | 5.9868 | 0.98685 | 6 | 0.97369
28110 | 5.775 | 1 | 2019-12-31 | 2020-12-31 | 365 | 6.617 | 0.61704 | 7 | 0.23408
28118 | 5.1 | 1 | 2019-12-31 | 2020-12-31 | 365 | 5.8436 | 0.84362 | 6 | 0.68724
28105 | 8.745 | 1 | 2019-12-31 | 2020-12-31 | 365 | 10.0201 | 0.020091 | 10 | 0.040182
28099 | 4.8 | 1 | 2019-12-31 | 2020-12-31 | 365 | 5.4999 | 0.49988 | 5 | 0.99976
28290 | 5.83 | 1 | 2019-12-31 | 2020-12-31 | 365 | 6.6801 | 0.68006 | 7 | 0.36012
28151 | 9 | 1 | 2019-12-31 | 2020-12-31 | 365 | 10.3123 | 0.31227 | 10 | 0.62454
28170 | 8.925 | 1 | 2019-12-31 | 2020-12-31 | 365 | 10.2263 | 0.22634 | 10 | 0.45267
29107 | 9.625 | 1 | 2019-12-31 | 2020-12-31 | 365 | 11.0284 | 0.028402 | 11 | 0.056804
29016 | 6 | 1 | 2019-12-31 | 2020-12-31 | 365 | 6.8748 | 0.87485 | 7 | 0.7497
29101 | 5.46 | 1 | 2019-12-31 | 2020-12-31 | 365 | 6.2561 | 0.25611 | 6 | 0.51222
29102 | 10.07 | 1 | 2019-12-31 | 2020-12-31 | 365 | 11.5383 | 0.53829 | 12 | 0.076573
24327 | 14.3 | 1 | 2019-12-31 | 2020-12-31 | 365 | 16.3851 | 0.38505 | 16 | 0.77011
26795 | 11.44 | 1 | 2019-12-31 | 2020-12-31 | 365 | 13.108 | 0.10804 | 13 | 0.21609
29334 | 7.425 | 1 | 2019-12-31 | 2020-12-31 | 365 | 8.5076 | 0.50762 | 9 | 0.015249
29308 | 9.075 | 1 | 2019-12-31 | 2020-12-31 | 365 | 10.3982 | 0.39821 | 10 | 0.79642
29309 | 7.8 | 1 | 2019-12-31 | 2020-12-31 | 365 | 8.9373 | 0.9373 | 9 | 0.8746
29511 | 8.25 | 1 | 2019-12-31 | 2020-12-31 | 365 | 9.4529 | 0.45292 | 9 | 0.90583
30131 | 5.72 | 1 | 2019-12-31 | 2020-12-31 | 365 | 6.554 | 0.55402 | 7 | 0.10804
30201 | 4.95 | 1 | 2019-12-31 | 2020-12-31 | 365 | 5.6717 | 0.67175 | 6 | 0.3435
30938 | 6.875 | 1 | 2019-12-31 | 2020-12-31 | 365 | 7.8774 | 0.87743 | 8 | 0.75486
25679 | 5.5 | 1 | 2019-12-31 | 2020-12-31 | 365 | 6.3019 | 0.30194 | 6 | 0.60389
30698 | 9.35 | 1 | 2019-12-31 | 2020-12-31 | 365 | 10.7133 | 0.7133 | 11 | 0.42661
31877 | 5.7 | 1 | 2019-12-31 | 2020-12-31 | 365 | 6.5311 | 0.53111 | 7 | 0.062211
31896 | 6 | 1 | 2019-12-31 | 2020-12-31 | 365 | 6.8748 | 0.87485 | 7 | 0.7497
31926 | 6 | 1 | 2019-12-31 | 2020-12-31 | 365 | 6.8748 | 0.87485 | 7 | 0.7497
31945 | 4.8 | 1 | 2019-12-31 | 2020-12-31 | 365 | 5.4999 | 0.49988 | 5 | 0.99976
33199 | 6.095 | 1 | 2019-12-31 | 2020-12-31 | 365 | 6.9837 | 0.9837 | 7 | 0.9674
33985 | 5.4 | 1 | 2019-12-31 | 2020-12-31 | 365 | 6.1874 | 0.18736 | 6 | 0.37473
33994 | 10.07 | 1 | 2019-12-31 | 2020-12-31 | 365 | 11.5383 | 0.53829 | 12 | 0.076573
34014 | 2.75 | 1 | 2019-12-31 | 2020-12-31 | 365 | 3.151 | 0.15097 | 3 | 0.30194
33781 | 11.1 | 1 | 2019-12-31 | 2020-12-31 | 365 | 12.7185 | 0.71847 | 13 | 0.43694
33515 | 6.5 | 1 | 2019-12-31 | 2020-12-31 | 365 | 7.4478 | 0.44775 | 7 | 0.8955
34056 | 4.95 | 1 | 2019-12-31 | 2020-12-31 | 365 | 5.6717 | 0.67175 | 6 | 0.3435
34061 | 7.8 | 1 | 2019-12-31 | 2020-12-31 | 365 | 8.9373 | 0.9373 | 9 | 0.8746
25924 | 9.9 | 1 | 2019-12-31 | 2020-12-31 | 365 | 11.3435 | 0.3435 | 11 | 0.687
28181 | 8.06 | 1 | 2019-12-31 | 2020-12-31 | 365 | 9.2352 | 0.23521 | 9 | 0.47042
33758 | 5.035 | 1 | 2019-12-31 | 2020-12-31 | 365 | 5.7691 | 0.76914 | 6 | 0.53829
33935 | 5.3 | 1 | 2019-12-31 | 2020-12-31 | 365 | 6.0728 | 0.072782 | 6 | 0.14556
33944 | 5.035 | 1 | 2019-12-31 | 2020-12-31 | 365 | 5.7691 | 0.76914 | 6 | 0.53829
34011 | 20.625 | 1 | 2019-12-31 | 2020-12-31 | 365 | 23.6323 | 0.63229 | 24 | 0.26458
34078 | 6 | 1 | 2019-12-31 | 2020-12-31 | 365 | 6.8748 | 0.87485 | 7 | 0.7497
34099 | 9.6 | 1 | 2019-12-31 | 2020-12-31 | 365 | 10.9998 | 0.99976 | 11 | 0.99951
34115 | 5.4 | 1 | 2019-12-31 | 2020-12-31 | 365 | 6.1874 | 0.18736 | 6 | 0.37473
34174 | 6.6 | 1 | 2019-12-31 | 2020-12-31 | 365 | 7.5623 | 0.56233 | 8 | 0.12467
34257 | 2.7 | 1 | 2019-12-31 | 2020-12-31 | 365 | 3.0937 | 0.093682 | 3 | 0.18736
34259 | 8.745 | 1 | 2019-12-31 | 2020-12-31 | 365 | 10.0201 | 0.020091 | 10 | 0.040182
34276 | 4.8 | 1 | 2019-12-31 | 2020-12-31 | 365 | 5.4999 | 0.49988 | 5 | 0.99976
34176 | 8.525 | 1 | 2019-12-31 | 2020-12-31 | 365 | 9.768 | 0.76801 | 10 | 0.53603
34145 | 7.15 | 1 | 2019-12-31 | 2020-12-31 | 365 | 8.1925 | 0.19253 | 8 | 0.38505
34332 | 12 | 1 | 2019-12-31 | 2020-12-31 | 365 | 13.7497 | 0.7497 | 14 | 0.49939
34340 | 9.54 | 1 | 2019-12-31 | 2020-12-31 | 365 | 10.931 | 0.93101 | 11 | 0.86202
34280 | 6 | 1 | 2019-12-31 | 2020-12-31 | 365 | 6.8748 | 0.87485 | 7 | 0.7497
34342 | 4.16 | 1 | 2019-12-31 | 2020-12-31 | 365 | 4.7666 | 0.76656 | 5 | 0.53312
34281 | 3.3 | 1 | 2019-12-31 | 2020-12-31 | 365 | 3.7812 | 0.78117 | 4 | 0.56233
34351 | 10.6 | 1 | 2019-12-31 | 2020-12-31 | 365 | 12.1456 | 0.14556 | 12 | 0.29113
34350 | 8.25 | 1 | 2019-12-31 | 2020-12-31 | 365 | 9.4529 | 0.45292 | 9 | 0.90583
34288 | 5.3 | 1 | 2019-12-31 | 2020-12-31 | 365 | 6.0728 | 0.072782 | 6 | 0.14556
34386 | 9.3 | 1 | 2019-12-31 | 2020-12-31 | 365 | 10.656 | 0.65601 | 11 | 0.31203
34129 | 6.625 | 1 | 2019-12-31 | 2020-12-31 | 365 | 7.591 | 0.59098 | 8 | 0.18196
34341 | 7.42 | 1 | 2019-12-31 | 2020-12-31 | 365 | 8.5019 | 0.5019 | 9 | 0.0037907
34135 | 14.84 | 1 | 2019-12-31 | 2020-12-31 | 365 | 17.0038 | 0.0037907 | 17 | 0.0075814
34460 | 8.37 | 1 | 2019-12-31 | 2020-12-31 | 365 | 9.5904 | 0.59041 | 10 | 0.18083
34559 | 15.6 | 1 | 2019-12-31 | 2020-12-31 | 365 | 17.8746 | 0.8746 | 18 | 0.74921
34262 | 4.2 | 1 | 2019-12-31 | 2020-12-31 | 365 | 4.8124 | 0.81239 | 5 | 0.62479
34617 | 2.7 | 1 | 2019-12-31 | 2020-12-31 | 365 | 3.0937 | 0.093682 | 3 | 0.18736
34629 | 5.83 | 1 | 2019-12-31 | 2020-12-31 | 365 | 6.6801 | 0.68006 | 7 | 0.36012
34610 | 3.575 | 1 | 2019-12-31 | 2020-12-31 | 365 | 4.0963 | 0.096264 | 4 | 0.19253
34633 | 11.4 | 1 | 2019-12-31 | 2020-12-31 | 365 | 13.0622 | 0.062211 | 13 | 0.12442
34636 | 7.54 | 1 | 2019-12-31 | 2020-12-31 | 365 | 8.6394 | 0.63939 | 9 | 0.27878
34650 | 5.4 | 1 | 2019-12-31 | 2020-12-31 | 365 | 6.1874 | 0.18736 | 6 | 0.37473
34658 | 7.155 | 1 | 2019-12-31 | 2020-12-31 | 365 | 8.1983 | 0.19826 | 8 | 0.39651
33756 | 7.8 | 1 | 2019-12-31 | 2020-12-31 | 365 | 8.9373 | 0.9373 | 9 | 0.8746
34154 | 6.3 | 1 | 2019-12-31 | 2020-12-31 | 365 | 7.2186 | 0.21859 | 7 | 0.43718
34140 | 11.13 | 1 | 2019-12-31 | 2020-12-31 | 365 | 12.7528 | 0.75284 | 13 | 0.50569
34108 | 7.155 | 1 | 2019-12-31 | 2020-12-31 | 365 | 8.1983 | 0.19826 | 8 | 0.39651
34064 | 6.6 | 1 | 2019-12-31 | 2020-12-31 | 365 | 7.5623 | 0.56233 | 8 | 0.12467
34081 | 6.9 | 1 | 2019-12-31 | 2020-12-31 | 365 | 7.9061 | 0.90608 | 8 | 0.81215
34074 | 15.6 | 1 | 2019-12-31 | 2020-12-31 | 365 | 17.8746 | 0.8746 | 18 | 0.74921
34071 | 5.61 | 1 | 2019-12-31 | 2020-12-31 | 365 | 6.428 | 0.42798 | 6 | 0.85597
33938 | 5.4 | 1 | 2019-12-31 | 2020-12-31 | 365 | 6.1874 | 0.18736 | 6 | 0.37473
33937 | 9.35 | 1 | 2019-12-31 | 2020-12-31 | 365 | 10.7133 | 0.7133 | 11 | 0.42661
33824 | 9 | 1 | 2019-12-31 | 2020-12-31 | 365 | 10.3123 | 0.31227 | 10 | 0.62454
33809 | 22 | 1 | 2019-12-31 | 2020-12-31 | 365 | 25.2078 | 0.20778 | 25 | 0.41555
33818 | 5.775 | 1 | 2019-12-31 | 2020-12-31 | 365 | 6.617 | 0.61704 | 7 | 0.23408
34898 | 6.89 | 1 | 2019-12-31 | 2020-12-31 | 365 | 7.8946 | 0.89462 | 8 | 0.78923
33780 | 5.4 | 1 | 2019-12-31 | 2020-12-31 | 365 | 6.1874 | 0.18736 | 6 | 0.37473
33773 | 4.95 | 1 | 2019-12-31 | 2020-12-31 | 365 | 5.6717 | 0.67175 | 6 | 0.3435
33760 | 13 | 1 | 2019-12-31 | 2020-12-31 | 365 | 14.8955 | 0.8955 | 15 | 0.79101
33770 | 4.8 | 1 | 2019-12-31 | 2020-12-31 | 365 | 5.4999 | 0.49988 | 5 | 0.99976
33747 | 4.505 | 1 | 2019-12-31 | 2020-12-31 | 365 | 5.1619 | 0.16187 | 5 | 0.32373
33751 | 8.4 | 1 | 2019-12-31 | 2020-12-31 | 365 | 9.6248 | 0.62479 | 10 | 0.24957
34904 | 6.875 | 1 | 2019-12-31 | 2020-12-31 | 365 | 7.8774 | 0.87743 | 8 | 0.75486
34716 | 6.36 | 1 | 2019-12-31 | 2020-12-31 | 365 | 7.2873 | 0.28734 | 7 | 0.57468
34625 | 6.095 | 1 | 2019-12-31 | 2020-12-31 | 365 | 6.9837 | 0.9837 | 7 | 0.9674
34941 | 4.4 | 1 | 2019-12-31 | 2020-12-31 | 365 | 5.0416 | 0.041555 | 5 | 0.08311
33563 | 12.19 | 1 | 2019-12-31 | 2020-12-31 | 365 | 13.9674 | 0.9674 | 14 | 0.9348
33641 | 10.92 | 1 | 2019-12-31 | 2020-12-31 | 365 | 12.5122 | 0.51222 | 13 | 0.024447
34322 | 9.9 | 1 | 2019-12-31 | 2020-12-31 | 365 | 11.3435 | 0.3435 | 11 | 0.687
33631 | 8.58 | 1 | 2019-12-31 | 2020-12-31 | 365 | 9.831 | 0.83103 | 10 | 0.66207
33646 | 6.3 | 1 | 2019-12-31 | 2020-12-31 | 365 | 7.2186 | 0.21859 | 7 | 0.43718
33829 | 3.025 | 1 | 2019-12-31 | 2020-12-31 | 365 | 3.4661 | 0.46607 | 3 | 0.93214
33609 | 11.13 | 1 | 2019-12-31 | 2020-12-31 | 365 | 12.7528 | 0.75284 | 13 | 0.50569
31886 | 4.2 | 1 | 2019-12-31 | 2020-12-31 | 365 | 4.8124 | 0.81239 | 5 | 0.62479
32970 | 7.8 | 1 | 2019-12-31 | 2020-12-31 | 365 | 8.9373 | 0.9373 | 9 | 0.8746
33610 | 8.32 | 1 | 2019-12-31 | 2020-12-31 | 365 | 9.5331 | 0.53312 | 10 | 0.066245
33554 | 10.07 | 1 | 2019-12-31 | 2020-12-31 | 365 | 11.5383 | 0.53829 | 12 | 0.076573
33501 | 2.75 | 1 | 2019-12-31 | 2020-12-31 | 365 | 3.151 | 0.15097 | 3 | 0.30194
33789 | 10.8 | 1 | 2019-12-31 | 2020-12-31 | 365 | 12.3747 | 0.37473 | 12 | 0.74945
33822 | 8.1 | 1 | 2019-12-31 | 2020-12-31 | 365 | 9.281 | 0.28104 | 9 | 0.56209
34936 | 9.1 | 1 | 2019-12-31 | 2020-12-31 | 365 | 10.4269 | 0.42685 | 10 | 0.85371
34945 | 6.095 | 1 | 2019-12-31 | 2020-12-31 | 365 | 6.9837 | 0.9837 | 7 | 0.9674
34984 | 9 | 1 | 2019-12-31 | 2020-12-31 | 365 | 10.3123 | 0.31227 | 10 | 0.62454
34994 | 11.7 | 1 | 2019-12-31 | 2020-12-31 | 365 | 13.406 | 0.40595 | 13 | 0.81191
34998 | 3.975 | 1 | 2019-12-31 | 2020-12-31 | 365 | 4.5546 | 0.55459 | 5 | 0.10917
34929 | 4.8 | 1 | 2019-12-31 | 2020-12-31 | 365 | 5.4999 | 0.49988 | 5 | 0.99976
34934 | 7.2 | 1 | 2019-12-31 | 2020-12-31 | 365 | 8.2498 | 0.24982 | 8 | 0.49964
34958 | 4.77 | 1 | 2019-12-31 | 2020-12-31 | 365 | 5.4655 | 0.4655 | 5 | 0.93101
35031 | 7.2 | 1 | 2019-12-31 | 2020-12-31 | 365 | 8.2498 | 0.24982 | 8 | 0.49964
33769 | 13.515 | 1 | 2019-12-31 | 2020-12-31 | 365 | 15.4856 | 0.4856 | 15 | 0.97119
33940 | 10.175 | 1 | 2019-12-31 | 2020-12-31 | 365 | 11.6586 | 0.6586 | 12 | 0.31719
34995 | 4.8 | 1 | 2019-12-31 | 2020-12-31 | 365 | 5.4999 | 0.49988 | 5 | 0.99976
33750 | 3.975 | 1 | 2019-12-31 | 2020-12-31 | 365 | 4.5546 | 0.55459 | 5 | 0.10917
33834 | 16.64 | 1 | 2019-12-31 | 2020-12-31 | 365 | 19.0662 | 0.066245 | 19 | 0.13249
35107 | 8.215 | 1 | 2019-12-31 | 2020-12-31 | 365 | 9.4128 | 0.41281 | 9 | 0.82563
34166 | 16.8 | 1 | 2019-12-31 | 2020-12-31 | 365 | 19.2496 | 0.24957 | 19 | 0.49915
34722 | 12.3 | 1 | 2019-12-31 | 2020-12-31 | 365 | 14.0934 | 0.093438 | 14 | 0.18688
34939 | 6 | 1 | 2019-12-31 | 2020-12-31 | 365 | 6.8748 | 0.87485 | 7 | 0.7497
34069 | 12 | 1 | 2019-12-31 | 2020-12-31 | 365 | 13.7497 | 0.7497 | 14 | 0.49939
34275 | 3.3 | 1 | 2019-12-31 | 2020-12-31 | 365 | 3.7812 | 0.78117 | 4 | 0.56233
35340 | 14.7 | 1 | 2019-12-31 | 2020-12-31 | 365 | 16.8434 | 0.84338 | 17 | 0.68676
34921 | 11.1 | 1 | 2019-12-31 | 2020-12-31 | 365 | 12.7185 | 0.71847 | 13 | 0.43694
35400 | 6.3 | 1 | 2019-12-31 | 2020-12-31 | 365 | 7.2186 | 0.21859 | 7 | 0.43718
35448 | 10.8 | 1 | 2019-12-31 | 2020-12-31 | 365 | 12.3747 | 0.37473 | 12 | 0.74945
36871 | 5.225 | 1 | 2019-12-31 | 2020-12-31 | 365 | 5.9868 | 0.98685 | 6 | 0.97369
36902 | 7.2 | 1 | 2019-12-31 | 2020-12-31 | 365 | 8.2498 | 0.24982 | 8 | 0.49964
34068 | 11.825 | 1 | 2019-12-31 | 2020-12-31 | 365 | 13.5492 | 0.54918 | 14 | 0.098359
37032 | 4.95 | 1 | 2019-12-31 | 2020-12-31 | 365 | 5.6717 | 0.67175 | 6 | 0.3435
36823 | 4.24 | 1 | 2019-12-31 | 2020-12-31 | 365 | 4.8582 | 0.85823 | 5 | 0.71645
37038 | 9.1 | 1 | 2019-12-31 | 2020-12-31 | 365 | 10.4269 | 0.42685 | 10 | 0.85371
35070 | 13.77 | 1 | 2019-12-31 | 2020-12-31 | 365 | 15.7778 | 0.77778 | 16 | 0.55555
34066 | 6.9 | 1 | 2019-12-31 | 2020-12-31 | 365 | 7.9061 | 0.90608 | 8 | 0.81215
37160 | 4.5 | 1 | 2019-12-31 | 2020-12-31 | 365 | 5.1561 | 0.15614 | 5 | 0.31227
37141 | 7.02 | 1 | 2019-12-31 | 2020-12-31 | 365 | 8.0436 | 0.043572 | 8 | 0.087144
37138 | 5.98 | 1 | 2019-12-31 | 2020-12-31 | 365 | 6.8519 | 0.85193 | 7 | 0.70386
37179 | 4.675 | 1 | 2019-12-31 | 2020-12-31 | 365 | 5.3567 | 0.35665 | 5 | 0.7133
37187 | 9.275 | 1 | 2019-12-31 | 2020-12-31 | 365 | 10.6274 | 0.62737 | 11 | 0.25474
37192 | 4.95 | 1 | 2019-12-31 | 2020-12-31 | 365 | 5.6717 | 0.67175 | 6 | 0.3435
37188 | 9.45 | 1 | 2019-12-31 | 2020-12-31 | 365 | 10.8279 | 0.82789 | 11 | 0.65577
37208 | 7.8 | 1 | 2019-12-31 | 2020-12-31 | 365 | 8.9373 | 0.9373 | 9 | 0.8746
37215 | 9.35 | 1 | 2019-12-31 | 2020-12-31 | 365 | 10.7133 | 0.7133 | 11 | 0.42661
37239 | 5.1 | 1 | 2019-12-31 | 2020-12-31 | 365 | 5.8436 | 0.84362 | 6 | 0.68724
37253 | 4.24 | 1 | 2019-12-31 | 2020-12-31 | 365 | 4.8582 | 0.85823 | 5 | 0.71645
37269 | 10.2 | 1 | 2019-12-31 | 2020-12-31 | 365 | 11.6872 | 0.68724 | 12 | 0.37448
37258 | 6 | 1 | 2019-12-31 | 2020-12-31 | 365 | 6.8748 | 0.87485 | 7 | 0.7497
37302 | 8.525 | 1 | 2019-12-31 | 2020-12-31 | 365 | 9.768 | 0.76801 | 10 | 0.53603
37332 | 9.99 | 1 | 2019-12-31 | 2020-12-31 | 365 | 11.4466 | 0.44662 | 11 | 0.89324
37335 | 8.84 | 1 | 2019-12-31 | 2020-12-31 | 365 | 10.1289 | 0.12894 | 10 | 0.25789
37306 | 11.18 | 1 | 2019-12-31 | 2020-12-31 | 365 | 12.8101 | 0.81013 | 13 | 0.62027
37050 | 4.675 | 1 | 2019-12-31 | 2020-12-31 | 365 | 5.3567 | 0.35665 | 5 | 0.7133
37424 | 8.215 | 1 | 2019-12-31 | 2020-12-31 | 365 | 9.4128 | 0.41281 | 9 | 0.82563
37349 | 7.28 | 1 | 2019-12-31 | 2020-12-31 | 365 | 8.3415 | 0.34148 | 8 | 0.68296
37433 | 8.4 | 1 | 2019-12-31 | 2020-12-31 | 365 | 9.6248 | 0.62479 | 10 | 0.24957
37434 | 9.9 | 1 | 2019-12-31 | 2020-12-31 | 365 | 11.3435 | 0.3435 | 11 | 0.687
37439 | 9.805 | 1 | 2019-12-31 | 2020-12-31 | 365 | 11.2346 | 0.23465 | 11 | 0.46929
36851 | 4.95 | 1 | 2019-12-31 | 2020-12-31 | 365 | 5.6717 | 0.67175 | 6 | 0.3435
37373 | 9 | 1 | 2019-12-31 | 2020-12-31 | 365 | 10.3123 | 0.31227 | 10 | 0.62454
36883 | 8.06 | 1 | 2019-12-31 | 2020-12-31 | 365 | 9.2352 | 0.23521 | 9 | 0.47042
35462 | 8.48 | 1 | 2019-12-31 | 2020-12-31 | 365 | 9.7165 | 0.71645 | 10 | 0.4329
35483 | 5.5 | 1 | 2019-12-31 | 2020-12-31 | 365 | 6.3019 | 0.30194 | 6 | 0.60389
34292 | 8.215 | 1 | 2019-12-31 | 2020-12-31 | 365 | 9.4128 | 0.41281 | 9 | 0.82563
35576 | 5.4 | 1 | 2019-12-31 | 2020-12-31 | 365 | 6.1874 | 0.18736 | 6 | 0.37473
35588 | 7.155 | 1 | 2019-12-31 | 2020-12-31 | 365 | 8.1983 | 0.19826 | 8 | 0.39651
35383 | 4.77 | 1 | 2019-12-31 | 2020-12-31 | 365 | 5.4655 | 0.4655 | 5 | 0.93101
34393 | 6.325 | 1 | 2019-12-31 | 2020-12-31 | 365 | 7.2472 | 0.24724 | 7 | 0.49447
35137 | 5.4 | 1 | 2019-12-31 | 2020-12-31 | 365 | 6.1874 | 0.18736 | 6 | 0.37473
35852 | 9.6 | 1 | 2019-12-31 | 2020-12-31 | 365 | 10.9998 | 0.99976 | 11 | 0.99951
35864 | 8.1 | 1 | 2019-12-31 | 2020-12-31 | 365 | 9.281 | 0.28104 | 9 | 0.56209
33794 | 10.175 | 1 | 2019-12-31 | 2020-12-31 | 365 | 11.6586 | 0.6586 | 12 | 0.31719
35905 | 9.9 | 1 | 2019-12-31 | 2020-12-31 | 365 | 11.3435 | 0.3435 | 11 | 0.687
35911 | 12.1 | 1 | 2019-12-31 | 2020-12-31 | 365 | 13.8643 | 0.86428 | 14 | 0.72855
27768 | 5.565 | 1 | 2019-12-31 | 2020-12-31 | 365 | 6.3764 | 0.37642 | 6 | 0.75284
36284 | 12 | 1 | 2019-12-31 | 2020-12-31 | 365 | 13.7497 | 0.7497 | 14 | 0.49939
36293 | 16.65 | 1 | 2019-12-31 | 2020-12-31 | 365 | 19.0777 | 0.077703 | 19 | 0.15541
36305 | 7.8 | 1 | 2019-12-31 | 2020-12-31 | 365 | 8.9373 | 0.9373 | 9 | 0.8746
36580 | 12.65 | 1 | 2019-12-31 | 2020-12-31 | 365 | 14.4945 | 0.49447 | 14 | 0.98894
36693 | 8.84 | 1 | 2019-12-31 | 2020-12-31 | 365 | 10.1289 | 0.12894 | 10 | 0.25789
36724 | 10.175 | 1 | 2019-12-31 | 2020-12-31 | 365 | 11.6586 | 0.6586 | 12 | 0.31719
36749 | 6.63 | 1 | 2019-12-31 | 2020-12-31 | 365 | 7.5967 | 0.59671 | 8 | 0.19341
36875 | 7.25 | 1 | 2019-12-31 | 2020-12-31 | 365 | 8.3071 | 0.30711 | 8 | 0.61422
36710 | 10.71 | 1 | 2019-12-31 | 2020-12-31 | 365 | 12.2716 | 0.2716 | 12 | 0.54321
36968 | 4.95 | 1 | 2019-12-31 | 2020-12-31 | 365 | 5.6717 | 0.67175 | 6 | 0.3435
35936 | 7.5 | 1 | 2019-12-31 | 2020-12-31 | 365 | 8.5936 | 0.59356 | 9 | 0.18712
36345 | 11.1 | 1 | 2019-12-31 | 2020-12-31 | 365 | 12.7185 | 0.71847 | 13 | 0.43694
36415 | 5.4 | 1 | 2019-12-31 | 2020-12-31 | 365 | 6.1874 | 0.18736 | 6 | 0.37473
36465 | 11.825 | 1 | 2019-12-31 | 2020-12-31 | 365 | 13.5492 | 0.54918 | 14 | 0.098359
36950 | 10.4 | 1 | 2019-12-31 | 2020-12-31 | 365 | 11.9164 | 0.9164 | 12 | 0.83281
34652 | 4.5 | 1 | 2019-12-31 | 2020-12-31 | 365 | 5.1561 | 0.15614 | 5 | 0.31227
34054 | 7.51 | 1 | 2019-12-31 | 2020-12-31 | 365 | 8.605 | 0.60502 | 9 | 0.21004
17387 | 9.62 | 1 | 2019-12-31 | 2020-12-31 | 365 | 11.0227 | 0.022673 | 11 | 0.045346
36582 | 8.8 | 1 | 2019-12-31 | 2020-12-31 | 365 | 10.0831 | 0.08311 | 10 | 0.16622
36595 | 6 | 1 | 2019-12-31 | 2020-12-31 | 365 | 6.8748 | 0.87485 | 7 | 0.7497
35123 | 9.62 | 1 | 2019-12-31 | 2020-12-31 | 365 | 11.0227 | 0.022673 | 11 | 0.045346
36635 | 5.4 | 1 | 2019-12-31 | 2020-12-31 | 365 | 6.1874 | 0.18736 | 6 | 0.37473
17495 | 6.375 | 1 | 2019-12-31 | 2020-12-31 | 365 | 7.3045 | 0.30453 | 7 | 0.60905
34685 | 5.7 | 1 | 2019-12-31 | 2020-12-31 | 365 | 6.5311 | 0.53111 | 7 | 0.062211
36743 | 5.4 | 1 | 2019-12-31 | 2020-12-31 | 365 | 6.1874 | 0.18736 | 6 | 0.37473
36813 | 8.4 | 1 | 2019-12-31 | 2020-12-31 | 365 | 9.6248 | 0.62479 | 10 | 0.24957
36614 | 2.7 | 1 | 2019-12-31 | 2020-12-31 | 365 | 3.0937 | 0.093682 | 3 | 0.18736
36841 | 6.6 | 1 | 2019-12-31 | 2020-12-31 | 365 | 7.5623 | 0.56233 | 8 | 0.12467
37222 | 7.02 | 1 | 2019-12-31 | 2020-12-31 | 365 | 8.0436 | 0.043572 | 8 | 0.087144
34096 | 12 | 1 | 2019-12-31 | 2020-12-31 | 365 | 13.7497 | 0.7497 | 14 | 0.49939
35494 | 3.64 | 1 | 2019-12-31 | 2020-12-31 | 365 | 4.1707 | 0.17074 | 4 | 0.34148
35868 | 5.83 | 1 | 2019-12-31 | 2020-12-31 | 365 | 6.6801 | 0.68006 | 7 | 0.36012
36838 | 4.77 | 1 | 2019-12-31 | 2020-12-31 | 365 | 5.4655 | 0.4655 | 5 | 0.93101
37058 | 4.4 | 1 | 2019-12-31 | 2020-12-31 | 365 | 5.0416 | 0.041555 | 5 | 0.08311
34371 | 3.9 | 1 | 2019-12-31 | 2020-12-31 | 365 | 4.4687 | 0.46865 | 4 | 0.9373
29675 | 10.2 | 1 | 2019-12-31 | 2020-12-31 | 365 | 11.6872 | 0.68724 | 12 | 0.37448
24624 | 11.18 | 1 | 2019-12-31 | 2020-12-31 | 365 | 12.8101 | 0.81013 | 13 | 0.62027
25995 | 11.825 | 1 | 2019-12-31 | 2020-12-31 | 365 | 13.5492 | 0.54918 | 14 | 0.098359
29432 | 3.575 | 1 | 2019-12-31 | 2020-12-31 | 365 | 4.0963 | 0.096264 | 4 | 0.19253
29680 | 8.7 | 1 | 2019-12-31 | 2020-12-31 | 365 | 9.9685 | 0.96853 | 10 | 0.93706
34358 | 11.4 | 1 | 2019-12-31 | 2020-12-31 | 365 | 13.0622 | 0.062211 | 13 | 0.12442
34556 | 11.4 | 1 | 2019-12-31 | 2020-12-31 | 365 | 13.0622 | 0.062211 | 13 | 0.12442
34589 | 8.525 | 1 | 2019-12-31 | 2020-12-31 | 365 | 9.768 | 0.76801 | 10 | 0.53603
34591 | 7.155 | 1 | 2019-12-31 | 2020-12-31 | 365 | 8.1983 | 0.19826 | 8 | 0.39651
34643 | 9 | 1 | 2019-12-31 | 2020-12-31 | 365 | 10.3123 | 0.31227 | 10 | 0.62454
34662 | 5.83 | 1 | 2019-12-31 | 2020-12-31 | 365 | 6.6801 | 0.68006 | 7 | 0.36012
34690 | 3.6 | 1 | 2019-12-31 | 2020-12-31 | 365 | 4.1249 | 0.12491 | 4 | 0.24982
33983 | 6.625 | 1 | 2019-12-31 | 2020-12-31 | 365 | 7.591 | 0.59098 | 8 | 0.18196
34922 | 12 | 1 | 2019-12-31 | 2020-12-31 | 365 | 13.7497 | 0.7497 | 14 | 0.49939
34578 | 4.505 | 1 | 2019-12-31 | 2020-12-31 | 365 | 5.1619 | 0.16187 | 5 | 0.32373
34705 | 11 | 1 | 2019-12-31 | 2020-12-31 | 365 | 12.6039 | 0.60389 | 13 | 0.20778
34964 | 10.07 | 1 | 2019-12-31 | 2020-12-31 | 365 | 11.5383 | 0.53829 | 12 | 0.076573
34974 | 5.7 | 1 | 2019-12-31 | 2020-12-31 | 365 | 6.5311 | 0.53111 | 7 | 0.062211
34364 | 16.2 | 1 | 2019-12-31 | 2020-12-31 | 365 | 18.5621 | 0.56209 | 19 | 0.12418
34908 | 5.7 | 1 | 2019-12-31 | 2020-12-31 | 365 | 6.5311 | 0.53111 | 7 | 0.062211
34703 | 7.2 | 1 | 2019-12-31 | 2020-12-31 | 365 | 8.2498 | 0.24982 | 8 | 0.49964
41192 | 8.1 | 1 | 2019-12-31 | 2020-12-31 | 365 | 9.281 | 0.28104 | 9 | 0.56209
35118 | 4.8 | 1 | 2019-12-31 | 2020-12-31 | 365 | 5.4999 | 0.49988 | 5 | 0.99976
19454 | 5.2 | 1 | 2019-12-31 | 2020-12-31 | 365 | 5.9582 | 0.9582 | 6 | 0.9164
25758 | 11.18 | 1 | 2019-12-31 | 2020-12-31 | 365 | 12.8101 | 0.81013 | 13 | 0.62027
25681 | 12.19 | 1 | 2019-12-31 | 2020-12-31 | 365 | 13.9674 | 0.9674 | 14 | 0.9348
35411 | 6.9 | 1 | 2019-12-31 | 2020-12-31 | 365 | 7.9061 | 0.90608 | 8 | 0.81215
35449 | 8.215 | 1 | 2019-12-31 | 2020-12-31 | 365 | 9.4128 | 0.41281 | 9 | 0.82563
39255 | 6 | 1 | 2019-12-31 | 2020-12-31 | 365 | 6.8748 | 0.87485 | 7 | 0.7497
35348 | 5.3 | 1 | 2019-12-31 | 2020-12-31 | 365 | 6.0728 | 0.072782 | 6 | 0.14556
35352 | 6 | 1 | 2019-12-31 | 2020-12-31 | 365 | 6.8748 | 0.87485 | 7 | 0.7497
35355 | 9 | 1 | 2019-12-31 | 2020-12-31 | 365 | 10.3123 | 0.31227 | 10 | 0.62454
35474 | 7.2 | 1 | 2019-12-31 | 2020-12-31 | 365 | 8.2498 | 0.24982 | 8 | 0.49964
35503 | 12.65 | 1 | 2019-12-31 | 2020-12-31 | 365 | 14.4945 | 0.49447 | 14 | 0.98894
35520 | 7.2 | 1 | 2019-12-31 | 2020-12-31 | 365 | 8.2498 | 0.24982 | 8 | 0.49964
35532 | 12 | 1 | 2019-12-31 | 2020-12-31 | 365 | 13.7497 | 0.7497 | 14 | 0.49939
35559 | 7.155 | 1 | 2019-12-31 | 2020-12-31 | 365 | 8.1983 | 0.19826 | 8 | 0.39651
35571 | 7.5 | 1 | 2019-12-31 | 2020-12-31 | 365 | 8.5936 | 0.59356 | 9 | 0.18712
34653 | 6 | 1 | 2019-12-31 | 2020-12-31 | 365 | 6.8748 | 0.87485 | 7 | 0.7497
35881 | 5.1 | 1 | 2019-12-31 | 2020-12-31 | 365 | 5.8436 | 0.84362 | 6 | 0.68724
35908 | 11.4 | 1 | 2019-12-31 | 2020-12-31 | 365 | 13.0622 | 0.062211 | 13 | 0.12442
35914 | 4.24 | 1 | 2019-12-31 | 2020-12-31 | 365 | 4.8582 | 0.85823 | 5 | 0.71645
35927 | 5.4 | 1 | 2019-12-31 | 2020-12-31 | 365 | 6.1874 | 0.18736 | 6 | 0.37473
35539 | 9.54 | 1 | 2019-12-31 | 2020-12-31 | 365 | 10.931 | 0.93101 | 11 | 0.86202
36314 | 6.9 | 1 | 2019-12-31 | 2020-12-31 | 365 | 7.9061 | 0.90608 | 8 | 0.81215
36919 | 6.3 | 1 | 2019-12-31 | 2020-12-31 | 365 | 7.2186 | 0.21859 | 7 | 0.43718
36928 | 8.4 | 1 | 2019-12-31 | 2020-12-31 | 365 | 9.6248 | 0.62479 | 10 | 0.24957
36932 | 6.9 | 1 | 2019-12-31 | 2020-12-31 | 365 | 7.9061 | 0.90608 | 8 | 0.81215
36940 | 11.7 | 1 | 2019-12-31 | 2020-12-31 | 365 | 13.406 | 0.40595 | 13 | 0.81191
36918 | 5.5 | 1 | 2019-12-31 | 2020-12-31 | 365 | 6.3019 | 0.30194 | 6 | 0.60389
36831 | 2.915 | 1 | 2019-12-31 | 2020-12-31 | 365 | 3.34 | 0.34003 | 3 | 0.68006
36727 | 8.84 | 1 | 2019-12-31 | 2020-12-31 | 365 | 10.1289 | 0.12894 | 10 | 0.25789
37068 | 6.3 | 1 | 2019-12-31 | 2020-12-31 | 365 | 7.2186 | 0.21859 | 7 | 0.43718
36620 | 11.61 | 1 | 2019-12-31 | 2020-12-31 | 365 | 13.3028 | 0.30283 | 13 | 0.60566
36651 | 6.48 | 1 | 2019-12-31 | 2020-12-31 | 365 | 7.4248 | 0.42484 | 7 | 0.84967
36680 | 9.36 | 1 | 2019-12-31 | 2020-12-31 | 365 | 10.7248 | 0.72476 | 11 | 0.44953
36696 | 4.5 | 1 | 2019-12-31 | 2020-12-31 | 365 | 5.1561 | 0.15614 | 5 | 0.31227
36701 | 5.7 | 1 | 2019-12-31 | 2020-12-31 | 365 | 6.5311 | 0.53111 | 7 | 0.062211
36708 | 4.77 | 1 | 2019-12-31 | 2020-12-31 | 365 | 5.4655 | 0.4655 | 5 | 0.93101
36709 | 8.745 | 1 | 2019-12-31 | 2020-12-31 | 365 | 10.0201 | 0.020091 | 10 | 0.040182
36820 | 6.05 | 1 | 2019-12-31 | 2020-12-31 | 365 | 6.9321 | 0.93214 | 7 | 0.86428
36850 | 7.95 | 1 | 2019-12-31 | 2020-12-31 | 365 | 9.1092 | 0.10917 | 9 | 0.21835
37167 | 4.2 | 1 | 2019-12-31 | 2020-12-31 | 365 | 4.8124 | 0.81239 | 5 | 0.62479
37180 | 12 | 1 | 2019-12-31 | 2020-12-31 | 365 | 13.7497 | 0.7497 | 14 | 0.49939
37204 | 6.6 | 1 | 2019-12-31 | 2020-12-31 | 365 | 7.5623 | 0.56233 | 8 | 0.12467
37212 | 8.4 | 1 | 2019-12-31 | 2020-12-31 | 365 | 9.6248 | 0.62479 | 10 | 0.24957
36908 | 6.3 | 1 | 2019-12-31 | 2020-12-31 | 365 | 7.2186 | 0.21859 | 7 | 0.43718
37233 | 11.34 | 1 | 2019-12-31 | 2020-12-31 | 365 | 12.9935 | 0.99346 | 13 | 0.98693
37244 | 7.95 | 1 | 2019-12-31 | 2020-12-31 | 365 | 9.1092 | 0.10917 | 9 | 0.21835
37303 | 9.3 | 1 | 2019-12-31 | 2020-12-31 | 365 | 10.656 | 0.65601 | 11 | 0.31203
36581 | 6.6 | 1 | 2019-12-31 | 2020-12-31 | 365 | 7.5623 | 0.56233 | 8 | 0.12467
36588 | 8.84 | 1 | 2019-12-31 | 2020-12-31 | 365 | 10.1289 | 0.12894 | 10 | 0.25789
36586 | 4.05 | 1 | 2019-12-31 | 2020-12-31 | 365 | 4.6405 | 0.64052 | 5 | 0.28104
37543 | 11.925 | 1 | 2019-12-31 | 2020-12-31 | 365 | 13.6638 | 0.66376 | 14 | 0.32752
37565 | 9.805 | 1 | 2019-12-31 | 2020-12-31 | 365 | 11.2346 | 0.23465 | 11 | 0.46929
37650 | 11.1 | 1 | 2019-12-31 | 2020-12-31 | 365 | 12.7185 | 0.71847 | 13 | 0.43694
37743 | 11.4 | 1 | 2019-12-31 | 2020-12-31 | 365 | 13.0622 | 0.062211 | 13 | 0.12442
38081 | 12 | 1 | 2019-12-31 | 2020-12-31 | 365 | 13.7497 | 0.7497 | 14 | 0.49939
38085 | 9.3 | 1 | 2019-12-31 | 2020-12-31 | 365 | 10.656 | 0.65601 | 11 | 0.31203
37554 | 5.4 | 1 | 2019-12-31 | 2020-12-31 | 365 | 6.1874 | 0.18736 | 6 | 0.37473
37570 | 7.95 | 1 | 2019-12-31 | 2020-12-31 | 365 | 9.1092 | 0.10917 | 9 | 0.21835
38090 | 9 | 1 | 2019-12-31 | 2020-12-31 | 365 | 10.3123 | 0.31227 | 10 | 0.62454
37530 | 8.1 | 1 | 2019-12-31 | 2020-12-31 | 365 | 9.281 | 0.28104 | 9 | 0.56209
37686 | 4.5 | 1 | 2019-12-31 | 2020-12-31 | 365 | 5.1561 | 0.15614 | 5 | 0.31227
37531 | 5.1 | 1 | 2019-12-31 | 2020-12-31 | 365 | 5.8436 | 0.84362 | 6 | 0.68724
38088 | 4.77 | 1 | 2019-12-31 | 2020-12-31 | 365 | 5.4655 | 0.4655 | 5 | 0.93101
38342 | 15 | 1 | 2019-12-31 | 2020-12-31 | 365 | 17.1871 | 0.18712 | 17 | 0.37424
37693 | 8.4 | 1 | 2019-12-31 | 2020-12-31 | 365 | 9.6248 | 0.62479 | 10 | 0.24957
39771 | 6.89 | 1 | 2019-12-31 | 2020-12-31 | 365 | 7.8946 | 0.89462 | 8 | 0.78923
40030 | 4.8 | 1 | 2019-12-31 | 2020-12-31 | 365 | 5.4999 | 0.49988 | 5 | 0.99976
35036 | 4.5 | 1 | 2019-12-31 | 2020-12-31 | 365 | 5.1561 | 0.15614 | 5 | 0.31227
37683 | 5.83 | 1 | 2019-12-31 | 2020-12-31 | 365 | 6.6801 | 0.68006 | 7 | 0.36012
38104 | 9.805 | 1 | 2019-12-31 | 2020-12-31 | 365 | 11.2346 | 0.23465 | 11 | 0.46929
34965 | 26.125 | 0.9 | 2019-12-31 | 2020-12-31 | 365 | 26.9408 | 0.94081 | 27 | 0.88162
41078 | 16.165 | 1 | 2019-12-31 | 2020-12-31 | 365 | 18.522 | 0.52199 | 19 | 0.043973
37197 | 4.8 | 1 | 2019-12-31 | 2020-12-31 | 365 | 5.4999 | 0.49988 | 5 | 0.99976
41284 | 7.7 | 1 | 2019-12-31 | 2020-12-31 | 365 | 8.8227 | 0.82272 | 9 | 0.64544
41605 | 9.075 | 1 | 2019-12-31 | 2020-12-31 | 365 | 10.3982 | 0.39821 | 10 | 0.79642
42533 | 7.8 | 1 | 2019-12-31 | 2020-12-31 | 365 | 8.9373 | 0.9373 | 9 | 0.8746
41430 | 7.15 | 1 | 2019-12-31 | 2020-12-31 | 365 | 8.1925 | 0.19253 | 8 | 0.38505
41597 | 6.48 | 1 | 2019-12-31 | 2020-12-31 | 365 | 7.4248 | 0.42484 | 7 | 0.84967
41901 | 3.975 | 1 | 2019-12-31 | 2020-12-31 | 365 | 4.5546 | 0.55459 | 5 | 0.10917
41930 | 12 | 1 | 2019-12-31 | 2020-12-31 | 365 | 13.7497 | 0.7497 | 14 | 0.49939
42045 | 8.64 | 1 | 2019-12-31 | 2020-12-31 | 365 | 9.8998 | 0.89978 | 10 | 0.79956
42481 | 6.36 | 1 | 2019-12-31 | 2020-12-31 | 365 | 7.2873 | 0.28734 | 7 | 0.57468
41629 | 5.2 | 1 | 2019-12-31 | 2020-12-31 | 365 | 5.9582 | 0.9582 | 6 | 0.9164
42115 | 10.5 | 1 | 2019-12-31 | 2020-12-31 | 365 | 12.031 | 0.030984 | 12 | 0.061968
42151 | 11 | 1 | 2019-12-31 | 2020-12-31 | 365 | 12.6039 | 0.60389 | 13 | 0.20778
43428 | 12.72 | 1 | 2019-12-31 | 2020-12-31 | 365 | 14.5747 | 0.57468 | 15 | 0.14936
43478 | 6.6 | 1 | 2019-12-31 | 2020-12-31 | 365 | 7.5623 | 0.56233 | 8 | 0.12467
41819 | 7.56 | 1 | 2019-12-31 | 2020-12-31 | 365 | 8.6623 | 0.66231 | 9 | 0.32462
43659 | 10.8 | 1 | 2019-12-31 | 2020-12-31 | 365 | 12.3747 | 0.37473 | 12 | 0.74945
43662 | 8.7 | 1 | 2019-12-31 | 2020-12-31 | 365 | 9.9685 | 0.96853 | 10 | 0.93706
44317 | 5.5 | 1 | 2019-12-31 | 2020-12-31 | 365 | 6.3019 | 0.30194 | 6 | 0.60389
43749 | 8.1 | 1 | 2019-12-31 | 2020-12-31 | 365 | 9.281 | 0.28104 | 9 | 0.56209
45533 | 6.885 | 1 | 2019-12-31 | 2020-12-31 | 365 | 7.8889 | 0.88889 | 8 | 0.77778
45278 | 8.06 | 1 | 2019-12-31 | 2020-12-31 | 365 | 9.2352 | 0.23521 | 9 | 0.47042
45344 | 8.7 | 1 | 2019-12-31 | 2020-12-31 | 365 | 9.9685 | 0.96853 | 10 | 0.93706
45349 | 9.3 | 1 | 2019-12-31 | 2020-12-31 | 365 | 10.656 | 0.65601 | 11 | 0.31203
45353 | 5.3 | 1 | 2019-12-31 | 2020-12-31 | 365 | 6.0728 | 0.072782 | 6 | 0.14556
46393 | 12.19 | 1 | 2019-12-31 | 2020-12-31 | 365 | 13.9674 | 0.9674 | 14 | 0.9348
36734 | 7.28 | 1 | 2019-12-31 | 2020-12-31 | 365 | 8.3415 | 0.34148 | 8 | 0.68296
37655 | 4.8 | 1 | 2019-12-31 | 2020-12-31 | 365 | 5.4999 | 0.49988 | 5 | 0.99976
43859 | 7.2 | 1 | 2019-12-31 | 2020-12-31 | 365 | 8.2498 | 0.24982 | 8 | 0.49964
47748 | 9.18 | 1 | 2019-12-31 | 2020-12-31 | 365 | 10.5185 | 0.51852 | 11 | 0.037035
41099 | 9.62 | 1 | 2019-12-31 | 2020-12-31 | 365 | 11.0227 | 0.022673 | 11 | 0.045346
43791 | 5.1 | 1 | 2019-12-31 | 2020-12-31 | 365 | 5.8436 | 0.84362 | 6 | 0.68724
42316 | 9 | 1 | 2019-12-31 | 2020-12-31 | 365 | 10.3123 | 0.31227 | 10 | 0.62454
40649 | 9.6 | 1 | 2019-12-31 | 2020-12-31 | 365 | 10.9998 | 0.99976 | 11 | 0.99951
43056 | 8.4 | 1 | 2019-12-31 | 2020-12-31 | 365 | 9.6248 | 0.62479 | 10 | 0.24957
38407 | 7.425 | 1 | 2019-12-31 | 2020-12-31 | 365 | 8.5076 | 0.50762 | 9 | 0.015249
38682 | 10.4 | 1 | 2019-12-31 | 2020-12-31 | 365 | 11.9164 | 0.9164 | 12 | 0.83281
41206 | 6 | 1 | 2019-12-31 | 2020-12-31 | 365 | 6.8748 | 0.87485 | 7 | 0.7497
41984 | 7.685 | 1 | 2019-12-31 | 2020-12-31 | 365 | 8.8055 | 0.80553 | 9 | 0.61107
43328 | 6.6 | 1 | 2019-12-31 | 2020-12-31 | 365 | 7.5623 | 0.56233 | 8 | 0.12467
41175 | 3.9 | 1 | 2019-12-31 | 2020-12-31 | 365 | 4.4687 | 0.46865 | 4 | 0.9373
40384 | 10.2 | 1 | 2019-12-31 | 2020-12-31 | 365 | 11.6872 | 0.68724 | 12 | 0.37448
47729 | 9.35 | 1 | 2019-12-31 | 2020-12-31 | 365 | 10.7133 | 0.7133 | 11 | 0.42661
42410 | 5.1 | 1 | 2019-12-31 | 2020-12-31 | 365 | 5.8436 | 0.84362 | 6 | 0.68724
41251 | 6.3 | 1 | 2019-12-31 | 2020-12-31 | 365 | 7.2186 | 0.21859 | 7 | 0.43718
39068 | 9.01 | 1 | 2019-12-31 | 2020-12-31 | 365 | 10.3237 | 0.32373 | 10 | 0.64746
41119 | 19.8 | 1 | 2019-12-31 | 2020-12-31 | 365 | 22.687 | 0.687 | 23 | 0.374
40041 | 9.075 | 1 | 2019-12-31 | 2020-12-31 | 365 | 10.3982 | 0.39821 | 10 | 0.79642
40306 | 12 | 1 | 2019-12-31 | 2020-12-31 | 365 | 13.7497 | 0.7497 | 14 | 0.49939
41317 | 18.55 | 1 | 2019-12-31 | 2020-12-31 | 365 | 21.2547 | 0.25474 | 21 | 0.50948
40996 | 23.7 | 1 | 2019-12-31 | 2020-12-31 | 365 | 27.1556 | 0.15565 | 27 | 0.3113
40003 | 7.8 | 1 | 2019-12-31 | 2020-12-31 | 365 | 8.9373 | 0.9373 | 9 | 0.8746
40259 | 7.8 | 1 | 2019-12-31 | 2020-12-31 | 365 | 8.9373 | 0.9373 | 9 | 0.8746
39962 | 6.36 | 1 | 2019-12-31 | 2020-12-31 | 365 | 7.2873 | 0.28734 | 7 | 0.57468
45273 | 8.1 | 1 | 2019-12-31 | 2020-12-31 | 365 | 9.281 | 0.28104 | 9 | 0.56209
43763 | 5.4 | 1 | 2019-12-31 | 2020-12-31 | 365 | 6.1874 | 0.18736 | 6 | 0.37473
42320 | 11.66 | 1 | 2019-12-31 | 2020-12-31 | 365 | 13.3601 | 0.36012 | 13 | 0.72024
42606 | 9.6 | 1 | 2019-12-31 | 2020-12-31 | 365 | 10.9998 | 0.99976 | 11 | 0.99951
42749 | 10.8 | 1 | 2019-12-31 | 2020-12-31 | 365 | 12.3747 | 0.37473 | 12 | 0.74945
43024 | 6.625 | 1 | 2019-12-31 | 2020-12-31 | 365 | 7.591 | 0.59098 | 8 | 0.18196
38702 | 6.9 | 1 | 2019-12-31 | 2020-12-31 | 365 | 7.9061 | 0.90608 | 8 | 0.81215
42431 | 8.48 | 1 | 2019-12-31 | 2020-12-31 | 365 | 9.7165 | 0.71645 | 10 | 0.4329
39220 | 4.24 | 1 | 2019-12-31 | 2020-12-31 | 365 | 4.8582 | 0.85823 | 5 | 0.71645
43403 | 5.4 | 1 | 2019-12-31 | 2020-12-31 | 365 | 6.1874 | 0.18736 | 6 | 0.37473
43268 | 6.6 | 1 | 2019-12-31 | 2020-12-31 | 365 | 7.5623 | 0.56233 | 8 | 0.12467
40367 | 7.685 | 1 | 2019-12-31 | 2020-12-31 | 365 | 8.8055 | 0.80553 | 9 | 0.61107
42058 | 5.565 | 1 | 2019-12-31 | 2020-12-31 | 365 | 6.3764 | 0.37642 | 6 | 0.75284
40347 | 9.6 | 1 | 2019-12-31 | 2020-12-31 | 365 | 10.9998 | 0.99976 | 11 | 0.99951
43388 | 6 | 1 | 2019-12-31 | 2020-12-31 | 365 | 6.8748 | 0.87485 | 7 | 0.7497
45515 | 5.1 | 1 | 2019-12-31 | 2020-12-31 | 365 | 5.8436 | 0.84362 | 6 | 0.68724
42038 | 9.3 | 1 | 2019-12-31 | 2020-12-31 | 365 | 10.656 | 0.65601 | 11 | 0.31203
44203 | 3.3 | 1 | 2019-12-31 | 2020-12-31 | 365 | 3.7812 | 0.78117 | 4 | 0.56233
43670 | 9.99 | 1 | 2019-12-31 | 2020-12-31 | 365 | 11.4466 | 0.44662 | 11 | 0.89324
38850 | 2.65 | 1 | 2019-12-31 | 2020-12-31 | 365 | 3.0364 | 0.036391 | 3 | 0.072782
43613 | 4.2 | 1 | 2019-12-31 | 2020-12-31 | 365 | 4.8124 | 0.81239 | 5 | 0.62479
40949 | 6.89 | 1 | 2019-12-31 | 2020-12-31 | 365 | 7.8946 | 0.89462 | 8 | 0.78923
38928 | 7.95 | 1 | 2019-12-31 | 2020-12-31 | 365 | 9.1092 | 0.10917 | 9 | 0.21835
39153 | 11.395 | 1 | 2019-12-31 | 2020-12-31 | 365 | 13.0565 | 0.056482 | 13 | 0.11296
42382 | 6.6 | 1 | 2019-12-31 | 2020-12-31 | 365 | 7.5623 | 0.56233 | 8 | 0.12467
41683 | 7.5 | 1 | 2019-12-31 | 2020-12-31 | 365 | 8.5936 | 0.59356 | 9 | 0.18712
43086 | 6.9 | 1 | 2019-12-31 | 2020-12-31 | 365 | 7.9061 | 0.90608 | 8 | 0.81215
41708 | 9.9 | 1 | 2019-12-31 | 2020-12-31 | 365 | 11.3435 | 0.3435 | 11 | 0.687
42050 | 7.02 | 1 | 2019-12-31 | 2020-12-31 | 365 | 8.0436 | 0.043572 | 8 | 0.087144
40731 | 4.77 | 1 | 2019-12-31 | 2020-12-31 | 365 | 5.4655 | 0.4655 | 5 | 0.93101
43702 | 9.9 | 1 | 2019-12-31 | 2020-12-31 | 365 | 11.3435 | 0.3435 | 11 | 0.687
38556 | 8.1 | 1 | 2019-12-31 | 2020-12-31 | 365 | 9.281 | 0.28104 | 9 | 0.56209
41085 | 6 | 1 | 2019-12-31 | 2020-12-31 | 365 | 6.8748 | 0.87485 | 7 | 0.7497
41191 | 20.4 | 1 | 2019-12-31 | 2020-12-31 | 365 | 23.3745 | 0.37448 | 23 | 0.74897
39026 | 8.48 | 1 | 2019-12-31 | 2020-12-31 | 365 | 9.7165 | 0.71645 | 10 | 0.4329
43664 | 18.6 | 1 | 2019-12-31 | 2020-12-31 | 365 | 21.312 | 0.31203 | 21 | 0.62406
41241 | 7.42 | 1 | 2019-12-31 | 2020-12-31 | 365 | 8.5019 | 0.5019 | 9 | 0.0037907
42317 | 12.3 | 1 | 2019-12-31 | 2020-12-31 | 365 | 14.0934 | 0.093438 | 14 | 0.18688
42074 | 7.685 | 1 | 2019-12-31 | 2020-12-31 | 365 | 8.8055 | 0.80553 | 9 | 0.61107
41774 | 7.5 | 1 | 2019-12-31 | 2020-12-31 | 365 | 8.5936 | 0.59356 | 9 | 0.18712
35486 | 12.19 | 1 | 2019-12-31 | 2020-12-31 | 365 | 13.9674 | 0.9674 | 14 | 0.9348
35363 | 9 | 1 | 2019-12-31 | 2020-12-31 | 365 | 10.3123 | 0.31227 | 10 | 0.62454
35918 | 8.4 | 1 | 2019-12-31 | 2020-12-31 | 365 | 9.6248 | 0.62479 | 10 | 0.24957
36853 | 8.745 | 1 | 2019-12-31 | 2020-12-31 | 365 | 10.0201 | 0.020091 | 10 | 0.040182
37289 | 9.3 | 1 | 2019-12-31 | 2020-12-31 | 365 | 10.656 | 0.65601 | 11 | 0.31203
37294 | 4.505 | 1 | 2019-12-31 | 2020-12-31 | 365 | 5.1619 | 0.16187 | 5 | 0.32373
38366 | 8.1 | 1 | 2019-12-31 | 2020-12-31 | 365 | 9.281 | 0.28104 | 9 | 0.56209
43817 | 7.56 | 1 | 2019-12-31 | 2020-12-31 | 365 | 8.6623 | 0.66231 | 9 | 0.32462
40214 | 10.5 | 1 | 2019-12-31 | 2020-12-31 | 365 | 12.031 | 0.030984 | 12 | 0.061968
44708 | 12 | 1 | 2019-12-31 | 2020-12-31 | 365 | 13.7497 | 0.7497 | 14 | 0.49939
44352 | 7.8 | 1 | 2019-12-31 | 2020-12-31 | 365 | 8.9373 | 0.9373 | 9 | 0.8746
43391 | 5.035 | 1 | 2019-12-31 | 2020-12-31 | 365 | 5.7691 | 0.76914 | 6 | 0.53829
41897 | 8.7 | 1 | 2019-12-31 | 2020-12-31 | 365 | 9.9685 | 0.96853 | 10 | 0.93706
43719 | 5.1 | 1 | 2019-12-31 | 2020-12-31 | 365 | 5.8436 | 0.84362 | 6 | 0.68724
43671 | 11.4 | 1 | 2019-12-31 | 2020-12-31 | 365 | 13.0622 | 0.062211 | 13 | 0.12442
43714 | 5.1 | 1 | 2019-12-31 | 2020-12-31 | 365 | 5.8436 | 0.84362 | 6 | 0.68724
41871 | 3.6 | 1 | 2019-12-31 | 2020-12-31 | 365 | 4.1249 | 0.12491 | 4 | 0.24982
45470 | 12.69 | 1 | 2019-12-31 | 2020-12-31 | 365 | 14.5403 | 0.5403 | 15 | 0.080607
43822 | 6.6 | 1 | 2019-12-31 | 2020-12-31 | 365 | 7.5623 | 0.56233 | 8 | 0.12467
43758 | 8.7 | 1 | 2019-12-31 | 2020-12-31 | 365 | 9.9685 | 0.96853 | 10 | 0.93706
39946 | 6.6 | 1 | 2019-12-31 | 2020-12-31 | 365 | 7.5623 | 0.56233 | 8 | 0.12467
44095 | 4.05 | 1 | 2019-12-31 | 2020-12-31 | 365 | 4.6405 | 0.64052 | 5 | 0.28104
35923 | 64.005 | 0.9 | 2019-12-31 | 2020-12-31 | 365 | 66.0037 | 0.0036969 | 66 | 0.0073939
44196 | 6.3 | 1 | 2019-12-31 | 2020-12-31 | 365 | 7.2186 | 0.21859 | 7 | 0.43718
41973 | 7.28 | 1 | 2019-12-31 | 2020-12-31 | 365 | 8.3415 | 0.34148 | 8 | 0.68296
47775 | 10.865 | 1 | 2019-12-31 | 2020-12-31 | 365 | 12.4492 | 0.4492 | 12 | 0.89841
52043 | 9.01 | 1 | 2019-12-31 | 2020-12-31 | 365 | 10.3237 | 0.32373 | 10 | 0.64746
38892 | 7.5 | 1 | 2019-12-31 | 2020-12-31 | 365 | 8.5936 | 0.59356 | 9 | 0.18712
46587 | 4.2 | 1 | 2019-12-31 | 2020-12-31 | 365 | 4.8124 | 0.81239 | 5 | 0.62479
48627 | 9.6 | 1 | 2019-12-31 | 2020-12-31 | 365 | 10.9998 | 0.99976 | 11 | 0.99951
47111 | 6 | 1 | 2019-12-31 | 2020-12-31 | 365 | 6.8748 | 0.87485 | 7 | 0.7497
49953 | 5.4 | 1 | 2019-12-31 | 2020-12-31 | 365 | 6.1874 | 0.18736 | 6 | 0.37473
47467 | 10.8 | 1 | 2019-12-31 | 2020-12-31 | 365 | 12.3747 | 0.37473 | 12 | 0.74945
49613 | 8.4 | 1 | 2019-12-31 | 2020-12-31 | 365 | 9.6248 | 0.62479 | 10 | 0.24957
46528 | 5.7 | 1 | 2019-12-31 | 2020-12-31 | 365 | 6.5311 | 0.53111 | 7 | 0.062211
46137 | 7.8 | 1 | 2019-12-31 | 2020-12-31 | 365 | 8.9373 | 0.9373 | 9 | 0.8746
18133 | 10.4 | 1 | 2019-12-31 | 2020-12-31 | 365 | 11.9164 | 0.9164 | 12 | 0.83281
40955 | 5.7 | 1 | 2019-12-31 | 2020-12-31 | 365 | 6.5311 | 0.53111 | 7 | 0.062211
42003 | 6.9 | 1 | 2019-12-31 | 2020-12-31 | 365 | 7.9061 | 0.90608 | 8 | 0.81215
53162 | 5.3 | 1 | 2019-12-31 | 2020-12-31 | 365 | 6.0728 | 0.072782 | 6 | 0.14556
53167 | 9.01 | 1 | 2019-12-31 | 2020-12-31 | 365 | 10.3237 | 0.32373 | 10 | 0.64746
47828 | 9 | 1 | 2019-12-31 | 2020-12-31 | 365 | 10.3123 | 0.31227 | 10 | 0.62454
53163 | 6.3 | 1 | 2019-12-31 | 2020-12-31 | 365 | 7.2186 | 0.21859 | 7 | 0.43718
50118 | 4.5 | 1 | 2019-12-31 | 2020-12-31 | 365 | 5.1561 | 0.15614 | 5 | 0.31227
44809 | 7.2 | 1 | 2019-12-31 | 2020-12-31 | 365 | 8.2498 | 0.24982 | 8 | 0.49964
41994 | 3.975 | 1 | 2019-12-31 | 2020-12-31 | 365 | 4.5546 | 0.55459 | 5 | 0.10917
42651 | 6.9 | 1 | 2019-12-31 | 2020-12-31 | 365 | 7.9061 | 0.90608 | 8 | 0.81215
43802 | 5.83 | 1 | 2019-12-31 | 2020-12-31 | 365 | 6.6801 | 0.68006 | 7 | 0.36012
47712 | 5.4 | 1 | 2019-12-31 | 2020-12-31 | 365 | 6.1874 | 0.18736 | 6 | 0.37473
46636 | 3.71 | 1 | 2019-12-31 | 2020-12-31 | 365 | 4.2509 | 0.25095 | 4 | 0.5019
47721 | 5.7 | 1 | 2019-12-31 | 2020-12-31 | 365 | 6.5311 | 0.53111 | 7 | 0.062211
43673 | 15.93 | 1 | 2019-12-31 | 2020-12-31 | 365 | 18.2527 | 0.25272 | 18 | 0.50544
45316 | 6.6 | 1 | 2019-12-31 | 2020-12-31 | 365 | 7.5623 | 0.56233 | 8 | 0.12467
43406 | 8.64 | 1 | 2019-12-31 | 2020-12-31 | 365 | 9.8998 | 0.89978 | 10 | 0.79956
40440 | 4.5 | 1 | 2019-12-31 | 2020-12-31 | 365 | 5.1561 | 0.15614 | 5 | 0.31227
53304 | 6 | 1 | 2019-12-31 | 2020-12-31 | 365 | 6.8748 | 0.87485 | 7 | 0.7497
53524 | 9 | 1 | 2019-12-31 | 2020-12-31 | 365 | 10.3123 | 0.31227 | 10 | 0.62454
39894 | 5.4 | 1 | 2019-12-31 | 2020-12-31 | 365 | 6.1874 | 0.18736 | 6 | 0.37473
29437 | 10.71 | 1 | 2019-12-31 | 2020-12-31 | 365 | 12.2716 | 0.2716 | 12 | 0.54321
39119 | 6.095 | 1 | 2019-12-31 | 2020-12-31 | 365 | 6.9837 | 0.9837 | 7 | 0.9674
54001 | 4.8 | 1 | 2019-12-31 | 2020-12-31 | 365 | 5.4999 | 0.49988 | 5 | 0.99976
48940 | 5.4 | 1 | 2019-12-31 | 2020-12-31 | 365 | 6.1874 | 0.18736 | 6 | 0.37473
46018 | 8.4 | 1 | 2019-12-31 | 2020-12-31 | 365 | 9.6248 | 0.62479 | 10 | 0.24957
41954 | 9.6 | 1 | 2019-12-31 | 2020-12-31 | 365 | 10.9998 | 0.99976 | 11 | 0.99951
44546 | 14.7 | 1 | 2019-12-31 | 2020-12-31 | 365 | 16.8434 | 0.84338 | 17 | 0.68676
43777 | 7.42 | 1 | 2019-12-31 | 2020-12-31 | 365 | 8.5019 | 0.5019 | 9 | 0.0037907
43744 | 9.9 | 1 | 2019-12-31 | 2020-12-31 | 365 | 11.3435 | 0.3435 | 11 | 0.687
55607 | 250 | 0.9 | 2019-12-31 | 2020-12-31 | 365 | 257.8068 | 0.8068 | 258 | 0.6136
55524 | 26.4 | 0.9 | 2019-12-31 | 2020-12-31 | 365 | 27.2244 | 0.2244 | 27 | 0.4488
49491 | 6.36 | 1 | 2019-12-31 | 2020-12-31 | 365 | 7.2873 | 0.28734 | 7 | 0.57468
48333 | 5.565 | 1 | 2019-12-31 | 2020-12-31 | 365 | 6.3764 | 0.37642 | 6 | 0.75284
48950 | 9.54 | 1 | 2019-12-31 | 2020-12-31 | 365 | 10.931 | 0.93101 | 11 | 0.86202
50905 | 5.7 | 1 | 2019-12-31 | 2020-12-31 | 365 | 6.5311 | 0.53111 | 7 | 0.062211
41209 | 12 | 1 | 2019-12-31 | 2020-12-31 | 365 | 13.7497 | 0.7497 | 14 | 0.49939
40404 | 11.7 | 1 | 2019-12-31 | 2020-12-31 | 365 | 13.406 | 0.40595 | 13 | 0.81191
46715 | 5.565 | 1 | 2019-12-31 | 2020-12-31 | 365 | 6.3764 | 0.37642 | 6 | 0.75284
50909 | 6.21 | 1 | 2019-12-31 | 2020-12-31 | 365 | 7.1155 | 0.11547 | 7 | 0.23094
48378 | 3.71 | 1 | 2019-12-31 | 2020-12-31 | 365 | 4.2509 | 0.25095 | 4 | 0.5019
39378 | 4.77 | 1 | 2019-12-31 | 2020-12-31 | 365 | 5.4655 | 0.4655 | 5 | 0.93101
43999 | 4.505 | 1 | 2019-12-31 | 2020-12-31 | 365 | 5.1619 | 0.16187 | 5 | 0.32373
48593 | 7.5 | 1 | 2019-12-31 | 2020-12-31 | 365 | 8.5936 | 0.59356 | 9 | 0.18712
50106 | 3.9 | 1 | 2019-12-31 | 2020-12-31 | 365 | 4.4687 | 0.46865 | 4 | 0.9373
50801 | 1.855 | 1 | 2019-12-31 | 2020-12-31 | 365 | 2.1255 | 0.12547 | 2 | 0.25095
44013 | 16.43 | 1 | 2019-12-31 | 2020-12-31 | 365 | 18.8256 | 0.82563 | 19 | 0.65125
42473 | 6.6 | 1 | 2019-12-31 | 2020-12-31 | 365 | 7.5623 | 0.56233 | 8 | 0.12467
45338 | 9 | 1 | 2019-12-31 | 2020-12-31 | 365 | 10.3123 | 0.31227 | 10 | 0.62454
40969 | 9.6 | 1 | 2019-12-31 | 2020-12-31 | 365 | 10.9998 | 0.99976 | 11 | 0.99951
48624 | 7.29 | 1 | 2019-12-31 | 2020-12-31 | 365 | 8.3529 | 0.35294 | 8 | 0.70588
49978 | 9.99 | 1 | 2019-12-31 | 2020-12-31 | 365 | 11.4466 | 0.44662 | 11 | 0.89324
49090 | 8.1 | 1 | 2019-12-31 | 2020-12-31 | 365 | 9.281 | 0.28104 | 9 | 0.56209
48955 | 6 | 1 | 2019-12-31 | 2020-12-31 | 365 | 6.8748 | 0.87485 | 7 | 0.7497
51435 | 7.2 | 1 | 2019-12-31 | 2020-12-31 | 365 | 8.2498 | 0.24982 | 8 | 0.49964
49100 | 5.1 | 1 | 2019-12-31 | 2020-12-31 | 365 | 5.8436 | 0.84362 | 6 | 0.68724
47234 | 9.275 | 1 | 2019-12-31 | 2020-12-31 | 365 | 10.6274 | 0.62737 | 11 | 0.25474
50977 | 4.16 | 1 | 2019-12-31 | 2020-12-31 | 365 | 4.7666 | 0.76656 | 5 | 0.53312
45674 | 5.7 | 1 | 2019-12-31 | 2020-12-31 | 365 | 6.5311 | 0.53111 | 7 | 0.062211
48578 | 7.5 | 1 | 2019-12-31 | 2020-12-31 | 365 | 8.5936 | 0.59356 | 9 | 0.18712
51428 | 6.6 | 1 | 2019-12-31 | 2020-12-31 | 365 | 7.5623 | 0.56233 | 8 | 0.12467
43729 | 4.5 | 1 | 2019-12-31 | 2020-12-31 | 365 | 5.1561 | 0.15614 | 5 | 0.31227
51328 | 6.625 | 1 | 2019-12-31 | 2020-12-31 | 365 | 7.591 | 0.59098 | 8 | 0.18196
49983 | 5.7 | 1 | 2019-12-31 | 2020-12-31 | 365 | 6.5311 | 0.53111 | 7 | 0.062211
43390 | 4.5 | 1 | 2019-12-31 | 2020-12-31 | 365 | 5.1561 | 0.15614 | 5 | 0.31227
45384 | 3.6 | 1 | 2019-12-31 | 2020-12-31 | 365 | 4.1249 | 0.12491 | 4 | 0.24982
49120 | 4.5 | 1 | 2019-12-31 | 2020-12-31 | 365 | 5.1561 | 0.15614 | 5 | 0.31227
48570 | 4.5 | 1 | 2019-12-31 | 2020-12-31 | 365 | 5.1561 | 0.15614 | 5 | 0.31227
49761 | 6.3 | 1 | 2019-12-31 | 2020-12-31 | 365 | 7.2186 | 0.21859 | 7 | 0.43718
45267 | 4.77 | 1 | 2019-12-31 | 2020-12-31 | 365 | 5.4655 | 0.4655 | 5 | 0.93101
51436 | 5.7 | 1 | 2019-12-31 | 2020-12-31 | 365 | 6.5311 | 0.53111 | 7 | 0.062211
47411 | 9.18 | 1 | 2019-12-31 | 2020-12-31 | 365 | 10.5185 | 0.51852 | 11 | 0.037035
51398 | 4.5 | 1 | 2019-12-31 | 2020-12-31 | 365 | 5.1561 | 0.15614 | 5 | 0.31227
47478 | 8.7 | 1 | 2019-12-31 | 2020-12-31 | 365 | 9.9685 | 0.96853 | 10 | 0.93706
49639 | 16.5 | 1 | 2019-12-31 | 2020-12-31 | 365 | 18.9058 | 0.90583 | 19 | 0.81166
46633 | 4.505 | 1 | 2019-12-31 | 2020-12-31 | 365 | 5.1619 | 0.16187 | 5 | 0.32373
47085 | 7.95 | 1 | 2019-12-31 | 2020-12-31 | 365 | 9.1092 | 0.10917 | 9 | 0.21835
43409 | 3.18 | 1 | 2019-12-31 | 2020-12-31 | 365 | 3.6437 | 0.64367 | 4 | 0.28734
46551 | 5.1 | 1 | 2019-12-31 | 2020-12-31 | 365 | 5.8436 | 0.84362 | 6 | 0.68724
43372 | 10.07 | 1 | 2019-12-31 | 2020-12-31 | 365 | 11.5383 | 0.53829 | 12 | 0.076573
42018 | 12.19 | 1 | 2019-12-31 | 2020-12-31 | 365 | 13.9674 | 0.9674 | 14 | 0.9348
49552 | 13.515 | 1 | 2019-12-31 | 2020-12-31 | 365 | 15.4856 | 0.4856 | 15 | 0.97119
43376 | 8.1 | 1 | 2019-12-31 | 2020-12-31 | 365 | 9.281 | 0.28104 | 9 | 0.56209
41780 | 14.4 | 1 | 2019-12-31 | 2020-12-31 | 365 | 16.4996 | 0.49964 | 16 | 0.99927
46987 | 5.4 | 1 | 2019-12-31 | 2020-12-31 | 365 | 6.1874 | 0.18736 | 6 | 0.37473
49115 | 4.5 | 1 | 2019-12-31 | 2020-12-31 | 365 | 5.1561 | 0.15614 | 5 | 0.31227
43385 | 9.6 | 1 | 2019-12-31 | 2020-12-31 | 365 | 10.9998 | 0.99976 | 11 | 0.99951
45866 | 9.9 | 1 | 2019-12-31 | 2020-12-31 | 365 | 11.3435 | 0.3435 | 11 | 0.687
54156 | 3 | 1 | 2019-12-31 | 2020-12-31 | 365 | 3.4374 | 0.43742 | 3 | 0.87485
43776 | 9 | 1 | 2019-12-31 | 2020-12-31 | 365 | 10.3123 | 0.31227 | 10 | 0.62454
46627 | 4.2 | 1 | 2019-12-31 | 2020-12-31 | 365 | 4.8124 | 0.81239 | 5 | 0.62479
30691 | 16.575 | 1 | 2019-12-31 | 2020-12-31 | 365 | 18.9918 | 0.99177 | 19 | 0.98354
48583 | 10.07 | 1 | 2019-12-31 | 2020-12-31 | 365 | 11.5383 | 0.53829 | 12 | 0.076573
45847 | 12.9 | 1 | 2019-12-31 | 2020-12-31 | 365 | 14.7809 | 0.78092 | 15 | 0.56185
50052 | 3 | 1 | 2019-12-31 | 2020-12-31 | 365 | 3.4374 | 0.43742 | 3 | 0.87485
44005 | 7.95 | 1 | 2019-12-31 | 2020-12-31 | 365 | 9.1092 | 0.10917 | 9 | 0.21835
42842 | 4.5 | 1 | 2019-12-31 | 2020-12-31 | 365 | 5.1561 | 0.15614 | 5 | 0.31227
47943 | 7.5 | 1 | 2019-12-31 | 2020-12-31 | 365 | 8.5936 | 0.59356 | 9 | 0.18712
43849 | 5.1 | 1 | 2019-12-31 | 2020-12-31 | 365 | 5.8436 | 0.84362 | 6 | 0.68724
45721 | 15.6 | 1 | 2019-12-31 | 2020-12-31 | 365 | 17.8746 | 0.8746 | 18 | 0.74921
53996 | 12 | 1 | 2019-12-31 | 2020-12-31 | 365 | 13.7497 | 0.7497 | 14 | 0.49939
54002 | 10.8 | 1 | 2019-12-31 | 2020-12-31 | 365 | 12.3747 | 0.37473 | 12 | 0.74945
48547 | 6.12 | 1 | 2019-12-31 | 2020-12-31 | 365 | 7.0123 | 0.012345 | 7 | 0.02469
41865 | 5.7 | 1 | 2019-12-31 | 2020-12-31 | 365 | 6.5311 | 0.53111 | 7 | 0.062211
51369 | 6.6 | 1 | 2019-12-31 | 2020-12-31 | 365 | 7.5623 | 0.56233 | 8 | 0.12467
49566 | 13.5 | 1 | 2019-12-31 | 2020-12-31 | 365 | 15.4684 | 0.46841 | 15 | 0.93682
51214 | 9.18 | 1 | 2019-12-31 | 2020-12-31 | 365 | 10.5185 | 0.51852 | 11 | 0.037035
47394 | 6.6 | 1 | 2019-12-31 | 2020-12-31 | 365 | 7.5623 | 0.56233 | 8 | 0.12467
51438 | 3.6 | 1 | 2019-12-31 | 2020-12-31 | 365 | 4.1249 | 0.12491 | 4 | 0.24982
44386 | 4.77 | 1 | 2019-12-31 | 2020-12-31 | 365 | 5.4655 | 0.4655 | 5 | 0.93101
42425 | 9.6 | 1 | 2019-12-31 | 2020-12-31 | 365 | 10.9998 | 0.99976 | 11 | 0.99951
50044 | 10.07 | 1 | 2019-12-31 | 2020-12-31 | 365 | 11.5383 | 0.53829 | 12 | 0.076573
40467 | 13.23 | 1 | 2019-12-31 | 2020-12-31 | 365 | 15.159 | 0.15904 | 15 | 0.31808
49844 | 6.6 | 1 | 2019-12-31 | 2020-12-31 | 365 | 7.5623 | 0.56233 | 8 | 0.12467
45352 | 6 | 1 | 2019-12-31 | 2020-12-31 | 365 | 6.8748 | 0.87485 | 7 | 0.7497
50053 | 6.36 | 1 | 2019-12-31 | 2020-12-31 | 365 | 7.2873 | 0.28734 | 7 | 0.57468
43322 | 4.2 | 1 | 2019-12-31 | 2020-12-31 | 365 | 4.8124 | 0.81239 | 5 | 0.62479
38425 | 11.66 | 1 | 2019-12-31 | 2020-12-31 | 365 | 13.3601 | 0.36012 | 13 | 0.72024
45355 | 3.18 | 1 | 2019-12-31 | 2020-12-31 | 365 | 3.6437 | 0.64367 | 4 | 0.28734
55460 | 6 | 1 | 2019-12-31 | 2020-12-31 | 365 | 6.8748 | 0.87485 | 7 | 0.7497
55464 | 12 | 1 | 2019-12-31 | 2020-12-31 | 365 | 13.7497 | 0.7497 | 14 | 0.49939
55440 | 10.865 | 1 | 2019-12-31 | 2020-12-31 | 365 | 12.4492 | 0.4492 | 12 | 0.89841
51403 | 9 | 1 | 2019-12-31 | 2020-12-31 | 365 | 10.3123 | 0.31227 | 10 | 0.62454
51202 | 12 | 1 | 2019-12-31 | 2020-12-31 | 365 | 13.7497 | 0.7497 | 14 | 0.49939
40316 | 7.5 | 1 | 2019-12-31 | 2020-12-31 | 365 | 8.5936 | 0.59356 | 9 | 0.18712
43105 | 12 | 1 | 2019-12-31 | 2020-12-31 | 365 | 13.7497 | 0.7497 | 14 | 0.49939
54425 | 10.8 | 1 | 2019-12-31 | 2020-12-31 | 365 | 12.3747 | 0.37473 | 12 | 0.74945
46550 | 3 | 1 | 2019-12-31 | 2020-12-31 | 365 | 3.4374 | 0.43742 | 3 | 0.87485
44422 | 5.1 | 1 | 2019-12-31 | 2020-12-31 | 365 | 5.8436 | 0.84362 | 6 | 0.68724
54603 | 11.4 | 1 | 2019-12-31 | 2020-12-31 | 365 | 13.0622 | 0.062211 | 13 | 0.12442
51537 | 5.4 | 1 | 2019-12-31 | 2020-12-31 | 365 | 6.1874 | 0.18736 | 6 | 0.37473
55539 | 5.83 | 1 | 2019-12-31 | 2020-12-31 | 365 | 6.6801 | 0.68006 | 7 | 0.36012
55401 | 10.8 | 1 | 2019-12-31 | 2020-12-31 | 365 | 12.3747 | 0.37473 | 12 | 0.74945
50049 | 9 | 1 | 2019-12-31 | 2020-12-31 | 365 | 10.3123 | 0.31227 | 10 | 0.62454
44960 | 8.48 | 1 | 2019-12-31 | 2020-12-31 | 365 | 9.7165 | 0.71645 | 10 | 0.4329
51060 | 4.24 | 1 | 2019-12-31 | 2020-12-31 | 365 | 4.8582 | 0.85823 | 5 | 0.71645
49520 | 10.8 | 1 | 2019-12-31 | 2020-12-31 | 365 | 12.3747 | 0.37473 | 12 | 0.74945
34948 | 5.4 | 1 | 2019-12-31 | 2020-12-31 | 365 | 6.1874 | 0.18736 | 6 | 0.37473
56756 | 9.01 | 1 | 2019-12-31 | 2020-12-31 | 365 | 10.3237 | 0.32373 | 10 | 0.64746
56769 | 6.89 | 1 | 2019-12-31 | 2020-12-31 | 365 | 7.8946 | 0.89462 | 8 | 0.78923
38451 | 35.62 | 0.9 | 2019-12-31 | 2020-12-31 | 365 | 36.7323 | 0.73231 | 37 | 0.46463
43393 | 10.5 | 1 | 2019-12-31 | 2020-12-31 | 365 | 12.031 | 0.030984 | 12 | 0.061968
48527 | 4.5 | 1 | 2019-12-31 | 2020-12-31 | 365 | 5.1561 | 0.15614 | 5 | 0.31227
55918 | 5.3 | 1 | 2019-12-31 | 2020-12-31 | 365 | 6.0728 | 0.072782 | 6 | 0.14556
43310 | 3 | 1 | 2019-12-31 | 2020-12-31 | 365 | 3.4374 | 0.43742 | 3 | 0.87485
56879 | 5.83 | 1 | 2019-12-31 | 2020-12-31 | 365 | 6.6801 | 0.68006 | 7 | 0.36012
47074 | 4.8 | 1 | 2019-12-31 | 2020-12-31 | 365 | 5.4999 | 0.49988 | 5 | 0.99976
41417 | 8.1 | 1 | 2019-12-31 | 2020-12-31 | 365 | 9.281 | 0.28104 | 9 | 0.56209
47718 | 6 | 1 | 2019-12-31 | 2020-12-31 | 365 | 6.8748 | 0.87485 | 7 | 0.7497
51540 | 4.8 | 1 | 2019-12-31 | 2020-12-31 | 365 | 5.4999 | 0.49988 | 5 | 0.99976
45347 | 7.975 | 1 | 2019-12-31 | 2020-12-31 | 365 | 9.1378 | 0.13782 | 9 | 0.27564
41922 | 6.76 | 1 | 2019-12-31 | 2020-12-31 | 365 | 7.7457 | 0.74566 | 8 | 0.49132
56066 | 9.805 | 1 | 2019-12-31 | 2020-12-31 | 365 | 11.2346 | 0.23465 | 11 | 0.46929
55715 | 5.3 | 1 | 2019-12-31 | 2020-12-31 | 365 | 6.0728 | 0.072782 | 6 | 0.14556
55796 | 3.18 | 1 | 2019-12-31 | 2020-12-31 | 365 | 3.6437 | 0.64367 | 4 | 0.28734
56008 | 2.25 | 1 | 2019-12-31 | 2020-12-31 | 365 | 2.5781 | 0.57807 | 3 | 0.15614
56001 | 9.805 | 1 | 2019-12-31 | 2020-12-31 | 365 | 11.2346 | 0.23465 | 11 | 0.46929
56000 | 10.8 | 1 | 2019-12-31 | 2020-12-31 | 365 | 12.3747 | 0.37473 | 12 | 0.74945
55920 | 6.625 | 1 | 2019-12-31 | 2020-12-31 | 365 | 7.591 | 0.59098 | 8 | 0.18196
55913 | 6 | 1 | 2019-12-31 | 2020-12-31 | 365 | 6.8748 | 0.87485 | 7 | 0.7497
55840 | 8.1 | 1 | 2019-12-31 | 2020-12-31 | 365 | 9.281 | 0.28104 | 9 | 0.56209
55850 | 3.6 | 1 | 2019-12-31 | 2020-12-31 | 365 | 4.1249 | 0.12491 | 4 | 0.24982
55822 | 6.3 | 1 | 2019-12-31 | 2020-12-31 | 365 | 7.2186 | 0.21859 | 7 | 0.43718
55825 | 5.4 | 1 | 2019-12-31 | 2020-12-31 | 365 | 6.1874 | 0.18736 | 6 | 0.37473
55915 | 6.9 | 1 | 2019-12-31 | 2020-12-31 | 365 | 7.9061 | 0.90608 | 8 | 0.81215
55814 | 5.4 | 1 | 2019-12-31 | 2020-12-31 | 365 | 6.1874 | 0.18736 | 6 | 0.37473
55819 | 13.8 | 1 | 2019-12-31 | 2020-12-31 | 365 | 15.8122 | 0.81215 | 16 | 0.6243
55652 | 8.1 | 1 | 2019-12-31 | 2020-12-31 | 365 | 9.281 | 0.28104 | 9 | 0.56209
55632 | 4.8 | 1 | 2019-12-31 | 2020-12-31 | 365 | 5.4999 | 0.49988 | 5 | 0.99976
55532 | 11.395 | 1 | 2019-12-31 | 2020-12-31 | 365 | 13.0565 | 0.056482 | 13 | 0.11296
55766 | 10.2 | 1 | 2019-12-31 | 2020-12-31 | 365 | 11.6872 | 0.68724 | 12 | 0.37448
55530 | 5.7 | 1 | 2019-12-31 | 2020-12-31 | 365 | 6.5311 | 0.53111 | 7 | 0.062211
55513 | 10.5 | 1 | 2019-12-31 | 2020-12-31 | 365 | 12.031 | 0.030984 | 12 | 0.061968
55504 | 4.2 | 1 | 2019-12-31 | 2020-12-31 | 365 | 4.8124 | 0.81239 | 5 | 0.62479
55336 | 7.5 | 1 | 2019-12-31 | 2020-12-31 | 365 | 8.5936 | 0.59356 | 9 | 0.18712
55809 | 4.05 | 1 | 2019-12-31 | 2020-12-31 | 365 | 4.6405 | 0.64052 | 5 | 0.28104
43995 | 12.69 | 1 | 2019-12-31 | 2020-12-31 | 365 | 14.5403 | 0.5403 | 15 | 0.080607
44193 | 7.8 | 1 | 2019-12-31 | 2020-12-31 | 365 | 8.9373 | 0.9373 | 9 | 0.8746
45653 | 6.095 | 1 | 2019-12-31 | 2020-12-31 | 365 | 6.9837 | 0.9837 | 7 | 0.9674
48963 | 15 | 1 | 2019-12-31 | 2020-12-31 | 365 | 17.1871 | 0.18712 | 17 | 0.37424
50207 | 5.4 | 1 | 2019-12-31 | 2020-12-31 | 365 | 6.1874 | 0.18736 | 6 | 0.37473
38377 | 4.59 | 1 | 2019-12-31 | 2020-12-31 | 365 | 5.2593 | 0.25926 | 5 | 0.51852
47012 | 7.5 | 1 | 2019-12-31 | 2020-12-31 | 365 | 8.5936 | 0.59356 | 9 | 0.18712
48894 | 8.4 | 1 | 2019-12-31 | 2020-12-31 | 365 | 9.6248 | 0.62479 | 10 | 0.24957
44047 | 5.4 | 1 | 2019-12-31 | 2020-12-31 | 365 | 6.1874 | 0.18736 | 6 | 0.37473
43366 | 6.9 | 1 | 2019-12-31 | 2020-12-31 | 365 | 7.9061 | 0.90608 | 8 | 0.81215
39201 | 4.8 | 1 | 2019-12-31 | 2020-12-31 | 365 | 5.4999 | 0.49988 | 5 | 0.99976
40985 | 3.3 | 1 | 2019-12-31 | 2020-12-31 | 365 | 3.7812 | 0.78117 | 4 | 0.56233
38623 | 18.9 | 1 | 2019-12-31 | 2020-12-31 | 365 | 21.6558 | 0.65577 | 22 | 0.31154
43296 | 3.6 | 1 | 2019-12-31 | 2020-12-31 | 365 | 4.1249 | 0.12491 | 4 | 0.24982
55528 | 5.035 | 1 | 2019-12-31 | 2020-12-31 | 365 | 5.7691 | 0.76914 | 6 | 0.53829
45263 | 7.2 | 1 | 2019-12-31 | 2020-12-31 | 365 | 8.2498 | 0.24982 | 8 | 0.49964
44194 | 8.1 | 1 | 2019-12-31 | 2020-12-31 | 365 | 9.281 | 0.28104 | 9 | 0.56209
54411 | 6 | 1 | 2019-12-31 | 2020-12-31 | 365 | 6.8748 | 0.87485 | 7 | 0.7497
42049 | 6.36 | 1 | 2019-12-31 | 2020-12-31 | 365 | 7.2873 | 0.28734 | 7 | 0.57468
45486 | 6.095 | 1 | 2019-12-31 | 2020-12-31 | 365 | 6.9837 | 0.9837 | 7 | 0.9674
54791 | 8.4 | 1 | 2019-12-31 | 2020-12-31 | 365 | 9.6248 | 0.62479 | 10 | 0.24957
55925 | 5.035 | 1 | 2019-12-31 | 2020-12-31 | 365 | 5.7691 | 0.76914 | 6 | 0.53829
55772 | 8.7 | 1 | 2019-12-31 | 2020-12-31 | 365 | 9.9685 | 0.96853 | 10 | 0.93706
54924 | 3.18 | 1 | 2019-12-31 | 2020-12-31 | 365 | 3.6437 | 0.64367 | 4 | 0.28734
55805 | 6.6 | 1 | 2019-12-31 | 2020-12-31 | 365 | 7.5623 | 0.56233 | 8 | 0.12467
50129 | 4.32 | 1 | 2019-12-31 | 2020-12-31 | 365 | 4.9499 | 0.94989 | 5 | 0.89978
52930 | 9 | 1 | 2019-12-31 | 2020-12-31 | 365 | 10.3123 | 0.31227 | 10 | 0.62454
49555 | 6.89 | 1 | 2019-12-31 | 2020-12-31 | 365 | 7.8946 | 0.89462 | 8 | 0.78923
55324 | 3.71 | 1 | 2019-12-31 | 2020-12-31 | 365 | 4.2509 | 0.25095 | 4 | 0.5019
37274 | 43.74 | 0.9 | 2019-12-31 | 2020-12-31 | 365 | 45.1059 | 0.10588 | 45 | 0.21176
51532 | 7.2 | 1 | 2019-12-31 | 2020-12-31 | 365 | 8.2498 | 0.24982 | 8 | 0.49964
57135 | 10.8 | 1 | 2019-12-31 | 2020-12-31 | 365 | 12.3747 | 0.37473 | 12 | 0.74945
59065 | 11.4 | 1 | 2019-12-31 | 2020-12-31 | 365 | 13.0622 | 0.062211 | 13 | 0.12442
58015 | 13.2 | 1 | 2019-12-31 | 2020-12-31 | 365 | 15.1247 | 0.12467 | 15 | 0.24933
58573 | 5.3 | 1 | 2019-12-31 | 2020-12-31 | 365 | 6.0728 | 0.072782 | 6 | 0.14556
57802 | 6 | 1 | 2019-12-31 | 2020-12-31 | 365 | 6.8748 | 0.87485 | 7 | 0.7497
38732 | 5.3 | 1 | 2019-12-31 | 2020-12-31 | 365 | 6.0728 | 0.072782 | 6 | 0.14556
41609 | 3.975 | 1 | 2019-12-31 | 2020-12-31 | 365 | 4.5546 | 0.55459 | 5 | 0.10917
43398 | 8.4 | 1 | 2019-12-31 | 2020-12-31 | 365 | 9.6248 | 0.62479 | 10 | 0.24957
58882 | 14.575 | 1 | 2019-12-31 | 2020-12-31 | 365 | 16.7002 | 0.70015 | 17 | 0.4003
59281 | 8.1 | 1 | 2019-12-31 | 2020-12-31 | 365 | 9.281 | 0.28104 | 9 | 0.56209
52667 | 5.565 | 1 | 2019-12-31 | 2020-12-31 | 365 | 6.3764 | 0.37642 | 6 | 0.75284
50124 | 4.5 | 1 | 2019-12-31 | 2020-12-31 | 365 | 5.1561 | 0.15614 | 5 | 0.31227
55172 | 3.3 | 1 | 2019-12-31 | 2020-12-31 | 365 | 3.7812 | 0.78117 | 4 | 0.56233
56544 | 17.1 | 1 | 2019-12-31 | 2020-12-31 | 365 | 19.5933 | 0.59332 | 20 | 0.18663
57148 | 5.035 | 1 | 2019-12-31 | 2020-12-31 | 365 | 5.7691 | 0.76914 | 6 | 0.53829
57649 | 7.8 | 1 | 2019-12-31 | 2020-12-31 | 365 | 8.9373 | 0.9373 | 9 | 0.8746
59095 | 4.77 | 1 | 2019-12-31 | 2020-12-31 | 365 | 5.4655 | 0.4655 | 5 | 0.93101
55332 | 11.4 | 1 | 2019-12-31 | 2020-12-31 | 365 | 13.0622 | 0.062211 | 13 | 0.12442
55919 | 8.1 | 1 | 2019-12-31 | 2020-12-31 | 365 | 9.281 | 0.28104 | 9 | 0.56209
56526 | 14.1 | 1 | 2019-12-31 | 2020-12-31 | 365 | 16.1559 | 0.15589 | 16 | 0.31179
56530 | 8.48 | 1 | 2019-12-31 | 2020-12-31 | 365 | 9.7165 | 0.71645 | 10 | 0.4329
56536 | 9.3 | 1 | 2019-12-31 | 2020-12-31 | 365 | 10.656 | 0.65601 | 11 | 0.31203
56559 | 3 | 1 | 2019-12-31 | 2020-12-31 | 365 | 3.4374 | 0.43742 | 3 | 0.87485
57026 | 3.3 | 1 | 2019-12-31 | 2020-12-31 | 365 | 3.7812 | 0.78117 | 4 | 0.56233
57052 | 4.77 | 1 | 2019-12-31 | 2020-12-31 | 365 | 5.4655 | 0.4655 | 5 | 0.93101
57093 | 7.8 | 1 | 2019-12-31 | 2020-12-31 | 365 | 8.9373 | 0.9373 | 9 | 0.8746
57162 | 5.4 | 1 | 2019-12-31 | 2020-12-31 | 365 | 6.1874 | 0.18736 | 6 | 0.37473
57083 | 15.37 | 1 | 2019-12-31 | 2020-12-31 | 365 | 17.6111 | 0.61107 | 18 | 0.22214
57160 | 8.1 | 1 | 2019-12-31 | 2020-12-31 | 365 | 9.281 | 0.28104 | 9 | 0.56209
57129 | 3.3 | 1 | 2019-12-31 | 2020-12-31 | 365 | 3.7812 | 0.78117 | 4 | 0.56233
58024 | 6 | 1 | 2019-12-31 | 2020-12-31 | 365 | 6.8748 | 0.87485 | 7 | 0.7497
58261 | 12.455 | 1 | 2019-12-31 | 2020-12-31 | 365 | 14.271 | 0.27104 | 14 | 0.54208
58443 | 12 | 1 | 2019-12-31 | 2020-12-31 | 365 | 13.7497 | 0.7497 | 14 | 0.49939
58449 | 9.01 | 1 | 2019-12-31 | 2020-12-31 | 365 | 10.3237 | 0.32373 | 10 | 0.64746
58458 | 6.9 | 1 | 2019-12-31 | 2020-12-31 | 365 | 7.9061 | 0.90608 | 8 | 0.81215
58466 | 3.9 | 1 | 2019-12-31 | 2020-12-31 | 365 | 4.4687 | 0.46865 | 4 | 0.9373
58467 | 3.18 | 1 | 2019-12-31 | 2020-12-31 | 365 | 3.6437 | 0.64367 | 4 | 0.28734
58469 | 2.7 | 1 | 2019-12-31 | 2020-12-31 | 365 | 3.0937 | 0.093682 | 3 | 0.18736
58503 | 3 | 1 | 2019-12-31 | 2020-12-31 | 365 | 3.4374 | 0.43742 | 3 | 0.87485
58510 | 6.3 | 1 | 2019-12-31 | 2020-12-31 | 365 | 7.2186 | 0.21859 | 7 | 0.43718
58554 | 4.5 | 1 | 2019-12-31 | 2020-12-31 | 365 | 5.1561 | 0.15614 | 5 | 0.31227
58576 | 3 | 1 | 2019-12-31 | 2020-12-31 | 365 | 3.4374 | 0.43742 | 3 | 0.87485
58580 | 4.5 | 1 | 2019-12-31 | 2020-12-31 | 365 | 5.1561 | 0.15614 | 5 | 0.31227
58583 | 3 | 1 | 2019-12-31 | 2020-12-31 | 365 | 3.4374 | 0.43742 | 3 | 0.87485
58637 | 3.9 | 1 | 2019-12-31 | 2020-12-31 | 365 | 4.4687 | 0.46865 | 4 | 0.9373
58638 | 3.9 | 1 | 2019-12-31 | 2020-12-31 | 365 | 4.4687 | 0.46865 | 4 | 0.9373
58640 | 6.3 | 1 | 2019-12-31 | 2020-12-31 | 365 | 7.2186 | 0.21859 | 7 | 0.43718
58733 | 8.4 | 1 | 2019-12-31 | 2020-12-31 | 365 | 9.6248 | 0.62479 | 10 | 0.24957
58736 | 9.805 | 1 | 2019-12-31 | 2020-12-31 | 365 | 11.2346 | 0.23465 | 11 | 0.46929
58739 | 6.6 | 1 | 2019-12-31 | 2020-12-31 | 365 | 7.5623 | 0.56233 | 8 | 0.12467
58742 | 7.42 | 1 | 2019-12-31 | 2020-12-31 | 365 | 8.5019 | 0.5019 | 9 | 0.0037907
58747 | 5.7 | 1 | 2019-12-31 | 2020-12-31 | 365 | 6.5311 | 0.53111 | 7 | 0.062211
58748 | 3 | 1 | 2019-12-31 | 2020-12-31 | 365 | 3.4374 | 0.43742 | 3 | 0.87485
58751 | 7.5 | 1 | 2019-12-31 | 2020-12-31 | 365 | 8.5936 | 0.59356 | 9 | 0.18712
58759 | 8.215 | 1 | 2019-12-31 | 2020-12-31 | 365 | 9.4128 | 0.41281 | 9 | 0.82563
58760 | 5.4 | 1 | 2019-12-31 | 2020-12-31 | 365 | 6.1874 | 0.18736 | 6 | 0.37473
58883 | 8.745 | 1 | 2019-12-31 | 2020-12-31 | 365 | 10.0201 | 0.020091 | 10 | 0.040182
58555 | 3.18 | 1 | 2019-12-31 | 2020-12-31 | 365 | 3.6437 | 0.64367 | 4 | 0.28734
58894 | 5.83 | 1 | 2019-12-31 | 2020-12-31 | 365 | 6.6801 | 0.68006 | 7 | 0.36012
59058 | 6 | 1 | 2019-12-31 | 2020-12-31 | 365 | 6.8748 | 0.87485 | 7 | 0.7497
59100 | 3.9 | 1 | 2019-12-31 | 2020-12-31 | 365 | 4.4687 | 0.46865 | 4 | 0.9373
59236 | 12 | 1 | 2019-12-31 | 2020-12-31 | 365 | 13.7497 | 0.7497 | 14 | 0.49939
59239 | 14.1 | 1 | 2019-12-31 | 2020-12-31 | 365 | 16.1559 | 0.15589 | 16 | 0.31179
59238 | 5.355 | 1 | 2019-12-31 | 2020-12-31 | 365 | 6.1358 | 0.1358 | 6 | 0.2716
57644 | 6 | 1 | 2019-12-31 | 2020-12-31 | 365 | 6.8748 | 0.87485 | 7 | 0.7497
57646 | 3.3 | 1 | 2019-12-31 | 2020-12-31 | 365 | 3.7812 | 0.78117 | 4 | 0.56233
57650 | 7.155 | 1 | 2019-12-31 | 2020-12-31 | 365 | 8.1983 | 0.19826 | 8 | 0.39651
57652 | 3.71 | 1 | 2019-12-31 | 2020-12-31 | 365 | 4.2509 | 0.25095 | 4 | 0.5019
57659 | 6.095 | 1 | 2019-12-31 | 2020-12-31 | 365 | 6.9837 | 0.9837 | 7 | 0.9674
57777 | 7.42 | 1 | 2019-12-31 | 2020-12-31 | 365 | 8.5019 | 0.5019 | 9 | 0.0037907
57780 | 8.4 | 1 | 2019-12-31 | 2020-12-31 | 365 | 9.6248 | 0.62479 | 10 | 0.24957
57790 | 4.5 | 1 | 2019-12-31 | 2020-12-31 | 365 | 5.1561 | 0.15614 | 5 | 0.31227
57804 | 3 | 1 | 2019-12-31 | 2020-12-31 | 365 | 3.4374 | 0.43742 | 3 | 0.87485
57984 | 9.3 | 1 | 2019-12-31 | 2020-12-31 | 365 | 10.656 | 0.65601 | 11 | 0.31203
59335 | 19.5 | 1 | 2019-12-31 | 2020-12-31 | 365 | 22.3433 | 0.34326 | 22 | 0.68651
59336 | 5.1 | 1 | 2019-12-31 | 2020-12-31 | 365 | 5.8436 | 0.84362 | 6 | 0.68724
59350 | 6.625 | 1 | 2019-12-31 | 2020-12-31 | 365 | 7.591 | 0.59098 | 8 | 0.18196
59349 | 3 | 1 | 2019-12-31 | 2020-12-31 | 365 | 3.4374 | 0.43742 | 3 | 0.87485
59367 | 4.5 | 1 | 2019-12-31 | 2020-12-31 | 365 | 5.1561 | 0.15614 | 5 | 0.31227
59366 | 5.4 | 1 | 2019-12-31 | 2020-12-31 | 365 | 6.1874 | 0.18736 | 6 | 0.37473
59369 | 9.275 | 1 | 2019-12-31 | 2020-12-31 | 365 | 10.6274 | 0.62737 | 11 | 0.25474
54077 | 5.3 | 1 | 2019-12-31 | 2020-12-31 | 365 | 6.0728 | 0.072782 | 6 | 0.14556
47708 | 7.95 | 1 | 2019-12-31 | 2020-12-31 | 365 | 9.1092 | 0.10917 | 9 | 0.21835
44336 | 9 | 1 | 2019-12-31 | 2020-12-31 | 365 | 10.3123 | 0.31227 | 10 | 0.62454
50714 | 5.565 | 1 | 2019-12-31 | 2020-12-31 | 365 | 6.3764 | 0.37642 | 6 | 0.75284
51057 | 6.36 | 1 | 2019-12-31 | 2020-12-31 | 365 | 7.2873 | 0.28734 | 7 | 0.57468
44540 | 8.745 | 1 | 2019-12-31 | 2020-12-31 | 365 | 10.0201 | 0.020091 | 10 | 0.040182
43814 | 8.4 | 1 | 2019-12-31 | 2020-12-31 | 365 | 9.6248 | 0.62479 | 10 | 0.24957
44206 | 8.4 | 1 | 2019-12-31 | 2020-12-31 | 365 | 9.6248 | 0.62479 | 10 | 0.24957
44191 | 4.5 | 1 | 2019-12-31 | 2020-12-31 | 365 | 5.1561 | 0.15614 | 5 | 0.31227
50045 | 6.6 | 1 | 2019-12-31 | 2020-12-31 | 365 | 7.5623 | 0.56233 | 8 | 0.12467
43797 | 8.7 | 1 | 2019-12-31 | 2020-12-31 | 365 | 9.9685 | 0.96853 | 10 | 0.93706
50908 | 7.42 | 1 | 2019-12-31 | 2020-12-31 | 365 | 8.5019 | 0.5019 | 9 | 0.0037907
49106 | 13.8 | 1 | 2019-12-31 | 2020-12-31 | 365 | 15.8122 | 0.81215 | 16 | 0.6243
47719 | 7.83 | 1 | 2019-12-31 | 2020-12-31 | 365 | 8.9717 | 0.97168 | 9 | 0.94335
43844 | 9 | 1 | 2019-12-31 | 2020-12-31 | 365 | 10.3123 | 0.31227 | 10 | 0.62454
48411 | 5.3 | 1 | 2019-12-31 | 2020-12-31 | 365 | 6.0728 | 0.072782 | 6 | 0.14556
55323 | 4.2 | 1 | 2019-12-31 | 2020-12-31 | 365 | 4.8124 | 0.81239 | 5 | 0.62479
49122 | 12.3 | 1 | 2019-12-31 | 2020-12-31 | 365 | 14.0934 | 0.093438 | 14 | 0.18688
46139 | 12.19 | 1 | 2019-12-31 | 2020-12-31 | 365 | 13.9674 | 0.9674 | 14 | 0.9348
45285 | 6.9 | 1 | 2019-12-31 | 2020-12-31 | 365 | 7.9061 | 0.90608 | 8 | 0.81215
43340 | 5.83 | 1 | 2019-12-31 | 2020-12-31 | 365 | 6.6801 | 0.68006 | 7 | 0.36012
43753 | 9.9 | 1 | 2019-12-31 | 2020-12-31 | 365 | 11.3435 | 0.3435 | 11 | 0.687
50986 | 7.5 | 1 | 2019-12-31 | 2020-12-31 | 365 | 8.5936 | 0.59356 | 9 | 0.18712
50969 | 9.805 | 1 | 2019-12-31 | 2020-12-31 | 365 | 11.2346 | 0.23465 | 11 | 0.46929
50156 | 9.01 | 1 | 2019-12-31 | 2020-12-31 | 365 | 10.3237 | 0.32373 | 10 | 0.64746
51104 | 4.505 | 1 | 2019-12-31 | 2020-12-31 | 365 | 5.1619 | 0.16187 | 5 | 0.32373
57778 | 9.54 | 1 | 2019-12-31 | 2020-12-31 | 365 | 10.931 | 0.93101 | 11 | 0.86202
57469 | 10.07 | 1 | 2019-12-31 | 2020-12-31 | 365 | 11.5383 | 0.53829 | 12 | 0.076573
57786 | 7.42 | 1 | 2019-12-31 | 2020-12-31 | 365 | 8.5019 | 0.5019 | 9 | 0.0037907
57801 | 4.5 | 1 | 2019-12-31 | 2020-12-31 | 365 | 5.1561 | 0.15614 | 5 | 0.31227
57890 | 10.8 | 1 | 2019-12-31 | 2020-12-31 | 365 | 12.3747 | 0.37473 | 12 | 0.74945
57969 | 9.9 | 1 | 2019-12-31 | 2020-12-31 | 365 | 11.3435 | 0.3435 | 11 | 0.687
58006 | 13.5 | 1 | 2019-12-31 | 2020-12-31 | 365 | 15.4684 | 0.46841 | 15 | 0.93682
57792 | 3 | 1 | 2019-12-31 | 2020-12-31 | 365 | 3.4374 | 0.43742 | 3 | 0.87485
43434 | 5.1 | 1 | 2019-12-31 | 2020-12-31 | 365 | 5.8436 | 0.84362 | 6 | 0.68724
41280 | 3.18 | 1 | 2019-12-31 | 2020-12-31 | 365 | 3.6437 | 0.64367 | 4 | 0.28734
46252 | 6 | 1 | 2019-12-31 | 2020-12-31 | 365 | 6.8748 | 0.87485 | 7 | 0.7497
50910 | 6 | 1 | 2019-12-31 | 2020-12-31 | 365 | 6.8748 | 0.87485 | 7 | 0.7497
50614 | 5.4 | 1 | 2019-12-31 | 2020-12-31 | 365 | 6.1874 | 0.18736 | 6 | 0.37473
57024 | 7.8 | 1 | 2019-12-31 | 2020-12-31 | 365 | 8.9373 | 0.9373 | 9 | 0.8746
57025 | 3.3 | 1 | 2019-12-31 | 2020-12-31 | 365 | 3.7812 | 0.78117 | 4 | 0.56233
57653 | 3 | 1 | 2019-12-31 | 2020-12-31 | 365 | 3.4374 | 0.43742 | 3 | 0.87485
57668 | 10.8 | 1 | 2019-12-31 | 2020-12-31 | 365 | 12.3747 | 0.37473 | 12 | 0.74945
55517 | 2.915 | 1 | 2019-12-31 | 2020-12-31 | 365 | 3.34 | 0.34003 | 3 | 0.68006
57718 | 5.1 | 1 | 2019-12-31 | 2020-12-31 | 365 | 5.8436 | 0.84362 | 6 | 0.68724
57028 | 5.1 | 1 | 2019-12-31 | 2020-12-31 | 365 | 5.8436 | 0.84362 | 6 | 0.68724
59628 | 6.625 | 1 | 2019-12-31 | 2020-12-31 | 365 | 7.591 | 0.59098 | 8 | 0.18196
59637 | 3.825 | 1 | 2019-12-31 | 2020-12-31 | 365 | 4.3827 | 0.38272 | 4 | 0.76543
59661 | 12 | 1 | 2019-12-31 | 2020-12-31 | 365 | 13.7497 | 0.7497 | 14 | 0.49939
59663 | 12.19 | 1 | 2019-12-31 | 2020-12-31 | 365 | 13.9674 | 0.9674 | 14 | 0.9348
59660 | 8.1 | 1 | 2019-12-31 | 2020-12-31 | 365 | 9.281 | 0.28104 | 9 | 0.56209
59666 | 8.745 | 1 | 2019-12-31 | 2020-12-31 | 365 | 10.0201 | 0.020091 | 10 | 0.040182
59665 | 5.7 | 1 | 2019-12-31 | 2020-12-31 | 365 | 6.5311 | 0.53111 | 7 | 0.062211
59668 | 5.4 | 1 | 2019-12-31 | 2020-12-31 | 365 | 6.1874 | 0.18736 | 6 | 0.37473
59692 | 6.095 | 1 | 2019-12-31 | 2020-12-31 | 365 | 6.9837 | 0.9837 | 7 | 0.9674
59859 | 6.6 | 1 | 2019-12-31 | 2020-12-31 | 365 | 7.5623 | 0.56233 | 8 | 0.12467
60025 | 2.1 | 1 | 2019-12-31 | 2020-12-31 | 365 | 2.4062 | 0.4062 | 2 | 0.81239
60174 | 12.19 | 1 | 2019-12-31 | 2020-12-31 | 365 | 13.9674 | 0.9674 | 14 | 0.9348
60179 | 4.8 | 1 | 2019-12-31 | 2020-12-31 | 365 | 5.4999 | 0.49988 | 5 | 0.99976
60900 | 9.01 | 1 | 2019-12-31 | 2020-12-31 | 365 | 10.3237 | 0.32373 | 10 | 0.64746
59244 | 3 | 1 | 2019-12-31 | 2020-12-31 | 365 | 3.4374 | 0.43742 | 3 | 0.87485
61128 | 3.3 | 1 | 2019-12-31 | 2020-12-31 | 365 | 3.7812 | 0.78117 | 4 | 0.56233
49838 | 16.2 | 1 | 2019-12-31 | 2020-12-31 | 365 | 18.5621 | 0.56209 | 19 | 0.12418
59353 | 7.2 | 1 | 2019-12-31 | 2020-12-31 | 365 | 8.2498 | 0.24982 | 8 | 0.49964
58753 | 9 | 1 | 2019-12-31 | 2020-12-31 | 365 | 10.3123 | 0.31227 | 10 | 0.62454
58885 | 21.6 | 1 | 2019-12-31 | 2020-12-31 | 365 | 24.7495 | 0.74945 | 25 | 0.49891
48019 | 2.915 | 1 | 2019-12-31 | 2020-12-31 | 365 | 3.34 | 0.34003 | 3 | 0.68006
56307 | 3.18 | 1 | 2019-12-31 | 2020-12-31 | 365 | 3.6437 | 0.64367 | 4 | 0.28734
58518 | 3.6 | 1 | 2019-12-31 | 2020-12-31 | 365 | 4.1249 | 0.12491 | 4 | 0.24982
43834 | 2.7 | 1 | 2019-12-31 | 2020-12-31 | 365 | 3.0937 | 0.093682 | 3 | 0.18736
58732 | 7.5 | 1 | 2019-12-31 | 2020-12-31 | 365 | 8.5936 | 0.59356 | 9 | 0.18712
60890 | 3 | 1 | 2019-12-31 | 2020-12-31 | 365 | 3.4374 | 0.43742 | 3 | 0.87485
60554 | 8.4 | 1 | 2019-12-31 | 2020-12-31 | 365 | 9.6248 | 0.62479 | 10 | 0.24957
55335 | 6.89 | 1 | 2019-12-31 | 2020-12-31 | 365 | 7.8946 | 0.89462 | 8 | 0.78923
41983 | 10.2 | 1 | 2019-12-31 | 2020-12-31 | 365 | 11.6872 | 0.68724 | 12 | 0.37448
60994 | 18.9 | 1 | 2019-12-31 | 2020-12-31 | 365 | 21.6558 | 0.65577 | 22 | 0.31154
60992 | 9.6 | 1 | 2019-12-31 | 2020-12-31 | 365 | 10.9998 | 0.99976 | 11 | 0.99951
60989 | 5.3 | 1 | 2019-12-31 | 2020-12-31 | 365 | 6.0728 | 0.072782 | 6 | 0.14556
60914 | 12.19 | 1 | 2019-12-31 | 2020-12-31 | 365 | 13.9674 | 0.9674 | 14 | 0.9348
59616 | 5.3 | 1 | 2019-12-31 | 2020-12-31 | 365 | 6.0728 | 0.072782 | 6 | 0.14556
60022 | 6.3 | 1 | 2019-12-31 | 2020-12-31 | 365 | 7.2186 | 0.21859 | 7 | 0.43718
58442 | 8.4 | 1 | 2019-12-31 | 2020-12-31 | 365 | 9.6248 | 0.62479 | 10 | 0.24957
59662 | 8.4 | 1 | 2019-12-31 | 2020-12-31 | 365 | 9.6248 | 0.62479 | 10 | 0.24957
43362 | 5.4 | 1 | 2019-12-31 | 2020-12-31 | 365 | 6.1874 | 0.18736 | 6 | 0.37473
61362 | 7.8 | 1 | 2019-12-31 | 2020-12-31 | 365 | 8.9373 | 0.9373 | 9 | 0.8746
60012 | 21.9 | 1 | 2019-12-31 | 2020-12-31 | 365 | 25.0932 | 0.093195 | 25 | 0.18639
47250 | 12 | 1 | 2019-12-31 | 2020-12-31 | 365 | 13.7497 | 0.7497 | 14 | 0.49939
59110 | 5.035 | 1 | 2019-12-31 | 2020-12-31 | 365 | 5.7691 | 0.76914 | 6 | 0.53829
59055 | 7.5 | 1 | 2019-12-31 | 2020-12-31 | 365 | 8.5936 | 0.59356 | 9 | 0.18712
59357 | 3.445 | 1 | 2019-12-31 | 2020-12-31 | 365 | 3.9473 | 0.94731 | 4 | 0.89462
43665 | 4.2 | 1 | 2019-12-31 | 2020-12-31 | 365 | 4.8124 | 0.81239 | 5 | 0.62479
59381 | 4.24 | 1 | 2019-12-31 | 2020-12-31 | 365 | 4.8582 | 0.85823 | 5 | 0.71645
58884 | 6.6 | 1 | 2019-12-31 | 2020-12-31 | 365 | 7.5623 | 0.56233 | 8 | 0.12467
47716 | 6.6 | 1 | 2019-12-31 | 2020-12-31 | 365 | 7.5623 | 0.56233 | 8 | 0.12467
57030 | 5.83 | 1 | 2019-12-31 | 2020-12-31 | 365 | 6.6801 | 0.68006 | 7 | 0.36012
55166 | 11.925 | 1 | 2019-12-31 | 2020-12-31 | 365 | 13.6638 | 0.66376 | 14 | 0.32752
47409 | 9.01 | 1 | 2019-12-31 | 2020-12-31 | 365 | 10.3237 | 0.32373 | 10 | 0.64746
51095 | 6.36 | 1 | 2019-12-31 | 2020-12-31 | 365 | 7.2873 | 0.28734 | 7 | 0.57468
49356 | 3 | 1 | 2019-12-31 | 2020-12-31 | 365 | 3.4374 | 0.43742 | 3 | 0.87485
58497 | 4.5 | 1 | 2019-12-31 | 2020-12-31 | 365 | 5.1561 | 0.15614 | 5 | 0.31227
42370 | 5.1 | 1 | 2019-12-31 | 2020-12-31 | 365 | 5.8436 | 0.84362 | 6 | 0.68724
56555 | 6.3 | 1 | 2019-12-31 | 2020-12-31 | 365 | 7.2186 | 0.21859 | 7 | 0.43718
61998 | 10.8 | 1 | 2019-12-31 | 2020-12-31 | 365 | 12.3747 | 0.37473 | 12 | 0.74945
59297 | 3.3 | 1 | 2019-12-31 | 2020-12-31 | 365 | 3.7812 | 0.78117 | 4 | 0.56233
59307 | 4.8 | 1 | 2019-12-31 | 2020-12-31 | 365 | 5.4999 | 0.49988 | 5 | 0.99976
59344 | 6 | 1 | 2019-12-31 | 2020-12-31 | 365 | 6.8748 | 0.87485 | 7 | 0.7497
60037 | 4.2 | 1 | 2019-12-31 | 2020-12-31 | 365 | 4.8124 | 0.81239 | 5 | 0.62479
59993 | 10.8 | 1 | 2019-12-31 | 2020-12-31 | 365 | 12.3747 | 0.37473 | 12 | 0.74945
59989 | 8.745 | 1 | 2019-12-31 | 2020-12-31 | 365 | 10.0201 | 0.020091 | 10 | 0.040182
56855 | 8.4 | 1 | 2019-12-31 | 2020-12-31 | 365 | 9.6248 | 0.62479 | 10 | 0.24957
61169 | 7.95 | 1 | 2019-12-31 | 2020-12-31 | 365 | 9.1092 | 0.10917 | 9 | 0.21835
59279 | 3 | 1 | 2019-12-31 | 2020-12-31 | 365 | 3.4374 | 0.43742 | 3 | 0.87485
59282 | 4.24 | 1 | 2019-12-31 | 2020-12-31 | 365 | 4.8582 | 0.85823 | 5 | 0.71645
59866 | 3.6 | 1 | 2019-12-31 | 2020-12-31 | 365 | 4.1249 | 0.12491 | 4 | 0.24982
60014 | 11.4 | 1 | 2019-12-31 | 2020-12-31 | 365 | 13.0622 | 0.062211 | 13 | 0.12442
60008 | 5.4 | 1 | 2019-12-31 | 2020-12-31 | 365 | 6.1874 | 0.18736 | 6 | 0.37473
60211 | 5.7 | 1 | 2019-12-31 | 2020-12-31 | 365 | 6.5311 | 0.53111 | 7 | 0.062211
60513 | 6.6 | 1 | 2019-12-31 | 2020-12-31 | 365 | 7.5623 | 0.56233 | 8 | 0.12467
60541 | 6 | 1 | 2019-12-31 | 2020-12-31 | 365 | 6.8748 | 0.87485 | 7 | 0.7497
60565 | 6 | 1 | 2019-12-31 | 2020-12-31 | 365 | 6.8748 | 0.87485 | 7 | 0.7497
60839 | 3.3 | 1 | 2019-12-31 | 2020-12-31 | 365 | 3.7812 | 0.78117 | 4 | 0.56233
60855 | 8.4 | 1 | 2019-12-31 | 2020-12-31 | 365 | 9.6248 | 0.62479 | 10 | 0.24957
60884 | 12.72 | 1 | 2019-12-31 | 2020-12-31 | 365 | 14.5747 | 0.57468 | 15 | 0.14936
61002 | 4.8 | 1 | 2019-12-31 | 2020-12-31 | 365 | 5.4999 | 0.49988 | 5 | 0.99976
60226 | 7.5 | 1 | 2019-12-31 | 2020-12-31 | 365 | 8.5936 | 0.59356 | 9 | 0.18712
61625 | 11.4 | 1 | 2019-12-31 | 2020-12-31 | 365 | 13.0622 | 0.062211 | 13 | 0.12442
43384 | 8.25 | 1 | 2019-12-31 | 2020-12-31 | 365 | 9.4529 | 0.45292 | 9 | 0.90583
60862 | 9 | 1 | 2019-12-31 | 2020-12-31 | 365 | 10.3123 | 0.31227 | 10 | 0.62454
60549 | 7.8 | 1 | 2019-12-31 | 2020-12-31 | 365 | 8.9373 | 0.9373 | 9 | 0.8746
60471 | 8.91 | 1 | 2019-12-31 | 2020-12-31 | 365 | 10.2091 | 0.20915 | 10 | 0.4183
38957 | 5.4 | 1 | 2019-12-31 | 2020-12-31 | 365 | 6.1874 | 0.18736 | 6 | 0.37473
61385 | 10.2 | 1 | 2019-12-31 | 2020-12-31 | 365 | 11.6872 | 0.68724 | 12 | 0.37448
61412 | 16.8 | 1 | 2019-12-31 | 2020-12-31 | 365 | 19.2496 | 0.24957 | 19 | 0.49915
61499 | 4.5 | 1 | 2019-12-31 | 2020-12-31 | 365 | 5.1561 | 0.15614 | 5 | 0.31227
61503 | 8.4 | 1 | 2019-12-31 | 2020-12-31 | 365 | 9.6248 | 0.62479 | 10 | 0.24957
61542 | 8.1 | 1 | 2019-12-31 | 2020-12-31 | 365 | 9.281 | 0.28104 | 9 | 0.56209
61546 | 9 | 1 | 2019-12-31 | 2020-12-31 | 365 | 10.3123 | 0.31227 | 10 | 0.62454
61710 | 4.5 | 1 | 2019-12-31 | 2020-12-31 | 365 | 5.1561 | 0.15614 | 5 | 0.31227
62203 | 5.035 | 1 | 2019-12-31 | 2020-12-31 | 365 | 5.7691 | 0.76914 | 6 | 0.53829
62210 | 5.1 | 1 | 2019-12-31 | 2020-12-31 | 365 | 5.8436 | 0.84362 | 6 | 0.68724
62215 | 11.7 | 1 | 2019-12-31 | 2020-12-31 | 365 | 13.406 | 0.40595 | 13 | 0.81191
62216 | 8.745 | 1 | 2019-12-31 | 2020-12-31 | 365 | 10.0201 | 0.020091 | 10 | 0.040182
62221 | 6.9 | 1 | 2019-12-31 | 2020-12-31 | 365 | 7.9061 | 0.90608 | 8 | 0.81215
62241 | 4.2 | 1 | 2019-12-31 | 2020-12-31 | 365 | 4.8124 | 0.81239 | 5 | 0.62479
38896 | 11.55 | 1 | 2019-12-31 | 2020-12-31 | 365 | 13.2341 | 0.23408 | 13 | 0.46816
44698 | 4.8 | 1 | 2019-12-31 | 2020-12-31 | 365 | 5.4999 | 0.49988 | 5 | 0.99976
62689 | 6.9 | 1 | 2019-12-31 | 2020-12-31 | 365 | 7.9061 | 0.90608 | 8 | 0.81215
62699 | 11.4 | 1 | 2019-12-31 | 2020-12-31 | 365 | 13.0622 | 0.062211 | 13 | 0.12442
60193 | 12 | 1 | 2019-12-31 | 2020-12-31 | 365 | 13.7497 | 0.7497 | 14 | 0.49939
60497 | 3.6 | 1 | 2019-12-31 | 2020-12-31 | 365 | 4.1249 | 0.12491 | 4 | 0.24982
48402 | 13.2 | 1 | 2019-12-31 | 2020-12-31 | 365 | 15.1247 | 0.12467 | 15 | 0.24933
61544 | 5.3 | 1 | 2019-12-31 | 2020-12-31 | 365 | 6.0728 | 0.072782 | 6 | 0.14556
61027 | 9 | 1 | 2019-12-31 | 2020-12-31 | 365 | 10.3123 | 0.31227 | 10 | 0.62454
61632 | 11.1 | 1 | 2019-12-31 | 2020-12-31 | 365 | 12.7185 | 0.71847 | 13 | 0.43694
59621 | 3 | 1 | 2019-12-31 | 2020-12-31 | 365 | 3.4374 | 0.43742 | 3 | 0.87485
63199 | 6.9 | 1 | 2019-12-31 | 2020-12-31 | 365 | 7.9061 | 0.90608 | 8 | 0.81215
63211 | 6.6 | 1 | 2019-12-31 | 2020-12-31 | 365 | 7.5623 | 0.56233 | 8 | 0.12467
63402 | 7.5 | 1 | 2019-12-31 | 2020-12-31 | 365 | 8.5936 | 0.59356 | 9 | 0.18712
63407 | 6.9 | 1 | 2019-12-31 | 2020-12-31 | 365 | 7.9061 | 0.90608 | 8 | 0.81215
63408 | 3.71 | 1 | 2019-12-31 | 2020-12-31 | 365 | 4.2509 | 0.25095 | 4 | 0.5019
63205 | 12 | 1 | 2019-12-31 | 2020-12-31 | 365 | 13.7497 | 0.7497 | 14 | 0.49939
39934 | 7.8 | 1 | 2019-12-31 | 2020-12-31 | 365 | 8.9373 | 0.9373 | 9 | 0.8746
63674 | 3.71 | 1 | 2019-12-31 | 2020-12-31 | 365 | 4.2509 | 0.25095 | 4 | 0.5019
63771 | 7.95 | 1 | 2019-12-31 | 2020-12-31 | 365 | 9.1092 | 0.10917 | 9 | 0.21835
39968 | 6.325 | 1 | 2019-12-31 | 2020-12-31 | 365 | 7.2472 | 0.24724 | 7 | 0.49447
63816 | 6.6 | 1 | 2019-12-31 | 2020-12-31 | 365 | 7.5623 | 0.56233 | 8 | 0.12467
63843 | 12 | 1 | 2019-12-31 | 2020-12-31 | 365 | 13.7497 | 0.7497 | 14 | 0.49939
62715 | 5.4 | 1 | 2019-12-31 | 2020-12-31 | 365 | 6.1874 | 0.18736 | 6 | 0.37473
64220 | 5.1 | 1 | 2019-12-31 | 2020-12-31 | 365 | 5.8436 | 0.84362 | 6 | 0.68724
61237 | 9.72 | 1 | 2019-12-31 | 2020-12-31 | 365 | 11.1373 | 0.13725 | 11 | 0.27451
64292 | 5.7 | 1 | 2019-12-31 | 2020-12-31 | 365 | 6.5311 | 0.53111 | 7 | 0.062211
64468 | 5.565 | 1 | 2019-12-31 | 2020-12-31 | 365 | 6.3764 | 0.37642 | 6 | 0.75284
64478 | 9.54 | 1 | 2019-12-31 | 2020-12-31 | 365 | 10.931 | 0.93101 | 11 | 0.86202
64416 | 3.71 | 1 | 2019-12-31 | 2020-12-31 | 365 | 4.2509 | 0.25095 | 4 | 0.5019
64279 | 5.035 | 1 | 2019-12-31 | 2020-12-31 | 365 | 5.7691 | 0.76914 | 6 | 0.53829
48617 | 4.2 | 1 | 2019-12-31 | 2020-12-31 | 365 | 4.8124 | 0.81239 | 5 | 0.62479
64080 | 8.7 | 1 | 2019-12-31 | 2020-12-31 | 365 | 9.9685 | 0.96853 | 10 | 0.93706
64581 | 6.3 | 1 | 2019-12-31 | 2020-12-31 | 365 | 7.2186 | 0.21859 | 7 | 0.43718
64594 | 6.9 | 1 | 2019-12-31 | 2020-12-31 | 365 | 7.9061 | 0.90608 | 8 | 0.81215
64597 | 8.1 | 1 | 2019-12-31 | 2020-12-31 | 365 | 9.281 | 0.28104 | 9 | 0.56209
64613 | 4.5 | 1 | 2019-12-31 | 2020-12-31 | 365 | 5.1561 | 0.15614 | 5 | 0.31227
64432 | 15.3 | 1 | 2019-12-31 | 2020-12-31 | 365 | 17.5309 | 0.53086 | 18 | 0.061725
64717 | 4.8 | 1 | 2019-12-31 | 2020-12-31 | 365 | 5.4999 | 0.49988 | 5 | 0.99976
64779 | 5.4 | 1 | 2019-12-31 | 2020-12-31 | 365 | 6.1874 | 0.18736 | 6 | 0.37473
64855 | 12 | 1 | 2019-12-31 | 2020-12-31 | 365 | 13.7497 | 0.7497 | 14 | 0.49939
47990 | 15.105 | 1 | 2019-12-31 | 2020-12-31 | 365 | 17.3074 | 0.30743 | 17 | 0.61486
64907 | 5.035 | 1 | 2019-12-31 | 2020-12-31 | 365 | 5.7691 | 0.76914 | 6 | 0.53829
63793 | 8.4 | 1 | 2019-12-31 | 2020-12-31 | 365 | 9.6248 | 0.62479 | 10 | 0.24957
45440 | 6.36 | 1 | 2019-12-31 | 2020-12-31 | 365 | 7.2873 | 0.28734 | 7 | 0.57468
63822 | 5.035 | 1 | 2019-12-31 | 2020-12-31 | 365 | 5.7691 | 0.76914 | 6 | 0.53829
63767 | 4.5 | 1 | 2019-12-31 | 2020-12-31 | 365 | 5.1561 | 0.15614 | 5 | 0.31227
63403 | 12.9 | 1 | 2019-12-31 | 2020-12-31 | 365 | 14.7809 | 0.78092 | 15 | 0.56185
63583 | 4.2 | 1 | 2019-12-31 | 2020-12-31 | 365 | 4.8124 | 0.81239 | 5 | 0.62479
64113 | 5.3 | 1 | 2019-12-31 | 2020-12-31 | 365 | 6.0728 | 0.072782 | 6 | 0.14556
65473 | 6.3 | 1 | 2019-12-31 | 2020-12-31 | 365 | 7.2186 | 0.21859 | 7 | 0.43718
65530 | 6.3 | 1 | 2019-12-31 | 2020-12-31 | 365 | 7.2186 | 0.21859 | 7 | 0.43718
65580 | 4.5 | 1 | 2019-12-31 | 2020-12-31 | 365 | 5.1561 | 0.15614 | 5 | 0.31227
65623 | 7.42 | 1 | 2019-12-31 | 2020-12-31 | 365 | 8.5019 | 0.5019 | 9 | 0.0037907
65643 | 11.4 | 1 | 2019-12-31 | 2020-12-31 | 365 | 13.0622 | 0.062211 | 13 | 0.12442
65687 | 12.9 | 1 | 2019-12-31 | 2020-12-31 | 365 | 14.7809 | 0.78092 | 15 | 0.56185
65690 | 18.285 | 1 | 2019-12-31 | 2020-12-31 | 365 | 20.9511 | 0.9511 | 21 | 0.9022
65700 | 6.89 | 1 | 2019-12-31 | 2020-12-31 | 365 | 7.8946 | 0.89462 | 8 | 0.78923
65707 | 7.2 | 1 | 2019-12-31 | 2020-12-31 | 365 | 8.2498 | 0.24982 | 8 | 0.49964
63208 | 3.6 | 1 | 2019-12-31 | 2020-12-31 | 365 | 4.1249 | 0.12491 | 4 | 0.24982
63799 | 4.8 | 1 | 2019-12-31 | 2020-12-31 | 365 | 5.4999 | 0.49988 | 5 | 0.99976
50068 | 3.6 | 1 | 2019-12-31 | 2020-12-31 | 365 | 4.1249 | 0.12491 | 4 | 0.24982
64299 | 6 | 1 | 2019-12-31 | 2020-12-31 | 365 | 6.8748 | 0.87485 | 7 | 0.7497
64477 | 8.4 | 1 | 2019-12-31 | 2020-12-31 | 365 | 9.6248 | 0.62479 | 10 | 0.24957
64482 | 5.1 | 1 | 2019-12-31 | 2020-12-31 | 365 | 5.8436 | 0.84362 | 6 | 0.68724
64041 | 8.48 | 1 | 2019-12-31 | 2020-12-31 | 365 | 9.7165 | 0.71645 | 10 | 0.4329
60516 | 11.1 | 1 | 2019-12-31 | 2020-12-31 | 365 | 12.7185 | 0.71847 | 13 | 0.43694
65853 | 9 | 1 | 2019-12-31 | 2020-12-31 | 365 | 10.3123 | 0.31227 | 10 | 0.62454
65856 | 5.83 | 1 | 2019-12-31 | 2020-12-31 | 365 | 6.6801 | 0.68006 | 7 | 0.36012
65859 | 7.8 | 1 | 2019-12-31 | 2020-12-31 | 365 | 8.9373 | 0.9373 | 9 | 0.8746
65866 | 3.6 | 1 | 2019-12-31 | 2020-12-31 | 365 | 4.1249 | 0.12491 | 4 | 0.24982
65892 | 9 | 1 | 2019-12-31 | 2020-12-31 | 365 | 10.3123 | 0.31227 | 10 | 0.62454
66120 | 18.9 | 1 | 2019-12-31 | 2020-12-31 | 365 | 21.6558 | 0.65577 | 22 | 0.31154
66232 | 4.8 | 1 | 2019-12-31 | 2020-12-31 | 365 | 5.4999 | 0.49988 | 5 | 0.99976
66233 | 9 | 1 | 2019-12-31 | 2020-12-31 | 365 | 10.3123 | 0.31227 | 10 | 0.62454
66235 | 5.4 | 1 | 2019-12-31 | 2020-12-31 | 365 | 6.1874 | 0.18736 | 6 | 0.37473
66237 | 9.6 | 1 | 2019-12-31 | 2020-12-31 | 365 | 10.9998 | 0.99976 | 11 | 0.99951
66240 | 4.2 | 1 | 2019-12-31 | 2020-12-31 | 365 | 4.8124 | 0.81239 | 5 | 0.62479
66254 | 3.6 | 1 | 2019-12-31 | 2020-12-31 | 365 | 4.1249 | 0.12491 | 4 | 0.24982
66259 | 5.4 | 1 | 2019-12-31 | 2020-12-31 | 365 | 6.1874 | 0.18736 | 6 | 0.37473
66262 | 8.4 | 1 | 2019-12-31 | 2020-12-31 | 365 | 9.6248 | 0.62479 | 10 | 0.24957
66265 | 7.5 | 1 | 2019-12-31 | 2020-12-31 | 365 | 8.5936 | 0.59356 | 9 | 0.18712
66396 | 8.4 | 1 | 2019-12-31 | 2020-12-31 | 365 | 9.6248 | 0.62479 | 10 | 0.24957
66411 | 17.1 | 1 | 2019-12-31 | 2020-12-31 | 365 | 19.5933 | 0.59332 | 20 | 0.18663
66535 | 4.5 | 1 | 2019-12-31 | 2020-12-31 | 365 | 5.1561 | 0.15614 | 5 | 0.31227
66539 | 6.3 | 1 | 2019-12-31 | 2020-12-31 | 365 | 7.2186 | 0.21859 | 7 | 0.43718
48395 | 3.6 | 1 | 2019-12-31 | 2020-12-31 | 365 | 4.1249 | 0.12491 | 4 | 0.24982
66636 | 7.8 | 1 | 2019-12-31 | 2020-12-31 | 365 | 8.9373 | 0.9373 | 9 | 0.8746
43856 | 8.4 | 1 | 2019-12-31 | 2020-12-31 | 365 | 9.6248 | 0.62479 | 10 | 0.24957
61543 | 4.5 | 1 | 2019-12-31 | 2020-12-31 | 365 | 5.1561 | 0.15614 | 5 | 0.31227
59608 | 24.91 | 1 | 2019-12-31 | 2020-12-31 | 365 | 28.5421 | 0.54208 | 29 | 0.084155
61549 | 20.4 | 1 | 2019-12-31 | 2020-12-31 | 365 | 23.3745 | 0.37448 | 23 | 0.74897
65898 | 7.155 | 1 | 2019-12-31 | 2020-12-31 | 365 | 8.1983 | 0.19826 | 8 | 0.39651
66751 | 6.095 | 1 | 2019-12-31 | 2020-12-31 | 365 | 6.9837 | 0.9837 | 7 | 0.9674
59974 | 6.625 | 1 | 2019-12-31 | 2020-12-31 | 365 | 7.591 | 0.59098 | 8 | 0.18196
67230 | 4.8 | 1 | 2019-12-31 | 2020-12-31 | 365 | 5.4999 | 0.49988 | 5 | 0.99976
65894 | 9.35 | 1 | 2019-12-31 | 2020-12-31 | 365 | 10.7133 | 0.7133 | 11 | 0.42661
65904 | 7.685 | 1 | 2019-12-31 | 2020-12-31 | 365 | 8.8055 | 0.80553 | 9 | 0.61107
66267 | 12 | 1 | 2019-12-31 | 2020-12-31 | 365 | 13.7497 | 0.7497 | 14 | 0.49939
67056 | 7.95 | 1 | 2019-12-31 | 2020-12-31 | 365 | 9.1092 | 0.10917 | 9 | 0.21835
67216 | 3.6 | 1 | 2019-12-31 | 2020-12-31 | 365 | 4.1249 | 0.12491 | 4 | 0.24982
66375 | 11.395 | 1 | 2019-12-31 | 2020-12-31 | 365 | 13.0565 | 0.056482 | 13 | 0.11296
66524 | 12.19 | 1 | 2019-12-31 | 2020-12-31 | 365 | 13.9674 | 0.9674 | 14 | 0.9348
66948 | 9 | 1 | 2019-12-31 | 2020-12-31 | 365 | 10.3123 | 0.31227 | 10 | 0.62454
67203 | 10.865 | 1 | 2019-12-31 | 2020-12-31 | 365 | 12.4492 | 0.4492 | 12 | 0.89841
59116 | 5.4 | 1 | 2019-12-31 | 2020-12-31 | 365 | 6.1874 | 0.18736 | 6 | 0.37473
66243 | 10.8 | 1 | 2019-12-31 | 2020-12-31 | 365 | 12.3747 | 0.37473 | 12 | 0.74945
61697 | 6.6 | 1 | 2019-12-31 | 2020-12-31 | 365 | 7.5623 | 0.56233 | 8 | 0.12467
61700 | 8.1 | 1 | 2019-12-31 | 2020-12-31 | 365 | 9.281 | 0.28104 | 9 | 0.56209
66238 | 4.24 | 1 | 2019-12-31 | 2020-12-31 | 365 | 4.8582 | 0.85823 | 5 | 0.71645
64863 | 4.24 | 1 | 2019-12-31 | 2020-12-31 | 365 | 4.8582 | 0.85823 | 5 | 0.71645
63841 | 4.8 | 1 | 2019-12-31 | 2020-12-31 | 365 | 5.4999 | 0.49988 | 5 | 0.99976
65639 | 5.7 | 1 | 2019-12-31 | 2020-12-31 | 365 | 6.5311 | 0.53111 | 7 | 0.062211
67410 | 5.1 | 1 | 2019-12-31 | 2020-12-31 | 365 | 5.8436 | 0.84362 | 6 | 0.68724
67411 | 8.48 | 1 | 2019-12-31 | 2020-12-31 | 365 | 9.7165 | 0.71645 | 10 | 0.4329
67457 | 5.565 | 1 | 2019-12-31 | 2020-12-31 | 365 | 6.3764 | 0.37642 | 6 | 0.75284
67548 | 8.1 | 1 | 2019-12-31 | 2020-12-31 | 365 | 9.281 | 0.28104 | 9 | 0.56209
67550 | 3.3 | 0.8 | 2019-12-31 | 2020-12-31 | 365 | 3.0249 | 0.024933 | 3 | 0.049866
67603 | 5.4 | 1 | 2019-12-31 | 2020-12-31 | 365 | 6.1874 | 0.18736 | 6 | 0.37473
67196 | 10.865 | 1 | 2019-12-31 | 2020-12-31 | 365 | 12.4492 | 0.4492 | 12 | 0.89841
67788 | 9.275 | 1 | 2019-12-31 | 2020-12-31 | 365 | 10.6274 | 0.62737 | 11 | 0.25474
67873 | 16.2 | 0.8 | 2019-12-31 | 2020-12-31 | 365 | 14.8497 | 0.84967 | 15 | 0.69934
67896 | 7.8 | 0.8 | 2019-12-31 | 2020-12-31 | 365 | 7.1498 | 0.14984 | 7 | 0.29968
67908 | 7.15 | 0.8 | 2019-12-31 | 2020-12-31 | 365 | 6.554 | 0.55402 | 7 | 0.10804
67409 | 5.1 | 1 | 2019-12-31 | 2020-12-31 | 365 | 5.8436 | 0.84362 | 6 | 0.68724
67952 | 12.6 | 0.8 | 2019-12-31 | 2020-12-31 | 365 | 11.5497 | 0.54974 | 12 | 0.099489
67959 | 8.215 | 0.8 | 2019-12-31 | 2020-12-31 | 365 | 7.5303 | 0.53025 | 8 | 0.0605
68021 | 12 | 0.8 | 2019-12-31 | 2020-12-31 | 365 | 10.9998 | 0.99976 | 11 | 0.99951
68024 | 5.3 | 0.8 | 2019-12-31 | 2020-12-31 | 365 | 4.8582 | 0.85823 | 5 | 0.71645
67963 | 18.285 | 0.8 | 2019-12-31 | 2020-12-31 | 365 | 16.7609 | 0.76088 | 17 | 0.52176
65208 | 7.42 | 1 | 2019-12-31 | 2020-12-31 | 365 | 8.5019 | 0.5019 | 9 | 0.0037907
67400 | 10.8 | 1 | 2019-12-31 | 2020-12-31 | 365 | 12.3747 | 0.37473 | 12 | 0.74945
68152 | 6.6 | 0.8 | 2019-12-31 | 2020-12-31 | 365 | 6.0499 | 0.049866 | 6 | 0.099732
68372 | 6.05 | 1 | 2019-12-31 | 2020-12-31 | 365 | 6.9321 | 0.93214 | 7 | 0.86428
68382 | 8.7 | 0.8 | 2019-12-31 | 2020-12-31 | 365 | 7.9748 | 0.97482 | 8 | 0.94965
68385 | 2.12 | 0.8 | 2019-12-31 | 2020-12-31 | 365 | 1.9433 | 0.94329 | 2 | 0.88658
68389 | 5.7 | 0.8 | 2019-12-31 | 2020-12-31 | 365 | 5.2249 | 0.22488 | 5 | 0.44977
68431 | 9 | 1 | 2019-12-31 | 2020-12-31 | 365 | 10.3123 | 0.31227 | 10 | 0.62454
68434 | 7.2 | 0.8 | 2019-12-31 | 2020-12-31 | 365 | 6.5999 | 0.59985 | 7 | 0.19971
68437 | 11.1 | 0.8 | 2019-12-31 | 2020-12-31 | 365 | 10.1748 | 0.17478 | 10 | 0.34955
68441 | 5.4 | 0.8 | 2019-12-31 | 2020-12-31 | 365 | 4.9499 | 0.94989 | 5 | 0.89978
68682 | 5.1 | 0.8 | 2019-12-31 | 2020-12-31 | 365 | 4.6749 | 0.6749 | 5 | 0.34979
68167 | 5.4 | 0.8 | 2019-12-31 | 2020-12-31 | 365 | 4.9499 | 0.94989 | 5 | 0.89978
68429 | 21.06 | 0.8 | 2019-12-31 | 2020-12-31 | 365 | 19.3046 | 0.30457 | 19 | 0.60915
68675 | 14.84 | 0.8 | 2019-12-31 | 2020-12-31 | 365 | 13.603 | 0.60303 | 14 | 0.20607
67799 | 11.7 | 1 | 2019-12-31 | 2020-12-31 | 365 | 13.406 | 0.40595 | 13 | 0.81191
68425 | 9.6 | 0.8 | 2019-12-31 | 2020-12-31 | 365 | 8.7998 | 0.79981 | 9 | 0.59961
62225 | 56.1 | 0.9 | 2019-12-31 | 2020-12-31 | 365 | 57.8518 | 0.85185 | 58 | 0.70369
53158 | 44.28 | 0.8 | 2019-12-31 | 2020-12-31 | 365 | 40.5891 | 0.5891 | 41 | 0.17821
64042 | 108 | 0.7 | 2019-12-31 | 2020-12-31 | 365 | 86.6231 | 0.62308 | 87 | 0.24617
68933 | 8.215 | 0.8 | 2019-12-31 | 2020-12-31 | 365 | 7.5303 | 0.53025 | 8 | 0.0605
68479 | 11 | 0.8 | 2019-12-31 | 2020-12-31 | 365 | 10.0831 | 0.08311 | 10 | 0.16622
68450 | 12.925 | 0.8 | 2019-12-31 | 2020-12-31 | 365 | 11.8477 | 0.84765 | 12 | 0.69531
69134 | 7.2 | 0.8 | 2019-12-31 | 2020-12-31 | 365 | 6.5999 | 0.59985 | 7 | 0.19971
69135 | 7.685 | 0.8 | 2019-12-31 | 2020-12-31 | 365 | 7.0444 | 0.044428 | 7 | 0.088855
69326 | 7.95 | 0.8 | 2019-12-31 | 2020-12-31 | 365 | 7.2873 | 0.28734 | 7 | 0.57468
70046 | 7.5 | 0.8 | 2019-12-31 | 2020-12-31 | 365 | 6.8748 | 0.87485 | 7 | 0.7497
70083 | 5.225 | 0.8 | 2019-12-31 | 2020-12-31 | 365 | 4.7895 | 0.78948 | 5 | 0.57895
66590 | 3.3 | 1 | 2019-12-31 | 2020-12-31 | 365 | 3.7812 | 0.78117 | 4 | 0.56233
70043 | 8.7 | 1 | 2019-12-31 | 2020-12-31 | 365 | 9.9685 | 0.96853 | 10 | 0.93706
70368 | 2.4 | 0.8 | 2019-12-31 | 2020-12-31 | 365 | 2.2 | 0.19995 | 2 | 0.3999
70390 | 9.275 | 0.8 | 2019-12-31 | 2020-12-31 | 365 | 8.5019 | 0.5019 | 9 | 0.0037907
70401 | 5.565 | 0.8 | 2019-12-31 | 2020-12-31 | 365 | 5.1011 | 0.10114 | 5 | 0.20227
70438 | 8.4 | 0.8 | 2019-12-31 | 2020-12-31 | 365 | 7.6998 | 0.69983 | 8 | 0.39966
70439 | 7.2 | 0.8 | 2019-12-31 | 2020-12-31 | 365 | 6.5999 | 0.59985 | 7 | 0.19971
70488 | 7.2 | 0.8 | 2019-12-31 | 2020-12-31 | 365 | 6.5999 | 0.59985 | 7 | 0.19971
70436 | 6.3 | 0.8 | 2019-12-31 | 2020-12-31 | 365 | 5.7749 | 0.77487 | 6 | 0.54974
70430 | 12 | 0.8 | 2019-12-31 | 2020-12-31 | 365 | 10.9998 | 0.99976 | 11 | 0.99951
70047 | 4.2 | 0.8 | 2019-12-31 | 2020-12-31 | 365 | 3.8499 | 0.84991 | 4 | 0.69983
70440 | 5.3 | 0.8 | 2019-12-31 | 2020-12-31 | 365 | 4.8582 | 0.85823 | 5 | 0.71645
64417 | 22 | 0.8 | 2019-12-31 | 2020-12-31 | 365 | 20.1662 | 0.16622 | 20 | 0.33244
70431 | 7.425 | 0.8 | 2019-12-31 | 2020-12-31 | 365 | 6.8061 | 0.8061 | 7 | 0.6122
70472 | 9.01 | 0.8 | 2019-12-31 | 2020-12-31 | 365 | 8.259 | 0.25898 | 8 | 0.51797
59640 | 5.3 | 1 | 2019-12-31 | 2020-12-31 | 365 | 6.0728 | 0.072782 | 6 | 0.14556
71365 | 9.3 | 1 | 2019-12-31 | 2020-12-31 | 365 | 10.656 | 0.65601 | 11 | 0.31203
71473 | 10.07 | 0.8 | 2019-12-31 | 2020-12-31 | 365 | 9.2306 | 0.23063 | 9 | 0.46126
72433 | 12 | 0.8 | 2019-12-31 | 2020-12-31 | 365 | 10.9998 | 0.99976 | 11 | 0.99951
73119 | 7.15 | 0.8 | 2019-12-31 | 2020-12-31 | 365 | 6.554 | 0.55402 | 7 | 0.10804
73120 | 4.8 | 0.8 | 2019-12-31 | 2020-12-31 | 365 | 4.3999 | 0.3999 | 4 | 0.79981
73096 | 8.8 | 0.8 | 2019-12-31 | 2020-12-31 | 365 | 8.0665 | 0.066488 | 8 | 0.13298
73159 | 10.2 | 0.8 | 2019-12-31 | 2020-12-31 | 365 | 9.3498 | 0.34979 | 9 | 0.69959
73162 | 5.83 | 0.8 | 2019-12-31 | 2020-12-31 | 365 | 5.344 | 0.34405 | 5 | 0.6881
73172 | 3.3 | 0.8 | 2019-12-31 | 2020-12-31 | 365 | 3.0249 | 0.024933 | 3 | 0.049866
73209 | 6.6 | 0.8 | 2019-12-31 | 2020-12-31 | 365 | 6.0499 | 0.049866 | 6 | 0.099732
73187 | 8.7 | 0.8 | 2019-12-31 | 2020-12-31 | 365 | 7.9748 | 0.97482 | 8 | 0.94965
73348 | 5.4 | 0.8 | 2019-12-31 | 2020-12-31 | 365 | 4.9499 | 0.94989 | 5 | 0.89978
73349 | 9.9 | 0.8 | 2019-12-31 | 2020-12-31 | 365 | 9.0748 | 0.074799 | 9 | 0.1496
73358 | 7.5 | 0.8 | 2019-12-31 | 2020-12-31 | 365 | 6.8748 | 0.87485 | 7 | 0.7497
73359 | 6.875 | 0.8 | 2019-12-31 | 2020-12-31 | 365 | 6.3019 | 0.30194 | 6 | 0.60389
73362 | 3 | 0.8 | 2019-12-31 | 2020-12-31 | 365 | 2.7499 | 0.74994 | 3 | 0.49988
73364 | 11.4 | 0.8 | 2019-12-31 | 2020-12-31 | 365 | 10.4498 | 0.44977 | 10 | 0.89954
73366 | 6.9 | 0.8 | 2019-12-31 | 2020-12-31 | 365 | 6.3249 | 0.32486 | 6 | 0.64972
73367 | 10.2 | 0.8 | 2019-12-31 | 2020-12-31 | 365 | 9.3498 | 0.34979 | 9 | 0.69959
73368 | 5.225 | 0.8 | 2019-12-31 | 2020-12-31 | 365 | 4.7895 | 0.78948 | 5 | 0.57895
73369 | 12 | 0.8 | 2019-12-31 | 2020-12-31 | 365 | 10.9998 | 0.99976 | 11 | 0.99951
73370 | 4.5 | 0.8 | 2019-12-31 | 2020-12-31 | 365 | 4.1249 | 0.12491 | 4 | 0.24982
73371 | 3.025 | 0.8 | 2019-12-31 | 2020-12-31 | 365 | 2.7729 | 0.77286 | 3 | 0.54571
73396 | 9.6 | 0.8 | 2019-12-31 | 2020-12-31 | 365 | 8.7998 | 0.79981 | 9 | 0.59961
73397 | 2.7 | 0.8 | 2019-12-31 | 2020-12-31 | 365 | 2.4749 | 0.47495 | 2 | 0.94989
73406 | 7.2 | 0.8 | 2019-12-31 | 2020-12-31 | 365 | 6.5999 | 0.59985 | 7 | 0.19971
73414 | 3 | 0.8 | 2019-12-31 | 2020-12-31 | 365 | 2.7499 | 0.74994 | 3 | 0.49988
73439 | 6 | 0.8 | 2019-12-31 | 2020-12-31 | 365 | 5.4999 | 0.49988 | 5 | 0.99976
73440 | 8.48 | 0.8 | 2019-12-31 | 2020-12-31 | 365 | 7.7732 | 0.77316 | 8 | 0.54632
73441 | 7.425 | 0.8 | 2019-12-31 | 2020-12-31 | 365 | 6.8061 | 0.8061 | 7 | 0.6122
73035 | 3.85 | 0.8 | 2019-12-31 | 2020-12-31 | 365 | 3.5291 | 0.52909 | 4 | 0.058177
73487 | 8.525 | 0.8 | 2019-12-31 | 2020-12-31 | 365 | 7.8144 | 0.81441 | 8 | 0.62882
62901 | 100.8 | 0.7 | 2019-12-31 | 2020-12-31 | 365 | 80.8482 | 0.84821 | 81 | 0.69642
73363 | 7.65 | 0.8 | 2019-12-31 | 2020-12-31 | 365 | 7.0123 | 0.012345 | 7 | 0.02469
73410 | 12 | 0.8 | 2019-12-31 | 2020-12-31 | 365 | 10.9998 | 0.99976 | 11 | 0.99951
73524 | 5.795 | 0.8 | 2019-12-31 | 2020-12-31 | 365 | 5.312 | 0.31197 | 5 | 0.62393
73541 | 7.32 | 0.8 | 2019-12-31 | 2020-12-31 | 365 | 6.7099 | 0.70985 | 7 | 0.4197
73549 | 3.85 | 0.8 | 2019-12-31 | 2020-12-31 | 365 | 3.5291 | 0.52909 | 4 | 0.058177
73552 | 8.1 | 0.8 | 2019-12-31 | 2020-12-31 | 365 | 7.4248 | 0.42484 | 7 | 0.84967
73557 | 6.1 | 0.8 | 2019-12-31 | 2020-12-31 | 365 | 5.5915 | 0.59154 | 6 | 0.18309
73568 | 9.9 | 0.8 | 2019-12-31 | 2020-12-31 | 365 | 9.0748 | 0.074799 | 9 | 0.1496
73573 | 5.5 | 0.8 | 2019-12-31 | 2020-12-31 | 365 | 5.0416 | 0.041555 | 5 | 0.08311
73576 | 8.7 | 0.8 | 2019-12-31 | 2020-12-31 | 365 | 7.9748 | 0.97482 | 8 | 0.94965
73631 | 6.6 | 0.8 | 2019-12-31 | 2020-12-31 | 365 | 6.0499 | 0.049866 | 6 | 0.099732
73632 | 8.4 | 0.8 | 2019-12-31 | 2020-12-31 | 365 | 7.6998 | 0.69983 | 8 | 0.39966
73633 | 4.27 | 0.8 | 2019-12-31 | 2020-12-31 | 365 | 3.9141 | 0.91408 | 4 | 0.82816
73635 | 3.9 | 0.8 | 2019-12-31 | 2020-12-31 | 365 | 3.5749 | 0.57492 | 4 | 0.14984
73527 | 7.2 | 0.8 | 2019-12-31 | 2020-12-31 | 365 | 6.5999 | 0.59985 | 7 | 0.19971
73688 | 10.2 | 0.8 | 2019-12-31 | 2020-12-31 | 365 | 9.3498 | 0.34979 | 9 | 0.69959
74088 | 6.6 | 1 | 2019-12-31 | 2020-12-31 | 365 | 7.5623 | 0.56233 | 8 | 0.12467
74376 | 5.04 | 0.8 | 2019-12-31 | 2020-12-31 | 365 | 4.6199 | 0.6199 | 5 | 0.2398
74386 | 12.3 | 0.8 | 2019-12-31 | 2020-12-31 | 365 | 11.2748 | 0.27475 | 11 | 0.5495
74391 | 9.3 | 0.8 | 2019-12-31 | 2020-12-31 | 365 | 8.5248 | 0.52481 | 9 | 0.049623
74394 | 11.73 | 0.8 | 2019-12-31 | 2020-12-31 | 365 | 10.7523 | 0.75226 | 11 | 0.50452
74447 | 11 | 0.8 | 2019-12-31 | 2020-12-31 | 365 | 10.0831 | 0.08311 | 10 | 0.16622
74468 | 7.2 | 1 | 2019-12-31 | 2020-12-31 | 365 | 8.2498 | 0.24982 | 8 | 0.49964
74448 | 9.01 | 0.8 | 2019-12-31 | 2020-12-31 | 365 | 8.259 | 0.25898 | 8 | 0.51797
74508 | 4.41 | 0.8 | 2019-12-31 | 2020-12-31 | 365 | 4.0424 | 0.042411 | 4 | 0.084821
74375 | 11.55 | 0.8 | 2019-12-31 | 2020-12-31 | 365 | 10.5873 | 0.58727 | 11 | 0.17453
74373 | 14.03 | 0.8 | 2019-12-31 | 2020-12-31 | 365 | 12.8605 | 0.86055 | 13 | 0.7211
74529 | 10.395 | 0.8 | 2019-12-31 | 2020-12-31 | 365 | 9.5285 | 0.52854 | 10 | 0.057079
74533 | 7.245 | 0.8 | 2019-12-31 | 2020-12-31 | 365 | 6.6411 | 0.6411 | 7 | 0.28221
74610 | 82.5 | 0.6 | 2019-12-31 | 2020-12-31 | 365 | 56.7175 | 0.7175 | 57 | 0.43499
74665 | 5.1 | 0.8 | 2019-12-31 | 2020-12-31 | 365 | 4.6749 | 0.6749 | 5 | 0.34979
73100 | 6.36 | 0.8 | 2019-12-31 | 2020-12-31 | 365 | 5.8299 | 0.82987 | 6 | 0.65974
73036 | 11.73 | 0.8 | 2019-12-31 | 2020-12-31 | 365 | 10.7523 | 0.75226 | 11 | 0.50452
73400 | 4.59 | 0.8 | 2019-12-31 | 2020-12-31 | 365 | 4.2074 | 0.20741 | 4 | 0.41481
73505 | 12.375 | 0.8 | 2019-12-31 | 2020-12-31 | 365 | 11.3435 | 0.3435 | 11 | 0.687
73562 | 10.8 | 0.8 | 2019-12-31 | 2020-12-31 | 365 | 9.8998 | 0.89978 | 10 | 0.79956
73365 | 21.3 | 0.8 | 2019-12-31 | 2020-12-31 | 365 | 19.5246 | 0.52457 | 20 | 0.049137
73360 | 12.375 | 0.8 | 2019-12-31 | 2020-12-31 | 365 | 11.3435 | 0.3435 | 11 | 0.687
74532 | 6.27 | 0.8 | 2019-12-31 | 2020-12-31 | 365 | 5.7474 | 0.74737 | 6 | 0.49475
74710 | 5.5 | 0.8 | 2019-12-31 | 2020-12-31 | 365 | 5.0416 | 0.041555 | 5 | 0.08311
74708 | 7.26 | 0.8 | 2019-12-31 | 2020-12-31 | 365 | 6.6549 | 0.65485 | 7 | 0.30971
74821 | 7.7 | 0.8 | 2019-12-31 | 2020-12-31 | 365 | 7.0582 | 0.058177 | 7 | 0.11635
74719 | 4.675 | 0.8 | 2019-12-31 | 2020-12-31 | 365 | 4.2853 | 0.28532 | 4 | 0.57064
74736 | 9.6 | 0.8 | 2019-12-31 | 2020-12-31 | 365 | 8.7998 | 0.79981 | 9 | 0.59961
74732 | 8.19 | 0.8 | 2019-12-31 | 2020-12-31 | 365 | 7.5073 | 0.50733 | 8 | 0.014668
74952 | 9.35 | 0.8 | 2019-12-31 | 2020-12-31 | 365 | 8.5706 | 0.57064 | 9 | 0.14129
75448 | 24.085 | 0.8 | 2019-12-31 | 2020-12-31 | 365 | 22.0774 | 0.077429 | 22 | 0.15486
75381 | 8.925 | 0.8 | 2019-12-31 | 2020-12-31 | 365 | 8.1811 | 0.18107 | 8 | 0.36214
76117 | 15.435 | 0.8 | 2019-12-31 | 2020-12-31 | 365 | 14.1484 | 0.14844 | 14 | 0.29687
76363 | 7.7 | 0.8 | 2019-12-31 | 2020-12-31 | 365 | 7.0582 | 0.058177 | 7 | 0.11635
61528 | 326.72 | 0.9 | 2019-12-31 | 2020-12-31 | 365 | 336.9226 | 0.92255 | 337 | 0.8451
78230 | 8.48 | 0.8 | 2019-12-31 | 2020-12-31 | 365 | 7.7732 | 0.77316 | 8 | 0.54632
78423 | 3 | 1 | 2019-12-31 | 2020-12-31 | 365 | 3.4374 | 0.43742 | 3 | 0.87485
70051 | 24.6 | 0.8 | 2019-12-31 | 2020-12-31 | 365 | 22.5495 | 0.5495 | 23 | 0.099003
79320 | 14.31 | 0.8 | 2019-12-31 | 2020-12-31 | 365 | 13.1172 | 0.11721 | 13 | 0.23442
82935 | 9 | 0.8 | 2019-12-31 | 2020-12-31 | 365 | 8.2498 | 0.24982 | 8 | 0.49964
61614 | 7.2 | 1 | 2019-12-31 | 2020-12-31 | 365 | 8.2498 | 0.24982 | 8 | 0.49964
86263 | 18.02 | 1 | 2019-12-31 | 2020-12-31 | 365 | 20.6475 | 0.64746 | 21 | 0.29492
86567 | 8.25 | 0.8 | 2019-12-31 | 2020-12-31 | 365 | 7.5623 | 0.56233 | 8 | 0.12467
1638 | 5.75 | 1 | 2019-12-31 | 2020-12-31 | 365 | 6.5884 | 0.5884 | 7 | 0.17679
5632 | 7 | 1 | 2019-12-31 | 2020-12-31 | 365 | 8.0207 | 0.020656 | 8 | 0.041312
1335 | 7 | 1 | 2019-12-31 | 2020-12-31 | 365 | 8.0207 | 0.020656 | 8 | 0.041312
1911 | 8.745 | 1 | 2019-12-31 | 2020-12-31 | 365 | 10.0201 | 0.020091 | 10 | 0.040182
1614 | 8 | 1 | 2019-12-31 | 2020-12-31 | 365 | 9.1665 | 0.16646 | 9 | 0.33293
1916 | 5.72 | 1 | 2019-12-31 | 2020-12-31 | 365 | 6.554 | 0.55402 | 7 | 0.10804
5095 | 7.425 | 1 | 2019-12-31 | 2020-12-31 | 365 | 8.5076 | 0.50762 | 9 | 0.015249
4591 | 8 | 1 | 2019-12-31 | 2020-12-31 | 365 | 9.1665 | 0.16646 | 9 | 0.33293
5133 | 5.72 | 1 | 2019-12-31 | 2020-12-31 | 365 | 6.554 | 0.55402 | 7 | 0.10804
4736 | 7.8 | 1 | 2019-12-31 | 2020-12-31 | 365 | 8.9373 | 0.9373 | 9 | 0.8746
6518 | 6.76 | 1 | 2019-12-31 | 2020-12-31 | 365 | 7.7457 | 0.74566 | 8 | 0.49132
9442 | 5.98 | 1 | 2019-12-31 | 2020-12-31 | 365 | 6.8519 | 0.85193 | 7 | 0.70386
9441 | 9.9 | 1 | 2019-12-31 | 2020-12-31 | 365 | 11.3435 | 0.3435 | 11 | 0.687
9434 | 5.4 | 1 | 2019-12-31 | 2020-12-31 | 365 | 6.1874 | 0.18736 | 6 | 0.37473
9439 | 6.195 | 1 | 2019-12-31 | 2020-12-31 | 365 | 7.0983 | 0.098281 | 7 | 0.19656
9437 | 9.995 | 1 | 2019-12-31 | 2020-12-31 | 365 | 11.4524 | 0.45235 | 11 | 0.9047
23576 | 4.59 | 1 | 2019-12-31 | 2020-12-31 | 365 | 5.2593 | 0.25926 | 5 | 0.51852
5351 | 8 | 1 | 2019-12-31 | 2020-12-31 | 365 | 9.1665 | 0.16646 | 9 | 0.33293
5690 | 4.68 | 1 | 2019-12-31 | 2020-12-31 | 365 | 5.3624 | 0.36238 | 5 | 0.72476
7933 | 5.2 | 1 | 2019-12-31 | 2020-12-31 | 365 | 5.9582 | 0.9582 | 6 | 0.9164
9443 | 5.46 | 1 | 2019-12-31 | 2020-12-31 | 365 | 6.2561 | 0.25611 | 6 | 0.51222
11562 | 18.2 | 1 | 2019-12-31 | 2020-12-31 | 365 | 20.8537 | 0.85371 | 21 | 0.70741
11650 | 9.98 | 1 | 2019-12-31 | 2020-12-31 | 365 | 11.4352 | 0.43516 | 11 | 0.87033
18676 | 9.44 | 1 | 2019-12-31 | 2020-12-31 | 365 | 10.8164 | 0.81643 | 11 | 0.63286
12405 | 6.72 | 1 | 2019-12-31 | 2020-12-31 | 365 | 7.6998 | 0.69983 | 8 | 0.39966
16655 | 7.375 | 1 | 2019-12-31 | 2020-12-31 | 365 | 8.4503 | 0.45033 | 8 | 0.90067
18466 | 10 | 1 | 2019-12-31 | 2020-12-31 | 365 | 11.4581 | 0.45808 | 11 | 0.91616
18460 | 10 | 1 | 2019-12-31 | 2020-12-31 | 365 | 11.4581 | 0.45808 | 11 | 0.91616
21575 | 9.3 | 1 | 2019-12-31 | 2020-12-31 | 365 | 10.656 | 0.65601 | 11 | 0.31203
23501 | 9.92 | 1 | 2019-12-31 | 2020-12-31 | 365 | 11.3664 | 0.36642 | 11 | 0.73283
27378 | 12.6 | 1 | 2019-12-31 | 2020-12-31 | 365 | 14.4372 | 0.43718 | 14 | 0.87436
34694 | 9.45 | 1 | 2019-12-31 | 2020-12-31 | 365 | 10.8279 | 0.82789 | 11 | 0.65577
32365 | 9.92 | 1 | 2019-12-31 | 2020-12-31 | 365 | 11.3664 | 0.36642 | 11 | 0.73283
36679 | 9.92 | 1 | 2019-12-31 | 2020-12-31 | 365 | 11.3664 | 0.36642 | 11 | 0.73283
32317 | 9.92 | 1 | 2019-12-31 | 2020-12-31 | 365 | 11.3664 | 0.36642 | 11 | 0.73283
33046 | 9.92 | 1 | 2019-12-31 | 2020-12-31 | 365 | 11.3664 | 0.36642 | 11 | 0.73283
49769 | 9.6 | 1 | 2019-12-31 | 2020-12-31 | 365 | 10.9998 | 0.99976 | 11 | 0.99951
53147 | 5.2 | 1 | 2019-12-31 | 2020-12-31 | 365 | 5.9582 | 0.9582 | 6 | 0.9164
49933 | 8.64 | 1 | 2019-12-31 | 2020-12-31 | 365 | 9.8998 | 0.89978 | 10 | 0.79956
51109 | 3.8 | 1 | 2019-12-31 | 2020-12-31 | 365 | 4.3541 | 0.35407 | 4 | 0.70814
54759 | 8.32 | 1 | 2019-12-31 | 2020-12-31 | 365 | 9.5331 | 0.53312 | 10 | 0.066245
49764 | 10.24 | 1 | 2019-12-31 | 2020-12-31 | 365 | 11.7331 | 0.73307 | 12 | 0.46615
57113 | 7.54 | 1 | 2019-12-31 | 2020-12-31 | 365 | 8.6394 | 0.63939 | 9 | 0.27878
57506 | 8.71 | 1 | 2019-12-31 | 2020-12-31 | 365 | 9.98 | 0.97999 | 10 | 0.95998
56410 | 12.18 | 1 | 2019-12-31 | 2020-12-31 | 365 | 13.9559 | 0.95594 | 14 | 0.91188
57211 | 10.85 | 1 | 2019-12-31 | 2020-12-31 | 365 | 12.432 | 0.43202 | 12 | 0.86403
57501 | 7.04 | 1 | 2019-12-31 | 2020-12-31 | 365 | 8.0665 | 0.066488 | 8 | 0.13298
55923 | 10.24 | 1 | 2019-12-31 | 2020-12-31 | 365 | 11.7331 | 0.73307 | 12 | 0.46615
59216 | 10.995 | 1 | 2019-12-31 | 2020-12-31 | 365 | 12.5982 | 0.59816 | 13 | 0.19632
57107 | 8.96 | 1 | 2019-12-31 | 2020-12-31 | 365 | 10.2664 | 0.26644 | 10 | 0.53288
65065 | 16.96 | 1 | 2019-12-31 | 2020-12-31 | 365 | 19.4329 | 0.4329 | 19 | 0.86581
61500 | 6.03 | 1 | 2019-12-31 | 2020-12-31 | 365 | 6.9092 | 0.90922 | 7 | 0.81844
60837 | 10.24 | 1 | 2019-12-31 | 2020-12-31 | 365 | 11.7331 | 0.73307 | 12 | 0.46615
65543 | 8.7 | 1 | 2019-12-31 | 2020-12-31 | 365 | 9.9685 | 0.96853 | 10 | 0.93706
65545 | 11.14 | 1 | 2019-12-31 | 2020-12-31 | 365 | 12.7643 | 0.7643 | 13 | 0.5286
65547 | 11.16 | 1 | 2019-12-31 | 2020-12-31 | 365 | 12.7872 | 0.78722 | 13 | 0.57443
65559 | 10.35 | 1 | 2019-12-31 | 2020-12-31 | 365 | 11.8591 | 0.85911 | 12 | 0.71823
62314 | 11.52 | 1 | 2019-12-31 | 2020-12-31 | 365 | 13.1997 | 0.19971 | 13 | 0.39942
63645 | 14.76 | 1 | 2019-12-31 | 2020-12-31 | 365 | 16.9121 | 0.91213 | 17 | 0.82425
66246 | 7.56 | 1 | 2019-12-31 | 2020-12-31 | 365 | 8.6623 | 0.66231 | 9 | 0.32462
66249 | 8.16 | 0.8 | 2019-12-31 | 2020-12-31 | 365 | 7.4798 | 0.47983 | 7 | 0.95967
66278 | 11.52 | 1 | 2019-12-31 | 2020-12-31 | 365 | 13.1997 | 0.19971 | 13 | 0.39942
66370 | 10.5 | 0.8 | 2019-12-31 | 2020-12-31 | 365 | 9.6248 | 0.62479 | 10 | 0.24957
67879 | 7.82 | 0.8 | 2019-12-31 | 2020-12-31 | 365 | 7.1682 | 0.16817 | 7 | 0.33635
66280 | 9.425 | 1 | 2019-12-31 | 2020-12-31 | 365 | 10.7992 | 0.79924 | 11 | 0.59848
66363 | 7.68 | 1 | 2019-12-31 | 2020-12-31 | 365 | 8.7998 | 0.79981 | 9 | 0.59961
66285 | 5.52 | 1 | 2019-12-31 | 2020-12-31 | 365 | 6.3249 | 0.32486 | 6 | 0.64972
66358 | 7.92 | 1 | 2019-12-31 | 2020-12-31 | 365 | 9.0748 | 0.074799 | 9 | 0.1496
66377 | 9.92 | 0.8 | 2019-12-31 | 2020-12-31 | 365 | 9.0931 | 0.093132 | 9 | 0.18626
66283 | 4.485 | 1 | 2019-12-31 | 2020-12-31 | 365 | 5.1389 | 0.13895 | 5 | 0.2779
66398 | 7.8 | 0.8 | 2019-12-31 | 2020-12-31 | 365 | 7.1498 | 0.14984 | 7 | 0.29968
70374 | 10.56 | 0.8 | 2019-12-31 | 2020-12-31 | 365 | 9.6798 | 0.67979 | 10 | 0.35957
66282 | 10.8 | 1 | 2019-12-31 | 2020-12-31 | 365 | 12.3747 | 0.37473 | 12 | 0.74945
73641 | 11.56 | 0.8 | 2019-12-31 | 2020-12-31 | 365 | 10.5964 | 0.59643 | 11 | 0.19286
73645 | 9.66 | 0.8 | 2019-12-31 | 2020-12-31 | 365 | 8.8548 | 0.8548 | 9 | 0.70961
73880 | 7.82 | 0.8 | 2019-12-31 | 2020-12-31 | 365 | 7.1682 | 0.16817 | 7 | 0.33635
74459 | 5.44 | 0.8 | 2019-12-31 | 2020-12-31 | 365 | 4.9866 | 0.98656 | 5 | 0.97311
76274 | 10.92 | 0.8 | 2019-12-31 | 2020-12-31 | 365 | 10.0098 | 0.0097787 | 10 | 0.019557
76278 | 9.9 | 0.8 | 2019-12-31 | 2020-12-31 | 365 | 9.0748 | 0.074799 | 9 | 0.1496
76484 | 10.88 | 0.8 | 2019-12-31 | 2020-12-31 | 365 | 9.9731 | 0.97311 | 10 | 0.94623
79628 | 8.1 | 0.8 | 2019-12-31 | 2020-12-31 | 365 | 7.4248 | 0.42484 | 7 | 0.84967
80429 | 4.96 | 0.8 | 2019-12-31 | 2020-12-31 | 365 | 4.5466 | 0.54657 | 5 | 0.093132
80447 | 7.5 | 0.8 | 2019-12-31 | 2020-12-31 | 365 | 6.8748 | 0.87485 | 7 | 0.7497
80451 | 12 | 0.8 | 2019-12-31 | 2020-12-31 | 365 | 10.9998 | 0.99976 | 11 | 0.99951
80229 | 11.9 | 0.8 | 2019-12-31 | 2020-12-31 | 365 | 10.9081 | 0.90809 | 11 | 0.81618
80241 | 3.795 | 0.8 | 2019-12-31 | 2020-12-31 | 365 | 3.4787 | 0.47867 | 3 | 0.95735
80926 | 9.99 | 0.8 | 2019-12-31 | 2020-12-31 | 365 | 9.1573 | 0.1573 | 9 | 0.3146
80933 | 9.1 | 0.8 | 2019-12-31 | 2020-12-31 | 365 | 8.3415 | 0.34148 | 8 | 0.68296
80939 | 6.9 | 0.8 | 2019-12-31 | 2020-12-31 | 365 | 6.3249 | 0.32486 | 6 | 0.64972
80944 | 10.36 | 0.8 | 2019-12-31 | 2020-12-31 | 365 | 9.4965 | 0.49646 | 9 | 0.99291
81856 | 7 | 0.8 | 2019-12-31 | 2020-12-31 | 365 | 6.4165 | 0.41652 | 6 | 0.83305
81915 | 8.37 | 0.8 | 2019-12-31 | 2020-12-31 | 365 | 7.6723 | 0.67233 | 8 | 0.34466
83494 | 11.84 | 0.8 | 2019-12-31 | 2020-12-31 | 365 | 10.8531 | 0.85309 | 11 | 0.70619
83760 | 13.33 | 0.8 | 2019-12-31 | 2020-12-31 | 365 | 12.2189 | 0.2189 | 12 | 0.43779
84060 | 26.6 | 0.6 | 2019-12-31 | 2020-12-31 | 365 | 18.2871 | 0.2871 | 18 | 0.57419
84346 | 8.4 | 0.8 | 2019-12-31 | 2020-12-31 | 365 | 7.6998 | 0.69983 | 8 | 0.39966
82689 | 19.365 | 0.8 | 2019-12-31 | 2020-12-31 | 365 | 17.7509 | 0.75086 | 18 | 0.50172
87533 | 10.8 | 0.8 | 2019-12-31 | 2020-12-31 | 365 | 9.8998 | 0.89978 | 10 | 0.79956
89106 | 7.75 | 0.8 | 2019-12-31 | 2020-12-31 | 365 | 7.104 | 0.10401 | 7 | 0.20802
91397 | 11.47 | 0.8 | 2019-12-31 | 2020-12-31 | 365 | 10.5139 | 0.51393 | 11 | 0.027868
92215 | 10.8 | 1 | 2019-12-31 | 2020-12-31 | 365 | 12.3747 | 0.37473 | 12 | 0.74945
877 | 9.156 | 1 | 2019-12-31 | 2020-12-31 | 365 | 10.491 | 0.49102 | 10 | 0.98204
3474 | 2.943 | 1 | 2019-12-31 | 2020-12-31 | 365 | 3.3721 | 0.37211 | 3 | 0.74423
3477 | 7.194 | 1 | 2019-12-31 | 2020-12-31 | 365 | 8.2429 | 0.24294 | 8 | 0.48589
878 | 10.464 | 1 | 2019-12-31 | 2020-12-31 | 365 | 11.9897 | 0.98973 | 12 | 0.97947
879 | 11.772 | 1 | 2019-12-31 | 2020-12-31 | 365 | 13.4885 | 0.48845 | 13 | 0.9769
880 | 10.725 | 1 | 2019-12-31 | 2020-12-31 | 365 | 12.2888 | 0.28879 | 12 | 0.57758
672 | 14.715 | 1 | 2019-12-31 | 2020-12-31 | 365 | 16.8606 | 0.86056 | 17 | 0.72113
4065 | 9.075 | 1 | 2019-12-31 | 2020-12-31 | 365 | 10.3982 | 0.39821 | 10 | 0.79642
883 | 11.04 | 1 | 2019-12-31 | 2020-12-31 | 365 | 12.6497 | 0.64972 | 13 | 0.29944
884 | 5.886 | 1 | 2019-12-31 | 2020-12-31 | 365 | 6.7442 | 0.74423 | 7 | 0.48845
882 | 12.099 | 1 | 2019-12-31 | 2020-12-31 | 365 | 13.8631 | 0.86313 | 14 | 0.72626
881 | 6.54 | 1 | 2019-12-31 | 2020-12-31 | 365 | 7.4936 | 0.49358 | 7 | 0.98717
3471 | 10.791 | 1 | 2019-12-31 | 2020-12-31 | 365 | 12.3644 | 0.36441 | 12 | 0.72883
3472 | 4.251 | 1 | 2019-12-31 | 2020-12-31 | 365 | 4.8708 | 0.87083 | 5 | 0.74166
1667 | 5.886 | 1 | 2019-12-31 | 2020-12-31 | 365 | 6.7442 | 0.74423 | 7 | 0.48845
1674 | 4.75 | 1 | 2019-12-31 | 2020-12-31 | 365 | 5.4426 | 0.44259 | 5 | 0.88518
3467 | 9.483 | 1 | 2019-12-31 | 2020-12-31 | 365 | 10.8657 | 0.8657 | 11 | 0.73139
16661 | 3.25 | 1 | 2019-12-31 | 2020-12-31 | 365 | 3.7239 | 0.72388 | 4 | 0.44775
3473 | 7.848 | 1 | 2019-12-31 | 2020-12-31 | 365 | 8.9923 | 0.9923 | 9 | 0.9846
3476 | 5.639 | 1 | 2019-12-31 | 2020-12-31 | 365 | 6.4612 | 0.46121 | 6 | 0.92242
3475 | 6.54 | 1 | 2019-12-31 | 2020-12-31 | 365 | 7.4936 | 0.49358 | 7 | 0.98717
4938 | 11.772 | 1 | 2019-12-31 | 2020-12-31 | 365 | 13.4885 | 0.48845 | 13 | 0.9769
6639 | 12.099 | 1 | 2019-12-31 | 2020-12-31 | 365 | 13.8631 | 0.86313 | 14 | 0.72626
6640 | 10.464 | 1 | 2019-12-31 | 2020-12-31 | 365 | 11.9897 | 0.98973 | 12 | 0.97947
6636 | 14.061 | 1 | 2019-12-31 | 2020-12-31 | 365 | 16.1112 | 0.11121 | 16 | 0.22241
6635 | 12.6 | 1 | 2019-12-31 | 2020-12-31 | 365 | 14.4372 | 0.43718 | 14 | 0.87436
6642 | 6.54 | 1 | 2019-12-31 | 2020-12-31 | 365 | 7.4936 | 0.49358 | 7 | 0.98717
6637 | 8.502 | 1 | 2019-12-31 | 2020-12-31 | 365 | 9.7417 | 0.74166 | 10 | 0.48332
6643 | 13.08 | 1 | 2019-12-31 | 2020-12-31 | 365 | 14.9872 | 0.98717 | 15 | 0.97434
6638 | 11.772 | 1 | 2019-12-31 | 2020-12-31 | 365 | 13.4885 | 0.48845 | 13 | 0.9769
6641 | 6.54 | 1 | 2019-12-31 | 2020-12-31 | 365 | 7.4936 | 0.49358 | 7 | 0.98717
9831 | 3.57 | 1 | 2019-12-31 | 2020-12-31 | 365 | 4.0905 | 0.090535 | 4 | 0.18107
11483 | 13.44 | 1 | 2019-12-31 | 2020-12-31 | 365 | 15.3997 | 0.39966 | 15 | 0.79932
11485 | 8.829 | 1 | 2019-12-31 | 2020-12-31 | 365 | 10.1163 | 0.11634 | 10 | 0.23268
12404 | 5.886 | 1 | 2019-12-31 | 2020-12-31 | 365 | 6.7442 | 0.74423 | 7 | 0.48845
11484 | 9.156 | 1 | 2019-12-31 | 2020-12-31 | 365 | 10.491 | 0.49102 | 10 | 0.98204
11488 | 6.7 | 1 | 2019-12-31 | 2020-12-31 | 365 | 7.6769 | 0.67691 | 8 | 0.35383
11487 | 12.395 | 1 | 2019-12-31 | 2020-12-31 | 365 | 14.2023 | 0.20229 | 14 | 0.40458
11486 | 12.753 | 1 | 2019-12-31 | 2020-12-31 | 365 | 14.6125 | 0.61249 | 15 | 0.22498
12403 | 12.099 | 1 | 2019-12-31 | 2020-12-31 | 365 | 13.8631 | 0.86313 | 14 | 0.72626
12402 | 9.156 | 1 | 2019-12-31 | 2020-12-31 | 365 | 10.491 | 0.49102 | 10 | 0.98204
12406 | 9.315 | 1 | 2019-12-31 | 2020-12-31 | 365 | 10.6732 | 0.6732 | 11 | 0.3464
12401 | 7.521 | 1 | 2019-12-31 | 2020-12-31 | 365 | 8.6176 | 0.61762 | 9 | 0.23524
4846 | 73.255 | 0.9 | 2019-12-31 | 2020-12-31 | 365 | 75.5425 | 0.54255 | 76 | 0.085097
15354 | 11.118 | 1 | 2019-12-31 | 2020-12-31 | 365 | 12.7391 | 0.73909 | 13 | 0.47819
15353 | 8.829 | 1 | 2019-12-31 | 2020-12-31 | 365 | 10.1163 | 0.11634 | 10 | 0.23268
6644 | 20.601 | 1 | 2019-12-31 | 2020-12-31 | 365 | 23.6048 | 0.60479 | 24 | 0.20958
11540 | 3 | 1 | 2019-12-31 | 2020-12-31 | 365 | 3.4374 | 0.43742 | 3 | 0.87485
11496 | 9.81 | 1 | 2019-12-31 | 2020-12-31 | 365 | 11.2404 | 0.24038 | 11 | 0.48075
12390 | 16.677 | 1 | 2019-12-31 | 2020-12-31 | 365 | 19.1086 | 0.10864 | 19 | 0.21728
15357 | 12.42 | 1 | 2019-12-31 | 2020-12-31 | 365 | 14.2309 | 0.23094 | 14 | 0.46187
12408 | 6.867 | 1 | 2019-12-31 | 2020-12-31 | 365 | 7.8683 | 0.86826 | 8 | 0.73653
15356 | 18.639 | 1 | 2019-12-31 | 2020-12-31 | 365 | 21.3567 | 0.35672 | 21 | 0.71343
19932 | 5.886 | 1 | 2019-12-31 | 2020-12-31 | 365 | 6.7442 | 0.74423 | 7 | 0.48845
19926 | 5.886 | 1 | 2019-12-31 | 2020-12-31 | 365 | 6.7442 | 0.74423 | 7 | 0.48845
19899 | 16.75 | 1 | 2019-12-31 | 2020-12-31 | 365 | 19.1923 | 0.19228 | 19 | 0.38457
21099 | 6.9 | 1 | 2019-12-31 | 2020-12-31 | 365 | 7.9061 | 0.90608 | 8 | 0.81215
23902 | 3.38 | 1 | 2019-12-31 | 2020-12-31 | 365 | 3.8728 | 0.87283 | 4 | 0.74566
21922 | 10 | 1 | 2019-12-31 | 2020-12-31 | 365 | 11.4581 | 0.45808 | 11 | 0.91616
21091 | 11 | 1 | 2019-12-31 | 2020-12-31 | 365 | 12.6039 | 0.60389 | 13 | 0.20778
23533 | 5.5 | 1 | 2019-12-31 | 2020-12-31 | 365 | 6.3019 | 0.30194 | 6 | 0.60389
23888 | 9 | 1 | 2019-12-31 | 2020-12-31 | 365 | 10.3123 | 0.31227 | 10 | 0.62454
23891 | 9 | 1 | 2019-12-31 | 2020-12-31 | 365 | 10.3123 | 0.31227 | 10 | 0.62454
23423 | 6.5 | 1 | 2019-12-31 | 2020-12-31 | 365 | 7.4478 | 0.44775 | 7 | 0.8955
24450 | 9 | 1 | 2019-12-31 | 2020-12-31 | 365 | 10.3123 | 0.31227 | 10 | 0.62454
26516 | 9 | 1 | 2019-12-31 | 2020-12-31 | 365 | 10.3123 | 0.31227 | 10 | 0.62454
26459 | 14.835 | 1 | 2019-12-31 | 2020-12-31 | 365 | 16.9981 | 0.99806 | 17 | 0.99612
26498 | 10.5 | 1 | 2019-12-31 | 2020-12-31 | 365 | 12.031 | 0.030984 | 12 | 0.061968
26526 | 7 | 1 | 2019-12-31 | 2020-12-31 | 365 | 8.0207 | 0.020656 | 8 | 0.041312
21104 | 10 | 1 | 2019-12-31 | 2020-12-31 | 365 | 11.4581 | 0.45808 | 11 | 0.91616
26485 | 9.75 | 1 | 2019-12-31 | 2020-12-31 | 365 | 11.1716 | 0.17163 | 11 | 0.34326
27001 | 7 | 1 | 2019-12-31 | 2020-12-31 | 365 | 8.0207 | 0.020656 | 8 | 0.041312
35748 | 14.388 | 1 | 2019-12-31 | 2020-12-31 | 365 | 16.4859 | 0.48589 | 16 | 0.97177
35742 | 5.25 | 1 | 2019-12-31 | 2020-12-31 | 365 | 6.0155 | 0.015492 | 6 | 0.030984
35752 | 9.75 | 1 | 2019-12-31 | 2020-12-31 | 365 | 11.1716 | 0.17163 | 11 | 0.34326
35773 | 5 | 1 | 2019-12-31 | 2020-12-31 | 365 | 5.729 | 0.72904 | 6 | 0.45808
35781 | 15.95 | 1 | 2019-12-31 | 2020-12-31 | 365 | 18.2756 | 0.27564 | 18 | 0.55128
35762 | 15 | 1 | 2019-12-31 | 2020-12-31 | 365 | 17.1871 | 0.18712 | 17 | 0.37424
35784 | 15.95 | 1 | 2019-12-31 | 2020-12-31 | 365 | 18.2756 | 0.27564 | 18 | 0.55128
35743 | 5.75 | 1 | 2019-12-31 | 2020-12-31 | 365 | 6.5884 | 0.5884 | 7 | 0.17679
35750 | 22 | 1 | 2019-12-31 | 2020-12-31 | 365 | 25.2078 | 0.20778 | 25 | 0.41555
35747 | 9 | 1 | 2019-12-31 | 2020-12-31 | 365 | 10.3123 | 0.31227 | 10 | 0.62454
35739 | 22 | 1 | 2019-12-31 | 2020-12-31 | 365 | 25.2078 | 0.20778 | 25 | 0.41555
35735 | 18.425 | 1 | 2019-12-31 | 2020-12-31 | 365 | 21.1115 | 0.11151 | 21 | 0.22302
35741 | 12 | 1 | 2019-12-31 | 2020-12-31 | 365 | 13.7497 | 0.7497 | 14 | 0.49939
27254 | 24.77 | 1 | 2019-12-31 | 2020-12-31 | 365 | 28.3817 | 0.38166 | 28 | 0.76333
36923 | 7.54 | 1 | 2019-12-31 | 2020-12-31 | 365 | 8.6394 | 0.63939 | 9 | 0.27878
52814 | 32.25 | 0.9 | 2019-12-31 | 2020-12-31 | 365 | 33.2571 | 0.25708 | 33 | 0.51415
35758 | 9.25 | 1 | 2019-12-31 | 2020-12-31 | 365 | 10.5987 | 0.59872 | 11 | 0.19745
35761 | 10 | 1 | 2019-12-31 | 2020-12-31 | 365 | 11.4581 | 0.45808 | 11 | 0.91616
35765 | 10.14 | 1 | 2019-12-31 | 2020-12-31 | 365 | 11.6185 | 0.61849 | 12 | 0.23699
35757 | 14.271 | 1 | 2019-12-31 | 2020-12-31 | 365 | 16.3518 | 0.35183 | 16 | 0.70365
35756 | 14 | 1 | 2019-12-31 | 2020-12-31 | 365 | 16.0413 | 0.041312 | 16 | 0.082624
35753 | 11 | 1 | 2019-12-31 | 2020-12-31 | 365 | 12.6039 | 0.60389 | 13 | 0.20778
35838 | 8.829 | 1 | 2019-12-31 | 2020-12-31 | 365 | 10.1163 | 0.11634 | 10 | 0.23268
35760 | 9.156 | 1 | 2019-12-31 | 2020-12-31 | 365 | 10.491 | 0.49102 | 10 | 0.98204
35771 | 8.25 | 1 | 2019-12-31 | 2020-12-31 | 365 | 9.4529 | 0.45292 | 9 | 0.90583
35737 | 7.5 | 1 | 2019-12-31 | 2020-12-31 | 365 | 8.5936 | 0.59356 | 9 | 0.18712
41596 | 15.696 | 1 | 2019-12-31 | 2020-12-31 | 365 | 17.9846 | 0.9846 | 18 | 0.9692
44549 | 9.25 | 1 | 2019-12-31 | 2020-12-31 | 365 | 10.5987 | 0.59872 | 11 | 0.19745
35775 | 6 | 1 | 2019-12-31 | 2020-12-31 | 365 | 6.8748 | 0.87485 | 7 | 0.7497
35774 | 9.25 | 1 | 2019-12-31 | 2020-12-31 | 365 | 10.5987 | 0.59872 | 11 | 0.19745
35842 | 10.137 | 1 | 2019-12-31 | 2020-12-31 | 365 | 11.6151 | 0.61506 | 12 | 0.23011
37291 | 25 | 1 | 2019-12-31 | 2020-12-31 | 365 | 28.6452 | 0.6452 | 29 | 0.2904
51974 | 7 | 1 | 2019-12-31 | 2020-12-31 | 365 | 8.0207 | 0.020656 | 8 | 0.041312
47272 | 9.75 | 1 | 2019-12-31 | 2020-12-31 | 365 | 11.1716 | 0.17163 | 11 | 0.34326
35839 | 10.75 | 1 | 2019-12-31 | 2020-12-31 | 365 | 12.3174 | 0.31744 | 12 | 0.63487
42413 | 9.41 | 1 | 2019-12-31 | 2020-12-31 | 365 | 10.7821 | 0.78205 | 11 | 0.56411
48966 | 10.5 | 1 | 2019-12-31 | 2020-12-31 | 365 | 12.031 | 0.030984 | 12 | 0.061968
35768 | 18.966 | 1 | 2019-12-31 | 2020-12-31 | 365 | 21.7314 | 0.73139 | 22 | 0.46279
47574 | 5.25 | 1 | 2019-12-31 | 2020-12-31 | 365 | 6.0155 | 0.015492 | 6 | 0.030984
45245 | 6 | 1 | 2019-12-31 | 2020-12-31 | 365 | 6.8748 | 0.87485 | 7 | 0.7497
47793 | 8.75 | 1 | 2019-12-31 | 2020-12-31 | 365 | 10.0258 | 0.02582 | 10 | 0.05164
35848 | 14.07 | 1 | 2019-12-31 | 2020-12-31 | 365 | 16.1215 | 0.12152 | 16 | 0.24304
37270 | 14.388 | 1 | 2019-12-31 | 2020-12-31 | 365 | 16.4859 | 0.48589 | 16 | 0.97177
48045 | 5 | 1 | 2019-12-31 | 2020-12-31 | 365 | 5.729 | 0.72904 | 6 | 0.45808
50177 | 6.9 | 1 | 2019-12-31 | 2020-12-31 | 365 | 7.9061 | 0.90608 | 8 | 0.81215
48026 | 6 | 1 | 2019-12-31 | 2020-12-31 | 365 | 6.8748 | 0.87485 | 7 | 0.7497
53263 | 10.464 | 1 | 2019-12-31 | 2020-12-31 | 365 | 11.9897 | 0.98973 | 12 | 0.97947
58833 | 9.6 | 1 | 2019-12-31 | 2020-12-31 | 365 | 10.9998 | 0.99976 | 11 | 0.99951
47731 | 5 | 1 | 2019-12-31 | 2020-12-31 | 365 | 5.729 | 0.72904 | 6 | 0.45808
47582 | 10.137 | 1 | 2019-12-31 | 2020-12-31 | 365 | 11.6151 | 0.61506 | 12 | 0.23011
48976 | 13.08 | 1 | 2019-12-31 | 2020-12-31 | 365 | 14.9872 | 0.98717 | 15 | 0.97434
54144 | 13.08 | 1 | 2019-12-31 | 2020-12-31 | 365 | 14.9872 | 0.98717 | 15 | 0.97434
58622 | 12.753 | 1 | 2019-12-31 | 2020-12-31 | 365 | 14.6125 | 0.61249 | 15 | 0.22498
58620 | 11.04 | 1 | 2019-12-31 | 2020-12-31 | 365 | 12.6497 | 0.64972 | 13 | 0.29944
52902 | 6.9 | 1 | 2019-12-31 | 2020-12-31 | 365 | 7.9061 | 0.90608 | 8 | 0.81215
54514 | 182.865 | 0.9 | 2019-12-31 | 2020-12-31 | 365 | 188.5754 | 0.57536 | 189 | 0.15072
54512 | 234.58 | 0.9 | 2019-12-31 | 2020-12-31 | 365 | 241.9053 | 0.90528 | 242 | 0.81055
62072 | 6.625 | 1 | 2019-12-31 | 2020-12-31 | 365 | 7.591 | 0.59098 | 8 | 0.18196
42344 | 9 | 1 | 2019-12-31 | 2020-12-31 | 365 | 10.3123 | 0.31227 | 10 | 0.62454
45068 | 9 | 1 | 2019-12-31 | 2020-12-31 | 365 | 10.3123 | 0.31227 | 10 | 0.62454
35801 | 30.45 | 0.9 | 2019-12-31 | 2020-12-31 | 365 | 31.4009 | 0.40087 | 31 | 0.80174
43249 | 384.8 | 0.9 | 2019-12-31 | 2020-12-31 | 365 | 396.8162 | 0.81623 | 397 | 0.63245
65154 | 13.08 | 1 | 2019-12-31 | 2020-12-31 | 365 | 14.9872 | 0.98717 | 15 | 0.97434
58635 | 9.315 | 1 | 2019-12-31 | 2020-12-31 | 365 | 10.6732 | 0.6732 | 11 | 0.3464
53954 | 64.89 | 0.9 | 2019-12-31 | 2020-12-31 | 365 | 66.9163 | 0.91633 | 67 | 0.83267
62154 | 14.061 | 1 | 2019-12-31 | 2020-12-31 | 365 | 16.1112 | 0.11121 | 16 | 0.22241
45091 | 34.8 | 0.9 | 2019-12-31 | 2020-12-31 | 365 | 35.8867 | 0.88671 | 36 | 0.77341
66586 | 11.772 | 0.8 | 2019-12-31 | 2020-12-31 | 365 | 10.7908 | 0.79076 | 11 | 0.58152
68856 | 9.81 | 0.8 | 2019-12-31 | 2020-12-31 | 365 | 8.9923 | 0.9923 | 9 | 0.9846
68871 | 8.12 | 0.8 | 2019-12-31 | 2020-12-31 | 365 | 7.4432 | 0.44317 | 7 | 0.88634
73136 | 6.08 | 0.8 | 2019-12-31 | 2020-12-31 | 365 | 5.5732 | 0.57321 | 6 | 0.14642
68862 | 10.08 | 0.8 | 2019-12-31 | 2020-12-31 | 365 | 9.2398 | 0.2398 | 9 | 0.47959
68869 | 9.9 | 0.8 | 2019-12-31 | 2020-12-31 | 365 | 9.0748 | 0.074799 | 9 | 0.1496
73145 | 2.75 | 0.8 | 2019-12-31 | 2020-12-31 | 365 | 2.5208 | 0.52078 | 3 | 0.041555
66585 | 25 | 0.8 | 2019-12-31 | 2020-12-31 | 365 | 22.9162 | 0.91616 | 23 | 0.83232
58636 | 10.35 | 0.8 | 2019-12-31 | 2020-12-31 | 365 | 9.4873 | 0.48729 | 9 | 0.97458
59880 | 6.54 | 0.8 | 2019-12-31 | 2020-12-31 | 365 | 5.9949 | 0.99487 | 6 | 0.98973
76731 | 8.1 | 0.8 | 2019-12-31 | 2020-12-31 | 365 | 7.4248 | 0.42484 | 7 | 0.84967
76732 | 9.715 | 0.8 | 2019-12-31 | 2020-12-31 | 365 | 8.9052 | 0.90522 | 9 | 0.81044
76751 | 16.35 | 0.8 | 2019-12-31 | 2020-12-31 | 365 | 14.9872 | 0.98717 | 15 | 0.97434
76754 | 9.81 | 0.8 | 2019-12-31 | 2020-12-31 | 365 | 8.9923 | 0.9923 | 9 | 0.9846
76756 | 10.137 | 0.8 | 2019-12-31 | 2020-12-31 | 365 | 9.292 | 0.29204 | 9 | 0.58409
76757 | 13.455 | 0.8 | 2019-12-31 | 2020-12-31 | 365 | 12.3335 | 0.33348 | 12 | 0.66695
76755 | 16.023 | 0.8 | 2019-12-31 | 2020-12-31 | 365 | 14.6874 | 0.68743 | 15 | 0.37485
76758 | 8.71 | 0.8 | 2019-12-31 | 2020-12-31 | 365 | 7.984 | 0.98399 | 8 | 0.96798
76761 | 7.2 | 0.8 | 2019-12-31 | 2020-12-31 | 365 | 6.5999 | 0.59985 | 7 | 0.19971
76752 | 5.232 | 0.8 | 2019-12-31 | 2020-12-31 | 365 | 4.7959 | 0.79589 | 5 | 0.59179
76759 | 14.388 | 0.8 | 2019-12-31 | 2020-12-31 | 365 | 13.1887 | 0.18871 | 13 | 0.37742
76768 | 7.848 | 0.8 | 2019-12-31 | 2020-12-31 | 365 | 7.1938 | 0.19384 | 7 | 0.38768
76771 | 9.715 | 0.8 | 2019-12-31 | 2020-12-31 | 365 | 8.9052 | 0.90522 | 9 | 0.81044
80056 | 7.521 | 0.8 | 2019-12-31 | 2020-12-31 | 365 | 6.8941 | 0.8941 | 7 | 0.7882
80058 | 13.08 | 0.8 | 2019-12-31 | 2020-12-31 | 365 | 11.9897 | 0.98973 | 12 | 0.97947
80060 | 10.464 | 0.8 | 2019-12-31 | 2020-12-31 | 365 | 9.5918 | 0.59179 | 10 | 0.18358
80061 | 7.194 | 0.8 | 2019-12-31 | 2020-12-31 | 365 | 6.5944 | 0.59435 | 7 | 0.18871
80065 | 5.76 | 0.8 | 2019-12-31 | 2020-12-31 | 365 | 5.2799 | 0.27988 | 5 | 0.55977
80066 | 5.232 | 0.8 | 2019-12-31 | 2020-12-31 | 365 | 4.7959 | 0.79589 | 5 | 0.59179
80062 | 7.194 | 0.8 | 2019-12-31 | 2020-12-31 | 365 | 6.5944 | 0.59435 | 7 | 0.18871
76769 | 10.464 | 0.8 | 2019-12-31 | 2020-12-31 | 365 | 9.5918 | 0.59179 | 10 | 0.18358
76765 | 8.829 | 0.8 | 2019-12-31 | 2020-12-31 | 365 | 8.0931 | 0.093071 | 8 | 0.18614
76766 | 9.156 | 0.8 | 2019-12-31 | 2020-12-31 | 365 | 8.3928 | 0.39281 | 8 | 0.78563
76763 | 7.92 | 0.8 | 2019-12-31 | 2020-12-31 | 365 | 7.2598 | 0.25984 | 7 | 0.51968
80064 | 10.137 | 0.8 | 2019-12-31 | 2020-12-31 | 365 | 9.292 | 0.29204 | 9 | 0.58409
76764 | 5.886 | 0.8 | 2019-12-31 | 2020-12-31 | 365 | 5.3954 | 0.39538 | 5 | 0.79076
80121 | 11.52 | 0.8 | 2019-12-31 | 2020-12-31 | 365 | 10.5598 | 0.55977 | 11 | 0.11953
76762 | 20.88 | 0.8 | 2019-12-31 | 2020-12-31 | 365 | 19.1396 | 0.13958 | 19 | 0.27915
80067 | 6.12 | 0.8 | 2019-12-31 | 2020-12-31 | 365 | 5.6099 | 0.60988 | 6 | 0.21975
80059 | 14.061 | 0.8 | 2019-12-31 | 2020-12-31 | 365 | 12.889 | 0.88897 | 13 | 0.77793
80057 | 13.08 | 0.8 | 2019-12-31 | 2020-12-31 | 365 | 11.9897 | 0.98973 | 12 | 0.97947
80514 | 7.8 | 0.8 | 2019-12-31 | 2020-12-31 | 365 | 7.1498 | 0.14984 | 7 | 0.29968
49776 | 13.08 | 0.8 | 2019-12-31 | 2020-12-31 | 365 | 11.9897 | 0.98973 | 12 | 0.97947
82930 | 13.407 | 0.8 | 2019-12-31 | 2020-12-31 | 365 | 12.2895 | 0.28948 | 12 | 0.57896
82934 | 9.81 | 0.8 | 2019-12-31 | 2020-12-31 | 365 | 8.9923 | 0.9923 | 9 | 0.9846
82940 | 10.791 | 0.8 | 2019-12-31 | 2020-12-31 | 365 | 9.8915 | 0.89153 | 10 | 0.78306
82968 | 8.175 | 0.8 | 2019-12-31 | 2020-12-31 | 365 | 7.4936 | 0.49358 | 7 | 0.98717
82969 | 8.04 | 0.8 | 2019-12-31 | 2020-12-31 | 365 | 7.3698 | 0.36984 | 7 | 0.73967
82970 | 7.194 | 0.8 | 2019-12-31 | 2020-12-31 | 365 | 6.5944 | 0.59435 | 7 | 0.18871
82971 | 12.6 | 0.8 | 2019-12-31 | 2020-12-31 | 365 | 11.5497 | 0.54974 | 12 | 0.099489
82972 | 7.194 | 0.8 | 2019-12-31 | 2020-12-31 | 365 | 6.5944 | 0.59435 | 7 | 0.18871
82973 | 7.56 | 0.8 | 2019-12-31 | 2020-12-31 | 365 | 6.9298 | 0.92985 | 7 | 0.85969
82974 | 10.05 | 0.8 | 2019-12-31 | 2020-12-31 | 365 | 9.2123 | 0.2123 | 9 | 0.42459
82975 | 8.502 | 0.8 | 2019-12-31 | 2020-12-31 | 365 | 7.7933 | 0.79333 | 8 | 0.58666
82976 | 10.137 | 0.8 | 2019-12-31 | 2020-12-31 | 365 | 9.292 | 0.29204 | 9 | 0.58409
82979 | 11.445 | 0.8 | 2019-12-31 | 2020-12-31 | 365 | 10.491 | 0.49102 | 10 | 0.98204
82997 | 9.81 | 0.8 | 2019-12-31 | 2020-12-31 | 365 | 8.9923 | 0.9923 | 9 | 0.9846
83007 | 10.08 | 0.8 | 2019-12-31 | 2020-12-31 | 365 | 9.2398 | 0.2398 | 9 | 0.47959
83010 | 8.502 | 0.8 | 2019-12-31 | 2020-12-31 | 365 | 7.7933 | 0.79333 | 8 | 0.58666
83038 | 3.924 | 0.8 | 2019-12-31 | 2020-12-31 | 365 | 3.5969 | 0.59692 | 4 | 0.19384
83039 | 11.16 | 0.8 | 2019-12-31 | 2020-12-31 | 365 | 10.2298 | 0.22977 | 10 | 0.45955
82977 | 6.867 | 0.8 | 2019-12-31 | 2020-12-31 | 365 | 6.2946 | 0.29461 | 6 | 0.58922
80529 | 24.6 | 0.8 | 2019-12-31 | 2020-12-31 | 365 | 22.5495 | 0.5495 | 23 | 0.099003
82948 | 10.385 | 0.8 | 2019-12-31 | 2020-12-31 | 365 | 9.5194 | 0.51937 | 10 | 0.038746
83766 | 13.734 | 0.8 | 2019-12-31 | 2020-12-31 | 365 | 12.5892 | 0.58922 | 13 | 0.17844
82952 | 12.96 | 0.8 | 2019-12-31 | 2020-12-31 | 365 | 11.8797 | 0.87974 | 12 | 0.75947
83770 | 15.37 | 0.8 | 2019-12-31 | 2020-12-31 | 365 | 14.0889 | 0.088855 | 14 | 0.17771
84008 | 14.715 | 0.8 | 2019-12-31 | 2020-12-31 | 365 | 13.4885 | 0.48845 | 13 | 0.9769
84497 | 6.867 | 0.8 | 2019-12-31 | 2020-12-31 | 365 | 6.2946 | 0.29461 | 6 | 0.58922
84494 | 10.137 | 0.8 | 2019-12-31 | 2020-12-31 | 365 | 9.292 | 0.29204 | 9 | 0.58409
84503 | 6.54 | 0.8 | 2019-12-31 | 2020-12-31 | 365 | 5.9949 | 0.99487 | 6 | 0.98973
84500 | 6.48 | 0.8 | 2019-12-31 | 2020-12-31 | 365 | 5.9399 | 0.93987 | 6 | 0.87974
84518 | 9.81 | 0.8 | 2019-12-31 | 2020-12-31 | 365 | 8.9923 | 0.9923 | 9 | 0.9846
84495 | 9.156 | 0.8 | 2019-12-31 | 2020-12-31 | 365 | 8.3928 | 0.39281 | 8 | 0.78563
84504 | 10.137 | 0.8 | 2019-12-31 | 2020-12-31 | 365 | 9.292 | 0.29204 | 9 | 0.58409
84490 | 8.502 | 0.8 | 2019-12-31 | 2020-12-31 | 365 | 7.7933 | 0.79333 | 8 | 0.58666
84498 | 10.137 | 0.8 | 2019-12-31 | 2020-12-31 | 365 | 9.292 | 0.29204 | 9 | 0.58409
84519 | 11.254 | 0.8 | 2019-12-31 | 2020-12-31 | 365 | 10.3159 | 0.31594 | 10 | 0.63188
84520 | 5.886 | 0.8 | 2019-12-31 | 2020-12-31 | 365 | 5.3954 | 0.39538 | 5 | 0.79076
84521 | 24.2 | 0.8 | 2019-12-31 | 2020-12-31 | 365 | 22.1828 | 0.18284 | 22 | 0.36569
84501 | 13.734 | 0.8 | 2019-12-31 | 2020-12-31 | 365 | 12.5892 | 0.58922 | 13 | 0.17844
84516 | 8.75 | 0.8 | 2019-12-31 | 2020-12-31 | 365 | 8.0207 | 0.020656 | 8 | 0.041312
84522 | 6.7 | 0.8 | 2019-12-31 | 2020-12-31 | 365 | 6.1415 | 0.14153 | 6 | 0.28306
84526 | 9.81 | 0.8 | 2019-12-31 | 2020-12-31 | 365 | 8.9923 | 0.9923 | 9 | 0.9846
84517 | 10.5 | 0.8 | 2019-12-31 | 2020-12-31 | 365 | 9.6248 | 0.62479 | 10 | 0.24957
85580 | 10.137 | 0.8 | 2019-12-31 | 2020-12-31 | 365 | 9.292 | 0.29204 | 9 | 0.58409
85578 | 9.986 | 0.8 | 2019-12-31 | 2020-12-31 | 365 | 9.1536 | 0.15363 | 9 | 0.30726
85574 | 11.8 | 0.8 | 2019-12-31 | 2020-12-31 | 365 | 10.8164 | 0.81643 | 11 | 0.63286
85571 | 7 | 0.8 | 2019-12-31 | 2020-12-31 | 365 | 6.4165 | 0.41652 | 6 | 0.83305
85561 | 12.395 | 0.8 | 2019-12-31 | 2020-12-31 | 365 | 11.3618 | 0.36183 | 11 | 0.72366
85559 | 8.175 | 0.8 | 2019-12-31 | 2020-12-31 | 365 | 7.4936 | 0.49358 | 7 | 0.98717
85575 | 9.81 | 0.8 | 2019-12-31 | 2020-12-31 | 365 | 8.9923 | 0.9923 | 9 | 0.9846
86246 | 10.137 | 0.8 | 2019-12-31 | 2020-12-31 | 365 | 9.292 | 0.29204 | 9 | 0.58409
85560 | 7.194 | 0.8 | 2019-12-31 | 2020-12-31 | 365 | 6.5944 | 0.59435 | 7 | 0.18871
86366 | 11.772 | 0.8 | 2019-12-31 | 2020-12-31 | 365 | 10.7908 | 0.79076 | 11 | 0.58152
85558 | 9.483 | 0.8 | 2019-12-31 | 2020-12-31 | 365 | 8.6926 | 0.69256 | 9 | 0.38512
85564 | 10.05 | 0.8 | 2019-12-31 | 2020-12-31 | 365 | 9.2123 | 0.2123 | 9 | 0.42459
86413 | 10.137 | 0.8 | 2019-12-31 | 2020-12-31 | 365 | 9.292 | 0.29204 | 9 | 0.58409
86904 | 10.137 | 0.8 | 2019-12-31 | 2020-12-31 | 365 | 9.292 | 0.29204 | 9 | 0.58409
86960 | 5.886 | 0.8 | 2019-12-31 | 2020-12-31 | 365 | 5.3954 | 0.39538 | 5 | 0.79076
86999 | 9.156 | 0.8 | 2019-12-31 | 2020-12-31 | 365 | 8.3928 | 0.39281 | 8 | 0.78563
86907 | 6.213 | 0.8 | 2019-12-31 | 2020-12-31 | 365 | 5.6951 | 0.69512 | 6 | 0.39025
85563 | 7.194 | 0.8 | 2019-12-31 | 2020-12-31 | 365 | 6.5944 | 0.59435 | 7 | 0.18871
87133 | 10.15 | 0.8 | 2019-12-31 | 2020-12-31 | 365 | 9.304 | 0.30396 | 9 | 0.60792
87134 | 11.445 | 0.8 | 2019-12-31 | 2020-12-31 | 365 | 10.491 | 0.49102 | 10 | 0.98204
88116 | 8.64 | 0.8 | 2019-12-31 | 2020-12-31 | 365 | 7.9198 | 0.91982 | 8 | 0.83965
86151 | 9.81 | 0.8 | 2019-12-31 | 2020-12-31 | 365 | 8.9923 | 0.9923 | 9 | 0.9846
87004 | 8.58 | 0.8 | 2019-12-31 | 2020-12-31 | 365 | 7.8648 | 0.86483 | 8 | 0.72965
88031 | 10.137 | 0.8 | 2019-12-31 | 2020-12-31 | 365 | 9.292 | 0.29204 | 9 | 0.58409
87135 | 13.734 | 0.8 | 2019-12-31 | 2020-12-31 | 365 | 12.5892 | 0.58922 | 13 | 0.17844
88100 | 6.54 | 0.8 | 2019-12-31 | 2020-12-31 | 365 | 5.9949 | 0.99487 | 6 | 0.98973
88106 | 12.48 | 0.8 | 2019-12-31 | 2020-12-31 | 365 | 11.4397 | 0.43975 | 11 | 0.87949
88114 | 6.54 | 0.8 | 2019-12-31 | 2020-12-31 | 365 | 5.9949 | 0.99487 | 6 | 0.98973
88209 | 3.924 | 0.8 | 2019-12-31 | 2020-12-31 | 365 | 3.5969 | 0.59692 | 4 | 0.19384
88104 | 12.16 | 0.8 | 2019-12-31 | 2020-12-31 | 365 | 11.1464 | 0.14642 | 11 | 0.29284
88109 | 9.81 | 0.8 | 2019-12-31 | 2020-12-31 | 365 | 8.9923 | 0.9923 | 9 | 0.9846
88121 | 10.137 | 0.8 | 2019-12-31 | 2020-12-31 | 365 | 9.292 | 0.29204 | 9 | 0.58409
88125 | 7.194 | 0.8 | 2019-12-31 | 2020-12-31 | 365 | 6.5944 | 0.59435 | 7 | 0.18871
88126 | 6.54 | 0.8 | 2019-12-31 | 2020-12-31 | 365 | 5.9949 | 0.99487 | 6 | 0.98973
88034 | 12.426 | 0.8 | 2019-12-31 | 2020-12-31 | 365 | 11.3902 | 0.39025 | 11 | 0.7805
88101 | 5.886 | 0.8 | 2019-12-31 | 2020-12-31 | 365 | 5.3954 | 0.39538 | 5 | 0.79076
88032 | 17.985 | 0.8 | 2019-12-31 | 2020-12-31 | 365 | 16.4859 | 0.48589 | 16 | 0.97177
89694 | 9.81 | 0.8 | 2019-12-31 | 2020-12-31 | 365 | 8.9923 | 0.9923 | 9 | 0.9846
90076 | 4.578 | 0.8 | 2019-12-31 | 2020-12-31 | 365 | 4.1964 | 0.19641 | 4 | 0.39281
90088 | 14.061 | 0.8 | 2019-12-31 | 2020-12-31 | 365 | 12.889 | 0.88897 | 13 | 0.77793
90082 | 10.85 | 0.8 | 2019-12-31 | 2020-12-31 | 365 | 9.9456 | 0.94561 | 10 | 0.89123
90077 | 9.156 | 0.8 | 2019-12-31 | 2020-12-31 | 365 | 8.3928 | 0.39281 | 8 | 0.78563
89975 | 6.867 | 0.8 | 2019-12-31 | 2020-12-31 | 365 | 6.2946 | 0.29461 | 6 | 0.58922
90075 | 4.578 | 0.8 | 2019-12-31 | 2020-12-31 | 365 | 4.1964 | 0.19641 | 4 | 0.39281
88033 | 8.04 | 0.8 | 2019-12-31 | 2020-12-31 | 365 | 7.3698 | 0.36984 | 7 | 0.73967
90079 | 10.137 | 0.8 | 2019-12-31 | 2020-12-31 | 365 | 9.292 | 0.29204 | 9 | 0.58409
90080 | 8.58 | 0.8 | 2019-12-31 | 2020-12-31 | 365 | 7.8648 | 0.86483 | 8 | 0.72965
90271 | 3.575 | 0.8 | 2019-12-31 | 2020-12-31 | 365 | 3.277 | 0.27701 | 3 | 0.55402
88111 | 12.426 | 0.8 | 2019-12-31 | 2020-12-31 | 365 | 11.3902 | 0.39025 | 11 | 0.7805
1019 | 17.08 | 1 | 2019-12-31 | 2020-12-31 | 365 | 19.5704 | 0.5704 | 20 | 0.1408
1517 | 253.76 | 0.9 | 2019-12-31 | 2020-12-31 | 365 | 261.6842 | 0.68421 | 262 | 0.36843
8709 | 3.99 | 1 | 2019-12-31 | 2020-12-31 | 365 | 4.5718 | 0.57177 | 5 | 0.14355
1020 | 4.8 | 1 | 2019-12-31 | 2020-12-31 | 365 | 5.4999 | 0.49988 | 5 | 0.99976
76872 | 7.68 | 1 | 2019-12-31 | 2020-12-31 | 365 | 8.7998 | 0.79981 | 9 | 0.59961
5360 | 4.86 | 1 | 2019-12-31 | 2020-12-31 | 365 | 5.5686 | 0.56863 | 6 | 0.13725
10360 | 8.91 | 1 | 2019-12-31 | 2020-12-31 | 365 | 10.2091 | 0.20915 | 10 | 0.4183
4195 | 9.9 | 1 | 2019-12-31 | 2020-12-31 | 365 | 11.3435 | 0.3435 | 11 | 0.687
14095 | 15 | 1 | 2019-12-31 | 2020-12-31 | 365 | 17.1871 | 0.18712 | 17 | 0.37424
52673 | 6.67 | 1 | 2019-12-31 | 2020-12-31 | 365 | 7.6425 | 0.64254 | 8 | 0.28508
1022 | 6.12 | 1 | 2019-12-31 | 2020-12-31 | 365 | 7.0123 | 0.012345 | 7 | 0.02469
52664 | 8.28 | 1 | 2019-12-31 | 2020-12-31 | 365 | 9.4873 | 0.48729 | 9 | 0.97458
52672 | 11.5 | 1 | 2019-12-31 | 2020-12-31 | 365 | 13.1768 | 0.17679 | 13 | 0.35358
52668 | 8.28 | 1 | 2019-12-31 | 2020-12-31 | 365 | 9.4873 | 0.48729 | 9 | 0.97458
4151 | 8.84 | 1 | 2019-12-31 | 2020-12-31 | 365 | 10.1289 | 0.12894 | 10 | 0.25789
52670 | 5.79 | 1 | 2019-12-31 | 2020-12-31 | 365 | 6.6342 | 0.63423 | 7 | 0.26846
4204 | 4.505 | 1 | 2019-12-31 | 2020-12-31 | 365 | 5.1619 | 0.16187 | 5 | 0.32373
3954 | 5.225 | 1 | 2019-12-31 | 2020-12-31 | 365 | 5.9868 | 0.98685 | 6 | 0.97369
3952 | 8.25 | 1 | 2019-12-31 | 2020-12-31 | 365 | 9.4529 | 0.45292 | 9 | 0.90583
4208 | 6.6 | 1 | 2019-12-31 | 2020-12-31 | 365 | 7.5623 | 0.56233 | 8 | 0.12467
2308 | 6.6 | 1 | 2019-12-31 | 2020-12-31 | 365 | 7.5623 | 0.56233 | 8 | 0.12467
4207 | 5.3 | 1 | 2019-12-31 | 2020-12-31 | 365 | 6.0728 | 0.072782 | 6 | 0.14556
1819 | 14.85 | 1 | 2019-12-31 | 2020-12-31 | 365 | 17.0152 | 0.015249 | 17 | 0.030498
4149 | 3.6 | 1 | 2019-12-31 | 2020-12-31 | 365 | 4.1249 | 0.12491 | 4 | 0.24982
52674 | 7.26 | 1 | 2019-12-31 | 2020-12-31 | 365 | 8.3186 | 0.31857 | 8 | 0.63713
7661 | 11.66 | 1 | 2019-12-31 | 2020-12-31 | 365 | 13.3601 | 0.36012 | 13 | 0.72024
3958 | 8.68 | 1 | 2019-12-31 | 2020-12-31 | 365 | 9.9456 | 0.94561 | 10 | 0.89123
52671 | 6.44 | 1 | 2019-12-31 | 2020-12-31 | 365 | 7.379 | 0.379 | 7 | 0.75801
3949 | 13.52 | 1 | 2019-12-31 | 2020-12-31 | 365 | 15.4913 | 0.49132 | 15 | 0.98265
3956 | 4.5 | 1 | 2019-12-31 | 2020-12-31 | 365 | 5.1561 | 0.15614 | 5 | 0.31227
9128 | 11.6 | 1 | 2019-12-31 | 2020-12-31 | 365 | 13.2914 | 0.29137 | 13 | 0.58275
2307 | 9.54 | 1 | 2019-12-31 | 2020-12-31 | 365 | 10.931 | 0.93101 | 11 | 0.86202
4197 | 5.4 | 1 | 2019-12-31 | 2020-12-31 | 365 | 6.1874 | 0.18736 | 6 | 0.37473
4420 | 6.24 | 1 | 2019-12-31 | 2020-12-31 | 365 | 7.1498 | 0.14984 | 7 | 0.29968
52675 | 6.28 | 1 | 2019-12-31 | 2020-12-31 | 365 | 7.1957 | 0.19567 | 7 | 0.39135
5361 | 7.15 | 1 | 2019-12-31 | 2020-12-31 | 365 | 8.1925 | 0.19253 | 8 | 0.38505
3951 | 8.1 | 1 | 2019-12-31 | 2020-12-31 | 365 | 9.281 | 0.28104 | 9 | 0.56209
4202 | 9.54 | 1 | 2019-12-31 | 2020-12-31 | 365 | 10.931 | 0.93101 | 11 | 0.86202
7426 | 3.575 | 1 | 2019-12-31 | 2020-12-31 | 365 | 4.0963 | 0.096264 | 4 | 0.19253
4212 | 9.36 | 1 | 2019-12-31 | 2020-12-31 | 365 | 10.7248 | 0.72476 | 11 | 0.44953
1029 | 5 | 1 | 2019-12-31 | 2020-12-31 | 365 | 5.729 | 0.72904 | 6 | 0.45808
1028 | 18.72 | 1 | 2019-12-31 | 2020-12-31 | 365 | 21.4495 | 0.44953 | 21 | 0.89905
52660 | 7.965 | 1 | 2019-12-31 | 2020-12-31 | 365 | 9.1264 | 0.12636 | 9 | 0.25272
9120 | 11.56 | 1 | 2019-12-31 | 2020-12-31 | 365 | 13.2455 | 0.24554 | 13 | 0.49108
4210 | 5.3 | 1 | 2019-12-31 | 2020-12-31 | 365 | 6.0728 | 0.072782 | 6 | 0.14556
81461 | 6.72 | 1 | 2019-12-31 | 2020-12-31 | 365 | 7.6998 | 0.69983 | 8 | 0.39966
3863 | 5.94 | 1 | 2019-12-31 | 2020-12-31 | 365 | 6.8061 | 0.8061 | 7 | 0.6122
10295 | 6.8 | 1 | 2019-12-31 | 2020-12-31 | 365 | 7.7915 | 0.79149 | 8 | 0.58299
19713 | 5.32 | 1 | 2019-12-31 | 2020-12-31 | 365 | 6.0957 | 0.095699 | 6 | 0.1914
5435 | 5.04 | 1 | 2019-12-31 | 2020-12-31 | 365 | 5.7749 | 0.77487 | 6 | 0.54974
52665 | 4.37 | 1 | 2019-12-31 | 2020-12-31 | 365 | 5.0072 | 0.007181 | 5 | 0.014362
4206 | 12.96 | 1 | 2019-12-31 | 2020-12-31 | 365 | 14.8497 | 0.84967 | 15 | 0.69934
52663 | 7.26 | 1 | 2019-12-31 | 2020-12-31 | 365 | 8.3186 | 0.31857 | 8 | 0.63713
14254 | 5.94 | 1 | 2019-12-31 | 2020-12-31 | 365 | 6.8061 | 0.8061 | 7 | 0.6122
4196 | 4.59 | 1 | 2019-12-31 | 2020-12-31 | 365 | 5.2593 | 0.25926 | 5 | 0.51852
4220 | 11.18 | 1 | 2019-12-31 | 2020-12-31 | 365 | 12.8101 | 0.81013 | 13 | 0.62027
19483 | 11.825 | 1 | 2019-12-31 | 2020-12-31 | 365 | 13.5492 | 0.54918 | 14 | 0.098359
52659 | 3.68 | 1 | 2019-12-31 | 2020-12-31 | 365 | 4.2166 | 0.21657 | 4 | 0.43315
4209 | 4.5 | 1 | 2019-12-31 | 2020-12-31 | 365 | 5.1561 | 0.15614 | 5 | 0.31227
10363 | 6 | 1 | 2019-12-31 | 2020-12-31 | 365 | 6.8748 | 0.87485 | 7 | 0.7497
18527 | 7.8 | 1 | 2019-12-31 | 2020-12-31 | 365 | 8.9373 | 0.9373 | 9 | 0.8746
48822 | 10.8 | 1 | 2019-12-31 | 2020-12-31 | 365 | 12.3747 | 0.37473 | 12 | 0.74945
14057 | 10.4 | 1 | 2019-12-31 | 2020-12-31 | 365 | 11.9164 | 0.9164 | 12 | 0.83281
14108 | 5.1 | 1 | 2019-12-31 | 2020-12-31 | 365 | 5.8436 | 0.84362 | 6 | 0.68724
43397 | 9 | 1 | 2019-12-31 | 2020-12-31 | 365 | 10.3123 | 0.31227 | 10 | 0.62454
14205 | 4.655 | 1 | 2019-12-31 | 2020-12-31 | 365 | 5.3337 | 0.33374 | 5 | 0.66747
7653 | 9.01 | 1 | 2019-12-31 | 2020-12-31 | 365 | 10.3237 | 0.32373 | 10 | 0.64746
2312 | 2.58 | 1 | 2019-12-31 | 2020-12-31 | 365 | 2.9562 | 0.95618 | 3 | 0.91237
1940 | 4.77 | 1 | 2019-12-31 | 2020-12-31 | 365 | 5.4655 | 0.4655 | 5 | 0.93101
1801 | 206.64 | 0.8 | 2019-12-31 | 2020-12-31 | 365 | 189.4158 | 0.41581 | 189 | 0.83162
26012 | 15 | 1 | 2019-12-31 | 2020-12-31 | 365 | 17.1871 | 0.18712 | 17 | 0.37424
5379 | 6.05 | 1 | 2019-12-31 | 2020-12-31 | 365 | 6.9321 | 0.93214 | 7 | 0.86428
52658 | 8.97 | 1 | 2019-12-31 | 2020-12-31 | 365 | 10.2779 | 0.2779 | 10 | 0.5558
5382 | 12.19 | 1 | 2019-12-31 | 2020-12-31 | 365 | 13.9674 | 0.9674 | 14 | 0.9348
7648 | 6.89 | 1 | 2019-12-31 | 2020-12-31 | 365 | 7.8946 | 0.89462 | 8 | 0.78923
12237 | 7.425 | 1 | 2019-12-31 | 2020-12-31 | 365 | 8.5076 | 0.50762 | 9 | 0.015249
7660 | 9.72 | 1 | 2019-12-31 | 2020-12-31 | 365 | 11.1373 | 0.13725 | 11 | 0.27451
9131 | 5 | 1 | 2019-12-31 | 2020-12-31 | 365 | 5.729 | 0.72904 | 6 | 0.45808
12736 | 6 | 1 | 2019-12-31 | 2020-12-31 | 365 | 6.8748 | 0.87485 | 7 | 0.7497
10356 | 8.4 | 1 | 2019-12-31 | 2020-12-31 | 365 | 9.6248 | 0.62479 | 10 | 0.24957
10681 | 9.72 | 1 | 2019-12-31 | 2020-12-31 | 365 | 11.1373 | 0.13725 | 11 | 0.27451
19708 | 7 | 1 | 2019-12-31 | 2020-12-31 | 365 | 8.0207 | 0.020656 | 8 | 0.041312
5434 | 5.83 | 1 | 2019-12-31 | 2020-12-31 | 365 | 6.6801 | 0.68006 | 7 | 0.36012
7655 | 10.08 | 1 | 2019-12-31 | 2020-12-31 | 365 | 11.5497 | 0.54974 | 12 | 0.099489
5391 | 7.83 | 1 | 2019-12-31 | 2020-12-31 | 365 | 8.9717 | 0.97168 | 9 | 0.94335
12731 | 5.4 | 1 | 2019-12-31 | 2020-12-31 | 365 | 6.1874 | 0.18736 | 6 | 0.37473
7675 | 7.15 | 1 | 2019-12-31 | 2020-12-31 | 365 | 8.1925 | 0.19253 | 8 | 0.38505
10355 | 7.425 | 1 | 2019-12-31 | 2020-12-31 | 365 | 8.5076 | 0.50762 | 9 | 0.015249
7669 | 10.6 | 1 | 2019-12-31 | 2020-12-31 | 365 | 12.1456 | 0.14556 | 12 | 0.29113
14131 | 5 | 1 | 2019-12-31 | 2020-12-31 | 365 | 5.729 | 0.72904 | 6 | 0.45808
5436 | 3.64 | 1 | 2019-12-31 | 2020-12-31 | 365 | 4.1707 | 0.17074 | 4 | 0.34148
7657 | 9.075 | 1 | 2019-12-31 | 2020-12-31 | 365 | 10.3982 | 0.39821 | 10 | 0.79642
14128 | 2.97 | 1 | 2019-12-31 | 2020-12-31 | 365 | 3.403 | 0.40305 | 3 | 0.8061
10852 | 5.4 | 1 | 2019-12-31 | 2020-12-31 | 365 | 6.1874 | 0.18736 | 6 | 0.37473
10361 | 12.42 | 1 | 2019-12-31 | 2020-12-31 | 365 | 14.2309 | 0.23094 | 14 | 0.46187
14105 | 11.275 | 1 | 2019-12-31 | 2020-12-31 | 365 | 12.919 | 0.91899 | 13 | 0.83797
7672 | 8.91 | 1 | 2019-12-31 | 2020-12-31 | 365 | 10.2091 | 0.20915 | 10 | 0.4183
12288 | 9.9 | 1 | 2019-12-31 | 2020-12-31 | 365 | 11.3435 | 0.3435 | 11 | 0.687
7666 | 6.89 | 1 | 2019-12-31 | 2020-12-31 | 365 | 7.8946 | 0.89462 | 8 | 0.78923
4213 | 6.75 | 1 | 2019-12-31 | 2020-12-31 | 365 | 7.7342 | 0.7342 | 8 | 0.46841
4215 | 2.145 | 1 | 2019-12-31 | 2020-12-31 | 365 | 2.4578 | 0.45776 | 2 | 0.91552
4218 | 8.1 | 1 | 2019-12-31 | 2020-12-31 | 365 | 9.281 | 0.28104 | 9 | 0.56209
4254 | 19.2 | 1 | 2019-12-31 | 2020-12-31 | 365 | 21.9995 | 0.99951 | 22 | 0.99903
4256 | 19.2 | 1 | 2019-12-31 | 2020-12-31 | 365 | 21.9995 | 0.99951 | 22 | 0.99903
4257 | 19.2 | 1 | 2019-12-31 | 2020-12-31 | 365 | 21.9995 | 0.99951 | 22 | 0.99903
4224 | 11.18 | 1 | 2019-12-31 | 2020-12-31 | 365 | 12.8101 | 0.81013 | 13 | 0.62027
14098 | 8.8 | 1 | 2019-12-31 | 2020-12-31 | 365 | 10.0831 | 0.08311 | 10 | 0.16622
12732 | 4.05 | 1 | 2019-12-31 | 2020-12-31 | 365 | 4.6405 | 0.64052 | 5 | 0.28104
12718 | 5.4 | 1 | 2019-12-31 | 2020-12-31 | 365 | 6.1874 | 0.18736 | 6 | 0.37473
7432 | 10.4 | 1 | 2019-12-31 | 2020-12-31 | 365 | 11.9164 | 0.9164 | 12 | 0.83281
7670 | 6.875 | 1 | 2019-12-31 | 2020-12-31 | 365 | 7.8774 | 0.87743 | 8 | 0.75486
42852 | 9.6 | 1 | 2019-12-31 | 2020-12-31 | 365 | 10.9998 | 0.99976 | 11 | 0.99951
7677 | 8.64 | 1 | 2019-12-31 | 2020-12-31 | 365 | 9.8998 | 0.89978 | 10 | 0.79956
18530 | 9.35 | 1 | 2019-12-31 | 2020-12-31 | 365 | 10.7133 | 0.7133 | 11 | 0.42661
36780 | 6.36 | 1 | 2019-12-31 | 2020-12-31 | 365 | 7.2873 | 0.28734 | 7 | 0.57468
10298 | 7.56 | 1 | 2019-12-31 | 2020-12-31 | 365 | 8.6623 | 0.66231 | 9 | 0.32462
7680 | 6.72 | 1 | 2019-12-31 | 2020-12-31 | 365 | 7.6998 | 0.69983 | 8 | 0.39966
9108 | 6.36 | 1 | 2019-12-31 | 2020-12-31 | 365 | 7.2873 | 0.28734 | 7 | 0.57468
7652 | 14.945 | 1 | 2019-12-31 | 2020-12-31 | 365 | 17.1241 | 0.1241 | 17 | 0.2482
9102 | 5.67 | 1 | 2019-12-31 | 2020-12-31 | 365 | 6.4967 | 0.49673 | 6 | 0.99346
19711 | 14.84 | 1 | 2019-12-31 | 2020-12-31 | 365 | 17.0038 | 0.0037907 | 17 | 0.0075814
17313 | 4.32 | 1 | 2019-12-31 | 2020-12-31 | 365 | 4.9499 | 0.94989 | 5 | 0.89978
12289 | 10.8 | 1 | 2019-12-31 | 2020-12-31 | 365 | 12.3747 | 0.37473 | 12 | 0.74945
17298 | 7.56 | 1 | 2019-12-31 | 2020-12-31 | 365 | 8.6623 | 0.66231 | 9 | 0.32462
12287 | 8.91 | 1 | 2019-12-31 | 2020-12-31 | 365 | 10.2091 | 0.20915 | 10 | 0.4183
36782 | 6.21 | 1 | 2019-12-31 | 2020-12-31 | 365 | 7.1155 | 0.11547 | 7 | 0.23094
10880 | 8.1 | 1 | 2019-12-31 | 2020-12-31 | 365 | 9.281 | 0.28104 | 9 | 0.56209
12728 | 6.6 | 1 | 2019-12-31 | 2020-12-31 | 365 | 7.5623 | 0.56233 | 8 | 0.12467
12292 | 10.8 | 1 | 2019-12-31 | 2020-12-31 | 365 | 12.3747 | 0.37473 | 12 | 0.74945
22058 | 9.72 | 1 | 2019-12-31 | 2020-12-31 | 365 | 11.1373 | 0.13725 | 11 | 0.27451
2904 | 14.56 | 1 | 2019-12-31 | 2020-12-31 | 365 | 16.683 | 0.68296 | 17 | 0.36593
14250 | 4.25 | 1 | 2019-12-31 | 2020-12-31 | 365 | 4.8697 | 0.86968 | 5 | 0.73937
9098 | 6.48 | 1 | 2019-12-31 | 2020-12-31 | 365 | 7.4248 | 0.42484 | 7 | 0.84967
52035 | 7.75 | 1 | 2019-12-31 | 2020-12-31 | 365 | 8.88 | 0.88001 | 9 | 0.76002
42159 | 4.86 | 1 | 2019-12-31 | 2020-12-31 | 365 | 5.5686 | 0.56863 | 6 | 0.13725
12720 | 5.775 | 1 | 2019-12-31 | 2020-12-31 | 365 | 6.617 | 0.61704 | 7 | 0.23408
12727 | 13.25 | 1 | 2019-12-31 | 2020-12-31 | 365 | 15.182 | 0.18196 | 15 | 0.36391
12734 | 7.02 | 1 | 2019-12-31 | 2020-12-31 | 365 | 8.0436 | 0.043572 | 8 | 0.087144
16477 | 5.5 | 1 | 2019-12-31 | 2020-12-31 | 365 | 6.3019 | 0.30194 | 6 | 0.60389
16441 | 7.75 | 1 | 2019-12-31 | 2020-12-31 | 365 | 8.88 | 0.88001 | 9 | 0.76002
17315 | 5.25 | 1 | 2019-12-31 | 2020-12-31 | 365 | 6.0155 | 0.015492 | 6 | 0.030984
14132 | 4.42 | 1 | 2019-12-31 | 2020-12-31 | 365 | 5.0645 | 0.064471 | 5 | 0.12894
22520 | 8.1 | 1 | 2019-12-31 | 2020-12-31 | 365 | 9.281 | 0.28104 | 9 | 0.56209
16352 | 7.155 | 1 | 2019-12-31 | 2020-12-31 | 365 | 8.1983 | 0.19826 | 8 | 0.39651
17302 | 7.75 | 1 | 2019-12-31 | 2020-12-31 | 365 | 8.88 | 0.88001 | 9 | 0.76002
26385 | 4.125 | 1 | 2019-12-31 | 2020-12-31 | 365 | 4.7265 | 0.72646 | 5 | 0.45292
12721 | 5.5 | 1 | 2019-12-31 | 2020-12-31 | 365 | 6.3019 | 0.30194 | 6 | 0.60389
18526 | 8.4 | 1 | 2019-12-31 | 2020-12-31 | 365 | 9.6248 | 0.62479 | 10 | 0.24957
14100 | 6.89 | 1 | 2019-12-31 | 2020-12-31 | 365 | 7.8946 | 0.89462 | 8 | 0.78923
42570 | 12.96 | 1 | 2019-12-31 | 2020-12-31 | 365 | 14.8497 | 0.84967 | 15 | 0.69934
16588 | 8.37 | 1 | 2019-12-31 | 2020-12-31 | 365 | 9.5904 | 0.59041 | 10 | 0.18083
16481 | 3.5 | 1 | 2019-12-31 | 2020-12-31 | 365 | 4.0103 | 0.010328 | 4 | 0.020656
16356 | 11.88 | 1 | 2019-12-31 | 2020-12-31 | 365 | 13.6122 | 0.6122 | 14 | 0.2244
19707 | 6.05 | 1 | 2019-12-31 | 2020-12-31 | 365 | 6.9321 | 0.93214 | 7 | 0.86428
4217 | 4.24 | 1 | 2019-12-31 | 2020-12-31 | 365 | 4.8582 | 0.85823 | 5 | 0.71645
4464 | 3 | 1 | 2019-12-31 | 2020-12-31 | 365 | 3.4374 | 0.43742 | 3 | 0.87485
4465 | 5.565 | 1 | 2019-12-31 | 2020-12-31 | 365 | 6.3764 | 0.37642 | 6 | 0.75284
5437 | 12.48 | 1 | 2019-12-31 | 2020-12-31 | 365 | 14.2997 | 0.29968 | 14 | 0.59937
50550 | 7.56 | 1 | 2019-12-31 | 2020-12-31 | 365 | 8.6623 | 0.66231 | 9 | 0.32462
25056 | 6 | 1 | 2019-12-31 | 2020-12-31 | 365 | 6.8748 | 0.87485 | 7 | 0.7497
20880 | 6.89 | 1 | 2019-12-31 | 2020-12-31 | 365 | 7.8946 | 0.89462 | 8 | 0.78923
16364 | 12.42 | 1 | 2019-12-31 | 2020-12-31 | 365 | 14.2309 | 0.23094 | 14 | 0.46187
25075 | 8.12 | 1 | 2019-12-31 | 2020-12-31 | 365 | 9.304 | 0.30396 | 9 | 0.60792
32854 | 11.88 | 1 | 2019-12-31 | 2020-12-31 | 365 | 13.6122 | 0.6122 | 14 | 0.2244
18514 | 4.24 | 1 | 2019-12-31 | 2020-12-31 | 365 | 4.8582 | 0.85823 | 5 | 0.71645
16586 | 11.925 | 1 | 2019-12-31 | 2020-12-31 | 365 | 13.6638 | 0.66376 | 14 | 0.32752
48818 | 4.86 | 1 | 2019-12-31 | 2020-12-31 | 365 | 5.5686 | 0.56863 | 6 | 0.13725
12239 | 7 | 1 | 2019-12-31 | 2020-12-31 | 365 | 8.0207 | 0.020656 | 8 | 0.041312
14125 | 5.3 | 1 | 2019-12-31 | 2020-12-31 | 365 | 6.0728 | 0.072782 | 6 | 0.14556
20195 | 5.04 | 1 | 2019-12-31 | 2020-12-31 | 365 | 5.7749 | 0.77487 | 6 | 0.54974
25047 | 10.64 | 1 | 2019-12-31 | 2020-12-31 | 365 | 12.1914 | 0.1914 | 12 | 0.38279
22553 | 5.04 | 1 | 2019-12-31 | 2020-12-31 | 365 | 5.7749 | 0.77487 | 6 | 0.54974
16353 | 5.3 | 1 | 2019-12-31 | 2020-12-31 | 365 | 6.0728 | 0.072782 | 6 | 0.14556
17317 | 8.84 | 1 | 2019-12-31 | 2020-12-31 | 365 | 10.1289 | 0.12894 | 10 | 0.25789
16581 | 6.48 | 1 | 2019-12-31 | 2020-12-31 | 365 | 7.4248 | 0.42484 | 7 | 0.84967
42578 | 7.42 | 1 | 2019-12-31 | 2020-12-31 | 365 | 8.5019 | 0.5019 | 9 | 0.0037907
16361 | 5.6 | 1 | 2019-12-31 | 2020-12-31 | 365 | 6.4165 | 0.41652 | 6 | 0.83305
17305 | 6.48 | 1 | 2019-12-31 | 2020-12-31 | 365 | 7.4248 | 0.42484 | 7 | 0.84967
19439 | 7.848 | 1 | 2019-12-31 | 2020-12-31 | 365 | 8.9923 | 0.9923 | 9 | 0.9846
17314 | 4.95 | 1 | 2019-12-31 | 2020-12-31 | 365 | 5.6717 | 0.67175 | 6 | 0.3435
32858 | 4.77 | 1 | 2019-12-31 | 2020-12-31 | 365 | 5.4655 | 0.4655 | 5 | 0.93101
7686 | 1.75 | 1 | 2019-12-31 | 2020-12-31 | 365 | 2.0052 | 0.005164 | 2 | 0.010328
17311 | 9 | 1 | 2019-12-31 | 2020-12-31 | 365 | 10.3123 | 0.31227 | 10 | 0.62454
26378 | 2.6 | 1 | 2019-12-31 | 2020-12-31 | 365 | 2.9791 | 0.9791 | 3 | 0.9582
48824 | 4.9 | 1 | 2019-12-31 | 2020-12-31 | 365 | 5.6145 | 0.61446 | 6 | 0.22892
18850 | 14.84 | 1 | 2019-12-31 | 2020-12-31 | 365 | 17.0038 | 0.0037907 | 17 | 0.0075814
17318 | 4 | 1 | 2019-12-31 | 2020-12-31 | 365 | 4.5832 | 0.58323 | 5 | 0.16646
52034 | 13.2 | 1 | 2019-12-31 | 2020-12-31 | 365 | 15.1247 | 0.12467 | 15 | 0.24933
22116 | 6.36 | 1 | 2019-12-31 | 2020-12-31 | 365 | 7.2873 | 0.28734 | 7 | 0.57468
45229 | 7.98 | 1 | 2019-12-31 | 2020-12-31 | 365 | 9.1435 | 0.14355 | 9 | 0.2871
66682 | 9.12 | 1 | 2019-12-31 | 2020-12-31 | 365 | 10.4498 | 0.44977 | 10 | 0.89954
4252 | 31.2 | 1 | 2019-12-31 | 2020-12-31 | 365 | 35.7492 | 0.74921 | 36 | 0.49842
7688 | 9.36 | 1 | 2019-12-31 | 2020-12-31 | 365 | 10.7248 | 0.72476 | 11 | 0.44953
48820 | 10.335 | 1 | 2019-12-31 | 2020-12-31 | 365 | 11.8419 | 0.84193 | 12 | 0.68385
91148 | 6.75 | 1 | 2019-12-31 | 2020-12-31 | 365 | 7.7342 | 0.7342 | 8 | 0.46841
17306 | 10.64 | 1 | 2019-12-31 | 2020-12-31 | 365 | 12.1914 | 0.1914 | 12 | 0.38279
22028 | 9.54 | 1 | 2019-12-31 | 2020-12-31 | 365 | 10.931 | 0.93101 | 11 | 0.86202
18515 | 9.01 | 1 | 2019-12-31 | 2020-12-31 | 365 | 10.3237 | 0.32373 | 10 | 0.64746
32864 | 7.2 | 1 | 2019-12-31 | 2020-12-31 | 365 | 8.2498 | 0.24982 | 8 | 0.49964
20032 | 3.85 | 1 | 2019-12-31 | 2020-12-31 | 365 | 4.4114 | 0.41136 | 4 | 0.82272
57512 | 6.25 | 1 | 2019-12-31 | 2020-12-31 | 365 | 7.1613 | 0.1613 | 7 | 0.3226
10199 | 50 | 0.9 | 2019-12-31 | 2020-12-31 | 365 | 51.5614 | 0.56136 | 52 | 0.12272
12684 | 8.75 | 1 | 2019-12-31 | 2020-12-31 | 365 | 10.0258 | 0.02582 | 10 | 0.05164
14159 | 4.5 | 1 | 2019-12-31 | 2020-12-31 | 365 | 5.1561 | 0.15614 | 5 | 0.31227
12294 | 6.16 | 1 | 2019-12-31 | 2020-12-31 | 365 | 7.0582 | 0.058177 | 7 | 0.11635
10683 | 12.753 | 1 | 2019-12-31 | 2020-12-31 | 365 | 14.6125 | 0.61249 | 15 | 0.22498
14153 | 13.44 | 1 | 2019-12-31 | 2020-12-31 | 365 | 15.3997 | 0.39966 | 15 | 0.79932
12696 | 4.94 | 1 | 2019-12-31 | 2020-12-31 | 365 | 5.6603 | 0.66029 | 6 | 0.32058
12678 | 6.89 | 1 | 2019-12-31 | 2020-12-31 | 365 | 7.8946 | 0.89462 | 8 | 0.78923
12673 | 66 | 0.9 | 2019-12-31 | 2020-12-31 | 365 | 68.061 | 0.060995 | 68 | 0.12199
14199 | 4.25 | 1 | 2019-12-31 | 2020-12-31 | 365 | 4.8697 | 0.86968 | 5 | 0.73937
14189 | 8.4 | 1 | 2019-12-31 | 2020-12-31 | 365 | 9.6248 | 0.62479 | 10 | 0.24957
14164 | 9 | 1 | 2019-12-31 | 2020-12-31 | 365 | 10.3123 | 0.31227 | 10 | 0.62454
16302 | 8 | 1 | 2019-12-31 | 2020-12-31 | 365 | 9.1665 | 0.16646 | 9 | 0.33293
16311 | 5.2 | 1 | 2019-12-31 | 2020-12-31 | 365 | 5.9582 | 0.9582 | 6 | 0.9164
16557 | 3 | 1 | 2019-12-31 | 2020-12-31 | 365 | 3.4374 | 0.43742 | 3 | 0.87485
16556 | 9.18 | 1 | 2019-12-31 | 2020-12-31 | 365 | 10.5185 | 0.51852 | 11 | 0.037035
16893 | 4.41 | 1 | 2019-12-31 | 2020-12-31 | 365 | 5.053 | 0.053013 | 5 | 0.10603
16889 | 11.75 | 1 | 2019-12-31 | 2020-12-31 | 365 | 13.4632 | 0.46324 | 13 | 0.92649
16896 | 4 | 1 | 2019-12-31 | 2020-12-31 | 365 | 4.5832 | 0.58323 | 5 | 0.16646
16898 | 3.5 | 1 | 2019-12-31 | 2020-12-31 | 365 | 4.0103 | 0.010328 | 4 | 0.020656
16899 | 5.5 | 1 | 2019-12-31 | 2020-12-31 | 365 | 6.3019 | 0.30194 | 6 | 0.60389
16901 | 7 | 1 | 2019-12-31 | 2020-12-31 | 365 | 8.0207 | 0.020656 | 8 | 0.041312
17319 | 4.25 | 1 | 2019-12-31 | 2020-12-31 | 365 | 4.8697 | 0.86968 | 5 | 0.73937
17323 | 13 | 1 | 2019-12-31 | 2020-12-31 | 365 | 14.8955 | 0.8955 | 15 | 0.79101
17325 | 8.75 | 1 | 2019-12-31 | 2020-12-31 | 365 | 10.0258 | 0.02582 | 10 | 0.05164
17328 | 8.75 | 1 | 2019-12-31 | 2020-12-31 | 365 | 10.0258 | 0.02582 | 10 | 0.05164
17330 | 5.25 | 1 | 2019-12-31 | 2020-12-31 | 365 | 6.0155 | 0.015492 | 6 | 0.030984
17333 | 6.5 | 1 | 2019-12-31 | 2020-12-31 | 365 | 7.4478 | 0.44775 | 7 | 0.8955
17353 | 6 | 1 | 2019-12-31 | 2020-12-31 | 365 | 6.8748 | 0.87485 | 7 | 0.7497
17357 | 10.26 | 1 | 2019-12-31 | 2020-12-31 | 365 | 11.756 | 0.75599 | 12 | 0.51198
17359 | 4.5 | 1 | 2019-12-31 | 2020-12-31 | 365 | 5.1561 | 0.15614 | 5 | 0.31227
18543 | 11.115 | 1 | 2019-12-31 | 2020-12-31 | 365 | 12.7357 | 0.73566 | 13 | 0.47131
18546 | 9 | 1 | 2019-12-31 | 2020-12-31 | 365 | 10.3123 | 0.31227 | 10 | 0.62454
18798 | 5.04 | 1 | 2019-12-31 | 2020-12-31 | 365 | 5.7749 | 0.77487 | 6 | 0.54974
18800 | 7.56 | 1 | 2019-12-31 | 2020-12-31 | 365 | 8.6623 | 0.66231 | 9 | 0.32462
18802 | 5.6 | 1 | 2019-12-31 | 2020-12-31 | 365 | 6.4165 | 0.41652 | 6 | 0.83305
18847 | 7.28 | 1 | 2019-12-31 | 2020-12-31 | 365 | 8.3415 | 0.34148 | 8 | 0.68296
20052 | 10 | 1 | 2019-12-31 | 2020-12-31 | 365 | 11.4581 | 0.45808 | 11 | 0.91616
20056 | 5.4 | 1 | 2019-12-31 | 2020-12-31 | 365 | 6.1874 | 0.18736 | 6 | 0.37473
17347 | 9 | 1 | 2019-12-31 | 2020-12-31 | 365 | 10.3123 | 0.31227 | 10 | 0.62454
18537 | 7.02 | 1 | 2019-12-31 | 2020-12-31 | 365 | 8.0436 | 0.043572 | 8 | 0.087144
14185 | 6.89 | 1 | 2019-12-31 | 2020-12-31 | 365 | 7.8946 | 0.89462 | 8 | 0.78923
12675 | 5.3 | 1 | 2019-12-31 | 2020-12-31 | 365 | 6.0728 | 0.072782 | 6 | 0.14556
18539 | 4.48 | 1 | 2019-12-31 | 2020-12-31 | 365 | 5.1332 | 0.13322 | 5 | 0.26644
17361 | 4.25 | 1 | 2019-12-31 | 2020-12-31 | 365 | 4.8697 | 0.86968 | 5 | 0.73937
19735 | 11.2 | 1 | 2019-12-31 | 2020-12-31 | 365 | 12.833 | 0.83305 | 13 | 0.6661
17335 | 4.76 | 1 | 2019-12-31 | 2020-12-31 | 365 | 5.454 | 0.45405 | 5 | 0.90809
22560 | 9.8 | 1 | 2019-12-31 | 2020-12-31 | 365 | 11.2289 | 0.22892 | 11 | 0.45784
12689 | 9.45 | 1 | 2019-12-31 | 2020-12-31 | 365 | 10.8279 | 0.82789 | 11 | 0.65577
14194 | 6.75 | 1 | 2019-12-31 | 2020-12-31 | 365 | 7.7342 | 0.7342 | 8 | 0.46841
17321 | 6.825 | 1 | 2019-12-31 | 2020-12-31 | 365 | 7.8201 | 0.82014 | 8 | 0.64028
7682 | 206.64 | 1 | 2019-12-31 | 2020-12-31 | 365 | 236.7698 | 0.76977 | 237 | 0.53953
16884 | 8.58 | 1 | 2019-12-31 | 2020-12-31 | 365 | 9.831 | 0.83103 | 10 | 0.66207
14190 | 10.92 | 1 | 2019-12-31 | 2020-12-31 | 365 | 12.5122 | 0.51222 | 13 | 0.024447
16513 | 9.435 | 1 | 2019-12-31 | 2020-12-31 | 365 | 10.8107 | 0.8107 | 11 | 0.6214
12743 | 30.78 | 0.9 | 2019-12-31 | 2020-12-31 | 365 | 31.7412 | 0.74117 | 32 | 0.48235
12739 | 30.78 | 0.9 | 2019-12-31 | 2020-12-31 | 365 | 31.7412 | 0.74117 | 32 | 0.48235
16885 | 7.95 | 1 | 2019-12-31 | 2020-12-31 | 365 | 9.1092 | 0.10917 | 9 | 0.21835
16886 | 8.37 | 1 | 2019-12-31 | 2020-12-31 | 365 | 9.5904 | 0.59041 | 10 | 0.18083
18785 | 11.5 | 1 | 2019-12-31 | 2020-12-31 | 365 | 13.1768 | 0.17679 | 13 | 0.35358
18632 | 6.75 | 1 | 2019-12-31 | 2020-12-31 | 365 | 7.7342 | 0.7342 | 8 | 0.46841
18834 | 5.6 | 1 | 2019-12-31 | 2020-12-31 | 365 | 6.4165 | 0.41652 | 6 | 0.83305
18531 | 24.08 | 1 | 2019-12-31 | 2020-12-31 | 365 | 27.5911 | 0.59106 | 28 | 0.18211
18541 | 11.76 | 1 | 2019-12-31 | 2020-12-31 | 365 | 13.4747 | 0.4747 | 13 | 0.9494
18547 | 7.35 | 1 | 2019-12-31 | 2020-12-31 | 365 | 8.4217 | 0.42169 | 8 | 0.84338
18544 | 11.115 | 1 | 2019-12-31 | 2020-12-31 | 365 | 12.7357 | 0.73566 | 13 | 0.47131
18821 | 6.21 | 1 | 2019-12-31 | 2020-12-31 | 365 | 7.1155 | 0.11547 | 7 | 0.23094
18828 | 7.56 | 1 | 2019-12-31 | 2020-12-31 | 365 | 8.6623 | 0.66231 | 9 | 0.32462
18816 | 9.99 | 1 | 2019-12-31 | 2020-12-31 | 365 | 11.4466 | 0.44662 | 11 | 0.89324
20050 | 10.26 | 1 | 2019-12-31 | 2020-12-31 | 365 | 11.756 | 0.75599 | 12 | 0.51198
16900 | 6.25 | 1 | 2019-12-31 | 2020-12-31 | 365 | 7.1613 | 0.1613 | 7 | 0.3226
20188 | 5.04 | 1 | 2019-12-31 | 2020-12-31 | 365 | 5.7749 | 0.77487 | 6 | 0.54974
20059 | 3.5 | 1 | 2019-12-31 | 2020-12-31 | 365 | 4.0103 | 0.010328 | 4 | 0.020656
20058 | 8.5 | 1 | 2019-12-31 | 2020-12-31 | 365 | 9.7394 | 0.73937 | 10 | 0.47874
20054 | 4.25 | 1 | 2019-12-31 | 2020-12-31 | 365 | 4.8697 | 0.86968 | 5 | 0.73937
19730 | 8.1 | 1 | 2019-12-31 | 2020-12-31 | 365 | 9.281 | 0.28104 | 9 | 0.56209
19714 | 4.4 | 1 | 2019-12-31 | 2020-12-31 | 365 | 5.0416 | 0.041555 | 5 | 0.08311
18824 | 7.28 | 1 | 2019-12-31 | 2020-12-31 | 365 | 8.3415 | 0.34148 | 8 | 0.68296
20191 | 7.56 | 1 | 2019-12-31 | 2020-12-31 | 365 | 8.6623 | 0.66231 | 9 | 0.32462
20055 | 9 | 1 | 2019-12-31 | 2020-12-31 | 365 | 10.3123 | 0.31227 | 10 | 0.62454
18818 | 11.25 | 1 | 2019-12-31 | 2020-12-31 | 365 | 12.8903 | 0.89034 | 13 | 0.78068
20193 | 10 | 1 | 2019-12-31 | 2020-12-31 | 365 | 11.4581 | 0.45808 | 11 | 0.91616
20185 | 12.32 | 1 | 2019-12-31 | 2020-12-31 | 365 | 14.1164 | 0.11635 | 14 | 0.23271
20057 | 7.56 | 1 | 2019-12-31 | 2020-12-31 | 365 | 8.6623 | 0.66231 | 9 | 0.32462
20053 | 15 | 1 | 2019-12-31 | 2020-12-31 | 365 | 17.1871 | 0.18712 | 17 | 0.37424
22125 | 7.28 | 1 | 2019-12-31 | 2020-12-31 | 365 | 8.3415 | 0.34148 | 8 | 0.68296
22134 | 7.56 | 1 | 2019-12-31 | 2020-12-31 | 365 | 8.6623 | 0.66231 | 9 | 0.32462
22647 | 11.2 | 1 | 2019-12-31 | 2020-12-31 | 365 | 12.833 | 0.83305 | 13 | 0.6661
22043 | 10.8 | 1 | 2019-12-31 | 2020-12-31 | 365 | 12.3747 | 0.37473 | 12 | 0.74945
22514 | 8.845 | 1 | 2019-12-31 | 2020-12-31 | 365 | 10.1347 | 0.13467 | 10 | 0.26934
22543 | 4.2 | 1 | 2019-12-31 | 2020-12-31 | 365 | 4.8124 | 0.81239 | 5 | 0.62479
22545 | 8.68 | 1 | 2019-12-31 | 2020-12-31 | 365 | 9.9456 | 0.94561 | 10 | 0.89123
22550 | 7.56 | 1 | 2019-12-31 | 2020-12-31 | 365 | 8.6623 | 0.66231 | 9 | 0.32462
22018 | 12.42 | 1 | 2019-12-31 | 2020-12-31 | 365 | 14.2309 | 0.23094 | 14 | 0.46187
24191 | 15.5 | 1 | 2019-12-31 | 2020-12-31 | 365 | 17.76 | 0.76002 | 18 | 0.52005
20049 | 7.56 | 1 | 2019-12-31 | 2020-12-31 | 365 | 8.6623 | 0.66231 | 9 | 0.32462
23769 | 9.99 | 1 | 2019-12-31 | 2020-12-31 | 365 | 11.4466 | 0.44662 | 11 | 0.89324
22121 | 5.04 | 1 | 2019-12-31 | 2020-12-31 | 365 | 5.7749 | 0.77487 | 6 | 0.54974
22041 | 5.94 | 1 | 2019-12-31 | 2020-12-31 | 365 | 6.8061 | 0.8061 | 7 | 0.6122
22522 | 7.56 | 1 | 2019-12-31 | 2020-12-31 | 365 | 8.6623 | 0.66231 | 9 | 0.32462
22540 | 6.48 | 1 | 2019-12-31 | 2020-12-31 | 365 | 7.4248 | 0.42484 | 7 | 0.84967
22111 | 19.98 | 1 | 2019-12-31 | 2020-12-31 | 365 | 22.8932 | 0.89324 | 23 | 0.78649
25945 | 7.28 | 1 | 2019-12-31 | 2020-12-31 | 365 | 8.3415 | 0.34148 | 8 | 0.68296
25797 | 4 | 1 | 2019-12-31 | 2020-12-31 | 365 | 4.5832 | 0.58323 | 5 | 0.16646
25689 | 5.865 | 1 | 2019-12-31 | 2020-12-31 | 365 | 6.7202 | 0.72016 | 7 | 0.44033
25799 | 6 | 1 | 2019-12-31 | 2020-12-31 | 365 | 6.8748 | 0.87485 | 7 | 0.7497
26059 | 10 | 1 | 2019-12-31 | 2020-12-31 | 365 | 11.4581 | 0.45808 | 11 | 0.91616
26129 | 10.8 | 1 | 2019-12-31 | 2020-12-31 | 365 | 12.3747 | 0.37473 | 12 | 0.74945
26131 | 4.32 | 1 | 2019-12-31 | 2020-12-31 | 365 | 4.9499 | 0.94989 | 5 | 0.89978
26135 | 7.28 | 1 | 2019-12-31 | 2020-12-31 | 365 | 8.3415 | 0.34148 | 8 | 0.68296
25073 | 4.24 | 1 | 2019-12-31 | 2020-12-31 | 365 | 4.8582 | 0.85823 | 5 | 0.71645
22155 | 4.59 | 1 | 2019-12-31 | 2020-12-31 | 365 | 5.2593 | 0.25926 | 5 | 0.51852
25080 | 10.335 | 1 | 2019-12-31 | 2020-12-31 | 365 | 11.8419 | 0.84193 | 12 | 0.68385
25668 | 8 | 1 | 2019-12-31 | 2020-12-31 | 365 | 9.1665 | 0.16646 | 9 | 0.33293
25671 | 8.91 | 1 | 2019-12-31 | 2020-12-31 | 365 | 10.2091 | 0.20915 | 10 | 0.4183
25673 | 8.5 | 1 | 2019-12-31 | 2020-12-31 | 365 | 9.7394 | 0.73937 | 10 | 0.47874
25677 | 9.45 | 1 | 2019-12-31 | 2020-12-31 | 365 | 10.8279 | 0.82789 | 11 | 0.65577
25680 | 5.4 | 1 | 2019-12-31 | 2020-12-31 | 365 | 6.1874 | 0.18736 | 6 | 0.37473
25783 | 6.75 | 1 | 2019-12-31 | 2020-12-31 | 365 | 7.7342 | 0.7342 | 8 | 0.46841
25688 | 10.8 | 1 | 2019-12-31 | 2020-12-31 | 365 | 12.3747 | 0.37473 | 12 | 0.74945
25687 | 9.69 | 1 | 2019-12-31 | 2020-12-31 | 365 | 11.1029 | 0.10288 | 11 | 0.20576
25685 | 5.4 | 1 | 2019-12-31 | 2020-12-31 | 365 | 6.1874 | 0.18736 | 6 | 0.37473
25684 | 9.72 | 1 | 2019-12-31 | 2020-12-31 | 365 | 11.1373 | 0.13725 | 11 | 0.27451
26354 | 8.5 | 1 | 2019-12-31 | 2020-12-31 | 365 | 9.7394 | 0.73937 | 10 | 0.47874
26062 | 8.5 | 1 | 2019-12-31 | 2020-12-31 | 365 | 9.7394 | 0.73937 | 10 | 0.47874
18797 | 8.75 | 1 | 2019-12-31 | 2020-12-31 | 365 | 10.0258 | 0.02582 | 10 | 0.05164
25595 | 5.75 | 1 | 2019-12-31 | 2020-12-31 | 365 | 6.5884 | 0.5884 | 7 | 0.17679
25600 | 4.25 | 1 | 2019-12-31 | 2020-12-31 | 365 | 4.8697 | 0.86968 | 5 | 0.73937
25607 | 9 | 1 | 2019-12-31 | 2020-12-31 | 365 | 10.3123 | 0.31227 | 10 | 0.62454
25639 | 9.72 | 1 | 2019-12-31 | 2020-12-31 | 365 | 11.1373 | 0.13725 | 11 | 0.27451
25640 | 13.23 | 1 | 2019-12-31 | 2020-12-31 | 365 | 15.159 | 0.15904 | 15 | 0.31808
26284 | 5.04 | 1 | 2019-12-31 | 2020-12-31 | 365 | 5.7749 | 0.77487 | 6 | 0.54974
26274 | 7.02 | 1 | 2019-12-31 | 2020-12-31 | 365 | 8.0436 | 0.043572 | 8 | 0.087144
26375 | 4.32 | 1 | 2019-12-31 | 2020-12-31 | 365 | 4.9499 | 0.94989 | 5 | 0.89978
26381 | 7.8 | 1 | 2019-12-31 | 2020-12-31 | 365 | 8.9373 | 0.9373 | 9 | 0.8746
26383 | 9.8 | 1 | 2019-12-31 | 2020-12-31 | 365 | 11.2289 | 0.22892 | 11 | 0.45784
25611 | 12.96 | 1 | 2019-12-31 | 2020-12-31 | 365 | 14.8497 | 0.84967 | 15 | 0.69934
25128 | 7.02 | 1 | 2019-12-31 | 2020-12-31 | 365 | 8.0436 | 0.043572 | 8 | 0.087144
22119 | 8.37 | 1 | 2019-12-31 | 2020-12-31 | 365 | 9.5904 | 0.59041 | 10 | 0.18083
25624 | 10.8 | 1 | 2019-12-31 | 2020-12-31 | 365 | 12.3747 | 0.37473 | 12 | 0.74945
25616 | 8.91 | 1 | 2019-12-31 | 2020-12-31 | 365 | 10.2091 | 0.20915 | 10 | 0.4183
25618 | 8.91 | 1 | 2019-12-31 | 2020-12-31 | 365 | 10.2091 | 0.20915 | 10 | 0.4183
26394 | 2 | 1 | 2019-12-31 | 2020-12-31 | 365 | 2.2916 | 0.29162 | 2 | 0.58323
26251 | 5.13 | 1 | 2019-12-31 | 2020-12-31 | 365 | 5.878 | 0.878 | 6 | 0.75599
26352 | 3 | 1 | 2019-12-31 | 2020-12-31 | 365 | 3.4374 | 0.43742 | 3 | 0.87485
26369 | 11.5 | 1 | 2019-12-31 | 2020-12-31 | 365 | 13.1768 | 0.17679 | 13 | 0.35358
26372 | 8.75 | 1 | 2019-12-31 | 2020-12-31 | 365 | 10.0258 | 0.02582 | 10 | 0.05164
26382 | 5.04 | 1 | 2019-12-31 | 2020-12-31 | 365 | 5.7749 | 0.77487 | 6 | 0.54974
26389 | 3.8 | 1 | 2019-12-31 | 2020-12-31 | 365 | 4.3541 | 0.35407 | 4 | 0.70814
26271 | 9.99 | 1 | 2019-12-31 | 2020-12-31 | 365 | 11.4466 | 0.44662 | 11 | 0.89324
26015 | 4.32 | 1 | 2019-12-31 | 2020-12-31 | 365 | 4.9499 | 0.94989 | 5 | 0.89978
25686 | 12.6 | 1 | 2019-12-31 | 2020-12-31 | 365 | 14.4372 | 0.43718 | 14 | 0.87436
26672 | 11.5 | 1 | 2019-12-31 | 2020-12-31 | 365 | 13.1768 | 0.17679 | 13 | 0.35358
26390 | 5 | 1 | 2019-12-31 | 2020-12-31 | 365 | 5.729 | 0.72904 | 6 | 0.45808
25140 | 9.8 | 1 | 2019-12-31 | 2020-12-31 | 365 | 11.2289 | 0.22892 | 11 | 0.45784
25759 | 9.45 | 1 | 2019-12-31 | 2020-12-31 | 365 | 10.8279 | 0.82789 | 11 | 0.65577
25796 | 10.75 | 1 | 2019-12-31 | 2020-12-31 | 365 | 12.3174 | 0.31744 | 12 | 0.63487
26071 | 7.25 | 1 | 2019-12-31 | 2020-12-31 | 365 | 8.3071 | 0.30711 | 8 | 0.61422
26124 | 11.5 | 1 | 2019-12-31 | 2020-12-31 | 365 | 13.1768 | 0.17679 | 13 | 0.35358
26141 | 11 | 1 | 2019-12-31 | 2020-12-31 | 365 | 12.6039 | 0.60389 | 13 | 0.20778
26010 | 8.25 | 1 | 2019-12-31 | 2020-12-31 | 365 | 9.4529 | 0.45292 | 9 | 0.90583
26238 | 9 | 1 | 2019-12-31 | 2020-12-31 | 365 | 10.3123 | 0.31227 | 10 | 0.62454
26241 | 7.75 | 1 | 2019-12-31 | 2020-12-31 | 365 | 8.88 | 0.88001 | 9 | 0.76002
26674 | 7.84 | 1 | 2019-12-31 | 2020-12-31 | 365 | 8.9831 | 0.98313 | 9 | 0.96627
26245 | 8.4 | 1 | 2019-12-31 | 2020-12-31 | 365 | 9.6248 | 0.62479 | 10 | 0.24957
25766 | 8.1 | 1 | 2019-12-31 | 2020-12-31 | 365 | 9.281 | 0.28104 | 9 | 0.56209
25761 | 4.86 | 1 | 2019-12-31 | 2020-12-31 | 365 | 5.5686 | 0.56863 | 6 | 0.13725
25764 | 10.8 | 1 | 2019-12-31 | 2020-12-31 | 365 | 12.3747 | 0.37473 | 12 | 0.74945
25787 | 9.75 | 1 | 2019-12-31 | 2020-12-31 | 365 | 11.1716 | 0.17163 | 11 | 0.34326
25972 | 15 | 1 | 2019-12-31 | 2020-12-31 | 365 | 17.1871 | 0.18712 | 17 | 0.37424
26008 | 11.34 | 1 | 2019-12-31 | 2020-12-31 | 365 | 12.9935 | 0.99346 | 13 | 0.98693
26066 | 11.5 | 1 | 2019-12-31 | 2020-12-31 | 365 | 13.1768 | 0.17679 | 13 | 0.35358
26069 | 11.5 | 1 | 2019-12-31 | 2020-12-31 | 365 | 13.1768 | 0.17679 | 13 | 0.35358
26288 | 3.92 | 1 | 2019-12-31 | 2020-12-31 | 365 | 4.4916 | 0.49157 | 4 | 0.98313
26294 | 6.16 | 1 | 2019-12-31 | 2020-12-31 | 365 | 7.0582 | 0.058177 | 7 | 0.11635
26297 | 4.8 | 1 | 2019-12-31 | 2020-12-31 | 365 | 5.4999 | 0.49988 | 5 | 0.99976
26300 | 9.3 | 1 | 2019-12-31 | 2020-12-31 | 365 | 10.656 | 0.65601 | 11 | 0.31203
26305 | 7.2 | 1 | 2019-12-31 | 2020-12-31 | 365 | 8.2498 | 0.24982 | 8 | 0.49964
26339 | 8.25 | 1 | 2019-12-31 | 2020-12-31 | 365 | 9.4529 | 0.45292 | 9 | 0.90583
26341 | 7.75 | 1 | 2019-12-31 | 2020-12-31 | 365 | 8.88 | 0.88001 | 9 | 0.76002
26355 | 6.25 | 1 | 2019-12-31 | 2020-12-31 | 365 | 7.1613 | 0.1613 | 7 | 0.3226
26373 | 9.72 | 1 | 2019-12-31 | 2020-12-31 | 365 | 11.1373 | 0.13725 | 11 | 0.27451
26377 | 7 | 1 | 2019-12-31 | 2020-12-31 | 365 | 8.0207 | 0.020656 | 8 | 0.041312
26387 | 6.72 | 1 | 2019-12-31 | 2020-12-31 | 365 | 7.6998 | 0.69983 | 8 | 0.39966
25976 | 9 | 1 | 2019-12-31 | 2020-12-31 | 365 | 10.3123 | 0.31227 | 10 | 0.62454
31450 | 10.4 | 1 | 2019-12-31 | 2020-12-31 | 365 | 11.9164 | 0.9164 | 12 | 0.83281
31456 | 7.02 | 1 | 2019-12-31 | 2020-12-31 | 365 | 8.0436 | 0.043572 | 8 | 0.087144
31462 | 10.8 | 1 | 2019-12-31 | 2020-12-31 | 365 | 12.3747 | 0.37473 | 12 | 0.74945
31468 | 10.8 | 1 | 2019-12-31 | 2020-12-31 | 365 | 12.3747 | 0.37473 | 12 | 0.74945
31418 | 9.75 | 1 | 2019-12-31 | 2020-12-31 | 365 | 11.1716 | 0.17163 | 11 | 0.34326
31893 | 5.67 | 1 | 2019-12-31 | 2020-12-31 | 365 | 6.4967 | 0.49673 | 6 | 0.99346
31897 | 7.98 | 1 | 2019-12-31 | 2020-12-31 | 365 | 9.1435 | 0.14355 | 9 | 0.2871
31973 | 10.26 | 1 | 2019-12-31 | 2020-12-31 | 365 | 11.756 | 0.75599 | 12 | 0.51198
32685 | 5.32 | 1 | 2019-12-31 | 2020-12-31 | 365 | 6.0957 | 0.095699 | 6 | 0.1914
32688 | 6.21 | 1 | 2019-12-31 | 2020-12-31 | 365 | 7.1155 | 0.11547 | 7 | 0.23094
32757 | 13.23 | 1 | 2019-12-31 | 2020-12-31 | 365 | 15.159 | 0.15904 | 15 | 0.31808
32848 | 5.76 | 1 | 2019-12-31 | 2020-12-31 | 365 | 6.5999 | 0.59985 | 7 | 0.19971
32932 | 7.56 | 1 | 2019-12-31 | 2020-12-31 | 365 | 8.6623 | 0.66231 | 9 | 0.32462
32552 | 14.04 | 1 | 2019-12-31 | 2020-12-31 | 365 | 16.0871 | 0.087144 | 16 | 0.17429
32554 | 12.9 | 1 | 2019-12-31 | 2020-12-31 | 365 | 14.7809 | 0.78092 | 15 | 0.56185
32558 | 6 | 1 | 2019-12-31 | 2020-12-31 | 365 | 6.8748 | 0.87485 | 7 | 0.7497
32563 | 4.59 | 1 | 2019-12-31 | 2020-12-31 | 365 | 5.2593 | 0.25926 | 5 | 0.51852
32667 | 7.8 | 1 | 2019-12-31 | 2020-12-31 | 365 | 8.9373 | 0.9373 | 9 | 0.8746
32671 | 10.8 | 1 | 2019-12-31 | 2020-12-31 | 365 | 12.3747 | 0.37473 | 12 | 0.74945
32677 | 9.18 | 1 | 2019-12-31 | 2020-12-31 | 365 | 10.5185 | 0.51852 | 11 | 0.037035
32683 | 6.5 | 1 | 2019-12-31 | 2020-12-31 | 365 | 7.4478 | 0.44775 | 7 | 0.8955
33905 | 5.5 | 1 | 2019-12-31 | 2020-12-31 | 365 | 6.3019 | 0.30194 | 6 | 0.60389
33910 | 4 | 1 | 2019-12-31 | 2020-12-31 | 365 | 4.5832 | 0.58323 | 5 | 0.16646
33977 | 6.3 | 1 | 2019-12-31 | 2020-12-31 | 365 | 7.2186 | 0.21859 | 7 | 0.43718
33979 | 5.04 | 1 | 2019-12-31 | 2020-12-31 | 365 | 5.7749 | 0.77487 | 6 | 0.54974
33980 | 4.8 | 1 | 2019-12-31 | 2020-12-31 | 365 | 5.4999 | 0.49988 | 5 | 0.99976
33981 | 6 | 1 | 2019-12-31 | 2020-12-31 | 365 | 6.8748 | 0.87485 | 7 | 0.7497
33301 | 10 | 1 | 2019-12-31 | 2020-12-31 | 365 | 11.4581 | 0.45808 | 11 | 0.91616
33360 | 6 | 1 | 2019-12-31 | 2020-12-31 | 365 | 6.8748 | 0.87485 | 7 | 0.7497
33361 | 3.75 | 1 | 2019-12-31 | 2020-12-31 | 365 | 4.2968 | 0.29678 | 4 | 0.59356
33369 | 4.25 | 1 | 2019-12-31 | 2020-12-31 | 365 | 4.8697 | 0.86968 | 5 | 0.73937
31445 | 3.8 | 1 | 2019-12-31 | 2020-12-31 | 365 | 4.3541 | 0.35407 | 4 | 0.70814
30264 | 87.75 | 0.9 | 2019-12-31 | 2020-12-31 | 365 | 90.4902 | 0.49019 | 90 | 0.98037
33373 | 4.08 | 1 | 2019-12-31 | 2020-12-31 | 365 | 4.6749 | 0.6749 | 5 | 0.34979
33395 | 4.845 | 1 | 2019-12-31 | 2020-12-31 | 365 | 5.5514 | 0.55144 | 6 | 0.10288
33398 | 6.75 | 1 | 2019-12-31 | 2020-12-31 | 365 | 7.7342 | 0.7342 | 8 | 0.46841
33403 | 7.905 | 1 | 2019-12-31 | 2020-12-31 | 365 | 9.0576 | 0.057612 | 9 | 0.11522
33418 | 9.18 | 1 | 2019-12-31 | 2020-12-31 | 365 | 10.5185 | 0.51852 | 11 | 0.037035
33425 | 3.3 | 1 | 2019-12-31 | 2020-12-31 | 365 | 3.7812 | 0.78117 | 4 | 0.56233
33430 | 3.5 | 1 | 2019-12-31 | 2020-12-31 | 365 | 4.0103 | 0.010328 | 4 | 0.020656
33438 | 7.75 | 1 | 2019-12-31 | 2020-12-31 | 365 | 8.88 | 0.88001 | 9 | 0.76002
33442 | 7.56 | 1 | 2019-12-31 | 2020-12-31 | 365 | 8.6623 | 0.66231 | 9 | 0.32462
33444 | 5.67 | 1 | 2019-12-31 | 2020-12-31 | 365 | 6.4967 | 0.49673 | 6 | 0.99346
33449 | 11 | 1 | 2019-12-31 | 2020-12-31 | 365 | 12.6039 | 0.60389 | 13 | 0.20778
31978 | 5.94 | 1 | 2019-12-31 | 2020-12-31 | 365 | 6.8061 | 0.8061 | 7 | 0.6122
33671 | 8.925 | 1 | 2019-12-31 | 2020-12-31 | 365 | 10.2263 | 0.22634 | 10 | 0.45267
33675 | 6.25 | 1 | 2019-12-31 | 2020-12-31 | 365 | 7.1613 | 0.1613 | 7 | 0.3226
33681 | 8.5 | 1 | 2019-12-31 | 2020-12-31 | 365 | 9.7394 | 0.73937 | 10 | 0.47874
33720 | 10.07 | 1 | 2019-12-31 | 2020-12-31 | 365 | 11.5383 | 0.53829 | 12 | 0.076573
33729 | 10.64 | 1 | 2019-12-31 | 2020-12-31 | 365 | 12.1914 | 0.1914 | 12 | 0.38279
33801 | 12 | 1 | 2019-12-31 | 2020-12-31 | 365 | 13.7497 | 0.7497 | 14 | 0.49939
33805 | 12.42 | 1 | 2019-12-31 | 2020-12-31 | 365 | 14.2309 | 0.23094 | 14 | 0.46187
33896 | 10.26 | 1 | 2019-12-31 | 2020-12-31 | 365 | 11.756 | 0.75599 | 12 | 0.51198
35077 | 6.6 | 1 | 2019-12-31 | 2020-12-31 | 365 | 7.5623 | 0.56233 | 8 | 0.12467
35103 | 8.91 | 1 | 2019-12-31 | 2020-12-31 | 365 | 10.2091 | 0.20915 | 10 | 0.4183
33836 | 6.3 | 1 | 2019-12-31 | 2020-12-31 | 365 | 7.2186 | 0.21859 | 7 | 0.43718
33830 | 5.04 | 1 | 2019-12-31 | 2020-12-31 | 365 | 5.7749 | 0.77487 | 6 | 0.54974
33840 | 4.48 | 1 | 2019-12-31 | 2020-12-31 | 365 | 5.1332 | 0.13322 | 5 | 0.26644
35183 | 11.5 | 1 | 2019-12-31 | 2020-12-31 | 365 | 13.1768 | 0.17679 | 13 | 0.35358
35224 | 9.45 | 1 | 2019-12-31 | 2020-12-31 | 365 | 10.8279 | 0.82789 | 11 | 0.65577
35256 | 9.5 | 1 | 2019-12-31 | 2020-12-31 | 365 | 10.8852 | 0.88518 | 11 | 0.77035
36900 | 11 | 1 | 2019-12-31 | 2020-12-31 | 365 | 12.6039 | 0.60389 | 13 | 0.20778
36915 | 5.4 | 1 | 2019-12-31 | 2020-12-31 | 365 | 6.1874 | 0.18736 | 6 | 0.37473
36964 | 6 | 1 | 2019-12-31 | 2020-12-31 | 365 | 6.8748 | 0.87485 | 7 | 0.7497
36980 | 6.48 | 1 | 2019-12-31 | 2020-12-31 | 365 | 7.4248 | 0.42484 | 7 | 0.84967
36988 | 6.63 | 1 | 2019-12-31 | 2020-12-31 | 365 | 7.5967 | 0.59671 | 8 | 0.19341
37002 | 7.56 | 1 | 2019-12-31 | 2020-12-31 | 365 | 8.6623 | 0.66231 | 9 | 0.32462
37110 | 3.92 | 1 | 2019-12-31 | 2020-12-31 | 365 | 4.4916 | 0.49157 | 4 | 0.98313
37119 | 6.9 | 1 | 2019-12-31 | 2020-12-31 | 365 | 7.9061 | 0.90608 | 8 | 0.81215
37124 | 6.44 | 1 | 2019-12-31 | 2020-12-31 | 365 | 7.379 | 0.379 | 7 | 0.75801
36563 | 9.6 | 1 | 2019-12-31 | 2020-12-31 | 365 | 10.9998 | 0.99976 | 11 | 0.99951
36564 | 4.2 | 1 | 2019-12-31 | 2020-12-31 | 365 | 4.8124 | 0.81239 | 5 | 0.62479
37127 | 6.6 | 1 | 2019-12-31 | 2020-12-31 | 365 | 7.5623 | 0.56233 | 8 | 0.12467
37338 | 4.425 | 1 | 2019-12-31 | 2020-12-31 | 365 | 5.0702 | 0.0702 | 5 | 0.1404
37342 | 2.45 | 1 | 2019-12-31 | 2020-12-31 | 365 | 2.8072 | 0.80723 | 3 | 0.61446
37353 | 8.91 | 1 | 2019-12-31 | 2020-12-31 | 365 | 10.2091 | 0.20915 | 10 | 0.4183
37360 | 6.24 | 1 | 2019-12-31 | 2020-12-31 | 365 | 7.1498 | 0.14984 | 7 | 0.29968
37420 | 9.72 | 1 | 2019-12-31 | 2020-12-31 | 365 | 11.1373 | 0.13725 | 11 | 0.27451
37350 | 10 | 1 | 2019-12-31 | 2020-12-31 | 365 | 11.4581 | 0.45808 | 11 | 0.91616
37423 | 7.14 | 1 | 2019-12-31 | 2020-12-31 | 365 | 8.1811 | 0.18107 | 8 | 0.36214
33391 | 8.75 | 1 | 2019-12-31 | 2020-12-31 | 365 | 10.0258 | 0.02582 | 10 | 0.05164
35634 | 7.8 | 1 | 2019-12-31 | 2020-12-31 | 365 | 8.9373 | 0.9373 | 9 | 0.8746
35620 | 3.5 | 1 | 2019-12-31 | 2020-12-31 | 365 | 4.0103 | 0.010328 | 4 | 0.020656
36068 | 8.1 | 1 | 2019-12-31 | 2020-12-31 | 365 | 9.281 | 0.28104 | 9 | 0.56209
36556 | 10.92 | 1 | 2019-12-31 | 2020-12-31 | 365 | 12.5122 | 0.51222 | 13 | 0.024447
36566 | 11.2 | 1 | 2019-12-31 | 2020-12-31 | 365 | 12.833 | 0.83305 | 13 | 0.6661
36895 | 5 | 1 | 2019-12-31 | 2020-12-31 | 365 | 5.729 | 0.72904 | 6 | 0.45808
37013 | 9.9 | 1 | 2019-12-31 | 2020-12-31 | 365 | 11.3435 | 0.3435 | 11 | 0.687
37329 | 3.25 | 1 | 2019-12-31 | 2020-12-31 | 365 | 3.7239 | 0.72388 | 4 | 0.44775
37369 | 7.625 | 1 | 2019-12-31 | 2020-12-31 | 365 | 8.7368 | 0.73679 | 9 | 0.47357
37419 | 10.25 | 1 | 2019-12-31 | 2020-12-31 | 365 | 11.7445 | 0.74453 | 12 | 0.48906
36535 | 7.2 | 1 | 2019-12-31 | 2020-12-31 | 365 | 8.2498 | 0.24982 | 8 | 0.49964
36544 | 5.1 | 1 | 2019-12-31 | 2020-12-31 | 365 | 5.8436 | 0.84362 | 6 | 0.68724
36548 | 12 | 1 | 2019-12-31 | 2020-12-31 | 365 | 13.7497 | 0.7497 | 14 | 0.49939
36550 | 6.9 | 1 | 2019-12-31 | 2020-12-31 | 365 | 7.9061 | 0.90608 | 8 | 0.81215
37096 | 6.5 | 1 | 2019-12-31 | 2020-12-31 | 365 | 7.4478 | 0.44775 | 7 | 0.8955
33882 | 5.4 | 1 | 2019-12-31 | 2020-12-31 | 365 | 6.1874 | 0.18736 | 6 | 0.37473
36791 | 8.75 | 1 | 2019-12-31 | 2020-12-31 | 365 | 10.0258 | 0.02582 | 10 | 0.05164
36970 | 5.75 | 1 | 2019-12-31 | 2020-12-31 | 365 | 6.5884 | 0.5884 | 7 | 0.17679
33890 | 10.5 | 1 | 2019-12-31 | 2020-12-31 | 365 | 12.031 | 0.030984 | 12 | 0.061968
36910 | 3.5 | 1 | 2019-12-31 | 2020-12-31 | 365 | 4.0103 | 0.010328 | 4 | 0.020656
37101 | 15 | 1 | 2019-12-31 | 2020-12-31 | 365 | 17.1871 | 0.18712 | 17 | 0.37424
37103 | 12 | 1 | 2019-12-31 | 2020-12-31 | 365 | 13.7497 | 0.7497 | 14 | 0.49939
31865 | 3.99 | 1 | 2019-12-31 | 2020-12-31 | 365 | 4.5718 | 0.57177 | 5 | 0.14355
32680 | 10.4 | 1 | 2019-12-31 | 2020-12-31 | 365 | 11.9164 | 0.9164 | 12 | 0.83281
32681 | 9.36 | 1 | 2019-12-31 | 2020-12-31 | 365 | 10.7248 | 0.72476 | 11 | 0.44953
33688 | 8.91 | 1 | 2019-12-31 | 2020-12-31 | 365 | 10.2091 | 0.20915 | 10 | 0.4183
35195 | 8.1 | 1 | 2019-12-31 | 2020-12-31 | 365 | 9.281 | 0.28104 | 9 | 0.56209
35234 | 5.13 | 1 | 2019-12-31 | 2020-12-31 | 365 | 5.878 | 0.878 | 6 | 0.75599
35242 | 7.5 | 1 | 2019-12-31 | 2020-12-31 | 365 | 8.5936 | 0.59356 | 9 | 0.18712
35248 | 2.6 | 1 | 2019-12-31 | 2020-12-31 | 365 | 2.9791 | 0.9791 | 3 | 0.9582
35264 | 2.43 | 1 | 2019-12-31 | 2020-12-31 | 365 | 2.7843 | 0.78431 | 3 | 0.56863
35469 | 8.7 | 1 | 2019-12-31 | 2020-12-31 | 365 | 9.9685 | 0.96853 | 10 | 0.93706
35606 | 10.5 | 1 | 2019-12-31 | 2020-12-31 | 365 | 12.031 | 0.030984 | 12 | 0.061968
35616 | 7.75 | 1 | 2019-12-31 | 2020-12-31 | 365 | 8.88 | 0.88001 | 9 | 0.76002
35623 | 8.75 | 1 | 2019-12-31 | 2020-12-31 | 365 | 10.0258 | 0.02582 | 10 | 0.05164
35627 | 9.25 | 1 | 2019-12-31 | 2020-12-31 | 365 | 10.5987 | 0.59872 | 11 | 0.19745
35640 | 9.72 | 1 | 2019-12-31 | 2020-12-31 | 365 | 11.1373 | 0.13725 | 11 | 0.27451
35720 | 7.54 | 1 | 2019-12-31 | 2020-12-31 | 365 | 8.6394 | 0.63939 | 9 | 0.27878
36056 | 6 | 1 | 2019-12-31 | 2020-12-31 | 365 | 6.8748 | 0.87485 | 7 | 0.7497
37122 | 7.8 | 1 | 2019-12-31 | 2020-12-31 | 365 | 8.9373 | 0.9373 | 9 | 0.8746
37133 | 10.2 | 1 | 2019-12-31 | 2020-12-31 | 365 | 11.6872 | 0.68724 | 12 | 0.37448
37136 | 12 | 1 | 2019-12-31 | 2020-12-31 | 365 | 13.7497 | 0.7497 | 14 | 0.49939
37137 | 3.6 | 1 | 2019-12-31 | 2020-12-31 | 365 | 4.1249 | 0.12491 | 4 | 0.24982
37139 | 9.6 | 1 | 2019-12-31 | 2020-12-31 | 365 | 10.9998 | 0.99976 | 11 | 0.99951
37142 | 7.2 | 1 | 2019-12-31 | 2020-12-31 | 365 | 8.2498 | 0.24982 | 8 | 0.49964
36565 | 9 | 1 | 2019-12-31 | 2020-12-31 | 365 | 10.3123 | 0.31227 | 10 | 0.62454
37380 | 15 | 1 | 2019-12-31 | 2020-12-31 | 365 | 17.1871 | 0.18712 | 17 | 0.37424
37417 | 6.615 | 1 | 2019-12-31 | 2020-12-31 | 365 | 7.5795 | 0.57952 | 8 | 0.15904
37415 | 6.63 | 1 | 2019-12-31 | 2020-12-31 | 365 | 7.5967 | 0.59671 | 8 | 0.19341
42837 | 7.28 | 1 | 2019-12-31 | 2020-12-31 | 365 | 8.3415 | 0.34148 | 8 | 0.68296
43092 | 3 | 1 | 2019-12-31 | 2020-12-31 | 365 | 3.4374 | 0.43742 | 3 | 0.87485
43111 | 3.825 | 1 | 2019-12-31 | 2020-12-31 | 365 | 4.3827 | 0.38272 | 4 | 0.76543
43125 | 5.1 | 1 | 2019-12-31 | 2020-12-31 | 365 | 5.8436 | 0.84362 | 6 | 0.68724
43164 | 6 | 1 | 2019-12-31 | 2020-12-31 | 365 | 6.8748 | 0.87485 | 7 | 0.7497
43173 | 9.18 | 1 | 2019-12-31 | 2020-12-31 | 365 | 10.5185 | 0.51852 | 11 | 0.037035
43359 | 3.6 | 1 | 2019-12-31 | 2020-12-31 | 365 | 4.1249 | 0.12491 | 4 | 0.24982
43367 | 9.36 | 1 | 2019-12-31 | 2020-12-31 | 365 | 10.7248 | 0.72476 | 11 | 0.44953
43377 | 5.4 | 1 | 2019-12-31 | 2020-12-31 | 365 | 6.1874 | 0.18736 | 6 | 0.37473
43383 | 8.4 | 1 | 2019-12-31 | 2020-12-31 | 365 | 9.6248 | 0.62479 | 10 | 0.24957
43387 | 8.7 | 1 | 2019-12-31 | 2020-12-31 | 365 | 9.9685 | 0.96853 | 10 | 0.93706
43404 | 3.3 | 1 | 2019-12-31 | 2020-12-31 | 365 | 3.7812 | 0.78117 | 4 | 0.56233
43415 | 5.4 | 1 | 2019-12-31 | 2020-12-31 | 365 | 6.1874 | 0.18736 | 6 | 0.37473
44401 | 5.94 | 1 | 2019-12-31 | 2020-12-31 | 365 | 6.8061 | 0.8061 | 7 | 0.6122
44423 | 7.65 | 1 | 2019-12-31 | 2020-12-31 | 365 | 8.7654 | 0.76543 | 9 | 0.53086
45187 | 7.25 | 1 | 2019-12-31 | 2020-12-31 | 365 | 8.3071 | 0.30711 | 8 | 0.61422
45198 | 5.61 | 1 | 2019-12-31 | 2020-12-31 | 365 | 6.428 | 0.42798 | 6 | 0.85597
45209 | 11 | 1 | 2019-12-31 | 2020-12-31 | 365 | 12.6039 | 0.60389 | 13 | 0.20778
45226 | 11.44 | 1 | 2019-12-31 | 2020-12-31 | 365 | 13.108 | 0.10804 | 13 | 0.21609
45418 | 9.72 | 1 | 2019-12-31 | 2020-12-31 | 365 | 11.1373 | 0.13725 | 11 | 0.27451
45421 | 6.6 | 1 | 2019-12-31 | 2020-12-31 | 365 | 7.5623 | 0.56233 | 8 | 0.12467
45422 | 10.08 | 1 | 2019-12-31 | 2020-12-31 | 365 | 11.5497 | 0.54974 | 12 | 0.099489
44024 | 12.825 | 1 | 2019-12-31 | 2020-12-31 | 365 | 14.695 | 0.69499 | 15 | 0.38998
44034 | 9 | 1 | 2019-12-31 | 2020-12-31 | 365 | 10.3123 | 0.31227 | 10 | 0.62454
44114 | 4.8 | 1 | 2019-12-31 | 2020-12-31 | 365 | 5.4999 | 0.49988 | 5 | 0.99976
44116 | 5.04 | 1 | 2019-12-31 | 2020-12-31 | 365 | 5.7749 | 0.77487 | 6 | 0.54974
44097 | 22.68 | 1 | 2019-12-31 | 2020-12-31 | 365 | 25.9869 | 0.98693 | 26 | 0.97385
45794 | 9.72 | 1 | 2019-12-31 | 2020-12-31 | 365 | 11.1373 | 0.13725 | 11 | 0.27451
45798 | 10.455 | 1 | 2019-12-31 | 2020-12-31 | 365 | 11.9794 | 0.97942 | 12 | 0.95885
45802 | 7.75 | 1 | 2019-12-31 | 2020-12-31 | 365 | 8.88 | 0.88001 | 9 | 0.76002
44156 | 6 | 1 | 2019-12-31 | 2020-12-31 | 365 | 6.8748 | 0.87485 | 7 | 0.7497
42848 | 6.063 | 1 | 2019-12-31 | 2020-12-31 | 365 | 6.947 | 0.94703 | 7 | 0.89407
44049 | 9.9 | 1 | 2019-12-31 | 2020-12-31 | 365 | 11.3435 | 0.3435 | 11 | 0.687
44107 | 11 | 1 | 2019-12-31 | 2020-12-31 | 365 | 12.6039 | 0.60389 | 13 | 0.20778
35024 | 337.18 | 0.9 | 2019-12-31 | 2020-12-31 | 365 | 347.7092 | 0.70919 | 348 | 0.41837
47182 | 4.48 | 1 | 2019-12-31 | 2020-12-31 | 365 | 5.1332 | 0.13322 | 5 | 0.26644
37293 | 6.405 | 1 | 2019-12-31 | 2020-12-31 | 365 | 7.3389 | 0.3389 | 7 | 0.6778
41811 | 5.25 | 1 | 2019-12-31 | 2020-12-31 | 365 | 6.0155 | 0.015492 | 6 | 0.030984
43353 | 9.8 | 1 | 2019-12-31 | 2020-12-31 | 365 | 11.2289 | 0.22892 | 11 | 0.45784
43370 | 3.6 | 1 | 2019-12-31 | 2020-12-31 | 365 | 4.1249 | 0.12491 | 4 | 0.24982
44839 | 2.188 | 1 | 2019-12-31 | 2020-12-31 | 365 | 2.507 | 0.50703 | 3 | 0.014056
45795 | 14.7 | 1 | 2019-12-31 | 2020-12-31 | 365 | 16.8434 | 0.84338 | 17 | 0.68676
33731 | 9.9 | 1 | 2019-12-31 | 2020-12-31 | 365 | 11.3435 | 0.3435 | 11 | 0.687
37115 | 12.6 | 1 | 2019-12-31 | 2020-12-31 | 365 | 14.4372 | 0.43718 | 14 | 0.87436
43299 | 10.78 | 1 | 2019-12-31 | 2020-12-31 | 365 | 12.3518 | 0.35181 | 12 | 0.70362
36639 | 24.9 | 1 | 2019-12-31 | 2020-12-31 | 365 | 28.5306 | 0.53062 | 29 | 0.061238
47451 | 7 | 1 | 2019-12-31 | 2020-12-31 | 365 | 8.0207 | 0.020656 | 8 | 0.041312
51338 | 4.8 | 1 | 2019-12-31 | 2020-12-31 | 365 | 5.4999 | 0.49988 | 5 | 0.99976
52599 | 7.82 | 1 | 2019-12-31 | 2020-12-31 | 365 | 8.9602 | 0.96022 | 9 | 0.92044
49133 | 7.84 | 1 | 2019-12-31 | 2020-12-31 | 365 | 8.9831 | 0.98313 | 9 | 0.96627
48161 | 4.48 | 1 | 2019-12-31 | 2020-12-31 | 365 | 5.1332 | 0.13322 | 5 | 0.26644
47092 | 6.9 | 1 | 2019-12-31 | 2020-12-31 | 365 | 7.9061 | 0.90608 | 8 | 0.81215
47589 | 5.5 | 1 | 2019-12-31 | 2020-12-31 | 365 | 6.3019 | 0.30194 | 6 | 0.60389
52542 | 5.79 | 1 | 2019-12-31 | 2020-12-31 | 365 | 6.6342 | 0.63423 | 7 | 0.26846
52545 | 6.28 | 1 | 2019-12-31 | 2020-12-31 | 365 | 7.1957 | 0.19567 | 7 | 0.39135
47487 | 21.655 | 1 | 2019-12-31 | 2020-12-31 | 365 | 24.8125 | 0.81247 | 25 | 0.62494
52747 | 5.67 | 1 | 2019-12-31 | 2020-12-31 | 365 | 6.4967 | 0.49673 | 6 | 0.99346
52548 | 11.4 | 1 | 2019-12-31 | 2020-12-31 | 365 | 13.0622 | 0.062211 | 13 | 0.12442
51422 | 12 | 1 | 2019-12-31 | 2020-12-31 | 365 | 13.7497 | 0.7497 | 14 | 0.49939
51419 | 10.75 | 1 | 2019-12-31 | 2020-12-31 | 365 | 12.3174 | 0.31744 | 12 | 0.63487
51337 | 5.5 | 1 | 2019-12-31 | 2020-12-31 | 365 | 6.3019 | 0.30194 | 6 | 0.60389
47353 | 6 | 1 | 2019-12-31 | 2020-12-31 | 365 | 6.8748 | 0.87485 | 7 | 0.7497
51335 | 3.66 | 1 | 2019-12-31 | 2020-12-31 | 365 | 4.1937 | 0.19366 | 4 | 0.38731
51138 | 4.08 | 1 | 2019-12-31 | 2020-12-31 | 365 | 4.6749 | 0.6749 | 5 | 0.34979
47495 | 5.185 | 1 | 2019-12-31 | 2020-12-31 | 365 | 5.941 | 0.94101 | 6 | 0.88203
48181 | 5.985 | 1 | 2019-12-31 | 2020-12-31 | 365 | 6.8577 | 0.85766 | 7 | 0.71532
48193 | 6.48 | 1 | 2019-12-31 | 2020-12-31 | 365 | 7.4248 | 0.42484 | 7 | 0.84967
49578 | 3.51 | 1 | 2019-12-31 | 2020-12-31 | 365 | 4.0218 | 0.021786 | 4 | 0.043572
49861 | 5.67 | 1 | 2019-12-31 | 2020-12-31 | 365 | 6.4967 | 0.49673 | 6 | 0.99346
50016 | 4.5 | 1 | 2019-12-31 | 2020-12-31 | 365 | 5.1561 | 0.15614 | 5 | 0.31227
50201 | 3.5 | 1 | 2019-12-31 | 2020-12-31 | 365 | 4.0103 | 0.010328 | 4 | 0.020656
50202 | 6.75 | 1 | 2019-12-31 | 2020-12-31 | 365 | 7.7342 | 0.7342 | 8 | 0.46841
51336 | 11.5 | 1 | 2019-12-31 | 2020-12-31 | 365 | 13.1768 | 0.17679 | 13 | 0.35358
47370 | 5.7 | 1 | 2019-12-31 | 2020-12-31 | 365 | 6.5311 | 0.53111 | 7 | 0.062211
43136 | 9.9 | 1 | 2019-12-31 | 2020-12-31 | 365 | 11.3435 | 0.3435 | 11 | 0.687
46282 | 8.1 | 1 | 2019-12-31 | 2020-12-31 | 365 | 9.281 | 0.28104 | 9 | 0.56209
44149 | 5.04 | 1 | 2019-12-31 | 2020-12-31 | 365 | 5.7749 | 0.77487 | 6 | 0.54974
44157 | 5.4 | 1 | 2019-12-31 | 2020-12-31 | 365 | 6.1874 | 0.18736 | 6 | 0.37473
44134 | 10.8 | 1 | 2019-12-31 | 2020-12-31 | 365 | 12.3747 | 0.37473 | 12 | 0.74945
52601 | 11.1 | 1 | 2019-12-31 | 2020-12-31 | 365 | 12.7185 | 0.71847 | 13 | 0.43694
44155 | 10.26 | 1 | 2019-12-31 | 2020-12-31 | 365 | 11.756 | 0.75599 | 12 | 0.51198
47457 | 2.35 | 1 | 2019-12-31 | 2020-12-31 | 365 | 2.6926 | 0.69265 | 3 | 0.3853
50203 | 10.8 | 1 | 2019-12-31 | 2020-12-31 | 365 | 12.3747 | 0.37473 | 12 | 0.74945
47087 | 6.3 | 1 | 2019-12-31 | 2020-12-31 | 365 | 7.2186 | 0.21859 | 7 | 0.43718
51417 | 3.65 | 1 | 2019-12-31 | 2020-12-31 | 365 | 4.1822 | 0.1822 | 4 | 0.3644
32567 | 12.6 | 1 | 2019-12-31 | 2020-12-31 | 365 | 14.4372 | 0.43718 | 14 | 0.87436
52600 | 6 | 1 | 2019-12-31 | 2020-12-31 | 365 | 6.8748 | 0.87485 | 7 | 0.7497
50737 | 2.75 | 1 | 2019-12-31 | 2020-12-31 | 365 | 3.151 | 0.15097 | 3 | 0.30194
50746 | 6 | 1 | 2019-12-31 | 2020-12-31 | 365 | 6.8748 | 0.87485 | 7 | 0.7497
50873 | 4.335 | 1 | 2019-12-31 | 2020-12-31 | 365 | 4.9671 | 0.96708 | 5 | 0.93416
52604 | 5.1 | 1 | 2019-12-31 | 2020-12-31 | 365 | 5.8436 | 0.84362 | 6 | 0.68724
52624 | 11.985 | 1 | 2019-12-31 | 2020-12-31 | 365 | 13.7325 | 0.73251 | 14 | 0.46502
52745 | 8.4 | 1 | 2019-12-31 | 2020-12-31 | 365 | 9.6248 | 0.62479 | 10 | 0.24957
47177 | 6.25 | 1 | 2019-12-31 | 2020-12-31 | 365 | 7.1613 | 0.1613 | 7 | 0.3226
52748 | 9.45 | 1 | 2019-12-31 | 2020-12-31 | 365 | 10.8279 | 0.82789 | 11 | 0.65577
52746 | 8.67 | 1 | 2019-12-31 | 2020-12-31 | 365 | 9.9342 | 0.93416 | 10 | 0.86831
47358 | 6.3 | 1 | 2019-12-31 | 2020-12-31 | 365 | 7.2186 | 0.21859 | 7 | 0.43718
47103 | 5.1 | 1 | 2019-12-31 | 2020-12-31 | 365 | 5.8436 | 0.84362 | 6 | 0.68724
47096 | 7.2 | 1 | 2019-12-31 | 2020-12-31 | 365 | 8.2498 | 0.24982 | 8 | 0.49964
46290 | 7.8 | 1 | 2019-12-31 | 2020-12-31 | 365 | 8.9373 | 0.9373 | 9 | 0.8746
47116 | 9.6 | 1 | 2019-12-31 | 2020-12-31 | 365 | 10.9998 | 0.99976 | 11 | 0.99951
43463 | 12.285 | 1 | 2019-12-31 | 2020-12-31 | 365 | 14.0763 | 0.076251 | 14 | 0.1525
44152 | 5.7 | 1 | 2019-12-31 | 2020-12-31 | 365 | 6.5311 | 0.53111 | 7 | 0.062211
44144 | 8.505 | 1 | 2019-12-31 | 2020-12-31 | 365 | 9.7451 | 0.7451 | 10 | 0.49019
44153 | 6 | 1 | 2019-12-31 | 2020-12-31 | 365 | 6.8748 | 0.87485 | 7 | 0.7497
50845 | 5.7 | 1 | 2019-12-31 | 2020-12-31 | 365 | 6.5311 | 0.53111 | 7 | 0.062211
44135 | 12 | 1 | 2019-12-31 | 2020-12-31 | 365 | 13.7497 | 0.7497 | 14 | 0.49939
44138 | 9.3 | 1 | 2019-12-31 | 2020-12-31 | 365 | 10.656 | 0.65601 | 11 | 0.31203
44162 | 6.75 | 1 | 2019-12-31 | 2020-12-31 | 365 | 7.7342 | 0.7342 | 8 | 0.46841
44192 | 3.9 | 1 | 2019-12-31 | 2020-12-31 | 365 | 4.4687 | 0.46865 | 4 | 0.9373
44682 | 4.5 | 1 | 2019-12-31 | 2020-12-31 | 365 | 5.1561 | 0.15614 | 5 | 0.31227
47013 | 10.08 | 1 | 2019-12-31 | 2020-12-31 | 365 | 11.5497 | 0.54974 | 12 | 0.099489
42360 | 6.48 | 1 | 2019-12-31 | 2020-12-31 | 365 | 7.4248 | 0.42484 | 7 | 0.84967
47363 | 3.9 | 1 | 2019-12-31 | 2020-12-31 | 365 | 4.4687 | 0.46865 | 4 | 0.9373
43909 | 13.52 | 1 | 2019-12-31 | 2020-12-31 | 365 | 15.4913 | 0.49132 | 15 | 0.98265
37422 | 8.413 | 1 | 2019-12-31 | 2020-12-31 | 365 | 9.6397 | 0.63968 | 10 | 0.27937
49855 | 5.7 | 1 | 2019-12-31 | 2020-12-31 | 365 | 6.5311 | 0.53111 | 7 | 0.062211
46268 | 13 | 1 | 2019-12-31 | 2020-12-31 | 365 | 14.8955 | 0.8955 | 15 | 0.79101
44147 | 11.025 | 1 | 2019-12-31 | 2020-12-31 | 365 | 12.6325 | 0.63253 | 13 | 0.26507
44713 | 12 | 1 | 2019-12-31 | 2020-12-31 | 365 | 13.7497 | 0.7497 | 14 | 0.49939
51470 | 7.2 | 1 | 2019-12-31 | 2020-12-31 | 365 | 8.2498 | 0.24982 | 8 | 0.49964
51469 | 8.4 | 1 | 2019-12-31 | 2020-12-31 | 365 | 9.6248 | 0.62479 | 10 | 0.24957
47043 | 11.025 | 1 | 2019-12-31 | 2020-12-31 | 365 | 12.6325 | 0.63253 | 13 | 0.26507
47109 | 7.8 | 1 | 2019-12-31 | 2020-12-31 | 365 | 8.9373 | 0.9373 | 9 | 0.8746
47426 | 12.6 | 1 | 2019-12-31 | 2020-12-31 | 365 | 14.4372 | 0.43718 | 14 | 0.87436
50544 | 6 | 1 | 2019-12-31 | 2020-12-31 | 365 | 6.8748 | 0.87485 | 7 | 0.7497
44101 | 14.4 | 1 | 2019-12-31 | 2020-12-31 | 365 | 16.4996 | 0.49964 | 16 | 0.99927
49143 | 6.25 | 1 | 2019-12-31 | 2020-12-31 | 365 | 7.1613 | 0.1613 | 7 | 0.3226
49509 | 10.5 | 1 | 2019-12-31 | 2020-12-31 | 365 | 12.031 | 0.030984 | 12 | 0.061968
49389 | 6.6 | 1 | 2019-12-31 | 2020-12-31 | 365 | 7.5623 | 0.56233 | 8 | 0.12467
49136 | 8.1 | 1 | 2019-12-31 | 2020-12-31 | 365 | 9.281 | 0.28104 | 9 | 0.56209
48201 | 4.2 | 1 | 2019-12-31 | 2020-12-31 | 365 | 4.8124 | 0.81239 | 5 | 0.62479
51136 | 6.615 | 1 | 2019-12-31 | 2020-12-31 | 365 | 7.5795 | 0.57952 | 8 | 0.15904
50200 | 11.4 | 1 | 2019-12-31 | 2020-12-31 | 365 | 13.0622 | 0.062211 | 13 | 0.12442
45277 | 6.36 | 1 | 2019-12-31 | 2020-12-31 | 365 | 7.2873 | 0.28734 | 7 | 0.57468
50850 | 7.98 | 1 | 2019-12-31 | 2020-12-31 | 365 | 9.1435 | 0.14355 | 9 | 0.2871
47026 | 5.04 | 1 | 2019-12-31 | 2020-12-31 | 365 | 5.7749 | 0.77487 | 6 | 0.54974
47020 | 10.4 | 1 | 2019-12-31 | 2020-12-31 | 365 | 11.9164 | 0.9164 | 12 | 0.83281
45792 | 4.41 | 1 | 2019-12-31 | 2020-12-31 | 365 | 5.053 | 0.053013 | 5 | 0.10603
50866 | 4.845 | 1 | 2019-12-31 | 2020-12-31 | 365 | 5.5514 | 0.55144 | 6 | 0.10288
43470 | 17.1 | 1 | 2019-12-31 | 2020-12-31 | 365 | 19.5933 | 0.59332 | 20 | 0.18663
50753 | 16.38 | 1 | 2019-12-31 | 2020-12-31 | 365 | 18.7683 | 0.76834 | 19 | 0.53667
44845 | 11.88 | 1 | 2019-12-31 | 2020-12-31 | 365 | 13.6122 | 0.6122 | 14 | 0.2244
44105 | 5.94 | 1 | 2019-12-31 | 2020-12-31 | 365 | 6.8061 | 0.8061 | 7 | 0.6122
47556 | 12.6 | 1 | 2019-12-31 | 2020-12-31 | 365 | 14.4372 | 0.43718 | 14 | 0.87436
51467 | 13.42 | 1 | 2019-12-31 | 2020-12-31 | 365 | 15.3767 | 0.37674 | 15 | 0.75349
56434 | 6.63 | 1 | 2019-12-31 | 2020-12-31 | 365 | 7.5967 | 0.59671 | 8 | 0.19341
56432 | 3.3 | 1 | 2019-12-31 | 2020-12-31 | 365 | 3.7812 | 0.78117 | 4 | 0.56233
56155 | 4.08 | 1 | 2019-12-31 | 2020-12-31 | 365 | 4.6749 | 0.6749 | 5 | 0.34979
55320 | 9.6 | 1 | 2019-12-31 | 2020-12-31 | 365 | 10.9998 | 0.99976 | 11 | 0.99951
55274 | 9.9 | 1 | 2019-12-31 | 2020-12-31 | 365 | 11.3435 | 0.3435 | 11 | 0.687
55262 | 5.4 | 1 | 2019-12-31 | 2020-12-31 | 365 | 6.1874 | 0.18736 | 6 | 0.37473
55258 | 7.8 | 1 | 2019-12-31 | 2020-12-31 | 365 | 8.9373 | 0.9373 | 9 | 0.8746
55255 | 6 | 1 | 2019-12-31 | 2020-12-31 | 365 | 6.8748 | 0.87485 | 7 | 0.7497
55248 | 8.25 | 1 | 2019-12-31 | 2020-12-31 | 365 | 9.4529 | 0.45292 | 9 | 0.90583
55239 | 4.75 | 1 | 2019-12-31 | 2020-12-31 | 365 | 5.4426 | 0.44259 | 5 | 0.88518
54958 | 3.9 | 1 | 2019-12-31 | 2020-12-31 | 365 | 4.4687 | 0.46865 | 4 | 0.9373
55001 | 6 | 1 | 2019-12-31 | 2020-12-31 | 365 | 6.8748 | 0.87485 | 7 | 0.7497
55017 | 6.6 | 1 | 2019-12-31 | 2020-12-31 | 365 | 7.5623 | 0.56233 | 8 | 0.12467
55025 | 5.25 | 1 | 2019-12-31 | 2020-12-31 | 365 | 6.0155 | 0.015492 | 6 | 0.030984
56709 | 5.6 | 1 | 2019-12-31 | 2020-12-31 | 365 | 6.4165 | 0.41652 | 6 | 0.83305
55013 | 8 | 1 | 2019-12-31 | 2020-12-31 | 365 | 9.1665 | 0.16646 | 9 | 0.33293
54993 | 7.56 | 1 | 2019-12-31 | 2020-12-31 | 365 | 8.6623 | 0.66231 | 9 | 0.32462
56438 | 7.25 | 1 | 2019-12-31 | 2020-12-31 | 365 | 8.3071 | 0.30711 | 8 | 0.61422
55242 | 5.865 | 1 | 2019-12-31 | 2020-12-31 | 365 | 6.7202 | 0.72016 | 7 | 0.44033
55251 | 8.25 | 1 | 2019-12-31 | 2020-12-31 | 365 | 9.4529 | 0.45292 | 9 | 0.90583
55253 | 3 | 1 | 2019-12-31 | 2020-12-31 | 365 | 3.4374 | 0.43742 | 3 | 0.87485
55276 | 6 | 1 | 2019-12-31 | 2020-12-31 | 365 | 6.8748 | 0.87485 | 7 | 0.7497
56748 | 17.5 | 1 | 2019-12-31 | 2020-12-31 | 365 | 20.0516 | 0.05164 | 20 | 0.10328
55245 | 6.75 | 1 | 2019-12-31 | 2020-12-31 | 365 | 7.7342 | 0.7342 | 8 | 0.46841
47441 | 9.3 | 1 | 2019-12-31 | 2020-12-31 | 365 | 10.656 | 0.65601 | 11 | 0.31203
56159 | 6.63 | 1 | 2019-12-31 | 2020-12-31 | 365 | 7.5967 | 0.59671 | 8 | 0.19341
46141 | 9.81 | 1 | 2019-12-31 | 2020-12-31 | 365 | 11.2404 | 0.24038 | 11 | 0.48075
55003 | 10.5 | 1 | 2019-12-31 | 2020-12-31 | 365 | 12.031 | 0.030984 | 12 | 0.061968
55244 | 11.5 | 1 | 2019-12-31 | 2020-12-31 | 365 | 13.1768 | 0.17679 | 13 | 0.35358
49850 | 5.7 | 1 | 2019-12-31 | 2020-12-31 | 365 | 6.5311 | 0.53111 | 7 | 0.062211
48770 | 10.53 | 1 | 2019-12-31 | 2020-12-31 | 365 | 12.0654 | 0.065358 | 12 | 0.13072
54536 | 14.025 | 1 | 2019-12-31 | 2020-12-31 | 365 | 16.07 | 0.069957 | 16 | 0.13991
35593 | 120 | 0.9 | 2019-12-31 | 2020-12-31 | 365 | 123.7473 | 0.74726 | 124 | 0.49453
54532 | 7.65 | 1 | 2019-12-31 | 2020-12-31 | 365 | 8.7654 | 0.76543 | 9 | 0.53086
44142 | 8.32 | 1 | 2019-12-31 | 2020-12-31 | 365 | 9.5331 | 0.53312 | 10 | 0.066245
47375 | 13.005 | 1 | 2019-12-31 | 2020-12-31 | 365 | 14.9012 | 0.90123 | 15 | 0.80247
55854 | 6.24 | 1 | 2019-12-31 | 2020-12-31 | 365 | 7.1498 | 0.14984 | 7 | 0.29968
56160 | 12.5 | 1 | 2019-12-31 | 2020-12-31 | 365 | 14.3226 | 0.3226 | 14 | 0.6452
49845 | 7.8 | 1 | 2019-12-31 | 2020-12-31 | 365 | 8.9373 | 0.9373 | 9 | 0.8746
45780 | 7.28 | 1 | 2019-12-31 | 2020-12-31 | 365 | 8.3415 | 0.34148 | 8 | 0.68296
55322 | 3.9 | 1 | 2019-12-31 | 2020-12-31 | 365 | 4.4687 | 0.46865 | 4 | 0.9373
55321 | 6.4 | 1 | 2019-12-31 | 2020-12-31 | 365 | 7.3332 | 0.33317 | 7 | 0.66634
50860 | 12.54 | 1 | 2019-12-31 | 2020-12-31 | 365 | 14.3684 | 0.36843 | 14 | 0.73686
47561 | 9.12 | 1 | 2019-12-31 | 2020-12-31 | 365 | 10.4498 | 0.44977 | 10 | 0.89954
56154 | 3.188 | 1 | 2019-12-31 | 2020-12-31 | 365 | 3.6528 | 0.65284 | 4 | 0.30567
54957 | 3.975 | 1 | 2019-12-31 | 2020-12-31 | 365 | 4.5546 | 0.55459 | 5 | 0.10917
54956 | 3.013 | 1 | 2019-12-31 | 2020-12-31 | 365 | 3.4523 | 0.45232 | 3 | 0.90464
36645 | 73.2 | 1 | 2019-12-31 | 2020-12-31 | 365 | 83.8731 | 0.87315 | 84 | 0.74629
50833 | 13.86 | 1 | 2019-12-31 | 2020-12-31 | 365 | 15.8809 | 0.8809 | 16 | 0.7618
47403 | 15.12 | 1 | 2019-12-31 | 2020-12-31 | 365 | 17.3246 | 0.32462 | 17 | 0.64923
51020 | 7.5 | 1 | 2019-12-31 | 2020-12-31 | 365 | 8.5936 | 0.59356 | 9 | 0.18712
49496 | 12 | 1 | 2019-12-31 | 2020-12-31 | 365 | 13.7497 | 0.7497 | 14 | 0.49939
50548 | 7.28 | 1 | 2019-12-31 | 2020-12-31 | 365 | 8.3415 | 0.34148 | 8 | 0.68296
50545 | 13.2 | 1 | 2019-12-31 | 2020-12-31 | 365 | 15.1247 | 0.12467 | 15 | 0.24933
50933 | 4.725 | 1 | 2019-12-31 | 2020-12-31 | 365 | 5.4139 | 0.41394 | 5 | 0.82789
45807 | 7.56 | 1 | 2019-12-31 | 2020-12-31 | 365 | 8.6623 | 0.66231 | 9 | 0.32462
49141 | 8.5 | 1 | 2019-12-31 | 2020-12-31 | 365 | 9.7394 | 0.73937 | 10 | 0.47874
49112 | 12.285 | 1 | 2019-12-31 | 2020-12-31 | 365 | 14.0763 | 0.076251 | 14 | 0.1525
58859 | 8.67 | 1 | 2019-12-31 | 2020-12-31 | 365 | 9.9342 | 0.93416 | 10 | 0.86831
58633 | 8.19 | 1 | 2019-12-31 | 2020-12-31 | 365 | 9.3842 | 0.38417 | 9 | 0.76834
58590 | 5.7 | 1 | 2019-12-31 | 2020-12-31 | 365 | 6.5311 | 0.53111 | 7 | 0.062211
58584 | 4.08 | 1 | 2019-12-31 | 2020-12-31 | 365 | 4.6749 | 0.6749 | 5 | 0.34979
58585 | 8.16 | 1 | 2019-12-31 | 2020-12-31 | 365 | 9.3498 | 0.34979 | 9 | 0.69959
57576 | 9.69 | 1 | 2019-12-31 | 2020-12-31 | 365 | 11.1029 | 0.10288 | 11 | 0.20576
57573 | 10.8 | 1 | 2019-12-31 | 2020-12-31 | 365 | 12.3747 | 0.37473 | 12 | 0.74945
57510 | 5.4 | 1 | 2019-12-31 | 2020-12-31 | 365 | 6.1874 | 0.18736 | 6 | 0.37473
57511 | 7.2 | 1 | 2019-12-31 | 2020-12-31 | 365 | 8.2498 | 0.24982 | 8 | 0.49964
56442 | 8.4 | 1 | 2019-12-31 | 2020-12-31 | 365 | 9.6248 | 0.62479 | 10 | 0.24957
56758 | 5.4 | 1 | 2019-12-31 | 2020-12-31 | 365 | 6.1874 | 0.18736 | 6 | 0.37473
56436 | 4.75 | 1 | 2019-12-31 | 2020-12-31 | 365 | 5.4426 | 0.44259 | 5 | 0.88518
56433 | 6.63 | 1 | 2019-12-31 | 2020-12-31 | 365 | 7.5967 | 0.59671 | 8 | 0.19341
56435 | 12 | 1 | 2019-12-31 | 2020-12-31 | 365 | 13.7497 | 0.7497 | 14 | 0.49939
56165 | 4.2 | 1 | 2019-12-31 | 2020-12-31 | 365 | 4.8124 | 0.81239 | 5 | 0.62479
60127 | 6.25 | 1 | 2019-12-31 | 2020-12-31 | 365 | 7.1613 | 0.1613 | 7 | 0.3226
60125 | 6.6 | 1 | 2019-12-31 | 2020-12-31 | 365 | 7.5623 | 0.56233 | 8 | 0.12467
59600 | 8.415 | 1 | 2019-12-31 | 2020-12-31 | 365 | 9.642 | 0.64197 | 10 | 0.28395
60048 | 5.67 | 1 | 2019-12-31 | 2020-12-31 | 365 | 6.4967 | 0.49673 | 6 | 0.99346
60010 | 8.5 | 1 | 2019-12-31 | 2020-12-31 | 365 | 9.7394 | 0.73937 | 10 | 0.47874
59646 | 4.08 | 1 | 2019-12-31 | 2020-12-31 | 365 | 4.6749 | 0.6749 | 5 | 0.34979
59658 | 6 | 1 | 2019-12-31 | 2020-12-31 | 365 | 6.8748 | 0.87485 | 7 | 0.7497
59656 | 5.4 | 1 | 2019-12-31 | 2020-12-31 | 365 | 6.1874 | 0.18736 | 6 | 0.37473
59657 | 4.2 | 1 | 2019-12-31 | 2020-12-31 | 365 | 4.8124 | 0.81239 | 5 | 0.62479
58860 | 5.4 | 1 | 2019-12-31 | 2020-12-31 | 365 | 6.1874 | 0.18736 | 6 | 0.37473
45816 | 11.025 | 1 | 2019-12-31 | 2020-12-31 | 365 | 12.6325 | 0.63253 | 13 | 0.26507
51239 | 11.34 | 1 | 2019-12-31 | 2020-12-31 | 365 | 12.9935 | 0.99346 | 13 | 0.98693
58856 | 10.08 | 1 | 2019-12-31 | 2020-12-31 | 365 | 11.5497 | 0.54974 | 12 | 0.099489
60006 | 7.56 | 1 | 2019-12-31 | 2020-12-31 | 365 | 8.6623 | 0.66231 | 9 | 0.32462
60009 | 10.2 | 1 | 2019-12-31 | 2020-12-31 | 365 | 11.6872 | 0.68724 | 12 | 0.37448
59602 | 13.86 | 1 | 2019-12-31 | 2020-12-31 | 365 | 15.8809 | 0.8809 | 16 | 0.7618
59652 | 6.5 | 1 | 2019-12-31 | 2020-12-31 | 365 | 7.4478 | 0.44775 | 7 | 0.8955
58858 | 3.99 | 1 | 2019-12-31 | 2020-12-31 | 365 | 4.5718 | 0.57177 | 5 | 0.14355
58634 | 7.8 | 1 | 2019-12-31 | 2020-12-31 | 365 | 8.9373 | 0.9373 | 9 | 0.8746
58653 | 13.5 | 1 | 2019-12-31 | 2020-12-31 | 365 | 15.4684 | 0.46841 | 15 | 0.93682
56783 | 5.1 | 1 | 2019-12-31 | 2020-12-31 | 365 | 5.8436 | 0.84362 | 6 | 0.68724
56441 | 6.3 | 1 | 2019-12-31 | 2020-12-31 | 365 | 7.2186 | 0.21859 | 7 | 0.43718
56430 | 3.6 | 1 | 2019-12-31 | 2020-12-31 | 365 | 4.1249 | 0.12491 | 4 | 0.24982
44169 | 9.99 | 1 | 2019-12-31 | 2020-12-31 | 365 | 11.4466 | 0.44662 | 11 | 0.89324
46231 | 10.8 | 1 | 2019-12-31 | 2020-12-31 | 365 | 12.3747 | 0.37473 | 12 | 0.74945
58632 | 4.75 | 1 | 2019-12-31 | 2020-12-31 | 365 | 5.4426 | 0.44259 | 5 | 0.88518
56439 | 5.355 | 1 | 2019-12-31 | 2020-12-31 | 365 | 6.1358 | 0.1358 | 6 | 0.2716
45796 | 13 | 1 | 2019-12-31 | 2020-12-31 | 365 | 14.8955 | 0.8955 | 15 | 0.79101
57885 | 25 | 1 | 2019-12-31 | 2020-12-31 | 365 | 28.6452 | 0.6452 | 29 | 0.2904
60580 | 12 | 1 | 2019-12-31 | 2020-12-31 | 365 | 13.7497 | 0.7497 | 14 | 0.49939
60585 | 10.2 | 1 | 2019-12-31 | 2020-12-31 | 365 | 11.6872 | 0.68724 | 12 | 0.37448
57883 | 2.7 | 1 | 2019-12-31 | 2020-12-31 | 365 | 3.0937 | 0.093682 | 3 | 0.18736
57884 | 7.2 | 1 | 2019-12-31 | 2020-12-31 | 365 | 8.2498 | 0.24982 | 8 | 0.49964
59604 | 7.65 | 1 | 2019-12-31 | 2020-12-31 | 365 | 8.7654 | 0.76543 | 9 | 0.53086
58588 | 6.6 | 1 | 2019-12-31 | 2020-12-31 | 365 | 7.5623 | 0.56233 | 8 | 0.12467
56431 | 11.5 | 1 | 2019-12-31 | 2020-12-31 | 365 | 13.1768 | 0.17679 | 13 | 0.35358
56864 | 7.95 | 1 | 2019-12-31 | 2020-12-31 | 365 | 9.1092 | 0.10917 | 9 | 0.21835
60593 | 11 | 1 | 2019-12-31 | 2020-12-31 | 365 | 12.6039 | 0.60389 | 13 | 0.20778
60598 | 6.12 | 1 | 2019-12-31 | 2020-12-31 | 365 | 7.0123 | 0.012345 | 7 | 0.02469
60641 | 9.6 | 1 | 2019-12-31 | 2020-12-31 | 365 | 10.9998 | 0.99976 | 11 | 0.99951
60582 | 6.6 | 1 | 2019-12-31 | 2020-12-31 | 365 | 7.5623 | 0.56233 | 8 | 0.12467
60581 | 8.415 | 1 | 2019-12-31 | 2020-12-31 | 365 | 9.642 | 0.64197 | 10 | 0.28395
60583 | 3.6 | 1 | 2019-12-31 | 2020-12-31 | 365 | 4.1249 | 0.12491 | 4 | 0.24982
60586 | 9.3 | 1 | 2019-12-31 | 2020-12-31 | 365 | 10.656 | 0.65601 | 11 | 0.31203
47354 | 7.2 | 1 | 2019-12-31 | 2020-12-31 | 365 | 8.2498 | 0.24982 | 8 | 0.49964
57887 | 11.025 | 1 | 2019-12-31 | 2020-12-31 | 365 | 12.6325 | 0.63253 | 13 | 0.26507
57886 | 8.625 | 1 | 2019-12-31 | 2020-12-31 | 365 | 9.8826 | 0.88259 | 10 | 0.76519
57882 | 4.8 | 1 | 2019-12-31 | 2020-12-31 | 365 | 5.4999 | 0.49988 | 5 | 0.99976
59647 | 7.685 | 1 | 2019-12-31 | 2020-12-31 | 365 | 8.8055 | 0.80553 | 9 | 0.61107
55318 | 7.8 | 1 | 2019-12-31 | 2020-12-31 | 365 | 8.9373 | 0.9373 | 9 | 0.8746
62021 | 6.6 | 1 | 2019-12-31 | 2020-12-31 | 365 | 7.5623 | 0.56233 | 8 | 0.12467
62112 | 3.25 | 1 | 2019-12-31 | 2020-12-31 | 365 | 3.7239 | 0.72388 | 4 | 0.44775
61705 | 4.59 | 1 | 2019-12-31 | 2020-12-31 | 365 | 5.2593 | 0.25926 | 5 | 0.51852
61696 | 3.57 | 1 | 2019-12-31 | 2020-12-31 | 365 | 4.0905 | 0.090535 | 4 | 0.18107
61816 | 8.16 | 1 | 2019-12-31 | 2020-12-31 | 365 | 9.3498 | 0.34979 | 9 | 0.69959
61810 | 8.91 | 1 | 2019-12-31 | 2020-12-31 | 365 | 10.2091 | 0.20915 | 10 | 0.4183
61809 | 6.48 | 1 | 2019-12-31 | 2020-12-31 | 365 | 7.4248 | 0.42484 | 7 | 0.84967
62020 | 3.15 | 1 | 2019-12-31 | 2020-12-31 | 365 | 3.6093 | 0.6093 | 4 | 0.21859
59650 | 7.848 | 1 | 2019-12-31 | 2020-12-31 | 365 | 8.9923 | 0.9923 | 9 | 0.9846
60124 | 3.848 | 1 | 2019-12-31 | 2020-12-31 | 365 | 4.4091 | 0.40907 | 4 | 0.81814
56167 | 10.8 | 1 | 2019-12-31 | 2020-12-31 | 365 | 12.3747 | 0.37473 | 12 | 0.74945
60642 | 4.144 | 1 | 2019-12-31 | 2020-12-31 | 365 | 4.7482 | 0.74823 | 5 | 0.49646
47568 | 12.6 | 1 | 2019-12-31 | 2020-12-31 | 365 | 14.4372 | 0.43718 | 14 | 0.87436
61682 | 3.563 | 1 | 2019-12-31 | 2020-12-31 | 365 | 4.0825 | 0.082514 | 4 | 0.16503
62022 | 2.665 | 1 | 2019-12-31 | 2020-12-31 | 365 | 3.0536 | 0.053578 | 3 | 0.10716
60123 | 24.84 | 1 | 2019-12-31 | 2020-12-31 | 365 | 28.4619 | 0.46187 | 28 | 0.92374
60011 | 11.025 | 1 | 2019-12-31 | 2020-12-31 | 365 | 12.6325 | 0.63253 | 13 | 0.26507
62123 | 8.5 | 1 | 2019-12-31 | 2020-12-31 | 365 | 9.7394 | 0.73937 | 10 | 0.47874
62121 | 7.5 | 1 | 2019-12-31 | 2020-12-31 | 365 | 8.5936 | 0.59356 | 9 | 0.18712
62122 | 13.25 | 1 | 2019-12-31 | 2020-12-31 | 365 | 15.182 | 0.18196 | 15 | 0.36391
62120 | 3.75 | 1 | 2019-12-31 | 2020-12-31 | 365 | 4.2968 | 0.29678 | 4 | 0.59356
62119 | 10.137 | 1 | 2019-12-31 | 2020-12-31 | 365 | 11.6151 | 0.61506 | 12 | 0.23011
62109 | 5.75 | 1 | 2019-12-31 | 2020-12-31 | 365 | 6.5884 | 0.5884 | 7 | 0.17679
62102 | 10.5 | 1 | 2019-12-31 | 2020-12-31 | 365 | 12.031 | 0.030984 | 12 | 0.061968
61690 | 4.8 | 1 | 2019-12-31 | 2020-12-31 | 365 | 5.4999 | 0.49988 | 5 | 0.99976
63198 | 6.93 | 1 | 2019-12-31 | 2020-12-31 | 365 | 7.9404 | 0.94045 | 8 | 0.8809
60600 | 10.75 | 1 | 2019-12-31 | 2020-12-31 | 365 | 12.3174 | 0.31744 | 12 | 0.63487
60601 | 11.22 | 1 | 2019-12-31 | 2020-12-31 | 365 | 12.856 | 0.85597 | 13 | 0.71193
60893 | 4.2 | 1 | 2019-12-31 | 2020-12-31 | 365 | 4.8124 | 0.81239 | 5 | 0.62479
60895 | 7.8 | 1 | 2019-12-31 | 2020-12-31 | 365 | 8.9373 | 0.9373 | 9 | 0.8746
60896 | 5.13 | 1 | 2019-12-31 | 2020-12-31 | 365 | 5.878 | 0.878 | 6 | 0.75599
51465 | 7.56 | 1 | 2019-12-31 | 2020-12-31 | 365 | 8.6623 | 0.66231 | 9 | 0.32462
47036 | 12.285 | 1 | 2019-12-31 | 2020-12-31 | 365 | 14.0763 | 0.076251 | 14 | 0.1525
49107 | 12 | 1 | 2019-12-31 | 2020-12-31 | 365 | 13.7497 | 0.7497 | 14 | 0.49939
61078 | 6.3 | 1 | 2019-12-31 | 2020-12-31 | 365 | 7.2186 | 0.21859 | 7 | 0.43718
60644 | 6.93 | 1 | 2019-12-31 | 2020-12-31 | 365 | 7.9404 | 0.94045 | 8 | 0.8809
60645 | 5.67 | 1 | 2019-12-31 | 2020-12-31 | 365 | 6.4967 | 0.49673 | 6 | 0.99346
60646 | 9 | 1 | 2019-12-31 | 2020-12-31 | 365 | 10.3123 | 0.31227 | 10 | 0.62454
60647 | 10.395 | 1 | 2019-12-31 | 2020-12-31 | 365 | 11.9107 | 0.91067 | 12 | 0.82135
61695 | 6.93 | 1 | 2019-12-31 | 2020-12-31 | 365 | 7.9404 | 0.94045 | 8 | 0.8809
61701 | 7.905 | 1 | 2019-12-31 | 2020-12-31 | 365 | 9.0576 | 0.057612 | 9 | 0.11522
61704 | 6.12 | 1 | 2019-12-31 | 2020-12-31 | 365 | 7.0123 | 0.012345 | 7 | 0.02469
61708 | 3.9 | 1 | 2019-12-31 | 2020-12-31 | 365 | 4.4687 | 0.46865 | 4 | 0.9373
61709 | 6.93 | 1 | 2019-12-31 | 2020-12-31 | 365 | 7.9404 | 0.94045 | 8 | 0.8809
61814 | 8.55 | 1 | 2019-12-31 | 2020-12-31 | 365 | 9.7967 | 0.79666 | 10 | 0.59332
61817 | 10.8 | 1 | 2019-12-31 | 2020-12-31 | 365 | 12.3747 | 0.37473 | 12 | 0.74945
62023 | 4.59 | 1 | 2019-12-31 | 2020-12-31 | 365 | 5.2593 | 0.25926 | 5 | 0.51852
62024 | 8.16 | 1 | 2019-12-31 | 2020-12-31 | 365 | 9.3498 | 0.34979 | 9 | 0.69959
62025 | 3.6 | 1 | 2019-12-31 | 2020-12-31 | 365 | 4.1249 | 0.12491 | 4 | 0.24982
62026 | 3.06 | 1 | 2019-12-31 | 2020-12-31 | 365 | 3.5062 | 0.50617 | 4 | 0.012345
62028 | 5.61 | 1 | 2019-12-31 | 2020-12-31 | 365 | 6.428 | 0.42798 | 6 | 0.85597
62029 | 6.3 | 1 | 2019-12-31 | 2020-12-31 | 365 | 7.2186 | 0.21859 | 7 | 0.43718
62030 | 4.08 | 1 | 2019-12-31 | 2020-12-31 | 365 | 4.6749 | 0.6749 | 5 | 0.34979
62107 | 6 | 1 | 2019-12-31 | 2020-12-31 | 365 | 6.8748 | 0.87485 | 7 | 0.7497
63193 | 11.34 | 1 | 2019-12-31 | 2020-12-31 | 365 | 12.9935 | 0.99346 | 13 | 0.98693
63265 | 13.5 | 1 | 2019-12-31 | 2020-12-31 | 365 | 15.4684 | 0.46841 | 15 | 0.93682
62027 | 3.57 | 1 | 2019-12-31 | 2020-12-31 | 365 | 4.0905 | 0.090535 | 4 | 0.18107
63587 | 7.5 | 1 | 2019-12-31 | 2020-12-31 | 365 | 8.5936 | 0.59356 | 9 | 0.18712
63721 | 4.08 | 1 | 2019-12-31 | 2020-12-31 | 365 | 4.6749 | 0.6749 | 5 | 0.34979
63723 | 7.65 | 1 | 2019-12-31 | 2020-12-31 | 365 | 8.7654 | 0.76543 | 9 | 0.53086
63727 | 7.395 | 1 | 2019-12-31 | 2020-12-31 | 365 | 8.4733 | 0.47325 | 8 | 0.9465
61076 | 3.922 | 1 | 2019-12-31 | 2020-12-31 | 365 | 4.4939 | 0.49386 | 4 | 0.98772
62019 | 8.1 | 1 | 2019-12-31 | 2020-12-31 | 365 | 9.281 | 0.28104 | 9 | 0.56209
58652 | 4.44 | 1 | 2019-12-31 | 2020-12-31 | 365 | 5.0874 | 0.087388 | 5 | 0.17478
64986 | 9.6 | 1 | 2019-12-31 | 2020-12-31 | 365 | 10.9998 | 0.99976 | 11 | 0.99951
64995 | 5.25 | 1 | 2019-12-31 | 2020-12-31 | 365 | 6.0155 | 0.015492 | 6 | 0.030984
64997 | 6.12 | 1 | 2019-12-31 | 2020-12-31 | 365 | 7.0123 | 0.012345 | 7 | 0.02469
50924 | 6.3 | 1 | 2019-12-31 | 2020-12-31 | 365 | 7.2186 | 0.21859 | 7 | 0.43718
50994 | 3.78 | 1 | 2019-12-31 | 2020-12-31 | 365 | 4.3312 | 0.33115 | 4 | 0.66231
62103 | 7.56 | 1 | 2019-12-31 | 2020-12-31 | 365 | 8.6623 | 0.66231 | 9 | 0.32462
63780 | 9.6 | 1 | 2019-12-31 | 2020-12-31 | 365 | 10.9998 | 0.99976 | 11 | 0.99951
63725 | 12.5 | 1 | 2019-12-31 | 2020-12-31 | 365 | 14.3226 | 0.3226 | 14 | 0.6452
64999 | 5.1 | 1 | 2019-12-31 | 2020-12-31 | 365 | 5.8436 | 0.84362 | 6 | 0.68724
65001 | 6.3 | 1 | 2019-12-31 | 2020-12-31 | 365 | 7.2186 | 0.21859 | 7 | 0.43718
65004 | 7.2 | 1 | 2019-12-31 | 2020-12-31 | 365 | 8.2498 | 0.24982 | 8 | 0.49964
65009 | 4.5 | 1 | 2019-12-31 | 2020-12-31 | 365 | 5.1561 | 0.15614 | 5 | 0.31227
65215 | 13.5 | 1 | 2019-12-31 | 2020-12-31 | 365 | 15.4684 | 0.46841 | 15 | 0.93682
65221 | 3.9 | 1 | 2019-12-31 | 2020-12-31 | 365 | 4.4687 | 0.46865 | 4 | 0.9373
65369 | 6.63 | 1 | 2019-12-31 | 2020-12-31 | 365 | 7.5967 | 0.59671 | 8 | 0.19341
65374 | 5.4 | 1 | 2019-12-31 | 2020-12-31 | 365 | 6.1874 | 0.18736 | 6 | 0.37473
65385 | 9.135 | 1 | 2019-12-31 | 2020-12-31 | 365 | 10.467 | 0.46696 | 10 | 0.93391
65388 | 6.3 | 1 | 2019-12-31 | 2020-12-31 | 365 | 7.2186 | 0.21859 | 7 | 0.43718
63284 | 4.8 | 1 | 2019-12-31 | 2020-12-31 | 365 | 5.4999 | 0.49988 | 5 | 0.99976
62031 | 10.2 | 1 | 2019-12-31 | 2020-12-31 | 365 | 11.6872 | 0.68724 | 12 | 0.37448
63581 | 11.34 | 1 | 2019-12-31 | 2020-12-31 | 365 | 12.9935 | 0.99346 | 13 | 0.98693
63584 | 12.6 | 1 | 2019-12-31 | 2020-12-31 | 365 | 14.4372 | 0.43718 | 14 | 0.87436
63585 | 15 | 1 | 2019-12-31 | 2020-12-31 | 365 | 17.1871 | 0.18712 | 17 | 0.37424
63586 | 7.8 | 1 | 2019-12-31 | 2020-12-31 | 365 | 8.9373 | 0.9373 | 9 | 0.8746
63589 | 7.5 | 1 | 2019-12-31 | 2020-12-31 | 365 | 8.5936 | 0.59356 | 9 | 0.18712
63591 | 11.025 | 1 | 2019-12-31 | 2020-12-31 | 365 | 12.6325 | 0.63253 | 13 | 0.26507
63592 | 9.6 | 1 | 2019-12-31 | 2020-12-31 | 365 | 10.9998 | 0.99976 | 11 | 0.99951
63593 | 14.1 | 1 | 2019-12-31 | 2020-12-31 | 365 | 16.1559 | 0.15589 | 16 | 0.31179
63594 | 14.1 | 1 | 2019-12-31 | 2020-12-31 | 365 | 16.1559 | 0.15589 | 16 | 0.31179
63595 | 8.82 | 1 | 2019-12-31 | 2020-12-31 | 365 | 10.106 | 0.10603 | 10 | 0.21205
63596 | 3.3 | 1 | 2019-12-31 | 2020-12-31 | 365 | 3.7812 | 0.78117 | 4 | 0.56233
63715 | 6.6 | 1 | 2019-12-31 | 2020-12-31 | 365 | 7.5623 | 0.56233 | 8 | 0.12467
63728 | 9.3 | 1 | 2019-12-31 | 2020-12-31 | 365 | 10.656 | 0.65601 | 11 | 0.31203
63772 | 4.8 | 1 | 2019-12-31 | 2020-12-31 | 365 | 5.4999 | 0.49988 | 5 | 0.99976
63776 | 14.49 | 1 | 2019-12-31 | 2020-12-31 | 365 | 16.6028 | 0.60276 | 17 | 0.20552
47275 | 10.8 | 1 | 2019-12-31 | 2020-12-31 | 365 | 12.3747 | 0.37473 | 12 | 0.74945
63590 | 11.025 | 1 | 2019-12-31 | 2020-12-31 | 365 | 12.6325 | 0.63253 | 13 | 0.26507
63706 | 15.18 | 1 | 2019-12-31 | 2020-12-31 | 365 | 17.3934 | 0.39337 | 17 | 0.78673
63783 | 11.34 | 1 | 2019-12-31 | 2020-12-31 | 365 | 12.9935 | 0.99346 | 13 | 0.98693
63283 | 9 | 1 | 2019-12-31 | 2020-12-31 | 365 | 10.3123 | 0.31227 | 10 | 0.62454
42343 | 42 | 0.9 | 2019-12-31 | 2020-12-31 | 365 | 43.3115 | 0.31154 | 43 | 0.62308
42142 | 4.688 | 1 | 2019-12-31 | 2020-12-31 | 365 | 5.3715 | 0.37155 | 5 | 0.7431
63200 | 5.355 | 1 | 2019-12-31 | 2020-12-31 | 365 | 6.1358 | 0.1358 | 6 | 0.2716
58587 | 2 | 1 | 2019-12-31 | 2020-12-31 | 365 | 2.2916 | 0.29162 | 2 | 0.58323
63285 | 6.375 | 1 | 2019-12-31 | 2020-12-31 | 365 | 7.3045 | 0.30453 | 7 | 0.60905
63287 | 5.1 | 1 | 2019-12-31 | 2020-12-31 | 365 | 5.8436 | 0.84362 | 6 | 0.68724
63588 | 7.5 | 1 | 2019-12-31 | 2020-12-31 | 365 | 8.5936 | 0.59356 | 9 | 0.18712
63717 | 11.22 | 1 | 2019-12-31 | 2020-12-31 | 365 | 12.856 | 0.85597 | 13 | 0.71193
63718 | 6 | 1 | 2019-12-31 | 2020-12-31 | 365 | 6.8748 | 0.87485 | 7 | 0.7497
64978 | 8.7 | 1 | 2019-12-31 | 2020-12-31 | 365 | 9.9685 | 0.96853 | 10 | 0.93706
65582 | 5.355 | 1 | 2019-12-31 | 2020-12-31 | 365 | 6.1358 | 0.1358 | 6 | 0.2716
65584 | 6.885 | 1 | 2019-12-31 | 2020-12-31 | 365 | 7.8889 | 0.88889 | 8 | 0.77778
65802 | 6 | 1 | 2019-12-31 | 2020-12-31 | 365 | 6.8748 | 0.87485 | 7 | 0.7497
65804 | 8.4 | 1 | 2019-12-31 | 2020-12-31 | 365 | 9.6248 | 0.62479 | 10 | 0.24957
65809 | 6.9 | 1 | 2019-12-31 | 2020-12-31 | 365 | 7.9061 | 0.90608 | 8 | 0.81215
65977 | 8.1 | 1 | 2019-12-31 | 2020-12-31 | 365 | 9.281 | 0.28104 | 9 | 0.56209
65980 | 10.8 | 1 | 2019-12-31 | 2020-12-31 | 365 | 12.3747 | 0.37473 | 12 | 0.74945
65981 | 7.65 | 1 | 2019-12-31 | 2020-12-31 | 365 | 8.7654 | 0.76543 | 9 | 0.53086
66258 | 7.8 | 1 | 2019-12-31 | 2020-12-31 | 365 | 8.9373 | 0.9373 | 9 | 0.8746
66260 | 10.965 | 1 | 2019-12-31 | 2020-12-31 | 365 | 12.5638 | 0.56378 | 13 | 0.12757
66261 | 6.6 | 1 | 2019-12-31 | 2020-12-31 | 365 | 7.5623 | 0.56233 | 8 | 0.12467
66263 | 7.5 | 1 | 2019-12-31 | 2020-12-31 | 365 | 8.5936 | 0.59356 | 9 | 0.18712
66284 | 8.4 | 1 | 2019-12-31 | 2020-12-31 | 365 | 9.6248 | 0.62479 | 10 | 0.24957
66293 | 6.76 | 1 | 2019-12-31 | 2020-12-31 | 365 | 7.7457 | 0.74566 | 8 | 0.49132
66437 | 7.625 | 1 | 2019-12-31 | 2020-12-31 | 365 | 8.7368 | 0.73679 | 9 | 0.47357
66442 | 11.895 | 1 | 2019-12-31 | 2020-12-31 | 365 | 13.6294 | 0.62939 | 14 | 0.25877
66530 | 10.4 | 1 | 2019-12-31 | 2020-12-31 | 365 | 11.9164 | 0.9164 | 12 | 0.83281
66532 | 12.6 | 1 | 2019-12-31 | 2020-12-31 | 365 | 14.4372 | 0.43718 | 14 | 0.87436
66534 | 7.245 | 1 | 2019-12-31 | 2020-12-31 | 365 | 8.3014 | 0.30138 | 8 | 0.60276
66543 | 5.1 | 1 | 2019-12-31 | 2020-12-31 | 365 | 5.8436 | 0.84362 | 6 | 0.68724
66547 | 2.4 | 1 | 2019-12-31 | 2020-12-31 | 365 | 2.7499 | 0.74994 | 3 | 0.49988
66558 | 13.5 | 1 | 2019-12-31 | 2020-12-31 | 365 | 15.4684 | 0.46841 | 15 | 0.93682
65380 | 5.4 | 1 | 2019-12-31 | 2020-12-31 | 365 | 6.1874 | 0.18736 | 6 | 0.37473
65393 | 7.5 | 1 | 2019-12-31 | 2020-12-31 | 365 | 8.5936 | 0.59356 | 9 | 0.18712
65397 | 6.615 | 1 | 2019-12-31 | 2020-12-31 | 365 | 7.5795 | 0.57952 | 8 | 0.15904
65403 | 16.32 | 1 | 2019-12-31 | 2020-12-31 | 365 | 18.6996 | 0.69959 | 19 | 0.39917
65431 | 3.42 | 1 | 2019-12-31 | 2020-12-31 | 365 | 3.9187 | 0.91866 | 4 | 0.83733
65454 | 9.6 | 1 | 2019-12-31 | 2020-12-31 | 365 | 10.9998 | 0.99976 | 11 | 0.99951
65459 | 22.8 | 1 | 2019-12-31 | 2020-12-31 | 365 | 26.1244 | 0.12442 | 26 | 0.24884
65461 | 5.7 | 1 | 2019-12-31 | 2020-12-31 | 365 | 6.5311 | 0.53111 | 7 | 0.062211
65506 | 10.2 | 1 | 2019-12-31 | 2020-12-31 | 365 | 11.6872 | 0.68724 | 12 | 0.37448
65513 | 6.5 | 1 | 2019-12-31 | 2020-12-31 | 365 | 7.4478 | 0.44775 | 7 | 0.8955
65522 | 7.2 | 1 | 2019-12-31 | 2020-12-31 | 365 | 8.2498 | 0.24982 | 8 | 0.49964
66257 | 7.2 | 1 | 2019-12-31 | 2020-12-31 | 365 | 8.2498 | 0.24982 | 8 | 0.49964
66446 | 12 | 1 | 2019-12-31 | 2020-12-31 | 365 | 13.7497 | 0.7497 | 14 | 0.49939
66745 | 5.72 | 1 | 2019-12-31 | 2020-12-31 | 365 | 6.554 | 0.55402 | 7 | 0.10804
66748 | 5.1 | 1 | 2019-12-31 | 2020-12-31 | 365 | 5.8436 | 0.84362 | 6 | 0.68724
66639 | 8.1 | 1 | 2019-12-31 | 2020-12-31 | 365 | 9.281 | 0.28104 | 9 | 0.56209
66031 | 7.68 | 1 | 2019-12-31 | 2020-12-31 | 365 | 8.7998 | 0.79981 | 9 | 0.59961
65800 | 3.51 | 1 | 2019-12-31 | 2020-12-31 | 365 | 4.0218 | 0.021786 | 4 | 0.043572
67432 | 6.3 | 1 | 2019-12-31 | 2020-12-31 | 365 | 7.2186 | 0.21859 | 7 | 0.43718
67435 | 7.685 | 1 | 2019-12-31 | 2020-12-31 | 365 | 8.8055 | 0.80553 | 9 | 0.61107
67622 | 10.5 | 1 | 2019-12-31 | 2020-12-31 | 365 | 12.031 | 0.030984 | 12 | 0.061968
67624 | 11.475 | 1 | 2019-12-31 | 2020-12-31 | 365 | 13.1481 | 0.14815 | 13 | 0.29629
67626 | 2.75 | 1 | 2019-12-31 | 2020-12-31 | 365 | 3.151 | 0.15097 | 3 | 0.30194
67629 | 6.12 | 1 | 2019-12-31 | 2020-12-31 | 365 | 7.0123 | 0.012345 | 7 | 0.02469
67631 | 4.335 | 1 | 2019-12-31 | 2020-12-31 | 365 | 4.9671 | 0.96708 | 5 | 0.93416
67636 | 4.59 | 1 | 2019-12-31 | 2020-12-31 | 365 | 5.2593 | 0.25926 | 5 | 0.51852
67641 | 5.1 | 1 | 2019-12-31 | 2020-12-31 | 365 | 5.8436 | 0.84362 | 6 | 0.68724
50703 | 7.98 | 1 | 2019-12-31 | 2020-12-31 | 365 | 9.1435 | 0.14355 | 9 | 0.2871
61693 | 15.075 | 1 | 2019-12-31 | 2020-12-31 | 365 | 17.2731 | 0.27306 | 17 | 0.54611
66540 | 5.72 | 1 | 2019-12-31 | 2020-12-31 | 365 | 6.554 | 0.55402 | 7 | 0.10804
66945 | 7.395 | 1 | 2019-12-31 | 2020-12-31 | 365 | 8.4733 | 0.47325 | 8 | 0.9465
66979 | 7.56 | 1 | 2019-12-31 | 2020-12-31 | 365 | 8.6623 | 0.66231 | 9 | 0.32462
66983 | 10.2 | 1 | 2019-12-31 | 2020-12-31 | 365 | 11.6872 | 0.68724 | 12 | 0.37448
67264 | 8.12 | 1 | 2019-12-31 | 2020-12-31 | 365 | 9.304 | 0.30396 | 9 | 0.60792
65226 | 89.32 | 0.9 | 2019-12-31 | 2020-12-31 | 365 | 92.1092 | 0.10921 | 92 | 0.21843
66737 | 9.18 | 1 | 2019-12-31 | 2020-12-31 | 365 | 10.5185 | 0.51852 | 11 | 0.037035
66775 | 11.118 | 1 | 2019-12-31 | 2020-12-31 | 365 | 12.7391 | 0.73909 | 13 | 0.47819
66883 | 9 | 1 | 2019-12-31 | 2020-12-31 | 365 | 10.3123 | 0.31227 | 10 | 0.62454
66905 | 10.137 | 1 | 2019-12-31 | 2020-12-31 | 365 | 11.6151 | 0.61506 | 12 | 0.23011
66904 | 15.87 | 1 | 2019-12-31 | 2020-12-31 | 365 | 18.184 | 0.18397 | 18 | 0.36795
66903 | 6.867 | 1 | 2019-12-31 | 2020-12-31 | 365 | 7.8683 | 0.86826 | 8 | 0.73653
66772 | 5.559 | 1 | 2019-12-31 | 2020-12-31 | 365 | 6.3695 | 0.36955 | 6 | 0.73909
66865 | 8.502 | 1 | 2019-12-31 | 2020-12-31 | 365 | 9.7417 | 0.74166 | 10 | 0.48332
66868 | 8.829 | 1 | 2019-12-31 | 2020-12-31 | 365 | 10.1163 | 0.11634 | 10 | 0.23268
66869 | 7.848 | 1 | 2019-12-31 | 2020-12-31 | 365 | 8.9923 | 0.9923 | 9 | 0.9846
66885 | 10.385 | 1 | 2019-12-31 | 2020-12-31 | 365 | 11.8992 | 0.89922 | 12 | 0.79843
66705 | 4.64 | 1 | 2019-12-31 | 2020-12-31 | 365 | 5.3165 | 0.31655 | 5 | 0.6331
66549 | 5.865 | 1 | 2019-12-31 | 2020-12-31 | 365 | 6.7202 | 0.72016 | 7 | 0.44033
65456 | 12.6 | 1 | 2019-12-31 | 2020-12-31 | 365 | 14.4372 | 0.43718 | 14 | 0.87436
66884 | 5.36 | 1 | 2019-12-31 | 2020-12-31 | 365 | 6.1415 | 0.14153 | 6 | 0.28306
46266 | 8.505 | 1 | 2019-12-31 | 2020-12-31 | 365 | 9.7451 | 0.7451 | 10 | 0.49019
49597 | 5.04 | 1 | 2019-12-31 | 2020-12-31 | 365 | 5.7749 | 0.77487 | 6 | 0.54974
23634 | 748.775 | 0.9 | 2019-12-31 | 2020-12-31 | 365 | 772.1571 | 0.15715 | 772 | 0.31429
65682 | 7.98 | 1 | 2019-12-31 | 2020-12-31 | 365 | 9.1435 | 0.14355 | 9 | 0.2871
34055 | 861 | 1 | 2019-12-31 | 2020-12-31 | 365 | 986.5407 | 0.54069 | 987 | 0.081376
66781 | 9.81 | 1 | 2019-12-31 | 2020-12-31 | 365 | 11.2404 | 0.24038 | 11 | 0.48075
66777 | 6.54 | 1 | 2019-12-31 | 2020-12-31 | 365 | 7.4936 | 0.49358 | 7 | 0.98717
65235 | 123.82 | 0.9 | 2019-12-31 | 2020-12-31 | 365 | 127.6866 | 0.68655 | 128 | 0.3731
66641 | 18.24 | 1 | 2019-12-31 | 2020-12-31 | 365 | 20.8995 | 0.89954 | 21 | 0.79908
66642 | 8.4 | 1 | 2019-12-31 | 2020-12-31 | 365 | 9.6248 | 0.62479 | 10 | 0.24957
66677 | 6.6 | 1 | 2019-12-31 | 2020-12-31 | 365 | 7.5623 | 0.56233 | 8 | 0.12467
66678 | 8.4 | 1 | 2019-12-31 | 2020-12-31 | 365 | 9.6248 | 0.62479 | 10 | 0.24957
66704 | 6.27 | 1 | 2019-12-31 | 2020-12-31 | 365 | 7.1842 | 0.18422 | 7 | 0.36843
66870 | 8.19 | 0.8 | 2019-12-31 | 2020-12-31 | 365 | 7.5073 | 0.50733 | 8 | 0.014668
66743 | 5.1 | 1 | 2019-12-31 | 2020-12-31 | 365 | 5.8436 | 0.84362 | 6 | 0.68724
66738 | 6.6 | 1 | 2019-12-31 | 2020-12-31 | 365 | 7.5623 | 0.56233 | 8 | 0.12467
66680 | 11.34 | 1 | 2019-12-31 | 2020-12-31 | 365 | 12.9935 | 0.99346 | 13 | 0.98693
66679 | 11.34 | 1 | 2019-12-31 | 2020-12-31 | 365 | 12.9935 | 0.99346 | 13 | 0.98693
66643 | 6.63 | 1 | 2019-12-31 | 2020-12-31 | 365 | 7.5967 | 0.59671 | 8 | 0.19341
67433 | 6.6 | 1 | 2019-12-31 | 2020-12-31 | 365 | 7.5623 | 0.56233 | 8 | 0.12467
67434 | 14.49 | 1 | 2019-12-31 | 2020-12-31 | 365 | 16.6028 | 0.60276 | 17 | 0.20552
66977 | 11.34 | 1 | 2019-12-31 | 2020-12-31 | 365 | 12.9935 | 0.99346 | 13 | 0.98693
66947 | 6.76 | 1 | 2019-12-31 | 2020-12-31 | 365 | 7.7457 | 0.74566 | 8 | 0.49132
66460 | 5.1 | 1 | 2019-12-31 | 2020-12-31 | 365 | 5.8436 | 0.84362 | 6 | 0.68724
63707 | 49.5 | 0.9 | 2019-12-31 | 2020-12-31 | 365 | 51.0457 | 0.045746 | 51 | 0.091493
66949 | 5.7 | 1 | 2019-12-31 | 2020-12-31 | 365 | 6.5311 | 0.53111 | 7 | 0.062211
66740 | 13.5 | 1 | 2019-12-31 | 2020-12-31 | 365 | 15.4684 | 0.46841 | 15 | 0.93682
66681 | 15.39 | 1 | 2019-12-31 | 2020-12-31 | 365 | 17.634 | 0.63399 | 18 | 0.26797
66867 | 18.312 | 1 | 2019-12-31 | 2020-12-31 | 365 | 20.982 | 0.98204 | 21 | 0.96407
66750 | 11.34 | 1 | 2019-12-31 | 2020-12-31 | 365 | 12.9935 | 0.99346 | 13 | 0.98693
66479 | 10.4 | 0.8 | 2019-12-31 | 2020-12-31 | 365 | 9.5331 | 0.53312 | 10 | 0.066245
55315 | 342.68 | 0.9 | 2019-12-31 | 2020-12-31 | 365 | 353.3809 | 0.38094 | 353 | 0.76187
68332 | 9.15 | 0.8 | 2019-12-31 | 2020-12-31 | 365 | 8.3873 | 0.38731 | 8 | 0.77463
68334 | 12.6 | 0.8 | 2019-12-31 | 2020-12-31 | 365 | 11.5497 | 0.54974 | 12 | 0.099489
68341 | 5.7 | 0.8 | 2019-12-31 | 2020-12-31 | 365 | 5.2249 | 0.22488 | 5 | 0.44977
68344 | 13.115 | 0.8 | 2019-12-31 | 2020-12-31 | 365 | 12.0218 | 0.021818 | 12 | 0.043635
68375 | 24.885 | 1 | 2019-12-31 | 2020-12-31 | 365 | 28.5134 | 0.51343 | 29 | 0.026864
68232 | 19.8 | 1 | 2019-12-31 | 2020-12-31 | 365 | 22.687 | 0.687 | 23 | 0.374
68190 | 11.52 | 1 | 2019-12-31 | 2020-12-31 | 365 | 13.1997 | 0.19971 | 13 | 0.39942
68191 | 4.27 | 1 | 2019-12-31 | 2020-12-31 | 365 | 4.8926 | 0.8926 | 5 | 0.7852
68193 | 11.025 | 1 | 2019-12-31 | 2020-12-31 | 365 | 12.6325 | 0.63253 | 13 | 0.26507
68194 | 8.4 | 1 | 2019-12-31 | 2020-12-31 | 365 | 9.6248 | 0.62479 | 10 | 0.24957
68210 | 10.5 | 1 | 2019-12-31 | 2020-12-31 | 365 | 12.031 | 0.030984 | 12 | 0.061968
68199 | 5.7 | 1 | 2019-12-31 | 2020-12-31 | 365 | 6.5311 | 0.53111 | 7 | 0.062211
68213 | 8.4 | 1 | 2019-12-31 | 2020-12-31 | 365 | 9.6248 | 0.62479 | 10 | 0.24957
68200 | 8.505 | 1 | 2019-12-31 | 2020-12-31 | 365 | 9.7451 | 0.7451 | 10 | 0.49019
68215 | 7.75 | 1 | 2019-12-31 | 2020-12-31 | 365 | 8.88 | 0.88001 | 9 | 0.76002
68220 | 9.6 | 1 | 2019-12-31 | 2020-12-31 | 365 | 10.9998 | 0.99976 | 11 | 0.99951
68221 | 7.04 | 1 | 2019-12-31 | 2020-12-31 | 365 | 8.0665 | 0.066488 | 8 | 0.13298
68233 | 4.725 | 1 | 2019-12-31 | 2020-12-31 | 365 | 5.4139 | 0.41394 | 5 | 0.82789
68240 | 11.025 | 0.8 | 2019-12-31 | 2020-12-31 | 365 | 10.106 | 0.10603 | 10 | 0.21205
68243 | 3.05 | 0.8 | 2019-12-31 | 2020-12-31 | 365 | 2.7958 | 0.79577 | 3 | 0.59154
68339 | 13.68 | 0.8 | 2019-12-31 | 2020-12-31 | 365 | 12.5397 | 0.53972 | 13 | 0.079446
68642 | 8.19 | 0.8 | 2019-12-31 | 2020-12-31 | 365 | 7.5073 | 0.50733 | 8 | 0.014668
68198 | 6.405 | 1 | 2019-12-31 | 2020-12-31 | 365 | 7.3389 | 0.3389 | 7 | 0.6778
68192 | 6.3 | 1 | 2019-12-31 | 2020-12-31 | 365 | 7.2186 | 0.21859 | 7 | 0.43718
68745 | 7.43 | 1 | 2019-12-31 | 2020-12-31 | 365 | 8.5134 | 0.51335 | 9 | 0.026707
68234 | 6.3 | 1 | 2019-12-31 | 2020-12-31 | 365 | 7.2186 | 0.21859 | 7 | 0.43718
68242 | 12.2 | 0.8 | 2019-12-31 | 2020-12-31 | 365 | 11.1831 | 0.18309 | 11 | 0.36617
68345 | 8.82 | 0.8 | 2019-12-31 | 2020-12-31 | 365 | 8.0848 | 0.084821 | 8 | 0.16964
68230 | 11.34 | 1 | 2019-12-31 | 2020-12-31 | 365 | 12.9935 | 0.99346 | 13 | 0.98693
68235 | 10.675 | 0.8 | 2019-12-31 | 2020-12-31 | 365 | 9.7852 | 0.7852 | 10 | 0.5704
69093 | 5.3 | 1 | 2019-12-31 | 2020-12-31 | 365 | 6.0728 | 0.072782 | 6 | 0.14556
69096 | 4.2 | 1 | 2019-12-31 | 2020-12-31 | 365 | 4.8124 | 0.81239 | 5 | 0.62479
69098 | 8.1 | 1 | 2019-12-31 | 2020-12-31 | 365 | 9.281 | 0.28104 | 9 | 0.56209
69105 | 7.245 | 0.8 | 2019-12-31 | 2020-12-31 | 365 | 6.6411 | 0.6411 | 7 | 0.28221
69106 | 11.025 | 0.8 | 2019-12-31 | 2020-12-31 | 365 | 10.106 | 0.10603 | 10 | 0.21205
69107 | 3.42 | 0.8 | 2019-12-31 | 2020-12-31 | 365 | 3.1349 | 0.13493 | 3 | 0.26986
64990 | 182.24 | 0.9 | 2019-12-31 | 2020-12-31 | 365 | 187.9308 | 0.93084 | 188 | 0.86169
69306 | 11.655 | 0.8 | 2019-12-31 | 2020-12-31 | 365 | 10.6835 | 0.68351 | 11 | 0.36703
69276 | 8.4 | 1 | 2019-12-31 | 2020-12-31 | 365 | 9.6248 | 0.62479 | 10 | 0.24957
68089 | 8.502 | 1 | 2019-12-31 | 2020-12-31 | 365 | 9.7417 | 0.74166 | 10 | 0.48332
69094 | 8.925 | 1 | 2019-12-31 | 2020-12-31 | 365 | 10.2263 | 0.22634 | 10 | 0.45267
69548 | 8.4 | 1 | 2019-12-31 | 2020-12-31 | 365 | 9.6248 | 0.62479 | 10 | 0.24957
69549 | 4.8 | 1 | 2019-12-31 | 2020-12-31 | 365 | 5.4999 | 0.49988 | 5 | 0.99976
69550 | 6.3 | 1 | 2019-12-31 | 2020-12-31 | 365 | 7.2186 | 0.21859 | 7 | 0.43718
69551 | 4.8 | 1 | 2019-12-31 | 2020-12-31 | 365 | 5.4999 | 0.49988 | 5 | 0.99976
69552 | 22.68 | 0.8 | 2019-12-31 | 2020-12-31 | 365 | 20.7895 | 0.78954 | 21 | 0.57908
69553 | 5.61 | 0.8 | 2019-12-31 | 2020-12-31 | 365 | 5.1424 | 0.14239 | 5 | 0.28477
69554 | 4.5 | 0.8 | 2019-12-31 | 2020-12-31 | 365 | 4.1249 | 0.12491 | 4 | 0.24982
69592 | 6.9 | 0.8 | 2019-12-31 | 2020-12-31 | 365 | 6.3249 | 0.32486 | 6 | 0.64972
69593 | 8.32 | 0.8 | 2019-12-31 | 2020-12-31 | 365 | 7.6265 | 0.6265 | 8 | 0.253
69594 | 8.67 | 0.8 | 2019-12-31 | 2020-12-31 | 365 | 7.9473 | 0.94732 | 8 | 0.89465
69595 | 4.845 | 0.8 | 2019-12-31 | 2020-12-31 | 365 | 4.4412 | 0.44115 | 4 | 0.8823
69596 | 6.6 | 0.8 | 2019-12-31 | 2020-12-31 | 365 | 6.0499 | 0.049866 | 6 | 0.099732
69611 | 11.025 | 0.8 | 2019-12-31 | 2020-12-31 | 365 | 10.106 | 0.10603 | 10 | 0.21205
69612 | 8.58 | 0.8 | 2019-12-31 | 2020-12-31 | 365 | 7.8648 | 0.86483 | 8 | 0.72965
68219 | 10.8 | 1 | 2019-12-31 | 2020-12-31 | 365 | 12.3747 | 0.37473 | 12 | 0.74945
68346 | 10.71 | 0.8 | 2019-12-31 | 2020-12-31 | 365 | 9.8173 | 0.81728 | 10 | 0.63457
69097 | 6.6 | 1 | 2019-12-31 | 2020-12-31 | 365 | 7.5623 | 0.56233 | 8 | 0.12467
69557 | 4.59 | 0.8 | 2019-12-31 | 2020-12-31 | 365 | 4.2074 | 0.20741 | 4 | 0.41481
69614 | 5.7 | 0.8 | 2019-12-31 | 2020-12-31 | 365 | 5.2249 | 0.22488 | 5 | 0.44977
69615 | 2.835 | 0.8 | 2019-12-31 | 2020-12-31 | 365 | 2.5987 | 0.59869 | 3 | 0.19739
69618 | 9.735 | 0.8 | 2019-12-31 | 2020-12-31 | 365 | 8.9236 | 0.92355 | 9 | 0.84711
69620 | 5.67 | 0.8 | 2019-12-31 | 2020-12-31 | 365 | 5.1974 | 0.19739 | 5 | 0.39477
69623 | 4.56 | 0.8 | 2019-12-31 | 2020-12-31 | 365 | 4.1799 | 0.17991 | 4 | 0.35982
69625 | 5.985 | 0.8 | 2019-12-31 | 2020-12-31 | 365 | 5.4861 | 0.48613 | 5 | 0.97226
69646 | 7.08 | 0.8 | 2019-12-31 | 2020-12-31 | 365 | 6.4899 | 0.48986 | 6 | 0.97971
69647 | 9.15 | 0.8 | 2019-12-31 | 2020-12-31 | 365 | 8.3873 | 0.38731 | 8 | 0.77463
69648 | 5.7 | 0.8 | 2019-12-31 | 2020-12-31 | 365 | 5.2249 | 0.22488 | 5 | 0.44977
69649 | 8.82 | 0.8 | 2019-12-31 | 2020-12-31 | 365 | 8.0848 | 0.084821 | 8 | 0.16964
68417 | 52.49 | 0.9 | 2019-12-31 | 2020-12-31 | 365 | 54.1291 | 0.12912 | 54 | 0.25823
63955 | 40.25 | 0.7 | 2019-12-31 | 2020-12-31 | 365 | 32.2831 | 0.28314 | 32 | 0.56628
70016 | 5.98 | 1 | 2019-12-31 | 2020-12-31 | 365 | 6.8519 | 0.85193 | 7 | 0.70386
70017 | 11.4 | 1 | 2019-12-31 | 2020-12-31 | 365 | 13.0622 | 0.062211 | 13 | 0.12442
70018 | 10.395 | 1 | 2019-12-31 | 2020-12-31 | 365 | 11.9107 | 0.91067 | 12 | 0.82135
70019 | 7.2 | 0.8 | 2019-12-31 | 2020-12-31 | 365 | 6.5999 | 0.59985 | 7 | 0.19971
70020 | 6.9 | 0.8 | 2019-12-31 | 2020-12-31 | 365 | 6.3249 | 0.32486 | 6 | 0.64972
70021 | 7.2 | 0.8 | 2019-12-31 | 2020-12-31 | 365 | 6.5999 | 0.59985 | 7 | 0.19971
70042 | 4.27 | 0.8 | 2019-12-31 | 2020-12-31 | 365 | 3.9141 | 0.91408 | 4 | 0.82816
70326 | 5.985 | 0.8 | 2019-12-31 | 2020-12-31 | 365 | 5.4861 | 0.48613 | 5 | 0.97226
70459 | 9.81 | 1 | 2019-12-31 | 2020-12-31 | 365 | 11.2404 | 0.24038 | 11 | 0.48075
70460 | 4.32 | 0.8 | 2019-12-31 | 2020-12-31 | 365 | 3.9599 | 0.95991 | 4 | 0.91982
70462 | 9.156 | 0.8 | 2019-12-31 | 2020-12-31 | 365 | 8.3928 | 0.39281 | 8 | 0.78563
70464 | 11.16 | 0.8 | 2019-12-31 | 2020-12-31 | 365 | 10.2298 | 0.22977 | 10 | 0.45955
70466 | 10.695 | 0.8 | 2019-12-31 | 2020-12-31 | 365 | 9.8035 | 0.80353 | 10 | 0.60707
70468 | 11.16 | 0.8 | 2019-12-31 | 2020-12-31 | 365 | 10.2298 | 0.22977 | 10 | 0.45955
70470 | 11.16 | 0.8 | 2019-12-31 | 2020-12-31 | 365 | 10.2298 | 0.22977 | 10 | 0.45955
70473 | 10.464 | 0.8 | 2019-12-31 | 2020-12-31 | 365 | 9.5918 | 0.59179 | 10 | 0.18358
70478 | 11.16 | 0.8 | 2019-12-31 | 2020-12-31 | 365 | 10.2298 | 0.22977 | 10 | 0.45955
70479 | 7.848 | 0.8 | 2019-12-31 | 2020-12-31 | 365 | 7.1938 | 0.19384 | 7 | 0.38768
70480 | 16.75 | 0.8 | 2019-12-31 | 2020-12-31 | 365 | 15.3538 | 0.35383 | 15 | 0.70765
70482 | 11.16 | 0.8 | 2019-12-31 | 2020-12-31 | 365 | 10.2298 | 0.22977 | 10 | 0.45955
70491 | 5.46 | 0.8 | 2019-12-31 | 2020-12-31 | 365 | 5.0049 | 0.0048893 | 5 | 0.0097787
70492 | 2.34 | 0.8 | 2019-12-31 | 2020-12-31 | 365 | 2.145 | 0.14495 | 2 | 0.28991
70493 | 10.545 | 0.8 | 2019-12-31 | 2020-12-31 | 365 | 9.666 | 0.66604 | 10 | 0.33207
70499 | 9.483 | 0.8 | 2019-12-31 | 2020-12-31 | 365 | 8.6926 | 0.69256 | 9 | 0.38512
70507 | 10.8 | 0.8 | 2019-12-31 | 2020-12-31 | 365 | 9.8998 | 0.89978 | 10 | 0.79956
70510 | 9.975 | 1 | 2019-12-31 | 2020-12-31 | 365 | 11.4294 | 0.42943 | 11 | 0.85887
70505 | 9.38 | 0.8 | 2019-12-31 | 2020-12-31 | 365 | 8.5981 | 0.59814 | 9 | 0.19629
69621 | 7.68 | 0.8 | 2019-12-31 | 2020-12-31 | 365 | 7.0398 | 0.039844 | 7 | 0.079689
70012 | 10.965 | 1 | 2019-12-31 | 2020-12-31 | 365 | 12.5638 | 0.56378 | 13 | 0.12757
70713 | 3.64 | 0.8 | 2019-12-31 | 2020-12-31 | 365 | 3.3366 | 0.33659 | 3 | 0.67319
70714 | 21.045 | 1 | 2019-12-31 | 2020-12-31 | 365 | 24.1135 | 0.11353 | 24 | 0.22706
70715 | 5.72 | 0.8 | 2019-12-31 | 2020-12-31 | 365 | 5.2432 | 0.24322 | 5 | 0.48643
70513 | 4.575 | 1 | 2019-12-31 | 2020-12-31 | 365 | 5.2421 | 0.24207 | 5 | 0.48414
70457 | 9.9 | 1 | 2019-12-31 | 2020-12-31 | 365 | 11.3435 | 0.3435 | 11 | 0.687
70023 | 7.02 | 0.8 | 2019-12-31 | 2020-12-31 | 365 | 6.4349 | 0.43486 | 6 | 0.86972
70011 | 15.68 | 1 | 2019-12-31 | 2020-12-31 | 365 | 17.9663 | 0.96627 | 18 | 0.93254
70481 | 6.867 | 0.8 | 2019-12-31 | 2020-12-31 | 365 | 6.2946 | 0.29461 | 6 | 0.58922
70483 | 7.035 | 0.8 | 2019-12-31 | 2020-12-31 | 365 | 6.4486 | 0.44861 | 6 | 0.89721
70489 | 6.7 | 0.8 | 2019-12-31 | 2020-12-31 | 365 | 6.1415 | 0.14153 | 6 | 0.28306
70494 | 8.505 | 0.8 | 2019-12-31 | 2020-12-31 | 365 | 7.7961 | 0.79608 | 8 | 0.59216
66553 | 13.545 | 1 | 2019-12-31 | 2020-12-31 | 365 | 15.52 | 0.51997 | 16 | 0.039939
69095 | 4.335 | 1 | 2019-12-31 | 2020-12-31 | 365 | 4.9671 | 0.96708 | 5 | 0.93416
71566 | 9.72 | 0.8 | 2019-12-31 | 2020-12-31 | 365 | 8.9098 | 0.9098 | 9 | 0.81961
71712 | 5.72 | 0.8 | 2019-12-31 | 2020-12-31 | 365 | 5.2432 | 0.24322 | 5 | 0.48643
71714 | 5.3 | 0.8 | 2019-12-31 | 2020-12-31 | 365 | 4.8582 | 0.85823 | 5 | 0.71645
71717 | 4.8 | 0.8 | 2019-12-31 | 2020-12-31 | 365 | 4.3999 | 0.3999 | 4 | 0.79981
71720 | 4.88 | 0.8 | 2019-12-31 | 2020-12-31 | 365 | 4.4732 | 0.47323 | 4 | 0.94647
71722 | 5.8 | 0.8 | 2019-12-31 | 2020-12-31 | 365 | 5.3165 | 0.31655 | 5 | 0.6331
71725 | 4.88 | 0.8 | 2019-12-31 | 2020-12-31 | 365 | 4.4732 | 0.47323 | 4 | 0.94647
71729 | 6.09 | 0.8 | 2019-12-31 | 2020-12-31 | 365 | 5.5824 | 0.58238 | 6 | 0.16475
71734 | 9.45 | 0.8 | 2019-12-31 | 2020-12-31 | 365 | 8.6623 | 0.66231 | 9 | 0.32462
71735 | 3.05 | 0.8 | 2019-12-31 | 2020-12-31 | 365 | 2.7958 | 0.79577 | 3 | 0.59154
71737 | 10.98 | 0.8 | 2019-12-31 | 2020-12-31 | 365 | 10.0648 | 0.064777 | 10 | 0.12955
71708 | 7.905 | 1 | 2019-12-31 | 2020-12-31 | 365 | 9.0576 | 0.057612 | 9 | 0.11522
71858 | 6.09 | 0.8 | 2019-12-31 | 2020-12-31 | 365 | 5.5824 | 0.58238 | 6 | 0.16475
71876 | 4.845 | 1 | 2019-12-31 | 2020-12-31 | 365 | 5.5514 | 0.55144 | 6 | 0.10288
71929 | 4.27 | 0.8 | 2019-12-31 | 2020-12-31 | 365 | 3.9141 | 0.91408 | 4 | 0.82816
71931 | 4.88 | 0.8 | 2019-12-31 | 2020-12-31 | 365 | 4.4732 | 0.47323 | 4 | 0.94647
71934 | 7.93 | 0.8 | 2019-12-31 | 2020-12-31 | 365 | 7.269 | 0.26901 | 7 | 0.53801
71938 | 4.575 | 0.8 | 2019-12-31 | 2020-12-31 | 365 | 4.1937 | 0.19366 | 4 | 0.38731
71952 | 9.145 | 0.8 | 2019-12-31 | 2020-12-31 | 365 | 8.3827 | 0.38273 | 8 | 0.76546
71958 | 3.6 | 0.8 | 2019-12-31 | 2020-12-31 | 365 | 3.2999 | 0.29993 | 3 | 0.59985
71960 | 9.15 | 0.8 | 2019-12-31 | 2020-12-31 | 365 | 8.3873 | 0.38731 | 8 | 0.77463
71973 | 6 | 0.8 | 2019-12-31 | 2020-12-31 | 365 | 5.4999 | 0.49988 | 5 | 0.99976
71889 | 4.2 | 0.8 | 2019-12-31 | 2020-12-31 | 365 | 3.8499 | 0.84991 | 4 | 0.69983
71705 | 11.05 | 0.8 | 2019-12-31 | 2020-12-31 | 365 | 10.1289 | 0.12894 | 10 | 0.25789
71941 | 6.67 | 0.8 | 2019-12-31 | 2020-12-31 | 365 | 6.114 | 0.11403 | 6 | 0.22806
71948 | 10.675 | 0.8 | 2019-12-31 | 2020-12-31 | 365 | 9.7852 | 0.7852 | 10 | 0.5704
71964 | 6.1 | 0.8 | 2019-12-31 | 2020-12-31 | 365 | 5.5915 | 0.59154 | 6 | 0.18309
71967 | 9.735 | 0.8 | 2019-12-31 | 2020-12-31 | 365 | 8.9236 | 0.92355 | 9 | 0.84711
71969 | 4.575 | 0.8 | 2019-12-31 | 2020-12-31 | 365 | 4.1937 | 0.19366 | 4 | 0.38731
70490 | 5.52 | 0.8 | 2019-12-31 | 2020-12-31 | 365 | 5.0599 | 0.059888 | 5 | 0.11978
71731 | 12.2 | 0.8 | 2019-12-31 | 2020-12-31 | 365 | 11.1831 | 0.18309 | 11 | 0.36617
71971 | 9.765 | 0.8 | 2019-12-31 | 2020-12-31 | 365 | 8.9511 | 0.95105 | 9 | 0.9021
71730 | 4.88 | 0.8 | 2019-12-31 | 2020-12-31 | 365 | 4.4732 | 0.47323 | 4 | 0.94647
71939 | 11.7 | 0.8 | 2019-12-31 | 2020-12-31 | 365 | 10.7248 | 0.72476 | 11 | 0.44953
71912 | 10.08 | 0.8 | 2019-12-31 | 2020-12-31 | 365 | 9.2398 | 0.2398 | 9 | 0.47959
72745 | 10.675 | 0.8 | 2019-12-31 | 2020-12-31 | 365 | 9.7852 | 0.7852 | 10 | 0.5704
72746 | 6.75 | 1 | 2019-12-31 | 2020-12-31 | 365 | 7.7342 | 0.7342 | 8 | 0.46841
72747 | 6.885 | 1 | 2019-12-31 | 2020-12-31 | 365 | 7.8889 | 0.88889 | 8 | 0.77778
72748 | 6.375 | 1 | 2019-12-31 | 2020-12-31 | 365 | 7.3045 | 0.30453 | 7 | 0.60905
72749 | 6.44 | 0.8 | 2019-12-31 | 2020-12-31 | 365 | 5.9032 | 0.9032 | 6 | 0.80641
72751 | 11.18 | 0.8 | 2019-12-31 | 2020-12-31 | 365 | 10.2481 | 0.24811 | 10 | 0.49621
72755 | 4.575 | 0.8 | 2019-12-31 | 2020-12-31 | 365 | 4.1937 | 0.19366 | 4 | 0.38731
72758 | 8.505 | 0.8 | 2019-12-31 | 2020-12-31 | 365 | 7.7961 | 0.79608 | 8 | 0.59216
72783 | 6.4 | 0.8 | 2019-12-31 | 2020-12-31 | 365 | 5.8665 | 0.86654 | 6 | 0.73307
72786 | 11.285 | 0.8 | 2019-12-31 | 2020-12-31 | 365 | 10.3444 | 0.34435 | 10 | 0.68871
72795 | 5.795 | 0.8 | 2019-12-31 | 2020-12-31 | 365 | 5.312 | 0.31197 | 5 | 0.62393
72796 | 9.6 | 0.8 | 2019-12-31 | 2020-12-31 | 365 | 8.7998 | 0.79981 | 9 | 0.59961
72797 | 10.05 | 0.8 | 2019-12-31 | 2020-12-31 | 365 | 9.2123 | 0.2123 | 9 | 0.42459
72799 | 5.8 | 0.8 | 2019-12-31 | 2020-12-31 | 365 | 5.3165 | 0.31655 | 5 | 0.6331
72862 | 5.886 | 0.8 | 2019-12-31 | 2020-12-31 | 365 | 5.3954 | 0.39538 | 5 | 0.79076
72866 | 7.848 | 0.8 | 2019-12-31 | 2020-12-31 | 365 | 7.1938 | 0.19384 | 7 | 0.38768
72867 | 11.52 | 0.8 | 2019-12-31 | 2020-12-31 | 365 | 10.5598 | 0.55977 | 11 | 0.11953
72872 | 5.886 | 0.8 | 2019-12-31 | 2020-12-31 | 365 | 5.3954 | 0.39538 | 5 | 0.79076
73211 | 13.5 | 1 | 2019-12-31 | 2020-12-31 | 365 | 15.4684 | 0.46841 | 15 | 0.93682
73212 | 8.45 | 0.8 | 2019-12-31 | 2020-12-31 | 365 | 7.7457 | 0.74566 | 8 | 0.49132
73213 | 5.4 | 0.8 | 2019-12-31 | 2020-12-31 | 365 | 4.9499 | 0.94989 | 5 | 0.89978
73214 | 11.02 | 0.8 | 2019-12-31 | 2020-12-31 | 365 | 10.1014 | 0.10144 | 10 | 0.20289
73215 | 6.71 | 0.8 | 2019-12-31 | 2020-12-31 | 365 | 6.1507 | 0.1507 | 6 | 0.30139
73216 | 6.12 | 0.8 | 2019-12-31 | 2020-12-31 | 365 | 5.6099 | 0.60988 | 6 | 0.21975
73305 | 11.2 | 0.8 | 2019-12-31 | 2020-12-31 | 365 | 10.2664 | 0.26644 | 10 | 0.53288
73306 | 10.8 | 0.8 | 2019-12-31 | 2020-12-31 | 365 | 9.8998 | 0.89978 | 10 | 0.79956
73309 | 8.235 | 0.8 | 2019-12-31 | 2020-12-31 | 365 | 7.5486 | 0.54858 | 8 | 0.097166
73310 | 16.2 | 0.8 | 2019-12-31 | 2020-12-31 | 365 | 14.8497 | 0.84967 | 15 | 0.69934
73318 | 6.67 | 0.8 | 2019-12-31 | 2020-12-31 | 365 | 6.114 | 0.11403 | 6 | 0.22806
73327 | 9.3 | 0.8 | 2019-12-31 | 2020-12-31 | 365 | 8.5248 | 0.52481 | 9 | 0.049623
73328 | 9.15 | 0.8 | 2019-12-31 | 2020-12-31 | 365 | 8.3873 | 0.38731 | 8 | 0.77463
72865 | 5.232 | 0.8 | 2019-12-31 | 2020-12-31 | 365 | 4.7959 | 0.79589 | 5 | 0.59179
72868 | 8.375 | 0.8 | 2019-12-31 | 2020-12-31 | 365 | 7.6769 | 0.67691 | 8 | 0.35383
72871 | 11.16 | 0.8 | 2019-12-31 | 2020-12-31 | 365 | 10.2298 | 0.22977 | 10 | 0.45955
73308 | 12.47 | 0.8 | 2019-12-31 | 2020-12-31 | 365 | 11.4306 | 0.43058 | 11 | 0.86116
66640 | 11.18 | 1 | 2019-12-31 | 2020-12-31 | 365 | 12.8101 | 0.81013 | 13 | 0.62027
73701 | 10.56 | 0.8 | 2019-12-31 | 2020-12-31 | 365 | 9.6798 | 0.67979 | 10 | 0.35957
73710 | 7.8 | 0.8 | 2019-12-31 | 2020-12-31 | 365 | 7.1498 | 0.14984 | 7 | 0.29968
73712 | 8.505 | 0.8 | 2019-12-31 | 2020-12-31 | 365 | 7.7961 | 0.79608 | 8 | 0.59216
73714 | 10.8 | 0.8 | 2019-12-31 | 2020-12-31 | 365 | 9.8998 | 0.89978 | 10 | 0.79956
73757 | 4.59 | 1 | 2019-12-31 | 2020-12-31 | 365 | 5.2593 | 0.25926 | 5 | 0.51852
73761 | 11.73 | 0.8 | 2019-12-31 | 2020-12-31 | 365 | 10.7523 | 0.75226 | 11 | 0.50452
73771 | 6.7 | 0.8 | 2019-12-31 | 2020-12-31 | 365 | 6.1415 | 0.14153 | 6 | 0.28306
73780 | 9.81 | 0.8 | 2019-12-31 | 2020-12-31 | 365 | 8.9923 | 0.9923 | 9 | 0.9846
73783 | 10.08 | 0.8 | 2019-12-31 | 2020-12-31 | 365 | 9.2398 | 0.2398 | 9 | 0.47959
73794 | 9.315 | 0.8 | 2019-12-31 | 2020-12-31 | 365 | 8.5386 | 0.53856 | 9 | 0.077122
73767 | 6.54 | 0.8 | 2019-12-31 | 2020-12-31 | 365 | 5.9949 | 0.99487 | 6 | 0.98973
73796 | 9.156 | 0.8 | 2019-12-31 | 2020-12-31 | 365 | 8.3928 | 0.39281 | 8 | 0.78563
73769 | 5.886 | 0.8 | 2019-12-31 | 2020-12-31 | 365 | 5.3954 | 0.39538 | 5 | 0.79076
73799 | 4.251 | 0.8 | 2019-12-31 | 2020-12-31 | 365 | 3.8967 | 0.89666 | 4 | 0.79333
73800 | 4.485 | 0.8 | 2019-12-31 | 2020-12-31 | 365 | 4.1112 | 0.11116 | 4 | 0.22232
73802 | 7.935 | 0.8 | 2019-12-31 | 2020-12-31 | 365 | 7.2736 | 0.27359 | 7 | 0.54718
73803 | 4.578 | 0.8 | 2019-12-31 | 2020-12-31 | 365 | 4.1964 | 0.19641 | 4 | 0.39281
73805 | 9.72 | 0.8 | 2019-12-31 | 2020-12-31 | 365 | 8.9098 | 0.9098 | 9 | 0.81961
73807 | 8.97 | 0.8 | 2019-12-31 | 2020-12-31 | 365 | 8.2223 | 0.22232 | 8 | 0.44464
73808 | 10.385 | 0.8 | 2019-12-31 | 2020-12-31 | 365 | 9.5194 | 0.51937 | 10 | 0.038746
73810 | 10.695 | 0.8 | 2019-12-31 | 2020-12-31 | 365 | 9.8035 | 0.80353 | 10 | 0.60707
73811 | 7.521 | 0.8 | 2019-12-31 | 2020-12-31 | 365 | 6.8941 | 0.8941 | 7 | 0.7882
73813 | 4.83 | 0.8 | 2019-12-31 | 2020-12-31 | 365 | 4.4274 | 0.4274 | 4 | 0.8548
73821 | 11.16 | 0.8 | 2019-12-31 | 2020-12-31 | 365 | 10.2298 | 0.22977 | 10 | 0.45955
73822 | 9.72 | 0.8 | 2019-12-31 | 2020-12-31 | 365 | 8.9098 | 0.9098 | 9 | 0.81961
73825 | 8.829 | 0.8 | 2019-12-31 | 2020-12-31 | 365 | 8.0931 | 0.093071 | 8 | 0.18614
73827 | 9.156 | 0.8 | 2019-12-31 | 2020-12-31 | 365 | 8.3928 | 0.39281 | 8 | 0.78563
71926 | 10.62 | 0.8 | 2019-12-31 | 2020-12-31 | 365 | 9.7348 | 0.73478 | 10 | 0.46957
71944 | 11.59 | 0.8 | 2019-12-31 | 2020-12-31 | 365 | 10.6239 | 0.62393 | 11 | 0.24786
71909 | 25.83 | 0.6 | 2019-12-31 | 2020-12-31 | 365 | 17.7577 | 0.75773 | 18 | 0.51546
72784 | 6.54 | 1 | 2019-12-31 | 2020-12-31 | 365 | 7.4936 | 0.49358 | 7 | 0.98717
72798 | 9.92 | 0.8 | 2019-12-31 | 2020-12-31 | 365 | 9.0931 | 0.093132 | 9 | 0.18626
72750 | 10.2 | 0.8 | 2019-12-31 | 2020-12-31 | 365 | 9.3498 | 0.34979 | 9 | 0.69959
72787 | 13.23 | 0.8 | 2019-12-31 | 2020-12-31 | 365 | 12.1272 | 0.12723 | 12 | 0.25446
73913 | 8.97 | 0.8 | 2019-12-31 | 2020-12-31 | 365 | 8.2223 | 0.22232 | 8 | 0.44464
73912 | 5.232 | 0.8 | 2019-12-31 | 2020-12-31 | 365 | 4.7959 | 0.79589 | 5 | 0.59179
73758 | 10.695 | 0.8 | 2019-12-31 | 2020-12-31 | 365 | 9.8035 | 0.80353 | 10 | 0.60707
73824 | 7.59 | 0.8 | 2019-12-31 | 2020-12-31 | 365 | 6.9573 | 0.95735 | 7 | 0.91469
73829 | 5.61 | 1 | 2019-12-31 | 2020-12-31 | 365 | 6.428 | 0.42798 | 6 | 0.85597
73702 | 3.05 | 0.8 | 2019-12-31 | 2020-12-31 | 365 | 2.7958 | 0.79577 | 3 | 0.59154
73698 | 7.65 | 1 | 2019-12-31 | 2020-12-31 | 365 | 8.7654 | 0.76543 | 9 | 0.53086
73970 | 9.88 | 0.8 | 2019-12-31 | 2020-12-31 | 365 | 9.0565 | 0.056466 | 9 | 0.11293
73974 | 9.405 | 0.8 | 2019-12-31 | 2020-12-31 | 365 | 8.6211 | 0.62106 | 9 | 0.24212
73985 | 9.18 | 0.8 | 2019-12-31 | 2020-12-31 | 365 | 8.4148 | 0.41481 | 8 | 0.82963
73986 | 6.6 | 0.8 | 2019-12-31 | 2020-12-31 | 365 | 6.0499 | 0.049866 | 6 | 0.099732
73988 | 9.15 | 0.8 | 2019-12-31 | 2020-12-31 | 365 | 8.3873 | 0.38731 | 8 | 0.77463
73989 | 7.56 | 0.8 | 2019-12-31 | 2020-12-31 | 365 | 6.9298 | 0.92985 | 7 | 0.85969
73910 | 10.385 | 0.8 | 2019-12-31 | 2020-12-31 | 365 | 9.5194 | 0.51937 | 10 | 0.038746
74818 | 5.98 | 0.8 | 2019-12-31 | 2020-12-31 | 365 | 5.4815 | 0.48155 | 5 | 0.96309
74815 | 7.98 | 0.8 | 2019-12-31 | 2020-12-31 | 365 | 7.3148 | 0.31484 | 7 | 0.62968
74817 | 4.8 | 0.8 | 2019-12-31 | 2020-12-31 | 365 | 4.3999 | 0.3999 | 4 | 0.79981
74819 | 8.37 | 0.8 | 2019-12-31 | 2020-12-31 | 365 | 7.6723 | 0.67233 | 8 | 0.34466
74901 | 2.7 | 0.8 | 2019-12-31 | 2020-12-31 | 365 | 2.4749 | 0.47495 | 2 | 0.94989
74931 | 8.54 | 0.8 | 2019-12-31 | 2020-12-31 | 365 | 7.8282 | 0.82816 | 8 | 0.65632
74936 | 8.4 | 0.8 | 2019-12-31 | 2020-12-31 | 365 | 7.6998 | 0.69983 | 8 | 0.39966
74942 | 7.84 | 0.8 | 2019-12-31 | 2020-12-31 | 365 | 7.1865 | 0.18651 | 7 | 0.37302
74943 | 5.49 | 0.8 | 2019-12-31 | 2020-12-31 | 365 | 5.0324 | 0.032389 | 5 | 0.064777
74944 | 11.025 | 0.8 | 2019-12-31 | 2020-12-31 | 365 | 10.106 | 0.10603 | 10 | 0.21205
74953 | 10.98 | 0.8 | 2019-12-31 | 2020-12-31 | 365 | 10.0648 | 0.064777 | 10 | 0.12955
74959 | 14.7 | 0.8 | 2019-12-31 | 2020-12-31 | 365 | 13.4747 | 0.4747 | 13 | 0.9494
74962 | 10.2 | 0.8 | 2019-12-31 | 2020-12-31 | 365 | 9.3498 | 0.34979 | 9 | 0.69959
74963 | 6.72 | 0.8 | 2019-12-31 | 2020-12-31 | 365 | 6.1599 | 0.15986 | 6 | 0.31973
74966 | 9.36 | 0.8 | 2019-12-31 | 2020-12-31 | 365 | 8.5798 | 0.57981 | 9 | 0.15962
74968 | 8.4 | 0.8 | 2019-12-31 | 2020-12-31 | 365 | 7.6998 | 0.69983 | 8 | 0.39966
74970 | 10.8 | 0.8 | 2019-12-31 | 2020-12-31 | 365 | 9.8998 | 0.89978 | 10 | 0.79956
74982 | 19.8 | 0.8 | 2019-12-31 | 2020-12-31 | 365 | 18.1496 | 0.1496 | 18 | 0.2992
74993 | 9.625 | 0.8 | 2019-12-31 | 2020-12-31 | 365 | 8.8227 | 0.82272 | 9 | 0.64544
74997 | 6.5 | 0.8 | 2019-12-31 | 2020-12-31 | 365 | 5.9582 | 0.9582 | 6 | 0.9164
75000 | 3.52 | 0.8 | 2019-12-31 | 2020-12-31 | 365 | 3.2266 | 0.2266 | 3 | 0.45319
75002 | 10.175 | 0.8 | 2019-12-31 | 2020-12-31 | 365 | 9.3269 | 0.32688 | 9 | 0.65375
75004 | 4.725 | 0.8 | 2019-12-31 | 2020-12-31 | 365 | 4.3312 | 0.33115 | 4 | 0.66231
75005 | 4.48 | 0.8 | 2019-12-31 | 2020-12-31 | 365 | 4.1066 | 0.10658 | 4 | 0.21315
75006 | 4.725 | 0.8 | 2019-12-31 | 2020-12-31 | 365 | 4.3312 | 0.33115 | 4 | 0.66231
75007 | 7.54 | 0.8 | 2019-12-31 | 2020-12-31 | 365 | 6.9115 | 0.91151 | 7 | 0.82303
75009 | 5.225 | 0.8 | 2019-12-31 | 2020-12-31 | 365 | 4.7895 | 0.78948 | 5 | 0.57895
75010 | 11.025 | 0.8 | 2019-12-31 | 2020-12-31 | 365 | 10.106 | 0.10603 | 10 | 0.21205
75013 | 6.4 | 0.8 | 2019-12-31 | 2020-12-31 | 365 | 5.8665 | 0.86654 | 6 | 0.73307
74989 | 7.15 | 0.8 | 2019-12-31 | 2020-12-31 | 365 | 6.554 | 0.55402 | 7 | 0.10804
74995 | 10.8 | 0.8 | 2019-12-31 | 2020-12-31 | 365 | 9.8998 | 0.89978 | 10 | 0.79956
74965 | 12.42 | 0.8 | 2019-12-31 | 2020-12-31 | 365 | 11.3847 | 0.38475 | 11 | 0.7695
75003 | 11.1 | 0.8 | 2019-12-31 | 2020-12-31 | 365 | 10.1748 | 0.17478 | 10 | 0.34955
75011 | 8.28 | 0.8 | 2019-12-31 | 2020-12-31 | 365 | 7.5898 | 0.58983 | 8 | 0.17966
74981 | 5.1 | 1 | 2019-12-31 | 2020-12-31 | 365 | 5.8436 | 0.84362 | 6 | 0.68724
44535 | 388.74 | 0.65 | 2019-12-31 | 2020-12-31 | 365 | 289.5239 | 0.52391 | 290 | 0.047822
75345 | 7.7 | 0.8 | 2019-12-31 | 2020-12-31 | 365 | 7.0582 | 0.058177 | 7 | 0.11635
73990 | 5.225 | 0.8 | 2019-12-31 | 2020-12-31 | 365 | 4.7895 | 0.78948 | 5 | 0.57895
75008 | 20.1 | 0.8 | 2019-12-31 | 2020-12-31 | 365 | 18.4246 | 0.42459 | 18 | 0.84919
75012 | 6.825 | 0.8 | 2019-12-31 | 2020-12-31 | 365 | 6.2561 | 0.25611 | 6 | 0.51222
73699 | 7.32 | 1 | 2019-12-31 | 2020-12-31 | 365 | 8.3873 | 0.38731 | 8 | 0.77463
73765 | 10.137 | 0.8 | 2019-12-31 | 2020-12-31 | 365 | 9.292 | 0.29204 | 9 | 0.58409
76030 | 6.25 | 1 | 2019-12-31 | 2020-12-31 | 365 | 7.1613 | 0.1613 | 7 | 0.3226
76033 | 5.7 | 0.8 | 2019-12-31 | 2020-12-31 | 365 | 5.2249 | 0.22488 | 5 | 0.44977
76059 | 10.325 | 0.8 | 2019-12-31 | 2020-12-31 | 365 | 9.4644 | 0.46437 | 9 | 0.92875
76060 | 5.6 | 0.8 | 2019-12-31 | 2020-12-31 | 365 | 5.1332 | 0.13322 | 5 | 0.26644
76062 | 6.4 | 0.8 | 2019-12-31 | 2020-12-31 | 365 | 5.8665 | 0.86654 | 6 | 0.73307
76063 | 6 | 0.8 | 2019-12-31 | 2020-12-31 | 365 | 5.4999 | 0.49988 | 5 | 0.99976
76065 | 10.56 | 0.8 | 2019-12-31 | 2020-12-31 | 365 | 9.6798 | 0.67979 | 10 | 0.35957
76068 | 5.76 | 0.8 | 2019-12-31 | 2020-12-31 | 365 | 5.2799 | 0.27988 | 5 | 0.55977
76071 | 10.8 | 0.8 | 2019-12-31 | 2020-12-31 | 365 | 9.8998 | 0.89978 | 10 | 0.79956
76073 | 5.135 | 0.8 | 2019-12-31 | 2020-12-31 | 365 | 4.707 | 0.70698 | 5 | 0.41396
76075 | 6.4 | 0.8 | 2019-12-31 | 2020-12-31 | 365 | 5.8665 | 0.86654 | 6 | 0.73307
76078 | 9.76 | 0.8 | 2019-12-31 | 2020-12-31 | 365 | 8.9465 | 0.94647 | 9 | 0.89294
76082 | 4.69 | 0.8 | 2019-12-31 | 2020-12-31 | 365 | 4.2991 | 0.29907 | 4 | 0.59814
76084 | 4.16 | 0.8 | 2019-12-31 | 2020-12-31 | 365 | 3.8132 | 0.81325 | 4 | 0.6265
76087 | 7.67 | 0.8 | 2019-12-31 | 2020-12-31 | 365 | 7.0307 | 0.030678 | 7 | 0.061356
76089 | 2.12 | 0.8 | 2019-12-31 | 2020-12-31 | 365 | 1.9433 | 0.94329 | 2 | 0.88658
76090 | 11.655 | 0.8 | 2019-12-31 | 2020-12-31 | 365 | 10.6835 | 0.68351 | 11 | 0.36703
74820 | 13.725 | 0.8 | 2019-12-31 | 2020-12-31 | 365 | 12.581 | 0.58097 | 13 | 0.16194
76066 | 8.68 | 0.8 | 2019-12-31 | 2020-12-31 | 365 | 7.9565 | 0.95649 | 8 | 0.91298
76081 | 9.24 | 0.8 | 2019-12-31 | 2020-12-31 | 365 | 8.4698 | 0.46981 | 8 | 0.93963
76894 | 8.7 | 1 | 2019-12-31 | 2020-12-31 | 365 | 9.9685 | 0.96853 | 10 | 0.93706
76895 | 6.12 | 0.8 | 2019-12-31 | 2020-12-31 | 365 | 5.6099 | 0.60988 | 6 | 0.21975
76897 | 11.4 | 0.8 | 2019-12-31 | 2020-12-31 | 365 | 10.4498 | 0.44977 | 10 | 0.89954
76899 | 5.985 | 0.8 | 2019-12-31 | 2020-12-31 | 365 | 5.4861 | 0.48613 | 5 | 0.97226
76902 | 9.075 | 0.8 | 2019-12-31 | 2020-12-31 | 365 | 8.3186 | 0.31857 | 8 | 0.63713
76904 | 7.04 | 0.8 | 2019-12-31 | 2020-12-31 | 365 | 6.4532 | 0.45319 | 6 | 0.90638
76906 | 10.2 | 0.8 | 2019-12-31 | 2020-12-31 | 365 | 9.3498 | 0.34979 | 9 | 0.69959
76907 | 7.14 | 0.8 | 2019-12-31 | 2020-12-31 | 365 | 6.5449 | 0.54486 | 7 | 0.089711
76908 | 2.28 | 0.8 | 2019-12-31 | 2020-12-31 | 365 | 2.09 | 0.089954 | 2 | 0.17991
76910 | 11.31 | 0.8 | 2019-12-31 | 2020-12-31 | 365 | 10.3673 | 0.36727 | 10 | 0.73454
76911 | 10.56 | 0.8 | 2019-12-31 | 2020-12-31 | 365 | 9.6798 | 0.67979 | 10 | 0.35957
76079 | 13.12 | 0.8 | 2019-12-31 | 2020-12-31 | 365 | 12.0264 | 0.026401 | 12 | 0.052802
73984 | 4.16 | 0.8 | 2019-12-31 | 2020-12-31 | 365 | 3.8132 | 0.81325 | 4 | 0.6265
74816 | 9.28 | 0.8 | 2019-12-31 | 2020-12-31 | 365 | 8.5065 | 0.50648 | 9 | 0.012957
77123 | 24.96 | 1 | 2019-12-31 | 2020-12-31 | 365 | 28.5994 | 0.59937 | 29 | 0.19874
77126 | 6.27 | 0.8 | 2019-12-31 | 2020-12-31 | 365 | 5.7474 | 0.74737 | 6 | 0.49475
77127 | 3.3 | 0.8 | 2019-12-31 | 2020-12-31 | 365 | 3.0249 | 0.024933 | 3 | 0.049866
77129 | 24.85 | 0.8 | 2019-12-31 | 2020-12-31 | 365 | 22.7787 | 0.77866 | 23 | 0.55733
77130 | 6.75 | 0.8 | 2019-12-31 | 2020-12-31 | 365 | 6.1874 | 0.18736 | 6 | 0.37473
77131 | 5.1 | 0.8 | 2019-12-31 | 2020-12-31 | 365 | 4.6749 | 0.6749 | 5 | 0.34979
77132 | 8.25 | 0.8 | 2019-12-31 | 2020-12-31 | 365 | 7.5623 | 0.56233 | 8 | 0.12467
77133 | 10.5 | 0.8 | 2019-12-31 | 2020-12-31 | 365 | 9.6248 | 0.62479 | 10 | 0.24957
77135 | 8.91 | 0.8 | 2019-12-31 | 2020-12-31 | 365 | 8.1673 | 0.16732 | 8 | 0.33464
74988 | 11.48 | 0.8 | 2019-12-31 | 2020-12-31 | 365 | 10.5231 | 0.5231 | 11 | 0.046201
76909 | 6.8 | 0.8 | 2019-12-31 | 2020-12-31 | 365 | 6.2332 | 0.2332 | 6 | 0.46639
77128 | 3.575 | 0.8 | 2019-12-31 | 2020-12-31 | 365 | 3.277 | 0.27701 | 3 | 0.55402
77350 | 108.205 | 0.6 | 2019-12-31 | 2020-12-31 | 365 | 74.3893 | 0.38929 | 74 | 0.77859
77371 | 12.9 | 0.8 | 2019-12-31 | 2020-12-31 | 365 | 11.8247 | 0.82474 | 12 | 0.64948
63734 | 348.48 | 0.7 | 2019-12-31 | 2020-12-31 | 365 | 279.5038 | 0.50382 | 280 | 0.0076406
79055 | 11.84 | 0.8 | 2019-12-31 | 2020-12-31 | 365 | 10.8531 | 0.85309 | 11 | 0.70619
79056 | 3.24 | 0.8 | 2019-12-31 | 2020-12-31 | 365 | 2.9699 | 0.96993 | 3 | 0.93987
79058 | 7.68 | 0.8 | 2019-12-31 | 2020-12-31 | 365 | 7.0398 | 0.039844 | 7 | 0.079689
79060 | 8.235 | 0.8 | 2019-12-31 | 2020-12-31 | 365 | 7.5486 | 0.54858 | 8 | 0.097166
79061 | 9.48 | 0.8 | 2019-12-31 | 2020-12-31 | 365 | 8.6898 | 0.68981 | 9 | 0.37962
79068 | 4.16 | 0.8 | 2019-12-31 | 2020-12-31 | 365 | 3.8132 | 0.81325 | 4 | 0.6265
79072 | 7.36 | 0.8 | 2019-12-31 | 2020-12-31 | 365 | 6.7465 | 0.74652 | 7 | 0.49304
79073 | 7.3 | 0.8 | 2019-12-31 | 2020-12-31 | 365 | 6.6915 | 0.69152 | 7 | 0.38304
79057 | 11.2 | 0.8 | 2019-12-31 | 2020-12-31 | 365 | 10.2664 | 0.26644 | 10 | 0.53288
79053 | 6.05 | 0.8 | 2019-12-31 | 2020-12-31 | 365 | 5.5457 | 0.54571 | 6 | 0.091421
79256 | 12.39 | 0.8 | 2019-12-31 | 2020-12-31 | 365 | 11.3572 | 0.35725 | 11 | 0.7145
79257 | 8.69 | 0.8 | 2019-12-31 | 2020-12-31 | 365 | 7.9657 | 0.96566 | 8 | 0.93131
79258 | 9.24 | 0.8 | 2019-12-31 | 2020-12-31 | 365 | 8.4698 | 0.46981 | 8 | 0.93963
79259 | 5.475 | 0.8 | 2019-12-31 | 2020-12-31 | 365 | 5.0186 | 0.018639 | 5 | 0.037278
79260 | 4.93 | 0.8 | 2019-12-31 | 2020-12-31 | 365 | 4.5191 | 0.51907 | 5 | 0.038134
79263 | 13.2 | 0.8 | 2019-12-31 | 2020-12-31 | 365 | 12.0997 | 0.099732 | 12 | 0.19946
79065 | 7.59 | 0.8 | 2019-12-31 | 2020-12-31 | 365 | 6.9573 | 0.95735 | 7 | 0.91469
79261 | 7.68 | 0.8 | 2019-12-31 | 2020-12-31 | 365 | 7.0398 | 0.039844 | 7 | 0.079689
79624 | 8.64 | 0.8 | 2019-12-31 | 2020-12-31 | 365 | 7.9198 | 0.91982 | 8 | 0.83965
79629 | 4.08 | 0.8 | 2019-12-31 | 2020-12-31 | 365 | 3.7399 | 0.73992 | 4 | 0.47983
79712 | 7.155 | 0.8 | 2019-12-31 | 2020-12-31 | 365 | 6.5586 | 0.5586 | 7 | 0.11721
79713 | 5.9 | 0.8 | 2019-12-31 | 2020-12-31 | 365 | 5.4082 | 0.40821 | 5 | 0.81643
79714 | 11.21 | 0.8 | 2019-12-31 | 2020-12-31 | 365 | 10.2756 | 0.27561 | 10 | 0.55121
79715 | 7.26 | 0.8 | 2019-12-31 | 2020-12-31 | 365 | 6.6549 | 0.65485 | 7 | 0.30971
79716 | 6.6 | 0.8 | 2019-12-31 | 2020-12-31 | 365 | 6.0499 | 0.049866 | 6 | 0.099732
79717 | 3.84 | 0.8 | 2019-12-31 | 2020-12-31 | 365 | 3.5199 | 0.51992 | 4 | 0.039844
79720 | 7.08 | 0.8 | 2019-12-31 | 2020-12-31 | 365 | 6.4899 | 0.48986 | 6 | 0.97971
79054 | 9.6 | 0.8 | 2019-12-31 | 2020-12-31 | 365 | 8.7998 | 0.79981 | 9 | 0.59961
79626 | 14.19 | 0.8 | 2019-12-31 | 2020-12-31 | 365 | 13.0072 | 0.0072124 | 13 | 0.014425
79262 | 15.12 | 0.8 | 2019-12-31 | 2020-12-31 | 365 | 13.8597 | 0.85969 | 14 | 0.71939
79711 | 10.395 | 0.8 | 2019-12-31 | 2020-12-31 | 365 | 9.5285 | 0.52854 | 10 | 0.057079
79905 | 8.7 | 0.8 | 2019-12-31 | 2020-12-31 | 365 | 7.9748 | 0.97482 | 8 | 0.94965
79906 | 14.52 | 0.8 | 2019-12-31 | 2020-12-31 | 365 | 13.3097 | 0.30971 | 13 | 0.61941
79909 | 4.06 | 0.8 | 2019-12-31 | 2020-12-31 | 365 | 3.7216 | 0.72158 | 4 | 0.44317
79910 | 10.24 | 0.8 | 2019-12-31 | 2020-12-31 | 365 | 9.3865 | 0.38646 | 9 | 0.77292
79631 | 6 | 1 | 2019-12-31 | 2020-12-31 | 365 | 6.8748 | 0.87485 | 7 | 0.7497
79926 | 8.375 | 0.8 | 2019-12-31 | 2020-12-31 | 365 | 7.6769 | 0.67691 | 8 | 0.35383
79928 | 9.92 | 0.8 | 2019-12-31 | 2020-12-31 | 365 | 9.0931 | 0.093132 | 9 | 0.18626
79942 | 14.52 | 0.8 | 2019-12-31 | 2020-12-31 | 365 | 13.3097 | 0.30971 | 13 | 0.61941
79946 | 7.04 | 0.8 | 2019-12-31 | 2020-12-31 | 365 | 6.4532 | 0.45319 | 6 | 0.90638
79948 | 14.08 | 0.8 | 2019-12-31 | 2020-12-31 | 365 | 12.9064 | 0.90638 | 13 | 0.81276
79979 | 5.8 | 0.8 | 2019-12-31 | 2020-12-31 | 365 | 5.3165 | 0.31655 | 5 | 0.6331
79985 | 6.4 | 0.8 | 2019-12-31 | 2020-12-31 | 365 | 5.8665 | 0.86654 | 6 | 0.73307
79987 | 4.48 | 0.8 | 2019-12-31 | 2020-12-31 | 365 | 4.1066 | 0.10658 | 4 | 0.21315
80004 | 13.2 | 0.8 | 2019-12-31 | 2020-12-31 | 365 | 12.0997 | 0.099732 | 12 | 0.19946
79988 | 5.44 | 0.8 | 2019-12-31 | 2020-12-31 | 365 | 4.9866 | 0.98656 | 5 | 0.97311
79989 | 7.37 | 0.8 | 2019-12-31 | 2020-12-31 | 365 | 6.7557 | 0.75568 | 7 | 0.51137
79992 | 5.985 | 0.8 | 2019-12-31 | 2020-12-31 | 365 | 5.4861 | 0.48613 | 5 | 0.97226
79994 | 6.4 | 0.8 | 2019-12-31 | 2020-12-31 | 365 | 5.8665 | 0.86654 | 6 | 0.73307
80000 | 7.665 | 0.8 | 2019-12-31 | 2020-12-31 | 365 | 7.0261 | 0.026095 | 7 | 0.052189
80005 | 7.92 | 0.8 | 2019-12-31 | 2020-12-31 | 365 | 7.2598 | 0.25984 | 7 | 0.51968
79984 | 3.924 | 0.8 | 2019-12-31 | 2020-12-31 | 365 | 3.5969 | 0.59692 | 4 | 0.19384
80003 | 7.2 | 1 | 2019-12-31 | 2020-12-31 | 365 | 8.2498 | 0.24982 | 8 | 0.49964
80028 | 6.75 | 0.8 | 2019-12-31 | 2020-12-31 | 365 | 6.1874 | 0.18736 | 6 | 0.37473
79922 | 11.315 | 0.8 | 2019-12-31 | 2020-12-31 | 365 | 10.3719 | 0.37185 | 10 | 0.74371
79623 | 10.05 | 0.8 | 2019-12-31 | 2020-12-31 | 365 | 9.2123 | 0.2123 | 9 | 0.42459
80170 | 4.86 | 0.8 | 2019-12-31 | 2020-12-31 | 365 | 4.4549 | 0.4549 | 4 | 0.9098
80173 | 9.045 | 0.8 | 2019-12-31 | 2020-12-31 | 365 | 8.2911 | 0.29107 | 8 | 0.58213
80185 | 11.39 | 0.8 | 2019-12-31 | 2020-12-31 | 365 | 10.4406 | 0.4406 | 10 | 0.8812
80189 | 9.24 | 0.8 | 2019-12-31 | 2020-12-31 | 365 | 8.4698 | 0.46981 | 8 | 0.93963
80190 | 5.44 | 0.8 | 2019-12-31 | 2020-12-31 | 365 | 4.9866 | 0.98656 | 5 | 0.97311
80208 | 5.4 | 0.8 | 2019-12-31 | 2020-12-31 | 365 | 4.9499 | 0.94989 | 5 | 0.89978
80209 | 7.68 | 0.8 | 2019-12-31 | 2020-12-31 | 365 | 7.0398 | 0.039844 | 7 | 0.079689
80238 | 7.08 | 0.8 | 2019-12-31 | 2020-12-31 | 365 | 6.4899 | 0.48986 | 6 | 0.97971
80240 | 7.68 | 0.8 | 2019-12-31 | 2020-12-31 | 365 | 7.0398 | 0.039844 | 7 | 0.079689
80243 | 4.62 | 0.8 | 2019-12-31 | 2020-12-31 | 365 | 4.2349 | 0.23491 | 4 | 0.46981
80245 | 3.6 | 0.8 | 2019-12-31 | 2020-12-31 | 365 | 3.2999 | 0.29993 | 3 | 0.59985
80246 | 10.2 | 0.8 | 2019-12-31 | 2020-12-31 | 365 | 9.3498 | 0.34979 | 9 | 0.69959
80247 | 12.925 | 0.8 | 2019-12-31 | 2020-12-31 | 365 | 11.8477 | 0.84765 | 12 | 0.69531
80249 | 10.2 | 0.8 | 2019-12-31 | 2020-12-31 | 365 | 9.3498 | 0.34979 | 9 | 0.69959
80250 | 9.855 | 0.8 | 2019-12-31 | 2020-12-31 | 365 | 9.0336 | 0.03355 | 9 | 0.067101
80251 | 7.14 | 0.8 | 2019-12-31 | 2020-12-31 | 365 | 6.5449 | 0.54486 | 7 | 0.089711
80252 | 7.95 | 0.8 | 2019-12-31 | 2020-12-31 | 365 | 7.2873 | 0.28734 | 7 | 0.57468
80256 | 7.83 | 0.8 | 2019-12-31 | 2020-12-31 | 365 | 7.1773 | 0.17734 | 7 | 0.35468
80257 | 12.32 | 0.8 | 2019-12-31 | 2020-12-31 | 365 | 11.2931 | 0.29308 | 11 | 0.58617
79907 | 37.92 | 0.6 | 2019-12-31 | 2020-12-31 | 365 | 26.0694 | 0.069424 | 26 | 0.13885
79918 | 5.605 | 0.8 | 2019-12-31 | 2020-12-31 | 365 | 5.1378 | 0.1378 | 5 | 0.27561
79932 | 6.08 | 0.8 | 2019-12-31 | 2020-12-31 | 365 | 5.5732 | 0.57321 | 6 | 0.14642
80239 | 4.02 | 0.8 | 2019-12-31 | 2020-12-31 | 365 | 3.6849 | 0.68492 | 4 | 0.36984
79719 | 5.6 | 0.8 | 2019-12-31 | 2020-12-31 | 365 | 5.1332 | 0.13322 | 5 | 0.26644
80253 | 7.68 | 0.8 | 2019-12-31 | 2020-12-31 | 365 | 7.0398 | 0.039844 | 7 | 0.079689
80179 | 12.3 | 0.8 | 2019-12-31 | 2020-12-31 | 365 | 11.2748 | 0.27475 | 11 | 0.5495
80024 | 14.52 | 0.8 | 2019-12-31 | 2020-12-31 | 365 | 13.3097 | 0.30971 | 13 | 0.61941
80176 | 5.94 | 0.8 | 2019-12-31 | 2020-12-31 | 365 | 5.4449 | 0.44488 | 5 | 0.88976
80248 | 7.7 | 0.8 | 2019-12-31 | 2020-12-31 | 365 | 7.0582 | 0.058177 | 7 | 0.11635
79908 | 14.08 | 0.8 | 2019-12-31 | 2020-12-31 | 365 | 12.9064 | 0.90638 | 13 | 0.81276
79943 | 4.48 | 0.8 | 2019-12-31 | 2020-12-31 | 365 | 4.1066 | 0.10658 | 4 | 0.21315
80593 | 7.8 | 0.8 | 2019-12-31 | 2020-12-31 | 365 | 7.1498 | 0.14984 | 7 | 0.29968
80594 | 9.625 | 0.8 | 2019-12-31 | 2020-12-31 | 365 | 8.8227 | 0.82272 | 9 | 0.64544
80487 | 5.775 | 0.8 | 2019-12-31 | 2020-12-31 | 365 | 5.2936 | 0.29363 | 5 | 0.58727
80491 | 13.2 | 0.8 | 2019-12-31 | 2020-12-31 | 365 | 12.0997 | 0.099732 | 12 | 0.19946
80495 | 11.825 | 0.8 | 2019-12-31 | 2020-12-31 | 365 | 10.8393 | 0.83934 | 11 | 0.67869
80503 | 8.502 | 0.8 | 2019-12-31 | 2020-12-31 | 365 | 7.7933 | 0.79333 | 8 | 0.58666
80590 | 11.6 | 0.8 | 2019-12-31 | 2020-12-31 | 365 | 10.6331 | 0.6331 | 11 | 0.2662
80026 | 18 | 0.8 | 2019-12-31 | 2020-12-31 | 365 | 16.4996 | 0.49964 | 16 | 0.99927
80595 | 4.51 | 0.8 | 2019-12-31 | 2020-12-31 | 365 | 4.1341 | 0.13408 | 4 | 0.26815
80171 | 10.665 | 0.8 | 2019-12-31 | 2020-12-31 | 365 | 9.776 | 0.77603 | 10 | 0.55207
80025 | 10.8 | 0.8 | 2019-12-31 | 2020-12-31 | 365 | 9.8998 | 0.89978 | 10 | 0.79956
80660 | 13.5 | 0.8 | 2019-12-31 | 2020-12-31 | 365 | 12.3747 | 0.37473 | 12 | 0.74945
80651 | 12.16 | 0.8 | 2019-12-31 | 2020-12-31 | 365 | 11.1464 | 0.14642 | 11 | 0.29284
78060 | 51.15 | 0.6 | 2019-12-31 | 2020-12-31 | 365 | 35.1648 | 0.16485 | 35 | 0.3297
80029 | 7.28 | 0.8 | 2019-12-31 | 2020-12-31 | 365 | 6.6732 | 0.67319 | 7 | 0.34637
80242 | 6.4 | 1 | 2019-12-31 | 2020-12-31 | 365 | 7.3332 | 0.33317 | 7 | 0.66634
80653 | 8.525 | 0.8 | 2019-12-31 | 2020-12-31 | 365 | 7.8144 | 0.81441 | 8 | 0.62882
80210 | 7.04 | 0.8 | 2019-12-31 | 2020-12-31 | 365 | 6.4532 | 0.45319 | 6 | 0.90638
80654 | 13.475 | 0.8 | 2019-12-31 | 2020-12-31 | 365 | 12.3518 | 0.35181 | 12 | 0.70362
80650 | 7.98 | 0.8 | 2019-12-31 | 2020-12-31 | 365 | 7.3148 | 0.31484 | 7 | 0.62968
80027 | 3.96 | 0.8 | 2019-12-31 | 2020-12-31 | 365 | 3.6299 | 0.62992 | 4 | 0.25984
82457 | 9.9 | 0.8 | 2019-12-31 | 2020-12-31 | 365 | 9.0748 | 0.074799 | 9 | 0.1496
82460 | 7.83 | 0.8 | 2019-12-31 | 2020-12-31 | 365 | 7.1773 | 0.17734 | 7 | 0.35468
82461 | 3.84 | 0.8 | 2019-12-31 | 2020-12-31 | 365 | 3.5199 | 0.51992 | 4 | 0.039844
82462 | 7.7 | 0.8 | 2019-12-31 | 2020-12-31 | 365 | 7.0582 | 0.058177 | 7 | 0.11635
82463 | 11.285 | 0.8 | 2019-12-31 | 2020-12-31 | 365 | 10.3444 | 0.34435 | 10 | 0.68871
82478 | 3.015 | 0.8 | 2019-12-31 | 2020-12-31 | 365 | 2.7637 | 0.76369 | 3 | 0.52738
82480 | 6.7 | 0.8 | 2019-12-31 | 2020-12-31 | 365 | 6.1415 | 0.14153 | 6 | 0.28306
82484 | 5.2 | 0.8 | 2019-12-31 | 2020-12-31 | 365 | 4.7666 | 0.76656 | 5 | 0.53312
82486 | 9.455 | 0.8 | 2019-12-31 | 2020-12-31 | 365 | 8.6669 | 0.66689 | 9 | 0.33378
82487 | 7.425 | 0.8 | 2019-12-31 | 2020-12-31 | 365 | 6.8061 | 0.8061 | 7 | 0.6122
82489 | 11.825 | 0.8 | 2019-12-31 | 2020-12-31 | 365 | 10.8393 | 0.83934 | 11 | 0.67869
82492 | 8.58 | 0.8 | 2019-12-31 | 2020-12-31 | 365 | 7.8648 | 0.86483 | 8 | 0.72965
82495 | 10.88 | 0.8 | 2019-12-31 | 2020-12-31 | 365 | 9.9731 | 0.97311 | 10 | 0.94623
82497 | 6.21 | 0.8 | 2019-12-31 | 2020-12-31 | 365 | 5.6924 | 0.69237 | 6 | 0.38475
82499 | 11.52 | 0.8 | 2019-12-31 | 2020-12-31 | 365 | 10.5598 | 0.55977 | 11 | 0.11953
82518 | 9.28 | 0.8 | 2019-12-31 | 2020-12-31 | 365 | 8.5065 | 0.50648 | 9 | 0.012957
82522 | 8.32 | 0.8 | 2019-12-31 | 2020-12-31 | 365 | 7.6265 | 0.6265 | 8 | 0.253
82523 | 12.8 | 0.8 | 2019-12-31 | 2020-12-31 | 365 | 11.7331 | 0.73307 | 12 | 0.46615
82524 | 10.665 | 0.8 | 2019-12-31 | 2020-12-31 | 365 | 9.776 | 0.77603 | 10 | 0.55207
82520 | 9.72 | 0.8 | 2019-12-31 | 2020-12-31 | 365 | 8.9098 | 0.9098 | 9 | 0.81961
82488 | 13.72 | 0.8 | 2019-12-31 | 2020-12-31 | 365 | 12.5764 | 0.57639 | 13 | 0.15278
82490 | 6.72 | 0.8 | 2019-12-31 | 2020-12-31 | 365 | 6.1599 | 0.15986 | 6 | 0.31973
82481 | 3.285 | 0.8 | 2019-12-31 | 2020-12-31 | 365 | 3.0112 | 0.011183 | 3 | 0.022367
82455 | 9.45 | 0.8 | 2019-12-31 | 2020-12-31 | 365 | 8.6623 | 0.66231 | 9 | 0.32462
82459 | 9.6 | 0.8 | 2019-12-31 | 2020-12-31 | 365 | 8.7998 | 0.79981 | 9 | 0.59961
82476 | 6.67 | 0.8 | 2019-12-31 | 2020-12-31 | 365 | 6.114 | 0.11403 | 6 | 0.22806
82597 | 3.965 | 0.8 | 2019-12-31 | 2020-12-31 | 365 | 3.6345 | 0.6345 | 4 | 0.26901
82599 | 5.1 | 0.8 | 2019-12-31 | 2020-12-31 | 365 | 4.6749 | 0.6749 | 5 | 0.34979
82600 | 11.39 | 0.8 | 2019-12-31 | 2020-12-31 | 365 | 10.4406 | 0.4406 | 10 | 0.8812
82602 | 7.68 | 0.8 | 2019-12-31 | 2020-12-31 | 365 | 7.0398 | 0.039844 | 7 | 0.079689
82604 | 8.04 | 0.8 | 2019-12-31 | 2020-12-31 | 365 | 7.3698 | 0.36984 | 7 | 0.73967
82605 | 12 | 0.8 | 2019-12-31 | 2020-12-31 | 365 | 10.9998 | 0.99976 | 11 | 0.99951
82607 | 13.6 | 0.8 | 2019-12-31 | 2020-12-31 | 365 | 12.4664 | 0.46639 | 12 | 0.93278
82616 | 5.76 | 0.8 | 2019-12-31 | 2020-12-31 | 365 | 5.2799 | 0.27988 | 5 | 0.55977
82620 | 4.48 | 0.8 | 2019-12-31 | 2020-12-31 | 365 | 4.1066 | 0.10658 | 4 | 0.21315
82622 | 10.08 | 0.8 | 2019-12-31 | 2020-12-31 | 365 | 9.2398 | 0.2398 | 9 | 0.47959
82519 | 7.36 | 0.8 | 2019-12-31 | 2020-12-31 | 365 | 6.7465 | 0.74652 | 7 | 0.49304
82623 | 13.2 | 0.8 | 2019-12-31 | 2020-12-31 | 365 | 12.0997 | 0.099732 | 12 | 0.19946
82625 | 3.2 | 0.8 | 2019-12-31 | 2020-12-31 | 365 | 2.9333 | 0.93327 | 3 | 0.86654
82626 | 3.3 | 0.8 | 2019-12-31 | 2020-12-31 | 365 | 3.0249 | 0.024933 | 3 | 0.049866
82627 | 6.7 | 0.8 | 2019-12-31 | 2020-12-31 | 365 | 6.1415 | 0.14153 | 6 | 0.28306
82630 | 3.48 | 0.8 | 2019-12-31 | 2020-12-31 | 365 | 3.1899 | 0.18993 | 3 | 0.37986
82650 | 10.44 | 0.8 | 2019-12-31 | 2020-12-31 | 365 | 9.5698 | 0.56979 | 10 | 0.13958
82651 | 12.54 | 0.8 | 2019-12-31 | 2020-12-31 | 365 | 11.4947 | 0.49475 | 11 | 0.98949
82653 | 9.48 | 0.8 | 2019-12-31 | 2020-12-31 | 365 | 8.6898 | 0.68981 | 9 | 0.37962
82654 | 6.72 | 0.8 | 2019-12-31 | 2020-12-31 | 365 | 6.1599 | 0.15986 | 6 | 0.31973
82699 | 8.64 | 0.8 | 2019-12-31 | 2020-12-31 | 365 | 7.9198 | 0.91982 | 8 | 0.83965
82628 | 7.975 | 0.8 | 2019-12-31 | 2020-12-31 | 365 | 7.3103 | 0.31026 | 7 | 0.62051
82771 | 7.965 | 0.8 | 2019-12-31 | 2020-12-31 | 365 | 7.3011 | 0.30109 | 7 | 0.60218
82783 | 10.56 | 0.8 | 2019-12-31 | 2020-12-31 | 365 | 9.6798 | 0.67979 | 10 | 0.35957
82784 | 11.88 | 0.8 | 2019-12-31 | 2020-12-31 | 365 | 10.8898 | 0.88976 | 11 | 0.77952
82785 | 12.8 | 0.8 | 2019-12-31 | 2020-12-31 | 365 | 11.7331 | 0.73307 | 12 | 0.46615
82786 | 10.98 | 0.8 | 2019-12-31 | 2020-12-31 | 365 | 10.0648 | 0.064777 | 10 | 0.12955
82787 | 11 | 0.8 | 2019-12-31 | 2020-12-31 | 365 | 10.0831 | 0.08311 | 10 | 0.16622
82788 | 11.68 | 0.8 | 2019-12-31 | 2020-12-31 | 365 | 10.7064 | 0.70643 | 11 | 0.41286
82789 | 8.555 | 0.8 | 2019-12-31 | 2020-12-31 | 365 | 7.8419 | 0.84191 | 8 | 0.68382
82790 | 8.32 | 0.8 | 2019-12-31 | 2020-12-31 | 365 | 7.6265 | 0.6265 | 8 | 0.253
82799 | 9.15 | 0.8 | 2019-12-31 | 2020-12-31 | 365 | 8.3873 | 0.38731 | 8 | 0.77463
82618 | 12.73 | 0.8 | 2019-12-31 | 2020-12-31 | 365 | 11.6689 | 0.66891 | 12 | 0.33782
82521 | 10.385 | 0.8 | 2019-12-31 | 2020-12-31 | 365 | 9.5194 | 0.51937 | 10 | 0.038746
82954 | 9.38 | 0.8 | 2019-12-31 | 2020-12-31 | 365 | 8.5981 | 0.59814 | 9 | 0.19629
82955 | 9.125 | 0.8 | 2019-12-31 | 2020-12-31 | 365 | 8.3644 | 0.3644 | 8 | 0.7288
82956 | 9.8 | 0.8 | 2019-12-31 | 2020-12-31 | 365 | 8.9831 | 0.98313 | 9 | 0.96627
82959 | 6.03 | 0.8 | 2019-12-31 | 2020-12-31 | 365 | 5.5274 | 0.52738 | 6 | 0.054756
82960 | 6.6 | 0.8 | 2019-12-31 | 2020-12-31 | 365 | 6.0499 | 0.049866 | 6 | 0.099732
82961 | 6.08 | 0.8 | 2019-12-31 | 2020-12-31 | 365 | 5.5732 | 0.57321 | 6 | 0.14642
82703 | 9.92 | 0.8 | 2019-12-31 | 2020-12-31 | 365 | 9.0931 | 0.093132 | 9 | 0.18626
82706 | 12.375 | 0.8 | 2019-12-31 | 2020-12-31 | 365 | 11.3435 | 0.3435 | 11 | 0.687
82608 | 8.8 | 0.8 | 2019-12-31 | 2020-12-31 | 365 | 8.0665 | 0.066488 | 8 | 0.13298
83249 | 3.835 | 0.8 | 2019-12-31 | 2020-12-31 | 365 | 3.5153 | 0.51534 | 4 | 0.030678
83257 | 12.8 | 0.8 | 2019-12-31 | 2020-12-31 | 365 | 11.7331 | 0.73307 | 12 | 0.46615
83263 | 14.6 | 0.8 | 2019-12-31 | 2020-12-31 | 365 | 13.383 | 0.38304 | 13 | 0.76607
83264 | 12.24 | 0.8 | 2019-12-31 | 2020-12-31 | 365 | 11.2198 | 0.21975 | 11 | 0.4395
83266 | 6.4 | 0.8 | 2019-12-31 | 2020-12-31 | 365 | 5.8665 | 0.86654 | 6 | 0.73307
83267 | 17.08 | 0.8 | 2019-12-31 | 2020-12-31 | 365 | 15.6563 | 0.65632 | 16 | 0.31264
83269 | 10.24 | 0.8 | 2019-12-31 | 2020-12-31 | 365 | 9.3865 | 0.38646 | 9 | 0.77292
82772 | 9.15 | 0.8 | 2019-12-31 | 2020-12-31 | 365 | 8.3873 | 0.38731 | 8 | 0.77463
82606 | 3.3 | 0.8 | 2019-12-31 | 2020-12-31 | 365 | 3.0249 | 0.024933 | 3 | 0.049866
83251 | 13.95 | 0.8 | 2019-12-31 | 2020-12-31 | 365 | 12.7872 | 0.78722 | 13 | 0.57443
83253 | 8.45 | 0.8 | 2019-12-31 | 2020-12-31 | 365 | 7.7457 | 0.74566 | 8 | 0.49132
83265 | 10.2 | 0.8 | 2019-12-31 | 2020-12-31 | 365 | 9.3498 | 0.34979 | 9 | 0.69959
83259 | 8.32 | 0.8 | 2019-12-31 | 2020-12-31 | 365 | 7.6265 | 0.6265 | 8 | 0.253
82458 | 10.791 | 0.8 | 2019-12-31 | 2020-12-31 | 365 | 9.8915 | 0.89153 | 10 | 0.78306
83427 | 9.01 | 0.8 | 2019-12-31 | 2020-12-31 | 365 | 8.259 | 0.25898 | 8 | 0.51797
83428 | 12.47 | 0.8 | 2019-12-31 | 2020-12-31 | 365 | 11.4306 | 0.43058 | 11 | 0.86116
83429 | 12.455 | 0.8 | 2019-12-31 | 2020-12-31 | 365 | 11.4168 | 0.41683 | 11 | 0.83366
83430 | 10.92 | 0.8 | 2019-12-31 | 2020-12-31 | 365 | 10.0098 | 0.0097787 | 10 | 0.019557
83431 | 23.16 | 0.8 | 2019-12-31 | 2020-12-31 | 365 | 21.2295 | 0.22953 | 21 | 0.45906
83571 | 14.4 | 0.8 | 2019-12-31 | 2020-12-31 | 365 | 13.1997 | 0.19971 | 13 | 0.39942
83594 | 8.12 | 0.8 | 2019-12-31 | 2020-12-31 | 365 | 7.4432 | 0.44317 | 7 | 0.88634
83596 | 9.24 | 0.8 | 2019-12-31 | 2020-12-31 | 365 | 8.4698 | 0.46981 | 8 | 0.93963
83591 | 8.71 | 0.8 | 2019-12-31 | 2020-12-31 | 365 | 7.984 | 0.98399 | 8 | 0.96798
83570 | 5.775 | 0.8 | 2019-12-31 | 2020-12-31 | 365 | 5.2936 | 0.29363 | 5 | 0.58727
82958 | 5.76 | 0.8 | 2019-12-31 | 2020-12-31 | 365 | 5.2799 | 0.27988 | 5 | 0.55977
83793 | 12.87 | 0.8 | 2019-12-31 | 2020-12-31 | 365 | 11.7972 | 0.79724 | 12 | 0.59448
83569 | 6 | 1 | 2019-12-31 | 2020-12-31 | 365 | 6.8748 | 0.87485 | 7 | 0.7497
82957 | 29.7 | 0.6 | 2019-12-31 | 2020-12-31 | 365 | 20.4183 | 0.4183 | 20 | 0.8366
83255 | 33 | 0.6 | 2019-12-31 | 2020-12-31 | 365 | 22.687 | 0.687 | 23 | 0.374
84425 | 4.59 | 0.8 | 2019-12-31 | 2020-12-31 | 365 | 4.2074 | 0.20741 | 4 | 0.41481
84428 | 4.08 | 0.8 | 2019-12-31 | 2020-12-31 | 365 | 3.7399 | 0.73992 | 4 | 0.47983
84431 | 6.49 | 0.8 | 2019-12-31 | 2020-12-31 | 365 | 5.949 | 0.94904 | 6 | 0.89807
84433 | 5.925 | 0.8 | 2019-12-31 | 2020-12-31 | 365 | 5.4311 | 0.43113 | 5 | 0.86226
84759 | 8.76 | 0.8 | 2019-12-31 | 2020-12-31 | 365 | 8.0298 | 0.029822 | 8 | 0.059645
84761 | 3.96 | 0.8 | 2019-12-31 | 2020-12-31 | 365 | 3.6299 | 0.62992 | 4 | 0.25984
84763 | 12.87 | 0.8 | 2019-12-31 | 2020-12-31 | 365 | 11.7972 | 0.79724 | 12 | 0.59448
84764 | 9.9 | 0.8 | 2019-12-31 | 2020-12-31 | 365 | 9.0748 | 0.074799 | 9 | 0.1496
84760 | 8.375 | 0.8 | 2019-12-31 | 2020-12-31 | 365 | 7.6769 | 0.67691 | 8 | 0.35383
84762 | 9.125 | 0.8 | 2019-12-31 | 2020-12-31 | 365 | 8.3644 | 0.3644 | 8 | 0.7288
85445 | 14.965 | 0.8 | 2019-12-31 | 2020-12-31 | 365 | 13.7176 | 0.71761 | 14 | 0.43523
85447 | 6.49 | 0.8 | 2019-12-31 | 2020-12-31 | 365 | 5.949 | 0.94904 | 6 | 0.89807
85448 | 14.57 | 0.8 | 2019-12-31 | 2020-12-31 | 365 | 13.3555 | 0.35554 | 13 | 0.71108
85446 | 6.4 | 0.8 | 2019-12-31 | 2020-12-31 | 365 | 5.8665 | 0.86654 | 6 | 0.73307
85458 | 8.12 | 0.8 | 2019-12-31 | 2020-12-31 | 365 | 7.4432 | 0.44317 | 7 | 0.88634
85459 | 9.765 | 0.8 | 2019-12-31 | 2020-12-31 | 365 | 8.9511 | 0.95105 | 9 | 0.9021
85461 | 16.47 | 0.8 | 2019-12-31 | 2020-12-31 | 365 | 15.0972 | 0.097166 | 15 | 0.19433
85462 | 7.44 | 0.8 | 2019-12-31 | 2020-12-31 | 365 | 6.8198 | 0.81985 | 7 | 0.6397
85463 | 8.64 | 0.8 | 2019-12-31 | 2020-12-31 | 365 | 7.9198 | 0.91982 | 8 | 0.83965
85464 | 8.4 | 0.8 | 2019-12-31 | 2020-12-31 | 365 | 7.6998 | 0.69983 | 8 | 0.39966
85562 | 13.02 | 0.8 | 2019-12-31 | 2020-12-31 | 365 | 11.9347 | 0.93474 | 12 | 0.86947
85567 | 9.28 | 0.8 | 2019-12-31 | 2020-12-31 | 365 | 8.5065 | 0.50648 | 9 | 0.012957
85569 | 3.84 | 0.8 | 2019-12-31 | 2020-12-31 | 365 | 3.5199 | 0.51992 | 4 | 0.039844
85570 | 10.23 | 0.8 | 2019-12-31 | 2020-12-31 | 365 | 9.3773 | 0.37729 | 9 | 0.75459
85576 | 4.96 | 0.8 | 2019-12-31 | 2020-12-31 | 365 | 4.5466 | 0.54657 | 5 | 0.093132
85579 | 8.96 | 0.8 | 2019-12-31 | 2020-12-31 | 365 | 8.2132 | 0.21315 | 8 | 0.4263
85581 | 12.775 | 0.8 | 2019-12-31 | 2020-12-31 | 365 | 11.7102 | 0.71016 | 12 | 0.42032
85583 | 8.32 | 0.8 | 2019-12-31 | 2020-12-31 | 365 | 7.6265 | 0.6265 | 8 | 0.253
85584 | 8.37 | 0.8 | 2019-12-31 | 2020-12-31 | 365 | 7.6723 | 0.67233 | 8 | 0.34466
85585 | 2.88 | 0.8 | 2019-12-31 | 2020-12-31 | 365 | 2.6399 | 0.63994 | 3 | 0.27988
85587 | 14.85 | 0.8 | 2019-12-31 | 2020-12-31 | 365 | 13.6122 | 0.6122 | 14 | 0.2244
85572 | 8.58 | 0.8 | 2019-12-31 | 2020-12-31 | 365 | 7.8648 | 0.86483 | 8 | 0.72965
85449 | 12.045 | 0.8 | 2019-12-31 | 2020-12-31 | 365 | 11.041 | 0.041006 | 11 | 0.082012
85457 | 11.6 | 0.8 | 2019-12-31 | 2020-12-31 | 365 | 10.6331 | 0.6331 | 11 | 0.2662
85582 | 14.52 | 0.8 | 2019-12-31 | 2020-12-31 | 365 | 13.3097 | 0.30971 | 13 | 0.61941
86697 | 3.85 | 0.8 | 2019-12-31 | 2020-12-31 | 365 | 3.5291 | 0.52909 | 4 | 0.058177
86698 | 9.92 | 0.8 | 2019-12-31 | 2020-12-31 | 365 | 9.0931 | 0.093132 | 9 | 0.18626
86699 | 11.05 | 0.8 | 2019-12-31 | 2020-12-31 | 365 | 10.1289 | 0.12894 | 10 | 0.25789
86721 | 5.605 | 0.8 | 2019-12-31 | 2020-12-31 | 365 | 5.1378 | 0.1378 | 5 | 0.27561
86723 | 15.36 | 0.8 | 2019-12-31 | 2020-12-31 | 365 | 14.0797 | 0.079689 | 14 | 0.15938
86733 | 12.25 | 0.8 | 2019-12-31 | 2020-12-31 | 365 | 11.2289 | 0.22892 | 11 | 0.45784
86734 | 3.84 | 0.8 | 2019-12-31 | 2020-12-31 | 365 | 3.5199 | 0.51992 | 4 | 0.039844
86735 | 11.21 | 0.8 | 2019-12-31 | 2020-12-31 | 365 | 10.2756 | 0.27561 | 10 | 0.55121
86736 | 5.36 | 0.8 | 2019-12-31 | 2020-12-31 | 365 | 4.9132 | 0.91322 | 5 | 0.82645
86737 | 9.61 | 0.8 | 2019-12-31 | 2020-12-31 | 365 | 8.809 | 0.80897 | 9 | 0.61794
86739 | 11.2 | 0.8 | 2019-12-31 | 2020-12-31 | 365 | 10.2664 | 0.26644 | 10 | 0.53288
86740 | 14.72 | 0.8 | 2019-12-31 | 2020-12-31 | 365 | 13.493 | 0.49304 | 13 | 0.98607
86743 | 3.78 | 0.8 | 2019-12-31 | 2020-12-31 | 365 | 3.4649 | 0.46492 | 3 | 0.92985
86747 | 7.68 | 0.8 | 2019-12-31 | 2020-12-31 | 365 | 7.0398 | 0.039844 | 7 | 0.079689
86750 | 10.56 | 0.8 | 2019-12-31 | 2020-12-31 | 365 | 9.6798 | 0.67979 | 10 | 0.35957
86791 | 8.12 | 0.8 | 2019-12-31 | 2020-12-31 | 365 | 7.4432 | 0.44317 | 7 | 0.88634
86793 | 6.49 | 0.8 | 2019-12-31 | 2020-12-31 | 365 | 5.949 | 0.94904 | 6 | 0.89807
86794 | 5.6 | 0.8 | 2019-12-31 | 2020-12-31 | 365 | 5.1332 | 0.13322 | 5 | 0.26644
86796 | 16.8 | 0.8 | 2019-12-31 | 2020-12-31 | 365 | 15.3997 | 0.39966 | 15 | 0.79932
86821 | 9.28 | 0.8 | 2019-12-31 | 2020-12-31 | 365 | 8.5065 | 0.50648 | 9 | 0.012957
86822 | 12.8 | 0.8 | 2019-12-31 | 2020-12-31 | 365 | 11.7331 | 0.73307 | 12 | 0.46615
86824 | 3.355 | 0.8 | 2019-12-31 | 2020-12-31 | 365 | 3.0753 | 0.075349 | 3 | 0.1507
86826 | 10.56 | 0.8 | 2019-12-31 | 2020-12-31 | 365 | 9.6798 | 0.67979 | 10 | 0.35957
86832 | 6.49 | 0.8 | 2019-12-31 | 2020-12-31 | 365 | 5.949 | 0.94904 | 6 | 0.89807
86833 | 13.735 | 0.8 | 2019-12-31 | 2020-12-31 | 365 | 12.5901 | 0.59014 | 13 | 0.18028
86835 | 12.95 | 0.8 | 2019-12-31 | 2020-12-31 | 365 | 11.8706 | 0.87057 | 12 | 0.74114
86836 | 10.585 | 0.8 | 2019-12-31 | 2020-12-31 | 365 | 9.7027 | 0.7027 | 10 | 0.4054
86840 | 7.68 | 0.8 | 2019-12-31 | 2020-12-31 | 365 | 7.0398 | 0.039844 | 7 | 0.079689
86842 | 5.12 | 0.8 | 2019-12-31 | 2020-12-31 | 365 | 4.6932 | 0.69323 | 5 | 0.38646
86843 | 14.85 | 0.8 | 2019-12-31 | 2020-12-31 | 365 | 13.6122 | 0.6122 | 14 | 0.2244
86792 | 7.44 | 0.8 | 2019-12-31 | 2020-12-31 | 365 | 6.8198 | 0.81985 | 7 | 0.6397
86727 | 4.74 | 0.8 | 2019-12-31 | 2020-12-31 | 365 | 4.3449 | 0.3449 | 4 | 0.68981
86729 | 12.24 | 0.8 | 2019-12-31 | 2020-12-31 | 365 | 11.2198 | 0.21975 | 11 | 0.4395
86730 | 10.72 | 0.8 | 2019-12-31 | 2020-12-31 | 365 | 9.8264 | 0.82645 | 10 | 0.6529
86731 | 8.96 | 0.8 | 2019-12-31 | 2020-12-31 | 365 | 8.2132 | 0.21315 | 8 | 0.4263
86742 | 6.4 | 0.8 | 2019-12-31 | 2020-12-31 | 365 | 5.8665 | 0.86654 | 6 | 0.73307
86749 | 7.92 | 0.8 | 2019-12-31 | 2020-12-31 | 365 | 7.2598 | 0.25984 | 7 | 0.51968
86795 | 11.8 | 0.8 | 2019-12-31 | 2020-12-31 | 365 | 10.8164 | 0.81643 | 11 | 0.63286
86797 | 12.95 | 0.8 | 2019-12-31 | 2020-12-31 | 365 | 11.8706 | 0.87057 | 12 | 0.74114
86820 | 11.5 | 0.8 | 2019-12-31 | 2020-12-31 | 365 | 10.5414 | 0.54143 | 11 | 0.082867
87297 | 9.425 | 0.8 | 2019-12-31 | 2020-12-31 | 365 | 8.6394 | 0.63939 | 9 | 0.27878
87298 | 4.03 | 0.8 | 2019-12-31 | 2020-12-31 | 365 | 3.6941 | 0.69408 | 4 | 0.38817
87302 | 6.51 | 0.8 | 2019-12-31 | 2020-12-31 | 365 | 5.9674 | 0.96737 | 6 | 0.93474
87311 | 8.68 | 0.8 | 2019-12-31 | 2020-12-31 | 365 | 7.9565 | 0.95649 | 8 | 0.91298
87313 | 5.58 | 0.8 | 2019-12-31 | 2020-12-31 | 365 | 5.1149 | 0.11489 | 5 | 0.22977
87315 | 5.58 | 0.8 | 2019-12-31 | 2020-12-31 | 365 | 5.1149 | 0.11489 | 5 | 0.22977
87318 | 11.59 | 0.8 | 2019-12-31 | 2020-12-31 | 365 | 10.6239 | 0.62393 | 11 | 0.24786
87319 | 3.05 | 0.8 | 2019-12-31 | 2020-12-31 | 365 | 2.7958 | 0.79577 | 3 | 0.59154
87322 | 3.84 | 0.8 | 2019-12-31 | 2020-12-31 | 365 | 3.5199 | 0.51992 | 4 | 0.039844
87300 | 11.655 | 0.8 | 2019-12-31 | 2020-12-31 | 365 | 10.6835 | 0.68351 | 11 | 0.36703
87301 | 8.505 | 0.8 | 2019-12-31 | 2020-12-31 | 365 | 7.7961 | 0.79608 | 8 | 0.59216
87330 | 10.22 | 0.8 | 2019-12-31 | 2020-12-31 | 365 | 9.3681 | 0.36813 | 9 | 0.73625
87331 | 3.24 | 0.8 | 2019-12-31 | 2020-12-31 | 365 | 2.9699 | 0.96993 | 3 | 0.93987
87332 | 6.93 | 0.8 | 2019-12-31 | 2020-12-31 | 365 | 6.3524 | 0.35236 | 6 | 0.70472
87333 | 12.395 | 0.8 | 2019-12-31 | 2020-12-31 | 365 | 11.3618 | 0.36183 | 11 | 0.72366
87334 | 8.64 | 0.8 | 2019-12-31 | 2020-12-31 | 365 | 7.9198 | 0.91982 | 8 | 0.83965
87335 | 6.48 | 0.8 | 2019-12-31 | 2020-12-31 | 365 | 5.9399 | 0.93987 | 6 | 0.87974
87363 | 5.76 | 0.8 | 2019-12-31 | 2020-12-31 | 365 | 5.2799 | 0.27988 | 5 | 0.55977
86790 | 4.06 | 0.8 | 2019-12-31 | 2020-12-31 | 365 | 3.7216 | 0.72158 | 4 | 0.44317
86745 | 9.92 | 0.8 | 2019-12-31 | 2020-12-31 | 365 | 9.0931 | 0.093132 | 9 | 0.18626
88435 | 3.18 | 0.8 | 2019-12-31 | 2020-12-31 | 365 | 2.9149 | 0.91494 | 3 | 0.82987
88436 | 6.03 | 0.8 | 2019-12-31 | 2020-12-31 | 365 | 5.5274 | 0.52738 | 6 | 0.054756
88437 | 3.9 | 0.8 | 2019-12-31 | 2020-12-31 | 365 | 3.5749 | 0.57492 | 4 | 0.14984
88438 | 24.7 | 0.8 | 2019-12-31 | 2020-12-31 | 365 | 22.6412 | 0.64117 | 23 | 0.28233
88441 | 11.025 | 0.8 | 2019-12-31 | 2020-12-31 | 365 | 10.106 | 0.10603 | 10 | 0.21205
88442 | 10.56 | 0.8 | 2019-12-31 | 2020-12-31 | 365 | 9.6798 | 0.67979 | 10 | 0.35957
88467 | 19.71 | 0.8 | 2019-12-31 | 2020-12-31 | 365 | 18.0671 | 0.067101 | 18 | 0.1342
88468 | 8.4 | 0.8 | 2019-12-31 | 2020-12-31 | 365 | 7.6998 | 0.69983 | 8 | 0.39966
88473 | 2.56 | 0.8 | 2019-12-31 | 2020-12-31 | 365 | 2.3466 | 0.34661 | 2 | 0.69323
88474 | 9.38 | 0.8 | 2019-12-31 | 2020-12-31 | 365 | 8.5981 | 0.59814 | 9 | 0.19629
88477 | 12.54 | 0.8 | 2019-12-31 | 2020-12-31 | 365 | 11.4947 | 0.49475 | 11 | 0.98949
88481 | 6.4 | 0.8 | 2019-12-31 | 2020-12-31 | 365 | 5.8665 | 0.86654 | 6 | 0.73307
88483 | 4.32 | 0.8 | 2019-12-31 | 2020-12-31 | 365 | 3.9599 | 0.95991 | 4 | 0.91982
88484 | 8.26 | 0.8 | 2019-12-31 | 2020-12-31 | 365 | 7.5715 | 0.5715 | 8 | 0.143
88475 | 3 | 0.8 | 2019-12-31 | 2020-12-31 | 365 | 2.7499 | 0.74994 | 3 | 0.49988
88465 | 5.12 | 0.8 | 2019-12-31 | 2020-12-31 | 365 | 4.6932 | 0.69323 | 5 | 0.38646
88476 | 11.16 | 0.8 | 2019-12-31 | 2020-12-31 | 365 | 10.2298 | 0.22977 | 10 | 0.45955
88445 | 7.92 | 0.8 | 2019-12-31 | 2020-12-31 | 365 | 7.2598 | 0.25984 | 7 | 0.51968
88479 | 9.15 | 0.8 | 2019-12-31 | 2020-12-31 | 365 | 8.3873 | 0.38731 | 8 | 0.77463
88446 | 8.85 | 0.8 | 2019-12-31 | 2020-12-31 | 365 | 8.1123 | 0.11232 | 8 | 0.22464
89362 | 8.16 | 1 | 2019-12-31 | 2020-12-31 | 365 | 9.3498 | 0.34979 | 9 | 0.69959
89363 | 8.7 | 0.8 | 2019-12-31 | 2020-12-31 | 365 | 7.9748 | 0.97482 | 8 | 0.94965
89364 | 11.275 | 0.8 | 2019-12-31 | 2020-12-31 | 365 | 10.3352 | 0.33519 | 10 | 0.67038
89365 | 9.92 | 0.8 | 2019-12-31 | 2020-12-31 | 365 | 9.0931 | 0.093132 | 9 | 0.18626
89366 | 13.42 | 0.8 | 2019-12-31 | 2020-12-31 | 365 | 12.3014 | 0.30139 | 12 | 0.60279
89113 | 6.8 | 0.8 | 2019-12-31 | 2020-12-31 | 365 | 6.2332 | 0.2332 | 6 | 0.46639
89495 | 9.76 | 0.8 | 2019-12-31 | 2020-12-31 | 365 | 8.9465 | 0.94647 | 9 | 0.89294
89498 | 9.36 | 0.8 | 2019-12-31 | 2020-12-31 | 365 | 8.5798 | 0.57981 | 9 | 0.15962
89499 | 9.6 | 0.8 | 2019-12-31 | 2020-12-31 | 365 | 8.7998 | 0.79981 | 9 | 0.59961
89506 | 9.92 | 0.8 | 2019-12-31 | 2020-12-31 | 365 | 9.0931 | 0.093132 | 9 | 0.18626
89507 | 7.56 | 0.8 | 2019-12-31 | 2020-12-31 | 365 | 6.9298 | 0.92985 | 7 | 0.85969
89508 | 4.8 | 0.8 | 2019-12-31 | 2020-12-31 | 365 | 4.3999 | 0.3999 | 4 | 0.79981
89509 | 11.16 | 0.8 | 2019-12-31 | 2020-12-31 | 365 | 10.2298 | 0.22977 | 10 | 0.45955
89510 | 2.56 | 0.8 | 2019-12-31 | 2020-12-31 | 365 | 2.3466 | 0.34661 | 2 | 0.69323
89511 | 8.58 | 0.8 | 2019-12-31 | 2020-12-31 | 365 | 7.8648 | 0.86483 | 8 | 0.72965
89512 | 6.4 | 0.8 | 2019-12-31 | 2020-12-31 | 365 | 5.8665 | 0.86654 | 6 | 0.73307
89513 | 3.48 | 0.8 | 2019-12-31 | 2020-12-31 | 365 | 3.1899 | 0.18993 | 3 | 0.37986
89514 | 5.44 | 0.8 | 2019-12-31 | 2020-12-31 | 365 | 4.9866 | 0.98656 | 5 | 0.97311
89515 | 14.235 | 0.8 | 2019-12-31 | 2020-12-31 | 365 | 13.0485 | 0.048462 | 13 | 0.096923
89496 | 13.4 | 0.8 | 2019-12-31 | 2020-12-31 | 365 | 12.2831 | 0.28306 | 12 | 0.56612
89497 | 8.28 | 0.8 | 2019-12-31 | 2020-12-31 | 365 | 7.5898 | 0.58983 | 8 | 0.17966
90337 | 12.09 | 0.8 | 2019-12-31 | 2020-12-31 | 365 | 11.0823 | 0.082255 | 11 | 0.16451
90350 | 8.85 | 0.8 | 2019-12-31 | 2020-12-31 | 365 | 8.1123 | 0.11232 | 8 | 0.22464
90353 | 8.96 | 0.8 | 2019-12-31 | 2020-12-31 | 365 | 8.2132 | 0.21315 | 8 | 0.4263
90359 | 7.375 | 0.8 | 2019-12-31 | 2020-12-31 | 365 | 6.7603 | 0.76027 | 7 | 0.52053
90364 | 9.38 | 0.8 | 2019-12-31 | 2020-12-31 | 365 | 8.5981 | 0.59814 | 9 | 0.19629
90366 | 7.92 | 0.8 | 2019-12-31 | 2020-12-31 | 365 | 7.2598 | 0.25984 | 7 | 0.51968
90340 | 13 | 0.8 | 2019-12-31 | 2020-12-31 | 365 | 11.9164 | 0.9164 | 12 | 0.83281
90351 | 9.44 | 0.8 | 2019-12-31 | 2020-12-31 | 365 | 8.6531 | 0.65314 | 9 | 0.30628
90365 | 4.65 | 0.8 | 2019-12-31 | 2020-12-31 | 365 | 4.2624 | 0.26241 | 4 | 0.52481
90355 | 20.145 | 0.8 | 2019-12-31 | 2020-12-31 | 365 | 18.4658 | 0.46584 | 18 | 0.93168
90361 | 6.7 | 0.8 | 2019-12-31 | 2020-12-31 | 365 | 6.1415 | 0.14153 | 6 | 0.28306
90390 | 12.06 | 0.8 | 2019-12-31 | 2020-12-31 | 365 | 11.0548 | 0.054756 | 11 | 0.10951
90399 | 7.68 | 0.8 | 2019-12-31 | 2020-12-31 | 365 | 7.0398 | 0.039844 | 7 | 0.079689
90400 | 6.27 | 0.8 | 2019-12-31 | 2020-12-31 | 365 | 5.7474 | 0.74737 | 6 | 0.49475
90401 | 12.24 | 0.8 | 2019-12-31 | 2020-12-31 | 365 | 11.2198 | 0.21975 | 11 | 0.4395
90403 | 6.4 | 0.8 | 2019-12-31 | 2020-12-31 | 365 | 5.8665 | 0.86654 | 6 | 0.73307
90472 | 9.6 | 0.8 | 2019-12-31 | 2020-12-31 | 365 | 8.7998 | 0.79981 | 9 | 0.59961
90475 | 8.54 | 0.8 | 2019-12-31 | 2020-12-31 | 365 | 7.8282 | 0.82816 | 8 | 0.65632
90478 | 8.4 | 0.8 | 2019-12-31 | 2020-12-31 | 365 | 7.6998 | 0.69983 | 8 | 0.39966
82700 | 13.475 | 0.8 | 2019-12-31 | 2020-12-31 | 365 | 12.3518 | 0.35181 | 12 | 0.70362
90339 | 6.7 | 0.8 | 2019-12-31 | 2020-12-31 | 365 | 6.1415 | 0.14153 | 6 | 0.28306
90357 | 12.21 | 0.8 | 2019-12-31 | 2020-12-31 | 365 | 11.1923 | 0.19225 | 11 | 0.38451
90483 | 9.76 | 0.8 | 2019-12-31 | 2020-12-31 | 365 | 8.9465 | 0.94647 | 9 | 0.89294
90484 | 6.4 | 0.8 | 2019-12-31 | 2020-12-31 | 365 | 5.8665 | 0.86654 | 6 | 0.73307
90532 | 5.025 | 0.8 | 2019-12-31 | 2020-12-31 | 365 | 4.6061 | 0.60615 | 5 | 0.2123
90533 | 5.44 | 0.8 | 2019-12-31 | 2020-12-31 | 365 | 4.9866 | 0.98656 | 5 | 0.97311
90535 | 8.68 | 0.8 | 2019-12-31 | 2020-12-31 | 365 | 7.9565 | 0.95649 | 8 | 0.91298
90537 | 5.84 | 0.8 | 2019-12-31 | 2020-12-31 | 365 | 5.3532 | 0.35321 | 5 | 0.70643
90538 | 9.44 | 0.8 | 2019-12-31 | 2020-12-31 | 365 | 8.6531 | 0.65314 | 9 | 0.30628
90543 | 6.2 | 0.8 | 2019-12-31 | 2020-12-31 | 365 | 5.6832 | 0.68321 | 6 | 0.36642
90545 | 12.21 | 0.8 | 2019-12-31 | 2020-12-31 | 365 | 11.1923 | 0.19225 | 11 | 0.38451
90551 | 12.06 | 0.8 | 2019-12-31 | 2020-12-31 | 365 | 11.0548 | 0.054756 | 11 | 0.10951
90553 | 5.31 | 0.8 | 2019-12-31 | 2020-12-31 | 365 | 4.8674 | 0.86739 | 5 | 0.73478
90701 | 5.95 | 0.8 | 2019-12-31 | 2020-12-31 | 365 | 5.454 | 0.45405 | 5 | 0.90809
90705 | 7.25 | 0.8 | 2019-12-31 | 2020-12-31 | 365 | 6.6457 | 0.64569 | 7 | 0.29137
90477 | 12.35 | 0.8 | 2019-12-31 | 2020-12-31 | 365 | 11.3206 | 0.32058 | 11 | 0.64117
90231 | 10.03 | 0.8 | 2019-12-31 | 2020-12-31 | 365 | 9.194 | 0.19396 | 9 | 0.38793
90481 | 1.98 | 0.8 | 2019-12-31 | 2020-12-31 | 365 | 1.815 | 0.81496 | 2 | 0.62992
90778 | 7.32 | 0.8 | 2019-12-31 | 2020-12-31 | 365 | 6.7099 | 0.70985 | 7 | 0.4197
91621 | 8.04 | 0.8 | 2019-12-31 | 2020-12-31 | 365 | 7.3698 | 0.36984 | 7 | 0.73967
91624 | 13.33 | 0.8 | 2019-12-31 | 2020-12-31 | 365 | 12.2189 | 0.2189 | 12 | 0.43779
91625 | 12.95 | 0.8 | 2019-12-31 | 2020-12-31 | 365 | 11.8706 | 0.87057 | 12 | 0.74114
91623 | 5.1 | 0.8 | 2019-12-31 | 2020-12-31 | 365 | 4.6749 | 0.6749 | 5 | 0.34979
91626 | 5.78 | 0.8 | 2019-12-31 | 2020-12-31 | 365 | 5.2982 | 0.29822 | 5 | 0.59643
91627 | 6.3 | 0.8 | 2019-12-31 | 2020-12-31 | 365 | 5.7749 | 0.77487 | 6 | 0.54974
91629 | 9.57 | 0.8 | 2019-12-31 | 2020-12-31 | 365 | 8.7723 | 0.77231 | 9 | 0.54461
91620 | 12.41 | 0.8 | 2019-12-31 | 2020-12-31 | 365 | 11.3756 | 0.37558 | 11 | 0.75116
91628 | 7.35 | 0.8 | 2019-12-31 | 2020-12-31 | 365 | 6.7374 | 0.73735 | 7 | 0.4747
91619 | 12.76 | 0.8 | 2019-12-31 | 2020-12-31 | 365 | 11.6964 | 0.69641 | 12 | 0.39282
91813 | 7.48 | 0.8 | 2019-12-31 | 2020-12-31 | 365 | 6.8565 | 0.85652 | 7 | 0.71303
91810 | 7.8 | 0.8 | 2019-12-31 | 2020-12-31 | 365 | 7.1498 | 0.14984 | 7 | 0.29968
91817 | 6.44 | 0.8 | 2019-12-31 | 2020-12-31 | 365 | 5.9032 | 0.9032 | 6 | 0.80641
91818 | 15.3 | 0.8 | 2019-12-31 | 2020-12-31 | 365 | 14.0247 | 0.02469 | 14 | 0.04938
91809 | 11.78 | 0.8 | 2019-12-31 | 2020-12-31 | 365 | 10.7981 | 0.79809 | 11 | 0.59619
91814 | 18.29 | 0.8 | 2019-12-31 | 2020-12-31 | 365 | 16.7655 | 0.76546 | 17 | 0.53093
91815 | 9 | 0.8 | 2019-12-31 | 2020-12-31 | 365 | 8.2498 | 0.24982 | 8 | 0.49964
91816 | 5.89 | 0.8 | 2019-12-31 | 2020-12-31 | 365 | 5.399 | 0.39905 | 5 | 0.79809
91819 | 3.96 | 0.8 | 2019-12-31 | 2020-12-31 | 365 | 3.6299 | 0.62992 | 4 | 0.25984
91820 | 10.5 | 0.8 | 2019-12-31 | 2020-12-31 | 365 | 9.6248 | 0.62479 | 10 | 0.24957
91821 | 6.365 | 0.8 | 2019-12-31 | 2020-12-31 | 365 | 5.8345 | 0.83445 | 6 | 0.66891
91826 | 5.36 | 0.8 | 2019-12-31 | 2020-12-31 | 365 | 4.9132 | 0.91322 | 5 | 0.82645
91825 | 6.03 | 0.8 | 2019-12-31 | 2020-12-31 | 365 | 5.5274 | 0.52738 | 6 | 0.054756
91824 | 6.7 | 0.8 | 2019-12-31 | 2020-12-31 | 365 | 6.1415 | 0.14153 | 6 | 0.28306
91822 | 5.76 | 0.8 | 2019-12-31 | 2020-12-31 | 365 | 5.2799 | 0.27988 | 5 | 0.55977
91823 | 10.24 | 0.8 | 2019-12-31 | 2020-12-31 | 365 | 9.3865 | 0.38646 | 9 | 0.77292
91811 | 7.965 | 0.8 | 2019-12-31 | 2020-12-31 | 365 | 7.3011 | 0.30109 | 7 | 0.60218
91827 | 2.97 | 0.8 | 2019-12-31 | 2020-12-31 | 365 | 2.7224 | 0.72244 | 3 | 0.44488
90388 | 12.21 | 0.8 | 2019-12-31 | 2020-12-31 | 365 | 11.1923 | 0.19225 | 11 | 0.38451
91968 | 1.375 | 0.8 | 2019-12-31 | 2020-12-31 | 365 | 1.2604 | 0.26039 | 1 | 0.52078
91955 | 5.25 | 0.8 | 2019-12-31 | 2020-12-31 | 365 | 4.8124 | 0.81239 | 5 | 0.62479
91958 | 12.71 | 0.8 | 2019-12-31 | 2020-12-31 | 365 | 11.6506 | 0.65058 | 12 | 0.30115
91952 | 10.325 | 0.8 | 2019-12-31 | 2020-12-31 | 365 | 9.4644 | 0.46437 | 9 | 0.92875
91959 | 8.76 | 0.8 | 2019-12-31 | 2020-12-31 | 365 | 8.0298 | 0.029822 | 8 | 0.059645
91960 | 9.9 | 0.8 | 2019-12-31 | 2020-12-31 | 365 | 9.0748 | 0.074799 | 9 | 0.1496
91961 | 9.75 | 0.8 | 2019-12-31 | 2020-12-31 | 365 | 8.9373 | 0.9373 | 9 | 0.8746
91962 | 12.24 | 0.8 | 2019-12-31 | 2020-12-31 | 365 | 11.2198 | 0.21975 | 11 | 0.4395
91925 | 9.455 | 0.8 | 2019-12-31 | 2020-12-31 | 365 | 8.6669 | 0.66689 | 9 | 0.33378
91963 | 10.8 | 0.8 | 2019-12-31 | 2020-12-31 | 365 | 9.8998 | 0.89978 | 10 | 0.79956
91965 | 10.8 | 0.8 | 2019-12-31 | 2020-12-31 | 365 | 9.8998 | 0.89978 | 10 | 0.79956
91964 | 15.41 | 0.8 | 2019-12-31 | 2020-12-31 | 365 | 14.1255 | 0.12552 | 14 | 0.25104
91966 | 8.64 | 0.8 | 2019-12-31 | 2020-12-31 | 365 | 7.9198 | 0.91982 | 8 | 0.83965
91967 | 10.03 | 0.8 | 2019-12-31 | 2020-12-31 | 365 | 9.194 | 0.19396 | 9 | 0.38793
91808 | 4.03 | 0.8 | 2019-12-31 | 2020-12-31 | 365 | 3.6941 | 0.69408 | 4 | 0.38817
91971 | 11.52 | 0.8 | 2019-12-31 | 2020-12-31 | 365 | 10.5598 | 0.55977 | 11 | 0.11953
92067 | 7.7 | 0.8 | 2019-12-31 | 2020-12-31 | 365 | 7.0582 | 0.058177 | 7 | 0.11635
92069 | 4.48 | 0.8 | 2019-12-31 | 2020-12-31 | 365 | 4.1066 | 0.10658 | 4 | 0.21315
91969 | 15.12 | 0.8 | 2019-12-31 | 2020-12-31 | 365 | 13.8597 | 0.85969 | 14 | 0.71939
92068 | 2.56 | 0.8 | 2019-12-31 | 2020-12-31 | 365 | 2.3466 | 0.34661 | 2 | 0.69323
92147 | 6.12 | 0.8 | 2019-12-31 | 2020-12-31 | 365 | 5.6099 | 0.60988 | 6 | 0.21975
92148 | 6.84 | 0.8 | 2019-12-31 | 2020-12-31 | 365 | 6.2699 | 0.26986 | 6 | 0.53972
92149 | 4.42 | 0.8 | 2019-12-31 | 2020-12-31 | 365 | 4.0516 | 0.051577 | 4 | 0.10315
92151 | 13.065 | 0.8 | 2019-12-31 | 2020-12-31 | 365 | 11.976 | 0.97599 | 12 | 0.95197
92156 | 9.15 | 0.8 | 2019-12-31 | 2020-12-31 | 365 | 8.3873 | 0.38731 | 8 | 0.77463
92154 | 7.93 | 0.8 | 2019-12-31 | 2020-12-31 | 365 | 7.269 | 0.26901 | 7 | 0.53801
92155 | 10.03 | 0.8 | 2019-12-31 | 2020-12-31 | 365 | 9.194 | 0.19396 | 9 | 0.38793
92180 | 10.065 | 0.8 | 2019-12-31 | 2020-12-31 | 365 | 9.226 | 0.22605 | 9 | 0.45209
92165 | 9.38 | 0.8 | 2019-12-31 | 2020-12-31 | 365 | 8.5981 | 0.59814 | 9 | 0.19629
90558 | 15.48 | 0.8 | 2019-12-31 | 2020-12-31 | 365 | 14.1897 | 0.18969 | 14 | 0.37937
92173 | 8.555 | 0.8 | 2019-12-31 | 2020-12-31 | 365 | 7.8419 | 0.84191 | 8 | 0.68382
92167 | 10.05 | 0.8 | 2019-12-31 | 2020-12-31 | 365 | 9.2123 | 0.2123 | 9 | 0.42459
92179 | 8.76 | 0.8 | 2019-12-31 | 2020-12-31 | 365 | 8.0298 | 0.029822 | 8 | 0.059645
92168 | 6.7 | 0.8 | 2019-12-31 | 2020-12-31 | 365 | 6.1415 | 0.14153 | 6 | 0.28306
92169 | 10.05 | 0.8 | 2019-12-31 | 2020-12-31 | 365 | 9.2123 | 0.2123 | 9 | 0.42459
92178 | 4.88 | 0.8 | 2019-12-31 | 2020-12-31 | 365 | 4.4732 | 0.47323 | 4 | 0.94647
92171 | 3.685 | 0.8 | 2019-12-31 | 2020-12-31 | 365 | 3.3778 | 0.37784 | 3 | 0.75568
92182 | 12.095 | 0.8 | 2019-12-31 | 2020-12-31 | 365 | 11.0868 | 0.086838 | 11 | 0.17368
92172 | 12.395 | 0.8 | 2019-12-31 | 2020-12-31 | 365 | 11.3618 | 0.36183 | 11 | 0.72366
92183 | 10.05 | 0.8 | 2019-12-31 | 2020-12-31 | 365 | 9.2123 | 0.2123 | 9 | 0.42459
92175 | 10.24 | 0.8 | 2019-12-31 | 2020-12-31 | 365 | 9.3865 | 0.38646 | 9 | 0.77292
92176 | 11.84 | 0.8 | 2019-12-31 | 2020-12-31 | 365 | 10.8531 | 0.85309 | 11 | 0.70619
92177 | 12.24 | 0.8 | 2019-12-31 | 2020-12-31 | 365 | 11.2198 | 0.21975 | 11 | 0.4395
92150 | 5.49 | 0.8 | 2019-12-31 | 2020-12-31 | 365 | 5.0324 | 0.032389 | 5 | 0.064777
92237 | 13.065 | 0.8 | 2019-12-31 | 2020-12-31 | 365 | 11.976 | 0.97599 | 12 | 0.95197
92181 | 7.32 | 0.8 | 2019-12-31 | 2020-12-31 | 365 | 6.7099 | 0.70985 | 7 | 0.4197
667 | 2745.6 | 0.9 | 2019-12-31 | 2020-12-31 | 365 | 2831.3374 | 0.3374 | 2831 | 0.6748
1830 | 24.84 | 1 | 2019-12-31 | 2020-12-31 | 365 | 28.4619 | 0.46187 | 28 | 0.92374
1689 | 4.165 | 1 | 2019-12-31 | 2020-12-31 | 365 | 4.7723 | 0.77229 | 5 | 0.54458
1625 | 6.96 | 1 | 2019-12-31 | 2020-12-31 | 365 | 7.9748 | 0.97482 | 8 | 0.94965
1675 | 4.9 | 1 | 2019-12-31 | 2020-12-31 | 365 | 5.6145 | 0.61446 | 6 | 0.22892
1676 | 4.59 | 1 | 2019-12-31 | 2020-12-31 | 365 | 5.2593 | 0.25926 | 5 | 0.51852
1682 | 4.165 | 1 | 2019-12-31 | 2020-12-31 | 365 | 4.7723 | 0.77229 | 5 | 0.54458
1694 | 2.75 | 1 | 2019-12-31 | 2020-12-31 | 365 | 3.151 | 0.15097 | 3 | 0.30194
1695 | 4 | 1 | 2019-12-31 | 2020-12-31 | 365 | 4.5832 | 0.58323 | 5 | 0.16646
1654 | 2.55 | 1 | 2019-12-31 | 2020-12-31 | 365 | 2.9218 | 0.92181 | 3 | 0.84362
1657 | 4.9 | 1 | 2019-12-31 | 2020-12-31 | 365 | 5.6145 | 0.61446 | 6 | 0.22892
1658 | 4.845 | 1 | 2019-12-31 | 2020-12-31 | 365 | 5.5514 | 0.55144 | 6 | 0.10288
1659 | 2.55 | 1 | 2019-12-31 | 2020-12-31 | 365 | 2.9218 | 0.92181 | 3 | 0.84362
1669 | 5 | 1 | 2019-12-31 | 2020-12-31 | 365 | 5.729 | 0.72904 | 6 | 0.45808
1661 | 5 | 1 | 2019-12-31 | 2020-12-31 | 365 | 5.729 | 0.72904 | 6 | 0.45808
1665 | 5 | 1 | 2019-12-31 | 2020-12-31 | 365 | 5.729 | 0.72904 | 6 | 0.45808
1670 | 2.5 | 1 | 2019-12-31 | 2020-12-31 | 365 | 2.8645 | 0.86452 | 3 | 0.72904
1641 | 3.92 | 1 | 2019-12-31 | 2020-12-31 | 365 | 4.4916 | 0.49157 | 4 | 0.98313
1643 | 4.75 | 1 | 2019-12-31 | 2020-12-31 | 365 | 5.4426 | 0.44259 | 5 | 0.88518
1645 | 3.315 | 1 | 2019-12-31 | 2020-12-31 | 365 | 3.7984 | 0.79835 | 4 | 0.59671
1660 | 5.5 | 1 | 2019-12-31 | 2020-12-31 | 365 | 6.3019 | 0.30194 | 6 | 0.60389
1622 | 3 | 1 | 2019-12-31 | 2020-12-31 | 365 | 3.4374 | 0.43742 | 3 | 0.87485
1624 | 9.065 | 1 | 2019-12-31 | 2020-12-31 | 365 | 10.3867 | 0.38675 | 10 | 0.7735
1626 | 1.785 | 1 | 2019-12-31 | 2020-12-31 | 365 | 2.0453 | 0.045267 | 2 | 0.090535
1620 | 11.73 | 1 | 2019-12-31 | 2020-12-31 | 365 | 13.4403 | 0.44033 | 13 | 0.88066
1627 | 3.57 | 1 | 2019-12-31 | 2020-12-31 | 365 | 4.0905 | 0.090535 | 4 | 0.18107
1628 | 3.315 | 1 | 2019-12-31 | 2020-12-31 | 365 | 3.7984 | 0.79835 | 4 | 0.59671
1629 | 6.12 | 1 | 2019-12-31 | 2020-12-31 | 365 | 7.0123 | 0.012345 | 7 | 0.02469
1647 | 4 | 1 | 2019-12-31 | 2020-12-31 | 365 | 4.5832 | 0.58323 | 5 | 0.16646
1630 | 4.9 | 1 | 2019-12-31 | 2020-12-31 | 365 | 5.6145 | 0.61446 | 6 | 0.22892
1631 | 5.145 | 1 | 2019-12-31 | 2020-12-31 | 365 | 5.8952 | 0.89518 | 6 | 0.79036
1635 | 1.715 | 1 | 2019-12-31 | 2020-12-31 | 365 | 1.9651 | 0.96506 | 2 | 0.93012
1707 | 4.655 | 1 | 2019-12-31 | 2020-12-31 | 365 | 5.3337 | 0.33374 | 5 | 0.66747
1708 | 4.08 | 1 | 2019-12-31 | 2020-12-31 | 365 | 4.6749 | 0.6749 | 5 | 0.34979
1709 | 8.925 | 1 | 2019-12-31 | 2020-12-31 | 365 | 10.2263 | 0.22634 | 10 | 0.45267
1705 | 5.145 | 1 | 2019-12-31 | 2020-12-31 | 365 | 5.8952 | 0.89518 | 6 | 0.79036
1703 | 8.67 | 1 | 2019-12-31 | 2020-12-31 | 365 | 9.9342 | 0.93416 | 10 | 0.86831
1256 | 6.75 | 1 | 2019-12-31 | 2020-12-31 | 365 | 7.7342 | 0.7342 | 8 | 0.46841
1692 | 8 | 1 | 2019-12-31 | 2020-12-31 | 365 | 9.1665 | 0.16646 | 9 | 0.33293
1623 | 3.75 | 1 | 2019-12-31 | 2020-12-31 | 365 | 4.2968 | 0.29678 | 4 | 0.59356
1706 | 6.25 | 1 | 2019-12-31 | 2020-12-31 | 365 | 7.1613 | 0.1613 | 7 | 0.3226
1640 | 6.375 | 1 | 2019-12-31 | 2020-12-31 | 365 | 7.3045 | 0.30453 | 7 | 0.60905
1691 | 4.41 | 1 | 2019-12-31 | 2020-12-31 | 365 | 5.053 | 0.053013 | 5 | 0.10603
1693 | 3.5 | 1 | 2019-12-31 | 2020-12-31 | 365 | 4.0103 | 0.010328 | 4 | 0.020656
1672 | 4.165 | 1 | 2019-12-31 | 2020-12-31 | 365 | 4.7723 | 0.77229 | 5 | 0.54458
1634 | 1.715 | 1 | 2019-12-31 | 2020-12-31 | 365 | 1.9651 | 0.96506 | 2 | 0.93012
1696 | 3.5 | 1 | 2019-12-31 | 2020-12-31 | 365 | 4.0103 | 0.010328 | 4 | 0.020656
20497 | 6.12 | 1 | 2019-12-31 | 2020-12-31 | 365 | 7.0123 | 0.012345 | 7 | 0.02469
12565 | 5.1 | 1 | 2019-12-31 | 2020-12-31 | 365 | 5.8436 | 0.84362 | 6 | 0.68724
7354 | 4.845 | 1 | 2019-12-31 | 2020-12-31 | 365 | 5.5514 | 0.55144 | 6 | 0.10288
17757 | 8.16 | 1 | 2019-12-31 | 2020-12-31 | 365 | 9.3498 | 0.34979 | 9 | 0.69959
7352 | 3.825 | 1 | 2019-12-31 | 2020-12-31 | 365 | 4.3827 | 0.38272 | 4 | 0.76543
11947 | 4.335 | 1 | 2019-12-31 | 2020-12-31 | 365 | 4.9671 | 0.96708 | 5 | 0.93416
46184 | 6.375 | 1 | 2019-12-31 | 2020-12-31 | 365 | 7.3045 | 0.30453 | 7 | 0.60905
6869 | 8.16 | 1 | 2019-12-31 | 2020-12-31 | 365 | 9.3498 | 0.34979 | 9 | 0.69959
11938 | 4.845 | 1 | 2019-12-31 | 2020-12-31 | 365 | 5.5514 | 0.55144 | 6 | 0.10288
6834 | 8.67 | 1 | 2019-12-31 | 2020-12-31 | 365 | 9.9342 | 0.93416 | 10 | 0.86831
16840 | 6.63 | 1 | 2019-12-31 | 2020-12-31 | 365 | 7.5967 | 0.59671 | 8 | 0.19341
12554 | 6.12 | 1 | 2019-12-31 | 2020-12-31 | 365 | 7.0123 | 0.012345 | 7 | 0.02469
11928 | 8.16 | 1 | 2019-12-31 | 2020-12-31 | 365 | 9.3498 | 0.34979 | 9 | 0.69959
7275 | 4.845 | 1 | 2019-12-31 | 2020-12-31 | 365 | 5.5514 | 0.55144 | 6 | 0.10288
9807 | 3.57 | 1 | 2019-12-31 | 2020-12-31 | 365 | 4.0905 | 0.090535 | 4 | 0.18107
18507 | 13.77 | 1 | 2019-12-31 | 2020-12-31 | 365 | 15.7778 | 0.77778 | 16 | 0.55555
14573 | 10.455 | 1 | 2019-12-31 | 2020-12-31 | 365 | 11.9794 | 0.97942 | 12 | 0.95885
9824 | 9.69 | 1 | 2019-12-31 | 2020-12-31 | 365 | 11.1029 | 0.10288 | 11 | 0.20576
20509 | 8.415 | 1 | 2019-12-31 | 2020-12-31 | 365 | 9.642 | 0.64197 | 10 | 0.28395
47239 | 2.55 | 1 | 2019-12-31 | 2020-12-31 | 365 | 2.9218 | 0.92181 | 3 | 0.84362
13650 | 7.395 | 1 | 2019-12-31 | 2020-12-31 | 365 | 8.4733 | 0.47325 | 8 | 0.9465
9496 | 7.905 | 1 | 2019-12-31 | 2020-12-31 | 365 | 9.0576 | 0.057612 | 9 | 0.11522
9956 | 7.905 | 1 | 2019-12-31 | 2020-12-31 | 365 | 9.0576 | 0.057612 | 9 | 0.11522
7260 | 7.905 | 1 | 2019-12-31 | 2020-12-31 | 365 | 9.0576 | 0.057612 | 9 | 0.11522
10687 | 5.61 | 1 | 2019-12-31 | 2020-12-31 | 365 | 6.428 | 0.42798 | 6 | 0.85597
6785 | 7.905 | 1 | 2019-12-31 | 2020-12-31 | 365 | 9.0576 | 0.057612 | 9 | 0.11522
12381 | 6.885 | 1 | 2019-12-31 | 2020-12-31 | 365 | 7.8889 | 0.88889 | 8 | 0.77778
16838 | 12.24 | 1 | 2019-12-31 | 2020-12-31 | 365 | 14.0247 | 0.02469 | 14 | 0.04938
13674 | 6.12 | 1 | 2019-12-31 | 2020-12-31 | 365 | 7.0123 | 0.012345 | 7 | 0.02469
20500 | 6.885 | 1 | 2019-12-31 | 2020-12-31 | 365 | 7.8889 | 0.88889 | 8 | 0.77778
6954 | 5.1 | 1 | 2019-12-31 | 2020-12-31 | 365 | 5.8436 | 0.84362 | 6 | 0.68724
7266 | 8.67 | 1 | 2019-12-31 | 2020-12-31 | 365 | 9.9342 | 0.93416 | 10 | 0.86831
16438 | 10.965 | 1 | 2019-12-31 | 2020-12-31 | 365 | 12.5638 | 0.56378 | 13 | 0.12757
23529 | 5.355 | 1 | 2019-12-31 | 2020-12-31 | 365 | 6.1358 | 0.1358 | 6 | 0.2716
13645 | 2.805 | 1 | 2019-12-31 | 2020-12-31 | 365 | 3.214 | 0.21399 | 3 | 0.42798
11935 | 9.69 | 1 | 2019-12-31 | 2020-12-31 | 365 | 11.1029 | 0.10288 | 11 | 0.20576
12373 | 6.885 | 1 | 2019-12-31 | 2020-12-31 | 365 | 7.8889 | 0.88889 | 8 | 0.77778
6903 | 5.865 | 1 | 2019-12-31 | 2020-12-31 | 365 | 6.7202 | 0.72016 | 7 | 0.44033
7065 | 3.315 | 1 | 2019-12-31 | 2020-12-31 | 365 | 3.7984 | 0.79835 | 4 | 0.59671
16854 | 7.905 | 1 | 2019-12-31 | 2020-12-31 | 365 | 9.0576 | 0.057612 | 9 | 0.11522
16820 | 8.925 | 1 | 2019-12-31 | 2020-12-31 | 365 | 10.2263 | 0.22634 | 10 | 0.45267
14060 | 6.375 | 1 | 2019-12-31 | 2020-12-31 | 365 | 7.3045 | 0.30453 | 7 | 0.60905
7062 | 6.885 | 1 | 2019-12-31 | 2020-12-31 | 365 | 7.8889 | 0.88889 | 8 | 0.77778
9937 | 4.335 | 1 | 2019-12-31 | 2020-12-31 | 365 | 4.9671 | 0.96708 | 5 | 0.93416
7056 | 5.865 | 1 | 2019-12-31 | 2020-12-31 | 365 | 6.7202 | 0.72016 | 7 | 0.44033
14058 | 6.885 | 1 | 2019-12-31 | 2020-12-31 | 365 | 7.8889 | 0.88889 | 8 | 0.77778
7040 | 10.2 | 1 | 2019-12-31 | 2020-12-31 | 365 | 11.6872 | 0.68724 | 12 | 0.37448
14638 | 7.14 | 1 | 2019-12-31 | 2020-12-31 | 365 | 8.1811 | 0.18107 | 8 | 0.36214
15905 | 4.845 | 1 | 2019-12-31 | 2020-12-31 | 365 | 5.5514 | 0.55144 | 6 | 0.10288
9811 | 5.355 | 1 | 2019-12-31 | 2020-12-31 | 365 | 6.1358 | 0.1358 | 6 | 0.2716
12355 | 7.14 | 1 | 2019-12-31 | 2020-12-31 | 365 | 8.1811 | 0.18107 | 8 | 0.36214
17754 | 3.57 | 1 | 2019-12-31 | 2020-12-31 | 365 | 4.0905 | 0.090535 | 4 | 0.18107
12369 | 6.63 | 1 | 2019-12-31 | 2020-12-31 | 365 | 7.5967 | 0.59671 | 8 | 0.19341
20450 | 3.57 | 1 | 2019-12-31 | 2020-12-31 | 365 | 4.0905 | 0.090535 | 4 | 0.18107
6851 | 5.1 | 1 | 2019-12-31 | 2020-12-31 | 365 | 5.8436 | 0.84362 | 6 | 0.68724
12748 | 5.355 | 1 | 2019-12-31 | 2020-12-31 | 365 | 6.1358 | 0.1358 | 6 | 0.2716
15883 | 7.65 | 1 | 2019-12-31 | 2020-12-31 | 365 | 8.7654 | 0.76543 | 9 | 0.53086
9890 | 5.1 | 1 | 2019-12-31 | 2020-12-31 | 365 | 5.8436 | 0.84362 | 6 | 0.68724
6821 | 3.315 | 1 | 2019-12-31 | 2020-12-31 | 365 | 3.7984 | 0.79835 | 4 | 0.59671
7269 | 8.415 | 1 | 2019-12-31 | 2020-12-31 | 365 | 9.642 | 0.64197 | 10 | 0.28395
6895 | 8.67 | 1 | 2019-12-31 | 2020-12-31 | 365 | 9.9342 | 0.93416 | 10 | 0.86831
10060 | 7.65 | 1 | 2019-12-31 | 2020-12-31 | 365 | 8.7654 | 0.76543 | 9 | 0.53086
16821 | 3.825 | 1 | 2019-12-31 | 2020-12-31 | 365 | 4.3827 | 0.38272 | 4 | 0.76543
13741 | 3.315 | 1 | 2019-12-31 | 2020-12-31 | 365 | 3.7984 | 0.79835 | 4 | 0.59671
18500 | 10.455 | 1 | 2019-12-31 | 2020-12-31 | 365 | 11.9794 | 0.97942 | 12 | 0.95885
8381 | 8.16 | 1 | 2019-12-31 | 2020-12-31 | 365 | 9.3498 | 0.34979 | 9 | 0.69959
12625 | 6.375 | 1 | 2019-12-31 | 2020-12-31 | 365 | 7.3045 | 0.30453 | 7 | 0.60905
7068 | 3.825 | 1 | 2019-12-31 | 2020-12-31 | 365 | 4.3827 | 0.38272 | 4 | 0.76543
9916 | 9.69 | 1 | 2019-12-31 | 2020-12-31 | 365 | 11.1029 | 0.10288 | 11 | 0.20576
10688 | 8.415 | 1 | 2019-12-31 | 2020-12-31 | 365 | 9.642 | 0.64197 | 10 | 0.28395
9896 | 8.925 | 1 | 2019-12-31 | 2020-12-31 | 365 | 10.2263 | 0.22634 | 10 | 0.45267
12567 | 5.61 | 1 | 2019-12-31 | 2020-12-31 | 365 | 6.428 | 0.42798 | 6 | 0.85597
12624 | 9.18 | 1 | 2019-12-31 | 2020-12-31 | 365 | 10.5185 | 0.51852 | 11 | 0.037035
7202 | 7.905 | 1 | 2019-12-31 | 2020-12-31 | 365 | 9.0576 | 0.057612 | 9 | 0.11522
9958 | 11.22 | 1 | 2019-12-31 | 2020-12-31 | 365 | 12.856 | 0.85597 | 13 | 0.71193
9707 | 5.865 | 1 | 2019-12-31 | 2020-12-31 | 365 | 6.7202 | 0.72016 | 7 | 0.44033
15907 | 8.16 | 1 | 2019-12-31 | 2020-12-31 | 365 | 9.3498 | 0.34979 | 9 | 0.69959
10151 | 6.12 | 1 | 2019-12-31 | 2020-12-31 | 365 | 7.0123 | 0.012345 | 7 | 0.02469
15911 | 6.885 | 1 | 2019-12-31 | 2020-12-31 | 365 | 7.8889 | 0.88889 | 8 | 0.77778
9872 | 6.12 | 1 | 2019-12-31 | 2020-12-31 | 365 | 7.0123 | 0.012345 | 7 | 0.02469
23560 | 6.63 | 1 | 2019-12-31 | 2020-12-31 | 365 | 7.5967 | 0.59671 | 8 | 0.19341
9462 | 7.905 | 1 | 2019-12-31 | 2020-12-31 | 365 | 9.0576 | 0.057612 | 9 | 0.11522
9464 | 2.805 | 1 | 2019-12-31 | 2020-12-31 | 365 | 3.214 | 0.21399 | 3 | 0.42798
20466 | 3.825 | 1 | 2019-12-31 | 2020-12-31 | 365 | 4.3827 | 0.38272 | 4 | 0.76543
9468 | 7.395 | 1 | 2019-12-31 | 2020-12-31 | 365 | 8.4733 | 0.47325 | 8 | 0.9465
9905 | 5.1 | 1 | 2019-12-31 | 2020-12-31 | 365 | 5.8436 | 0.84362 | 6 | 0.68724
23523 | 3.315 | 1 | 2019-12-31 | 2020-12-31 | 365 | 3.7984 | 0.79835 | 4 | 0.59671
10773 | 10.965 | 1 | 2019-12-31 | 2020-12-31 | 365 | 12.5638 | 0.56378 | 13 | 0.12757
9491 | 10.2 | 1 | 2019-12-31 | 2020-12-31 | 365 | 11.6872 | 0.68724 | 12 | 0.37448
9718 | 7.65 | 1 | 2019-12-31 | 2020-12-31 | 365 | 8.7654 | 0.76543 | 9 | 0.53086
9953 | 2.805 | 1 | 2019-12-31 | 2020-12-31 | 365 | 3.214 | 0.21399 | 3 | 0.42798
9487 | 6.63 | 1 | 2019-12-31 | 2020-12-31 | 365 | 7.5967 | 0.59671 | 8 | 0.19341
9884 | 7.65 | 1 | 2019-12-31 | 2020-12-31 | 365 | 8.7654 | 0.76543 | 9 | 0.53086
9493 | 3.825 | 1 | 2019-12-31 | 2020-12-31 | 365 | 4.3827 | 0.38272 | 4 | 0.76543
9829 | 4.845 | 1 | 2019-12-31 | 2020-12-31 | 365 | 5.5514 | 0.55144 | 6 | 0.10288
10690 | 11.22 | 1 | 2019-12-31 | 2020-12-31 | 365 | 12.856 | 0.85597 | 13 | 0.71193
14257 | 6.885 | 1 | 2019-12-31 | 2020-12-31 | 365 | 7.8889 | 0.88889 | 8 | 0.77778
9458 | 2.295 | 1 | 2019-12-31 | 2020-12-31 | 365 | 2.6296 | 0.62963 | 3 | 0.25926
11005 | 8.415 | 1 | 2019-12-31 | 2020-12-31 | 365 | 9.642 | 0.64197 | 10 | 0.28395
15902 | 7.65 | 1 | 2019-12-31 | 2020-12-31 | 365 | 8.7654 | 0.76543 | 9 | 0.53086
10680 | 3.825 | 1 | 2019-12-31 | 2020-12-31 | 365 | 4.3827 | 0.38272 | 4 | 0.76543
10147 | 6.63 | 1 | 2019-12-31 | 2020-12-31 | 365 | 7.5967 | 0.59671 | 8 | 0.19341
15027 | 4.59 | 1 | 2019-12-31 | 2020-12-31 | 365 | 5.2593 | 0.25926 | 5 | 0.51852
16857 | 7.14 | 1 | 2019-12-31 | 2020-12-31 | 365 | 8.1811 | 0.18107 | 8 | 0.36214
9454 | 6.12 | 1 | 2019-12-31 | 2020-12-31 | 365 | 7.0123 | 0.012345 | 7 | 0.02469
14578 | 9.69 | 1 | 2019-12-31 | 2020-12-31 | 365 | 11.1029 | 0.10288 | 11 | 0.20576
12229 | 8.16 | 1 | 2019-12-31 | 2020-12-31 | 365 | 9.3498 | 0.34979 | 9 | 0.69959
9944 | 7.905 | 1 | 2019-12-31 | 2020-12-31 | 365 | 9.0576 | 0.057612 | 9 | 0.11522
15947 | 6.375 | 1 | 2019-12-31 | 2020-12-31 | 365 | 7.3045 | 0.30453 | 7 | 0.60905
12569 | 4.335 | 1 | 2019-12-31 | 2020-12-31 | 365 | 4.9671 | 0.96708 | 5 | 0.93416
52194 | 6.12 | 1 | 2019-12-31 | 2020-12-31 | 365 | 7.0123 | 0.012345 | 7 | 0.02469
13640 | 4.845 | 1 | 2019-12-31 | 2020-12-31 | 365 | 5.5514 | 0.55144 | 6 | 0.10288
9498 | 9.945 | 1 | 2019-12-31 | 2020-12-31 | 365 | 11.3951 | 0.39506 | 11 | 0.79012
12568 | 8.415 | 1 | 2019-12-31 | 2020-12-31 | 365 | 9.642 | 0.64197 | 10 | 0.28395
16835 | 3.57 | 1 | 2019-12-31 | 2020-12-31 | 365 | 4.0905 | 0.090535 | 4 | 0.18107
12391 | 6.375 | 1 | 2019-12-31 | 2020-12-31 | 365 | 7.3045 | 0.30453 | 7 | 0.60905
9470 | 11.985 | 1 | 2019-12-31 | 2020-12-31 | 365 | 13.7325 | 0.73251 | 14 | 0.46502
12559 | 3.06 | 1 | 2019-12-31 | 2020-12-31 | 365 | 3.5062 | 0.50617 | 4 | 0.012345
11955 | 7.65 | 1 | 2019-12-31 | 2020-12-31 | 365 | 8.7654 | 0.76543 | 9 | 0.53086
14281 | 4.335 | 1 | 2019-12-31 | 2020-12-31 | 365 | 4.9671 | 0.96708 | 5 | 0.93416
9900 | 5.61 | 1 | 2019-12-31 | 2020-12-31 | 365 | 6.428 | 0.42798 | 6 | 0.85597
10772 | 3.315 | 1 | 2019-12-31 | 2020-12-31 | 365 | 3.7984 | 0.79835 | 4 | 0.59671
11007 | 4.845 | 1 | 2019-12-31 | 2020-12-31 | 365 | 5.5514 | 0.55144 | 6 | 0.10288
9490 | 6.12 | 1 | 2019-12-31 | 2020-12-31 | 365 | 7.0123 | 0.012345 | 7 | 0.02469
9919 | 9.435 | 1 | 2019-12-31 | 2020-12-31 | 365 | 10.8107 | 0.8107 | 11 | 0.6214
9501 | 6.12 | 1 | 2019-12-31 | 2020-12-31 | 365 | 7.0123 | 0.012345 | 7 | 0.02469
9776 | 8.415 | 1 | 2019-12-31 | 2020-12-31 | 365 | 9.642 | 0.64197 | 10 | 0.28395
9509 | 5.1 | 1 | 2019-12-31 | 2020-12-31 | 365 | 5.8436 | 0.84362 | 6 | 0.68724
12571 | 6.63 | 1 | 2019-12-31 | 2020-12-31 | 365 | 7.5967 | 0.59671 | 8 | 0.19341
14054 | 9.435 | 1 | 2019-12-31 | 2020-12-31 | 365 | 10.8107 | 0.8107 | 11 | 0.6214
12378 | 8.67 | 1 | 2019-12-31 | 2020-12-31 | 365 | 9.9342 | 0.93416 | 10 | 0.86831
12366 | 4.845 | 1 | 2019-12-31 | 2020-12-31 | 365 | 5.5514 | 0.55144 | 6 | 0.10288
14582 | 5.61 | 1 | 2019-12-31 | 2020-12-31 | 365 | 6.428 | 0.42798 | 6 | 0.85597
12563 | 7.14 | 1 | 2019-12-31 | 2020-12-31 | 365 | 8.1811 | 0.18107 | 8 | 0.36214
15897 | 4.335 | 1 | 2019-12-31 | 2020-12-31 | 365 | 4.9671 | 0.96708 | 5 | 0.93416
46647 | 5.61 | 1 | 2019-12-31 | 2020-12-31 | 365 | 6.428 | 0.42798 | 6 | 0.85597
16819 | 9.18 | 1 | 2019-12-31 | 2020-12-31 | 365 | 10.5185 | 0.51852 | 11 | 0.037035
47242 | 7.395 | 1 | 2019-12-31 | 2020-12-31 | 365 | 8.4733 | 0.47325 | 8 | 0.9465
9506 | 4.59 | 1 | 2019-12-31 | 2020-12-31 | 365 | 5.2593 | 0.25926 | 5 | 0.51852
15900 | 5.1 | 1 | 2019-12-31 | 2020-12-31 | 365 | 5.8436 | 0.84362 | 6 | 0.68724
14568 | 9.435 | 1 | 2019-12-31 | 2020-12-31 | 365 | 10.8107 | 0.8107 | 11 | 0.6214
16843 | 6.375 | 1 | 2019-12-31 | 2020-12-31 | 365 | 7.3045 | 0.30453 | 7 | 0.60905
14062 | 7.65 | 1 | 2019-12-31 | 2020-12-31 | 365 | 8.7654 | 0.76543 | 9 | 0.53086
77850 | 7.14 | 1 | 2019-12-31 | 2020-12-31 | 365 | 8.1811 | 0.18107 | 8 | 0.36214
14279 | 14.535 | 1 | 2019-12-31 | 2020-12-31 | 365 | 16.6543 | 0.65432 | 17 | 0.30864
9888 | 5.1 | 1 | 2019-12-31 | 2020-12-31 | 365 | 5.8436 | 0.84362 | 6 | 0.68724
9913 | 5.1 | 1 | 2019-12-31 | 2020-12-31 | 365 | 5.8436 | 0.84362 | 6 | 0.68724
20728 | 13.77 | 1 | 2019-12-31 | 2020-12-31 | 365 | 15.7778 | 0.77778 | 16 | 0.55555
16479 | 12.75 | 1 | 2019-12-31 | 2020-12-31 | 365 | 14.6091 | 0.60905 | 15 | 0.2181
11962 | 9.435 | 1 | 2019-12-31 | 2020-12-31 | 365 | 10.8107 | 0.8107 | 11 | 0.6214
11379 | 3.06 | 1 | 2019-12-31 | 2020-12-31 | 365 | 3.5062 | 0.50617 | 4 | 0.012345
10137 | 5.61 | 1 | 2019-12-31 | 2020-12-31 | 365 | 6.428 | 0.42798 | 6 | 0.85597
14055 | 6.12 | 1 | 2019-12-31 | 2020-12-31 | 365 | 7.0123 | 0.012345 | 7 | 0.02469
77790 | 3.315 | 1 | 2019-12-31 | 2020-12-31 | 365 | 3.7984 | 0.79835 | 4 | 0.59671
9821 | 10.965 | 1 | 2019-12-31 | 2020-12-31 | 365 | 12.5638 | 0.56378 | 13 | 0.12757
18510 | 11.985 | 1 | 2019-12-31 | 2020-12-31 | 365 | 13.7325 | 0.73251 | 14 | 0.46502
14061 | 5.1 | 1 | 2019-12-31 | 2020-12-31 | 365 | 5.8436 | 0.84362 | 6 | 0.68724
9867 | 3.315 | 1 | 2019-12-31 | 2020-12-31 | 365 | 3.7984 | 0.79835 | 4 | 0.59671
20444 | 5.865 | 1 | 2019-12-31 | 2020-12-31 | 365 | 6.7202 | 0.72016 | 7 | 0.44033
14059 | 7.395 | 1 | 2019-12-31 | 2020-12-31 | 365 | 8.4733 | 0.47325 | 8 | 0.9465
14053 | 4.59 | 1 | 2019-12-31 | 2020-12-31 | 365 | 5.2593 | 0.25926 | 5 | 0.51852
12361 | 7.14 | 1 | 2019-12-31 | 2020-12-31 | 365 | 8.1811 | 0.18107 | 8 | 0.36214
10141 | 6.63 | 1 | 2019-12-31 | 2020-12-31 | 365 | 7.5967 | 0.59671 | 8 | 0.19341
51837 | 10.2 | 1 | 2019-12-31 | 2020-12-31 | 365 | 11.6872 | 0.68724 | 12 | 0.37448
11008 | 5.355 | 1 | 2019-12-31 | 2020-12-31 | 365 | 6.1358 | 0.1358 | 6 | 0.2716
10134 | 12.75 | 1 | 2019-12-31 | 2020-12-31 | 365 | 14.6091 | 0.60905 | 15 | 0.2181
23525 | 8.925 | 1 | 2019-12-31 | 2020-12-31 | 365 | 10.2263 | 0.22634 | 10 | 0.45267
9816 | 9.435 | 1 | 2019-12-31 | 2020-12-31 | 365 | 10.8107 | 0.8107 | 11 | 0.6214
10122 | 7.905 | 1 | 2019-12-31 | 2020-12-31 | 365 | 9.0576 | 0.057612 | 9 | 0.11522
44934 | 10.71 | 1 | 2019-12-31 | 2020-12-31 | 365 | 12.2716 | 0.2716 | 12 | 0.54321
10124 | 6.63 | 1 | 2019-12-31 | 2020-12-31 | 365 | 7.5967 | 0.59671 | 8 | 0.19341
14063 | 3.825 | 1 | 2019-12-31 | 2020-12-31 | 365 | 4.3827 | 0.38272 | 4 | 0.76543
10774 | 4.335 | 1 | 2019-12-31 | 2020-12-31 | 365 | 4.9671 | 0.96708 | 5 | 0.93416
15904 | 4.335 | 1 | 2019-12-31 | 2020-12-31 | 365 | 4.9671 | 0.96708 | 5 | 0.93416
12749 | 8.415 | 1 | 2019-12-31 | 2020-12-31 | 365 | 9.642 | 0.64197 | 10 | 0.28395
9909 | 8.415 | 1 | 2019-12-31 | 2020-12-31 | 365 | 9.642 | 0.64197 | 10 | 0.28395
13790 | 7.14 | 1 | 2019-12-31 | 2020-12-31 | 365 | 8.1811 | 0.18107 | 8 | 0.36214
9654 | 10.965 | 1 | 2019-12-31 | 2020-12-31 | 365 | 12.5638 | 0.56378 | 13 | 0.12757
9779 | 5.1 | 1 | 2019-12-31 | 2020-12-31 | 365 | 5.8436 | 0.84362 | 6 | 0.68724
13607 | 4.335 | 1 | 2019-12-31 | 2020-12-31 | 365 | 4.9671 | 0.96708 | 5 | 0.93416
12573 | 4.845 | 1 | 2019-12-31 | 2020-12-31 | 365 | 5.5514 | 0.55144 | 6 | 0.10288
16833 | 4.845 | 1 | 2019-12-31 | 2020-12-31 | 365 | 5.5514 | 0.55144 | 6 | 0.10288
9847 | 2.04 | 1 | 2019-12-31 | 2020-12-31 | 365 | 2.3374 | 0.33745 | 2 | 0.6749
13608 | 4.59 | 1 | 2019-12-31 | 2020-12-31 | 365 | 5.2593 | 0.25926 | 5 | 0.51852
9803 | 4.59 | 1 | 2019-12-31 | 2020-12-31 | 365 | 5.2593 | 0.25926 | 5 | 0.51852
14758 | 6.885 | 1 | 2019-12-31 | 2020-12-31 | 365 | 7.8889 | 0.88889 | 8 | 0.77778
17760 | 5.61 | 1 | 2019-12-31 | 2020-12-31 | 365 | 6.428 | 0.42798 | 6 | 0.85597
11385 | 3.57 | 1 | 2019-12-31 | 2020-12-31 | 365 | 4.0905 | 0.090535 | 4 | 0.18107
9646 | 3.825 | 1 | 2019-12-31 | 2020-12-31 | 365 | 4.3827 | 0.38272 | 4 | 0.76543
15914 | 4.335 | 1 | 2019-12-31 | 2020-12-31 | 365 | 4.9671 | 0.96708 | 5 | 0.93416
9513 | 5.1 | 1 | 2019-12-31 | 2020-12-31 | 365 | 5.8436 | 0.84362 | 6 | 0.68724
11964 | 11.475 | 1 | 2019-12-31 | 2020-12-31 | 365 | 13.1481 | 0.14815 | 13 | 0.29629
10677 | 6.885 | 1 | 2019-12-31 | 2020-12-31 | 365 | 7.8889 | 0.88889 | 8 | 0.77778
10775 | 5.355 | 1 | 2019-12-31 | 2020-12-31 | 365 | 6.1358 | 0.1358 | 6 | 0.2716
17798 | 5.61 | 1 | 2019-12-31 | 2020-12-31 | 365 | 6.428 | 0.42798 | 6 | 0.85597
10682 | 11.22 | 1 | 2019-12-31 | 2020-12-31 | 365 | 12.856 | 0.85597 | 13 | 0.71193
13643 | 11.475 | 1 | 2019-12-31 | 2020-12-31 | 365 | 13.1481 | 0.14815 | 13 | 0.29629
10679 | 3.57 | 1 | 2019-12-31 | 2020-12-31 | 365 | 4.0905 | 0.090535 | 4 | 0.18107
10685 | 9.435 | 1 | 2019-12-31 | 2020-12-31 | 365 | 10.8107 | 0.8107 | 11 | 0.6214
13611 | 7.905 | 1 | 2019-12-31 | 2020-12-31 | 365 | 9.0576 | 0.057612 | 9 | 0.11522
16826 | 4.845 | 1 | 2019-12-31 | 2020-12-31 | 365 | 5.5514 | 0.55144 | 6 | 0.10288
46705 | 4.335 | 1 | 2019-12-31 | 2020-12-31 | 365 | 4.9671 | 0.96708 | 5 | 0.93416
6243 | 5.76 | 1 | 2019-12-31 | 2020-12-31 | 365 | 6.5999 | 0.59985 | 7 | 0.19971
6761 | 6.12 | 1 | 2019-12-31 | 2020-12-31 | 365 | 7.0123 | 0.012345 | 7 | 0.02469
6789 | 5.61 | 1 | 2019-12-31 | 2020-12-31 | 365 | 6.428 | 0.42798 | 6 | 0.85597
6823 | 5.25 | 1 | 2019-12-31 | 2020-12-31 | 365 | 6.0155 | 0.015492 | 6 | 0.030984
6815 | 3.185 | 1 | 2019-12-31 | 2020-12-31 | 365 | 3.6494 | 0.6494 | 4 | 0.2988
6820 | 3.5 | 1 | 2019-12-31 | 2020-12-31 | 365 | 4.0103 | 0.010328 | 4 | 0.020656
6832 | 8.5 | 1 | 2019-12-31 | 2020-12-31 | 365 | 9.7394 | 0.73937 | 10 | 0.47874
6953 | 7.14 | 1 | 2019-12-31 | 2020-12-31 | 365 | 8.1811 | 0.18107 | 8 | 0.36214
6908 | 3 | 1 | 2019-12-31 | 2020-12-31 | 365 | 3.4374 | 0.43742 | 3 | 0.87485
6882 | 5.635 | 1 | 2019-12-31 | 2020-12-31 | 365 | 6.4566 | 0.45663 | 6 | 0.91326
6889 | 3.75 | 1 | 2019-12-31 | 2020-12-31 | 365 | 4.2968 | 0.29678 | 4 | 0.59356
6888 | 3.75 | 1 | 2019-12-31 | 2020-12-31 | 365 | 4.2968 | 0.29678 | 4 | 0.59356
6844 | 5.1 | 1 | 2019-12-31 | 2020-12-31 | 365 | 5.8436 | 0.84362 | 6 | 0.68724
7114 | 5 | 1 | 2019-12-31 | 2020-12-31 | 365 | 5.729 | 0.72904 | 6 | 0.45808
6881 | 5.61 | 1 | 2019-12-31 | 2020-12-31 | 365 | 6.428 | 0.42798 | 6 | 0.85597
6880 | 4.335 | 1 | 2019-12-31 | 2020-12-31 | 365 | 4.9671 | 0.96708 | 5 | 0.93416
6892 | 4.08 | 1 | 2019-12-31 | 2020-12-31 | 365 | 4.6749 | 0.6749 | 5 | 0.34979
6833 | 7.395 | 1 | 2019-12-31 | 2020-12-31 | 365 | 8.4733 | 0.47325 | 8 | 0.9465
6934 | 2.5 | 1 | 2019-12-31 | 2020-12-31 | 365 | 2.8645 | 0.86452 | 3 | 0.72904
6871 | 4.5 | 1 | 2019-12-31 | 2020-12-31 | 365 | 5.1561 | 0.15614 | 5 | 0.31227
6896 | 6.5 | 1 | 2019-12-31 | 2020-12-31 | 365 | 7.4478 | 0.44775 | 7 | 0.8955
6826 | 7.65 | 1 | 2019-12-31 | 2020-12-31 | 365 | 8.7654 | 0.76543 | 9 | 0.53086
6829 | 1.25 | 1 | 2019-12-31 | 2020-12-31 | 365 | 1.4323 | 0.43226 | 1 | 0.86452
6864 | 2.94 | 1 | 2019-12-31 | 2020-12-31 | 365 | 3.3687 | 0.36868 | 3 | 0.73735
6876 | 1.96 | 1 | 2019-12-31 | 2020-12-31 | 365 | 2.2458 | 0.24578 | 2 | 0.49157
6898 | 6.12 | 1 | 2019-12-31 | 2020-12-31 | 365 | 7.0123 | 0.012345 | 7 | 0.02469
6885 | 6 | 1 | 2019-12-31 | 2020-12-31 | 365 | 6.8748 | 0.87485 | 7 | 0.7497
6912 | 4.845 | 1 | 2019-12-31 | 2020-12-31 | 365 | 5.5514 | 0.55144 | 6 | 0.10288
7113 | 8.16 | 1 | 2019-12-31 | 2020-12-31 | 365 | 9.3498 | 0.34979 | 9 | 0.69959
7158 | 6.12 | 1 | 2019-12-31 | 2020-12-31 | 365 | 7.0123 | 0.012345 | 7 | 0.02469
6983 | 4.08 | 1 | 2019-12-31 | 2020-12-31 | 365 | 4.6749 | 0.6749 | 5 | 0.34979
6849 | 2 | 1 | 2019-12-31 | 2020-12-31 | 365 | 2.2916 | 0.29162 | 2 | 0.58323
6902 | 7.905 | 1 | 2019-12-31 | 2020-12-31 | 365 | 9.0576 | 0.057612 | 9 | 0.11522
7118 | 9 | 1 | 2019-12-31 | 2020-12-31 | 365 | 10.3123 | 0.31227 | 10 | 0.62454
6906 | 5.865 | 1 | 2019-12-31 | 2020-12-31 | 365 | 6.7202 | 0.72016 | 7 | 0.44033
7066 | 7.65 | 1 | 2019-12-31 | 2020-12-31 | 365 | 8.7654 | 0.76543 | 9 | 0.53086
6890 | 6 | 1 | 2019-12-31 | 2020-12-31 | 365 | 6.8748 | 0.87485 | 7 | 0.7497
7053 | 5.865 | 1 | 2019-12-31 | 2020-12-31 | 365 | 6.7202 | 0.72016 | 7 | 0.44033
7044 | 4.75 | 1 | 2019-12-31 | 2020-12-31 | 365 | 5.4426 | 0.44259 | 5 | 0.88518
7031 | 9.435 | 1 | 2019-12-31 | 2020-12-31 | 365 | 10.8107 | 0.8107 | 11 | 0.6214
6928 | 6.25 | 1 | 2019-12-31 | 2020-12-31 | 365 | 7.1613 | 0.1613 | 7 | 0.3226
7042 | 5.1 | 1 | 2019-12-31 | 2020-12-31 | 365 | 5.8436 | 0.84362 | 6 | 0.68724
7154 | 5.61 | 1 | 2019-12-31 | 2020-12-31 | 365 | 6.428 | 0.42798 | 6 | 0.85597
7093 | 4.5 | 1 | 2019-12-31 | 2020-12-31 | 365 | 5.1561 | 0.15614 | 5 | 0.31227
7060 | 3.06 | 1 | 2019-12-31 | 2020-12-31 | 365 | 3.5062 | 0.50617 | 4 | 0.012345
7076 | 4.08 | 1 | 2019-12-31 | 2020-12-31 | 365 | 4.6749 | 0.6749 | 5 | 0.34979
7087 | 4.5 | 1 | 2019-12-31 | 2020-12-31 | 365 | 5.1561 | 0.15614 | 5 | 0.31227
7073 | 8.415 | 1 | 2019-12-31 | 2020-12-31 | 365 | 9.642 | 0.64197 | 10 | 0.28395
7064 | 7.14 | 1 | 2019-12-31 | 2020-12-31 | 365 | 8.1811 | 0.18107 | 8 | 0.36214
7143 | 5.1 | 1 | 2019-12-31 | 2020-12-31 | 365 | 5.8436 | 0.84362 | 6 | 0.68724
7106 | 5.5 | 1 | 2019-12-31 | 2020-12-31 | 365 | 6.3019 | 0.30194 | 6 | 0.60389
6846 | 2.75 | 1 | 2019-12-31 | 2020-12-31 | 365 | 3.151 | 0.15097 | 3 | 0.30194
7127 | 5.865 | 1 | 2019-12-31 | 2020-12-31 | 365 | 6.7202 | 0.72016 | 7 | 0.44033
6835 | 7.84 | 1 | 2019-12-31 | 2020-12-31 | 365 | 8.9831 | 0.98313 | 9 | 0.96627
6828 | 3.185 | 1 | 2019-12-31 | 2020-12-31 | 365 | 3.6494 | 0.6494 | 4 | 0.2988
6872 | 3.5 | 1 | 2019-12-31 | 2020-12-31 | 365 | 4.0103 | 0.010328 | 4 | 0.020656
6867 | 8.25 | 1 | 2019-12-31 | 2020-12-31 | 365 | 9.4529 | 0.45292 | 9 | 0.90583
7115 | 8.67 | 1 | 2019-12-31 | 2020-12-31 | 365 | 9.9342 | 0.93416 | 10 | 0.86831
6884 | 4.75 | 1 | 2019-12-31 | 2020-12-31 | 365 | 5.4426 | 0.44259 | 5 | 0.88518
6822 | 6 | 1 | 2019-12-31 | 2020-12-31 | 365 | 6.8748 | 0.87485 | 7 | 0.7497
7391 | 9.18 | 1 | 2019-12-31 | 2020-12-31 | 365 | 10.5185 | 0.51852 | 11 | 0.037035
7399 | 4 | 1 | 2019-12-31 | 2020-12-31 | 365 | 4.5832 | 0.58323 | 5 | 0.16646
6858 | 3.185 | 1 | 2019-12-31 | 2020-12-31 | 365 | 3.6494 | 0.6494 | 4 | 0.2988
7050 | 6.63 | 1 | 2019-12-31 | 2020-12-31 | 365 | 7.5967 | 0.59671 | 8 | 0.19341
6847 | 5.355 | 1 | 2019-12-31 | 2020-12-31 | 365 | 6.1358 | 0.1358 | 6 | 0.2716
6868 | 5.355 | 1 | 2019-12-31 | 2020-12-31 | 365 | 6.1358 | 0.1358 | 6 | 0.2716
7370 | 3.675 | 1 | 2019-12-31 | 2020-12-31 | 365 | 4.2108 | 0.21084 | 4 | 0.42169
6845 | 6.63 | 1 | 2019-12-31 | 2020-12-31 | 365 | 7.5967 | 0.59671 | 8 | 0.19341
7404 | 3.825 | 1 | 2019-12-31 | 2020-12-31 | 365 | 4.3827 | 0.38272 | 4 | 0.76543
6878 | 9.69 | 1 | 2019-12-31 | 2020-12-31 | 365 | 11.1029 | 0.10288 | 11 | 0.20576
6874 | 1.53 | 1 | 2019-12-31 | 2020-12-31 | 365 | 1.7531 | 0.75309 | 2 | 0.50617
7396 | 8.67 | 1 | 2019-12-31 | 2020-12-31 | 365 | 9.9342 | 0.93416 | 10 | 0.86831
7398 | 5.25 | 1 | 2019-12-31 | 2020-12-31 | 365 | 6.0155 | 0.015492 | 6 | 0.030984
7444 | 5 | 1 | 2019-12-31 | 2020-12-31 | 365 | 5.729 | 0.72904 | 6 | 0.45808
7369 | 5 | 1 | 2019-12-31 | 2020-12-31 | 365 | 5.729 | 0.72904 | 6 | 0.45808
7372 | 5.75 | 1 | 2019-12-31 | 2020-12-31 | 365 | 6.5884 | 0.5884 | 7 | 0.17679
7378 | 4.75 | 1 | 2019-12-31 | 2020-12-31 | 365 | 5.4426 | 0.44259 | 5 | 0.88518
7077 | 5.865 | 1 | 2019-12-31 | 2020-12-31 | 365 | 6.7202 | 0.72016 | 7 | 0.44033
7045 | 5.1 | 1 | 2019-12-31 | 2020-12-31 | 365 | 5.8436 | 0.84362 | 6 | 0.68724
7133 | 5.5 | 1 | 2019-12-31 | 2020-12-31 | 365 | 6.3019 | 0.30194 | 6 | 0.60389
6935 | 5 | 1 | 2019-12-31 | 2020-12-31 | 365 | 5.729 | 0.72904 | 6 | 0.45808
6909 | 4.59 | 1 | 2019-12-31 | 2020-12-31 | 365 | 5.2593 | 0.25926 | 5 | 0.51852
7055 | 6.63 | 1 | 2019-12-31 | 2020-12-31 | 365 | 7.5967 | 0.59671 | 8 | 0.19341
7070 | 2 | 1 | 2019-12-31 | 2020-12-31 | 365 | 2.2916 | 0.29162 | 2 | 0.58323
7882 | 6.63 | 1 | 2019-12-31 | 2020-12-31 | 365 | 7.5967 | 0.59671 | 8 | 0.19341
7397 | 7.14 | 1 | 2019-12-31 | 2020-12-31 | 365 | 8.1811 | 0.18107 | 8 | 0.36214
7883 | 8.415 | 1 | 2019-12-31 | 2020-12-31 | 365 | 9.642 | 0.64197 | 10 | 0.28395
7885 | 6.63 | 1 | 2019-12-31 | 2020-12-31 | 365 | 7.5967 | 0.59671 | 8 | 0.19341
7022 | 6.63 | 1 | 2019-12-31 | 2020-12-31 | 365 | 7.5967 | 0.59671 | 8 | 0.19341
7887 | 3.315 | 1 | 2019-12-31 | 2020-12-31 | 365 | 3.7984 | 0.79835 | 4 | 0.59671
7392 | 2.25 | 1 | 2019-12-31 | 2020-12-31 | 365 | 2.5781 | 0.57807 | 3 | 0.15614
7390 | 3.75 | 1 | 2019-12-31 | 2020-12-31 | 365 | 4.2968 | 0.29678 | 4 | 0.59356
7849 | 4.59 | 1 | 2019-12-31 | 2020-12-31 | 365 | 5.2593 | 0.25926 | 5 | 0.51852
7032 | 8.16 | 1 | 2019-12-31 | 2020-12-31 | 365 | 9.3498 | 0.34979 | 9 | 0.69959
7851 | 4.59 | 1 | 2019-12-31 | 2020-12-31 | 365 | 5.2593 | 0.25926 | 5 | 0.51852
7039 | 8.67 | 1 | 2019-12-31 | 2020-12-31 | 365 | 9.9342 | 0.93416 | 10 | 0.86831
6919 | 9.18 | 1 | 2019-12-31 | 2020-12-31 | 365 | 10.5185 | 0.51852 | 11 | 0.037035
7021 | 4.08 | 1 | 2019-12-31 | 2020-12-31 | 365 | 4.6749 | 0.6749 | 5 | 0.34979
7148 | 7.905 | 1 | 2019-12-31 | 2020-12-31 | 365 | 9.0576 | 0.057612 | 9 | 0.11522
7150 | 7.65 | 1 | 2019-12-31 | 2020-12-31 | 365 | 8.7654 | 0.76543 | 9 | 0.53086
7038 | 3.825 | 1 | 2019-12-31 | 2020-12-31 | 365 | 4.3827 | 0.38272 | 4 | 0.76543
7162 | 9 | 1 | 2019-12-31 | 2020-12-31 | 365 | 10.3123 | 0.31227 | 10 | 0.62454
7012 | 4.59 | 1 | 2019-12-31 | 2020-12-31 | 365 | 5.2593 | 0.25926 | 5 | 0.51852
7169 | 5.865 | 1 | 2019-12-31 | 2020-12-31 | 365 | 6.7202 | 0.72016 | 7 | 0.44033
7857 | 7.14 | 1 | 2019-12-31 | 2020-12-31 | 365 | 8.1811 | 0.18107 | 8 | 0.36214
7187 | 4 | 1 | 2019-12-31 | 2020-12-31 | 365 | 4.5832 | 0.58323 | 5 | 0.16646
7163 | 8.415 | 1 | 2019-12-31 | 2020-12-31 | 365 | 9.642 | 0.64197 | 10 | 0.28395
7182 | 4.08 | 1 | 2019-12-31 | 2020-12-31 | 365 | 4.6749 | 0.6749 | 5 | 0.34979
6984 | 6.63 | 1 | 2019-12-31 | 2020-12-31 | 365 | 7.5967 | 0.59671 | 8 | 0.19341
7107 | 5.1 | 1 | 2019-12-31 | 2020-12-31 | 365 | 5.8436 | 0.84362 | 6 | 0.68724
6926 | 7 | 1 | 2019-12-31 | 2020-12-31 | 365 | 8.0207 | 0.020656 | 8 | 0.041312
7905 | 4.5 | 1 | 2019-12-31 | 2020-12-31 | 365 | 5.1561 | 0.15614 | 5 | 0.31227
7891 | 5.355 | 1 | 2019-12-31 | 2020-12-31 | 365 | 6.1358 | 0.1358 | 6 | 0.2716
7896 | 8.25 | 1 | 2019-12-31 | 2020-12-31 | 365 | 9.4529 | 0.45292 | 9 | 0.90583
7172 | 3.57 | 1 | 2019-12-31 | 2020-12-31 | 365 | 4.0905 | 0.090535 | 4 | 0.18107
7898 | 6.375 | 1 | 2019-12-31 | 2020-12-31 | 365 | 7.3045 | 0.30453 | 7 | 0.60905
7902 | 2.94 | 1 | 2019-12-31 | 2020-12-31 | 365 | 3.3687 | 0.36868 | 3 | 0.73735
7142 | 9.435 | 1 | 2019-12-31 | 2020-12-31 | 365 | 10.8107 | 0.8107 | 11 | 0.6214
7079 | 3.06 | 1 | 2019-12-31 | 2020-12-31 | 365 | 3.5062 | 0.50617 | 4 | 0.012345
6914 | 7 | 1 | 2019-12-31 | 2020-12-31 | 365 | 8.0207 | 0.020656 | 8 | 0.041312
7043 | 8.085 | 1 | 2019-12-31 | 2020-12-31 | 365 | 9.2639 | 0.26386 | 9 | 0.52772
6894 | 2.94 | 1 | 2019-12-31 | 2020-12-31 | 365 | 3.3687 | 0.36868 | 3 | 0.73735
7029 | 7.75 | 1 | 2019-12-31 | 2020-12-31 | 365 | 8.88 | 0.88001 | 9 | 0.76002
6922 | 3.06 | 1 | 2019-12-31 | 2020-12-31 | 365 | 3.5062 | 0.50617 | 4 | 0.012345
7183 | 4.59 | 1 | 2019-12-31 | 2020-12-31 | 365 | 5.2593 | 0.25926 | 5 | 0.51852
7019 | 4.335 | 1 | 2019-12-31 | 2020-12-31 | 365 | 4.9671 | 0.96708 | 5 | 0.93416
6960 | 5.1 | 1 | 2019-12-31 | 2020-12-31 | 365 | 5.8436 | 0.84362 | 6 | 0.68724
6839 | 1.785 | 1 | 2019-12-31 | 2020-12-31 | 365 | 2.0453 | 0.045267 | 2 | 0.090535
6968 | 7.5 | 1 | 2019-12-31 | 2020-12-31 | 365 | 8.5936 | 0.59356 | 9 | 0.18712
6855 | 4.335 | 1 | 2019-12-31 | 2020-12-31 | 365 | 4.9671 | 0.96708 | 5 | 0.93416
7078 | 6.12 | 1 | 2019-12-31 | 2020-12-31 | 365 | 7.0123 | 0.012345 | 7 | 0.02469
7141 | 5.865 | 1 | 2019-12-31 | 2020-12-31 | 365 | 6.7202 | 0.72016 | 7 | 0.44033
7151 | 5.1 | 1 | 2019-12-31 | 2020-12-31 | 365 | 5.8436 | 0.84362 | 6 | 0.68724
6904 | 5.865 | 1 | 2019-12-31 | 2020-12-31 | 365 | 6.7202 | 0.72016 | 7 | 0.44033
7105 | 8.925 | 1 | 2019-12-31 | 2020-12-31 | 365 | 10.2263 | 0.22634 | 10 | 0.45267
6899 | 4.845 | 1 | 2019-12-31 | 2020-12-31 | 365 | 5.5514 | 0.55144 | 6 | 0.10288
7033 | 9.18 | 1 | 2019-12-31 | 2020-12-31 | 365 | 10.5185 | 0.51852 | 11 | 0.037035
6981 | 6 | 1 | 2019-12-31 | 2020-12-31 | 365 | 6.8748 | 0.87485 | 7 | 0.7497
7123 | 5.1 | 1 | 2019-12-31 | 2020-12-31 | 365 | 5.8436 | 0.84362 | 6 | 0.68724
6963 | 7.5 | 1 | 2019-12-31 | 2020-12-31 | 365 | 8.5936 | 0.59356 | 9 | 0.18712
7160 | 5.355 | 1 | 2019-12-31 | 2020-12-31 | 365 | 6.1358 | 0.1358 | 6 | 0.2716
7155 | 6.885 | 1 | 2019-12-31 | 2020-12-31 | 365 | 7.8889 | 0.88889 | 8 | 0.77778
7010 | 8.415 | 1 | 2019-12-31 | 2020-12-31 | 365 | 9.642 | 0.64197 | 10 | 0.28395
6870 | 4.59 | 1 | 2019-12-31 | 2020-12-31 | 365 | 5.2593 | 0.25926 | 5 | 0.51852
6824 | 7.25 | 1 | 2019-12-31 | 2020-12-31 | 365 | 8.3071 | 0.30711 | 8 | 0.61422
7086 | 5.61 | 1 | 2019-12-31 | 2020-12-31 | 365 | 6.428 | 0.42798 | 6 | 0.85597
6993 | 3.825 | 1 | 2019-12-31 | 2020-12-31 | 365 | 4.3827 | 0.38272 | 4 | 0.76543
7090 | 3.315 | 1 | 2019-12-31 | 2020-12-31 | 365 | 3.7984 | 0.79835 | 4 | 0.59671
7119 | 2.55 | 1 | 2019-12-31 | 2020-12-31 | 365 | 2.9218 | 0.92181 | 3 | 0.84362
7110 | 4.5 | 1 | 2019-12-31 | 2020-12-31 | 365 | 5.1561 | 0.15614 | 5 | 0.31227
6988 | 2.75 | 1 | 2019-12-31 | 2020-12-31 | 365 | 3.151 | 0.15097 | 3 | 0.30194
7000 | 3.315 | 1 | 2019-12-31 | 2020-12-31 | 365 | 3.7984 | 0.79835 | 4 | 0.59671
6944 | 6.63 | 1 | 2019-12-31 | 2020-12-31 | 365 | 7.5967 | 0.59671 | 8 | 0.19341
6861 | 3.675 | 1 | 2019-12-31 | 2020-12-31 | 365 | 4.2108 | 0.21084 | 4 | 0.42169
6976 | 5.61 | 1 | 2019-12-31 | 2020-12-31 | 365 | 6.428 | 0.42798 | 6 | 0.85597
7181 | 6.63 | 1 | 2019-12-31 | 2020-12-31 | 365 | 7.5967 | 0.59671 | 8 | 0.19341
6955 | 3.06 | 1 | 2019-12-31 | 2020-12-31 | 365 | 3.5062 | 0.50617 | 4 | 0.012345
6958 | 4.08 | 1 | 2019-12-31 | 2020-12-31 | 365 | 4.6749 | 0.6749 | 5 | 0.34979
6877 | 4.5 | 1 | 2019-12-31 | 2020-12-31 | 365 | 5.1561 | 0.15614 | 5 | 0.31227
6972 | 2.55 | 1 | 2019-12-31 | 2020-12-31 | 365 | 2.9218 | 0.92181 | 3 | 0.84362
6995 | 7.395 | 1 | 2019-12-31 | 2020-12-31 | 365 | 8.4733 | 0.47325 | 8 | 0.9465
6974 | 7.14 | 1 | 2019-12-31 | 2020-12-31 | 365 | 8.1811 | 0.18107 | 8 | 0.36214
6859 | 6.5 | 1 | 2019-12-31 | 2020-12-31 | 365 | 7.4478 | 0.44775 | 7 | 0.8955
6850 | 9.69 | 1 | 2019-12-31 | 2020-12-31 | 365 | 11.1029 | 0.10288 | 11 | 0.20576
7120 | 5.1 | 1 | 2019-12-31 | 2020-12-31 | 365 | 5.8436 | 0.84362 | 6 | 0.68724
7506 | 4.59 | 1 | 2019-12-31 | 2020-12-31 | 365 | 5.2593 | 0.25926 | 5 | 0.51852
6830 | 4.08 | 1 | 2019-12-31 | 2020-12-31 | 365 | 4.6749 | 0.6749 | 5 | 0.34979
7211 | 5.865 | 1 | 2019-12-31 | 2020-12-31 | 365 | 6.7202 | 0.72016 | 7 | 0.44033
7365 | 6.885 | 1 | 2019-12-31 | 2020-12-31 | 365 | 7.8889 | 0.88889 | 8 | 0.77778
7501 | 7.35 | 1 | 2019-12-31 | 2020-12-31 | 365 | 8.4217 | 0.42169 | 8 | 0.84338
6913 | 5.1 | 1 | 2019-12-31 | 2020-12-31 | 365 | 5.8436 | 0.84362 | 6 | 0.68724
6907 | 4.335 | 1 | 2019-12-31 | 2020-12-31 | 365 | 4.9671 | 0.96708 | 5 | 0.93416
6886 | 4.335 | 1 | 2019-12-31 | 2020-12-31 | 365 | 4.9671 | 0.96708 | 5 | 0.93416
7379 | 5.5 | 1 | 2019-12-31 | 2020-12-31 | 365 | 6.3019 | 0.30194 | 6 | 0.60389
7382 | 6.12 | 1 | 2019-12-31 | 2020-12-31 | 365 | 7.0123 | 0.012345 | 7 | 0.02469
6959 | 8 | 1 | 2019-12-31 | 2020-12-31 | 365 | 9.1665 | 0.16646 | 9 | 0.33293
6854 | 8.75 | 1 | 2019-12-31 | 2020-12-31 | 365 | 10.0258 | 0.02582 | 10 | 0.05164
7083 | 5.5 | 1 | 2019-12-31 | 2020-12-31 | 365 | 6.3019 | 0.30194 | 6 | 0.60389
7074 | 9.18 | 1 | 2019-12-31 | 2020-12-31 | 365 | 10.5185 | 0.51852 | 11 | 0.037035
7069 | 7.5 | 1 | 2019-12-31 | 2020-12-31 | 365 | 8.5936 | 0.59356 | 9 | 0.18712
7117 | 2.55 | 1 | 2019-12-31 | 2020-12-31 | 365 | 2.9218 | 0.92181 | 3 | 0.84362
7061 | 6.63 | 1 | 2019-12-31 | 2020-12-31 | 365 | 7.5967 | 0.59671 | 8 | 0.19341
7059 | 7.65 | 1 | 2019-12-31 | 2020-12-31 | 365 | 8.7654 | 0.76543 | 9 | 0.53086
7116 | 4.75 | 1 | 2019-12-31 | 2020-12-31 | 365 | 5.4426 | 0.44259 | 5 | 0.88518
7112 | 5.355 | 1 | 2019-12-31 | 2020-12-31 | 365 | 6.1358 | 0.1358 | 6 | 0.2716
7052 | 5.75 | 1 | 2019-12-31 | 2020-12-31 | 365 | 6.5884 | 0.5884 | 7 | 0.17679
7109 | 4.335 | 1 | 2019-12-31 | 2020-12-31 | 365 | 4.9671 | 0.96708 | 5 | 0.93416
7101 | 3.57 | 1 | 2019-12-31 | 2020-12-31 | 365 | 4.0905 | 0.090535 | 4 | 0.18107
7513 | 2.45 | 1 | 2019-12-31 | 2020-12-31 | 365 | 2.8072 | 0.80723 | 3 | 0.61446
7690 | 7.5 | 1 | 2019-12-31 | 2020-12-31 | 365 | 8.5936 | 0.59356 | 9 | 0.18712
7047 | 4.335 | 1 | 2019-12-31 | 2020-12-31 | 365 | 4.9671 | 0.96708 | 5 | 0.93416
7102 | 7.14 | 1 | 2019-12-31 | 2020-12-31 | 365 | 8.1811 | 0.18107 | 8 | 0.36214
7041 | 3.825 | 1 | 2019-12-31 | 2020-12-31 | 365 | 4.3827 | 0.38272 | 4 | 0.76543
7085 | 7.75 | 1 | 2019-12-31 | 2020-12-31 | 365 | 8.88 | 0.88001 | 9 | 0.76002
7082 | 5.865 | 1 | 2019-12-31 | 2020-12-31 | 365 | 6.7202 | 0.72016 | 7 | 0.44033
7067 | 8.925 | 1 | 2019-12-31 | 2020-12-31 | 365 | 10.2263 | 0.22634 | 10 | 0.45267
7552 | 6.63 | 1 | 2019-12-31 | 2020-12-31 | 365 | 7.5967 | 0.59671 | 8 | 0.19341
7168 | 3.315 | 1 | 2019-12-31 | 2020-12-31 | 365 | 3.7984 | 0.79835 | 4 | 0.59671
7174 | 3.825 | 1 | 2019-12-31 | 2020-12-31 | 365 | 4.3827 | 0.38272 | 4 | 0.76543
6964 | 5.61 | 1 | 2019-12-31 | 2020-12-31 | 365 | 6.428 | 0.42798 | 6 | 0.85597
7157 | 4.845 | 1 | 2019-12-31 | 2020-12-31 | 365 | 5.5514 | 0.55144 | 6 | 0.10288
7153 | 9.945 | 1 | 2019-12-31 | 2020-12-31 | 365 | 11.3951 | 0.39506 | 11 | 0.79012
7004 | 4.59 | 1 | 2019-12-31 | 2020-12-31 | 365 | 5.2593 | 0.25926 | 5 | 0.51852
7137 | 2.805 | 1 | 2019-12-31 | 2020-12-31 | 365 | 3.214 | 0.21399 | 3 | 0.42798
7383 | 1.5 | 1 | 2019-12-31 | 2020-12-31 | 365 | 1.7187 | 0.71871 | 2 | 0.43742
6970 | 5.355 | 1 | 2019-12-31 | 2020-12-31 | 365 | 6.1358 | 0.1358 | 6 | 0.2716
7380 | 8.16 | 1 | 2019-12-31 | 2020-12-31 | 365 | 9.3498 | 0.34979 | 9 | 0.69959
7745 | 2.5 | 1 | 2019-12-31 | 2020-12-31 | 365 | 2.8645 | 0.86452 | 3 | 0.72904
7737 | 2.04 | 1 | 2019-12-31 | 2020-12-31 | 365 | 2.3374 | 0.33745 | 2 | 0.6749
7678 | 6.75 | 1 | 2019-12-31 | 2020-12-31 | 365 | 7.7342 | 0.7342 | 8 | 0.46841
7683 | 4.845 | 1 | 2019-12-31 | 2020-12-31 | 365 | 5.5514 | 0.55144 | 6 | 0.10288
7684 | 5.355 | 1 | 2019-12-31 | 2020-12-31 | 365 | 6.1358 | 0.1358 | 6 | 0.2716
7376 | 6.86 | 1 | 2019-12-31 | 2020-12-31 | 365 | 7.8602 | 0.86024 | 8 | 0.72049
7692 | 6.375 | 1 | 2019-12-31 | 2020-12-31 | 365 | 7.3045 | 0.30453 | 7 | 0.60905
7694 | 6.63 | 1 | 2019-12-31 | 2020-12-31 | 365 | 7.5967 | 0.59671 | 8 | 0.19341
7046 | 6.63 | 1 | 2019-12-31 | 2020-12-31 | 365 | 7.5967 | 0.59671 | 8 | 0.19341
7037 | 9.69 | 1 | 2019-12-31 | 2020-12-31 | 365 | 11.1029 | 0.10288 | 11 | 0.20576
7785 | 7.14 | 1 | 2019-12-31 | 2020-12-31 | 365 | 8.1811 | 0.18107 | 8 | 0.36214
7697 | 4.845 | 1 | 2019-12-31 | 2020-12-31 | 365 | 5.5514 | 0.55144 | 6 | 0.10288
6956 | 3.675 | 1 | 2019-12-31 | 2020-12-31 | 365 | 4.2108 | 0.21084 | 4 | 0.42169
7049 | 8.67 | 1 | 2019-12-31 | 2020-12-31 | 365 | 9.9342 | 0.93416 | 10 | 0.86831
7698 | 4.59 | 1 | 2019-12-31 | 2020-12-31 | 365 | 5.2593 | 0.25926 | 5 | 0.51852
7034 | 3.06 | 1 | 2019-12-31 | 2020-12-31 | 365 | 3.5062 | 0.50617 | 4 | 0.012345
7700 | 5.865 | 1 | 2019-12-31 | 2020-12-31 | 365 | 6.7202 | 0.72016 | 7 | 0.44033
7025 | 3 | 1 | 2019-12-31 | 2020-12-31 | 365 | 3.4374 | 0.43742 | 3 | 0.87485
7781 | 9.69 | 1 | 2019-12-31 | 2020-12-31 | 365 | 11.1029 | 0.10288 | 11 | 0.20576
7787 | 7.14 | 1 | 2019-12-31 | 2020-12-31 | 365 | 8.1811 | 0.18107 | 8 | 0.36214
7702 | 3.825 | 1 | 2019-12-31 | 2020-12-31 | 365 | 4.3827 | 0.38272 | 4 | 0.76543
7016 | 6.63 | 1 | 2019-12-31 | 2020-12-31 | 365 | 7.5967 | 0.59671 | 8 | 0.19341
7791 | 7.14 | 1 | 2019-12-31 | 2020-12-31 | 365 | 8.1811 | 0.18107 | 8 | 0.36214
7007 | 8.16 | 1 | 2019-12-31 | 2020-12-31 | 365 | 9.3498 | 0.34979 | 9 | 0.69959
7705 | 5.355 | 1 | 2019-12-31 | 2020-12-31 | 365 | 6.1358 | 0.1358 | 6 | 0.2716
7730 | 9.18 | 1 | 2019-12-31 | 2020-12-31 | 365 | 10.5185 | 0.51852 | 11 | 0.037035
7020 | 7.395 | 1 | 2019-12-31 | 2020-12-31 | 365 | 8.4733 | 0.47325 | 8 | 0.9465
7385 | 8.67 | 1 | 2019-12-31 | 2020-12-31 | 365 | 9.9342 | 0.93416 | 10 | 0.86831
7014 | 9.435 | 1 | 2019-12-31 | 2020-12-31 | 365 | 10.8107 | 0.8107 | 11 | 0.6214
7733 | 3.825 | 1 | 2019-12-31 | 2020-12-31 | 365 | 4.3827 | 0.38272 | 4 | 0.76543
7389 | 6.5 | 1 | 2019-12-31 | 2020-12-31 | 365 | 7.4478 | 0.44775 | 7 | 0.8955
7011 | 2.295 | 1 | 2019-12-31 | 2020-12-31 | 365 | 2.6296 | 0.62963 | 3 | 0.25926
7005 | 5.1 | 1 | 2019-12-31 | 2020-12-31 | 365 | 5.8436 | 0.84362 | 6 | 0.68724
7051 | 3.315 | 1 | 2019-12-31 | 2020-12-31 | 365 | 3.7984 | 0.79835 | 4 | 0.59671
7714 | 6.885 | 1 | 2019-12-31 | 2020-12-31 | 365 | 7.8889 | 0.88889 | 8 | 0.77778
7717 | 10 | 1 | 2019-12-31 | 2020-12-31 | 365 | 11.4581 | 0.45808 | 11 | 0.91616
7405 | 5.1 | 1 | 2019-12-31 | 2020-12-31 | 365 | 5.8436 | 0.84362 | 6 | 0.68724
7900 | 7.14 | 1 | 2019-12-31 | 2020-12-31 | 365 | 8.1811 | 0.18107 | 8 | 0.36214
7455 | 4.845 | 1 | 2019-12-31 | 2020-12-31 | 365 | 5.5514 | 0.55144 | 6 | 0.10288
7403 | 3.06 | 1 | 2019-12-31 | 2020-12-31 | 365 | 3.5062 | 0.50617 | 4 | 0.012345
7889 | 6.375 | 1 | 2019-12-31 | 2020-12-31 | 365 | 7.3045 | 0.30453 | 7 | 0.60905
7400 | 5.865 | 1 | 2019-12-31 | 2020-12-31 | 365 | 6.7202 | 0.72016 | 7 | 0.44033
7897 | 4.335 | 1 | 2019-12-31 | 2020-12-31 | 365 | 4.9671 | 0.96708 | 5 | 0.93416
7276 | 5.1 | 1 | 2019-12-31 | 2020-12-31 | 365 | 5.8436 | 0.84362 | 6 | 0.68724
7707 | 9 | 1 | 2019-12-31 | 2020-12-31 | 365 | 10.3123 | 0.31227 | 10 | 0.62454
7184 | 4.845 | 1 | 2019-12-31 | 2020-12-31 | 365 | 5.5514 | 0.55144 | 6 | 0.10288
7271 | 3.57 | 1 | 2019-12-31 | 2020-12-31 | 365 | 4.0905 | 0.090535 | 4 | 0.18107
7713 | 3.06 | 1 | 2019-12-31 | 2020-12-31 | 365 | 3.5062 | 0.50617 | 4 | 0.012345
7952 | 6 | 1 | 2019-12-31 | 2020-12-31 | 365 | 6.8748 | 0.87485 | 7 | 0.7497
7943 | 5.355 | 1 | 2019-12-31 | 2020-12-31 | 365 | 6.1358 | 0.1358 | 6 | 0.2716
7375 | 6.885 | 1 | 2019-12-31 | 2020-12-31 | 365 | 7.8889 | 0.88889 | 8 | 0.77778
7937 | 3.75 | 1 | 2019-12-31 | 2020-12-31 | 365 | 4.2968 | 0.29678 | 4 | 0.59356
7956 | 4.59 | 1 | 2019-12-31 | 2020-12-31 | 365 | 5.2593 | 0.25926 | 5 | 0.51852
7252 | 5.865 | 1 | 2019-12-31 | 2020-12-31 | 365 | 6.7202 | 0.72016 | 7 | 0.44033
7213 | 3.06 | 1 | 2019-12-31 | 2020-12-31 | 365 | 3.5062 | 0.50617 | 4 | 0.012345
7936 | 4.75 | 1 | 2019-12-31 | 2020-12-31 | 365 | 5.4426 | 0.44259 | 5 | 0.88518
7207 | 4.845 | 1 | 2019-12-31 | 2020-12-31 | 365 | 5.5514 | 0.55144 | 6 | 0.10288
7923 | 7.14 | 1 | 2019-12-31 | 2020-12-31 | 365 | 8.1811 | 0.18107 | 8 | 0.36214
7192 | 6.5 | 1 | 2019-12-31 | 2020-12-31 | 365 | 7.4478 | 0.44775 | 7 | 0.8955
7953 | 6.885 | 1 | 2019-12-31 | 2020-12-31 | 365 | 7.8889 | 0.88889 | 8 | 0.77778
7214 | 7.5 | 1 | 2019-12-31 | 2020-12-31 | 365 | 8.5936 | 0.59356 | 9 | 0.18712
7206 | 4.08 | 1 | 2019-12-31 | 2020-12-31 | 365 | 4.6749 | 0.6749 | 5 | 0.34979
7212 | 2.25 | 1 | 2019-12-31 | 2020-12-31 | 365 | 2.5781 | 0.57807 | 3 | 0.15614
7203 | 9.18 | 1 | 2019-12-31 | 2020-12-31 | 365 | 10.5185 | 0.51852 | 11 | 0.037035
7208 | 7.395 | 1 | 2019-12-31 | 2020-12-31 | 365 | 8.4733 | 0.47325 | 8 | 0.9465
7250 | 9.065 | 1 | 2019-12-31 | 2020-12-31 | 365 | 10.3867 | 0.38675 | 10 | 0.7735
7246 | 5.5 | 1 | 2019-12-31 | 2020-12-31 | 365 | 6.3019 | 0.30194 | 6 | 0.60389
7198 | 6.375 | 1 | 2019-12-31 | 2020-12-31 | 365 | 7.3045 | 0.30453 | 7 | 0.60905
7209 | 7.25 | 1 | 2019-12-31 | 2020-12-31 | 365 | 8.3071 | 0.30711 | 8 | 0.61422
7241 | 5.355 | 1 | 2019-12-31 | 2020-12-31 | 365 | 6.1358 | 0.1358 | 6 | 0.2716
7505 | 4.59 | 1 | 2019-12-31 | 2020-12-31 | 365 | 5.2593 | 0.25926 | 5 | 0.51852
6900 | 5.5 | 1 | 2019-12-31 | 2020-12-31 | 365 | 6.3019 | 0.30194 | 6 | 0.60389
7237 | 5.75 | 1 | 2019-12-31 | 2020-12-31 | 365 | 6.5884 | 0.5884 | 7 | 0.17679
6840 | 6.75 | 1 | 2019-12-31 | 2020-12-31 | 365 | 7.7342 | 0.7342 | 8 | 0.46841
7511 | 5.1 | 1 | 2019-12-31 | 2020-12-31 | 365 | 5.8436 | 0.84362 | 6 | 0.68724
6957 | 6.375 | 1 | 2019-12-31 | 2020-12-31 | 365 | 7.3045 | 0.30453 | 7 | 0.60905
7254 | 7.905 | 1 | 2019-12-31 | 2020-12-31 | 365 | 9.0576 | 0.057612 | 9 | 0.11522
6893 | 9 | 1 | 2019-12-31 | 2020-12-31 | 365 | 10.3123 | 0.31227 | 10 | 0.62454
7922 | 3.5 | 1 | 2019-12-31 | 2020-12-31 | 365 | 4.0103 | 0.010328 | 4 | 0.020656
6951 | 6 | 1 | 2019-12-31 | 2020-12-31 | 365 | 6.8748 | 0.87485 | 7 | 0.7497
7517 | 2.805 | 1 | 2019-12-31 | 2020-12-31 | 365 | 3.214 | 0.21399 | 3 | 0.42798
6986 | 5.865 | 1 | 2019-12-31 | 2020-12-31 | 365 | 6.7202 | 0.72016 | 7 | 0.44033
7920 | 4.08 | 1 | 2019-12-31 | 2020-12-31 | 365 | 4.6749 | 0.6749 | 5 | 0.34979
6950 | 4.25 | 1 | 2019-12-31 | 2020-12-31 | 365 | 4.8697 | 0.86968 | 5 | 0.73937
6948 | 4 | 1 | 2019-12-31 | 2020-12-31 | 365 | 4.5832 | 0.58323 | 5 | 0.16646
7911 | 7.65 | 1 | 2019-12-31 | 2020-12-31 | 365 | 8.7654 | 0.76543 | 9 | 0.53086
6946 | 6 | 1 | 2019-12-31 | 2020-12-31 | 365 | 6.8748 | 0.87485 | 7 | 0.7497
7794 | 8.75 | 1 | 2019-12-31 | 2020-12-31 | 365 | 10.0258 | 0.02582 | 10 | 0.05164
6966 | 7.25 | 1 | 2019-12-31 | 2020-12-31 | 365 | 8.3071 | 0.30711 | 8 | 0.61422
7393 | 2.04 | 1 | 2019-12-31 | 2020-12-31 | 365 | 2.3374 | 0.33745 | 2 | 0.6749
8021 | 4.845 | 1 | 2019-12-31 | 2020-12-31 | 365 | 5.5514 | 0.55144 | 6 | 0.10288
7134 | 7.5 | 1 | 2019-12-31 | 2020-12-31 | 365 | 8.5936 | 0.59356 | 9 | 0.18712
7299 | 7 | 1 | 2019-12-31 | 2020-12-31 | 365 | 8.0207 | 0.020656 | 8 | 0.041312
7740 | 6.5 | 1 | 2019-12-31 | 2020-12-31 | 365 | 7.4478 | 0.44775 | 7 | 0.8955
7440 | 5.865 | 1 | 2019-12-31 | 2020-12-31 | 365 | 6.7202 | 0.72016 | 7 | 0.44033
7743 | 4.335 | 1 | 2019-12-31 | 2020-12-31 | 365 | 4.9671 | 0.96708 | 5 | 0.93416
6905 | 4.335 | 1 | 2019-12-31 | 2020-12-31 | 365 | 4.9671 | 0.96708 | 5 | 0.93416
7457 | 5.355 | 1 | 2019-12-31 | 2020-12-31 | 365 | 6.1358 | 0.1358 | 6 | 0.2716
7442 | 5.61 | 1 | 2019-12-31 | 2020-12-31 | 365 | 6.428 | 0.42798 | 6 | 0.85597
8325 | 4 | 1 | 2019-12-31 | 2020-12-31 | 365 | 4.5832 | 0.58323 | 5 | 0.16646
7504 | 7.25 | 1 | 2019-12-31 | 2020-12-31 | 365 | 8.3071 | 0.30711 | 8 | 0.61422
7219 | 3.315 | 1 | 2019-12-31 | 2020-12-31 | 365 | 3.7984 | 0.79835 | 4 | 0.59671
7994 | 5.5 | 1 | 2019-12-31 | 2020-12-31 | 365 | 6.3019 | 0.30194 | 6 | 0.60389
7216 | 6.885 | 1 | 2019-12-31 | 2020-12-31 | 365 | 7.8889 | 0.88889 | 8 | 0.77778
7215 | 7.65 | 1 | 2019-12-31 | 2020-12-31 | 365 | 8.7654 | 0.76543 | 9 | 0.53086
6901 | 3.92 | 1 | 2019-12-31 | 2020-12-31 | 365 | 4.4916 | 0.49157 | 4 | 0.98313
7604 | 3.25 | 1 | 2019-12-31 | 2020-12-31 | 365 | 3.7239 | 0.72388 | 4 | 0.44775
7436 | 8.415 | 1 | 2019-12-31 | 2020-12-31 | 365 | 9.642 | 0.64197 | 10 | 0.28395
7374 | 6.375 | 1 | 2019-12-31 | 2020-12-31 | 365 | 7.3045 | 0.30453 | 7 | 0.60905
7297 | 4.5 | 1 | 2019-12-31 | 2020-12-31 | 365 | 5.1561 | 0.15614 | 5 | 0.31227
7006 | 5 | 1 | 2019-12-31 | 2020-12-31 | 365 | 5.729 | 0.72904 | 6 | 0.45808
8343 | 3.57 | 1 | 2019-12-31 | 2020-12-31 | 365 | 4.0905 | 0.090535 | 4 | 0.18107
7301 | 7.75 | 1 | 2019-12-31 | 2020-12-31 | 365 | 8.88 | 0.88001 | 9 | 0.76002
7308 | 8.75 | 1 | 2019-12-31 | 2020-12-31 | 365 | 10.0258 | 0.02582 | 10 | 0.05164
7302 | 7.65 | 1 | 2019-12-31 | 2020-12-31 | 365 | 8.7654 | 0.76543 | 9 | 0.53086
6998 | 8.67 | 1 | 2019-12-31 | 2020-12-31 | 365 | 9.9342 | 0.93416 | 10 | 0.86831
7907 | 5.355 | 1 | 2019-12-31 | 2020-12-31 | 365 | 6.1358 | 0.1358 | 6 | 0.2716
6980 | 5.355 | 1 | 2019-12-31 | 2020-12-31 | 365 | 6.1358 | 0.1358 | 6 | 0.2716
8157 | 4.25 | 1 | 2019-12-31 | 2020-12-31 | 365 | 4.8697 | 0.86968 | 5 | 0.73937
6991 | 6.12 | 1 | 2019-12-31 | 2020-12-31 | 365 | 7.0123 | 0.012345 | 7 | 0.02469
8136 | 5.865 | 1 | 2019-12-31 | 2020-12-31 | 365 | 6.7202 | 0.72016 | 7 | 0.44033
6967 | 4.75 | 1 | 2019-12-31 | 2020-12-31 | 365 | 5.4426 | 0.44259 | 5 | 0.88518
6961 | 6.63 | 1 | 2019-12-31 | 2020-12-31 | 365 | 7.5967 | 0.59671 | 8 | 0.19341
7349 | 7.14 | 1 | 2019-12-31 | 2020-12-31 | 365 | 8.1811 | 0.18107 | 8 | 0.36214
7347 | 7.65 | 1 | 2019-12-31 | 2020-12-31 | 365 | 8.7654 | 0.76543 | 9 | 0.53086
7300 | 6.885 | 1 | 2019-12-31 | 2020-12-31 | 365 | 7.8889 | 0.88889 | 8 | 0.77778
6911 | 7.395 | 1 | 2019-12-31 | 2020-12-31 | 365 | 8.4733 | 0.47325 | 8 | 0.9465
6917 | 4.41 | 1 | 2019-12-31 | 2020-12-31 | 365 | 5.053 | 0.053013 | 5 | 0.10603
8100 | 8.415 | 1 | 2019-12-31 | 2020-12-31 | 365 | 9.642 | 0.64197 | 10 | 0.28395
6891 | 8 | 1 | 2019-12-31 | 2020-12-31 | 365 | 9.1665 | 0.16646 | 9 | 0.33293
7319 | 4.08 | 1 | 2019-12-31 | 2020-12-31 | 365 | 4.6749 | 0.6749 | 5 | 0.34979
7063 | 3.825 | 1 | 2019-12-31 | 2020-12-31 | 365 | 4.3827 | 0.38272 | 4 | 0.76543
7058 | 6.75 | 1 | 2019-12-31 | 2020-12-31 | 365 | 7.7342 | 0.7342 | 8 | 0.46841
7475 | 4.165 | 1 | 2019-12-31 | 2020-12-31 | 365 | 4.7723 | 0.77229 | 5 | 0.54458
7145 | 7.65 | 1 | 2019-12-31 | 2020-12-31 | 365 | 8.7654 | 0.76543 | 9 | 0.53086
7084 | 8.67 | 1 | 2019-12-31 | 2020-12-31 | 365 | 9.9342 | 0.93416 | 10 | 0.86831
7001 | 6.375 | 1 | 2019-12-31 | 2020-12-31 | 365 | 7.3045 | 0.30453 | 7 | 0.60905
8105 | 3.57 | 1 | 2019-12-31 | 2020-12-31 | 365 | 4.0905 | 0.090535 | 4 | 0.18107
7265 | 7.105 | 1 | 2019-12-31 | 2020-12-31 | 365 | 8.141 | 0.14097 | 8 | 0.28193
8112 | 6.12 | 1 | 2019-12-31 | 2020-12-31 | 365 | 7.0123 | 0.012345 | 7 | 0.02469
7373 | 4.08 | 1 | 2019-12-31 | 2020-12-31 | 365 | 4.6749 | 0.6749 | 5 | 0.34979
8158 | 7.905 | 1 | 2019-12-31 | 2020-12-31 | 365 | 9.0576 | 0.057612 | 9 | 0.11522
7524 | 5.5 | 1 | 2019-12-31 | 2020-12-31 | 365 | 6.3019 | 0.30194 | 6 | 0.60389
8154 | 6.12 | 1 | 2019-12-31 | 2020-12-31 | 365 | 7.0123 | 0.012345 | 7 | 0.02469
8119 | 5.1 | 1 | 2019-12-31 | 2020-12-31 | 365 | 5.8436 | 0.84362 | 6 | 0.68724
7520 | 4.25 | 1 | 2019-12-31 | 2020-12-31 | 365 | 4.8697 | 0.86968 | 5 | 0.73937
7264 | 9.75 | 1 | 2019-12-31 | 2020-12-31 | 365 | 11.1716 | 0.17163 | 11 | 0.34326
8123 | 4.08 | 1 | 2019-12-31 | 2020-12-31 | 365 | 4.6749 | 0.6749 | 5 | 0.34979
7518 | 5.5 | 1 | 2019-12-31 | 2020-12-31 | 365 | 6.3019 | 0.30194 | 6 | 0.60389
7364 | 3.75 | 1 | 2019-12-31 | 2020-12-31 | 365 | 4.2968 | 0.29678 | 4 | 0.59356
8118 | 3.57 | 1 | 2019-12-31 | 2020-12-31 | 365 | 4.0905 | 0.090535 | 4 | 0.18107
8166 | 2.25 | 1 | 2019-12-31 | 2020-12-31 | 365 | 2.5781 | 0.57807 | 3 | 0.15614
7515 | 7.75 | 1 | 2019-12-31 | 2020-12-31 | 365 | 8.88 | 0.88001 | 9 | 0.76002
8114 | 9.18 | 1 | 2019-12-31 | 2020-12-31 | 365 | 10.5185 | 0.51852 | 11 | 0.037035
7509 | 6.25 | 1 | 2019-12-31 | 2020-12-31 | 365 | 7.1613 | 0.1613 | 7 | 0.3226
7499 | 8 | 1 | 2019-12-31 | 2020-12-31 | 365 | 9.1665 | 0.16646 | 9 | 0.33293
8107 | 7.14 | 1 | 2019-12-31 | 2020-12-31 | 365 | 8.1811 | 0.18107 | 8 | 0.36214
8172 | 9.435 | 1 | 2019-12-31 | 2020-12-31 | 365 | 10.8107 | 0.8107 | 11 | 0.6214
7363 | 5.75 | 1 | 2019-12-31 | 2020-12-31 | 365 | 6.5884 | 0.5884 | 7 | 0.17679
8102 | 5 | 1 | 2019-12-31 | 2020-12-31 | 365 | 5.729 | 0.72904 | 6 | 0.45808
7465 | 8.25 | 1 | 2019-12-31 | 2020-12-31 | 365 | 9.4529 | 0.45292 | 9 | 0.90583
7287 | 5.61 | 1 | 2019-12-31 | 2020-12-31 | 365 | 6.428 | 0.42798 | 6 | 0.85597
8179 | 8.16 | 1 | 2019-12-31 | 2020-12-31 | 365 | 9.3498 | 0.34979 | 9 | 0.69959
7462 | 5.5 | 1 | 2019-12-31 | 2020-12-31 | 365 | 6.3019 | 0.30194 | 6 | 0.60389
8091 | 5.5 | 1 | 2019-12-31 | 2020-12-31 | 365 | 6.3019 | 0.30194 | 6 | 0.60389
8089 | 9.435 | 1 | 2019-12-31 | 2020-12-31 | 365 | 10.8107 | 0.8107 | 11 | 0.6214
7284 | 7 | 1 | 2019-12-31 | 2020-12-31 | 365 | 8.0207 | 0.020656 | 8 | 0.041312
8087 | 5.1 | 1 | 2019-12-31 | 2020-12-31 | 365 | 5.8436 | 0.84362 | 6 | 0.68724
7547 | 4.5 | 1 | 2019-12-31 | 2020-12-31 | 365 | 5.1561 | 0.15614 | 5 | 0.31227
8078 | 7.65 | 1 | 2019-12-31 | 2020-12-31 | 365 | 8.7654 | 0.76543 | 9 | 0.53086
7282 | 7.905 | 1 | 2019-12-31 | 2020-12-31 | 365 | 9.0576 | 0.057612 | 9 | 0.11522
7542 | 2.04 | 1 | 2019-12-31 | 2020-12-31 | 365 | 2.3374 | 0.33745 | 2 | 0.6749
8074 | 6.885 | 1 | 2019-12-31 | 2020-12-31 | 365 | 7.8889 | 0.88889 | 8 | 0.77778
7273 | 6.375 | 1 | 2019-12-31 | 2020-12-31 | 365 | 7.3045 | 0.30453 | 7 | 0.60905
8071 | 4.845 | 1 | 2019-12-31 | 2020-12-31 | 365 | 5.5514 | 0.55144 | 6 | 0.10288
7535 | 4.08 | 1 | 2019-12-31 | 2020-12-31 | 365 | 4.6749 | 0.6749 | 5 | 0.34979
8204 | 5.5 | 1 | 2019-12-31 | 2020-12-31 | 365 | 6.3019 | 0.30194 | 6 | 0.60389
8188 | 9.18 | 1 | 2019-12-31 | 2020-12-31 | 365 | 10.5185 | 0.51852 | 11 | 0.037035
7531 | 6.75 | 1 | 2019-12-31 | 2020-12-31 | 365 | 7.7342 | 0.7342 | 8 | 0.46841
7528 | 2.805 | 1 | 2019-12-31 | 2020-12-31 | 365 | 3.214 | 0.21399 | 3 | 0.42798
7272 | 6.63 | 1 | 2019-12-31 | 2020-12-31 | 365 | 7.5967 | 0.59671 | 8 | 0.19341
8183 | 5.865 | 1 | 2019-12-31 | 2020-12-31 | 365 | 6.7202 | 0.72016 | 7 | 0.44033
7270 | 4.59 | 1 | 2019-12-31 | 2020-12-31 | 365 | 5.2593 | 0.25926 | 5 | 0.51852
7522 | 8.925 | 1 | 2019-12-31 | 2020-12-31 | 365 | 10.2263 | 0.22634 | 10 | 0.45267
7295 | 3.57 | 1 | 2019-12-31 | 2020-12-31 | 365 | 4.0905 | 0.090535 | 4 | 0.18107
8120 | 5.355 | 1 | 2019-12-31 | 2020-12-31 | 365 | 6.1358 | 0.1358 | 6 | 0.2716
8194 | 8.5 | 1 | 2019-12-31 | 2020-12-31 | 365 | 9.7394 | 0.73937 | 10 | 0.47874
7018 | 5.865 | 1 | 2019-12-31 | 2020-12-31 | 365 | 6.7202 | 0.72016 | 7 | 0.44033
8380 | 5.355 | 1 | 2019-12-31 | 2020-12-31 | 365 | 6.1358 | 0.1358 | 6 | 0.2716
7293 | 9.69 | 1 | 2019-12-31 | 2020-12-31 | 365 | 11.1029 | 0.10288 | 11 | 0.20576
7294 | 2.295 | 1 | 2019-12-31 | 2020-12-31 | 365 | 2.6296 | 0.62963 | 3 | 0.25926
8383 | 4.59 | 1 | 2019-12-31 | 2020-12-31 | 365 | 5.2593 | 0.25926 | 5 | 0.51852
8124 | 3.06 | 1 | 2019-12-31 | 2020-12-31 | 365 | 3.5062 | 0.50617 | 4 | 0.012345
8388 | 9.945 | 1 | 2019-12-31 | 2020-12-31 | 365 | 11.3951 | 0.39506 | 11 | 0.79012
7584 | 4.5 | 1 | 2019-12-31 | 2020-12-31 | 365 | 5.1561 | 0.15614 | 5 | 0.31227
8126 | 8.16 | 1 | 2019-12-31 | 2020-12-31 | 365 | 9.3498 | 0.34979 | 9 | 0.69959
8379 | 3.57 | 1 | 2019-12-31 | 2020-12-31 | 365 | 4.0905 | 0.090535 | 4 | 0.18107
7582 | 6.885 | 1 | 2019-12-31 | 2020-12-31 | 365 | 7.8889 | 0.88889 | 8 | 0.77778
8375 | 5.355 | 1 | 2019-12-31 | 2020-12-31 | 365 | 6.1358 | 0.1358 | 6 | 0.2716
7579 | 2.75 | 1 | 2019-12-31 | 2020-12-31 | 365 | 3.151 | 0.15097 | 3 | 0.30194
8370 | 7.395 | 1 | 2019-12-31 | 2020-12-31 | 365 | 8.4733 | 0.47325 | 8 | 0.9465
8135 | 4.335 | 1 | 2019-12-31 | 2020-12-31 | 365 | 4.9671 | 0.96708 | 5 | 0.93416
7317 | 6 | 1 | 2019-12-31 | 2020-12-31 | 365 | 6.8748 | 0.87485 | 7 | 0.7497
8132 | 5.1 | 1 | 2019-12-31 | 2020-12-31 | 365 | 5.8436 | 0.84362 | 6 | 0.68724
7712 | 7.14 | 1 | 2019-12-31 | 2020-12-31 | 365 | 8.1811 | 0.18107 | 8 | 0.36214
8323 | 6.375 | 1 | 2019-12-31 | 2020-12-31 | 365 | 7.3045 | 0.30453 | 7 | 0.60905
7709 | 7 | 1 | 2019-12-31 | 2020-12-31 | 365 | 8.0207 | 0.020656 | 8 | 0.041312
7706 | 6.885 | 1 | 2019-12-31 | 2020-12-31 | 365 | 7.8889 | 0.88889 | 8 | 0.77778
8320 | 5.61 | 1 | 2019-12-31 | 2020-12-31 | 365 | 6.428 | 0.42798 | 6 | 0.85597
7699 | 3.57 | 1 | 2019-12-31 | 2020-12-31 | 365 | 4.0905 | 0.090535 | 4 | 0.18107
8155 | 8.415 | 1 | 2019-12-31 | 2020-12-31 | 365 | 9.642 | 0.64197 | 10 | 0.28395
7696 | 5.865 | 1 | 2019-12-31 | 2020-12-31 | 365 | 6.7202 | 0.72016 | 7 | 0.44033
8290 | 9.18 | 1 | 2019-12-31 | 2020-12-31 | 365 | 10.5185 | 0.51852 | 11 | 0.037035
7693 | 4.08 | 1 | 2019-12-31 | 2020-12-31 | 365 | 4.6749 | 0.6749 | 5 | 0.34979
8279 | 6.885 | 1 | 2019-12-31 | 2020-12-31 | 365 | 7.8889 | 0.88889 | 8 | 0.77778
7689 | 4.5 | 1 | 2019-12-31 | 2020-12-31 | 365 | 5.1561 | 0.15614 | 5 | 0.31227
8164 | 9.18 | 1 | 2019-12-31 | 2020-12-31 | 365 | 10.5185 | 0.51852 | 11 | 0.037035
8269 | 6.75 | 1 | 2019-12-31 | 2020-12-31 | 365 | 7.7342 | 0.7342 | 8 | 0.46841
8260 | 6.375 | 1 | 2019-12-31 | 2020-12-31 | 365 | 7.3045 | 0.30453 | 7 | 0.60905
7685 | 2.75 | 1 | 2019-12-31 | 2020-12-31 | 365 | 3.151 | 0.15097 | 3 | 0.30194
8174 | 4.335 | 1 | 2019-12-31 | 2020-12-31 | 365 | 4.9671 | 0.96708 | 5 | 0.93416
7676 | 7.905 | 1 | 2019-12-31 | 2020-12-31 | 365 | 9.0576 | 0.057612 | 9 | 0.11522
8178 | 3.315 | 1 | 2019-12-31 | 2020-12-31 | 365 | 3.7984 | 0.79835 | 4 | 0.59671
8390 | 9.18 | 1 | 2019-12-31 | 2020-12-31 | 365 | 10.5185 | 0.51852 | 11 | 0.037035
7671 | 2 | 1 | 2019-12-31 | 2020-12-31 | 365 | 2.2916 | 0.29162 | 2 | 0.58323
7664 | 7.25 | 1 | 2019-12-31 | 2020-12-31 | 365 | 8.3071 | 0.30711 | 8 | 0.61422
7659 | 6.12 | 1 | 2019-12-31 | 2020-12-31 | 365 | 7.0123 | 0.012345 | 7 | 0.02469
8275 | 4.845 | 1 | 2019-12-31 | 2020-12-31 | 365 | 5.5514 | 0.55144 | 6 | 0.10288
8273 | 5.5 | 1 | 2019-12-31 | 2020-12-31 | 365 | 6.3019 | 0.30194 | 6 | 0.60389
8200 | 4.845 | 1 | 2019-12-31 | 2020-12-31 | 365 | 5.5514 | 0.55144 | 6 | 0.10288
8268 | 6.63 | 1 | 2019-12-31 | 2020-12-31 | 365 | 7.5967 | 0.59671 | 8 | 0.19341
8266 | 5.5 | 1 | 2019-12-31 | 2020-12-31 | 365 | 6.3019 | 0.30194 | 6 | 0.60389
8098 | 5.5 | 1 | 2019-12-31 | 2020-12-31 | 365 | 6.3019 | 0.30194 | 6 | 0.60389
8147 | 3.315 | 1 | 2019-12-31 | 2020-12-31 | 365 | 3.7984 | 0.79835 | 4 | 0.59671
8207 | 7.14 | 1 | 2019-12-31 | 2020-12-31 | 365 | 8.1811 | 0.18107 | 8 | 0.36214
7643 | 5.61 | 1 | 2019-12-31 | 2020-12-31 | 365 | 6.428 | 0.42798 | 6 | 0.85597
8248 | 8.415 | 1 | 2019-12-31 | 2020-12-31 | 365 | 9.642 | 0.64197 | 10 | 0.28395
8068 | 7.905 | 1 | 2019-12-31 | 2020-12-31 | 365 | 9.0576 | 0.057612 | 9 | 0.11522
7640 | 6 | 1 | 2019-12-31 | 2020-12-31 | 365 | 6.8748 | 0.87485 | 7 | 0.7497
8244 | 9.18 | 1 | 2019-12-31 | 2020-12-31 | 365 | 10.5185 | 0.51852 | 11 | 0.037035
8239 | 6.12 | 1 | 2019-12-31 | 2020-12-31 | 365 | 7.0123 | 0.012345 | 7 | 0.02469
8234 | 4.59 | 1 | 2019-12-31 | 2020-12-31 | 365 | 5.2593 | 0.25926 | 5 | 0.51852
8226 | 5.355 | 1 | 2019-12-31 | 2020-12-31 | 365 | 6.1358 | 0.1358 | 6 | 0.2716
8229 | 4.59 | 1 | 2019-12-31 | 2020-12-31 | 365 | 5.2593 | 0.25926 | 5 | 0.51852
7630 | 6.12 | 1 | 2019-12-31 | 2020-12-31 | 365 | 7.0123 | 0.012345 | 7 | 0.02469
8219 | 6.63 | 1 | 2019-12-31 | 2020-12-31 | 365 | 7.5967 | 0.59671 | 8 | 0.19341
7624 | 6.5 | 1 | 2019-12-31 | 2020-12-31 | 365 | 7.4478 | 0.44775 | 7 | 0.8955
8208 | 8.415 | 1 | 2019-12-31 | 2020-12-31 | 365 | 9.642 | 0.64197 | 10 | 0.28395
7619 | 7.65 | 1 | 2019-12-31 | 2020-12-31 | 365 | 8.7654 | 0.76543 | 9 | 0.53086
8080 | 6.63 | 1 | 2019-12-31 | 2020-12-31 | 365 | 7.5967 | 0.59671 | 8 | 0.19341
7634 | 6.75 | 1 | 2019-12-31 | 2020-12-31 | 365 | 7.7342 | 0.7342 | 8 | 0.46841
7453 | 4.59 | 1 | 2019-12-31 | 2020-12-31 | 365 | 5.2593 | 0.25926 | 5 | 0.51852
7449 | 4.5 | 1 | 2019-12-31 | 2020-12-31 | 365 | 5.1561 | 0.15614 | 5 | 0.31227
7450 | 4.59 | 1 | 2019-12-31 | 2020-12-31 | 365 | 5.2593 | 0.25926 | 5 | 0.51852
8358 | 7.14 | 1 | 2019-12-31 | 2020-12-31 | 365 | 8.1811 | 0.18107 | 8 | 0.36214
8092 | 6.25 | 1 | 2019-12-31 | 2020-12-31 | 365 | 7.1613 | 0.1613 | 7 | 0.3226
8153 | 6.12 | 1 | 2019-12-31 | 2020-12-31 | 365 | 7.0123 | 0.012345 | 7 | 0.02469
7447 | 7.25 | 1 | 2019-12-31 | 2020-12-31 | 365 | 8.3071 | 0.30711 | 8 | 0.61422
8055 | 5.1 | 1 | 2019-12-31 | 2020-12-31 | 365 | 5.8436 | 0.84362 | 6 | 0.68724
8361 | 6.12 | 1 | 2019-12-31 | 2020-12-31 | 365 | 7.0123 | 0.012345 | 7 | 0.02469
7446 | 3.825 | 1 | 2019-12-31 | 2020-12-31 | 365 | 4.3827 | 0.38272 | 4 | 0.76543
8037 | 8 | 1 | 2019-12-31 | 2020-12-31 | 365 | 9.1665 | 0.16646 | 9 | 0.33293
7445 | 9.75 | 1 | 2019-12-31 | 2020-12-31 | 365 | 11.1716 | 0.17163 | 11 | 0.34326
8031 | 4.845 | 1 | 2019-12-31 | 2020-12-31 | 365 | 5.5514 | 0.55144 | 6 | 0.10288
8365 | 3.825 | 1 | 2019-12-31 | 2020-12-31 | 365 | 4.3827 | 0.38272 | 4 | 0.76543
8019 | 5.1 | 1 | 2019-12-31 | 2020-12-31 | 365 | 5.8436 | 0.84362 | 6 | 0.68724
7532 | 4.335 | 1 | 2019-12-31 | 2020-12-31 | 365 | 4.9671 | 0.96708 | 5 | 0.93416
7545 | 3.185 | 1 | 2019-12-31 | 2020-12-31 | 365 | 3.6494 | 0.6494 | 4 | 0.2988
8369 | 8.415 | 1 | 2019-12-31 | 2020-12-31 | 365 | 9.642 | 0.64197 | 10 | 0.28395
8012 | 7.395 | 1 | 2019-12-31 | 2020-12-31 | 365 | 8.4733 | 0.47325 | 8 | 0.9465
8210 | 3.5 | 1 | 2019-12-31 | 2020-12-31 | 365 | 4.0103 | 0.010328 | 4 | 0.020656
7516 | 6.12 | 1 | 2019-12-31 | 2020-12-31 | 365 | 7.0123 | 0.012345 | 7 | 0.02469
7510 | 6.25 | 1 | 2019-12-31 | 2020-12-31 | 365 | 7.1613 | 0.1613 | 7 | 0.3226
7508 | 7.395 | 1 | 2019-12-31 | 2020-12-31 | 365 | 8.4733 | 0.47325 | 8 | 0.9465
7540 | 7.395 | 1 | 2019-12-31 | 2020-12-31 | 365 | 8.4733 | 0.47325 | 8 | 0.9465
7539 | 5.61 | 1 | 2019-12-31 | 2020-12-31 | 365 | 6.428 | 0.42798 | 6 | 0.85597
7537 | 4.845 | 1 | 2019-12-31 | 2020-12-31 | 365 | 5.5514 | 0.55144 | 6 | 0.10288
8101 | 9.18 | 1 | 2019-12-31 | 2020-12-31 | 365 | 10.5185 | 0.51852 | 11 | 0.037035
8300 | 9.69 | 1 | 2019-12-31 | 2020-12-31 | 365 | 11.1029 | 0.10288 | 11 | 0.20576
8314 | 7.905 | 1 | 2019-12-31 | 2020-12-31 | 365 | 9.0576 | 0.057612 | 9 | 0.11522
7536 | 6 | 1 | 2019-12-31 | 2020-12-31 | 365 | 6.8748 | 0.87485 | 7 | 0.7497
7533 | 6 | 1 | 2019-12-31 | 2020-12-31 | 365 | 6.8748 | 0.87485 | 7 | 0.7497
7580 | 7.395 | 1 | 2019-12-31 | 2020-12-31 | 365 | 8.4733 | 0.47325 | 8 | 0.9465
7578 | 5 | 1 | 2019-12-31 | 2020-12-31 | 365 | 5.729 | 0.72904 | 6 | 0.45808
7576 | 5.355 | 1 | 2019-12-31 | 2020-12-31 | 365 | 6.1358 | 0.1358 | 6 | 0.2716
8396 | 5.865 | 1 | 2019-12-31 | 2020-12-31 | 365 | 6.7202 | 0.72016 | 7 | 0.44033
7570 | 5.5 | 1 | 2019-12-31 | 2020-12-31 | 365 | 6.3019 | 0.30194 | 6 | 0.60389
8393 | 4.59 | 1 | 2019-12-31 | 2020-12-31 | 365 | 5.2593 | 0.25926 | 5 | 0.51852
7574 | 4.75 | 1 | 2019-12-31 | 2020-12-31 | 365 | 5.4426 | 0.44259 | 5 | 0.88518
7563 | 4.08 | 1 | 2019-12-31 | 2020-12-31 | 365 | 4.6749 | 0.6749 | 5 | 0.34979
7968 | 6.12 | 1 | 2019-12-31 | 2020-12-31 | 365 | 7.0123 | 0.012345 | 7 | 0.02469
7561 | 7 | 1 | 2019-12-31 | 2020-12-31 | 365 | 8.0207 | 0.020656 | 8 | 0.041312
8474 | 4.845 | 1 | 2019-12-31 | 2020-12-31 | 365 | 5.5514 | 0.55144 | 6 | 0.10288
7523 | 6 | 1 | 2019-12-31 | 2020-12-31 | 365 | 6.8748 | 0.87485 | 7 | 0.7497
7967 | 6.5 | 1 | 2019-12-31 | 2020-12-31 | 365 | 7.4478 | 0.44775 | 7 | 0.8955
7633 | 7.65 | 1 | 2019-12-31 | 2020-12-31 | 365 | 8.7654 | 0.76543 | 9 | 0.53086
7965 | 4.59 | 1 | 2019-12-31 | 2020-12-31 | 365 | 5.2593 | 0.25926 | 5 | 0.51852
7625 | 4.845 | 1 | 2019-12-31 | 2020-12-31 | 365 | 5.5514 | 0.55144 | 6 | 0.10288
7964 | 6.63 | 1 | 2019-12-31 | 2020-12-31 | 365 | 7.5967 | 0.59671 | 8 | 0.19341
7621 | 6.885 | 1 | 2019-12-31 | 2020-12-31 | 365 | 7.8889 | 0.88889 | 8 | 0.77778
7962 | 4.845 | 1 | 2019-12-31 | 2020-12-31 | 365 | 5.5514 | 0.55144 | 6 | 0.10288
8083 | 5.865 | 1 | 2019-12-31 | 2020-12-31 | 365 | 6.7202 | 0.72016 | 7 | 0.44033
8065 | 3.06 | 1 | 2019-12-31 | 2020-12-31 | 365 | 3.5062 | 0.50617 | 4 | 0.012345
7814 | 3.75 | 1 | 2019-12-31 | 2020-12-31 | 365 | 4.2968 | 0.29678 | 4 | 0.59356
8453 | 5.865 | 1 | 2019-12-31 | 2020-12-31 | 365 | 6.7202 | 0.72016 | 7 | 0.44033
8159 | 2.295 | 1 | 2019-12-31 | 2020-12-31 | 365 | 2.6296 | 0.62963 | 3 | 0.25926
7864 | 5.5 | 1 | 2019-12-31 | 2020-12-31 | 365 | 6.3019 | 0.30194 | 6 | 0.60389
8063 | 5.1 | 1 | 2019-12-31 | 2020-12-31 | 365 | 5.8436 | 0.84362 | 6 | 0.68724
8470 | 7.14 | 1 | 2019-12-31 | 2020-12-31 | 365 | 8.1811 | 0.18107 | 8 | 0.36214
7799 | 6.5 | 1 | 2019-12-31 | 2020-12-31 | 365 | 7.4478 | 0.44775 | 7 | 0.8955
8030 | 2.5 | 1 | 2019-12-31 | 2020-12-31 | 365 | 2.8645 | 0.86452 | 3 | 0.72904
7825 | 3.825 | 1 | 2019-12-31 | 2020-12-31 | 365 | 4.3827 | 0.38272 | 4 | 0.76543
7948 | 7.14 | 1 | 2019-12-31 | 2020-12-31 | 365 | 8.1811 | 0.18107 | 8 | 0.36214
7720 | 3.25 | 1 | 2019-12-31 | 2020-12-31 | 365 | 3.7239 | 0.72388 | 4 | 0.44775
7719 | 2.55 | 1 | 2019-12-31 | 2020-12-31 | 365 | 2.9218 | 0.92181 | 3 | 0.84362
8356 | 9.18 | 1 | 2019-12-31 | 2020-12-31 | 365 | 10.5185 | 0.51852 | 11 | 0.037035
7821 | 3.57 | 1 | 2019-12-31 | 2020-12-31 | 365 | 4.0905 | 0.090535 | 4 | 0.18107
8002 | 7.395 | 1 | 2019-12-31 | 2020-12-31 | 365 | 8.4733 | 0.47325 | 8 | 0.9465
8445 | 5.355 | 1 | 2019-12-31 | 2020-12-31 | 365 | 6.1358 | 0.1358 | 6 | 0.2716
7716 | 5.25 | 1 | 2019-12-31 | 2020-12-31 | 365 | 6.0155 | 0.015492 | 6 | 0.030984
8006 | 7.5 | 1 | 2019-12-31 | 2020-12-31 | 365 | 8.5936 | 0.59356 | 9 | 0.18712
8435 | 9.18 | 1 | 2019-12-31 | 2020-12-31 | 365 | 10.5185 | 0.51852 | 11 | 0.037035
8084 | 2.805 | 1 | 2019-12-31 | 2020-12-31 | 365 | 3.214 | 0.21399 | 3 | 0.42798
7715 | 5 | 1 | 2019-12-31 | 2020-12-31 | 365 | 5.729 | 0.72904 | 6 | 0.45808
7999 | 8.16 | 1 | 2019-12-31 | 2020-12-31 | 365 | 9.3498 | 0.34979 | 9 | 0.69959
8081 | 3.06 | 1 | 2019-12-31 | 2020-12-31 | 365 | 3.5062 | 0.50617 | 4 | 0.012345
7858 | 3.315 | 1 | 2019-12-31 | 2020-12-31 | 365 | 3.7984 | 0.79835 | 4 | 0.59671
7855 | 5.865 | 1 | 2019-12-31 | 2020-12-31 | 365 | 6.7202 | 0.72016 | 7 | 0.44033
7997 | 6.885 | 1 | 2019-12-31 | 2020-12-31 | 365 | 7.8889 | 0.88889 | 8 | 0.77778
7837 | 6.12 | 1 | 2019-12-31 | 2020-12-31 | 365 | 7.0123 | 0.012345 | 7 | 0.02469
8152 | 6 | 1 | 2019-12-31 | 2020-12-31 | 365 | 6.8748 | 0.87485 | 7 | 0.7497
8156 | 6.63 | 1 | 2019-12-31 | 2020-12-31 | 365 | 7.5967 | 0.59671 | 8 | 0.19341
7810 | 4 | 1 | 2019-12-31 | 2020-12-31 | 365 | 4.5832 | 0.58323 | 5 | 0.16646
7792 | 4.25 | 1 | 2019-12-31 | 2020-12-31 | 365 | 4.8697 | 0.86968 | 5 | 0.73937
7711 | 5.1 | 1 | 2019-12-31 | 2020-12-31 | 365 | 5.8436 | 0.84362 | 6 | 0.68724
8354 | 7.5 | 1 | 2019-12-31 | 2020-12-31 | 365 | 8.5936 | 0.59356 | 9 | 0.18712
7991 | 3.5 | 1 | 2019-12-31 | 2020-12-31 | 365 | 4.0103 | 0.010328 | 4 | 0.020656
8149 | 7.75 | 1 | 2019-12-31 | 2020-12-31 | 365 | 8.88 | 0.88001 | 9 | 0.76002
7703 | 5.355 | 1 | 2019-12-31 | 2020-12-31 | 365 | 6.1358 | 0.1358 | 6 | 0.2716
8145 | 5.355 | 1 | 2019-12-31 | 2020-12-31 | 365 | 6.1358 | 0.1358 | 6 | 0.2716
8142 | 5.5 | 1 | 2019-12-31 | 2020-12-31 | 365 | 6.3019 | 0.30194 | 6 | 0.60389
7464 | 5.355 | 1 | 2019-12-31 | 2020-12-31 | 365 | 6.1358 | 0.1358 | 6 | 0.2716
8437 | 6 | 1 | 2019-12-31 | 2020-12-31 | 365 | 6.8748 | 0.87485 | 7 | 0.7497
8113 | 7.25 | 1 | 2019-12-31 | 2020-12-31 | 365 | 8.3071 | 0.30711 | 8 | 0.61422
7463 | 5.5 | 1 | 2019-12-31 | 2020-12-31 | 365 | 6.3019 | 0.30194 | 6 | 0.60389
8106 | 5.355 | 1 | 2019-12-31 | 2020-12-31 | 365 | 6.1358 | 0.1358 | 6 | 0.2716
8304 | 6.375 | 1 | 2019-12-31 | 2020-12-31 | 365 | 7.3045 | 0.30453 | 7 | 0.60905
7459 | 6.75 | 1 | 2019-12-31 | 2020-12-31 | 365 | 7.7342 | 0.7342 | 8 | 0.46841
7242 | 8.415 | 1 | 2019-12-31 | 2020-12-31 | 365 | 9.642 | 0.64197 | 10 | 0.28395
8205 | 6.12 | 1 | 2019-12-31 | 2020-12-31 | 365 | 7.0123 | 0.012345 | 7 | 0.02469
7525 | 9.69 | 1 | 2019-12-31 | 2020-12-31 | 365 | 11.1029 | 0.10288 | 11 | 0.20576
7521 | 6.375 | 1 | 2019-12-31 | 2020-12-31 | 365 | 7.3045 | 0.30453 | 7 | 0.60905
7519 | 3.57 | 1 | 2019-12-31 | 2020-12-31 | 365 | 4.0905 | 0.090535 | 4 | 0.18107
7500 | 6.75 | 1 | 2019-12-31 | 2020-12-31 | 365 | 7.7342 | 0.7342 | 8 | 0.46841
8010 | 4.08 | 1 | 2019-12-31 | 2020-12-31 | 365 | 4.6749 | 0.6749 | 5 | 0.34979
7497 | 2.75 | 1 | 2019-12-31 | 2020-12-31 | 365 | 3.151 | 0.15097 | 3 | 0.30194
8003 | 6.63 | 1 | 2019-12-31 | 2020-12-31 | 365 | 7.5967 | 0.59671 | 8 | 0.19341
8302 | 8 | 1 | 2019-12-31 | 2020-12-31 | 365 | 9.1665 | 0.16646 | 9 | 0.33293
7493 | 4.59 | 1 | 2019-12-31 | 2020-12-31 | 365 | 5.2593 | 0.25926 | 5 | 0.51852
7995 | 9.945 | 1 | 2019-12-31 | 2020-12-31 | 365 | 11.3951 | 0.39506 | 11 | 0.79012
7489 | 7.14 | 1 | 2019-12-31 | 2020-12-31 | 365 | 8.1811 | 0.18107 | 8 | 0.36214
7833 | 4.335 | 1 | 2019-12-31 | 2020-12-31 | 365 | 4.9671 | 0.96708 | 5 | 0.93416
7485 | 6.5 | 1 | 2019-12-31 | 2020-12-31 | 365 | 7.4478 | 0.44775 | 7 | 0.8955
8077 | 6.75 | 1 | 2019-12-31 | 2020-12-31 | 365 | 7.7342 | 0.7342 | 8 | 0.46841
6978 | 6.375 | 1 | 2019-12-31 | 2020-12-31 | 365 | 7.3045 | 0.30453 | 7 | 0.60905
7482 | 5.39 | 1 | 2019-12-31 | 2020-12-31 | 365 | 6.1759 | 0.17591 | 6 | 0.35181
8533 | 6.25 | 1 | 2019-12-31 | 2020-12-31 | 365 | 7.1613 | 0.1613 | 7 | 0.3226
8131 | 5.355 | 1 | 2019-12-31 | 2020-12-31 | 365 | 6.1358 | 0.1358 | 6 | 0.2716
7551 | 6.25 | 1 | 2019-12-31 | 2020-12-31 | 365 | 7.1613 | 0.1613 | 7 | 0.3226
8360 | 5.61 | 1 | 2019-12-31 | 2020-12-31 | 365 | 6.428 | 0.42798 | 6 | 0.85597
7296 | 7.75 | 1 | 2019-12-31 | 2020-12-31 | 365 | 8.88 | 0.88001 | 9 | 0.76002
7587 | 8.75 | 1 | 2019-12-31 | 2020-12-31 | 365 | 10.0258 | 0.02582 | 10 | 0.05164
8357 | 4.59 | 1 | 2019-12-31 | 2020-12-31 | 365 | 5.2593 | 0.25926 | 5 | 0.51852
7571 | 4.845 | 1 | 2019-12-31 | 2020-12-31 | 365 | 5.5514 | 0.55144 | 6 | 0.10288
7454 | 5.61 | 1 | 2019-12-31 | 2020-12-31 | 365 | 6.428 | 0.42798 | 6 | 0.85597
7566 | 5.1 | 1 | 2019-12-31 | 2020-12-31 | 365 | 5.8436 | 0.84362 | 6 | 0.68724
8366 | 7.25 | 1 | 2019-12-31 | 2020-12-31 | 365 | 8.3071 | 0.30711 | 8 | 0.61422
7575 | 4.08 | 1 | 2019-12-31 | 2020-12-31 | 365 | 4.6749 | 0.6749 | 5 | 0.34979
8363 | 6.375 | 1 | 2019-12-31 | 2020-12-31 | 365 | 7.3045 | 0.30453 | 7 | 0.60905
7298 | 3.57 | 1 | 2019-12-31 | 2020-12-31 | 365 | 4.0905 | 0.090535 | 4 | 0.18107
8235 | 3.06 | 1 | 2019-12-31 | 2020-12-31 | 365 | 3.5062 | 0.50617 | 4 | 0.012345
8150 | 9.435 | 1 | 2019-12-31 | 2020-12-31 | 365 | 10.8107 | 0.8107 | 11 | 0.6214
7674 | 4.335 | 1 | 2019-12-31 | 2020-12-31 | 365 | 4.9671 | 0.96708 | 5 | 0.93416
7562 | 5.1 | 1 | 2019-12-31 | 2020-12-31 | 365 | 5.8436 | 0.84362 | 6 | 0.68724
8272 | 8.67 | 1 | 2019-12-31 | 2020-12-31 | 365 | 9.9342 | 0.93416 | 10 | 0.86831
7572 | 1.75 | 1 | 2019-12-31 | 2020-12-31 | 365 | 2.0052 | 0.005164 | 2 | 0.010328
7548 | 7.65 | 1 | 2019-12-31 | 2020-12-31 | 365 | 8.7654 | 0.76543 | 9 | 0.53086
7797 | 7.14 | 1 | 2019-12-31 | 2020-12-31 | 365 | 8.1811 | 0.18107 | 8 | 0.36214
7458 | 4.335 | 1 | 2019-12-31 | 2020-12-31 | 365 | 4.9671 | 0.96708 | 5 | 0.93416
7494 | 4.335 | 1 | 2019-12-31 | 2020-12-31 | 365 | 4.9671 | 0.96708 | 5 | 0.93416
7805 | 3 | 1 | 2019-12-31 | 2020-12-31 | 365 | 3.4374 | 0.43742 | 3 | 0.87485
7452 | 9.69 | 1 | 2019-12-31 | 2020-12-31 | 365 | 11.1029 | 0.10288 | 11 | 0.20576
7811 | 5.865 | 1 | 2019-12-31 | 2020-12-31 | 365 | 6.7202 | 0.72016 | 7 | 0.44033
7448 | 4.59 | 1 | 2019-12-31 | 2020-12-31 | 365 | 5.2593 | 0.25926 | 5 | 0.51852
7577 | 8.925 | 1 | 2019-12-31 | 2020-12-31 | 365 | 10.2263 | 0.22634 | 10 | 0.45267
7725 | 6.12 | 1 | 2019-12-31 | 2020-12-31 | 365 | 7.0123 | 0.012345 | 7 | 0.02469
8143 | 5.61 | 1 | 2019-12-31 | 2020-12-31 | 365 | 6.428 | 0.42798 | 6 | 0.85597
7990 | 2.55 | 1 | 2019-12-31 | 2020-12-31 | 365 | 2.9218 | 0.92181 | 3 | 0.84362
7687 | 8.67 | 1 | 2019-12-31 | 2020-12-31 | 365 | 9.9342 | 0.93416 | 10 | 0.86831
8217 | 6.12 | 1 | 2019-12-31 | 2020-12-31 | 365 | 7.0123 | 0.012345 | 7 | 0.02469
7544 | 5 | 1 | 2019-12-31 | 2020-12-31 | 365 | 5.729 | 0.72904 | 6 | 0.45808
7727 | 7.65 | 1 | 2019-12-31 | 2020-12-31 | 365 | 8.7654 | 0.76543 | 9 | 0.53086
7726 | 9.69 | 1 | 2019-12-31 | 2020-12-31 | 365 | 11.1029 | 0.10288 | 11 | 0.20576
7529 | 7.395 | 1 | 2019-12-31 | 2020-12-31 | 365 | 8.4733 | 0.47325 | 8 | 0.9465
6996 | 2.04 | 1 | 2019-12-31 | 2020-12-31 | 365 | 2.3374 | 0.33745 | 2 | 0.6749
7835 | 8.415 | 1 | 2019-12-31 | 2020-12-31 | 365 | 9.642 | 0.64197 | 10 | 0.28395
6990 | 4.08 | 1 | 2019-12-31 | 2020-12-31 | 365 | 4.6749 | 0.6749 | 5 | 0.34979
7002 | 2.94 | 1 | 2019-12-31 | 2020-12-31 | 365 | 3.3687 | 0.36868 | 3 | 0.73735
7502 | 3.06 | 1 | 2019-12-31 | 2020-12-31 | 365 | 3.5062 | 0.50617 | 4 | 0.012345
6999 | 5.865 | 1 | 2019-12-31 | 2020-12-31 | 365 | 6.7202 | 0.72016 | 7 | 0.44033
7498 | 4.08 | 1 | 2019-12-31 | 2020-12-31 | 365 | 4.6749 | 0.6749 | 5 | 0.34979
7175 | 6.25 | 1 | 2019-12-31 | 2020-12-31 | 365 | 7.1613 | 0.1613 | 7 | 0.3226
7196 | 8.16 | 1 | 2019-12-31 | 2020-12-31 | 365 | 9.3498 | 0.34979 | 9 | 0.69959
7194 | 3.825 | 1 | 2019-12-31 | 2020-12-31 | 365 | 4.3827 | 0.38272 | 4 | 0.76543
7165 | 3.315 | 1 | 2019-12-31 | 2020-12-31 | 365 | 3.7984 | 0.79835 | 4 | 0.59671
7190 | 3.825 | 1 | 2019-12-31 | 2020-12-31 | 365 | 4.3827 | 0.38272 | 4 | 0.76543
7185 | 5.75 | 1 | 2019-12-31 | 2020-12-31 | 365 | 6.5884 | 0.5884 | 7 | 0.17679
7195 | 6.12 | 1 | 2019-12-31 | 2020-12-31 | 365 | 7.0123 | 0.012345 | 7 | 0.02469
7191 | 7.14 | 1 | 2019-12-31 | 2020-12-31 | 365 | 8.1811 | 0.18107 | 8 | 0.36214
7268 | 3.06 | 1 | 2019-12-31 | 2020-12-31 | 365 | 3.5062 | 0.50617 | 4 | 0.012345
7259 | 7.905 | 1 | 2019-12-31 | 2020-12-31 | 365 | 9.0576 | 0.057612 | 9 | 0.11522
7189 | 8.25 | 1 | 2019-12-31 | 2020-12-31 | 365 | 9.4529 | 0.45292 | 9 | 0.90583
7188 | 5.865 | 1 | 2019-12-31 | 2020-12-31 | 365 | 6.7202 | 0.72016 | 7 | 0.44033
8148 | 8.67 | 1 | 2019-12-31 | 2020-12-31 | 365 | 9.9342 | 0.93416 | 10 | 0.86831
7322 | 2.75 | 1 | 2019-12-31 | 2020-12-31 | 365 | 3.151 | 0.15097 | 3 | 0.30194
7806 | 4.5 | 1 | 2019-12-31 | 2020-12-31 | 365 | 5.1561 | 0.15614 | 5 | 0.31227
9039 | 4.165 | 1 | 2019-12-31 | 2020-12-31 | 365 | 4.7723 | 0.77229 | 5 | 0.54458
7803 | 6.885 | 1 | 2019-12-31 | 2020-12-31 | 365 | 7.8889 | 0.88889 | 8 | 0.77778
8407 | 8.16 | 1 | 2019-12-31 | 2020-12-31 | 365 | 9.3498 | 0.34979 | 9 | 0.69959
8391 | 5.61 | 1 | 2019-12-31 | 2020-12-31 | 365 | 6.428 | 0.42798 | 6 | 0.85597
7818 | 2.75 | 1 | 2019-12-31 | 2020-12-31 | 365 | 3.151 | 0.15097 | 3 | 0.30194
7819 | 4.25 | 1 | 2019-12-31 | 2020-12-31 | 365 | 4.8697 | 0.86968 | 5 | 0.73937
7673 | 6.57 | 1 | 2019-12-31 | 2020-12-31 | 365 | 7.528 | 0.52796 | 8 | 0.055917
7847 | 6.12 | 1 | 2019-12-31 | 2020-12-31 | 365 | 7.0123 | 0.012345 | 7 | 0.02469
8165 | 4 | 1 | 2019-12-31 | 2020-12-31 | 365 | 4.5832 | 0.58323 | 5 | 0.16646
8457 | 3 | 1 | 2019-12-31 | 2020-12-31 | 365 | 3.4374 | 0.43742 | 3 | 0.87485
8460 | 8.415 | 1 | 2019-12-31 | 2020-12-31 | 365 | 9.642 | 0.64197 | 10 | 0.28395
7969 | 8.67 | 1 | 2019-12-31 | 2020-12-31 | 365 | 9.9342 | 0.93416 | 10 | 0.86831
7668 | 8 | 1 | 2019-12-31 | 2020-12-31 | 365 | 9.1665 | 0.16646 | 9 | 0.33293
7665 | 3.75 | 1 | 2019-12-31 | 2020-12-31 | 365 | 4.2968 | 0.29678 | 4 | 0.59356
7986 | 7.65 | 1 | 2019-12-31 | 2020-12-31 | 365 | 8.7654 | 0.76543 | 9 | 0.53086
7976 | 8.415 | 1 | 2019-12-31 | 2020-12-31 | 365 | 9.642 | 0.64197 | 10 | 0.28395
7662 | 6.375 | 1 | 2019-12-31 | 2020-12-31 | 365 | 7.3045 | 0.30453 | 7 | 0.60905
7974 | 6.5 | 1 | 2019-12-31 | 2020-12-31 | 365 | 7.4478 | 0.44775 | 7 | 0.8955
7975 | 7.65 | 1 | 2019-12-31 | 2020-12-31 | 365 | 8.7654 | 0.76543 | 9 | 0.53086
7646 | 7 | 1 | 2019-12-31 | 2020-12-31 | 365 | 8.0207 | 0.020656 | 8 | 0.041312
7973 | 8.16 | 1 | 2019-12-31 | 2020-12-31 | 365 | 9.3498 | 0.34979 | 9 | 0.69959
7972 | 4 | 1 | 2019-12-31 | 2020-12-31 | 365 | 4.5832 | 0.58323 | 5 | 0.16646
7888 | 5.865 | 1 | 2019-12-31 | 2020-12-31 | 365 | 6.7202 | 0.72016 | 7 | 0.44033
7971 | 8.67 | 1 | 2019-12-31 | 2020-12-31 | 365 | 9.9342 | 0.93416 | 10 | 0.86831
7815 | 3.06 | 1 | 2019-12-31 | 2020-12-31 | 365 | 3.5062 | 0.50617 | 4 | 0.012345
7813 | 5.865 | 1 | 2019-12-31 | 2020-12-31 | 365 | 6.7202 | 0.72016 | 7 | 0.44033
8732 | 6.885 | 1 | 2019-12-31 | 2020-12-31 | 365 | 7.8889 | 0.88889 | 8 | 0.77778
7779 | 6.12 | 1 | 2019-12-31 | 2020-12-31 | 365 | 7.0123 | 0.012345 | 7 | 0.02469
8313 | 7.14 | 1 | 2019-12-31 | 2020-12-31 | 365 | 8.1811 | 0.18107 | 8 | 0.36214
7617 | 9.18 | 1 | 2019-12-31 | 2020-12-31 | 365 | 10.5185 | 0.51852 | 11 | 0.037035
7607 | 5.635 | 1 | 2019-12-31 | 2020-12-31 | 365 | 6.4566 | 0.45663 | 6 | 0.91326
8317 | 9.18 | 1 | 2019-12-31 | 2020-12-31 | 365 | 10.5185 | 0.51852 | 11 | 0.037035
7623 | 5.61 | 1 | 2019-12-31 | 2020-12-31 | 365 | 6.428 | 0.42798 | 6 | 0.85597
7632 | 5.355 | 1 | 2019-12-31 | 2020-12-31 | 365 | 6.1358 | 0.1358 | 6 | 0.2716
8324 | 4.08 | 1 | 2019-12-31 | 2020-12-31 | 365 | 4.6749 | 0.6749 | 5 | 0.34979
6937 | 6.375 | 1 | 2019-12-31 | 2020-12-31 | 365 | 7.3045 | 0.30453 | 7 | 0.60905
7611 | 6.25 | 1 | 2019-12-31 | 2020-12-31 | 365 | 7.1613 | 0.1613 | 7 | 0.3226
7638 | 2 | 1 | 2019-12-31 | 2020-12-31 | 365 | 2.2916 | 0.29162 | 2 | 0.58323
8443 | 7.65 | 1 | 2019-12-31 | 2020-12-31 | 365 | 8.7654 | 0.76543 | 9 | 0.53086
8328 | 8.415 | 1 | 2019-12-31 | 2020-12-31 | 365 | 9.642 | 0.64197 | 10 | 0.28395
8389 | 5.865 | 1 | 2019-12-31 | 2020-12-31 | 365 | 6.7202 | 0.72016 | 7 | 0.44033
7658 | 5.355 | 1 | 2019-12-31 | 2020-12-31 | 365 | 6.1358 | 0.1358 | 6 | 0.2716
8417 | 6.75 | 1 | 2019-12-31 | 2020-12-31 | 365 | 7.7342 | 0.7342 | 8 | 0.46841
8387 | 4.335 | 1 | 2019-12-31 | 2020-12-31 | 365 | 4.9671 | 0.96708 | 5 | 0.93416
8727 | 5.865 | 1 | 2019-12-31 | 2020-12-31 | 365 | 6.7202 | 0.72016 | 7 | 0.44033
8721 | 4.59 | 1 | 2019-12-31 | 2020-12-31 | 365 | 5.2593 | 0.25926 | 5 | 0.51852
7908 | 3.06 | 1 | 2019-12-31 | 2020-12-31 | 365 | 3.5062 | 0.50617 | 4 | 0.012345
8653 | 7.14 | 1 | 2019-12-31 | 2020-12-31 | 365 | 8.1811 | 0.18107 | 8 | 0.36214
8650 | 6.375 | 1 | 2019-12-31 | 2020-12-31 | 365 | 7.3045 | 0.30453 | 7 | 0.60905
7961 | 4 | 1 | 2019-12-31 | 2020-12-31 | 365 | 4.5832 | 0.58323 | 5 | 0.16646
8645 | 8.67 | 1 | 2019-12-31 | 2020-12-31 | 365 | 9.9342 | 0.93416 | 10 | 0.86831
7960 | 7.905 | 1 | 2019-12-31 | 2020-12-31 | 365 | 9.0576 | 0.057612 | 9 | 0.11522
8638 | 5.865 | 1 | 2019-12-31 | 2020-12-31 | 365 | 6.7202 | 0.72016 | 7 | 0.44033
7957 | 6.885 | 1 | 2019-12-31 | 2020-12-31 | 365 | 7.8889 | 0.88889 | 8 | 0.77778
8630 | 3.825 | 1 | 2019-12-31 | 2020-12-31 | 365 | 4.3827 | 0.38272 | 4 | 0.76543
7993 | 5.355 | 1 | 2019-12-31 | 2020-12-31 | 365 | 6.1358 | 0.1358 | 6 | 0.2716
8612 | 4.335 | 1 | 2019-12-31 | 2020-12-31 | 365 | 4.9671 | 0.96708 | 5 | 0.93416
7988 | 4.59 | 1 | 2019-12-31 | 2020-12-31 | 365 | 5.2593 | 0.25926 | 5 | 0.51852
8018 | 5.75 | 1 | 2019-12-31 | 2020-12-31 | 365 | 6.5884 | 0.5884 | 7 | 0.17679
8573 | 4.59 | 1 | 2019-12-31 | 2020-12-31 | 365 | 5.2593 | 0.25926 | 5 | 0.51852
8749 | 6.63 | 1 | 2019-12-31 | 2020-12-31 | 365 | 7.5967 | 0.59671 | 8 | 0.19341
8738 | 7.395 | 1 | 2019-12-31 | 2020-12-31 | 365 | 8.4733 | 0.47325 | 8 | 0.9465
9363 | 4.08 | 1 | 2019-12-31 | 2020-12-31 | 365 | 4.6749 | 0.6749 | 5 | 0.34979
7996 | 5.355 | 1 | 2019-12-31 | 2020-12-31 | 365 | 6.1358 | 0.1358 | 6 | 0.2716
8023 | 5.355 | 1 | 2019-12-31 | 2020-12-31 | 365 | 6.1358 | 0.1358 | 6 | 0.2716
8550 | 7.905 | 1 | 2019-12-31 | 2020-12-31 | 365 | 9.0576 | 0.057612 | 9 | 0.11522
9368 | 2.75 | 1 | 2019-12-31 | 2020-12-31 | 365 | 3.151 | 0.15097 | 3 | 0.30194
9372 | 8.415 | 1 | 2019-12-31 | 2020-12-31 | 365 | 9.642 | 0.64197 | 10 | 0.28395
8609 | 5.1 | 1 | 2019-12-31 | 2020-12-31 | 365 | 5.8436 | 0.84362 | 6 | 0.68724
7829 | 4.845 | 1 | 2019-12-31 | 2020-12-31 | 365 | 5.5514 | 0.55144 | 6 | 0.10288
8566 | 5.1 | 1 | 2019-12-31 | 2020-12-31 | 365 | 5.8436 | 0.84362 | 6 | 0.68724
9380 | 8.75 | 1 | 2019-12-31 | 2020-12-31 | 365 | 10.0258 | 0.02582 | 10 | 0.05164
8848 | 6.885 | 1 | 2019-12-31 | 2020-12-31 | 365 | 7.8889 | 0.88889 | 8 | 0.77778
8576 | 7.395 | 1 | 2019-12-31 | 2020-12-31 | 365 | 8.4733 | 0.47325 | 8 | 0.9465
9384 | 6.12 | 1 | 2019-12-31 | 2020-12-31 | 365 | 7.0123 | 0.012345 | 7 | 0.02469
7892 | 1.53 | 1 | 2019-12-31 | 2020-12-31 | 365 | 1.7531 | 0.75309 | 2 | 0.50617
8586 | 1.75 | 1 | 2019-12-31 | 2020-12-31 | 365 | 2.0052 | 0.005164 | 2 | 0.010328
9394 | 4.08 | 1 | 2019-12-31 | 2020-12-31 | 365 | 4.6749 | 0.6749 | 5 | 0.34979
9389 | 9.18 | 1 | 2019-12-31 | 2020-12-31 | 365 | 10.5185 | 0.51852 | 11 | 0.037035
8837 | 4 | 1 | 2019-12-31 | 2020-12-31 | 365 | 4.5832 | 0.58323 | 5 | 0.16646
8318 | 8.67 | 1 | 2019-12-31 | 2020-12-31 | 365 | 9.9342 | 0.93416 | 10 | 0.86831
8970 | 7.14 | 1 | 2019-12-31 | 2020-12-31 | 365 | 8.1811 | 0.18107 | 8 | 0.36214
7808 | 3.825 | 1 | 2019-12-31 | 2020-12-31 | 365 | 4.3827 | 0.38272 | 4 | 0.76543
8962 | 8.415 | 1 | 2019-12-31 | 2020-12-31 | 365 | 9.642 | 0.64197 | 10 | 0.28395
8949 | 8.415 | 1 | 2019-12-31 | 2020-12-31 | 365 | 9.642 | 0.64197 | 10 | 0.28395
8956 | 7.905 | 1 | 2019-12-31 | 2020-12-31 | 365 | 9.0576 | 0.057612 | 9 | 0.11522
8932 | 6 | 1 | 2019-12-31 | 2020-12-31 | 365 | 6.8748 | 0.87485 | 7 | 0.7497
7831 | 3.5 | 1 | 2019-12-31 | 2020-12-31 | 365 | 4.0103 | 0.010328 | 4 | 0.020656
7824 | 4.08 | 1 | 2019-12-31 | 2020-12-31 | 365 | 4.6749 | 0.6749 | 5 | 0.34979
8151 | 8.67 | 1 | 2019-12-31 | 2020-12-31 | 365 | 9.9342 | 0.93416 | 10 | 0.86831
8250 | 2.75 | 1 | 2019-12-31 | 2020-12-31 | 365 | 3.151 | 0.15097 | 3 | 0.30194
8928 | 8.415 | 1 | 2019-12-31 | 2020-12-31 | 365 | 9.642 | 0.64197 | 10 | 0.28395
8238 | 5.61 | 1 | 2019-12-31 | 2020-12-31 | 365 | 6.428 | 0.42798 | 6 | 0.85597
8647 | 2.55 | 1 | 2019-12-31 | 2020-12-31 | 365 | 2.9218 | 0.92181 | 3 | 0.84362
8221 | 9.69 | 1 | 2019-12-31 | 2020-12-31 | 365 | 11.1029 | 0.10288 | 11 | 0.20576
8211 | 5.355 | 1 | 2019-12-31 | 2020-12-31 | 365 | 6.1358 | 0.1358 | 6 | 0.2716
8636 | 8.16 | 1 | 2019-12-31 | 2020-12-31 | 365 | 9.3498 | 0.34979 | 9 | 0.69959
8627 | 7.395 | 1 | 2019-12-31 | 2020-12-31 | 365 | 8.4733 | 0.47325 | 8 | 0.9465
8740 | 7.65 | 1 | 2019-12-31 | 2020-12-31 | 365 | 8.7654 | 0.76543 | 9 | 0.53086
8000 | 4.845 | 1 | 2019-12-31 | 2020-12-31 | 365 | 5.5514 | 0.55144 | 6 | 0.10288
8416 | 3.825 | 1 | 2019-12-31 | 2020-12-31 | 365 | 4.3827 | 0.38272 | 4 | 0.76543
8429 | 8.16 | 1 | 2019-12-31 | 2020-12-31 | 365 | 9.3498 | 0.34979 | 9 | 0.69959
7817 | 6.63 | 1 | 2019-12-31 | 2020-12-31 | 365 | 7.5967 | 0.59671 | 8 | 0.19341
8060 | 4.59 | 1 | 2019-12-31 | 2020-12-31 | 365 | 5.2593 | 0.25926 | 5 | 0.51852
9326 | 2.805 | 1 | 2019-12-31 | 2020-12-31 | 365 | 3.214 | 0.21399 | 3 | 0.42798
8047 | 6.63 | 1 | 2019-12-31 | 2020-12-31 | 365 | 7.5967 | 0.59671 | 8 | 0.19341
8546 | 4.5 | 1 | 2019-12-31 | 2020-12-31 | 365 | 5.1561 | 0.15614 | 5 | 0.31227
7708 | 5.61 | 1 | 2019-12-31 | 2020-12-31 | 365 | 6.428 | 0.42798 | 6 | 0.85597
8425 | 8.925 | 1 | 2019-12-31 | 2020-12-31 | 365 | 10.2263 | 0.22634 | 10 | 0.45267
7850 | 4.75 | 1 | 2019-12-31 | 2020-12-31 | 365 | 5.4426 | 0.44259 | 5 | 0.88518
9302 | 5.865 | 1 | 2019-12-31 | 2020-12-31 | 365 | 6.7202 | 0.72016 | 7 | 0.44033
7695 | 7.25 | 1 | 2019-12-31 | 2020-12-31 | 365 | 8.3071 | 0.30711 | 8 | 0.61422
8409 | 7.5 | 1 | 2019-12-31 | 2020-12-31 | 365 | 8.5936 | 0.59356 | 9 | 0.18712
8146 | 6.885 | 1 | 2019-12-31 | 2020-12-31 | 365 | 7.8889 | 0.88889 | 8 | 0.77778
9324 | 4.845 | 1 | 2019-12-31 | 2020-12-31 | 365 | 5.5514 | 0.55144 | 6 | 0.10288
8046 | 7.395 | 1 | 2019-12-31 | 2020-12-31 | 365 | 8.4733 | 0.47325 | 8 | 0.9465
8421 | 4.08 | 1 | 2019-12-31 | 2020-12-31 | 365 | 4.6749 | 0.6749 | 5 | 0.34979
8170 | 8.16 | 1 | 2019-12-31 | 2020-12-31 | 365 | 9.3498 | 0.34979 | 9 | 0.69959
8494 | 5 | 1 | 2019-12-31 | 2020-12-31 | 365 | 5.729 | 0.72904 | 6 | 0.45808
9325 | 9.435 | 1 | 2019-12-31 | 2020-12-31 | 365 | 10.8107 | 0.8107 | 11 | 0.6214
7828 | 9.435 | 1 | 2019-12-31 | 2020-12-31 | 365 | 10.8107 | 0.8107 | 11 | 0.6214
8161 | 7.395 | 1 | 2019-12-31 | 2020-12-31 | 365 | 8.4733 | 0.47325 | 8 | 0.9465
7721 | 6.63 | 1 | 2019-12-31 | 2020-12-31 | 365 | 7.5967 | 0.59671 | 8 | 0.19341
8439 | 5.61 | 1 | 2019-12-31 | 2020-12-31 | 365 | 6.428 | 0.42798 | 6 | 0.85597
7701 | 6.63 | 1 | 2019-12-31 | 2020-12-31 | 365 | 7.5967 | 0.59671 | 8 | 0.19341
9009 | 5.61 | 1 | 2019-12-31 | 2020-12-31 | 365 | 6.428 | 0.42798 | 6 | 0.85597
8177 | 5.61 | 1 | 2019-12-31 | 2020-12-31 | 365 | 6.428 | 0.42798 | 6 | 0.85597
7704 | 6.375 | 1 | 2019-12-31 | 2020-12-31 | 365 | 7.3045 | 0.30453 | 7 | 0.60905
8167 | 6.885 | 1 | 2019-12-31 | 2020-12-31 | 365 | 7.8889 | 0.88889 | 8 | 0.77778
7691 | 4.25 | 1 | 2019-12-31 | 2020-12-31 | 365 | 4.8697 | 0.86968 | 5 | 0.73937
8496 | 3.25 | 1 | 2019-12-31 | 2020-12-31 | 365 | 3.7239 | 0.72388 | 4 | 0.44775
8466 | 8.925 | 1 | 2019-12-31 | 2020-12-31 | 365 | 10.2263 | 0.22634 | 10 | 0.45267
8386 | 7 | 1 | 2019-12-31 | 2020-12-31 | 365 | 8.0207 | 0.020656 | 8 | 0.041312
8469 | 6.12 | 1 | 2019-12-31 | 2020-12-31 | 365 | 7.0123 | 0.012345 | 7 | 0.02469
8333 | 9.69 | 1 | 2019-12-31 | 2020-12-31 | 365 | 11.1029 | 0.10288 | 11 | 0.20576
8651 | 6.12 | 1 | 2019-12-31 | 2020-12-31 | 365 | 7.0123 | 0.012345 | 7 | 0.02469
8329 | 4.5 | 1 | 2019-12-31 | 2020-12-31 | 365 | 5.1561 | 0.15614 | 5 | 0.31227
8315 | 8.16 | 1 | 2019-12-31 | 2020-12-31 | 365 | 9.3498 | 0.34979 | 9 | 0.69959
8247 | 6.63 | 1 | 2019-12-31 | 2020-12-31 | 365 | 7.5967 | 0.59671 | 8 | 0.19341
9662 | 7.395 | 1 | 2019-12-31 | 2020-12-31 | 365 | 8.4733 | 0.47325 | 8 | 0.9465
8321 | 3.315 | 1 | 2019-12-31 | 2020-12-31 | 365 | 3.7984 | 0.79835 | 4 | 0.59671
8890 | 5.355 | 1 | 2019-12-31 | 2020-12-31 | 365 | 6.1358 | 0.1358 | 6 | 0.2716
8884 | 2.805 | 1 | 2019-12-31 | 2020-12-31 | 365 | 3.214 | 0.21399 | 3 | 0.42798
8261 | 6.12 | 1 | 2019-12-31 | 2020-12-31 | 365 | 7.0123 | 0.012345 | 7 | 0.02469
8418 | 4.08 | 1 | 2019-12-31 | 2020-12-31 | 365 | 4.6749 | 0.6749 | 5 | 0.34979
9401 | 5.355 | 1 | 2019-12-31 | 2020-12-31 | 365 | 6.1358 | 0.1358 | 6 | 0.2716
8887 | 5.61 | 1 | 2019-12-31 | 2020-12-31 | 365 | 6.428 | 0.42798 | 6 | 0.85597
8560 | 4.335 | 1 | 2019-12-31 | 2020-12-31 | 365 | 4.9671 | 0.96708 | 5 | 0.93416
8452 | 4.08 | 1 | 2019-12-31 | 2020-12-31 | 365 | 4.6749 | 0.6749 | 5 | 0.34979
8289 | 7.65 | 1 | 2019-12-31 | 2020-12-31 | 365 | 8.7654 | 0.76543 | 9 | 0.53086
9416 | 3.825 | 1 | 2019-12-31 | 2020-12-31 | 365 | 4.3827 | 0.38272 | 4 | 0.76543
8426 | 4.08 | 1 | 2019-12-31 | 2020-12-31 | 365 | 4.6749 | 0.6749 | 5 | 0.34979
8311 | 8.67 | 1 | 2019-12-31 | 2020-12-31 | 365 | 9.9342 | 0.93416 | 10 | 0.86831
9415 | 3.315 | 1 | 2019-12-31 | 2020-12-31 | 365 | 3.7984 | 0.79835 | 4 | 0.59671
8308 | 7.395 | 1 | 2019-12-31 | 2020-12-31 | 365 | 8.4733 | 0.47325 | 8 | 0.9465
8227 | 8.925 | 1 | 2019-12-31 | 2020-12-31 | 365 | 10.2263 | 0.22634 | 10 | 0.45267
8294 | 4.335 | 1 | 2019-12-31 | 2020-12-31 | 365 | 4.9671 | 0.96708 | 5 | 0.93416
8237 | 9.945 | 1 | 2019-12-31 | 2020-12-31 | 365 | 11.3951 | 0.39506 | 11 | 0.79012
8875 | 6.12 | 1 | 2019-12-31 | 2020-12-31 | 365 | 7.0123 | 0.012345 | 7 | 0.02469
8282 | 8.67 | 1 | 2019-12-31 | 2020-12-31 | 365 | 9.9342 | 0.93416 | 10 | 0.86831
8299 | 2.295 | 1 | 2019-12-31 | 2020-12-31 | 365 | 2.6296 | 0.62963 | 3 | 0.25926
8346 | 6.12 | 1 | 2019-12-31 | 2020-12-31 | 365 | 7.0123 | 0.012345 | 7 | 0.02469
8726 | 3.315 | 1 | 2019-12-31 | 2020-12-31 | 365 | 3.7984 | 0.79835 | 4 | 0.59671
9670 | 5.865 | 1 | 2019-12-31 | 2020-12-31 | 365 | 6.7202 | 0.72016 | 7 | 0.44033
8471 | 7.905 | 1 | 2019-12-31 | 2020-12-31 | 365 | 9.0576 | 0.057612 | 9 | 0.11522
8742 | 8.16 | 1 | 2019-12-31 | 2020-12-31 | 365 | 9.3498 | 0.34979 | 9 | 0.69959
8464 | 9.69 | 1 | 2019-12-31 | 2020-12-31 | 365 | 11.1029 | 0.10288 | 11 | 0.20576
9127 | 6.375 | 1 | 2019-12-31 | 2020-12-31 | 365 | 7.3045 | 0.30453 | 7 | 0.60905
8786 | 3.825 | 1 | 2019-12-31 | 2020-12-31 | 365 | 4.3827 | 0.38272 | 4 | 0.76543
8480 | 8.67 | 1 | 2019-12-31 | 2020-12-31 | 365 | 9.9342 | 0.93416 | 10 | 0.86831
8752 | 5.61 | 1 | 2019-12-31 | 2020-12-31 | 365 | 6.428 | 0.42798 | 6 | 0.85597
9149 | 9.945 | 1 | 2019-12-31 | 2020-12-31 | 365 | 11.3951 | 0.39506 | 11 | 0.79012
8765 | 7.14 | 1 | 2019-12-31 | 2020-12-31 | 365 | 8.1811 | 0.18107 | 8 | 0.36214
9123 | 8.67 | 1 | 2019-12-31 | 2020-12-31 | 365 | 9.9342 | 0.93416 | 10 | 0.86831
9640 | 3.825 | 1 | 2019-12-31 | 2020-12-31 | 365 | 4.3827 | 0.38272 | 4 | 0.76543
8774 | 3.06 | 1 | 2019-12-31 | 2020-12-31 | 365 | 3.5062 | 0.50617 | 4 | 0.012345
8458 | 6.375 | 1 | 2019-12-31 | 2020-12-31 | 365 | 7.3045 | 0.30453 | 7 | 0.60905
8737 | 8.16 | 1 | 2019-12-31 | 2020-12-31 | 365 | 9.3498 | 0.34979 | 9 | 0.69959
9137 | 8.16 | 1 | 2019-12-31 | 2020-12-31 | 365 | 9.3498 | 0.34979 | 9 | 0.69959
8760 | 5.61 | 1 | 2019-12-31 | 2020-12-31 | 365 | 6.428 | 0.42798 | 6 | 0.85597
8611 | 5.865 | 1 | 2019-12-31 | 2020-12-31 | 365 | 6.7202 | 0.72016 | 7 | 0.44033
8713 | 6.885 | 1 | 2019-12-31 | 2020-12-31 | 365 | 7.8889 | 0.88889 | 8 | 0.77778
8508 | 5.335 | 1 | 2019-12-31 | 2020-12-31 | 365 | 6.1129 | 0.11289 | 6 | 0.22577
8756 | 6 | 1 | 2019-12-31 | 2020-12-31 | 365 | 6.8748 | 0.87485 | 7 | 0.7497
9665 | 4.845 | 1 | 2019-12-31 | 2020-12-31 | 365 | 5.5514 | 0.55144 | 6 | 0.10288
9612 | 7 | 1 | 2019-12-31 | 2020-12-31 | 365 | 8.0207 | 0.020656 | 8 | 0.041312
9514 | 4.845 | 1 | 2019-12-31 | 2020-12-31 | 365 | 5.5514 | 0.55144 | 6 | 0.10288
9551 | 4.59 | 1 | 2019-12-31 | 2020-12-31 | 365 | 5.2593 | 0.25926 | 5 | 0.51852
8988 | 3.06 | 1 | 2019-12-31 | 2020-12-31 | 365 | 3.5062 | 0.50617 | 4 | 0.012345
9101 | 2.04 | 1 | 2019-12-31 | 2020-12-31 | 365 | 2.3374 | 0.33745 | 2 | 0.6749
8834 | 8.415 | 1 | 2019-12-31 | 2020-12-31 | 365 | 9.642 | 0.64197 | 10 | 0.28395
8791 | 6.12 | 1 | 2019-12-31 | 2020-12-31 | 365 | 7.0123 | 0.012345 | 7 | 0.02469
8594 | 7 | 1 | 2019-12-31 | 2020-12-31 | 365 | 8.0207 | 0.020656 | 8 | 0.041312
8983 | 7.14 | 1 | 2019-12-31 | 2020-12-31 | 365 | 8.1811 | 0.18107 | 8 | 0.36214
9166 | 7.905 | 1 | 2019-12-31 | 2020-12-31 | 365 | 9.0576 | 0.057612 | 9 | 0.11522
8660 | 6.12 | 1 | 2019-12-31 | 2020-12-31 | 365 | 7.0123 | 0.012345 | 7 | 0.02469
9183 | 8.415 | 1 | 2019-12-31 | 2020-12-31 | 365 | 9.642 | 0.64197 | 10 | 0.28395
9173 | 5.1 | 1 | 2019-12-31 | 2020-12-31 | 365 | 5.8436 | 0.84362 | 6 | 0.68724
9409 | 8.16 | 1 | 2019-12-31 | 2020-12-31 | 365 | 9.3498 | 0.34979 | 9 | 0.69959
9095 | 4.59 | 1 | 2019-12-31 | 2020-12-31 | 365 | 5.2593 | 0.25926 | 5 | 0.51852
9184 | 7.395 | 1 | 2019-12-31 | 2020-12-31 | 365 | 8.4733 | 0.47325 | 8 | 0.9465
8690 | 6.63 | 1 | 2019-12-31 | 2020-12-31 | 365 | 7.5967 | 0.59671 | 8 | 0.19341
9185 | 6.63 | 1 | 2019-12-31 | 2020-12-31 | 365 | 7.5967 | 0.59671 | 8 | 0.19341
9556 | 6.885 | 1 | 2019-12-31 | 2020-12-31 | 365 | 7.8889 | 0.88889 | 8 | 0.77778
8680 | 5.355 | 1 | 2019-12-31 | 2020-12-31 | 365 | 6.1358 | 0.1358 | 6 | 0.2716
8656 | 6.885 | 1 | 2019-12-31 | 2020-12-31 | 365 | 7.8889 | 0.88889 | 8 | 0.77778
8652 | 4.08 | 1 | 2019-12-31 | 2020-12-31 | 365 | 4.6749 | 0.6749 | 5 | 0.34979
8798 | 6.63 | 1 | 2019-12-31 | 2020-12-31 | 365 | 7.5967 | 0.59671 | 8 | 0.19341
9191 | 7.14 | 1 | 2019-12-31 | 2020-12-31 | 365 | 8.1811 | 0.18107 | 8 | 0.36214
8801 | 5.865 | 1 | 2019-12-31 | 2020-12-31 | 365 | 6.7202 | 0.72016 | 7 | 0.44033
9195 | 5.355 | 1 | 2019-12-31 | 2020-12-31 | 365 | 6.1358 | 0.1358 | 6 | 0.2716
8839 | 4.335 | 1 | 2019-12-31 | 2020-12-31 | 365 | 4.9671 | 0.96708 | 5 | 0.93416
9204 | 9.18 | 1 | 2019-12-31 | 2020-12-31 | 365 | 10.5185 | 0.51852 | 11 | 0.037035
9352 | 3.315 | 1 | 2019-12-31 | 2020-12-31 | 365 | 3.7984 | 0.79835 | 4 | 0.59671
9353 | 6.25 | 1 | 2019-12-31 | 2020-12-31 | 365 | 7.1613 | 0.1613 | 7 | 0.3226
8803 | 8.415 | 1 | 2019-12-31 | 2020-12-31 | 365 | 9.642 | 0.64197 | 10 | 0.28395
9933 | 6.63 | 1 | 2019-12-31 | 2020-12-31 | 365 | 7.5967 | 0.59671 | 8 | 0.19341
9162 | 3.315 | 1 | 2019-12-31 | 2020-12-31 | 365 | 3.7984 | 0.79835 | 4 | 0.59671
9055 | 4.59 | 1 | 2019-12-31 | 2020-12-31 | 365 | 5.2593 | 0.25926 | 5 | 0.51852
8856 | 6.12 | 1 | 2019-12-31 | 2020-12-31 | 365 | 7.0123 | 0.012345 | 7 | 0.02469
8934 | 8.16 | 1 | 2019-12-31 | 2020-12-31 | 365 | 9.3498 | 0.34979 | 9 | 0.69959
9096 | 8.925 | 1 | 2019-12-31 | 2020-12-31 | 365 | 10.2263 | 0.22634 | 10 | 0.45267
9373 | 3.825 | 1 | 2019-12-31 | 2020-12-31 | 365 | 4.3827 | 0.38272 | 4 | 0.76543
8862 | 3.06 | 1 | 2019-12-31 | 2020-12-31 | 365 | 3.5062 | 0.50617 | 4 | 0.012345
9357 | 8.67 | 1 | 2019-12-31 | 2020-12-31 | 365 | 9.9342 | 0.93416 | 10 | 0.86831
8854 | 7.65 | 1 | 2019-12-31 | 2020-12-31 | 365 | 8.7654 | 0.76543 | 9 | 0.53086
8929 | 4.08 | 1 | 2019-12-31 | 2020-12-31 | 365 | 4.6749 | 0.6749 | 5 | 0.34979
8937 | 6.885 | 1 | 2019-12-31 | 2020-12-31 | 365 | 7.8889 | 0.88889 | 8 | 0.77778
9789 | 6.63 | 1 | 2019-12-31 | 2020-12-31 | 365 | 7.5967 | 0.59671 | 8 | 0.19341
9018 | 4.335 | 1 | 2019-12-31 | 2020-12-31 | 365 | 4.9671 | 0.96708 | 5 | 0.93416
9851 | 6.12 | 1 | 2019-12-31 | 2020-12-31 | 365 | 7.0123 | 0.012345 | 7 | 0.02469
8944 | 6.63 | 1 | 2019-12-31 | 2020-12-31 | 365 | 7.5967 | 0.59671 | 8 | 0.19341
9844 | 7.14 | 1 | 2019-12-31 | 2020-12-31 | 365 | 8.1811 | 0.18107 | 8 | 0.36214
9650 | 8.16 | 1 | 2019-12-31 | 2020-12-31 | 365 | 9.3498 | 0.34979 | 9 | 0.69959
9025 | 4.59 | 1 | 2019-12-31 | 2020-12-31 | 365 | 5.2593 | 0.25926 | 5 | 0.51852
9848 | 8.67 | 1 | 2019-12-31 | 2020-12-31 | 365 | 9.9342 | 0.93416 | 10 | 0.86831
9005 | 7.65 | 1 | 2019-12-31 | 2020-12-31 | 365 | 8.7654 | 0.76543 | 9 | 0.53086
9675 | 4.08 | 1 | 2019-12-31 | 2020-12-31 | 365 | 4.6749 | 0.6749 | 5 | 0.34979
9017 | 4.335 | 1 | 2019-12-31 | 2020-12-31 | 365 | 4.9671 | 0.96708 | 5 | 0.93416
9823 | 4.335 | 1 | 2019-12-31 | 2020-12-31 | 365 | 4.9671 | 0.96708 | 5 | 0.93416
9849 | 8.16 | 1 | 2019-12-31 | 2020-12-31 | 365 | 9.3498 | 0.34979 | 9 | 0.69959
9853 | 5.1 | 1 | 2019-12-31 | 2020-12-31 | 365 | 5.8436 | 0.84362 | 6 | 0.68724
9563 | 8.16 | 1 | 2019-12-31 | 2020-12-31 | 365 | 9.3498 | 0.34979 | 9 | 0.69959
9567 | 4.08 | 1 | 2019-12-31 | 2020-12-31 | 365 | 4.6749 | 0.6749 | 5 | 0.34979
9539 | 6.12 | 1 | 2019-12-31 | 2020-12-31 | 365 | 7.0123 | 0.012345 | 7 | 0.02469
7729 | 9.945 | 1 | 2019-12-31 | 2020-12-31 | 365 | 11.3951 | 0.39506 | 11 | 0.79012
9052 | 9.435 | 1 | 2019-12-31 | 2020-12-31 | 365 | 10.8107 | 0.8107 | 11 | 0.6214
8554 | 6.75 | 1 | 2019-12-31 | 2020-12-31 | 365 | 7.7342 | 0.7342 | 8 | 0.46841
8829 | 7.65 | 1 | 2019-12-31 | 2020-12-31 | 365 | 8.7654 | 0.76543 | 9 | 0.53086
8041 | 5.865 | 1 | 2019-12-31 | 2020-12-31 | 365 | 6.7202 | 0.72016 | 7 | 0.44033
8826 | 5.865 | 1 | 2019-12-31 | 2020-12-31 | 365 | 6.7202 | 0.72016 | 7 | 0.44033
8036 | 8.16 | 1 | 2019-12-31 | 2020-12-31 | 365 | 9.3498 | 0.34979 | 9 | 0.69959
8805 | 6.12 | 1 | 2019-12-31 | 2020-12-31 | 365 | 7.0123 | 0.012345 | 7 | 0.02469
8032 | 6.63 | 1 | 2019-12-31 | 2020-12-31 | 365 | 7.5967 | 0.59671 | 8 | 0.19341
8796 | 5.75 | 1 | 2019-12-31 | 2020-12-31 | 365 | 6.5884 | 0.5884 | 7 | 0.17679
9288 | 6.375 | 1 | 2019-12-31 | 2020-12-31 | 365 | 7.3045 | 0.30453 | 7 | 0.60905
9284 | 9.945 | 1 | 2019-12-31 | 2020-12-31 | 365 | 11.3951 | 0.39506 | 11 | 0.79012
8794 | 5.61 | 1 | 2019-12-31 | 2020-12-31 | 365 | 6.428 | 0.42798 | 6 | 0.85597
9282 | 9.435 | 1 | 2019-12-31 | 2020-12-31 | 365 | 10.8107 | 0.8107 | 11 | 0.6214
9279 | 6.63 | 1 | 2019-12-31 | 2020-12-31 | 365 | 7.5967 | 0.59671 | 8 | 0.19341
9268 | 4.08 | 1 | 2019-12-31 | 2020-12-31 | 365 | 4.6749 | 0.6749 | 5 | 0.34979
9271 | 6.12 | 1 | 2019-12-31 | 2020-12-31 | 365 | 7.0123 | 0.012345 | 7 | 0.02469
7361 | 5.145 | 1 | 2019-12-31 | 2020-12-31 | 365 | 5.8952 | 0.89518 | 6 | 0.79036
9263 | 9.18 | 1 | 2019-12-31 | 2020-12-31 | 365 | 10.5185 | 0.51852 | 11 | 0.037035
7360 | 7.395 | 1 | 2019-12-31 | 2020-12-31 | 365 | 8.4733 | 0.47325 | 8 | 0.9465
9422 | 7.65 | 1 | 2019-12-31 | 2020-12-31 | 365 | 8.7654 | 0.76543 | 9 | 0.53086
9405 | 6.885 | 1 | 2019-12-31 | 2020-12-31 | 365 | 7.8889 | 0.88889 | 8 | 0.77778
7769 | 9.18 | 1 | 2019-12-31 | 2020-12-31 | 365 | 10.5185 | 0.51852 | 11 | 0.037035
7795 | 3.57 | 1 | 2019-12-31 | 2020-12-31 | 365 | 4.0905 | 0.090535 | 4 | 0.18107
7798 | 2.25 | 1 | 2019-12-31 | 2020-12-31 | 365 | 2.5781 | 0.57807 | 3 | 0.15614
8326 | 8.67 | 1 | 2019-12-31 | 2020-12-31 | 365 | 9.9342 | 0.93416 | 10 | 0.86831
7762 | 5.61 | 1 | 2019-12-31 | 2020-12-31 | 365 | 6.428 | 0.42798 | 6 | 0.85597
8987 | 3.57 | 1 | 2019-12-31 | 2020-12-31 | 365 | 4.0905 | 0.090535 | 4 | 0.18107
7881 | 3.57 | 1 | 2019-12-31 | 2020-12-31 | 365 | 4.0905 | 0.090535 | 4 | 0.18107
8034 | 2.295 | 1 | 2019-12-31 | 2020-12-31 | 365 | 2.6296 | 0.62963 | 3 | 0.25926
7796 | 7.5 | 1 | 2019-12-31 | 2020-12-31 | 365 | 8.5936 | 0.59356 | 9 | 0.18712
7804 | 5 | 1 | 2019-12-31 | 2020-12-31 | 365 | 5.729 | 0.72904 | 6 | 0.45808
8984 | 7.14 | 1 | 2019-12-31 | 2020-12-31 | 365 | 8.1811 | 0.18107 | 8 | 0.36214
7809 | 7.395 | 1 | 2019-12-31 | 2020-12-31 | 365 | 8.4733 | 0.47325 | 8 | 0.9465
8056 | 8.415 | 1 | 2019-12-31 | 2020-12-31 | 365 | 9.642 | 0.64197 | 10 | 0.28395
7778 | 5.1 | 1 | 2019-12-31 | 2020-12-31 | 365 | 5.8436 | 0.84362 | 6 | 0.68724
7639 | 6.885 | 1 | 2019-12-31 | 2020-12-31 | 365 | 7.8889 | 0.88889 | 8 | 0.77778
7763 | 4.75 | 1 | 2019-12-31 | 2020-12-31 | 365 | 5.4426 | 0.44259 | 5 | 0.88518
8979 | 6.12 | 1 | 2019-12-31 | 2020-12-31 | 365 | 7.0123 | 0.012345 | 7 | 0.02469
7895 | 9.435 | 1 | 2019-12-31 | 2020-12-31 | 365 | 10.8107 | 0.8107 | 11 | 0.6214
8043 | 3.825 | 1 | 2019-12-31 | 2020-12-31 | 365 | 4.3827 | 0.38272 | 4 | 0.76543
7793 | 5.5 | 1 | 2019-12-31 | 2020-12-31 | 365 | 6.3019 | 0.30194 | 6 | 0.60389
7820 | 6.375 | 1 | 2019-12-31 | 2020-12-31 | 365 | 7.3045 | 0.30453 | 7 | 0.60905
8144 | 7.65 | 1 | 2019-12-31 | 2020-12-31 | 365 | 8.7654 | 0.76543 | 9 | 0.53086
8108 | 3.825 | 1 | 2019-12-31 | 2020-12-31 | 365 | 4.3827 | 0.38272 | 4 | 0.76543
7816 | 5.1 | 1 | 2019-12-31 | 2020-12-31 | 365 | 5.8436 | 0.84362 | 6 | 0.68724
7635 | 7.395 | 1 | 2019-12-31 | 2020-12-31 | 365 | 8.4733 | 0.47325 | 8 | 0.9465
7886 | 6.375 | 1 | 2019-12-31 | 2020-12-31 | 365 | 7.3045 | 0.30453 | 7 | 0.60905
7789 | 7.14 | 1 | 2019-12-31 | 2020-12-31 | 365 | 8.1811 | 0.18107 | 8 | 0.36214
7931 | 5.5 | 1 | 2019-12-31 | 2020-12-31 | 365 | 6.3019 | 0.30194 | 6 | 0.60389
8974 | 7.14 | 1 | 2019-12-31 | 2020-12-31 | 365 | 8.1811 | 0.18107 | 8 | 0.36214
8104 | 3.06 | 1 | 2019-12-31 | 2020-12-31 | 365 | 3.5062 | 0.50617 | 4 | 0.012345
7786 | 8.925 | 1 | 2019-12-31 | 2020-12-31 | 365 | 10.2263 | 0.22634 | 10 | 0.45267
8176 | 9.18 | 1 | 2019-12-31 | 2020-12-31 | 365 | 10.5185 | 0.51852 | 11 | 0.037035
7784 | 6.12 | 1 | 2019-12-31 | 2020-12-31 | 365 | 7.0123 | 0.012345 | 7 | 0.02469
8094 | 5.5 | 1 | 2019-12-31 | 2020-12-31 | 365 | 6.3019 | 0.30194 | 6 | 0.60389
7776 | 4.08 | 1 | 2019-12-31 | 2020-12-31 | 365 | 4.6749 | 0.6749 | 5 | 0.34979
8965 | 5.355 | 1 | 2019-12-31 | 2020-12-31 | 365 | 6.1358 | 0.1358 | 6 | 0.2716
8271 | 4.335 | 1 | 2019-12-31 | 2020-12-31 | 365 | 4.9671 | 0.96708 | 5 | 0.93416
8090 | 4.845 | 1 | 2019-12-31 | 2020-12-31 | 365 | 5.5514 | 0.55144 | 6 | 0.10288
8026 | 3.315 | 1 | 2019-12-31 | 2020-12-31 | 365 | 3.7984 | 0.79835 | 4 | 0.59671
8042 | 3.5 | 1 | 2019-12-31 | 2020-12-31 | 365 | 4.0103 | 0.010328 | 4 | 0.020656
8958 | 6.63 | 1 | 2019-12-31 | 2020-12-31 | 365 | 7.5967 | 0.59671 | 8 | 0.19341
8258 | 6.63 | 1 | 2019-12-31 | 2020-12-31 | 365 | 7.5967 | 0.59671 | 8 | 0.19341
8017 | 3.57 | 1 | 2019-12-31 | 2020-12-31 | 365 | 4.0905 | 0.090535 | 4 | 0.18107
8262 | 6.63 | 1 | 2019-12-31 | 2020-12-31 | 365 | 7.5967 | 0.59671 | 8 | 0.19341
8254 | 3.57 | 1 | 2019-12-31 | 2020-12-31 | 365 | 4.0905 | 0.090535 | 4 | 0.18107
8341 | 9.945 | 1 | 2019-12-31 | 2020-12-31 | 365 | 11.3951 | 0.39506 | 11 | 0.79012
7812 | 9.435 | 1 | 2019-12-31 | 2020-12-31 | 365 | 10.8107 | 0.8107 | 11 | 0.6214
9163 | 15.25 | 1 | 2019-12-31 | 2020-12-31 | 365 | 17.4736 | 0.47357 | 17 | 0.94714
8224 | 5.61 | 1 | 2019-12-31 | 2020-12-31 | 365 | 6.428 | 0.42798 | 6 | 0.85597
9295 | 5.1 | 1 | 2019-12-31 | 2020-12-31 | 365 | 5.8436 | 0.84362 | 6 | 0.68724
8062 | 9.435 | 1 | 2019-12-31 | 2020-12-31 | 365 | 10.8107 | 0.8107 | 11 | 0.6214
8201 | 8.75 | 1 | 2019-12-31 | 2020-12-31 | 365 | 10.0258 | 0.02582 | 10 | 0.05164
7822 | 6 | 1 | 2019-12-31 | 2020-12-31 | 365 | 6.8748 | 0.87485 | 7 | 0.7497
8337 | 8.925 | 1 | 2019-12-31 | 2020-12-31 | 365 | 10.2263 | 0.22634 | 10 | 0.45267
8334 | 5.355 | 1 | 2019-12-31 | 2020-12-31 | 365 | 6.1358 | 0.1358 | 6 | 0.2716
9252 | 1.53 | 1 | 2019-12-31 | 2020-12-31 | 365 | 1.7531 | 0.75309 | 2 | 0.50617
8196 | 4.08 | 1 | 2019-12-31 | 2020-12-31 | 365 | 4.6749 | 0.6749 | 5 | 0.34979
8192 | 3.57 | 1 | 2019-12-31 | 2020-12-31 | 365 | 4.0905 | 0.090535 | 4 | 0.18107
8069 | 7.65 | 1 | 2019-12-31 | 2020-12-31 | 365 | 8.7654 | 0.76543 | 9 | 0.53086
7772 | 5 | 1 | 2019-12-31 | 2020-12-31 | 365 | 5.729 | 0.72904 | 6 | 0.45808
8190 | 3.5 | 1 | 2019-12-31 | 2020-12-31 | 365 | 4.0103 | 0.010328 | 4 | 0.020656
8392 | 7.65 | 1 | 2019-12-31 | 2020-12-31 | 365 | 8.7654 | 0.76543 | 9 | 0.53086
8332 | 6.885 | 1 | 2019-12-31 | 2020-12-31 | 365 | 7.8889 | 0.88889 | 8 | 0.77778
7836 | 6.63 | 1 | 2019-12-31 | 2020-12-31 | 365 | 7.5967 | 0.59671 | 8 | 0.19341
8330 | 6.375 | 1 | 2019-12-31 | 2020-12-31 | 365 | 7.3045 | 0.30453 | 7 | 0.60905
8478 | 9.435 | 1 | 2019-12-31 | 2020-12-31 | 365 | 10.8107 | 0.8107 | 11 | 0.6214
7944 | 6.12 | 1 | 2019-12-31 | 2020-12-31 | 365 | 7.0123 | 0.012345 | 7 | 0.02469
8029 | 5.5 | 1 | 2019-12-31 | 2020-12-31 | 365 | 6.3019 | 0.30194 | 6 | 0.60389
7841 | 4.845 | 1 | 2019-12-31 | 2020-12-31 | 365 | 5.5514 | 0.55144 | 6 | 0.10288
9292 | 7 | 1 | 2019-12-31 | 2020-12-31 | 365 | 8.0207 | 0.020656 | 8 | 0.041312
8486 | 6.12 | 1 | 2019-12-31 | 2020-12-31 | 365 | 7.0123 | 0.012345 | 7 | 0.02469
8093 | 5.1 | 1 | 2019-12-31 | 2020-12-31 | 365 | 5.8436 | 0.84362 | 6 | 0.68724
7844 | 9 | 1 | 2019-12-31 | 2020-12-31 | 365 | 10.3123 | 0.31227 | 10 | 0.62454
8044 | 7.65 | 1 | 2019-12-31 | 2020-12-31 | 365 | 8.7654 | 0.76543 | 9 | 0.53086
8489 | 4.08 | 1 | 2019-12-31 | 2020-12-31 | 365 | 4.6749 | 0.6749 | 5 | 0.34979
8284 | 7.905 | 1 | 2019-12-31 | 2020-12-31 | 365 | 9.0576 | 0.057612 | 9 | 0.11522
9083 | 10.71 | 1 | 2019-12-31 | 2020-12-31 | 365 | 12.2716 | 0.2716 | 12 | 0.54321
9257 | 2.55 | 1 | 2019-12-31 | 2020-12-31 | 365 | 2.9218 | 0.92181 | 3 | 0.84362
7838 | 8.16 | 1 | 2019-12-31 | 2020-12-31 | 365 | 9.3498 | 0.34979 | 9 | 0.69959
8276 | 3.06 | 1 | 2019-12-31 | 2020-12-31 | 365 | 3.5062 | 0.50617 | 4 | 0.012345
8295 | 6.375 | 1 | 2019-12-31 | 2020-12-31 | 365 | 7.3045 | 0.30453 | 7 | 0.60905
7760 | 4.75 | 1 | 2019-12-31 | 2020-12-31 | 365 | 5.4426 | 0.44259 | 5 | 0.88518
7755 | 7.905 | 1 | 2019-12-31 | 2020-12-31 | 365 | 9.0576 | 0.057612 | 9 | 0.11522
8306 | 6.12 | 1 | 2019-12-31 | 2020-12-31 | 365 | 7.0123 | 0.012345 | 7 | 0.02469
8605 | 4.08 | 1 | 2019-12-31 | 2020-12-31 | 365 | 4.6749 | 0.6749 | 5 | 0.34979
8599 | 4.08 | 1 | 2019-12-31 | 2020-12-31 | 365 | 4.6749 | 0.6749 | 5 | 0.34979
8570 | 7.395 | 1 | 2019-12-31 | 2020-12-31 | 365 | 8.4733 | 0.47325 | 8 | 0.9465
9308 | 5.06 | 1 | 2019-12-31 | 2020-12-31 | 365 | 5.7978 | 0.79779 | 6 | 0.59558
8561 | 4.335 | 1 | 2019-12-31 | 2020-12-31 | 365 | 4.9671 | 0.96708 | 5 | 0.93416
7848 | 2.805 | 1 | 2019-12-31 | 2020-12-31 | 365 | 3.214 | 0.21399 | 3 | 0.42798
8874 | 3.315 | 1 | 2019-12-31 | 2020-12-31 | 365 | 3.7984 | 0.79835 | 4 | 0.59671
9244 | 10 | 1 | 2019-12-31 | 2020-12-31 | 365 | 11.4581 | 0.45808 | 11 | 0.91616
8086 | 8.16 | 1 | 2019-12-31 | 2020-12-31 | 365 | 9.3498 | 0.34979 | 9 | 0.69959
8873 | 6.12 | 1 | 2019-12-31 | 2020-12-31 | 365 | 7.0123 | 0.012345 | 7 | 0.02469
8076 | 4.335 | 1 | 2019-12-31 | 2020-12-31 | 365 | 4.9671 | 0.96708 | 5 | 0.93416
9341 | 5.865 | 1 | 2019-12-31 | 2020-12-31 | 365 | 6.7202 | 0.72016 | 7 | 0.44033
8015 | 3.825 | 1 | 2019-12-31 | 2020-12-31 | 365 | 4.3827 | 0.38272 | 4 | 0.76543
7846 | 8.415 | 1 | 2019-12-31 | 2020-12-31 | 365 | 9.642 | 0.64197 | 10 | 0.28395
8883 | 4.08 | 1 | 2019-12-31 | 2020-12-31 | 365 | 4.6749 | 0.6749 | 5 | 0.34979
8095 | 4.335 | 1 | 2019-12-31 | 2020-12-31 | 365 | 4.9671 | 0.96708 | 5 | 0.93416
8882 | 6.375 | 1 | 2019-12-31 | 2020-12-31 | 365 | 7.3045 | 0.30453 | 7 | 0.60905
7840 | 5.5 | 1 | 2019-12-31 | 2020-12-31 | 365 | 6.3019 | 0.30194 | 6 | 0.60389
8014 | 6.25 | 1 | 2019-12-31 | 2020-12-31 | 365 | 7.1613 | 0.1613 | 7 | 0.3226
8011 | 8.415 | 1 | 2019-12-31 | 2020-12-31 | 365 | 9.642 | 0.64197 | 10 | 0.28395
7843 | 4.75 | 1 | 2019-12-31 | 2020-12-31 | 365 | 5.4426 | 0.44259 | 5 | 0.88518
8881 | 6.12 | 1 | 2019-12-31 | 2020-12-31 | 365 | 7.0123 | 0.012345 | 7 | 0.02469
8064 | 6.885 | 1 | 2019-12-31 | 2020-12-31 | 365 | 7.8889 | 0.88889 | 8 | 0.77778
8008 | 7.395 | 1 | 2019-12-31 | 2020-12-31 | 365 | 8.4733 | 0.47325 | 8 | 0.9465
8039 | 6.885 | 1 | 2019-12-31 | 2020-12-31 | 365 | 7.8889 | 0.88889 | 8 | 0.77778
8880 | 15.3 | 1 | 2019-12-31 | 2020-12-31 | 365 | 17.5309 | 0.53086 | 18 | 0.061725
8109 | 6.12 | 1 | 2019-12-31 | 2020-12-31 | 365 | 7.0123 | 0.012345 | 7 | 0.02469
8004 | 6.63 | 1 | 2019-12-31 | 2020-12-31 | 365 | 7.5967 | 0.59671 | 8 | 0.19341
7913 | 6.12 | 1 | 2019-12-31 | 2020-12-31 | 365 | 7.0123 | 0.012345 | 7 | 0.02469
7210 | 3.825 | 1 | 2019-12-31 | 2020-12-31 | 365 | 4.3827 | 0.38272 | 4 | 0.76543
8878 | 9.69 | 1 | 2019-12-31 | 2020-12-31 | 365 | 11.1029 | 0.10288 | 11 | 0.20576
8103 | 6.63 | 1 | 2019-12-31 | 2020-12-31 | 365 | 7.5967 | 0.59671 | 8 | 0.19341
8001 | 5.865 | 1 | 2019-12-31 | 2020-12-31 | 365 | 6.7202 | 0.72016 | 7 | 0.44033
9497 | 5.61 | 1 | 2019-12-31 | 2020-12-31 | 365 | 6.428 | 0.42798 | 6 | 0.85597
8876 | 3.57 | 1 | 2019-12-31 | 2020-12-31 | 365 | 4.0905 | 0.090535 | 4 | 0.18107
9006 | 8.415 | 1 | 2019-12-31 | 2020-12-31 | 365 | 9.642 | 0.64197 | 10 | 0.28395
9002 | 4.5 | 1 | 2019-12-31 | 2020-12-31 | 365 | 5.1561 | 0.15614 | 5 | 0.31227
8116 | 4.845 | 1 | 2019-12-31 | 2020-12-31 | 365 | 5.5514 | 0.55144 | 6 | 0.10288
7998 | 5.865 | 1 | 2019-12-31 | 2020-12-31 | 365 | 6.7202 | 0.72016 | 7 | 0.44033
8013 | 7.905 | 1 | 2019-12-31 | 2020-12-31 | 365 | 9.0576 | 0.057612 | 9 | 0.11522
8889 | 8.16 | 1 | 2019-12-31 | 2020-12-31 | 365 | 9.3498 | 0.34979 | 9 | 0.69959
8888 | 5.1 | 1 | 2019-12-31 | 2020-12-31 | 365 | 5.8436 | 0.84362 | 6 | 0.68724
8886 | 9.18 | 1 | 2019-12-31 | 2020-12-31 | 365 | 10.5185 | 0.51852 | 11 | 0.037035
9499 | 6.63 | 1 | 2019-12-31 | 2020-12-31 | 365 | 7.5967 | 0.59671 | 8 | 0.19341
8885 | 8.16 | 1 | 2019-12-31 | 2020-12-31 | 365 | 9.3498 | 0.34979 | 9 | 0.69959
8035 | 4.845 | 1 | 2019-12-31 | 2020-12-31 | 365 | 5.5514 | 0.55144 | 6 | 0.10288
8099 | 3.315 | 1 | 2019-12-31 | 2020-12-31 | 365 | 3.7984 | 0.79835 | 4 | 0.59671
8463 | 5.5 | 1 | 2019-12-31 | 2020-12-31 | 365 | 6.3019 | 0.30194 | 6 | 0.60389
8016 | 4.845 | 1 | 2019-12-31 | 2020-12-31 | 365 | 5.5514 | 0.55144 | 6 | 0.10288
8477 | 3.315 | 1 | 2019-12-31 | 2020-12-31 | 365 | 3.7984 | 0.79835 | 4 | 0.59671
8398 | 2.295 | 1 | 2019-12-31 | 2020-12-31 | 365 | 2.6296 | 0.62963 | 3 | 0.25926
8483 | 6.12 | 1 | 2019-12-31 | 2020-12-31 | 365 | 7.0123 | 0.012345 | 7 | 0.02469
8020 | 4.335 | 1 | 2019-12-31 | 2020-12-31 | 365 | 4.9671 | 0.96708 | 5 | 0.93416
8488 | 6.25 | 1 | 2019-12-31 | 2020-12-31 | 365 | 7.1613 | 0.1613 | 7 | 0.3226
8163 | 5.865 | 1 | 2019-12-31 | 2020-12-31 | 365 | 6.7202 | 0.72016 | 7 | 0.44033
8406 | 4.08 | 1 | 2019-12-31 | 2020-12-31 | 365 | 4.6749 | 0.6749 | 5 | 0.34979
8602 | 5.355 | 1 | 2019-12-31 | 2020-12-31 | 365 | 6.1358 | 0.1358 | 6 | 0.2716
8492 | 7.65 | 1 | 2019-12-31 | 2020-12-31 | 365 | 8.7654 | 0.76543 | 9 | 0.53086
8296 | 4 | 1 | 2019-12-31 | 2020-12-31 | 365 | 4.5832 | 0.58323 | 5 | 0.16646
8598 | 3.06 | 1 | 2019-12-31 | 2020-12-31 | 365 | 3.5062 | 0.50617 | 4 | 0.012345
8385 | 2.805 | 1 | 2019-12-31 | 2020-12-31 | 365 | 3.214 | 0.21399 | 3 | 0.42798
8495 | 9.25 | 1 | 2019-12-31 | 2020-12-31 | 365 | 10.5987 | 0.59872 | 11 | 0.19745
8045 | 2.4 | 1 | 2019-12-31 | 2020-12-31 | 365 | 2.7499 | 0.74994 | 3 | 0.49988
8593 | 4.335 | 1 | 2019-12-31 | 2020-12-31 | 365 | 4.9671 | 0.96708 | 5 | 0.93416
8186 | 8.67 | 1 | 2019-12-31 | 2020-12-31 | 365 | 9.9342 | 0.93416 | 10 | 0.86831
8767 | 7.14 | 1 | 2019-12-31 | 2020-12-31 | 365 | 8.1811 | 0.18107 | 8 | 0.36214
8419 | 5.61 | 1 | 2019-12-31 | 2020-12-31 | 365 | 6.428 | 0.42798 | 6 | 0.85597
8070 | 4.845 | 1 | 2019-12-31 | 2020-12-31 | 365 | 5.5514 | 0.55144 | 6 | 0.10288
8530 | 3.25 | 1 | 2019-12-31 | 2020-12-31 | 365 | 3.7239 | 0.72388 | 4 | 0.44775
8173 | 3.825 | 1 | 2019-12-31 | 2020-12-31 | 365 | 4.3827 | 0.38272 | 4 | 0.76543
8182 | 3.57 | 1 | 2019-12-31 | 2020-12-31 | 365 | 4.0905 | 0.090535 | 4 | 0.18107
8038 | 5.61 | 1 | 2019-12-31 | 2020-12-31 | 365 | 6.428 | 0.42798 | 6 | 0.85597
8432 | 7.14 | 1 | 2019-12-31 | 2020-12-31 | 365 | 8.1811 | 0.18107 | 8 | 0.36214
7939 | 5.75 | 1 | 2019-12-31 | 2020-12-31 | 365 | 6.5884 | 0.5884 | 7 | 0.17679
8115 | 6.63 | 1 | 2019-12-31 | 2020-12-31 | 365 | 7.5967 | 0.59671 | 8 | 0.19341
7746 | 8.925 | 1 | 2019-12-31 | 2020-12-31 | 365 | 10.2263 | 0.22634 | 10 | 0.45267
9414 | 5.61 | 1 | 2019-12-31 | 2020-12-31 | 365 | 6.428 | 0.42798 | 6 | 0.85597
8877 | 8.415 | 1 | 2019-12-31 | 2020-12-31 | 365 | 9.642 | 0.64197 | 10 | 0.28395
8411 | 7.105 | 1 | 2019-12-31 | 2020-12-31 | 365 | 8.141 | 0.14097 | 8 | 0.28193
8301 | 4.845 | 1 | 2019-12-31 | 2020-12-31 | 365 | 5.5514 | 0.55144 | 6 | 0.10288
8293 | 5.1 | 1 | 2019-12-31 | 2020-12-31 | 365 | 5.8436 | 0.84362 | 6 | 0.68724
9412 | 2.55 | 1 | 2019-12-31 | 2020-12-31 | 365 | 2.9218 | 0.92181 | 3 | 0.84362
8617 | 7.5 | 1 | 2019-12-31 | 2020-12-31 | 365 | 8.5936 | 0.59356 | 9 | 0.18712
8607 | 7.14 | 1 | 2019-12-31 | 2020-12-31 | 365 | 8.1811 | 0.18107 | 8 | 0.36214
8505 | 6.63 | 1 | 2019-12-31 | 2020-12-31 | 365 | 7.5967 | 0.59671 | 8 | 0.19341
9411 | 5.1 | 1 | 2019-12-31 | 2020-12-31 | 365 | 5.8436 | 0.84362 | 6 | 0.68724
8377 | 4.08 | 1 | 2019-12-31 | 2020-12-31 | 365 | 4.6749 | 0.6749 | 5 | 0.34979
9413 | 2.805 | 1 | 2019-12-31 | 2020-12-31 | 365 | 3.214 | 0.21399 | 3 | 0.42798
8694 | 8.415 | 1 | 2019-12-31 | 2020-12-31 | 365 | 9.642 | 0.64197 | 10 | 0.28395
8220 | 4.08 | 1 | 2019-12-31 | 2020-12-31 | 365 | 4.6749 | 0.6749 | 5 | 0.34979
9403 | 3.57 | 1 | 2019-12-31 | 2020-12-31 | 365 | 4.0905 | 0.090535 | 4 | 0.18107
8316 | 4.59 | 1 | 2019-12-31 | 2020-12-31 | 365 | 5.2593 | 0.25926 | 5 | 0.51852
8405 | 6.885 | 1 | 2019-12-31 | 2020-12-31 | 365 | 7.8889 | 0.88889 | 8 | 0.77778
8661 | 8.16 | 1 | 2019-12-31 | 2020-12-31 | 365 | 9.3498 | 0.34979 | 9 | 0.69959
9418 | 8.415 | 1 | 2019-12-31 | 2020-12-31 | 365 | 9.642 | 0.64197 | 10 | 0.28395
8502 | 2.55 | 1 | 2019-12-31 | 2020-12-31 | 365 | 2.9218 | 0.92181 | 3 | 0.84362
8751 | 4.335 | 1 | 2019-12-31 | 2020-12-31 | 365 | 4.9671 | 0.96708 | 5 | 0.93416
8689 | 3.825 | 1 | 2019-12-31 | 2020-12-31 | 365 | 4.3827 | 0.38272 | 4 | 0.76543
8506 | 8.415 | 1 | 2019-12-31 | 2020-12-31 | 365 | 9.642 | 0.64197 | 10 | 0.28395
8655 | 5.865 | 1 | 2019-12-31 | 2020-12-31 | 365 | 6.7202 | 0.72016 | 7 | 0.44033
9417 | 2.55 | 1 | 2019-12-31 | 2020-12-31 | 365 | 2.9218 | 0.92181 | 3 | 0.84362
9762 | 4.845 | 1 | 2019-12-31 | 2020-12-31 | 365 | 5.5514 | 0.55144 | 6 | 0.10288
8514 | 6.12 | 1 | 2019-12-31 | 2020-12-31 | 365 | 7.0123 | 0.012345 | 7 | 0.02469
8255 | 9.435 | 1 | 2019-12-31 | 2020-12-31 | 365 | 10.8107 | 0.8107 | 11 | 0.6214
8972 | 5.1 | 1 | 2019-12-31 | 2020-12-31 | 365 | 5.8436 | 0.84362 | 6 | 0.68724
8643 | 3.825 | 1 | 2019-12-31 | 2020-12-31 | 365 | 4.3827 | 0.38272 | 4 | 0.76543
8509 | 6.75 | 1 | 2019-12-31 | 2020-12-31 | 365 | 7.7342 | 0.7342 | 8 | 0.46841
8671 | 8.415 | 1 | 2019-12-31 | 2020-12-31 | 365 | 9.642 | 0.64197 | 10 | 0.28395
8513 | 6 | 1 | 2019-12-31 | 2020-12-31 | 365 | 6.8748 | 0.87485 | 7 | 0.7497
8511 | 9.435 | 1 | 2019-12-31 | 2020-12-31 | 365 | 10.8107 | 0.8107 | 11 | 0.6214
8538 | 4.08 | 1 | 2019-12-31 | 2020-12-31 | 365 | 4.6749 | 0.6749 | 5 | 0.34979
8773 | 2.805 | 1 | 2019-12-31 | 2020-12-31 | 365 | 3.214 | 0.21399 | 3 | 0.42798
7959 | 4.845 | 1 | 2019-12-31 | 2020-12-31 | 365 | 5.5514 | 0.55144 | 6 | 0.10288
8613 | 8.925 | 1 | 2019-12-31 | 2020-12-31 | 365 | 10.2263 | 0.22634 | 10 | 0.45267
8606 | 3.06 | 1 | 2019-12-31 | 2020-12-31 | 365 | 3.5062 | 0.50617 | 4 | 0.012345
8549 | 12.495 | 1 | 2019-12-31 | 2020-12-31 | 365 | 14.3169 | 0.31687 | 14 | 0.63374
8206 | 5.61 | 1 | 2019-12-31 | 2020-12-31 | 365 | 6.428 | 0.42798 | 6 | 0.85597
8604 | 2.04 | 1 | 2019-12-31 | 2020-12-31 | 365 | 2.3374 | 0.33745 | 2 | 0.6749
7984 | 9.435 | 1 | 2019-12-31 | 2020-12-31 | 365 | 10.8107 | 0.8107 | 11 | 0.6214
8195 | 8.145 | 1 | 2019-12-31 | 2020-12-31 | 365 | 9.3326 | 0.33261 | 9 | 0.66521
8600 | 7.395 | 1 | 2019-12-31 | 2020-12-31 | 365 | 8.4733 | 0.47325 | 8 | 0.9465
8846 | 12.24 | 1 | 2019-12-31 | 2020-12-31 | 365 | 14.0247 | 0.02469 | 14 | 0.04938
8187 | 5.865 | 1 | 2019-12-31 | 2020-12-31 | 365 | 6.7202 | 0.72016 | 7 | 0.44033
7983 | 5.355 | 1 | 2019-12-31 | 2020-12-31 | 365 | 6.1358 | 0.1358 | 6 | 0.2716
8840 | 4.59 | 1 | 2019-12-31 | 2020-12-31 | 365 | 5.2593 | 0.25926 | 5 | 0.51852
8184 | 9.69 | 1 | 2019-12-31 | 2020-12-31 | 365 | 11.1029 | 0.10288 | 11 | 0.20576
8175 | 5.61 | 1 | 2019-12-31 | 2020-12-31 | 365 | 6.428 | 0.42798 | 6 | 0.85597
7982 | 6.63 | 1 | 2019-12-31 | 2020-12-31 | 365 | 7.5967 | 0.59671 | 8 | 0.19341
8828 | 9.435 | 1 | 2019-12-31 | 2020-12-31 | 365 | 10.8107 | 0.8107 | 11 | 0.6214
9644 | 5.75 | 1 | 2019-12-31 | 2020-12-31 | 365 | 6.5884 | 0.5884 | 7 | 0.17679
8833 | 9.945 | 1 | 2019-12-31 | 2020-12-31 | 365 | 11.3951 | 0.39506 | 11 | 0.79012
7963 | 5.865 | 1 | 2019-12-31 | 2020-12-31 | 365 | 6.7202 | 0.72016 | 7 | 0.44033
8512 | 5.865 | 1 | 2019-12-31 | 2020-12-31 | 365 | 6.7202 | 0.72016 | 7 | 0.44033
8825 | 7.395 | 1 | 2019-12-31 | 2020-12-31 | 365 | 8.4733 | 0.47325 | 8 | 0.9465
8824 | 8.925 | 1 | 2019-12-31 | 2020-12-31 | 365 | 10.2263 | 0.22634 | 10 | 0.45267
9698 | 3.315 | 1 | 2019-12-31 | 2020-12-31 | 365 | 3.7984 | 0.79835 | 4 | 0.59671
8821 | 9.945 | 1 | 2019-12-31 | 2020-12-31 | 365 | 11.3951 | 0.39506 | 11 | 0.79012
8657 | 7.65 | 1 | 2019-12-31 | 2020-12-31 | 365 | 8.7654 | 0.76543 | 9 | 0.53086
8817 | 7.905 | 1 | 2019-12-31 | 2020-12-31 | 365 | 9.0576 | 0.057612 | 9 | 0.11522
8815 | 6.63 | 1 | 2019-12-31 | 2020-12-31 | 365 | 7.5967 | 0.59671 | 8 | 0.19341
8005 | 3.825 | 1 | 2019-12-31 | 2020-12-31 | 365 | 4.3827 | 0.38272 | 4 | 0.76543
8171 | 5.865 | 1 | 2019-12-31 | 2020-12-31 | 365 | 6.7202 | 0.72016 | 7 | 0.44033
8542 | 6.12 | 1 | 2019-12-31 | 2020-12-31 | 365 | 7.0123 | 0.012345 | 7 | 0.02469
8281 | 3.06 | 1 | 2019-12-31 | 2020-12-31 | 365 | 3.5062 | 0.50617 | 4 | 0.012345
9630 | 5.355 | 1 | 2019-12-31 | 2020-12-31 | 365 | 6.1358 | 0.1358 | 6 | 0.2716
8808 | 7.395 | 1 | 2019-12-31 | 2020-12-31 | 365 | 8.4733 | 0.47325 | 8 | 0.9465
8169 | 3.5 | 1 | 2019-12-31 | 2020-12-31 | 365 | 4.0103 | 0.010328 | 4 | 0.020656
8575 | 4.335 | 1 | 2019-12-31 | 2020-12-31 | 365 | 4.9671 | 0.96708 | 5 | 0.93416
8362 | 5.61 | 1 | 2019-12-31 | 2020-12-31 | 365 | 6.428 | 0.42798 | 6 | 0.85597
8523 | 4.845 | 1 | 2019-12-31 | 2020-12-31 | 365 | 5.5514 | 0.55144 | 6 | 0.10288
8802 | 4.845 | 1 | 2019-12-31 | 2020-12-31 | 365 | 5.5514 | 0.55144 | 6 | 0.10288
8359 | 3.57 | 1 | 2019-12-31 | 2020-12-31 | 365 | 4.0905 | 0.090535 | 4 | 0.18107
8769 | 3.315 | 1 | 2019-12-31 | 2020-12-31 | 365 | 3.7984 | 0.79835 | 4 | 0.59671
8515 | 6.885 | 1 | 2019-12-31 | 2020-12-31 | 365 | 7.8889 | 0.88889 | 8 | 0.77778
8310 | 4.845 | 1 | 2019-12-31 | 2020-12-31 | 365 | 5.5514 | 0.55144 | 6 | 0.10288
8292 | 7.65 | 1 | 2019-12-31 | 2020-12-31 | 365 | 8.7654 | 0.76543 | 9 | 0.53086
8335 | 5.355 | 1 | 2019-12-31 | 2020-12-31 | 365 | 6.1358 | 0.1358 | 6 | 0.2716
8757 | 7.14 | 1 | 2019-12-31 | 2020-12-31 | 365 | 8.1811 | 0.18107 | 8 | 0.36214
8762 | 4.335 | 1 | 2019-12-31 | 2020-12-31 | 365 | 4.9671 | 0.96708 | 5 | 0.93416
8631 | 5.635 | 1 | 2019-12-31 | 2020-12-31 | 365 | 6.4566 | 0.45663 | 6 | 0.91326
8531 | 5.355 | 1 | 2019-12-31 | 2020-12-31 | 365 | 6.1358 | 0.1358 | 6 | 0.2716
8535 | 7.395 | 1 | 2019-12-31 | 2020-12-31 | 365 | 8.4733 | 0.47325 | 8 | 0.9465
8618 | 5.865 | 1 | 2019-12-31 | 2020-12-31 | 365 | 6.7202 | 0.72016 | 7 | 0.44033
8476 | 3.57 | 1 | 2019-12-31 | 2020-12-31 | 365 | 4.0905 | 0.090535 | 4 | 0.18107
9651 | 5.865 | 1 | 2019-12-31 | 2020-12-31 | 365 | 6.7202 | 0.72016 | 7 | 0.44033
8517 | 7.65 | 1 | 2019-12-31 | 2020-12-31 | 365 | 8.7654 | 0.76543 | 9 | 0.53086
8339 | 7.65 | 1 | 2019-12-31 | 2020-12-31 | 365 | 8.7654 | 0.76543 | 9 | 0.53086
9620 | 6.63 | 1 | 2019-12-31 | 2020-12-31 | 365 | 7.5967 | 0.59671 | 8 | 0.19341
9354 | 9.75 | 1 | 2019-12-31 | 2020-12-31 | 365 | 11.1716 | 0.17163 | 11 | 0.34326
9613 | 2.55 | 1 | 2019-12-31 | 2020-12-31 | 365 | 2.9218 | 0.92181 | 3 | 0.84362
8516 | 5.865 | 1 | 2019-12-31 | 2020-12-31 | 365 | 6.7202 | 0.72016 | 7 | 0.44033
9635 | 5.1 | 1 | 2019-12-31 | 2020-12-31 | 365 | 5.8436 | 0.84362 | 6 | 0.68724
8547 | 9.69 | 1 | 2019-12-31 | 2020-12-31 | 365 | 11.1029 | 0.10288 | 11 | 0.20576
8349 | 4.845 | 1 | 2019-12-31 | 2020-12-31 | 365 | 5.5514 | 0.55144 | 6 | 0.10288
8615 | 9 | 1 | 2019-12-31 | 2020-12-31 | 365 | 10.3123 | 0.31227 | 10 | 0.62454
8212 | 8.16 | 1 | 2019-12-31 | 2020-12-31 | 365 | 9.3498 | 0.34979 | 9 | 0.69959
8351 | 6.12 | 1 | 2019-12-31 | 2020-12-31 | 365 | 7.0123 | 0.012345 | 7 | 0.02469
8484 | 2.04 | 1 | 2019-12-31 | 2020-12-31 | 365 | 2.3374 | 0.33745 | 2 | 0.6749
8569 | 2.805 | 1 | 2019-12-31 | 2020-12-31 | 365 | 3.214 | 0.21399 | 3 | 0.42798
8350 | 2.805 | 1 | 2019-12-31 | 2020-12-31 | 365 | 3.214 | 0.21399 | 3 | 0.42798
8520 | 6.12 | 1 | 2019-12-31 | 2020-12-31 | 365 | 7.0123 | 0.012345 | 7 | 0.02469
8637 | 7.65 | 1 | 2019-12-31 | 2020-12-31 | 365 | 8.7654 | 0.76543 | 9 | 0.53086
8475 | 5.865 | 1 | 2019-12-31 | 2020-12-31 | 365 | 6.7202 | 0.72016 | 7 | 0.44033
8479 | 3.5 | 1 | 2019-12-31 | 2020-12-31 | 365 | 4.0103 | 0.010328 | 4 | 0.020656
8624 | 4.845 | 1 | 2019-12-31 | 2020-12-31 | 365 | 5.5514 | 0.55144 | 6 | 0.10288
8473 | 7.5 | 1 | 2019-12-31 | 2020-12-31 | 365 | 8.5936 | 0.59356 | 9 | 0.18712
9736 | 4.335 | 1 | 2019-12-31 | 2020-12-31 | 365 | 4.9671 | 0.96708 | 5 | 0.93416
9356 | 6.12 | 1 | 2019-12-31 | 2020-12-31 | 365 | 7.0123 | 0.012345 | 7 | 0.02469
9360 | 2.04 | 1 | 2019-12-31 | 2020-12-31 | 365 | 2.3374 | 0.33745 | 2 | 0.6749
8603 | 4.845 | 1 | 2019-12-31 | 2020-12-31 | 365 | 5.5514 | 0.55144 | 6 | 0.10288
8232 | 6.12 | 1 | 2019-12-31 | 2020-12-31 | 365 | 7.0123 | 0.012345 | 7 | 0.02469
8193 | 6.63 | 1 | 2019-12-31 | 2020-12-31 | 365 | 7.5967 | 0.59671 | 8 | 0.19341
8297 | 5.1 | 1 | 2019-12-31 | 2020-12-31 | 365 | 5.8436 | 0.84362 | 6 | 0.68724
8191 | 4.08 | 1 | 2019-12-31 | 2020-12-31 | 365 | 4.6749 | 0.6749 | 5 | 0.34979
8280 | 9.69 | 1 | 2019-12-31 | 2020-12-31 | 365 | 11.1029 | 0.10288 | 11 | 0.20576
8352 | 7.14 | 1 | 2019-12-31 | 2020-12-31 | 365 | 8.1811 | 0.18107 | 8 | 0.36214
8216 | 4.59 | 1 | 2019-12-31 | 2020-12-31 | 365 | 5.2593 | 0.25926 | 5 | 0.51852
8209 | 9.18 | 1 | 2019-12-31 | 2020-12-31 | 365 | 10.5185 | 0.51852 | 11 | 0.037035
8367 | 6.375 | 1 | 2019-12-31 | 2020-12-31 | 365 | 7.3045 | 0.30453 | 7 | 0.60905
8214 | 3.06 | 1 | 2019-12-31 | 2020-12-31 | 365 | 3.5062 | 0.50617 | 4 | 0.012345
8267 | 9.435 | 1 | 2019-12-31 | 2020-12-31 | 365 | 10.8107 | 0.8107 | 11 | 0.6214
9180 | 5.865 | 1 | 2019-12-31 | 2020-12-31 | 365 | 6.7202 | 0.72016 | 7 | 0.44033
8202 | 4.08 | 1 | 2019-12-31 | 2020-12-31 | 365 | 4.6749 | 0.6749 | 5 | 0.34979
8355 | 5.61 | 1 | 2019-12-31 | 2020-12-31 | 365 | 6.428 | 0.42798 | 6 | 0.85597
8698 | 2.04 | 1 | 2019-12-31 | 2020-12-31 | 365 | 2.3374 | 0.33745 | 2 | 0.6749
9187 | 5.865 | 1 | 2019-12-31 | 2020-12-31 | 365 | 6.7202 | 0.72016 | 7 | 0.44033
8160 | 1.96 | 1 | 2019-12-31 | 2020-12-31 | 365 | 2.2458 | 0.24578 | 2 | 0.49157
8225 | 9.555 | 1 | 2019-12-31 | 2020-12-31 | 365 | 10.9482 | 0.9482 | 11 | 0.89639
8921 | 5.355 | 1 | 2019-12-31 | 2020-12-31 | 365 | 6.1358 | 0.1358 | 6 | 0.2716
9344 | 6.12 | 1 | 2019-12-31 | 2020-12-31 | 365 | 7.0123 | 0.012345 | 7 | 0.02469
8811 | 8.925 | 1 | 2019-12-31 | 2020-12-31 | 365 | 10.2263 | 0.22634 | 10 | 0.45267
8579 | 8.67 | 1 | 2019-12-31 | 2020-12-31 | 365 | 9.9342 | 0.93416 | 10 | 0.86831
9728 | 6.25 | 1 | 2019-12-31 | 2020-12-31 | 365 | 7.1613 | 0.1613 | 7 | 0.3226
8836 | 4.59 | 1 | 2019-12-31 | 2020-12-31 | 365 | 5.2593 | 0.25926 | 5 | 0.51852
8626 | 5.865 | 1 | 2019-12-31 | 2020-12-31 | 365 | 6.7202 | 0.72016 | 7 | 0.44033
9677 | 9.18 | 1 | 2019-12-31 | 2020-12-31 | 365 | 10.5185 | 0.51852 | 11 | 0.037035
8807 | 5.865 | 1 | 2019-12-31 | 2020-12-31 | 365 | 6.7202 | 0.72016 | 7 | 0.44033
9876 | 3.825 | 1 | 2019-12-31 | 2020-12-31 | 365 | 4.3827 | 0.38272 | 4 | 0.76543
9552 | 4.59 | 1 | 2019-12-31 | 2020-12-31 | 365 | 5.2593 | 0.25926 | 5 | 0.51852
9518 | 4 | 1 | 2019-12-31 | 2020-12-31 | 365 | 4.5832 | 0.58323 | 5 | 0.16646
9714 | 4.08 | 1 | 2019-12-31 | 2020-12-31 | 365 | 4.6749 | 0.6749 | 5 | 0.34979
9547 | 6.885 | 1 | 2019-12-31 | 2020-12-31 | 365 | 7.8889 | 0.88889 | 8 | 0.77778
9536 | 6.12 | 1 | 2019-12-31 | 2020-12-31 | 365 | 7.0123 | 0.012345 | 7 | 0.02469
9511 | 4.08 | 1 | 2019-12-31 | 2020-12-31 | 365 | 4.6749 | 0.6749 | 5 | 0.34979
9769 | 8.5 | 1 | 2019-12-31 | 2020-12-31 | 365 | 9.7394 | 0.73937 | 10 | 0.47874
7353 | 1.53 | 1 | 2019-12-31 | 2020-12-31 | 365 | 1.7531 | 0.75309 | 2 | 0.50617
9725 | 5.335 | 1 | 2019-12-31 | 2020-12-31 | 365 | 6.1129 | 0.11289 | 6 | 0.22577
8678 | 3.315 | 1 | 2019-12-31 | 2020-12-31 | 365 | 3.7984 | 0.79835 | 4 | 0.59671
9345 | 6.63 | 1 | 2019-12-31 | 2020-12-31 | 365 | 7.5967 | 0.59671 | 8 | 0.19341
9558 | 5.865 | 1 | 2019-12-31 | 2020-12-31 | 365 | 6.7202 | 0.72016 | 7 | 0.44033
9198 | 5.1 | 1 | 2019-12-31 | 2020-12-31 | 365 | 5.8436 | 0.84362 | 6 | 0.68724
8743 | 3.315 | 1 | 2019-12-31 | 2020-12-31 | 365 | 3.7984 | 0.79835 | 4 | 0.59671
9568 | 6.75 | 1 | 2019-12-31 | 2020-12-31 | 365 | 7.7342 | 0.7342 | 8 | 0.46841
9211 | 7.905 | 1 | 2019-12-31 | 2020-12-31 | 365 | 9.0576 | 0.057612 | 9 | 0.11522
8997 | 6.885 | 1 | 2019-12-31 | 2020-12-31 | 365 | 7.8889 | 0.88889 | 8 | 0.77778
9560 | 4.08 | 1 | 2019-12-31 | 2020-12-31 | 365 | 4.6749 | 0.6749 | 5 | 0.34979
8695 | 5.61 | 1 | 2019-12-31 | 2020-12-31 | 365 | 6.428 | 0.42798 | 6 | 0.85597
9991 | 7.395 | 1 | 2019-12-31 | 2020-12-31 | 365 | 8.4733 | 0.47325 | 8 | 0.9465
9221 | 8.16 | 1 | 2019-12-31 | 2020-12-31 | 365 | 9.3498 | 0.34979 | 9 | 0.69959
8666 | 5.865 | 1 | 2019-12-31 | 2020-12-31 | 365 | 6.7202 | 0.72016 | 7 | 0.44033
9218 | 4.845 | 1 | 2019-12-31 | 2020-12-31 | 365 | 5.5514 | 0.55144 | 6 | 0.10288
8705 | 4.59 | 1 | 2019-12-31 | 2020-12-31 | 365 | 5.2593 | 0.25926 | 5 | 0.51852
9999 | 7.65 | 1 | 2019-12-31 | 2020-12-31 | 365 | 8.7654 | 0.76543 | 9 | 0.53086
9562 | 6.375 | 1 | 2019-12-31 | 2020-12-31 | 365 | 7.3045 | 0.30453 | 7 | 0.60905
9174 | 4.08 | 1 | 2019-12-31 | 2020-12-31 | 365 | 4.6749 | 0.6749 | 5 | 0.34979
8673 | 7.14 | 1 | 2019-12-31 | 2020-12-31 | 365 | 8.1811 | 0.18107 | 8 | 0.36214
8663 | 3.57 | 1 | 2019-12-31 | 2020-12-31 | 365 | 4.0905 | 0.090535 | 4 | 0.18107
9764 | 6.375 | 1 | 2019-12-31 | 2020-12-31 | 365 | 7.3045 | 0.30453 | 7 | 0.60905
9996 | 4.59 | 1 | 2019-12-31 | 2020-12-31 | 365 | 5.2593 | 0.25926 | 5 | 0.51852
8702 | 6.885 | 1 | 2019-12-31 | 2020-12-31 | 365 | 7.8889 | 0.88889 | 8 | 0.77778
8700 | 8.415 | 1 | 2019-12-31 | 2020-12-31 | 365 | 9.642 | 0.64197 | 10 | 0.28395
9573 | 8.16 | 1 | 2019-12-31 | 2020-12-31 | 365 | 9.3498 | 0.34979 | 9 | 0.69959
8685 | 6.12 | 1 | 2019-12-31 | 2020-12-31 | 365 | 7.0123 | 0.012345 | 7 | 0.02469
9224 | 4.08 | 1 | 2019-12-31 | 2020-12-31 | 365 | 4.6749 | 0.6749 | 5 | 0.34979
8735 | 3.825 | 1 | 2019-12-31 | 2020-12-31 | 365 | 4.3827 | 0.38272 | 4 | 0.76543
8960 | 8.415 | 1 | 2019-12-31 | 2020-12-31 | 365 | 9.642 | 0.64197 | 10 | 0.28395
8766 | 7.905 | 1 | 2019-12-31 | 2020-12-31 | 365 | 9.0576 | 0.057612 | 9 | 0.11522
8787 | 2.04 | 1 | 2019-12-31 | 2020-12-31 | 365 | 2.3374 | 0.33745 | 2 | 0.6749
8964 | 6.12 | 1 | 2019-12-31 | 2020-12-31 | 365 | 7.0123 | 0.012345 | 7 | 0.02469
8750 | 7.65 | 1 | 2019-12-31 | 2020-12-31 | 365 | 8.7654 | 0.76543 | 9 | 0.53086
8755 | 4.75 | 1 | 2019-12-31 | 2020-12-31 | 365 | 5.4426 | 0.44259 | 5 | 0.88518
8978 | 9.69 | 1 | 2019-12-31 | 2020-12-31 | 365 | 11.1029 | 0.10288 | 11 | 0.20576
8758 | 5.61 | 1 | 2019-12-31 | 2020-12-31 | 365 | 6.428 | 0.42798 | 6 | 0.85597
9348 | 2.55 | 1 | 2019-12-31 | 2020-12-31 | 365 | 2.9218 | 0.92181 | 3 | 0.84362
8980 | 5.1 | 1 | 2019-12-31 | 2020-12-31 | 365 | 5.8436 | 0.84362 | 6 | 0.68724
8288 | 6.12 | 1 | 2019-12-31 | 2020-12-31 | 365 | 7.0123 | 0.012345 | 7 | 0.02469
8681 | 8.67 | 1 | 2019-12-31 | 2020-12-31 | 365 | 9.9342 | 0.93416 | 10 | 0.86831
8969 | 8.67 | 1 | 2019-12-31 | 2020-12-31 | 365 | 9.9342 | 0.93416 | 10 | 0.86831
9350 | 5.865 | 1 | 2019-12-31 | 2020-12-31 | 365 | 6.7202 | 0.72016 | 7 | 0.44033
9188 | 3.315 | 1 | 2019-12-31 | 2020-12-31 | 365 | 3.7984 | 0.79835 | 4 | 0.59671
8761 | 8.415 | 1 | 2019-12-31 | 2020-12-31 | 365 | 9.642 | 0.64197 | 10 | 0.28395
8283 | 5.355 | 1 | 2019-12-31 | 2020-12-31 | 365 | 6.1358 | 0.1358 | 6 | 0.2716
8675 | 7.14 | 1 | 2019-12-31 | 2020-12-31 | 365 | 8.1811 | 0.18107 | 8 | 0.36214
9349 | 2.04 | 1 | 2019-12-31 | 2020-12-31 | 365 | 2.3374 | 0.33745 | 2 | 0.6749
8259 | 6.12 | 1 | 2019-12-31 | 2020-12-31 | 365 | 7.0123 | 0.012345 | 7 | 0.02469
10039 | 4.08 | 1 | 2019-12-31 | 2020-12-31 | 365 | 4.6749 | 0.6749 | 5 | 0.34979
8303 | 4.335 | 1 | 2019-12-31 | 2020-12-31 | 365 | 4.9671 | 0.96708 | 5 | 0.93416
8287 | 7.905 | 1 | 2019-12-31 | 2020-12-31 | 365 | 9.0576 | 0.057612 | 9 | 0.11522
9210 | 9.945 | 1 | 2019-12-31 | 2020-12-31 | 365 | 11.3951 | 0.39506 | 11 | 0.79012
8253 | 4.59 | 1 | 2019-12-31 | 2020-12-31 | 365 | 5.2593 | 0.25926 | 5 | 0.51852
8955 | 8.67 | 1 | 2019-12-31 | 2020-12-31 | 365 | 9.9342 | 0.93416 | 10 | 0.86831
8402 | 4.08 | 1 | 2019-12-31 | 2020-12-31 | 365 | 4.6749 | 0.6749 | 5 | 0.34979
9202 | 8.925 | 1 | 2019-12-31 | 2020-12-31 | 365 | 10.2263 | 0.22634 | 10 | 0.45267
9207 | 6.375 | 1 | 2019-12-31 | 2020-12-31 | 365 | 7.3045 | 0.30453 | 7 | 0.60905
8278 | 9.69 | 1 | 2019-12-31 | 2020-12-31 | 365 | 11.1029 | 0.10288 | 11 | 0.20576
9054 | 8.16 | 1 | 2019-12-31 | 2020-12-31 | 365 | 9.3498 | 0.34979 | 9 | 0.69959
8264 | 6.12 | 1 | 2019-12-31 | 2020-12-31 | 365 | 7.0123 | 0.012345 | 7 | 0.02469
8249 | 8.67 | 1 | 2019-12-31 | 2020-12-31 | 365 | 9.9342 | 0.93416 | 10 | 0.86831
8265 | 8.67 | 1 | 2019-12-31 | 2020-12-31 | 365 | 9.9342 | 0.93416 | 10 | 0.86831
8298 | 4 | 1 | 2019-12-31 | 2020-12-31 | 365 | 4.5832 | 0.58323 | 5 | 0.16646
8242 | 2.04 | 1 | 2019-12-31 | 2020-12-31 | 365 | 2.3374 | 0.33745 | 2 | 0.6749
8270 | 3.06 | 1 | 2019-12-31 | 2020-12-31 | 365 | 3.5062 | 0.50617 | 4 | 0.012345
9048 | 4.335 | 1 | 2019-12-31 | 2020-12-31 | 365 | 4.9671 | 0.96708 | 5 | 0.93416
8243 | 3.825 | 1 | 2019-12-31 | 2020-12-31 | 365 | 4.3827 | 0.38272 | 4 | 0.76543
8438 | 2.805 | 1 | 2019-12-31 | 2020-12-31 | 365 | 3.214 | 0.21399 | 3 | 0.42798
8338 | 6.885 | 1 | 2019-12-31 | 2020-12-31 | 365 | 7.8889 | 0.88889 | 8 | 0.77778
8587 | 5.61 | 1 | 2019-12-31 | 2020-12-31 | 365 | 6.428 | 0.42798 | 6 | 0.85597
8410 | 7.905 | 1 | 2019-12-31 | 2020-12-31 | 365 | 9.0576 | 0.057612 | 9 | 0.11522
8809 | 9.69 | 1 | 2019-12-31 | 2020-12-31 | 365 | 11.1029 | 0.10288 | 11 | 0.20576
8394 | 6.63 | 1 | 2019-12-31 | 2020-12-31 | 365 | 7.5967 | 0.59671 | 8 | 0.19341
8633 | 5.1 | 1 | 2019-12-31 | 2020-12-31 | 365 | 5.8436 | 0.84362 | 6 | 0.68724
7788 | 3.5 | 1 | 2019-12-31 | 2020-12-31 | 365 | 4.0103 | 0.010328 | 4 | 0.020656
8430 | 5.1 | 1 | 2019-12-31 | 2020-12-31 | 365 | 5.8436 | 0.84362 | 6 | 0.68724
8257 | 4.59 | 1 | 2019-12-31 | 2020-12-31 | 365 | 5.2593 | 0.25926 | 5 | 0.51852
10011 | 6.12 | 1 | 2019-12-31 | 2020-12-31 | 365 | 7.0123 | 0.012345 | 7 | 0.02469
8203 | 5.865 | 1 | 2019-12-31 | 2020-12-31 | 365 | 6.7202 | 0.72016 | 7 | 0.44033
7783 | 7.25 | 1 | 2019-12-31 | 2020-12-31 | 365 | 8.3071 | 0.30711 | 8 | 0.61422
7015 | 2.5 | 1 | 2019-12-31 | 2020-12-31 | 365 | 2.8645 | 0.86452 | 3 | 0.72904
7777 | 1.785 | 1 | 2019-12-31 | 2020-12-31 | 365 | 2.0453 | 0.045267 | 2 | 0.090535
7770 | 2.805 | 1 | 2019-12-31 | 2020-12-31 | 365 | 3.214 | 0.21399 | 3 | 0.42798
7749 | 9.18 | 1 | 2019-12-31 | 2020-12-31 | 365 | 10.5185 | 0.51852 | 11 | 0.037035
7747 | 8.5 | 1 | 2019-12-31 | 2020-12-31 | 365 | 9.7394 | 0.73937 | 10 | 0.47874
7861 | 7.65 | 1 | 2019-12-31 | 2020-12-31 | 365 | 8.7654 | 0.76543 | 9 | 0.53086
7744 | 9.5 | 1 | 2019-12-31 | 2020-12-31 | 365 | 10.8852 | 0.88518 | 11 | 0.77035
7609 | 6.63 | 1 | 2019-12-31 | 2020-12-31 | 365 | 7.5967 | 0.59671 | 8 | 0.19341
7606 | 9.435 | 1 | 2019-12-31 | 2020-12-31 | 365 | 10.8107 | 0.8107 | 11 | 0.6214
8382 | 7.14 | 1 | 2019-12-31 | 2020-12-31 | 365 | 8.1811 | 0.18107 | 8 | 0.36214
7220 | 7.25 | 1 | 2019-12-31 | 2020-12-31 | 365 | 8.3071 | 0.30711 | 8 | 0.61422
7605 | 7.395 | 1 | 2019-12-31 | 2020-12-31 | 365 | 8.4733 | 0.47325 | 8 | 0.9465
7735 | 2.55 | 1 | 2019-12-31 | 2020-12-31 | 365 | 2.9218 | 0.92181 | 3 | 0.84362
8378 | 7.905 | 1 | 2019-12-31 | 2020-12-31 | 365 | 9.0576 | 0.057612 | 9 | 0.11522
8374 | 4.08 | 1 | 2019-12-31 | 2020-12-31 | 365 | 4.6749 | 0.6749 | 5 | 0.34979
7802 | 5.1 | 1 | 2019-12-31 | 2020-12-31 | 365 | 5.8436 | 0.84362 | 6 | 0.68724
8371 | 8.925 | 1 | 2019-12-31 | 2020-12-31 | 365 | 10.2263 | 0.22634 | 10 | 0.45267
7860 | 5.865 | 1 | 2019-12-31 | 2020-12-31 | 365 | 6.7202 | 0.72016 | 7 | 0.44033
7663 | 4.08 | 1 | 2019-12-31 | 2020-12-31 | 365 | 4.6749 | 0.6749 | 5 | 0.34979
8467 | 6.12 | 1 | 2019-12-31 | 2020-12-31 | 365 | 7.0123 | 0.012345 | 7 | 0.02469
8468 | 6.63 | 1 | 2019-12-31 | 2020-12-31 | 365 | 7.5967 | 0.59671 | 8 | 0.19341
7852 | 7.395 | 1 | 2019-12-31 | 2020-12-31 | 365 | 8.4733 | 0.47325 | 8 | 0.9465
7667 | 7.14 | 1 | 2019-12-31 | 2020-12-31 | 365 | 8.1811 | 0.18107 | 8 | 0.36214
7845 | 6.63 | 1 | 2019-12-31 | 2020-12-31 | 365 | 7.5967 | 0.59671 | 8 | 0.19341
8462 | 6.63 | 1 | 2019-12-31 | 2020-12-31 | 365 | 7.5967 | 0.59671 | 8 | 0.19341
8461 | 8.925 | 1 | 2019-12-31 | 2020-12-31 | 365 | 10.2263 | 0.22634 | 10 | 0.45267
7890 | 4.845 | 1 | 2019-12-31 | 2020-12-31 | 365 | 5.5514 | 0.55144 | 6 | 0.10288
8456 | 4.59 | 1 | 2019-12-31 | 2020-12-31 | 365 | 5.2593 | 0.25926 | 5 | 0.51852
8454 | 7.14 | 1 | 2019-12-31 | 2020-12-31 | 365 | 8.1811 | 0.18107 | 8 | 0.36214
8450 | 3.315 | 1 | 2019-12-31 | 2020-12-31 | 365 | 3.7984 | 0.79835 | 4 | 0.59671
7834 | 6.885 | 1 | 2019-12-31 | 2020-12-31 | 365 | 7.8889 | 0.88889 | 8 | 0.77778
7928 | 4.5 | 1 | 2019-12-31 | 2020-12-31 | 365 | 5.1561 | 0.15614 | 5 | 0.31227
7925 | 3.825 | 1 | 2019-12-31 | 2020-12-31 | 365 | 4.3827 | 0.38272 | 4 | 0.76543
8448 | 4.08 | 1 | 2019-12-31 | 2020-12-31 | 365 | 4.6749 | 0.6749 | 5 | 0.34979
8444 | 8.67 | 1 | 2019-12-31 | 2020-12-31 | 365 | 9.9342 | 0.93416 | 10 | 0.86831
7919 | 3.825 | 1 | 2019-12-31 | 2020-12-31 | 365 | 4.3827 | 0.38272 | 4 | 0.76543
7724 | 7.905 | 1 | 2019-12-31 | 2020-12-31 | 365 | 9.0576 | 0.057612 | 9 | 0.11522
8441 | 3.57 | 1 | 2019-12-31 | 2020-12-31 | 365 | 4.0905 | 0.090535 | 4 | 0.18107
8436 | 1.785 | 1 | 2019-12-31 | 2020-12-31 | 365 | 2.0453 | 0.045267 | 2 | 0.090535
7917 | 6.25 | 1 | 2019-12-31 | 2020-12-31 | 365 | 7.1613 | 0.1613 | 7 | 0.3226
8397 | 2.5 | 1 | 2019-12-31 | 2020-12-31 | 365 | 2.8645 | 0.86452 | 3 | 0.72904
8431 | 7.65 | 1 | 2019-12-31 | 2020-12-31 | 365 | 8.7654 | 0.76543 | 9 | 0.53086
7916 | 4.59 | 1 | 2019-12-31 | 2020-12-31 | 365 | 5.2593 | 0.25926 | 5 | 0.51852
8413 | 6.375 | 1 | 2019-12-31 | 2020-12-31 | 365 | 7.3045 | 0.30453 | 7 | 0.60905
7914 | 4.08 | 1 | 2019-12-31 | 2020-12-31 | 365 | 4.6749 | 0.6749 | 5 | 0.34979
8408 | 5.61 | 1 | 2019-12-31 | 2020-12-31 | 365 | 6.428 | 0.42798 | 6 | 0.85597
7912 | 4.335 | 1 | 2019-12-31 | 2020-12-31 | 365 | 4.9671 | 0.96708 | 5 | 0.93416
8399 | 7.395 | 1 | 2019-12-31 | 2020-12-31 | 365 | 8.4733 | 0.47325 | 8 | 0.9465
7910 | 6.885 | 1 | 2019-12-31 | 2020-12-31 | 365 | 7.8889 | 0.88889 | 8 | 0.77778
9160 | 4.335 | 1 | 2019-12-31 | 2020-12-31 | 365 | 4.9671 | 0.96708 | 5 | 0.93416
9199 | 7.905 | 1 | 2019-12-31 | 2020-12-31 | 365 | 9.0576 | 0.057612 | 9 | 0.11522
8528 | 6.885 | 1 | 2019-12-31 | 2020-12-31 | 365 | 7.8889 | 0.88889 | 8 | 0.77778
9291 | 4.845 | 1 | 2019-12-31 | 2020-12-31 | 365 | 5.5514 | 0.55144 | 6 | 0.10288
9495 | 4.08 | 1 | 2019-12-31 | 2020-12-31 | 365 | 4.6749 | 0.6749 | 5 | 0.34979
8551 | 4.59 | 1 | 2019-12-31 | 2020-12-31 | 365 | 5.2593 | 0.25926 | 5 | 0.51852
8571 | 4.08 | 1 | 2019-12-31 | 2020-12-31 | 365 | 4.6749 | 0.6749 | 5 | 0.34979
9304 | 6.63 | 1 | 2019-12-31 | 2020-12-31 | 365 | 7.5967 | 0.59671 | 8 | 0.19341
8497 | 2.55 | 1 | 2019-12-31 | 2020-12-31 | 365 | 2.9218 | 0.92181 | 3 | 0.84362
8501 | 8.415 | 1 | 2019-12-31 | 2020-12-31 | 365 | 9.642 | 0.64197 | 10 | 0.28395
8498 | 5.1 | 1 | 2019-12-31 | 2020-12-31 | 365 | 5.8436 | 0.84362 | 6 | 0.68724
8507 | 2.55 | 1 | 2019-12-31 | 2020-12-31 | 365 | 2.9218 | 0.92181 | 3 | 0.84362
8504 | 3.315 | 1 | 2019-12-31 | 2020-12-31 | 365 | 3.7984 | 0.79835 | 4 | 0.59671
9631 | 6.615 | 1 | 2019-12-31 | 2020-12-31 | 365 | 7.5795 | 0.57952 | 8 | 0.15904
9774 | 5.61 | 1 | 2019-12-31 | 2020-12-31 | 365 | 6.428 | 0.42798 | 6 | 0.85597
8344 | 3.06 | 1 | 2019-12-31 | 2020-12-31 | 365 | 3.5062 | 0.50617 | 4 | 0.012345
7768 | 8.16 | 1 | 2019-12-31 | 2020-12-31 | 365 | 9.3498 | 0.34979 | 9 | 0.69959
9167 | 7.65 | 1 | 2019-12-31 | 2020-12-31 | 365 | 8.7654 | 0.76543 | 9 | 0.53086
9726 | 5.865 | 1 | 2019-12-31 | 2020-12-31 | 365 | 6.7202 | 0.72016 | 7 | 0.44033
9118 | 7.65 | 1 | 2019-12-31 | 2020-12-31 | 365 | 8.7654 | 0.76543 | 9 | 0.53086
8347 | 7 | 1 | 2019-12-31 | 2020-12-31 | 365 | 8.0207 | 0.020656 | 8 | 0.041312
9113 | 3.06 | 1 | 2019-12-31 | 2020-12-31 | 365 | 3.5062 | 0.50617 | 4 | 0.012345
8583 | 4.75 | 1 | 2019-12-31 | 2020-12-31 | 365 | 5.4426 | 0.44259 | 5 | 0.88518
8953 | 8.67 | 1 | 2019-12-31 | 2020-12-31 | 365 | 9.9342 | 0.93416 | 10 | 0.86831
9897 | 5.355 | 1 | 2019-12-31 | 2020-12-31 | 365 | 6.1358 | 0.1358 | 6 | 0.2716
9465 | 7.65 | 1 | 2019-12-31 | 2020-12-31 | 365 | 8.7654 | 0.76543 | 9 | 0.53086
9467 | 6.25 | 1 | 2019-12-31 | 2020-12-31 | 365 | 7.1613 | 0.1613 | 7 | 0.3226
8567 | 2.805 | 1 | 2019-12-31 | 2020-12-31 | 365 | 3.214 | 0.21399 | 3 | 0.42798
8558 | 7.395 | 1 | 2019-12-31 | 2020-12-31 | 365 | 8.4733 | 0.47325 | 8 | 0.9465
8559 | 9.69 | 1 | 2019-12-31 | 2020-12-31 | 365 | 11.1029 | 0.10288 | 11 | 0.20576
9908 | 4.08 | 1 | 2019-12-31 | 2020-12-31 | 365 | 4.6749 | 0.6749 | 5 | 0.34979
8574 | 4.845 | 1 | 2019-12-31 | 2020-12-31 | 365 | 5.5514 | 0.55144 | 6 | 0.10288
8555 | 6.63 | 1 | 2019-12-31 | 2020-12-31 | 365 | 7.5967 | 0.59671 | 8 | 0.19341
8580 | 5.1 | 1 | 2019-12-31 | 2020-12-31 | 365 | 5.8436 | 0.84362 | 6 | 0.68724
8236 | 3.57 | 1 | 2019-12-31 | 2020-12-31 | 365 | 4.0905 | 0.090535 | 4 | 0.18107
8590 | 5.61 | 1 | 2019-12-31 | 2020-12-31 | 365 | 6.428 | 0.42798 | 6 | 0.85597
9035 | 5.355 | 1 | 2019-12-31 | 2020-12-31 | 365 | 6.1358 | 0.1358 | 6 | 0.2716
8977 | 3.06 | 1 | 2019-12-31 | 2020-12-31 | 365 | 3.5062 | 0.50617 | 4 | 0.012345
9566 | 3.315 | 1 | 2019-12-31 | 2020-12-31 | 365 | 3.7984 | 0.79835 | 4 | 0.59671
9527 | 5.61 | 1 | 2019-12-31 | 2020-12-31 | 365 | 6.428 | 0.42798 | 6 | 0.85597
8919 | 3.315 | 1 | 2019-12-31 | 2020-12-31 | 365 | 3.7984 | 0.79835 | 4 | 0.59671
8946 | 4.08 | 1 | 2019-12-31 | 2020-12-31 | 365 | 4.6749 | 0.6749 | 5 | 0.34979
8842 | 6.885 | 1 | 2019-12-31 | 2020-12-31 | 365 | 7.8889 | 0.88889 | 8 | 0.77778
9110 | 5.86 | 1 | 2019-12-31 | 2020-12-31 | 365 | 6.7144 | 0.71443 | 7 | 0.42887
8849 | 6.885 | 1 | 2019-12-31 | 2020-12-31 | 365 | 7.8889 | 0.88889 | 8 | 0.77778
8814 | 8.16 | 1 | 2019-12-31 | 2020-12-31 | 365 | 9.3498 | 0.34979 | 9 | 0.69959
8768 | 7.65 | 1 | 2019-12-31 | 2020-12-31 | 365 | 8.7654 | 0.76543 | 9 | 0.53086
9169 | 9.435 | 1 | 2019-12-31 | 2020-12-31 | 365 | 10.8107 | 0.8107 | 11 | 0.6214
8819 | 6.375 | 1 | 2019-12-31 | 2020-12-31 | 365 | 7.3045 | 0.30453 | 7 | 0.60905
9520 | 9.945 | 1 | 2019-12-31 | 2020-12-31 | 365 | 11.3951 | 0.39506 | 11 | 0.79012
9090 | 6.375 | 1 | 2019-12-31 | 2020-12-31 | 365 | 7.3045 | 0.30453 | 7 | 0.60905
8845 | 8.67 | 1 | 2019-12-31 | 2020-12-31 | 365 | 9.9342 | 0.93416 | 10 | 0.86831
8831 | 2.55 | 1 | 2019-12-31 | 2020-12-31 | 365 | 2.9218 | 0.92181 | 3 | 0.84362
9181 | 5 | 1 | 2019-12-31 | 2020-12-31 | 365 | 5.729 | 0.72904 | 6 | 0.45808
8779 | 3.06 | 1 | 2019-12-31 | 2020-12-31 | 365 | 3.5062 | 0.50617 | 4 | 0.012345
8830 | 3.57 | 1 | 2019-12-31 | 2020-12-31 | 365 | 4.0905 | 0.090535 | 4 | 0.18107
9082 | 6.12 | 1 | 2019-12-31 | 2020-12-31 | 365 | 7.0123 | 0.012345 | 7 | 0.02469
8926 | 5.1 | 1 | 2019-12-31 | 2020-12-31 | 365 | 5.8436 | 0.84362 | 6 | 0.68724
9554 | 6.12 | 1 | 2019-12-31 | 2020-12-31 | 365 | 7.0123 | 0.012345 | 7 | 0.02469
8864 | 6.375 | 1 | 2019-12-31 | 2020-12-31 | 365 | 7.3045 | 0.30453 | 7 | 0.60905
7734 | 6.885 | 1 | 2019-12-31 | 2020-12-31 | 365 | 7.8889 | 0.88889 | 8 | 0.77778
7884 | 4.59 | 1 | 2019-12-31 | 2020-12-31 | 365 | 5.2593 | 0.25926 | 5 | 0.51852
9791 | 9.945 | 1 | 2019-12-31 | 2020-12-31 | 365 | 11.3951 | 0.39506 | 11 | 0.79012
9971 | 5.355 | 1 | 2019-12-31 | 2020-12-31 | 365 | 6.1358 | 0.1358 | 6 | 0.2716
9792 | 9.435 | 1 | 2019-12-31 | 2020-12-31 | 365 | 10.8107 | 0.8107 | 11 | 0.6214
9974 | 3.825 | 1 | 2019-12-31 | 2020-12-31 | 365 | 4.3827 | 0.38272 | 4 | 0.76543
9988 | 9.945 | 1 | 2019-12-31 | 2020-12-31 | 365 | 11.3951 | 0.39506 | 11 | 0.79012
9980 | 7.14 | 1 | 2019-12-31 | 2020-12-31 | 365 | 8.1811 | 0.18107 | 8 | 0.36214
8860 | 8.415 | 1 | 2019-12-31 | 2020-12-31 | 365 | 9.642 | 0.64197 | 10 | 0.28395
9997 | 2.295 | 1 | 2019-12-31 | 2020-12-31 | 365 | 2.6296 | 0.62963 | 3 | 0.25926
8991 | 3.57 | 1 | 2019-12-31 | 2020-12-31 | 365 | 4.0905 | 0.090535 | 4 | 0.18107
9361 | 4.335 | 1 | 2019-12-31 | 2020-12-31 | 365 | 4.9671 | 0.96708 | 5 | 0.93416
10001 | 5.1 | 1 | 2019-12-31 | 2020-12-31 | 365 | 5.8436 | 0.84362 | 6 | 0.68724
9028 | 2.805 | 1 | 2019-12-31 | 2020-12-31 | 365 | 3.214 | 0.21399 | 3 | 0.42798
9826 | 6.12 | 1 | 2019-12-31 | 2020-12-31 | 365 | 7.0123 | 0.012345 | 7 | 0.02469
8966 | 4.59 | 1 | 2019-12-31 | 2020-12-31 | 365 | 5.2593 | 0.25926 | 5 | 0.51852
8241 | 6.75 | 1 | 2019-12-31 | 2020-12-31 | 365 | 7.7342 | 0.7342 | 8 | 0.46841
8935 | 4.59 | 1 | 2019-12-31 | 2020-12-31 | 365 | 5.2593 | 0.25926 | 5 | 0.51852
8222 | 4.59 | 1 | 2019-12-31 | 2020-12-31 | 365 | 5.2593 | 0.25926 | 5 | 0.51852
9801 | 7.395 | 1 | 2019-12-31 | 2020-12-31 | 365 | 8.4733 | 0.47325 | 8 | 0.9465
8231 | 5.1 | 1 | 2019-12-31 | 2020-12-31 | 365 | 5.8436 | 0.84362 | 6 | 0.68724
9031 | 5.865 | 1 | 2019-12-31 | 2020-12-31 | 365 | 6.7202 | 0.72016 | 7 | 0.44033
9813 | 3.57 | 1 | 2019-12-31 | 2020-12-31 | 365 | 4.0905 | 0.090535 | 4 | 0.18107
8245 | 6.885 | 1 | 2019-12-31 | 2020-12-31 | 365 | 7.8889 | 0.88889 | 8 | 0.77778
8999 | 5.865 | 1 | 2019-12-31 | 2020-12-31 | 365 | 6.7202 | 0.72016 | 7 | 0.44033
9828 | 7.395 | 1 | 2019-12-31 | 2020-12-31 | 365 | 8.4733 | 0.47325 | 8 | 0.9465
8309 | 2.55 | 1 | 2019-12-31 | 2020-12-31 | 365 | 2.9218 | 0.92181 | 3 | 0.84362
9800 | 8.16 | 1 | 2019-12-31 | 2020-12-31 | 365 | 9.3498 | 0.34979 | 9 | 0.69959
9020 | 6.63 | 1 | 2019-12-31 | 2020-12-31 | 365 | 7.5967 | 0.59671 | 8 | 0.19341
9817 | 6.12 | 1 | 2019-12-31 | 2020-12-31 | 365 | 7.0123 | 0.012345 | 7 | 0.02469
9809 | 4.08 | 1 | 2019-12-31 | 2020-12-31 | 365 | 4.6749 | 0.6749 | 5 | 0.34979
9008 | 6.885 | 1 | 2019-12-31 | 2020-12-31 | 365 | 7.8889 | 0.88889 | 8 | 0.77778
9840 | 8.415 | 1 | 2019-12-31 | 2020-12-31 | 365 | 9.642 | 0.64197 | 10 | 0.28395
9004 | 5.1 | 1 | 2019-12-31 | 2020-12-31 | 365 | 5.8436 | 0.84362 | 6 | 0.68724
9833 | 3.315 | 1 | 2019-12-31 | 2020-12-31 | 365 | 3.7984 | 0.79835 | 4 | 0.59671
9804 | 9.435 | 1 | 2019-12-31 | 2020-12-31 | 365 | 10.8107 | 0.8107 | 11 | 0.6214
8641 | 3.315 | 1 | 2019-12-31 | 2020-12-31 | 365 | 3.7984 | 0.79835 | 4 | 0.59671
9838 | 9.945 | 1 | 2019-12-31 | 2020-12-31 | 365 | 11.3951 | 0.39506 | 11 | 0.79012
7739 | 5.25 | 1 | 2019-12-31 | 2020-12-31 | 365 | 6.0155 | 0.015492 | 6 | 0.030984
9835 | 6.885 | 1 | 2019-12-31 | 2020-12-31 | 365 | 7.8889 | 0.88889 | 8 | 0.77778
10154 | 7.905 | 1 | 2019-12-31 | 2020-12-31 | 365 | 9.0576 | 0.057612 | 9 | 0.11522
9517 | 6.885 | 1 | 2019-12-31 | 2020-12-31 | 365 | 7.8889 | 0.88889 | 8 | 0.77778
9814 | 5.865 | 1 | 2019-12-31 | 2020-12-31 | 365 | 6.7202 | 0.72016 | 7 | 0.44033
9839 | 3.06 | 1 | 2019-12-31 | 2020-12-31 | 365 | 3.5062 | 0.50617 | 4 | 0.012345
9065 | 7.395 | 1 | 2019-12-31 | 2020-12-31 | 365 | 8.4733 | 0.47325 | 8 | 0.9465
9854 | 5.61 | 1 | 2019-12-31 | 2020-12-31 | 365 | 6.428 | 0.42798 | 6 | 0.85597
9836 | 4.08 | 1 | 2019-12-31 | 2020-12-31 | 365 | 4.6749 | 0.6749 | 5 | 0.34979
9806 | 6.885 | 1 | 2019-12-31 | 2020-12-31 | 365 | 7.8889 | 0.88889 | 8 | 0.77778
9062 | 7.65 | 1 | 2019-12-31 | 2020-12-31 | 365 | 8.7654 | 0.76543 | 9 | 0.53086
9061 | 2.75 | 1 | 2019-12-31 | 2020-12-31 | 365 | 3.151 | 0.15097 | 3 | 0.30194
9842 | 3.825 | 1 | 2019-12-31 | 2020-12-31 | 365 | 4.3827 | 0.38272 | 4 | 0.76543
9104 | 5.355 | 1 | 2019-12-31 | 2020-12-31 | 365 | 6.1358 | 0.1358 | 6 | 0.2716
9146 | 4.59 | 1 | 2019-12-31 | 2020-12-31 | 365 | 5.2593 | 0.25926 | 5 | 0.51852
10240 | 5.1 | 1 | 2019-12-31 | 2020-12-31 | 365 | 5.8436 | 0.84362 | 6 | 0.68724
9155 | 4.845 | 1 | 2019-12-31 | 2020-12-31 | 365 | 5.5514 | 0.55144 | 6 | 0.10288
10047 | 2.55 | 1 | 2019-12-31 | 2020-12-31 | 365 | 2.9218 | 0.92181 | 3 | 0.84362
9759 | 7.395 | 1 | 2019-12-31 | 2020-12-31 | 365 | 8.4733 | 0.47325 | 8 | 0.9465
10187 | 4.845 | 1 | 2019-12-31 | 2020-12-31 | 365 | 5.5514 | 0.55144 | 6 | 0.10288
10048 | 6.375 | 1 | 2019-12-31 | 2020-12-31 | 365 | 7.3045 | 0.30453 | 7 | 0.60905
9875 | 6.375 | 1 | 2019-12-31 | 2020-12-31 | 365 | 7.3045 | 0.30453 | 7 | 0.60905
9733 | 5.61 | 1 | 2019-12-31 | 2020-12-31 | 365 | 6.428 | 0.42798 | 6 | 0.85597
9724 | 4.59 | 1 | 2019-12-31 | 2020-12-31 | 365 | 5.2593 | 0.25926 | 5 | 0.51852
9154 | 7.14 | 1 | 2019-12-31 | 2020-12-31 | 365 | 8.1811 | 0.18107 | 8 | 0.36214
10186 | 5.61 | 1 | 2019-12-31 | 2020-12-31 | 365 | 6.428 | 0.42798 | 6 | 0.85597
9873 | 3.825 | 1 | 2019-12-31 | 2020-12-31 | 365 | 4.3827 | 0.38272 | 4 | 0.76543
10234 | 2.04 | 1 | 2019-12-31 | 2020-12-31 | 365 | 2.3374 | 0.33745 | 2 | 0.6749
10012 | 3.06 | 1 | 2019-12-31 | 2020-12-31 | 365 | 3.5062 | 0.50617 | 4 | 0.012345
9172 | 4.59 | 1 | 2019-12-31 | 2020-12-31 | 365 | 5.2593 | 0.25926 | 5 | 0.51852
10062 | 5.865 | 1 | 2019-12-31 | 2020-12-31 | 365 | 6.7202 | 0.72016 | 7 | 0.44033
10023 | 9.69 | 1 | 2019-12-31 | 2020-12-31 | 365 | 11.1029 | 0.10288 | 11 | 0.20576
10243 | 7.14 | 1 | 2019-12-31 | 2020-12-31 | 365 | 8.1811 | 0.18107 | 8 | 0.36214
9175 | 3.57 | 1 | 2019-12-31 | 2020-12-31 | 365 | 4.0905 | 0.090535 | 4 | 0.18107
9182 | 4.08 | 1 | 2019-12-31 | 2020-12-31 | 365 | 4.6749 | 0.6749 | 5 | 0.34979
10073 | 8.16 | 1 | 2019-12-31 | 2020-12-31 | 365 | 9.3498 | 0.34979 | 9 | 0.69959
9178 | 3.825 | 1 | 2019-12-31 | 2020-12-31 | 365 | 4.3827 | 0.38272 | 4 | 0.76543
9170 | 4.335 | 1 | 2019-12-31 | 2020-12-31 | 365 | 4.9671 | 0.96708 | 5 | 0.93416
9989 | 4.08 | 1 | 2019-12-31 | 2020-12-31 | 365 | 4.6749 | 0.6749 | 5 | 0.34979
9189 | 4.335 | 1 | 2019-12-31 | 2020-12-31 | 365 | 4.9671 | 0.96708 | 5 | 0.93416
9535 | 7.65 | 1 | 2019-12-31 | 2020-12-31 | 365 | 8.7654 | 0.76543 | 9 | 0.53086
10057 | 3.315 | 1 | 2019-12-31 | 2020-12-31 | 365 | 3.7984 | 0.79835 | 4 | 0.59671
9936 | 6.885 | 1 | 2019-12-31 | 2020-12-31 | 365 | 7.8889 | 0.88889 | 8 | 0.77778
9982 | 6.885 | 1 | 2019-12-31 | 2020-12-31 | 365 | 7.8889 | 0.88889 | 8 | 0.77778
10013 | 3.06 | 1 | 2019-12-31 | 2020-12-31 | 365 | 3.5062 | 0.50617 | 4 | 0.012345
9561 | 5.355 | 1 | 2019-12-31 | 2020-12-31 | 365 | 6.1358 | 0.1358 | 6 | 0.2716
10014 | 6.12 | 1 | 2019-12-31 | 2020-12-31 | 365 | 7.0123 | 0.012345 | 7 | 0.02469
10279 | 4.845 | 1 | 2019-12-31 | 2020-12-31 | 365 | 5.5514 | 0.55144 | 6 | 0.10288
9574 | 5.61 | 1 | 2019-12-31 | 2020-12-31 | 365 | 6.428 | 0.42798 | 6 | 0.85597
9973 | 4.845 | 1 | 2019-12-31 | 2020-12-31 | 365 | 5.5514 | 0.55144 | 6 | 0.10288
9969 | 2.55 | 1 | 2019-12-31 | 2020-12-31 | 365 | 2.9218 | 0.92181 | 3 | 0.84362
9994 | 4.08 | 1 | 2019-12-31 | 2020-12-31 | 365 | 4.6749 | 0.6749 | 5 | 0.34979
9737 | 4.59 | 1 | 2019-12-31 | 2020-12-31 | 365 | 5.2593 | 0.25926 | 5 | 0.51852
10114 | 2.55 | 1 | 2019-12-31 | 2020-12-31 | 365 | 2.9218 | 0.92181 | 3 | 0.84362
10040 | 4.59 | 1 | 2019-12-31 | 2020-12-31 | 365 | 5.2593 | 0.25926 | 5 | 0.51852
9702 | 7 | 1 | 2019-12-31 | 2020-12-31 | 365 | 8.0207 | 0.020656 | 8 | 0.041312
10000 | 6.375 | 1 | 2019-12-31 | 2020-12-31 | 365 | 7.3045 | 0.30453 | 7 | 0.60905
10007 | 8.16 | 1 | 2019-12-31 | 2020-12-31 | 365 | 9.3498 | 0.34979 | 9 | 0.69959
10083 | 5.865 | 1 | 2019-12-31 | 2020-12-31 | 365 | 6.7202 | 0.72016 | 7 | 0.44033
10054 | 5.61 | 1 | 2019-12-31 | 2020-12-31 | 365 | 6.428 | 0.42798 | 6 | 0.85597
9022 | 7.5 | 1 | 2019-12-31 | 2020-12-31 | 365 | 8.5936 | 0.59356 | 9 | 0.18712
9047 | 9 | 1 | 2019-12-31 | 2020-12-31 | 365 | 10.3123 | 0.31227 | 10 | 0.62454
9013 | 5.865 | 1 | 2019-12-31 | 2020-12-31 | 365 | 6.7202 | 0.72016 | 7 | 0.44033
10105 | 5.355 | 1 | 2019-12-31 | 2020-12-31 | 365 | 6.1358 | 0.1358 | 6 | 0.2716
10046 | 7.905 | 1 | 2019-12-31 | 2020-12-31 | 365 | 9.0576 | 0.057612 | 9 | 0.11522
10084 | 8.67 | 1 | 2019-12-31 | 2020-12-31 | 365 | 9.9342 | 0.93416 | 10 | 0.86831
10030 | 6.12 | 1 | 2019-12-31 | 2020-12-31 | 365 | 7.0123 | 0.012345 | 7 | 0.02469
10075 | 6.885 | 1 | 2019-12-31 | 2020-12-31 | 365 | 7.8889 | 0.88889 | 8 | 0.77778
10072 | 6.885 | 1 | 2019-12-31 | 2020-12-31 | 365 | 7.8889 | 0.88889 | 8 | 0.77778
10063 | 4.335 | 1 | 2019-12-31 | 2020-12-31 | 365 | 4.9671 | 0.96708 | 5 | 0.93416
10070 | 3.57 | 1 | 2019-12-31 | 2020-12-31 | 365 | 4.0905 | 0.090535 | 4 | 0.18107
10058 | 6.375 | 1 | 2019-12-31 | 2020-12-31 | 365 | 7.3045 | 0.30453 | 7 | 0.60905
9034 | 7.905 | 1 | 2019-12-31 | 2020-12-31 | 365 | 9.0576 | 0.057612 | 9 | 0.11522
10236 | 8.16 | 1 | 2019-12-31 | 2020-12-31 | 365 | 9.3498 | 0.34979 | 9 | 0.69959
10004 | 5.865 | 1 | 2019-12-31 | 2020-12-31 | 365 | 6.7202 | 0.72016 | 7 | 0.44033
10111 | 8.415 | 1 | 2019-12-31 | 2020-12-31 | 365 | 9.642 | 0.64197 | 10 | 0.28395
9978 | 5.865 | 1 | 2019-12-31 | 2020-12-31 | 365 | 6.7202 | 0.72016 | 7 | 0.44033
9042 | 3.06 | 1 | 2019-12-31 | 2020-12-31 | 365 | 3.5062 | 0.50617 | 4 | 0.012345
9939 | 4.08 | 1 | 2019-12-31 | 2020-12-31 | 365 | 4.6749 | 0.6749 | 5 | 0.34979
9959 | 4.59 | 1 | 2019-12-31 | 2020-12-31 | 365 | 5.2593 | 0.25926 | 5 | 0.51852
9984 | 9.18 | 1 | 2019-12-31 | 2020-12-31 | 365 | 10.5185 | 0.51852 | 11 | 0.037035
9846 | 5.355 | 1 | 2019-12-31 | 2020-12-31 | 365 | 6.1358 | 0.1358 | 6 | 0.2716
9935 | 5.865 | 1 | 2019-12-31 | 2020-12-31 | 365 | 6.7202 | 0.72016 | 7 | 0.44033
9972 | 5.61 | 1 | 2019-12-31 | 2020-12-31 | 365 | 6.428 | 0.42798 | 6 | 0.85597
10103 | 3.315 | 1 | 2019-12-31 | 2020-12-31 | 365 | 3.7984 | 0.79835 | 4 | 0.59671
10008 | 3.57 | 1 | 2019-12-31 | 2020-12-31 | 365 | 4.0905 | 0.090535 | 4 | 0.18107
9611 | 3.315 | 1 | 2019-12-31 | 2020-12-31 | 365 | 3.7984 | 0.79835 | 4 | 0.59671
9886 | 6.63 | 1 | 2019-12-31 | 2020-12-31 | 365 | 7.5967 | 0.59671 | 8 | 0.19341
9879 | 6.63 | 1 | 2019-12-31 | 2020-12-31 | 365 | 7.5967 | 0.59671 | 8 | 0.19341
10031 | 6.12 | 1 | 2019-12-31 | 2020-12-31 | 365 | 7.0123 | 0.012345 | 7 | 0.02469
9889 | 5.865 | 1 | 2019-12-31 | 2020-12-31 | 365 | 6.7202 | 0.72016 | 7 | 0.44033
9877 | 3.06 | 1 | 2019-12-31 | 2020-12-31 | 365 | 3.5062 | 0.50617 | 4 | 0.012345
9993 | 3.315 | 1 | 2019-12-31 | 2020-12-31 | 365 | 3.7984 | 0.79835 | 4 | 0.59671
9881 | 6.63 | 1 | 2019-12-31 | 2020-12-31 | 365 | 7.5967 | 0.59671 | 8 | 0.19341
9694 | 5.865 | 1 | 2019-12-31 | 2020-12-31 | 365 | 6.7202 | 0.72016 | 7 | 0.44033
10108 | 5.865 | 1 | 2019-12-31 | 2020-12-31 | 365 | 6.7202 | 0.72016 | 7 | 0.44033
10042 | 8.67 | 1 | 2019-12-31 | 2020-12-31 | 365 | 9.9342 | 0.93416 | 10 | 0.86831
10006 | 6.885 | 1 | 2019-12-31 | 2020-12-31 | 365 | 7.8889 | 0.88889 | 8 | 0.77778
9712 | 1.53 | 1 | 2019-12-31 | 2020-12-31 | 365 | 1.7531 | 0.75309 | 2 | 0.50617
10035 | 8.16 | 1 | 2019-12-31 | 2020-12-31 | 365 | 9.3498 | 0.34979 | 9 | 0.69959
9038 | 6.12 | 1 | 2019-12-31 | 2020-12-31 | 365 | 7.0123 | 0.012345 | 7 | 0.02469
9746 | 7.905 | 1 | 2019-12-31 | 2020-12-31 | 365 | 9.0576 | 0.057612 | 9 | 0.11522
9766 | 6.12 | 1 | 2019-12-31 | 2020-12-31 | 365 | 7.0123 | 0.012345 | 7 | 0.02469
9050 | 5.355 | 1 | 2019-12-31 | 2020-12-31 | 365 | 6.1358 | 0.1358 | 6 | 0.2716
9071 | 5.61 | 1 | 2019-12-31 | 2020-12-31 | 365 | 6.428 | 0.42798 | 6 | 0.85597
9077 | 7.905 | 1 | 2019-12-31 | 2020-12-31 | 365 | 9.0576 | 0.057612 | 9 | 0.11522
9070 | 2.295 | 1 | 2019-12-31 | 2020-12-31 | 365 | 2.6296 | 0.62963 | 3 | 0.25926
9983 | 8.415 | 1 | 2019-12-31 | 2020-12-31 | 365 | 9.642 | 0.64197 | 10 | 0.28395
9074 | 5.61 | 1 | 2019-12-31 | 2020-12-31 | 365 | 6.428 | 0.42798 | 6 | 0.85597
9073 | 6.375 | 1 | 2019-12-31 | 2020-12-31 | 365 | 7.3045 | 0.30453 | 7 | 0.60905
8199 | 3.57 | 1 | 2019-12-31 | 2020-12-31 | 365 | 4.0905 | 0.090535 | 4 | 0.18107
9068 | 9.18 | 1 | 2019-12-31 | 2020-12-31 | 365 | 10.5185 | 0.51852 | 11 | 0.037035
9119 | 5.1 | 1 | 2019-12-31 | 2020-12-31 | 365 | 5.8436 | 0.84362 | 6 | 0.68724
9903 | 5.865 | 1 | 2019-12-31 | 2020-12-31 | 365 | 6.7202 | 0.72016 | 7 | 0.44033
9893 | 7.905 | 1 | 2019-12-31 | 2020-12-31 | 365 | 9.0576 | 0.057612 | 9 | 0.11522
9912 | 6.885 | 1 | 2019-12-31 | 2020-12-31 | 365 | 7.8889 | 0.88889 | 8 | 0.77778
9911 | 4.59 | 1 | 2019-12-31 | 2020-12-31 | 365 | 5.2593 | 0.25926 | 5 | 0.51852
9565 | 5.355 | 1 | 2019-12-31 | 2020-12-31 | 365 | 6.1358 | 0.1358 | 6 | 0.2716
9125 | 7.65 | 1 | 2019-12-31 | 2020-12-31 | 365 | 8.7654 | 0.76543 | 9 | 0.53086
9581 | 4.08 | 1 | 2019-12-31 | 2020-12-31 | 365 | 4.6749 | 0.6749 | 5 | 0.34979
9601 | 2.55 | 1 | 2019-12-31 | 2020-12-31 | 365 | 2.9218 | 0.92181 | 3 | 0.84362
9770 | 9.435 | 1 | 2019-12-31 | 2020-12-31 | 365 | 10.8107 | 0.8107 | 11 | 0.6214
9703 | 7.65 | 1 | 2019-12-31 | 2020-12-31 | 365 | 8.7654 | 0.76543 | 9 | 0.53086
9639 | 6.12 | 1 | 2019-12-31 | 2020-12-31 | 365 | 7.0123 | 0.012345 | 7 | 0.02469
9621 | 8.925 | 1 | 2019-12-31 | 2020-12-31 | 365 | 10.2263 | 0.22634 | 10 | 0.45267
9749 | 6.12 | 1 | 2019-12-31 | 2020-12-31 | 365 | 7.0123 | 0.012345 | 7 | 0.02469
9629 | 6.12 | 1 | 2019-12-31 | 2020-12-31 | 365 | 7.0123 | 0.012345 | 7 | 0.02469
9084 | 4.845 | 1 | 2019-12-31 | 2020-12-31 | 365 | 5.5514 | 0.55144 | 6 | 0.10288
9087 | 5.865 | 1 | 2019-12-31 | 2020-12-31 | 365 | 6.7202 | 0.72016 | 7 | 0.44033
9753 | 9.18 | 1 | 2019-12-31 | 2020-12-31 | 365 | 10.5185 | 0.51852 | 11 | 0.037035
9097 | 5.1 | 1 | 2019-12-31 | 2020-12-31 | 365 | 5.8436 | 0.84362 | 6 | 0.68724
9786 | 4.59 | 1 | 2019-12-31 | 2020-12-31 | 365 | 5.2593 | 0.25926 | 5 | 0.51852
9138 | 3 | 1 | 2019-12-31 | 2020-12-31 | 365 | 3.4374 | 0.43742 | 3 | 0.87485
9132 | 6.375 | 1 | 2019-12-31 | 2020-12-31 | 365 | 7.3045 | 0.30453 | 7 | 0.60905
9717 | 6.375 | 1 | 2019-12-31 | 2020-12-31 | 365 | 7.3045 | 0.30453 | 7 | 0.60905
9135 | 9.69 | 1 | 2019-12-31 | 2020-12-31 | 365 | 11.1029 | 0.10288 | 11 | 0.20576
9741 | 5.1 | 1 | 2019-12-31 | 2020-12-31 | 365 | 5.8436 | 0.84362 | 6 | 0.68724
9659 | 4.59 | 1 | 2019-12-31 | 2020-12-31 | 365 | 5.2593 | 0.25926 | 5 | 0.51852
9143 | 5.1 | 1 | 2019-12-31 | 2020-12-31 | 365 | 5.8436 | 0.84362 | 6 | 0.68724
9730 | 4.59 | 1 | 2019-12-31 | 2020-12-31 | 365 | 5.2593 | 0.25926 | 5 | 0.51852
9656 | 8.925 | 1 | 2019-12-31 | 2020-12-31 | 365 | 10.2263 | 0.22634 | 10 | 0.45267
9141 | 6.63 | 1 | 2019-12-31 | 2020-12-31 | 365 | 7.5967 | 0.59671 | 8 | 0.19341
9142 | 4.08 | 1 | 2019-12-31 | 2020-12-31 | 365 | 4.6749 | 0.6749 | 5 | 0.34979
9616 | 9.18 | 1 | 2019-12-31 | 2020-12-31 | 365 | 10.5185 | 0.51852 | 11 | 0.037035
10067 | 5.5 | 1 | 2019-12-31 | 2020-12-31 | 365 | 6.3019 | 0.30194 | 6 | 0.60389
10078 | 8.925 | 1 | 2019-12-31 | 2020-12-31 | 365 | 10.2263 | 0.22634 | 10 | 0.45267
10524 | 5.88 | 1 | 2019-12-31 | 2020-12-31 | 365 | 6.7374 | 0.73735 | 7 | 0.4747
10002 | 9.69 | 1 | 2019-12-31 | 2020-12-31 | 365 | 11.1029 | 0.10288 | 11 | 0.20576
10017 | 4.335 | 1 | 2019-12-31 | 2020-12-31 | 365 | 4.9671 | 0.96708 | 5 | 0.93416
10099 | 8.16 | 1 | 2019-12-31 | 2020-12-31 | 365 | 9.3498 | 0.34979 | 9 | 0.69959
10470 | 4.59 | 1 | 2019-12-31 | 2020-12-31 | 365 | 5.2593 | 0.25926 | 5 | 0.51852
10100 | 4.08 | 1 | 2019-12-31 | 2020-12-31 | 365 | 4.6749 | 0.6749 | 5 | 0.34979
10323 | 4.59 | 1 | 2019-12-31 | 2020-12-31 | 365 | 5.2593 | 0.25926 | 5 | 0.51852
10284 | 10 | 1 | 2019-12-31 | 2020-12-31 | 365 | 11.4581 | 0.45808 | 11 | 0.91616
10102 | 7.65 | 1 | 2019-12-31 | 2020-12-31 | 365 | 8.7654 | 0.76543 | 9 | 0.53086
10238 | 9.435 | 1 | 2019-12-31 | 2020-12-31 | 365 | 10.8107 | 0.8107 | 11 | 0.6214
10235 | 2.94 | 1 | 2019-12-31 | 2020-12-31 | 365 | 3.3687 | 0.36868 | 3 | 0.73735
10217 | 2.805 | 1 | 2019-12-31 | 2020-12-31 | 365 | 3.214 | 0.21399 | 3 | 0.42798
10246 | 2.295 | 1 | 2019-12-31 | 2020-12-31 | 365 | 2.6296 | 0.62963 | 3 | 0.25926
10230 | 7.395 | 1 | 2019-12-31 | 2020-12-31 | 365 | 8.4733 | 0.47325 | 8 | 0.9465
10220 | 5.355 | 1 | 2019-12-31 | 2020-12-31 | 365 | 6.1358 | 0.1358 | 6 | 0.2716
10242 | 5.355 | 1 | 2019-12-31 | 2020-12-31 | 365 | 6.1358 | 0.1358 | 6 | 0.2716
10233 | 9.945 | 1 | 2019-12-31 | 2020-12-31 | 365 | 11.3951 | 0.39506 | 11 | 0.79012
8088 | 3.25 | 1 | 2019-12-31 | 2020-12-31 | 365 | 3.7239 | 0.72388 | 4 | 0.44775
10019 | 5.355 | 1 | 2019-12-31 | 2020-12-31 | 365 | 6.1358 | 0.1358 | 6 | 0.2716
10165 | 9.435 | 1 | 2019-12-31 | 2020-12-31 | 365 | 10.8107 | 0.8107 | 11 | 0.6214
9655 | 9.945 | 1 | 2019-12-31 | 2020-12-31 | 365 | 11.3951 | 0.39506 | 11 | 0.79012
10210 | 5.355 | 1 | 2019-12-31 | 2020-12-31 | 365 | 6.1358 | 0.1358 | 6 | 0.2716
10520 | 3 | 1 | 2019-12-31 | 2020-12-31 | 365 | 3.4374 | 0.43742 | 3 | 0.87485
9891 | 5.865 | 1 | 2019-12-31 | 2020-12-31 | 365 | 6.7202 | 0.72016 | 7 | 0.44033
10452 | 6.12 | 1 | 2019-12-31 | 2020-12-31 | 365 | 7.0123 | 0.012345 | 7 | 0.02469
10456 | 4.335 | 1 | 2019-12-31 | 2020-12-31 | 365 | 4.9671 | 0.96708 | 5 | 0.93416
9642 | 4.845 | 1 | 2019-12-31 | 2020-12-31 | 365 | 5.5514 | 0.55144 | 6 | 0.10288
10382 | 5.355 | 1 | 2019-12-31 | 2020-12-31 | 365 | 6.1358 | 0.1358 | 6 | 0.2716
10458 | 2.805 | 1 | 2019-12-31 | 2020-12-31 | 365 | 3.214 | 0.21399 | 3 | 0.42798
10216 | 4.59 | 1 | 2019-12-31 | 2020-12-31 | 365 | 5.2593 | 0.25926 | 5 | 0.51852
10436 | 8.925 | 1 | 2019-12-31 | 2020-12-31 | 365 | 10.2263 | 0.22634 | 10 | 0.45267
10414 | 2.295 | 1 | 2019-12-31 | 2020-12-31 | 365 | 2.6296 | 0.62963 | 3 | 0.25926
10406 | 4.59 | 1 | 2019-12-31 | 2020-12-31 | 365 | 5.2593 | 0.25926 | 5 | 0.51852
10377 | 8.67 | 1 | 2019-12-31 | 2020-12-31 | 365 | 9.9342 | 0.93416 | 10 | 0.86831
10419 | 9.69 | 1 | 2019-12-31 | 2020-12-31 | 365 | 11.1029 | 0.10288 | 11 | 0.20576
10518 | 3.57 | 1 | 2019-12-31 | 2020-12-31 | 365 | 4.0905 | 0.090535 | 4 | 0.18107
10541 | 6.63 | 1 | 2019-12-31 | 2020-12-31 | 365 | 7.5967 | 0.59671 | 8 | 0.19341
10523 | 9.435 | 1 | 2019-12-31 | 2020-12-31 | 365 | 10.8107 | 0.8107 | 11 | 0.6214
10158 | 10 | 1 | 2019-12-31 | 2020-12-31 | 365 | 11.4581 | 0.45808 | 11 | 0.91616
10580 | 8.925 | 1 | 2019-12-31 | 2020-12-31 | 365 | 10.2263 | 0.22634 | 10 | 0.45267
10648 | 7.65 | 1 | 2019-12-31 | 2020-12-31 | 365 | 8.7654 | 0.76543 | 9 | 0.53086
9855 | 3.825 | 1 | 2019-12-31 | 2020-12-31 | 365 | 4.3827 | 0.38272 | 4 | 0.76543
10213 | 8.67 | 1 | 2019-12-31 | 2020-12-31 | 365 | 9.9342 | 0.93416 | 10 | 0.86831
9845 | 6.12 | 1 | 2019-12-31 | 2020-12-31 | 365 | 7.0123 | 0.012345 | 7 | 0.02469
9841 | 5.865 | 1 | 2019-12-31 | 2020-12-31 | 365 | 6.7202 | 0.72016 | 7 | 0.44033
10203 | 8.67 | 1 | 2019-12-31 | 2020-12-31 | 365 | 9.9342 | 0.93416 | 10 | 0.86831
9962 | 6.63 | 1 | 2019-12-31 | 2020-12-31 | 365 | 7.5967 | 0.59671 | 8 | 0.19341
9827 | 5.1 | 1 | 2019-12-31 | 2020-12-31 | 365 | 5.8436 | 0.84362 | 6 | 0.68724
9668 | 7 | 1 | 2019-12-31 | 2020-12-31 | 365 | 8.0207 | 0.020656 | 8 | 0.041312
10026 | 7.905 | 1 | 2019-12-31 | 2020-12-31 | 365 | 9.0576 | 0.057612 | 9 | 0.11522
9330 | 7.395 | 1 | 2019-12-31 | 2020-12-31 | 365 | 8.4733 | 0.47325 | 8 | 0.9465
9977 | 5.865 | 1 | 2019-12-31 | 2020-12-31 | 365 | 6.7202 | 0.72016 | 7 | 0.44033
9206 | 8.67 | 1 | 2019-12-31 | 2020-12-31 | 365 | 9.9342 | 0.93416 | 10 | 0.86831
9158 | 4.75 | 1 | 2019-12-31 | 2020-12-31 | 365 | 5.4426 | 0.44259 | 5 | 0.88518
10015 | 7.395 | 1 | 2019-12-31 | 2020-12-31 | 365 | 8.4733 | 0.47325 | 8 | 0.9465
9329 | 6.885 | 1 | 2019-12-31 | 2020-12-31 | 365 | 7.8889 | 0.88889 | 8 | 0.77778
9334 | 4.845 | 1 | 2019-12-31 | 2020-12-31 | 365 | 5.5514 | 0.55144 | 6 | 0.10288
9734 | 4.845 | 1 | 2019-12-31 | 2020-12-31 | 365 | 5.5514 | 0.55144 | 6 | 0.10288
9966 | 5.1 | 1 | 2019-12-31 | 2020-12-31 | 365 | 5.8436 | 0.84362 | 6 | 0.68724
9968 | 5.61 | 1 | 2019-12-31 | 2020-12-31 | 365 | 6.428 | 0.42798 | 6 | 0.85597
9986 | 7.395 | 1 | 2019-12-31 | 2020-12-31 | 365 | 8.4733 | 0.47325 | 8 | 0.9465
9976 | 8.415 | 1 | 2019-12-31 | 2020-12-31 | 365 | 9.642 | 0.64197 | 10 | 0.28395
9743 | 4.08 | 1 | 2019-12-31 | 2020-12-31 | 365 | 4.6749 | 0.6749 | 5 | 0.34979
10009 | 8.16 | 1 | 2019-12-31 | 2020-12-31 | 365 | 9.3498 | 0.34979 | 9 | 0.69959
10085 | 7.14 | 1 | 2019-12-31 | 2020-12-31 | 365 | 8.1811 | 0.18107 | 8 | 0.36214
10228 | 3.06 | 1 | 2019-12-31 | 2020-12-31 | 365 | 3.5062 | 0.50617 | 4 | 0.012345
9715 | 6.885 | 1 | 2019-12-31 | 2020-12-31 | 365 | 7.8889 | 0.88889 | 8 | 0.77778
9995 | 7.14 | 1 | 2019-12-31 | 2020-12-31 | 365 | 8.1811 | 0.18107 | 8 | 0.36214
10188 | 5.1 | 1 | 2019-12-31 | 2020-12-31 | 365 | 5.8436 | 0.84362 | 6 | 0.68724
9998 | 4.59 | 1 | 2019-12-31 | 2020-12-31 | 365 | 5.2593 | 0.25926 | 5 | 0.51852
9748 | 2.805 | 1 | 2019-12-31 | 2020-12-31 | 365 | 3.214 | 0.21399 | 3 | 0.42798
9600 | 6.885 | 1 | 2019-12-31 | 2020-12-31 | 365 | 7.8889 | 0.88889 | 8 | 0.77778
9961 | 9.435 | 1 | 2019-12-31 | 2020-12-31 | 365 | 10.8107 | 0.8107 | 11 | 0.6214
10857 | 2.55 | 1 | 2019-12-31 | 2020-12-31 | 365 | 2.9218 | 0.92181 | 3 | 0.84362
10859 | 7.905 | 1 | 2019-12-31 | 2020-12-31 | 365 | 9.0576 | 0.057612 | 9 | 0.11522
9580 | 6.12 | 1 | 2019-12-31 | 2020-12-31 | 365 | 7.0123 | 0.012345 | 7 | 0.02469
10860 | 6.63 | 1 | 2019-12-31 | 2020-12-31 | 365 | 7.5967 | 0.59671 | 8 | 0.19341
10864 | 7.905 | 1 | 2019-12-31 | 2020-12-31 | 365 | 9.0576 | 0.057612 | 9 | 0.11522
10862 | 4.59 | 1 | 2019-12-31 | 2020-12-31 | 365 | 5.2593 | 0.25926 | 5 | 0.51852
10865 | 5.865 | 1 | 2019-12-31 | 2020-12-31 | 365 | 6.7202 | 0.72016 | 7 | 0.44033
9583 | 3.06 | 1 | 2019-12-31 | 2020-12-31 | 365 | 3.5062 | 0.50617 | 4 | 0.012345
9894 | 2.805 | 1 | 2019-12-31 | 2020-12-31 | 365 | 3.214 | 0.21399 | 3 | 0.42798
9885 | 2.55 | 1 | 2019-12-31 | 2020-12-31 | 365 | 2.9218 | 0.92181 | 3 | 0.84362
10415 | 4.08 | 1 | 2019-12-31 | 2020-12-31 | 365 | 4.6749 | 0.6749 | 5 | 0.34979
9910 | 9.69 | 1 | 2019-12-31 | 2020-12-31 | 365 | 11.1029 | 0.10288 | 11 | 0.20576
9898 | 9.435 | 1 | 2019-12-31 | 2020-12-31 | 365 | 10.8107 | 0.8107 | 11 | 0.6214
10321 | 8.16 | 1 | 2019-12-31 | 2020-12-31 | 365 | 9.3498 | 0.34979 | 9 | 0.69959
10098 | 7.105 | 1 | 2019-12-31 | 2020-12-31 | 365 | 8.141 | 0.14097 | 8 | 0.28193
10028 | 7.395 | 1 | 2019-12-31 | 2020-12-31 | 365 | 8.4733 | 0.47325 | 8 | 0.9465
10560 | 1.785 | 1 | 2019-12-31 | 2020-12-31 | 365 | 2.0453 | 0.045267 | 2 | 0.090535
10535 | 5.1 | 1 | 2019-12-31 | 2020-12-31 | 365 | 5.8436 | 0.84362 | 6 | 0.68724
10552 | 9.69 | 1 | 2019-12-31 | 2020-12-31 | 365 | 11.1029 | 0.10288 | 11 | 0.20576
10509 | 9.18 | 1 | 2019-12-31 | 2020-12-31 | 365 | 10.5185 | 0.51852 | 11 | 0.037035
10557 | 3.315 | 1 | 2019-12-31 | 2020-12-31 | 365 | 3.7984 | 0.79835 | 4 | 0.59671
10636 | 8.415 | 1 | 2019-12-31 | 2020-12-31 | 365 | 9.642 | 0.64197 | 10 | 0.28395
10538 | 5.61 | 1 | 2019-12-31 | 2020-12-31 | 365 | 6.428 | 0.42798 | 6 | 0.85597
10540 | 7.395 | 1 | 2019-12-31 | 2020-12-31 | 365 | 8.4733 | 0.47325 | 8 | 0.9465
10542 | 6.885 | 1 | 2019-12-31 | 2020-12-31 | 365 | 7.8889 | 0.88889 | 8 | 0.77778
10545 | 9.31 | 1 | 2019-12-31 | 2020-12-31 | 365 | 10.6675 | 0.66747 | 11 | 0.33494
10563 | 7.65 | 1 | 2019-12-31 | 2020-12-31 | 365 | 8.7654 | 0.76543 | 9 | 0.53086
10261 | 8.415 | 1 | 2019-12-31 | 2020-12-31 | 365 | 9.642 | 0.64197 | 10 | 0.28395
10266 | 4.08 | 1 | 2019-12-31 | 2020-12-31 | 365 | 4.6749 | 0.6749 | 5 | 0.34979
10029 | 5.61 | 1 | 2019-12-31 | 2020-12-31 | 365 | 6.428 | 0.42798 | 6 | 0.85597
10354 | 5.355 | 1 | 2019-12-31 | 2020-12-31 | 365 | 6.1358 | 0.1358 | 6 | 0.2716
8274 | 6.12 | 1 | 2019-12-31 | 2020-12-31 | 365 | 7.0123 | 0.012345 | 7 | 0.02469
10357 | 7.65 | 1 | 2019-12-31 | 2020-12-31 | 365 | 8.7654 | 0.76543 | 9 | 0.53086
9992 | 5.61 | 1 | 2019-12-31 | 2020-12-31 | 365 | 6.428 | 0.42798 | 6 | 0.85597
8933 | 9.945 | 1 | 2019-12-31 | 2020-12-31 | 365 | 11.3951 | 0.39506 | 11 | 0.79012
9230 | 3.57 | 1 | 2019-12-31 | 2020-12-31 | 365 | 4.0905 | 0.090535 | 4 | 0.18107
10341 | 8.67 | 1 | 2019-12-31 | 2020-12-31 | 365 | 9.9342 | 0.93416 | 10 | 0.86831
10343 | 7.14 | 1 | 2019-12-31 | 2020-12-31 | 365 | 8.1811 | 0.18107 | 8 | 0.36214
10348 | 6.885 | 1 | 2019-12-31 | 2020-12-31 | 365 | 7.8889 | 0.88889 | 8 | 0.77778
10350 | 4.845 | 1 | 2019-12-31 | 2020-12-31 | 365 | 5.5514 | 0.55144 | 6 | 0.10288
8835 | 9.69 | 1 | 2019-12-31 | 2020-12-31 | 365 | 11.1029 | 0.10288 | 11 | 0.20576
10311 | 6.12 | 1 | 2019-12-31 | 2020-12-31 | 365 | 7.0123 | 0.012345 | 7 | 0.02469
10016 | 8.415 | 1 | 2019-12-31 | 2020-12-31 | 365 | 9.642 | 0.64197 | 10 | 0.28395
10313 | 7.65 | 1 | 2019-12-31 | 2020-12-31 | 365 | 8.7654 | 0.76543 | 9 | 0.53086
10430 | 6.12 | 1 | 2019-12-31 | 2020-12-31 | 365 | 7.0123 | 0.012345 | 7 | 0.02469
9144 | 4 | 1 | 2019-12-31 | 2020-12-31 | 365 | 4.5832 | 0.58323 | 5 | 0.16646
10440 | 5.865 | 1 | 2019-12-31 | 2020-12-31 | 365 | 6.7202 | 0.72016 | 7 | 0.44033
10386 | 7.14 | 1 | 2019-12-31 | 2020-12-31 | 365 | 8.1811 | 0.18107 | 8 | 0.36214
10056 | 7.65 | 1 | 2019-12-31 | 2020-12-31 | 365 | 8.7654 | 0.76543 | 9 | 0.53086
10427 | 8.16 | 1 | 2019-12-31 | 2020-12-31 | 365 | 9.3498 | 0.34979 | 9 | 0.69959
10522 | 3.57 | 1 | 2019-12-31 | 2020-12-31 | 365 | 4.0905 | 0.090535 | 4 | 0.18107
10411 | 9.435 | 1 | 2019-12-31 | 2020-12-31 | 365 | 10.8107 | 0.8107 | 11 | 0.6214
9508 | 1.53 | 1 | 2019-12-31 | 2020-12-31 | 365 | 1.7531 | 0.75309 | 2 | 0.50617
9602 | 3.315 | 1 | 2019-12-31 | 2020-12-31 | 365 | 3.7984 | 0.79835 | 4 | 0.59671
10409 | 5.865 | 1 | 2019-12-31 | 2020-12-31 | 365 | 6.7202 | 0.72016 | 7 | 0.44033
10113 | 8.16 | 1 | 2019-12-31 | 2020-12-31 | 365 | 9.3498 | 0.34979 | 9 | 0.69959
11340 | 8.925 | 1 | 2019-12-31 | 2020-12-31 | 365 | 10.2263 | 0.22634 | 10 | 0.45267
11343 | 8.415 | 1 | 2019-12-31 | 2020-12-31 | 365 | 9.642 | 0.64197 | 10 | 0.28395
11344 | 7.65 | 1 | 2019-12-31 | 2020-12-31 | 365 | 8.7654 | 0.76543 | 9 | 0.53086
11349 | 4.9 | 1 | 2019-12-31 | 2020-12-31 | 365 | 5.6145 | 0.61446 | 6 | 0.22892
11358 | 6.375 | 1 | 2019-12-31 | 2020-12-31 | 365 | 7.3045 | 0.30453 | 7 | 0.60905
11350 | 8.16 | 1 | 2019-12-31 | 2020-12-31 | 365 | 9.3498 | 0.34979 | 9 | 0.69959
11363 | 4.08 | 1 | 2019-12-31 | 2020-12-31 | 365 | 4.6749 | 0.6749 | 5 | 0.34979
11357 | 5.39 | 1 | 2019-12-31 | 2020-12-31 | 365 | 6.1759 | 0.17591 | 6 | 0.35181
11353 | 6 | 1 | 2019-12-31 | 2020-12-31 | 365 | 6.8748 | 0.87485 | 7 | 0.7497
11361 | 8.16 | 1 | 2019-12-31 | 2020-12-31 | 365 | 9.3498 | 0.34979 | 9 | 0.69959
11381 | 7.905 | 1 | 2019-12-31 | 2020-12-31 | 365 | 9.0576 | 0.057612 | 9 | 0.11522
11384 | 4.08 | 1 | 2019-12-31 | 2020-12-31 | 365 | 4.6749 | 0.6749 | 5 | 0.34979
12064 | 5.61 | 1 | 2019-12-31 | 2020-12-31 | 365 | 6.428 | 0.42798 | 6 | 0.85597
12036 | 7.395 | 1 | 2019-12-31 | 2020-12-31 | 365 | 8.4733 | 0.47325 | 8 | 0.9465
12060 | 7.395 | 1 | 2019-12-31 | 2020-12-31 | 365 | 8.4733 | 0.47325 | 8 | 0.9465
12095 | 5.355 | 1 | 2019-12-31 | 2020-12-31 | 365 | 6.1358 | 0.1358 | 6 | 0.2716
10421 | 5.865 | 1 | 2019-12-31 | 2020-12-31 | 365 | 6.7202 | 0.72016 | 7 | 0.44033
10445 | 5.865 | 1 | 2019-12-31 | 2020-12-31 | 365 | 6.7202 | 0.72016 | 7 | 0.44033
9892 | 7.14 | 1 | 2019-12-31 | 2020-12-31 | 365 | 8.1811 | 0.18107 | 8 | 0.36214
10429 | 5.865 | 1 | 2019-12-31 | 2020-12-31 | 365 | 6.7202 | 0.72016 | 7 | 0.44033
10424 | 6.12 | 1 | 2019-12-31 | 2020-12-31 | 365 | 7.0123 | 0.012345 | 7 | 0.02469
9850 | 9.69 | 1 | 2019-12-31 | 2020-12-31 | 365 | 11.1029 | 0.10288 | 11 | 0.20576
10526 | 4.845 | 1 | 2019-12-31 | 2020-12-31 | 365 | 5.5514 | 0.55144 | 6 | 0.10288
10471 | 5.61 | 1 | 2019-12-31 | 2020-12-31 | 365 | 6.428 | 0.42798 | 6 | 0.85597
10443 | 6.12 | 1 | 2019-12-31 | 2020-12-31 | 365 | 7.0123 | 0.012345 | 7 | 0.02469
10450 | 5.145 | 1 | 2019-12-31 | 2020-12-31 | 365 | 5.8952 | 0.89518 | 6 | 0.79036
10431 | 9.18 | 1 | 2019-12-31 | 2020-12-31 | 365 | 10.5185 | 0.51852 | 11 | 0.037035
10447 | 5.1 | 1 | 2019-12-31 | 2020-12-31 | 365 | 5.8436 | 0.84362 | 6 | 0.68724
10381 | 5.61 | 1 | 2019-12-31 | 2020-12-31 | 365 | 6.428 | 0.42798 | 6 | 0.85597
10485 | 8.16 | 1 | 2019-12-31 | 2020-12-31 | 365 | 9.3498 | 0.34979 | 9 | 0.69959
10472 | 5.61 | 1 | 2019-12-31 | 2020-12-31 | 365 | 6.428 | 0.42798 | 6 | 0.85597
10460 | 6.12 | 1 | 2019-12-31 | 2020-12-31 | 365 | 7.0123 | 0.012345 | 7 | 0.02469
10378 | 5.355 | 1 | 2019-12-31 | 2020-12-31 | 365 | 6.1358 | 0.1358 | 6 | 0.2716
10503 | 5.355 | 1 | 2019-12-31 | 2020-12-31 | 365 | 6.1358 | 0.1358 | 6 | 0.2716
10416 | 3.825 | 1 | 2019-12-31 | 2020-12-31 | 365 | 4.3827 | 0.38272 | 4 | 0.76543
10477 | 8.415 | 1 | 2019-12-31 | 2020-12-31 | 365 | 9.642 | 0.64197 | 10 | 0.28395
10475 | 9.435 | 1 | 2019-12-31 | 2020-12-31 | 365 | 10.8107 | 0.8107 | 11 | 0.6214
10517 | 5.865 | 1 | 2019-12-31 | 2020-12-31 | 365 | 6.7202 | 0.72016 | 7 | 0.44033
10403 | 6.63 | 1 | 2019-12-31 | 2020-12-31 | 365 | 7.5967 | 0.59671 | 8 | 0.19341
10493 | 5.61 | 1 | 2019-12-31 | 2020-12-31 | 365 | 6.428 | 0.42798 | 6 | 0.85597
10498 | 4.59 | 1 | 2019-12-31 | 2020-12-31 | 365 | 5.2593 | 0.25926 | 5 | 0.51852
10374 | 4.335 | 1 | 2019-12-31 | 2020-12-31 | 365 | 4.9671 | 0.96708 | 5 | 0.93416
10480 | 3.315 | 1 | 2019-12-31 | 2020-12-31 | 365 | 3.7984 | 0.79835 | 4 | 0.59671
8213 | 6.12 | 1 | 2019-12-31 | 2020-12-31 | 365 | 7.0123 | 0.012345 | 7 | 0.02469
10584 | 2.805 | 1 | 2019-12-31 | 2020-12-31 | 365 | 3.214 | 0.21399 | 3 | 0.42798
10583 | 9.69 | 1 | 2019-12-31 | 2020-12-31 | 365 | 11.1029 | 0.10288 | 11 | 0.20576
10586 | 6.375 | 1 | 2019-12-31 | 2020-12-31 | 365 | 7.3045 | 0.30453 | 7 | 0.60905
10544 | 5.1 | 1 | 2019-12-31 | 2020-12-31 | 365 | 5.8436 | 0.84362 | 6 | 0.68724
10539 | 6.12 | 1 | 2019-12-31 | 2020-12-31 | 365 | 7.0123 | 0.012345 | 7 | 0.02469
10578 | 4.59 | 1 | 2019-12-31 | 2020-12-31 | 365 | 5.2593 | 0.25926 | 5 | 0.51852
10566 | 6.63 | 1 | 2019-12-31 | 2020-12-31 | 365 | 7.5967 | 0.59671 | 8 | 0.19341
10570 | 6.12 | 1 | 2019-12-31 | 2020-12-31 | 365 | 7.0123 | 0.012345 | 7 | 0.02469
9963 | 7.14 | 1 | 2019-12-31 | 2020-12-31 | 365 | 8.1811 | 0.18107 | 8 | 0.36214
10564 | 6.63 | 1 | 2019-12-31 | 2020-12-31 | 365 | 7.5967 | 0.59671 | 8 | 0.19341
10037 | 7.395 | 1 | 2019-12-31 | 2020-12-31 | 365 | 8.4733 | 0.47325 | 8 | 0.9465
10548 | 2.04 | 1 | 2019-12-31 | 2020-12-31 | 365 | 2.3374 | 0.33745 | 2 | 0.6749
10809 | 4.5 | 1 | 2019-12-31 | 2020-12-31 | 365 | 5.1561 | 0.15614 | 5 | 0.31227
10795 | 6.12 | 1 | 2019-12-31 | 2020-12-31 | 365 | 7.0123 | 0.012345 | 7 | 0.02469
10831 | 5.355 | 1 | 2019-12-31 | 2020-12-31 | 365 | 6.1358 | 0.1358 | 6 | 0.2716
10813 | 5.865 | 1 | 2019-12-31 | 2020-12-31 | 365 | 6.7202 | 0.72016 | 7 | 0.44033
10791 | 8.415 | 1 | 2019-12-31 | 2020-12-31 | 365 | 9.642 | 0.64197 | 10 | 0.28395
10815 | 4.845 | 1 | 2019-12-31 | 2020-12-31 | 365 | 5.5514 | 0.55144 | 6 | 0.10288
10896 | 9.69 | 1 | 2019-12-31 | 2020-12-31 | 365 | 11.1029 | 0.10288 | 11 | 0.20576
11178 | 4.335 | 1 | 2019-12-31 | 2020-12-31 | 365 | 4.9671 | 0.96708 | 5 | 0.93416
11182 | 5.1 | 1 | 2019-12-31 | 2020-12-31 | 365 | 5.8436 | 0.84362 | 6 | 0.68724
10558 | 5.865 | 1 | 2019-12-31 | 2020-12-31 | 365 | 6.7202 | 0.72016 | 7 | 0.44033
11174 | 8.33 | 1 | 2019-12-31 | 2020-12-31 | 365 | 9.5446 | 0.54458 | 10 | 0.089161
10577 | 9.945 | 1 | 2019-12-31 | 2020-12-31 | 365 | 11.3951 | 0.39506 | 11 | 0.79012
10574 | 6.63 | 1 | 2019-12-31 | 2020-12-31 | 365 | 7.5967 | 0.59671 | 8 | 0.19341
10550 | 4.335 | 1 | 2019-12-31 | 2020-12-31 | 365 | 4.9671 | 0.96708 | 5 | 0.93416
10565 | 5.88 | 1 | 2019-12-31 | 2020-12-31 | 365 | 6.7374 | 0.73735 | 7 | 0.4747
10556 | 6.12 | 1 | 2019-12-31 | 2020-12-31 | 365 | 7.0123 | 0.012345 | 7 | 0.02469
10652 | 5.865 | 1 | 2019-12-31 | 2020-12-31 | 365 | 6.7202 | 0.72016 | 7 | 0.44033
10780 | 9.945 | 1 | 2019-12-31 | 2020-12-31 | 365 | 11.3951 | 0.39506 | 11 | 0.79012
10779 | 7.65 | 1 | 2019-12-31 | 2020-12-31 | 365 | 8.7654 | 0.76543 | 9 | 0.53086
10778 | 9.18 | 1 | 2019-12-31 | 2020-12-31 | 365 | 10.5185 | 0.51852 | 11 | 0.037035
10777 | 5.355 | 1 | 2019-12-31 | 2020-12-31 | 365 | 6.1358 | 0.1358 | 6 | 0.2716
10650 | 2.805 | 1 | 2019-12-31 | 2020-12-31 | 365 | 3.214 | 0.21399 | 3 | 0.42798
10833 | 7.65 | 1 | 2019-12-31 | 2020-12-31 | 365 | 8.7654 | 0.76543 | 9 | 0.53086
10894 | 7.65 | 1 | 2019-12-31 | 2020-12-31 | 365 | 8.7654 | 0.76543 | 9 | 0.53086
10897 | 5.355 | 1 | 2019-12-31 | 2020-12-31 | 365 | 6.1358 | 0.1358 | 6 | 0.2716
10900 | 7.14 | 1 | 2019-12-31 | 2020-12-31 | 365 | 8.1811 | 0.18107 | 8 | 0.36214
10902 | 4.59 | 1 | 2019-12-31 | 2020-12-31 | 365 | 5.2593 | 0.25926 | 5 | 0.51852
10913 | 5.61 | 1 | 2019-12-31 | 2020-12-31 | 365 | 6.428 | 0.42798 | 6 | 0.85597
11083 | 3.315 | 1 | 2019-12-31 | 2020-12-31 | 365 | 3.7984 | 0.79835 | 4 | 0.59671
10905 | 8.16 | 1 | 2019-12-31 | 2020-12-31 | 365 | 9.3498 | 0.34979 | 9 | 0.69959
10926 | 8.67 | 1 | 2019-12-31 | 2020-12-31 | 365 | 9.9342 | 0.93416 | 10 | 0.86831
11094 | 7.84 | 1 | 2019-12-31 | 2020-12-31 | 365 | 8.9831 | 0.98313 | 9 | 0.96627
11098 | 3.5 | 1 | 2019-12-31 | 2020-12-31 | 365 | 4.0103 | 0.010328 | 4 | 0.020656
10925 | 6.12 | 1 | 2019-12-31 | 2020-12-31 | 365 | 7.0123 | 0.012345 | 7 | 0.02469
11099 | 6.75 | 1 | 2019-12-31 | 2020-12-31 | 365 | 7.7342 | 0.7342 | 8 | 0.46841
10914 | 9.18 | 1 | 2019-12-31 | 2020-12-31 | 365 | 10.5185 | 0.51852 | 11 | 0.037035
11101 | 5.865 | 1 | 2019-12-31 | 2020-12-31 | 365 | 6.7202 | 0.72016 | 7 | 0.44033
10915 | 4.08 | 1 | 2019-12-31 | 2020-12-31 | 365 | 4.6749 | 0.6749 | 5 | 0.34979
11102 | 7.905 | 1 | 2019-12-31 | 2020-12-31 | 365 | 9.0576 | 0.057612 | 9 | 0.11522
11052 | 6.12 | 1 | 2019-12-31 | 2020-12-31 | 365 | 7.0123 | 0.012345 | 7 | 0.02469
11104 | 9.435 | 1 | 2019-12-31 | 2020-12-31 | 365 | 10.8107 | 0.8107 | 11 | 0.6214
11056 | 8.67 | 1 | 2019-12-31 | 2020-12-31 | 365 | 9.9342 | 0.93416 | 10 | 0.86831
11058 | 6.63 | 1 | 2019-12-31 | 2020-12-31 | 365 | 7.5967 | 0.59671 | 8 | 0.19341
11059 | 8.16 | 1 | 2019-12-31 | 2020-12-31 | 365 | 9.3498 | 0.34979 | 9 | 0.69959
11108 | 9.435 | 1 | 2019-12-31 | 2020-12-31 | 365 | 10.8107 | 0.8107 | 11 | 0.6214
11109 | 3.57 | 1 | 2019-12-31 | 2020-12-31 | 365 | 4.0905 | 0.090535 | 4 | 0.18107
11110 | 6.885 | 1 | 2019-12-31 | 2020-12-31 | 365 | 7.8889 | 0.88889 | 8 | 0.77778
10907 | 9.435 | 1 | 2019-12-31 | 2020-12-31 | 365 | 10.8107 | 0.8107 | 11 | 0.6214
11113 | 7.14 | 1 | 2019-12-31 | 2020-12-31 | 365 | 8.1811 | 0.18107 | 8 | 0.36214
11115 | 6.375 | 1 | 2019-12-31 | 2020-12-31 | 365 | 7.3045 | 0.30453 | 7 | 0.60905
10895 | 2.55 | 1 | 2019-12-31 | 2020-12-31 | 365 | 2.9218 | 0.92181 | 3 | 0.84362
11223 | 5.355 | 1 | 2019-12-31 | 2020-12-31 | 365 | 6.1358 | 0.1358 | 6 | 0.2716
11228 | 8.16 | 1 | 2019-12-31 | 2020-12-31 | 365 | 9.3498 | 0.34979 | 9 | 0.69959
11252 | 4.845 | 1 | 2019-12-31 | 2020-12-31 | 365 | 5.5514 | 0.55144 | 6 | 0.10288
11256 | 3.675 | 1 | 2019-12-31 | 2020-12-31 | 365 | 4.2108 | 0.21084 | 4 | 0.42169
11260 | 4.335 | 1 | 2019-12-31 | 2020-12-31 | 365 | 4.9671 | 0.96708 | 5 | 0.93416
11267 | 4.08 | 1 | 2019-12-31 | 2020-12-31 | 365 | 4.6749 | 0.6749 | 5 | 0.34979
10594 | 5.1 | 1 | 2019-12-31 | 2020-12-31 | 365 | 5.8436 | 0.84362 | 6 | 0.68724
10592 | 4.845 | 1 | 2019-12-31 | 2020-12-31 | 365 | 5.5514 | 0.55144 | 6 | 0.10288
11220 | 5.865 | 1 | 2019-12-31 | 2020-12-31 | 365 | 6.7202 | 0.72016 | 7 | 0.44033
9623 | 6.12 | 1 | 2019-12-31 | 2020-12-31 | 365 | 7.0123 | 0.012345 | 7 | 0.02469
10536 | 4.335 | 1 | 2019-12-31 | 2020-12-31 | 365 | 4.9671 | 0.96708 | 5 | 0.93416
10021 | 5.61 | 1 | 2019-12-31 | 2020-12-31 | 365 | 6.428 | 0.42798 | 6 | 0.85597
10474 | 7.395 | 1 | 2019-12-31 | 2020-12-31 | 365 | 8.4733 | 0.47325 | 8 | 0.9465
10863 | 5.61 | 1 | 2019-12-31 | 2020-12-31 | 365 | 6.428 | 0.42798 | 6 | 0.85597
10899 | 3.57 | 1 | 2019-12-31 | 2020-12-31 | 365 | 4.0905 | 0.090535 | 4 | 0.18107
9624 | 4.5 | 1 | 2019-12-31 | 2020-12-31 | 365 | 5.1561 | 0.15614 | 5 | 0.31227
8936 | 8.415 | 1 | 2019-12-31 | 2020-12-31 | 365 | 9.642 | 0.64197 | 10 | 0.28395
11432 | 6.12 | 1 | 2019-12-31 | 2020-12-31 | 365 | 7.0123 | 0.012345 | 7 | 0.02469
11409 | 5.355 | 1 | 2019-12-31 | 2020-12-31 | 365 | 6.1358 | 0.1358 | 6 | 0.2716
11939 | 9.18 | 1 | 2019-12-31 | 2020-12-31 | 365 | 10.5185 | 0.51852 | 11 | 0.037035
11406 | 4.845 | 1 | 2019-12-31 | 2020-12-31 | 365 | 5.5514 | 0.55144 | 6 | 0.10288
11392 | 4.845 | 1 | 2019-12-31 | 2020-12-31 | 365 | 5.5514 | 0.55144 | 6 | 0.10288
11395 | 7.14 | 1 | 2019-12-31 | 2020-12-31 | 365 | 8.1811 | 0.18107 | 8 | 0.36214
11400 | 6.885 | 1 | 2019-12-31 | 2020-12-31 | 365 | 7.8889 | 0.88889 | 8 | 0.77778
11398 | 3.57 | 1 | 2019-12-31 | 2020-12-31 | 365 | 4.0905 | 0.090535 | 4 | 0.18107
11404 | 8.415 | 1 | 2019-12-31 | 2020-12-31 | 365 | 9.642 | 0.64197 | 10 | 0.28395
12188 | 7.65 | 1 | 2019-12-31 | 2020-12-31 | 365 | 8.7654 | 0.76543 | 9 | 0.53086
11408 | 6.885 | 1 | 2019-12-31 | 2020-12-31 | 365 | 7.8889 | 0.88889 | 8 | 0.77778
12077 | 4.59 | 1 | 2019-12-31 | 2020-12-31 | 365 | 5.2593 | 0.25926 | 5 | 0.51852
12088 | 6.885 | 1 | 2019-12-31 | 2020-12-31 | 365 | 7.8889 | 0.88889 | 8 | 0.77778
9375 | 4.08 | 1 | 2019-12-31 | 2020-12-31 | 365 | 4.6749 | 0.6749 | 5 | 0.34979
11504 | 6.12 | 1 | 2019-12-31 | 2020-12-31 | 365 | 7.0123 | 0.012345 | 7 | 0.02469
11920 | 7.65 | 1 | 2019-12-31 | 2020-12-31 | 365 | 8.7654 | 0.76543 | 9 | 0.53086
11943 | 5.865 | 1 | 2019-12-31 | 2020-12-31 | 365 | 6.7202 | 0.72016 | 7 | 0.44033
11929 | 3.315 | 1 | 2019-12-31 | 2020-12-31 | 365 | 3.7984 | 0.79835 | 4 | 0.59671
11930 | 7.65 | 1 | 2019-12-31 | 2020-12-31 | 365 | 8.7654 | 0.76543 | 9 | 0.53086
12322 | 4.41 | 1 | 2019-12-31 | 2020-12-31 | 365 | 5.053 | 0.053013 | 5 | 0.10603
12308 | 3.57 | 1 | 2019-12-31 | 2020-12-31 | 365 | 4.0905 | 0.090535 | 4 | 0.18107
11926 | 4.59 | 1 | 2019-12-31 | 2020-12-31 | 365 | 5.2593 | 0.25926 | 5 | 0.51852
11958 | 2.295 | 1 | 2019-12-31 | 2020-12-31 | 365 | 2.6296 | 0.62963 | 3 | 0.25926
11924 | 7.595 | 1 | 2019-12-31 | 2020-12-31 | 365 | 8.7024 | 0.70241 | 9 | 0.40482
11949 | 2.55 | 1 | 2019-12-31 | 2020-12-31 | 365 | 2.9218 | 0.92181 | 3 | 0.84362
11960 | 8.82 | 1 | 2019-12-31 | 2020-12-31 | 365 | 10.106 | 0.10603 | 10 | 0.21205
11927 | 4.08 | 1 | 2019-12-31 | 2020-12-31 | 365 | 4.6749 | 0.6749 | 5 | 0.34979
11975 | 7.14 | 1 | 2019-12-31 | 2020-12-31 | 365 | 8.1811 | 0.18107 | 8 | 0.36214
11937 | 5.1 | 1 | 2019-12-31 | 2020-12-31 | 365 | 5.8436 | 0.84362 | 6 | 0.68724
11951 | 5.1 | 1 | 2019-12-31 | 2020-12-31 | 365 | 5.8436 | 0.84362 | 6 | 0.68724
11961 | 6.63 | 1 | 2019-12-31 | 2020-12-31 | 365 | 7.5967 | 0.59671 | 8 | 0.19341
11948 | 4.845 | 1 | 2019-12-31 | 2020-12-31 | 365 | 5.5514 | 0.55144 | 6 | 0.10288
11931 | 2.805 | 1 | 2019-12-31 | 2020-12-31 | 365 | 3.214 | 0.21399 | 3 | 0.42798
11974 | 8.82 | 1 | 2019-12-31 | 2020-12-31 | 365 | 10.106 | 0.10603 | 10 | 0.21205
11990 | 8.925 | 1 | 2019-12-31 | 2020-12-31 | 365 | 10.2263 | 0.22634 | 10 | 0.45267
11987 | 4.59 | 1 | 2019-12-31 | 2020-12-31 | 365 | 5.2593 | 0.25926 | 5 | 0.51852
11984 | 9.18 | 1 | 2019-12-31 | 2020-12-31 | 365 | 10.5185 | 0.51852 | 11 | 0.037035
11986 | 5.865 | 1 | 2019-12-31 | 2020-12-31 | 365 | 6.7202 | 0.72016 | 7 | 0.44033
12002 | 3.825 | 1 | 2019-12-31 | 2020-12-31 | 365 | 4.3827 | 0.38272 | 4 | 0.76543
12028 | 7.905 | 1 | 2019-12-31 | 2020-12-31 | 365 | 9.0576 | 0.057612 | 9 | 0.11522
11993 | 4.335 | 1 | 2019-12-31 | 2020-12-31 | 365 | 4.9671 | 0.96708 | 5 | 0.93416
12026 | 9.69 | 1 | 2019-12-31 | 2020-12-31 | 365 | 11.1029 | 0.10288 | 11 | 0.20576
11998 | 5.61 | 1 | 2019-12-31 | 2020-12-31 | 365 | 6.428 | 0.42798 | 6 | 0.85597
12023 | 4.845 | 1 | 2019-12-31 | 2020-12-31 | 365 | 5.5514 | 0.55144 | 6 | 0.10288
11978 | 6.63 | 1 | 2019-12-31 | 2020-12-31 | 365 | 7.5967 | 0.59671 | 8 | 0.19341
11965 | 5.145 | 1 | 2019-12-31 | 2020-12-31 | 365 | 5.8952 | 0.89518 | 6 | 0.79036
12006 | 3.06 | 1 | 2019-12-31 | 2020-12-31 | 365 | 3.5062 | 0.50617 | 4 | 0.012345
11941 | 6.375 | 1 | 2019-12-31 | 2020-12-31 | 365 | 7.3045 | 0.30453 | 7 | 0.60905
11933 | 8.925 | 1 | 2019-12-31 | 2020-12-31 | 365 | 10.2263 | 0.22634 | 10 | 0.45267
12015 | 7.65 | 1 | 2019-12-31 | 2020-12-31 | 365 | 8.7654 | 0.76543 | 9 | 0.53086
11925 | 9.945 | 1 | 2019-12-31 | 2020-12-31 | 365 | 11.3951 | 0.39506 | 11 | 0.79012
11967 | 6.375 | 1 | 2019-12-31 | 2020-12-31 | 365 | 7.3045 | 0.30453 | 7 | 0.60905
9756 | 5.865 | 1 | 2019-12-31 | 2020-12-31 | 365 | 6.7202 | 0.72016 | 7 | 0.44033
11970 | 4.08 | 1 | 2019-12-31 | 2020-12-31 | 365 | 4.6749 | 0.6749 | 5 | 0.34979
11952 | 7.905 | 1 | 2019-12-31 | 2020-12-31 | 365 | 9.0576 | 0.057612 | 9 | 0.11522
12001 | 2.04 | 1 | 2019-12-31 | 2020-12-31 | 365 | 2.3374 | 0.33745 | 2 | 0.6749
11932 | 1.785 | 1 | 2019-12-31 | 2020-12-31 | 365 | 2.0453 | 0.045267 | 2 | 0.090535
11976 | 8.16 | 1 | 2019-12-31 | 2020-12-31 | 365 | 9.3498 | 0.34979 | 9 | 0.69959
11959 | 7.905 | 1 | 2019-12-31 | 2020-12-31 | 365 | 9.0576 | 0.057612 | 9 | 0.11522
12009 | 6.375 | 1 | 2019-12-31 | 2020-12-31 | 365 | 7.3045 | 0.30453 | 7 | 0.60905
11226 | 7.14 | 1 | 2019-12-31 | 2020-12-31 | 365 | 8.1811 | 0.18107 | 8 | 0.36214
9364 | 5.1 | 1 | 2019-12-31 | 2020-12-31 | 365 | 5.8436 | 0.84362 | 6 | 0.68724
12056 | 8.67 | 1 | 2019-12-31 | 2020-12-31 | 365 | 9.9342 | 0.93416 | 10 | 0.86831
12283 | 5.75 | 1 | 2019-12-31 | 2020-12-31 | 365 | 6.5884 | 0.5884 | 7 | 0.17679
11979 | 3.57 | 1 | 2019-12-31 | 2020-12-31 | 365 | 4.0905 | 0.090535 | 4 | 0.18107
12777 | 7.65 | 1 | 2019-12-31 | 2020-12-31 | 365 | 8.7654 | 0.76543 | 9 | 0.53086
11923 | 4.08 | 1 | 2019-12-31 | 2020-12-31 | 365 | 4.6749 | 0.6749 | 5 | 0.34979
9710 | 7.905 | 1 | 2019-12-31 | 2020-12-31 | 365 | 9.0576 | 0.057612 | 9 | 0.11522
12010 | 10.965 | 1 | 2019-12-31 | 2020-12-31 | 365 | 12.5638 | 0.56378 | 13 | 0.12757
12024 | 11.22 | 1 | 2019-12-31 | 2020-12-31 | 365 | 12.856 | 0.85597 | 13 | 0.71193
11971 | 10.71 | 1 | 2019-12-31 | 2020-12-31 | 365 | 12.2716 | 0.2716 | 12 | 0.54321
11982 | 10.2 | 1 | 2019-12-31 | 2020-12-31 | 365 | 11.6872 | 0.68724 | 12 | 0.37448
11173 | 11.475 | 1 | 2019-12-31 | 2020-12-31 | 365 | 13.1481 | 0.14815 | 13 | 0.29629
9719 | 10.2 | 1 | 2019-12-31 | 2020-12-31 | 365 | 11.6872 | 0.68724 | 12 | 0.37448
11146 | 11.73 | 1 | 2019-12-31 | 2020-12-31 | 365 | 13.4403 | 0.44033 | 13 | 0.88066
12027 | 10.5 | 1 | 2019-12-31 | 2020-12-31 | 365 | 12.031 | 0.030984 | 12 | 0.061968
14179 | 11.73 | 1 | 2019-12-31 | 2020-12-31 | 365 | 13.4403 | 0.44033 | 13 | 0.88066
14174 | 15.3 | 1 | 2019-12-31 | 2020-12-31 | 365 | 17.5309 | 0.53086 | 18 | 0.061725
11263 | 10.2 | 1 | 2019-12-31 | 2020-12-31 | 365 | 11.6872 | 0.68724 | 12 | 0.37448
9636 | 11.985 | 1 | 2019-12-31 | 2020-12-31 | 365 | 13.7325 | 0.73251 | 14 | 0.46502
9541 | 10.2 | 1 | 2019-12-31 | 2020-12-31 | 365 | 11.6872 | 0.68724 | 12 | 0.37448
9233 | 10.965 | 1 | 2019-12-31 | 2020-12-31 | 365 | 12.5638 | 0.56378 | 13 | 0.12757
8823 | 13.005 | 1 | 2019-12-31 | 2020-12-31 | 365 | 14.9012 | 0.90123 | 15 | 0.80247
8632 | 10.2 | 1 | 2019-12-31 | 2020-12-31 | 365 | 11.6872 | 0.68724 | 12 | 0.37448
9469 | 12.24 | 1 | 2019-12-31 | 2020-12-31 | 365 | 14.0247 | 0.02469 | 14 | 0.04938
9532 | 16.32 | 1 | 2019-12-31 | 2020-12-31 | 365 | 18.6996 | 0.69959 | 19 | 0.39917
9569 | 13.005 | 1 | 2019-12-31 | 2020-12-31 | 365 | 14.9012 | 0.90123 | 15 | 0.80247
9747 | 14.535 | 1 | 2019-12-31 | 2020-12-31 | 365 | 16.6543 | 0.65432 | 17 | 0.30864
8722 | 11.22 | 1 | 2019-12-31 | 2020-12-31 | 365 | 12.856 | 0.85597 | 13 | 0.71193
11105 | 11.73 | 1 | 2019-12-31 | 2020-12-31 | 365 | 13.4403 | 0.44033 | 13 | 0.88066
9215 | 11.475 | 1 | 2019-12-31 | 2020-12-31 | 365 | 13.1481 | 0.14815 | 13 | 0.29629
8572 | 10.455 | 1 | 2019-12-31 | 2020-12-31 | 365 | 11.9794 | 0.97942 | 12 | 0.95885
8745 | 13.26 | 1 | 2019-12-31 | 2020-12-31 | 365 | 15.1934 | 0.19341 | 15 | 0.38683
8748 | 12.24 | 1 | 2019-12-31 | 2020-12-31 | 365 | 14.0247 | 0.02469 | 14 | 0.04938
8810 | 13.26 | 1 | 2019-12-31 | 2020-12-31 | 365 | 15.1934 | 0.19341 | 15 | 0.38683
8568 | 11.73 | 1 | 2019-12-31 | 2020-12-31 | 365 | 13.4403 | 0.44033 | 13 | 0.88066
8619 | 13.26 | 1 | 2019-12-31 | 2020-12-31 | 365 | 15.1934 | 0.19341 | 15 | 0.38683
9432 | 10.965 | 1 | 2019-12-31 | 2020-12-31 | 365 | 12.5638 | 0.56378 | 13 | 0.12757
8772 | 10.965 | 1 | 2019-12-31 | 2020-12-31 | 365 | 12.5638 | 0.56378 | 13 | 0.12757
8989 | 14.79 | 1 | 2019-12-31 | 2020-12-31 | 365 | 16.9465 | 0.9465 | 17 | 0.893
8785 | 12.75 | 1 | 2019-12-31 | 2020-12-31 | 365 | 14.6091 | 0.60905 | 15 | 0.2181
8490 | 17.34 | 1 | 2019-12-31 | 2020-12-31 | 365 | 19.8683 | 0.86831 | 20 | 0.73662
9337 | 10.2 | 1 | 2019-12-31 | 2020-12-31 | 365 | 11.6872 | 0.68724 | 12 | 0.37448
9339 | 17.595 | 1 | 2019-12-31 | 2020-12-31 | 365 | 20.1605 | 0.16049 | 20 | 0.32098
9306 | 11.22 | 1 | 2019-12-31 | 2020-12-31 | 365 | 12.856 | 0.85597 | 13 | 0.71193
9307 | 14.5 | 1 | 2019-12-31 | 2020-12-31 | 365 | 16.6142 | 0.61422 | 17 | 0.22843
9303 | 12.24 | 1 | 2019-12-31 | 2020-12-31 | 365 | 14.0247 | 0.02469 | 14 | 0.04938
9351 | 12.75 | 1 | 2019-12-31 | 2020-12-31 | 365 | 14.6091 | 0.60905 | 15 | 0.2181
9239 | 11.73 | 1 | 2019-12-31 | 2020-12-31 | 365 | 13.4403 | 0.44033 | 13 | 0.88066
9232 | 10.2 | 1 | 2019-12-31 | 2020-12-31 | 365 | 11.6872 | 0.68724 | 12 | 0.37448
9408 | 16.5 | 1 | 2019-12-31 | 2020-12-31 | 365 | 18.9058 | 0.90583 | 19 | 0.81166
9301 | 13.77 | 1 | 2019-12-31 | 2020-12-31 | 365 | 15.7778 | 0.77778 | 16 | 0.55555
9274 | 13.26 | 1 | 2019-12-31 | 2020-12-31 | 365 | 15.1934 | 0.19341 | 15 | 0.38683
9290 | 10.2 | 1 | 2019-12-31 | 2020-12-31 | 365 | 11.6872 | 0.68724 | 12 | 0.37448
9366 | 10.2 | 1 | 2019-12-31 | 2020-12-31 | 365 | 11.6872 | 0.68724 | 12 | 0.37448
9332 | 14.75 | 1 | 2019-12-31 | 2020-12-31 | 365 | 16.9007 | 0.90067 | 17 | 0.80134
8642 | 16.83 | 1 | 2019-12-31 | 2020-12-31 | 365 | 19.2839 | 0.28395 | 19 | 0.5679
9359 | 12.495 | 1 | 2019-12-31 | 2020-12-31 | 365 | 14.3169 | 0.31687 | 14 | 0.63374
9283 | 15.75 | 1 | 2019-12-31 | 2020-12-31 | 365 | 18.0465 | 0.046476 | 18 | 0.092952
9276 | 13.25 | 1 | 2019-12-31 | 2020-12-31 | 365 | 15.182 | 0.18196 | 15 | 0.36391
7538 | 10.455 | 1 | 2019-12-31 | 2020-12-31 | 365 | 11.9794 | 0.97942 | 12 | 0.95885
9262 | 10.5 | 1 | 2019-12-31 | 2020-12-31 | 365 | 12.031 | 0.030984 | 12 | 0.061968
9269 | 10.455 | 1 | 2019-12-31 | 2020-12-31 | 365 | 11.9794 | 0.97942 | 12 | 0.95885
9311 | 11.5 | 1 | 2019-12-31 | 2020-12-31 | 365 | 13.1768 | 0.17679 | 13 | 0.35358
9328 | 11.73 | 1 | 2019-12-31 | 2020-12-31 | 365 | 13.4403 | 0.44033 | 13 | 0.88066
8879 | 11.22 | 1 | 2019-12-31 | 2020-12-31 | 365 | 12.856 | 0.85597 | 13 | 0.71193
9234 | 10.71 | 1 | 2019-12-31 | 2020-12-31 | 365 | 12.2716 | 0.2716 | 12 | 0.54321
9249 | 14.75 | 1 | 2019-12-31 | 2020-12-31 | 365 | 16.9007 | 0.90067 | 17 | 0.80134
9259 | 12.75 | 1 | 2019-12-31 | 2020-12-31 | 365 | 14.6091 | 0.60905 | 15 | 0.2181
9246 | 14.75 | 1 | 2019-12-31 | 2020-12-31 | 365 | 16.9007 | 0.90067 | 17 | 0.80134
9247 | 14.535 | 1 | 2019-12-31 | 2020-12-31 | 365 | 16.6543 | 0.65432 | 17 | 0.30864
9309 | 12.495 | 1 | 2019-12-31 | 2020-12-31 | 365 | 14.3169 | 0.31687 | 14 | 0.63374
9243 | 10.71 | 1 | 2019-12-31 | 2020-12-31 | 365 | 12.2716 | 0.2716 | 12 | 0.54321
9231 | 14.025 | 1 | 2019-12-31 | 2020-12-31 | 365 | 16.07 | 0.069957 | 16 | 0.13991
9157 | 13.25 | 1 | 2019-12-31 | 2020-12-31 | 365 | 15.182 | 0.18196 | 15 | 0.36391
8621 | 13.005 | 1 | 2019-12-31 | 2020-12-31 | 365 | 14.9012 | 0.90123 | 15 | 0.80247
8616 | 11.475 | 1 | 2019-12-31 | 2020-12-31 | 365 | 13.1481 | 0.14815 | 13 | 0.29629
9151 | 10.25 | 1 | 2019-12-31 | 2020-12-31 | 365 | 11.7445 | 0.74453 | 12 | 0.48906
9147 | 11.5 | 1 | 2019-12-31 | 2020-12-31 | 365 | 13.1768 | 0.17679 | 13 | 0.35358
9139 | 10.2 | 1 | 2019-12-31 | 2020-12-31 | 365 | 11.6872 | 0.68724 | 12 | 0.37448
9130 | 11.475 | 1 | 2019-12-31 | 2020-12-31 | 365 | 13.1481 | 0.14815 | 13 | 0.29629
9012 | 13.515 | 1 | 2019-12-31 | 2020-12-31 | 365 | 15.4856 | 0.4856 | 15 | 0.97119
8459 | 11.475 | 1 | 2019-12-31 | 2020-12-31 | 365 | 13.1481 | 0.14815 | 13 | 0.29629
8472 | 10.965 | 1 | 2019-12-31 | 2020-12-31 | 365 | 12.5638 | 0.56378 | 13 | 0.12757
9134 | 10.455 | 1 | 2019-12-31 | 2020-12-31 | 365 | 11.9794 | 0.97942 | 12 | 0.95885
9124 | 17.25 | 1 | 2019-12-31 | 2020-12-31 | 365 | 19.7652 | 0.76519 | 20 | 0.53038
9117 | 11.73 | 1 | 2019-12-31 | 2020-12-31 | 365 | 13.4403 | 0.44033 | 13 | 0.88066
7560 | 11.985 | 1 | 2019-12-31 | 2020-12-31 | 365 | 13.7325 | 0.73251 | 14 | 0.46502
9105 | 10.71 | 1 | 2019-12-31 | 2020-12-31 | 365 | 12.2716 | 0.2716 | 12 | 0.54321
9094 | 10.2 | 1 | 2019-12-31 | 2020-12-31 | 365 | 11.6872 | 0.68724 | 12 | 0.37448
9040 | 15.81 | 1 | 2019-12-31 | 2020-12-31 | 365 | 18.1152 | 0.11522 | 18 | 0.23045
9075 | 15 | 1 | 2019-12-31 | 2020-12-31 | 365 | 17.1871 | 0.18712 | 17 | 0.37424
9080 | 13.26 | 1 | 2019-12-31 | 2020-12-31 | 365 | 15.1934 | 0.19341 | 15 | 0.38683
9086 | 13.515 | 1 | 2019-12-31 | 2020-12-31 | 365 | 15.4856 | 0.4856 | 15 | 0.97119
9069 | 10.535 | 1 | 2019-12-31 | 2020-12-31 | 365 | 12.0711 | 0.071087 | 12 | 0.14217
9072 | 11.25 | 1 | 2019-12-31 | 2020-12-31 | 365 | 12.8903 | 0.89034 | 13 | 0.78068
9044 | 15.555 | 1 | 2019-12-31 | 2020-12-31 | 365 | 17.823 | 0.82304 | 18 | 0.64609
9029 | 14.025 | 1 | 2019-12-31 | 2020-12-31 | 365 | 16.07 | 0.069957 | 16 | 0.13991
9032 | 11.985 | 1 | 2019-12-31 | 2020-12-31 | 365 | 13.7325 | 0.73251 | 14 | 0.46502
8553 | 13.515 | 1 | 2019-12-31 | 2020-12-31 | 365 | 15.4856 | 0.4856 | 15 | 0.97119
11980 | 10.29 | 1 | 2019-12-31 | 2020-12-31 | 365 | 11.7904 | 0.79036 | 12 | 0.58073
11407 | 11.73 | 1 | 2019-12-31 | 2020-12-31 | 365 | 13.4403 | 0.44033 | 13 | 0.88066
11356 | 15.81 | 1 | 2019-12-31 | 2020-12-31 | 365 | 18.1152 | 0.11522 | 18 | 0.23045
11337 | 10.71 | 1 | 2019-12-31 | 2020-12-31 | 365 | 12.2716 | 0.2716 | 12 | 0.54321
11197 | 10.965 | 1 | 2019-12-31 | 2020-12-31 | 365 | 12.5638 | 0.56378 | 13 | 0.12757
11117 | 15.555 | 1 | 2019-12-31 | 2020-12-31 | 365 | 17.823 | 0.82304 | 18 | 0.64609
11014 | 15.045 | 1 | 2019-12-31 | 2020-12-31 | 365 | 17.2387 | 0.23868 | 17 | 0.47736
11029 | 10.965 | 1 | 2019-12-31 | 2020-12-31 | 365 | 12.5638 | 0.56378 | 13 | 0.12757
10917 | 12.495 | 1 | 2019-12-31 | 2020-12-31 | 365 | 14.3169 | 0.31687 | 14 | 0.63374
10920 | 11.22 | 1 | 2019-12-31 | 2020-12-31 | 365 | 12.856 | 0.85597 | 13 | 0.71193
10923 | 10.71 | 1 | 2019-12-31 | 2020-12-31 | 365 | 12.2716 | 0.2716 | 12 | 0.54321
10824 | 15.3 | 1 | 2019-12-31 | 2020-12-31 | 365 | 17.5309 | 0.53086 | 18 | 0.061725
10909 | 10.965 | 1 | 2019-12-31 | 2020-12-31 | 365 | 12.5638 | 0.56378 | 13 | 0.12757
10611 | 11.475 | 1 | 2019-12-31 | 2020-12-31 | 365 | 13.1481 | 0.14815 | 13 | 0.29629
10654 | 11.985 | 1 | 2019-12-31 | 2020-12-31 | 365 | 13.7325 | 0.73251 | 14 | 0.46502
10814 | 11.22 | 1 | 2019-12-31 | 2020-12-31 | 365 | 12.856 | 0.85597 | 13 | 0.71193
10482 | 10.2 | 1 | 2019-12-31 | 2020-12-31 | 365 | 11.6872 | 0.68724 | 12 | 0.37448
10561 | 15.3 | 1 | 2019-12-31 | 2020-12-31 | 365 | 17.5309 | 0.53086 | 18 | 0.061725
10642 | 16.83 | 1 | 2019-12-31 | 2020-12-31 | 365 | 19.2839 | 0.28395 | 19 | 0.5679
10494 | 18.105 | 1 | 2019-12-31 | 2020-12-31 | 365 | 20.7449 | 0.74485 | 21 | 0.48971
10272 | 13.005 | 1 | 2019-12-31 | 2020-12-31 | 365 | 14.9012 | 0.90123 | 15 | 0.80247
10259 | 14.79 | 1 | 2019-12-31 | 2020-12-31 | 365 | 16.9465 | 0.9465 | 17 | 0.893
10256 | 11.22 | 1 | 2019-12-31 | 2020-12-31 | 365 | 12.856 | 0.85597 | 13 | 0.71193
10254 | 14.75 | 1 | 2019-12-31 | 2020-12-31 | 365 | 16.9007 | 0.90067 | 17 | 0.80134
10527 | 12.24 | 1 | 2019-12-31 | 2020-12-31 | 365 | 14.0247 | 0.02469 | 14 | 0.04938
10160 | 11.5 | 1 | 2019-12-31 | 2020-12-31 | 365 | 13.1768 | 0.17679 | 13 | 0.35358
10462 | 10.965 | 1 | 2019-12-31 | 2020-12-31 | 365 | 12.5638 | 0.56378 | 13 | 0.12757
10045 | 13.26 | 1 | 2019-12-31 | 2020-12-31 | 365 | 15.1934 | 0.19341 | 15 | 0.38683
10345 | 11.73 | 1 | 2019-12-31 | 2020-12-31 | 365 | 13.4403 | 0.44033 | 13 | 0.88066
10478 | 11.475 | 1 | 2019-12-31 | 2020-12-31 | 365 | 13.1481 | 0.14815 | 13 | 0.29629
10442 | 14.025 | 1 | 2019-12-31 | 2020-12-31 | 365 | 16.07 | 0.069957 | 16 | 0.13991
10286 | 12.75 | 1 | 2019-12-31 | 2020-12-31 | 365 | 14.6091 | 0.60905 | 15 | 0.2181
10367 | 15.81 | 1 | 2019-12-31 | 2020-12-31 | 365 | 18.1152 | 0.11522 | 18 | 0.23045
8938 | 13.005 | 1 | 2019-12-31 | 2020-12-31 | 365 | 14.9012 | 0.90123 | 15 | 0.80247
10339 | 10.71 | 1 | 2019-12-31 | 2020-12-31 | 365 | 12.2716 | 0.2716 | 12 | 0.54321
10283 | 11.475 | 1 | 2019-12-31 | 2020-12-31 | 365 | 13.1481 | 0.14815 | 13 | 0.29629
10294 | 11.22 | 1 | 2019-12-31 | 2020-12-31 | 365 | 12.856 | 0.85597 | 13 | 0.71193
10337 | 14.025 | 1 | 2019-12-31 | 2020-12-31 | 365 | 16.07 | 0.069957 | 16 | 0.13991
10277 | 11.75 | 1 | 2019-12-31 | 2020-12-31 | 365 | 13.4632 | 0.46324 | 13 | 0.92649
10275 | 11.475 | 1 | 2019-12-31 | 2020-12-31 | 365 | 13.1481 | 0.14815 | 13 | 0.29629
10274 | 13.26 | 1 | 2019-12-31 | 2020-12-31 | 365 | 15.1934 | 0.19341 | 15 | 0.38683
10290 | 12.24 | 1 | 2019-12-31 | 2020-12-31 | 365 | 14.0247 | 0.02469 | 14 | 0.04938
10252 | 10.455 | 1 | 2019-12-31 | 2020-12-31 | 365 | 11.9794 | 0.97942 | 12 | 0.95885
10314 | 16.065 | 1 | 2019-12-31 | 2020-12-31 | 365 | 18.4074 | 0.40741 | 18 | 0.81481
10398 | 15.3 | 1 | 2019-12-31 | 2020-12-31 | 365 | 17.5309 | 0.53086 | 18 | 0.061725
10400 | 13.515 | 1 | 2019-12-31 | 2020-12-31 | 365 | 15.4856 | 0.4856 | 15 | 0.97119
10271 | 11.985 | 1 | 2019-12-31 | 2020-12-31 | 365 | 13.7325 | 0.73251 | 14 | 0.46502
9751 | 10.455 | 1 | 2019-12-31 | 2020-12-31 | 365 | 11.9794 | 0.97942 | 12 | 0.95885
10312 | 10.25 | 1 | 2019-12-31 | 2020-12-31 | 365 | 11.7445 | 0.74453 | 12 | 0.48906
10300 | 11.475 | 1 | 2019-12-31 | 2020-12-31 | 365 | 13.1481 | 0.14815 | 13 | 0.29629
9735 | 10.71 | 1 | 2019-12-31 | 2020-12-31 | 365 | 12.2716 | 0.2716 | 12 | 0.54321
10270 | 12.25 | 1 | 2019-12-31 | 2020-12-31 | 365 | 14.0361 | 0.036148 | 14 | 0.072296
10301 | 14.28 | 1 | 2019-12-31 | 2020-12-31 | 365 | 16.3621 | 0.36214 | 16 | 0.72428
10260 | 11.985 | 1 | 2019-12-31 | 2020-12-31 | 365 | 13.7325 | 0.73251 | 14 | 0.46502
9731 | 13.25 | 1 | 2019-12-31 | 2020-12-31 | 365 | 15.182 | 0.18196 | 15 | 0.36391
10306 | 11.22 | 1 | 2019-12-31 | 2020-12-31 | 365 | 12.856 | 0.85597 | 13 | 0.71193
10309 | 10.71 | 1 | 2019-12-31 | 2020-12-31 | 365 | 12.2716 | 0.2716 | 12 | 0.54321
10222 | 10.2 | 1 | 2019-12-31 | 2020-12-31 | 365 | 11.6872 | 0.68724 | 12 | 0.37448
10289 | 10.965 | 1 | 2019-12-31 | 2020-12-31 | 365 | 12.5638 | 0.56378 | 13 | 0.12757
10330 | 11.22 | 1 | 2019-12-31 | 2020-12-31 | 365 | 12.856 | 0.85597 | 13 | 0.71193
10292 | 14.535 | 1 | 2019-12-31 | 2020-12-31 | 365 | 16.6543 | 0.65432 | 17 | 0.30864
10296 | 11.73 | 1 | 2019-12-31 | 2020-12-31 | 365 | 13.4403 | 0.44033 | 13 | 0.88066
10281 | 15.3 | 1 | 2019-12-31 | 2020-12-31 | 365 | 17.5309 | 0.53086 | 18 | 0.061725
10225 | 14.025 | 1 | 2019-12-31 | 2020-12-31 | 365 | 16.07 | 0.069957 | 16 | 0.13991
10285 | 17.34 | 1 | 2019-12-31 | 2020-12-31 | 365 | 19.8683 | 0.86831 | 20 | 0.73662
10335 | 12.75 | 1 | 2019-12-31 | 2020-12-31 | 365 | 14.6091 | 0.60905 | 15 | 0.2181
10101 | 10.965 | 1 | 2019-12-31 | 2020-12-31 | 365 | 12.5638 | 0.56378 | 13 | 0.12757
10278 | 11.25 | 1 | 2019-12-31 | 2020-12-31 | 365 | 12.8903 | 0.89034 | 13 | 0.78068
10326 | 10.71 | 1 | 2019-12-31 | 2020-12-31 | 365 | 12.2716 | 0.2716 | 12 | 0.54321
10044 | 16.83 | 1 | 2019-12-31 | 2020-12-31 | 365 | 19.2839 | 0.28395 | 19 | 0.5679
10329 | 13.515 | 1 | 2019-12-31 | 2020-12-31 | 365 | 15.4856 | 0.4856 | 15 | 0.97119
10319 | 12.75 | 1 | 2019-12-31 | 2020-12-31 | 365 | 14.6091 | 0.60905 | 15 | 0.2181
9934 | 13.005 | 1 | 2019-12-31 | 2020-12-31 | 365 | 14.9012 | 0.90123 | 15 | 0.80247
10288 | 16.065 | 1 | 2019-12-31 | 2020-12-31 | 365 | 18.4074 | 0.40741 | 18 | 0.81481
10257 | 11.22 | 1 | 2019-12-31 | 2020-12-31 | 365 | 12.856 | 0.85597 | 13 | 0.71193
9727 | 11.475 | 1 | 2019-12-31 | 2020-12-31 | 365 | 13.1481 | 0.14815 | 13 | 0.29629
9327 | 11.73 | 1 | 2019-12-31 | 2020-12-31 | 365 | 13.4403 | 0.44033 | 13 | 0.88066
8648 | 11.22 | 1 | 2019-12-31 | 2020-12-31 | 365 | 12.856 | 0.85597 | 13 | 0.71193
10049 | 15.045 | 1 | 2019-12-31 | 2020-12-31 | 365 | 17.2387 | 0.23868 | 17 | 0.47736
10255 | 13.005 | 1 | 2019-12-31 | 2020-12-31 | 365 | 14.9012 | 0.90123 | 15 | 0.80247
10219 | 13.75 | 1 | 2019-12-31 | 2020-12-31 | 365 | 15.7549 | 0.75486 | 16 | 0.50972
10268 | 12.24 | 1 | 2019-12-31 | 2020-12-31 | 365 | 14.0247 | 0.02469 | 14 | 0.04938
9331 | 13.005 | 1 | 2019-12-31 | 2020-12-31 | 365 | 14.9012 | 0.90123 | 15 | 0.80247
10206 | 13.26 | 1 | 2019-12-31 | 2020-12-31 | 365 | 15.1934 | 0.19341 | 15 | 0.38683
10173 | 12.24 | 1 | 2019-12-31 | 2020-12-31 | 365 | 14.0247 | 0.02469 | 14 | 0.04938
9109 | 13.77 | 1 | 2019-12-31 | 2020-12-31 | 365 | 15.7778 | 0.77778 | 16 | 0.55555
9965 | 13.77 | 1 | 2019-12-31 | 2020-12-31 | 365 | 15.7778 | 0.77778 | 16 | 0.55555
10201 | 10.71 | 1 | 2019-12-31 | 2020-12-31 | 365 | 12.2716 | 0.2716 | 12 | 0.54321
10182 | 12.495 | 1 | 2019-12-31 | 2020-12-31 | 365 | 14.3169 | 0.31687 | 14 | 0.63374
9878 | 12.75 | 1 | 2019-12-31 | 2020-12-31 | 365 | 14.6091 | 0.60905 | 15 | 0.2181
9902 | 13.26 | 1 | 2019-12-31 | 2020-12-31 | 365 | 15.1934 | 0.19341 | 15 | 0.38683
10200 | 11.475 | 1 | 2019-12-31 | 2020-12-31 | 365 | 13.1481 | 0.14815 | 13 | 0.29629
10178 | 13.26 | 1 | 2019-12-31 | 2020-12-31 | 365 | 15.1934 | 0.19341 | 15 | 0.38683
10003 | 12.75 | 1 | 2019-12-31 | 2020-12-31 | 365 | 14.6091 | 0.60905 | 15 | 0.2181
10172 | 13.5 | 1 | 2019-12-31 | 2020-12-31 | 365 | 15.4684 | 0.46841 | 15 | 0.93682
9721 | 14.025 | 1 | 2019-12-31 | 2020-12-31 | 365 | 16.07 | 0.069957 | 16 | 0.13991
10202 | 10.965 | 1 | 2019-12-31 | 2020-12-31 | 365 | 12.5638 | 0.56378 | 13 | 0.12757
9887 | 11.76 | 1 | 2019-12-31 | 2020-12-31 | 365 | 13.4747 | 0.4747 | 13 | 0.9494
9577 | 13.26 | 1 | 2019-12-31 | 2020-12-31 | 365 | 15.1934 | 0.19341 | 15 | 0.38683
10163 | 10.455 | 1 | 2019-12-31 | 2020-12-31 | 365 | 11.9794 | 0.97942 | 12 | 0.95885
9598 | 10.2 | 1 | 2019-12-31 | 2020-12-31 | 365 | 11.6872 | 0.68724 | 12 | 0.37448
10162 | 11 | 1 | 2019-12-31 | 2020-12-31 | 365 | 12.6039 | 0.60389 | 13 | 0.20778
9658 | 13.77 | 1 | 2019-12-31 | 2020-12-31 | 365 | 15.7778 | 0.77778 | 16 | 0.55555
10144 | 10.2 | 1 | 2019-12-31 | 2020-12-31 | 365 | 11.6872 | 0.68724 | 12 | 0.37448
10126 | 17.25 | 1 | 2019-12-31 | 2020-12-31 | 365 | 19.7652 | 0.76519 | 20 | 0.53038
9895 | 11.985 | 1 | 2019-12-31 | 2020-12-31 | 365 | 13.7325 | 0.73251 | 14 | 0.46502
9899 | 15.3 | 1 | 2019-12-31 | 2020-12-31 | 365 | 17.5309 | 0.53086 | 18 | 0.061725
10176 | 10.5 | 1 | 2019-12-31 | 2020-12-31 | 365 | 12.031 | 0.030984 | 12 | 0.061968
10079 | 12.75 | 1 | 2019-12-31 | 2020-12-31 | 365 | 14.6091 | 0.60905 | 15 | 0.2181
10218 | 13.515 | 1 | 2019-12-31 | 2020-12-31 | 365 | 15.4856 | 0.4856 | 15 | 0.97119
10123 | 16.575 | 1 | 2019-12-31 | 2020-12-31 | 365 | 18.9918 | 0.99177 | 19 | 0.98354
9200 | 11.73 | 1 | 2019-12-31 | 2020-12-31 | 365 | 13.4403 | 0.44033 | 13 | 0.88066
10061 | 13.515 | 1 | 2019-12-31 | 2020-12-31 | 365 | 15.4856 | 0.4856 | 15 | 0.97119
9754 | 10.965 | 1 | 2019-12-31 | 2020-12-31 | 365 | 12.5638 | 0.56378 | 13 | 0.12757
10077 | 10.71 | 1 | 2019-12-31 | 2020-12-31 | 365 | 12.2716 | 0.2716 | 12 | 0.54321
9843 | 14.79 | 1 | 2019-12-31 | 2020-12-31 | 365 | 16.9465 | 0.9465 | 17 | 0.893
10065 | 12.24 | 1 | 2019-12-31 | 2020-12-31 | 365 | 14.0247 | 0.02469 | 14 | 0.04938
10005 | 10.2 | 1 | 2019-12-31 | 2020-12-31 | 365 | 11.6872 | 0.68724 | 12 | 0.37448
10215 | 10.455 | 1 | 2019-12-31 | 2020-12-31 | 365 | 11.9794 | 0.97942 | 12 | 0.95885
9197 | 10.2 | 1 | 2019-12-31 | 2020-12-31 | 365 | 11.6872 | 0.68724 | 12 | 0.37448
10209 | 12.24 | 1 | 2019-12-31 | 2020-12-31 | 365 | 14.0247 | 0.02469 | 14 | 0.04938
9362 | 13.005 | 1 | 2019-12-31 | 2020-12-31 | 365 | 14.9012 | 0.90123 | 15 | 0.80247
9729 | 14.535 | 1 | 2019-12-31 | 2020-12-31 | 365 | 16.6543 | 0.65432 | 17 | 0.30864
9663 | 10.2 | 1 | 2019-12-31 | 2020-12-31 | 365 | 11.6872 | 0.68724 | 12 | 0.37448
10169 | 12.25 | 1 | 2019-12-31 | 2020-12-31 | 365 | 14.0361 | 0.036148 | 14 | 0.072296
10117 | 13.005 | 1 | 2019-12-31 | 2020-12-31 | 365 | 14.9012 | 0.90123 | 15 | 0.80247
9091 | 12.24 | 1 | 2019-12-31 | 2020-12-31 | 365 | 14.0247 | 0.02469 | 14 | 0.04938
10168 | 11.475 | 1 | 2019-12-31 | 2020-12-31 | 365 | 13.1481 | 0.14815 | 13 | 0.29629
9015 | 11.475 | 1 | 2019-12-31 | 2020-12-31 | 365 | 13.1481 | 0.14815 | 13 | 0.29629
10159 | 10.25 | 1 | 2019-12-31 | 2020-12-31 | 365 | 11.7445 | 0.74453 | 12 | 0.48906
9588 | 10.71 | 1 | 2019-12-31 | 2020-12-31 | 365 | 12.2716 | 0.2716 | 12 | 0.54321
10120 | 16.83 | 1 | 2019-12-31 | 2020-12-31 | 365 | 19.2839 | 0.28395 | 19 | 0.5679
9825 | 14.79 | 1 | 2019-12-31 | 2020-12-31 | 365 | 16.9465 | 0.9465 | 17 | 0.893
9100 | 10.455 | 1 | 2019-12-31 | 2020-12-31 | 365 | 11.9794 | 0.97942 | 12 | 0.95885
8950 | 11.73 | 1 | 2019-12-31 | 2020-12-31 | 365 | 13.4403 | 0.44033 | 13 | 0.88066
9866 | 13.26 | 1 | 2019-12-31 | 2020-12-31 | 365 | 15.1934 | 0.19341 | 15 | 0.38683
8994 | 10.2 | 1 | 2019-12-31 | 2020-12-31 | 365 | 11.6872 | 0.68724 | 12 | 0.37448
10041 | 10.71 | 1 | 2019-12-31 | 2020-12-31 | 365 | 12.2716 | 0.2716 | 12 | 0.54321
10139 | 12.5 | 1 | 2019-12-31 | 2020-12-31 | 365 | 14.3226 | 0.3226 | 14 | 0.6452
9830 | 13.515 | 1 | 2019-12-31 | 2020-12-31 | 365 | 15.4856 | 0.4856 | 15 | 0.97119
8858 | 13.005 | 1 | 2019-12-31 | 2020-12-31 | 365 | 14.9012 | 0.90123 | 15 | 0.80247
9798 | 10.965 | 1 | 2019-12-31 | 2020-12-31 | 365 | 12.5638 | 0.56378 | 13 | 0.12757
9832 | 10.2 | 1 | 2019-12-31 | 2020-12-31 | 365 | 11.6872 | 0.68724 | 12 | 0.37448
6782 | 11.985 | 1 | 2019-12-31 | 2020-12-31 | 365 | 13.7325 | 0.73251 | 14 | 0.46502
8943 | 11.475 | 1 | 2019-12-31 | 2020-12-31 | 365 | 13.1481 | 0.14815 | 13 | 0.29629
10119 | 11.22 | 1 | 2019-12-31 | 2020-12-31 | 365 | 12.856 | 0.85597 | 13 | 0.71193
9059 | 14.025 | 1 | 2019-12-31 | 2020-12-31 | 365 | 16.07 | 0.069957 | 16 | 0.13991
9057 | 12.75 | 1 | 2019-12-31 | 2020-12-31 | 365 | 14.6091 | 0.60905 | 15 | 0.2181
9228 | 13.26 | 1 | 2019-12-31 | 2020-12-31 | 365 | 15.1934 | 0.19341 | 15 | 0.38683
10059 | 14.535 | 1 | 2019-12-31 | 2020-12-31 | 365 | 16.6543 | 0.65432 | 17 | 0.30864
8973 | 11.475 | 1 | 2019-12-31 | 2020-12-31 | 365 | 13.1481 | 0.14815 | 13 | 0.29629
10189 | 10.2 | 1 | 2019-12-31 | 2020-12-31 | 365 | 11.6872 | 0.68724 | 12 | 0.37448
9186 | 11.985 | 1 | 2019-12-31 | 2020-12-31 | 365 | 13.7325 | 0.73251 | 14 | 0.46502
9193 | 10.71 | 1 | 2019-12-31 | 2020-12-31 | 365 | 12.2716 | 0.2716 | 12 | 0.54321
9027 | 13.005 | 1 | 2019-12-31 | 2020-12-31 | 365 | 14.9012 | 0.90123 | 15 | 0.80247
10071 | 12.24 | 1 | 2019-12-31 | 2020-12-31 | 365 | 14.0247 | 0.02469 | 14 | 0.04938
9575 | 11.22 | 1 | 2019-12-31 | 2020-12-31 | 365 | 12.856 | 0.85597 | 13 | 0.71193
10132 | 10.455 | 1 | 2019-12-31 | 2020-12-31 | 365 | 11.9794 | 0.97942 | 12 | 0.95885
1656 | 16.32 | 1 | 2019-12-31 | 2020-12-31 | 365 | 18.6996 | 0.69959 | 19 | 0.39917
9145 | 10.2 | 1 | 2019-12-31 | 2020-12-31 | 365 | 11.6872 | 0.68724 | 12 | 0.37448
9126 | 10.2 | 1 | 2019-12-31 | 2020-12-31 | 365 | 11.6872 | 0.68724 | 12 | 0.37448
9627 | 10.455 | 1 | 2019-12-31 | 2020-12-31 | 365 | 11.9794 | 0.97942 | 12 | 0.95885
9732 | 10.965 | 1 | 2019-12-31 | 2020-12-31 | 365 | 12.5638 | 0.56378 | 13 | 0.12757
10036 | 12.24 | 1 | 2019-12-31 | 2020-12-31 | 365 | 14.0247 | 0.02469 | 14 | 0.04938
9742 | 13.515 | 1 | 2019-12-31 | 2020-12-31 | 365 | 15.4856 | 0.4856 | 15 | 0.97119
9045 | 15.045 | 1 | 2019-12-31 | 2020-12-31 | 365 | 17.2387 | 0.23868 | 17 | 0.47736
9653 | 11.75 | 1 | 2019-12-31 | 2020-12-31 | 365 | 13.4632 | 0.46324 | 13 | 0.92649
9797 | 14.79 | 1 | 2019-12-31 | 2020-12-31 | 365 | 16.9465 | 0.9465 | 17 | 0.893
9010 | 11.22 | 1 | 2019-12-31 | 2020-12-31 | 365 | 12.856 | 0.85597 | 13 | 0.71193
9064 | 11.73 | 1 | 2019-12-31 | 2020-12-31 | 365 | 13.4403 | 0.44033 | 13 | 0.88066
8649 | 10.2 | 1 | 2019-12-31 | 2020-12-31 | 365 | 11.6872 | 0.68724 | 12 | 0.37448
9548 | 11.73 | 1 | 2019-12-31 | 2020-12-31 | 365 | 13.4403 | 0.44033 | 13 | 0.88066
9410 | 11.73 | 1 | 2019-12-31 | 2020-12-31 | 365 | 13.4403 | 0.44033 | 13 | 0.88066
9793 | 12.495 | 1 | 2019-12-31 | 2020-12-31 | 365 | 14.3169 | 0.31687 | 14 | 0.63374
8449 | 10.2 | 1 | 2019-12-31 | 2020-12-31 | 365 | 11.6872 | 0.68724 | 12 | 0.37448
8233 | 10.71 | 1 | 2019-12-31 | 2020-12-31 | 365 | 12.2716 | 0.2716 | 12 | 0.54321
8847 | 10.455 | 1 | 2019-12-31 | 2020-12-31 | 365 | 11.9794 | 0.97942 | 12 | 0.95885
9216 | 11.985 | 1 | 2019-12-31 | 2020-12-31 | 365 | 13.7325 | 0.73251 | 14 | 0.46502
9299 | 12.495 | 1 | 2019-12-31 | 2020-12-31 | 365 | 14.3169 | 0.31687 | 14 | 0.63374
9190 | 11.475 | 1 | 2019-12-31 | 2020-12-31 | 365 | 13.1481 | 0.14815 | 13 | 0.29629
8793 | 12.75 | 1 | 2019-12-31 | 2020-12-31 | 365 | 14.6091 | 0.60905 | 15 | 0.2181
9209 | 10.2 | 1 | 2019-12-31 | 2020-12-31 | 365 | 11.6872 | 0.68724 | 12 | 0.37448
9945 | 10.71 | 1 | 2019-12-31 | 2020-12-31 | 365 | 12.2716 | 0.2716 | 12 | 0.54321
9305 | 13.005 | 1 | 2019-12-31 | 2020-12-31 | 365 | 14.9012 | 0.90123 | 15 | 0.80247
8608 | 10.2 | 1 | 2019-12-31 | 2020-12-31 | 365 | 11.6872 | 0.68724 | 12 | 0.37448
8446 | 13.77 | 1 | 2019-12-31 | 2020-12-31 | 365 | 15.7778 | 0.77778 | 16 | 0.55555
8584 | 11.985 | 1 | 2019-12-31 | 2020-12-31 | 365 | 13.7325 | 0.73251 | 14 | 0.46502
9758 | 10.2 | 1 | 2019-12-31 | 2020-12-31 | 365 | 11.6872 | 0.68724 | 12 | 0.37448
9223 | 11.22 | 1 | 2019-12-31 | 2020-12-31 | 365 | 12.856 | 0.85597 | 13 | 0.71193
8739 | 10.71 | 1 | 2019-12-31 | 2020-12-31 | 365 | 12.2716 | 0.2716 | 12 | 0.54321
8797 | 10.71 | 1 | 2019-12-31 | 2020-12-31 | 365 | 12.2716 | 0.2716 | 12 | 0.54321
8635 | 15.81 | 1 | 2019-12-31 | 2020-12-31 | 365 | 18.1152 | 0.11522 | 18 | 0.23045
8639 | 10.965 | 1 | 2019-12-31 | 2020-12-31 | 365 | 12.5638 | 0.56378 | 13 | 0.12757
9406 | 10.2 | 1 | 2019-12-31 | 2020-12-31 | 365 | 11.6872 | 0.68724 | 12 | 0.37448
8577 | 10.2 | 1 | 2019-12-31 | 2020-12-31 | 365 | 11.6872 | 0.68724 | 12 | 0.37448
9176 | 10.2 | 1 | 2019-12-31 | 2020-12-31 | 365 | 11.6872 | 0.68724 | 12 | 0.37448
8731 | 11.22 | 1 | 2019-12-31 | 2020-12-31 | 365 | 12.856 | 0.85597 | 13 | 0.71193
8625 | 10.2 | 1 | 2019-12-31 | 2020-12-31 | 365 | 11.6872 | 0.68724 | 12 | 0.37448
9674 | 14.28 | 1 | 2019-12-31 | 2020-12-31 | 365 | 16.3621 | 0.36214 | 16 | 0.72428
9683 | 12.75 | 1 | 2019-12-31 | 2020-12-31 | 365 | 14.6091 | 0.60905 | 15 | 0.2181
9116 | 10.455 | 1 | 2019-12-31 | 2020-12-31 | 365 | 11.9794 | 0.97942 | 12 | 0.95885
14193 | 16.83 | 1 | 2019-12-31 | 2020-12-31 | 365 | 19.2839 | 0.28395 | 19 | 0.5679
14177 | 10.455 | 1 | 2019-12-31 | 2020-12-31 | 365 | 11.9794 | 0.97942 | 12 | 0.95885
14181 | 11.475 | 1 | 2019-12-31 | 2020-12-31 | 365 | 13.1481 | 0.14815 | 13 | 0.29629
14204 | 10.2 | 1 | 2019-12-31 | 2020-12-31 | 365 | 11.6872 | 0.68724 | 12 | 0.37448
16320 | 16.75 | 1 | 2019-12-31 | 2020-12-31 | 365 | 19.1923 | 0.19228 | 19 | 0.38457
14188 | 11.22 | 1 | 2019-12-31 | 2020-12-31 | 365 | 12.856 | 0.85597 | 13 | 0.71193
8440 | 14.945 | 1 | 2019-12-31 | 2020-12-31 | 365 | 17.1241 | 0.1241 | 17 | 0.2482
8455 | 10.34 | 1 | 2019-12-31 | 2020-12-31 | 365 | 11.8477 | 0.84765 | 12 | 0.69531
7071 | 11.25 | 1 | 2019-12-31 | 2020-12-31 | 365 | 12.8903 | 0.89034 | 13 | 0.78068
8518 | 10.5 | 1 | 2019-12-31 | 2020-12-31 | 365 | 12.031 | 0.030984 | 12 | 0.061968
8451 | 10.5 | 1 | 2019-12-31 | 2020-12-31 | 365 | 12.031 | 0.030984 | 12 | 0.061968
8465 | 13.515 | 1 | 2019-12-31 | 2020-12-31 | 365 | 15.4856 | 0.4856 | 15 | 0.97119
11016 | 12.495 | 1 | 2019-12-31 | 2020-12-31 | 365 | 14.3169 | 0.31687 | 14 | 0.63374
16439 | 17.085 | 1 | 2019-12-31 | 2020-12-31 | 365 | 19.5761 | 0.57613 | 20 | 0.15226
10055 | 12.495 | 1 | 2019-12-31 | 2020-12-31 | 365 | 14.3169 | 0.31687 | 14 | 0.63374
10068 | 11.22 | 1 | 2019-12-31 | 2020-12-31 | 365 | 12.856 | 0.85597 | 13 | 0.71193
9150 | 14.025 | 1 | 2019-12-31 | 2020-12-31 | 365 | 16.07 | 0.069957 | 16 | 0.13991
10074 | 12.75 | 1 | 2019-12-31 | 2020-12-31 | 365 | 14.6091 | 0.60905 | 15 | 0.2181
12107 | 4.08 | 1 | 2019-12-31 | 2020-12-31 | 365 | 4.6749 | 0.6749 | 5 | 0.34979
12065 | 5.1 | 1 | 2019-12-31 | 2020-12-31 | 365 | 5.8436 | 0.84362 | 6 | 0.68724
12059 | 6.885 | 1 | 2019-12-31 | 2020-12-31 | 365 | 7.8889 | 0.88889 | 8 | 0.77778
12033 | 5.61 | 1 | 2019-12-31 | 2020-12-31 | 365 | 6.428 | 0.42798 | 6 | 0.85597
12048 | 5.5 | 1 | 2019-12-31 | 2020-12-31 | 365 | 6.3019 | 0.30194 | 6 | 0.60389
12029 | 7.395 | 1 | 2019-12-31 | 2020-12-31 | 365 | 8.4733 | 0.47325 | 8 | 0.9465
12066 | 5.61 | 1 | 2019-12-31 | 2020-12-31 | 365 | 6.428 | 0.42798 | 6 | 0.85597
12118 | 4.9 | 1 | 2019-12-31 | 2020-12-31 | 365 | 5.6145 | 0.61446 | 6 | 0.22892
12042 | 4.08 | 1 | 2019-12-31 | 2020-12-31 | 365 | 4.6749 | 0.6749 | 5 | 0.34979
12096 | 5.355 | 1 | 2019-12-31 | 2020-12-31 | 365 | 6.1358 | 0.1358 | 6 | 0.2716
12089 | 7.75 | 1 | 2019-12-31 | 2020-12-31 | 365 | 8.88 | 0.88001 | 9 | 0.76002
12086 | 6.125 | 1 | 2019-12-31 | 2020-12-31 | 365 | 7.0181 | 0.018074 | 7 | 0.036148
12098 | 4.59 | 1 | 2019-12-31 | 2020-12-31 | 365 | 5.2593 | 0.25926 | 5 | 0.51852
12099 | 4.08 | 1 | 2019-12-31 | 2020-12-31 | 365 | 4.6749 | 0.6749 | 5 | 0.34979
12090 | 4.845 | 1 | 2019-12-31 | 2020-12-31 | 365 | 5.5514 | 0.55144 | 6 | 0.10288
12106 | 7.35 | 1 | 2019-12-31 | 2020-12-31 | 365 | 8.4217 | 0.42169 | 8 | 0.84338
12202 | 3.5 | 1 | 2019-12-31 | 2020-12-31 | 365 | 4.0103 | 0.010328 | 4 | 0.020656
12181 | 5.865 | 1 | 2019-12-31 | 2020-12-31 | 365 | 6.7202 | 0.72016 | 7 | 0.44033
12203 | 5.5 | 1 | 2019-12-31 | 2020-12-31 | 365 | 6.3019 | 0.30194 | 6 | 0.60389
12175 | 4.08 | 1 | 2019-12-31 | 2020-12-31 | 365 | 4.6749 | 0.6749 | 5 | 0.34979
12206 | 5.865 | 1 | 2019-12-31 | 2020-12-31 | 365 | 6.7202 | 0.72016 | 7 | 0.44033
12094 | 9.945 | 1 | 2019-12-31 | 2020-12-31 | 365 | 11.3951 | 0.39506 | 11 | 0.79012
12109 | 4.845 | 1 | 2019-12-31 | 2020-12-31 | 365 | 5.5514 | 0.55144 | 6 | 0.10288
12075 | 7.14 | 1 | 2019-12-31 | 2020-12-31 | 365 | 8.1811 | 0.18107 | 8 | 0.36214
12055 | 6.63 | 1 | 2019-12-31 | 2020-12-31 | 365 | 7.5967 | 0.59671 | 8 | 0.19341
12084 | 4.59 | 1 | 2019-12-31 | 2020-12-31 | 365 | 5.2593 | 0.25926 | 5 | 0.51852
12091 | 5.1 | 1 | 2019-12-31 | 2020-12-31 | 365 | 5.8436 | 0.84362 | 6 | 0.68724
12316 | 6.86 | 1 | 2019-12-31 | 2020-12-31 | 365 | 7.8602 | 0.86024 | 8 | 0.72049
12314 | 7.65 | 1 | 2019-12-31 | 2020-12-31 | 365 | 8.7654 | 0.76543 | 9 | 0.53086
12313 | 5.61 | 1 | 2019-12-31 | 2020-12-31 | 365 | 6.428 | 0.42798 | 6 | 0.85597
12271 | 3.825 | 1 | 2019-12-31 | 2020-12-31 | 365 | 4.3827 | 0.38272 | 4 | 0.76543
12297 | 6.375 | 1 | 2019-12-31 | 2020-12-31 | 365 | 7.3045 | 0.30453 | 7 | 0.60905
12257 | 7.35 | 1 | 2019-12-31 | 2020-12-31 | 365 | 8.4217 | 0.42169 | 8 | 0.84338
12275 | 7.395 | 1 | 2019-12-31 | 2020-12-31 | 365 | 8.4733 | 0.47325 | 8 | 0.9465
12266 | 5.88 | 1 | 2019-12-31 | 2020-12-31 | 365 | 6.7374 | 0.73735 | 7 | 0.4747
12268 | 3.825 | 1 | 2019-12-31 | 2020-12-31 | 365 | 4.3827 | 0.38272 | 4 | 0.76543
12129 | 2.295 | 1 | 2019-12-31 | 2020-12-31 | 365 | 2.6296 | 0.62963 | 3 | 0.25926
12215 | 5.865 | 1 | 2019-12-31 | 2020-12-31 | 365 | 6.7202 | 0.72016 | 7 | 0.44033
12120 | 3.825 | 1 | 2019-12-31 | 2020-12-31 | 365 | 4.3827 | 0.38272 | 4 | 0.76543
12219 | 3.57 | 1 | 2019-12-31 | 2020-12-31 | 365 | 4.0905 | 0.090535 | 4 | 0.18107
12093 | 6.63 | 1 | 2019-12-31 | 2020-12-31 | 365 | 7.5967 | 0.59671 | 8 | 0.19341
12345 | 7.65 | 1 | 2019-12-31 | 2020-12-31 | 365 | 8.7654 | 0.76543 | 9 | 0.53086
12353 | 7.65 | 1 | 2019-12-31 | 2020-12-31 | 365 | 8.7654 | 0.76543 | 9 | 0.53086
12092 | 3.825 | 1 | 2019-12-31 | 2020-12-31 | 365 | 4.3827 | 0.38272 | 4 | 0.76543
12318 | 4.845 | 1 | 2019-12-31 | 2020-12-31 | 365 | 5.5514 | 0.55144 | 6 | 0.10288
12298 | 6.375 | 1 | 2019-12-31 | 2020-12-31 | 365 | 7.3045 | 0.30453 | 7 | 0.60905
12311 | 7.5 | 1 | 2019-12-31 | 2020-12-31 | 365 | 8.5936 | 0.59356 | 9 | 0.18712
12317 | 4.655 | 1 | 2019-12-31 | 2020-12-31 | 365 | 5.3337 | 0.33374 | 5 | 0.66747
12320 | 6.375 | 1 | 2019-12-31 | 2020-12-31 | 365 | 7.3045 | 0.30453 | 7 | 0.60905
12339 | 7.14 | 1 | 2019-12-31 | 2020-12-31 | 365 | 8.1811 | 0.18107 | 8 | 0.36214
12360 | 8.16 | 1 | 2019-12-31 | 2020-12-31 | 365 | 9.3498 | 0.34979 | 9 | 0.69959
12008 | 8.67 | 1 | 2019-12-31 | 2020-12-31 | 365 | 9.9342 | 0.93416 | 10 | 0.86831
12046 | 4.41 | 1 | 2019-12-31 | 2020-12-31 | 365 | 5.053 | 0.053013 | 5 | 0.10603
12184 | 3.5 | 1 | 2019-12-31 | 2020-12-31 | 365 | 4.0103 | 0.010328 | 4 | 0.020656
12057 | 14.28 | 1 | 2019-12-31 | 2020-12-31 | 365 | 16.3621 | 0.36214 | 16 | 0.72428
12083 | 3.57 | 1 | 2019-12-31 | 2020-12-31 | 365 | 4.0905 | 0.090535 | 4 | 0.18107
12072 | 4.335 | 1 | 2019-12-31 | 2020-12-31 | 365 | 4.9671 | 0.96708 | 5 | 0.93416
11999 | 6.12 | 1 | 2019-12-31 | 2020-12-31 | 365 | 7.0123 | 0.012345 | 7 | 0.02469
12044 | 4.845 | 1 | 2019-12-31 | 2020-12-31 | 365 | 5.5514 | 0.55144 | 6 | 0.10288
12032 | 4.41 | 1 | 2019-12-31 | 2020-12-31 | 365 | 5.053 | 0.053013 | 5 | 0.10603
12039 | 8.16 | 1 | 2019-12-31 | 2020-12-31 | 365 | 9.3498 | 0.34979 | 9 | 0.69959
12171 | 6.885 | 1 | 2019-12-31 | 2020-12-31 | 365 | 7.8889 | 0.88889 | 8 | 0.77778
12177 | 7.35 | 1 | 2019-12-31 | 2020-12-31 | 365 | 8.4217 | 0.42169 | 8 | 0.84338
12182 | 9.18 | 1 | 2019-12-31 | 2020-12-31 | 365 | 10.5185 | 0.51852 | 11 | 0.037035
12108 | 8.415 | 1 | 2019-12-31 | 2020-12-31 | 365 | 9.642 | 0.64197 | 10 | 0.28395
12062 | 5.5 | 1 | 2019-12-31 | 2020-12-31 | 365 | 6.3019 | 0.30194 | 6 | 0.60389
12074 | 8.085 | 1 | 2019-12-31 | 2020-12-31 | 365 | 9.2639 | 0.26386 | 9 | 0.52772
12035 | 8.925 | 1 | 2019-12-31 | 2020-12-31 | 365 | 10.2263 | 0.22634 | 10 | 0.45267
12069 | 3.57 | 1 | 2019-12-31 | 2020-12-31 | 365 | 4.0905 | 0.090535 | 4 | 0.18107
12051 | 7.14 | 1 | 2019-12-31 | 2020-12-31 | 365 | 8.1811 | 0.18107 | 8 | 0.36214
12040 | 5.1 | 1 | 2019-12-31 | 2020-12-31 | 365 | 5.8436 | 0.84362 | 6 | 0.68724
12113 | 9.945 | 1 | 2019-12-31 | 2020-12-31 | 365 | 11.3951 | 0.39506 | 11 | 0.79012
12012 | 6.63 | 1 | 2019-12-31 | 2020-12-31 | 365 | 7.5967 | 0.59671 | 8 | 0.19341
12194 | 1.96 | 1 | 2019-12-31 | 2020-12-31 | 365 | 2.2458 | 0.24578 | 2 | 0.49157
12130 | 6.63 | 1 | 2019-12-31 | 2020-12-31 | 365 | 7.5967 | 0.59671 | 8 | 0.19341
12186 | 8.925 | 1 | 2019-12-31 | 2020-12-31 | 365 | 10.2263 | 0.22634 | 10 | 0.45267
12132 | 9.69 | 1 | 2019-12-31 | 2020-12-31 | 365 | 11.1029 | 0.10288 | 11 | 0.20576
12124 | 6.63 | 1 | 2019-12-31 | 2020-12-31 | 365 | 7.5967 | 0.59671 | 8 | 0.19341
12205 | 4.5 | 1 | 2019-12-31 | 2020-12-31 | 365 | 5.1561 | 0.15614 | 5 | 0.31227
12217 | 5.1 | 1 | 2019-12-31 | 2020-12-31 | 365 | 5.8436 | 0.84362 | 6 | 0.68724
12221 | 6.125 | 1 | 2019-12-31 | 2020-12-31 | 365 | 7.0181 | 0.018074 | 7 | 0.036148
12214 | 6.885 | 1 | 2019-12-31 | 2020-12-31 | 365 | 7.8889 | 0.88889 | 8 | 0.77778
12081 | 7.905 | 1 | 2019-12-31 | 2020-12-31 | 365 | 9.0576 | 0.057612 | 9 | 0.11522
12216 | 7.65 | 1 | 2019-12-31 | 2020-12-31 | 365 | 8.7654 | 0.76543 | 9 | 0.53086
12224 | 5.355 | 1 | 2019-12-31 | 2020-12-31 | 365 | 6.1358 | 0.1358 | 6 | 0.2716
12138 | 3.825 | 1 | 2019-12-31 | 2020-12-31 | 365 | 4.3827 | 0.38272 | 4 | 0.76543
12256 | 4.59 | 1 | 2019-12-31 | 2020-12-31 | 365 | 5.2593 | 0.25926 | 5 | 0.51852
12114 | 5 | 1 | 2019-12-31 | 2020-12-31 | 365 | 5.729 | 0.72904 | 6 | 0.45808
12250 | 7.395 | 1 | 2019-12-31 | 2020-12-31 | 365 | 8.4733 | 0.47325 | 8 | 0.9465
12218 | 5.61 | 1 | 2019-12-31 | 2020-12-31 | 365 | 6.428 | 0.42798 | 6 | 0.85597
12235 | 4.335 | 1 | 2019-12-31 | 2020-12-31 | 365 | 4.9671 | 0.96708 | 5 | 0.93416
12245 | 5.865 | 1 | 2019-12-31 | 2020-12-31 | 365 | 6.7202 | 0.72016 | 7 | 0.44033
12244 | 5.355 | 1 | 2019-12-31 | 2020-12-31 | 365 | 6.1358 | 0.1358 | 6 | 0.2716
12231 | 3.675 | 1 | 2019-12-31 | 2020-12-31 | 365 | 4.2108 | 0.21084 | 4 | 0.42169
12227 | 6.885 | 1 | 2019-12-31 | 2020-12-31 | 365 | 7.8889 | 0.88889 | 8 | 0.77778
12228 | 9.69 | 1 | 2019-12-31 | 2020-12-31 | 365 | 11.1029 | 0.10288 | 11 | 0.20576
12334 | 6.885 | 1 | 2019-12-31 | 2020-12-31 | 365 | 7.8889 | 0.88889 | 8 | 0.77778
12126 | 2.805 | 1 | 2019-12-31 | 2020-12-31 | 365 | 3.214 | 0.21399 | 3 | 0.42798
12207 | 6.375 | 1 | 2019-12-31 | 2020-12-31 | 365 | 7.3045 | 0.30453 | 7 | 0.60905
12352 | 9.555 | 1 | 2019-12-31 | 2020-12-31 | 365 | 10.9482 | 0.9482 | 11 | 0.89639
12243 | 8.16 | 1 | 2019-12-31 | 2020-12-31 | 365 | 9.3498 | 0.34979 | 9 | 0.69959
12201 | 4.59 | 1 | 2019-12-31 | 2020-12-31 | 365 | 5.2593 | 0.25926 | 5 | 0.51852
12358 | 6.12 | 1 | 2019-12-31 | 2020-12-31 | 365 | 7.0123 | 0.012345 | 7 | 0.02469
12097 | 9.31 | 1 | 2019-12-31 | 2020-12-31 | 365 | 10.6675 | 0.66747 | 11 | 0.33494
12363 | 2.295 | 1 | 2019-12-31 | 2020-12-31 | 365 | 2.6296 | 0.62963 | 3 | 0.25926
12191 | 6.12 | 1 | 2019-12-31 | 2020-12-31 | 365 | 7.0123 | 0.012345 | 7 | 0.02469
12295 | 7.905 | 1 | 2019-12-31 | 2020-12-31 | 365 | 9.0576 | 0.057612 | 9 | 0.11522
12347 | 8.16 | 1 | 2019-12-31 | 2020-12-31 | 365 | 9.3498 | 0.34979 | 9 | 0.69959
12222 | 9.435 | 1 | 2019-12-31 | 2020-12-31 | 365 | 10.8107 | 0.8107 | 11 | 0.6214
12342 | 4.59 | 1 | 2019-12-31 | 2020-12-31 | 365 | 5.2593 | 0.25926 | 5 | 0.51852
12343 | 3.315 | 1 | 2019-12-31 | 2020-12-31 | 365 | 3.7984 | 0.79835 | 4 | 0.59671
12199 | 3.92 | 1 | 2019-12-31 | 2020-12-31 | 365 | 4.4916 | 0.49157 | 4 | 0.98313
12786 | 3.57 | 1 | 2019-12-31 | 2020-12-31 | 365 | 4.0905 | 0.090535 | 4 | 0.18107
12486 | 3.825 | 1 | 2019-12-31 | 2020-12-31 | 365 | 4.3827 | 0.38272 | 4 | 0.76543
12783 | 8.16 | 1 | 2019-12-31 | 2020-12-31 | 365 | 9.3498 | 0.34979 | 9 | 0.69959
12785 | 4.59 | 1 | 2019-12-31 | 2020-12-31 | 365 | 5.2593 | 0.25926 | 5 | 0.51852
12489 | 7.905 | 1 | 2019-12-31 | 2020-12-31 | 365 | 9.0576 | 0.057612 | 9 | 0.11522
12782 | 8.16 | 1 | 2019-12-31 | 2020-12-31 | 365 | 9.3498 | 0.34979 | 9 | 0.69959
12478 | 4.165 | 1 | 2019-12-31 | 2020-12-31 | 365 | 4.7723 | 0.77229 | 5 | 0.54458
12799 | 2.205 | 1 | 2019-12-31 | 2020-12-31 | 365 | 2.5265 | 0.52651 | 3 | 0.053013
12784 | 4.335 | 1 | 2019-12-31 | 2020-12-31 | 365 | 4.9671 | 0.96708 | 5 | 0.93416
12501 | 2.04 | 1 | 2019-12-31 | 2020-12-31 | 365 | 2.3374 | 0.33745 | 2 | 0.6749
12848 | 6.12 | 1 | 2019-12-31 | 2020-12-31 | 365 | 7.0123 | 0.012345 | 7 | 0.02469
12842 | 9.69 | 1 | 2019-12-31 | 2020-12-31 | 365 | 11.1029 | 0.10288 | 11 | 0.20576
12306 | 5.1 | 1 | 2019-12-31 | 2020-12-31 | 365 | 5.8436 | 0.84362 | 6 | 0.68724
12836 | 5.865 | 1 | 2019-12-31 | 2020-12-31 | 365 | 6.7202 | 0.72016 | 7 | 0.44033
12839 | 7.395 | 1 | 2019-12-31 | 2020-12-31 | 365 | 8.4733 | 0.47325 | 8 | 0.9465
12198 | 4.59 | 1 | 2019-12-31 | 2020-12-31 | 365 | 5.2593 | 0.25926 | 5 | 0.51852
12853 | 7.14 | 1 | 2019-12-31 | 2020-12-31 | 365 | 8.1811 | 0.18107 | 8 | 0.36214
12833 | 4.75 | 1 | 2019-12-31 | 2020-12-31 | 365 | 5.4426 | 0.44259 | 5 | 0.88518
12481 | 3.315 | 1 | 2019-12-31 | 2020-12-31 | 365 | 3.7984 | 0.79835 | 4 | 0.59671
12828 | 4.655 | 1 | 2019-12-31 | 2020-12-31 | 365 | 5.3337 | 0.33374 | 5 | 0.66747
12808 | 7.65 | 1 | 2019-12-31 | 2020-12-31 | 365 | 8.7654 | 0.76543 | 9 | 0.53086
12511 | 8.415 | 1 | 2019-12-31 | 2020-12-31 | 365 | 9.642 | 0.64197 | 10 | 0.28395
12807 | 3.315 | 1 | 2019-12-31 | 2020-12-31 | 365 | 3.7984 | 0.79835 | 4 | 0.59671
12525 | 7.14 | 1 | 2019-12-31 | 2020-12-31 | 365 | 8.1811 | 0.18107 | 8 | 0.36214
12805 | 6.885 | 1 | 2019-12-31 | 2020-12-31 | 365 | 7.8889 | 0.88889 | 8 | 0.77778
12803 | 3.315 | 1 | 2019-12-31 | 2020-12-31 | 365 | 3.7984 | 0.79835 | 4 | 0.59671
12517 | 5.865 | 1 | 2019-12-31 | 2020-12-31 | 365 | 6.7202 | 0.72016 | 7 | 0.44033
12861 | 3.57 | 1 | 2019-12-31 | 2020-12-31 | 365 | 4.0905 | 0.090535 | 4 | 0.18107
12523 | 6.63 | 1 | 2019-12-31 | 2020-12-31 | 365 | 7.5967 | 0.59671 | 8 | 0.19341
12855 | 8.67 | 1 | 2019-12-31 | 2020-12-31 | 365 | 9.9342 | 0.93416 | 10 | 0.86831
12862 | 5.865 | 1 | 2019-12-31 | 2020-12-31 | 365 | 6.7202 | 0.72016 | 7 | 0.44033
12522 | 6.375 | 1 | 2019-12-31 | 2020-12-31 | 365 | 7.3045 | 0.30453 | 7 | 0.60905
12859 | 7.905 | 1 | 2019-12-31 | 2020-12-31 | 365 | 9.0576 | 0.057612 | 9 | 0.11522
12508 | 3.57 | 1 | 2019-12-31 | 2020-12-31 | 365 | 4.0905 | 0.090535 | 4 | 0.18107
12857 | 6.12 | 1 | 2019-12-31 | 2020-12-31 | 365 | 7.0123 | 0.012345 | 7 | 0.02469
12878 | 3.43 | 1 | 2019-12-31 | 2020-12-31 | 365 | 3.9301 | 0.93012 | 4 | 0.86024
12519 | 2.805 | 1 | 2019-12-31 | 2020-12-31 | 365 | 3.214 | 0.21399 | 3 | 0.42798
12877 | 4.41 | 1 | 2019-12-31 | 2020-12-31 | 365 | 5.053 | 0.053013 | 5 | 0.10603
12880 | 6.12 | 1 | 2019-12-31 | 2020-12-31 | 365 | 7.0123 | 0.012345 | 7 | 0.02469
12498 | 4 | 1 | 2019-12-31 | 2020-12-31 | 365 | 4.5832 | 0.58323 | 5 | 0.16646
12874 | 4.08 | 1 | 2019-12-31 | 2020-12-31 | 365 | 4.6749 | 0.6749 | 5 | 0.34979
12879 | 7.905 | 1 | 2019-12-31 | 2020-12-31 | 365 | 9.0576 | 0.057612 | 9 | 0.11522
12875 | 5.865 | 1 | 2019-12-31 | 2020-12-31 | 365 | 6.7202 | 0.72016 | 7 | 0.44033
12515 | 7.395 | 1 | 2019-12-31 | 2020-12-31 | 365 | 8.4733 | 0.47325 | 8 | 0.9465
12876 | 3.315 | 1 | 2019-12-31 | 2020-12-31 | 365 | 3.7984 | 0.79835 | 4 | 0.59671
12535 | 3.92 | 1 | 2019-12-31 | 2020-12-31 | 365 | 4.4916 | 0.49157 | 4 | 0.98313
12872 | 7.905 | 1 | 2019-12-31 | 2020-12-31 | 365 | 9.0576 | 0.057612 | 9 | 0.11522
12873 | 7.75 | 1 | 2019-12-31 | 2020-12-31 | 365 | 8.88 | 0.88001 | 9 | 0.76002
12886 | 7.65 | 1 | 2019-12-31 | 2020-12-31 | 365 | 8.7654 | 0.76543 | 9 | 0.53086
12893 | 7.65 | 1 | 2019-12-31 | 2020-12-31 | 365 | 8.7654 | 0.76543 | 9 | 0.53086
12537 | 6.86 | 1 | 2019-12-31 | 2020-12-31 | 365 | 7.8602 | 0.86024 | 8 | 0.72049
12536 | 5.865 | 1 | 2019-12-31 | 2020-12-31 | 365 | 6.7202 | 0.72016 | 7 | 0.44033
12539 | 7.395 | 1 | 2019-12-31 | 2020-12-31 | 365 | 8.4733 | 0.47325 | 8 | 0.9465
12533 | 6.885 | 1 | 2019-12-31 | 2020-12-31 | 365 | 7.8889 | 0.88889 | 8 | 0.77778
12590 | 4.08 | 1 | 2019-12-31 | 2020-12-31 | 365 | 4.6749 | 0.6749 | 5 | 0.34979
12584 | 6.63 | 1 | 2019-12-31 | 2020-12-31 | 365 | 7.5967 | 0.59671 | 8 | 0.19341
12606 | 3.315 | 1 | 2019-12-31 | 2020-12-31 | 365 | 3.7984 | 0.79835 | 4 | 0.59671
12607 | 4 | 1 | 2019-12-31 | 2020-12-31 | 365 | 4.5832 | 0.58323 | 5 | 0.16646
12593 | 4.845 | 1 | 2019-12-31 | 2020-12-31 | 365 | 5.5514 | 0.55144 | 6 | 0.10288
12585 | 5.355 | 1 | 2019-12-31 | 2020-12-31 | 365 | 6.1358 | 0.1358 | 6 | 0.2716
12583 | 6.63 | 1 | 2019-12-31 | 2020-12-31 | 365 | 7.5967 | 0.59671 | 8 | 0.19341
12605 | 8.925 | 1 | 2019-12-31 | 2020-12-31 | 365 | 10.2263 | 0.22634 | 10 | 0.45267
12615 | 8.16 | 1 | 2019-12-31 | 2020-12-31 | 365 | 9.3498 | 0.34979 | 9 | 0.69959
12613 | 5.355 | 1 | 2019-12-31 | 2020-12-31 | 365 | 6.1358 | 0.1358 | 6 | 0.2716
12618 | 3.675 | 1 | 2019-12-31 | 2020-12-31 | 365 | 4.2108 | 0.21084 | 4 | 0.42169
12614 | 2.805 | 1 | 2019-12-31 | 2020-12-31 | 365 | 3.214 | 0.21399 | 3 | 0.42798
12608 | 8.16 | 1 | 2019-12-31 | 2020-12-31 | 365 | 9.3498 | 0.34979 | 9 | 0.69959
12616 | 6.63 | 1 | 2019-12-31 | 2020-12-31 | 365 | 7.5967 | 0.59671 | 8 | 0.19341
12619 | 8.925 | 1 | 2019-12-31 | 2020-12-31 | 365 | 10.2263 | 0.22634 | 10 | 0.45267
12612 | 6.63 | 1 | 2019-12-31 | 2020-12-31 | 365 | 7.5967 | 0.59671 | 8 | 0.19341
12531 | 5.1 | 1 | 2019-12-31 | 2020-12-31 | 365 | 5.8436 | 0.84362 | 6 | 0.68724
12534 | 8.16 | 1 | 2019-12-31 | 2020-12-31 | 365 | 9.3498 | 0.34979 | 9 | 0.69959
12687 | 3.315 | 1 | 2019-12-31 | 2020-12-31 | 365 | 3.7984 | 0.79835 | 4 | 0.59671
12677 | 5.1 | 1 | 2019-12-31 | 2020-12-31 | 365 | 5.8436 | 0.84362 | 6 | 0.68724
12679 | 5.355 | 1 | 2019-12-31 | 2020-12-31 | 365 | 6.1358 | 0.1358 | 6 | 0.2716
12681 | 7.905 | 1 | 2019-12-31 | 2020-12-31 | 365 | 9.0576 | 0.057612 | 9 | 0.11522
12683 | 8.67 | 1 | 2019-12-31 | 2020-12-31 | 365 | 9.9342 | 0.93416 | 10 | 0.86831
12690 | 4.335 | 1 | 2019-12-31 | 2020-12-31 | 365 | 4.9671 | 0.96708 | 5 | 0.93416
12702 | 4.59 | 1 | 2019-12-31 | 2020-12-31 | 365 | 5.2593 | 0.25926 | 5 | 0.51852
12723 | 8.925 | 1 | 2019-12-31 | 2020-12-31 | 365 | 10.2263 | 0.22634 | 10 | 0.45267
12694 | 6.86 | 1 | 2019-12-31 | 2020-12-31 | 365 | 7.8602 | 0.86024 | 8 | 0.72049
12725 | 8.16 | 1 | 2019-12-31 | 2020-12-31 | 365 | 9.3498 | 0.34979 | 9 | 0.69959
12713 | 5.865 | 1 | 2019-12-31 | 2020-12-31 | 365 | 6.7202 | 0.72016 | 7 | 0.44033
12747 | 5.1 | 1 | 2019-12-31 | 2020-12-31 | 365 | 5.8436 | 0.84362 | 6 | 0.68724
12719 | 6.63 | 1 | 2019-12-31 | 2020-12-31 | 365 | 7.5967 | 0.59671 | 8 | 0.19341
12715 | 2.45 | 1 | 2019-12-31 | 2020-12-31 | 365 | 2.8072 | 0.80723 | 3 | 0.61446
12746 | 8.925 | 1 | 2019-12-31 | 2020-12-31 | 365 | 10.2263 | 0.22634 | 10 | 0.45267
12744 | 8.415 | 1 | 2019-12-31 | 2020-12-31 | 365 | 9.642 | 0.64197 | 10 | 0.28395
12737 | 5.61 | 1 | 2019-12-31 | 2020-12-31 | 365 | 6.428 | 0.42798 | 6 | 0.85597
12599 | 6.375 | 1 | 2019-12-31 | 2020-12-31 | 365 | 7.3045 | 0.30453 | 7 | 0.60905
12754 | 5.355 | 1 | 2019-12-31 | 2020-12-31 | 365 | 6.1358 | 0.1358 | 6 | 0.2716
12759 | 2.25 | 1 | 2019-12-31 | 2020-12-31 | 365 | 2.5781 | 0.57807 | 3 | 0.15614
12801 | 4.335 | 1 | 2019-12-31 | 2020-12-31 | 365 | 4.9671 | 0.96708 | 5 | 0.93416
12787 | 5.1 | 1 | 2019-12-31 | 2020-12-31 | 365 | 5.8436 | 0.84362 | 6 | 0.68724
12781 | 5.88 | 1 | 2019-12-31 | 2020-12-31 | 365 | 6.7374 | 0.73735 | 7 | 0.4747
14318 | 13.005 | 1 | 2019-12-31 | 2020-12-31 | 365 | 14.9012 | 0.90123 | 15 | 0.80247
13822 | 7.65 | 1 | 2019-12-31 | 2020-12-31 | 365 | 8.7654 | 0.76543 | 9 | 0.53086
13736 | 7.65 | 1 | 2019-12-31 | 2020-12-31 | 365 | 8.7654 | 0.76543 | 9 | 0.53086
13793 | 5.355 | 1 | 2019-12-31 | 2020-12-31 | 365 | 6.1358 | 0.1358 | 6 | 0.2716
13316 | 6.885 | 1 | 2019-12-31 | 2020-12-31 | 365 | 7.8889 | 0.88889 | 8 | 0.77778
13366 | 9.435 | 1 | 2019-12-31 | 2020-12-31 | 365 | 10.8107 | 0.8107 | 11 | 0.6214
13323 | 7.65 | 1 | 2019-12-31 | 2020-12-31 | 365 | 8.7654 | 0.76543 | 9 | 0.53086
13386 | 3.75 | 1 | 2019-12-31 | 2020-12-31 | 365 | 4.2968 | 0.29678 | 4 | 0.59356
13395 | 8.16 | 1 | 2019-12-31 | 2020-12-31 | 365 | 9.3498 | 0.34979 | 9 | 0.69959
13361 | 7.14 | 1 | 2019-12-31 | 2020-12-31 | 365 | 8.1811 | 0.18107 | 8 | 0.36214
13474 | 9.69 | 1 | 2019-12-31 | 2020-12-31 | 365 | 11.1029 | 0.10288 | 11 | 0.20576
13505 | 9.435 | 1 | 2019-12-31 | 2020-12-31 | 365 | 10.8107 | 0.8107 | 11 | 0.6214
13406 | 5.355 | 1 | 2019-12-31 | 2020-12-31 | 365 | 6.1358 | 0.1358 | 6 | 0.2716
13484 | 2.55 | 1 | 2019-12-31 | 2020-12-31 | 365 | 2.9218 | 0.92181 | 3 | 0.84362
13498 | 6.885 | 1 | 2019-12-31 | 2020-12-31 | 365 | 7.8889 | 0.88889 | 8 | 0.77778
13335 | 7.905 | 1 | 2019-12-31 | 2020-12-31 | 365 | 9.0576 | 0.057612 | 9 | 0.11522
13488 | 4.59 | 1 | 2019-12-31 | 2020-12-31 | 365 | 5.2593 | 0.25926 | 5 | 0.51852
13475 | 7.65 | 1 | 2019-12-31 | 2020-12-31 | 365 | 8.7654 | 0.76543 | 9 | 0.53086
13828 | 6.12 | 1 | 2019-12-31 | 2020-12-31 | 365 | 7.0123 | 0.012345 | 7 | 0.02469
13667 | 8.415 | 1 | 2019-12-31 | 2020-12-31 | 365 | 9.642 | 0.64197 | 10 | 0.28395
13704 | 5.88 | 1 | 2019-12-31 | 2020-12-31 | 365 | 6.7374 | 0.73735 | 7 | 0.4747
13698 | 4.08 | 1 | 2019-12-31 | 2020-12-31 | 365 | 4.6749 | 0.6749 | 5 | 0.34979
13337 | 8 | 1 | 2019-12-31 | 2020-12-31 | 365 | 9.1665 | 0.16646 | 9 | 0.33293
13696 | 9.69 | 1 | 2019-12-31 | 2020-12-31 | 365 | 11.1029 | 0.10288 | 11 | 0.20576
13334 | 3.825 | 1 | 2019-12-31 | 2020-12-31 | 365 | 4.3827 | 0.38272 | 4 | 0.76543
13427 | 8.16 | 1 | 2019-12-31 | 2020-12-31 | 365 | 9.3498 | 0.34979 | 9 | 0.69959
13479 | 2.55 | 1 | 2019-12-31 | 2020-12-31 | 365 | 2.9218 | 0.92181 | 3 | 0.84362
13585 | 7.905 | 1 | 2019-12-31 | 2020-12-31 | 365 | 9.0576 | 0.057612 | 9 | 0.11522
13586 | 4.08 | 1 | 2019-12-31 | 2020-12-31 | 365 | 4.6749 | 0.6749 | 5 | 0.34979
13588 | 9.69 | 1 | 2019-12-31 | 2020-12-31 | 365 | 11.1029 | 0.10288 | 11 | 0.20576
13594 | 4.75 | 1 | 2019-12-31 | 2020-12-31 | 365 | 5.4426 | 0.44259 | 5 | 0.88518
13596 | 5.61 | 1 | 2019-12-31 | 2020-12-31 | 365 | 6.428 | 0.42798 | 6 | 0.85597
13830 | 3.675 | 1 | 2019-12-31 | 2020-12-31 | 365 | 4.2108 | 0.21084 | 4 | 0.42169
13740 | 5.1 | 1 | 2019-12-31 | 2020-12-31 | 365 | 5.8436 | 0.84362 | 6 | 0.68724
13844 | 6.375 | 1 | 2019-12-31 | 2020-12-31 | 365 | 7.3045 | 0.30453 | 7 | 0.60905
13836 | 6.12 | 1 | 2019-12-31 | 2020-12-31 | 365 | 7.0123 | 0.012345 | 7 | 0.02469
13855 | 2.295 | 1 | 2019-12-31 | 2020-12-31 | 365 | 2.6296 | 0.62963 | 3 | 0.25926
13781 | 4.08 | 1 | 2019-12-31 | 2020-12-31 | 365 | 4.6749 | 0.6749 | 5 | 0.34979
13794 | 5.355 | 1 | 2019-12-31 | 2020-12-31 | 365 | 6.1358 | 0.1358 | 6 | 0.2716
13854 | 3.825 | 1 | 2019-12-31 | 2020-12-31 | 365 | 4.3827 | 0.38272 | 4 | 0.76543
13779 | 3.06 | 1 | 2019-12-31 | 2020-12-31 | 365 | 3.5062 | 0.50617 | 4 | 0.012345
13789 | 5.39 | 1 | 2019-12-31 | 2020-12-31 | 365 | 6.1759 | 0.17591 | 6 | 0.35181
13769 | 3.315 | 1 | 2019-12-31 | 2020-12-31 | 365 | 3.7984 | 0.79835 | 4 | 0.59671
13916 | 5.355 | 1 | 2019-12-31 | 2020-12-31 | 365 | 6.1358 | 0.1358 | 6 | 0.2716
12745 | 9.8 | 1 | 2019-12-31 | 2020-12-31 | 365 | 11.2289 | 0.22892 | 11 | 0.45784
13756 | 5.1 | 1 | 2019-12-31 | 2020-12-31 | 365 | 5.8436 | 0.84362 | 6 | 0.68724
13745 | 3.185 | 1 | 2019-12-31 | 2020-12-31 | 365 | 3.6494 | 0.6494 | 4 | 0.2988
1668 | 11.22 | 1 | 2019-12-31 | 2020-12-31 | 365 | 12.856 | 0.85597 | 13 | 0.71193
13389 | 7.14 | 1 | 2019-12-31 | 2020-12-31 | 365 | 8.1811 | 0.18107 | 8 | 0.36214
13309 | 5.61 | 1 | 2019-12-31 | 2020-12-31 | 365 | 6.428 | 0.42798 | 6 | 0.85597
13377 | 3.57 | 1 | 2019-12-31 | 2020-12-31 | 365 | 4.0905 | 0.090535 | 4 | 0.18107
13388 | 2.55 | 1 | 2019-12-31 | 2020-12-31 | 365 | 2.9218 | 0.92181 | 3 | 0.84362
13372 | 7.905 | 1 | 2019-12-31 | 2020-12-31 | 365 | 9.0576 | 0.057612 | 9 | 0.11522
13397 | 6.615 | 1 | 2019-12-31 | 2020-12-31 | 365 | 7.5795 | 0.57952 | 8 | 0.15904
13369 | 9.69 | 1 | 2019-12-31 | 2020-12-31 | 365 | 11.1029 | 0.10288 | 11 | 0.20576
13364 | 6.25 | 1 | 2019-12-31 | 2020-12-31 | 365 | 7.1613 | 0.1613 | 7 | 0.3226
13106 | 5.88 | 1 | 2019-12-31 | 2020-12-31 | 365 | 6.7374 | 0.73735 | 7 | 0.4747
13090 | 5.1 | 1 | 2019-12-31 | 2020-12-31 | 365 | 5.8436 | 0.84362 | 6 | 0.68724
12722 | 5.355 | 1 | 2019-12-31 | 2020-12-31 | 365 | 6.1358 | 0.1358 | 6 | 0.2716
13401 | 2.55 | 1 | 2019-12-31 | 2020-12-31 | 365 | 2.9218 | 0.92181 | 3 | 0.84362
13289 | 6.375 | 1 | 2019-12-31 | 2020-12-31 | 365 | 7.3045 | 0.30453 | 7 | 0.60905
13404 | 5.39 | 1 | 2019-12-31 | 2020-12-31 | 365 | 6.1759 | 0.17591 | 6 | 0.35181
12507 | 2.805 | 1 | 2019-12-31 | 2020-12-31 | 365 | 3.214 | 0.21399 | 3 | 0.42798
13292 | 5 | 1 | 2019-12-31 | 2020-12-31 | 365 | 5.729 | 0.72904 | 6 | 0.45808
13409 | 4.59 | 1 | 2019-12-31 | 2020-12-31 | 365 | 5.2593 | 0.25926 | 5 | 0.51852
12070 | 4.59 | 1 | 2019-12-31 | 2020-12-31 | 365 | 5.2593 | 0.25926 | 5 | 0.51852
13368 | 6.37 | 1 | 2019-12-31 | 2020-12-31 | 365 | 7.2988 | 0.2988 | 7 | 0.59759
13362 | 6.885 | 1 | 2019-12-31 | 2020-12-31 | 365 | 7.8889 | 0.88889 | 8 | 0.77778
13294 | 6.63 | 1 | 2019-12-31 | 2020-12-31 | 365 | 7.5967 | 0.59671 | 8 | 0.19341
13277 | 9.435 | 1 | 2019-12-31 | 2020-12-31 | 365 | 10.8107 | 0.8107 | 11 | 0.6214
13272 | 3.43 | 1 | 2019-12-31 | 2020-12-31 | 365 | 3.9301 | 0.93012 | 4 | 0.86024
13374 | 3.675 | 1 | 2019-12-31 | 2020-12-31 | 365 | 4.2108 | 0.21084 | 4 | 0.42169
13378 | 3.315 | 1 | 2019-12-31 | 2020-12-31 | 365 | 3.7984 | 0.79835 | 4 | 0.59671
13295 | 8.16 | 1 | 2019-12-31 | 2020-12-31 | 365 | 9.3498 | 0.34979 | 9 | 0.69959
13293 | 7.65 | 1 | 2019-12-31 | 2020-12-31 | 365 | 8.7654 | 0.76543 | 9 | 0.53086
13279 | 7.905 | 1 | 2019-12-31 | 2020-12-31 | 365 | 9.0576 | 0.057612 | 9 | 0.11522
13003 | 4.845 | 1 | 2019-12-31 | 2020-12-31 | 365 | 5.5514 | 0.55144 | 6 | 0.10288
13311 | 5.865 | 1 | 2019-12-31 | 2020-12-31 | 365 | 6.7202 | 0.72016 | 7 | 0.44033
13313 | 7.14 | 1 | 2019-12-31 | 2020-12-31 | 365 | 8.1811 | 0.18107 | 8 | 0.36214
12957 | 8.67 | 1 | 2019-12-31 | 2020-12-31 | 365 | 9.9342 | 0.93416 | 10 | 0.86831
12849 | 7.65 | 1 | 2019-12-31 | 2020-12-31 | 365 | 8.7654 | 0.76543 | 9 | 0.53086
13167 | 2.94 | 1 | 2019-12-31 | 2020-12-31 | 365 | 3.3687 | 0.36868 | 3 | 0.73735
13179 | 8.415 | 1 | 2019-12-31 | 2020-12-31 | 365 | 9.642 | 0.64197 | 10 | 0.28395
13078 | 3.825 | 1 | 2019-12-31 | 2020-12-31 | 365 | 4.3827 | 0.38272 | 4 | 0.76543
13140 | 5.865 | 1 | 2019-12-31 | 2020-12-31 | 365 | 6.7202 | 0.72016 | 7 | 0.44033
13131 | 3.825 | 1 | 2019-12-31 | 2020-12-31 | 365 | 4.3827 | 0.38272 | 4 | 0.76543
13098 | 7.14 | 1 | 2019-12-31 | 2020-12-31 | 365 | 8.1811 | 0.18107 | 8 | 0.36214
12998 | 6.63 | 1 | 2019-12-31 | 2020-12-31 | 365 | 7.5967 | 0.59671 | 8 | 0.19341
12994 | 3.43 | 1 | 2019-12-31 | 2020-12-31 | 365 | 3.9301 | 0.93012 | 4 | 0.86024
13164 | 6.25 | 1 | 2019-12-31 | 2020-12-31 | 365 | 7.1613 | 0.1613 | 7 | 0.3226
13108 | 9.18 | 1 | 2019-12-31 | 2020-12-31 | 365 | 10.5185 | 0.51852 | 11 | 0.037035
12984 | 7.595 | 1 | 2019-12-31 | 2020-12-31 | 365 | 8.7024 | 0.70241 | 9 | 0.40482
13270 | 5.1 | 1 | 2019-12-31 | 2020-12-31 | 365 | 5.8436 | 0.84362 | 6 | 0.68724
13183 | 7.545 | 1 | 2019-12-31 | 2020-12-31 | 365 | 8.6451 | 0.64512 | 9 | 0.29024
13276 | 5.61 | 1 | 2019-12-31 | 2020-12-31 | 365 | 6.428 | 0.42798 | 6 | 0.85597
13102 | 6.5 | 1 | 2019-12-31 | 2020-12-31 | 365 | 7.4478 | 0.44775 | 7 | 0.8955
13101 | 5.1 | 1 | 2019-12-31 | 2020-12-31 | 365 | 5.8436 | 0.84362 | 6 | 0.68724
13116 | 6.375 | 1 | 2019-12-31 | 2020-12-31 | 365 | 7.3045 | 0.30453 | 7 | 0.60905
13137 | 4.845 | 1 | 2019-12-31 | 2020-12-31 | 365 | 5.5514 | 0.55144 | 6 | 0.10288
13151 | 3.57 | 1 | 2019-12-31 | 2020-12-31 | 365 | 4.0905 | 0.090535 | 4 | 0.18107
13105 | 6.12 | 1 | 2019-12-31 | 2020-12-31 | 365 | 7.0123 | 0.012345 | 7 | 0.02469
13113 | 2.295 | 1 | 2019-12-31 | 2020-12-31 | 365 | 2.6296 | 0.62963 | 3 | 0.25926
13097 | 7.65 | 1 | 2019-12-31 | 2020-12-31 | 365 | 8.7654 | 0.76543 | 9 | 0.53086
13154 | 9.555 | 1 | 2019-12-31 | 2020-12-31 | 365 | 10.9482 | 0.9482 | 11 | 0.89639
13157 | 7.14 | 1 | 2019-12-31 | 2020-12-31 | 365 | 8.1811 | 0.18107 | 8 | 0.36214
13134 | 3.825 | 1 | 2019-12-31 | 2020-12-31 | 365 | 4.3827 | 0.38272 | 4 | 0.76543
13119 | 2.805 | 1 | 2019-12-31 | 2020-12-31 | 365 | 3.214 | 0.21399 | 3 | 0.42798
13163 | 9.18 | 1 | 2019-12-31 | 2020-12-31 | 365 | 10.5185 | 0.51852 | 11 | 0.037035
13149 | 6.12 | 1 | 2019-12-31 | 2020-12-31 | 365 | 7.0123 | 0.012345 | 7 | 0.02469
13038 | 5.355 | 1 | 2019-12-31 | 2020-12-31 | 365 | 6.1358 | 0.1358 | 6 | 0.2716
13084 | 3.57 | 1 | 2019-12-31 | 2020-12-31 | 365 | 4.0905 | 0.090535 | 4 | 0.18107
13110 | 5.355 | 1 | 2019-12-31 | 2020-12-31 | 365 | 6.1358 | 0.1358 | 6 | 0.2716
13079 | 9.69 | 1 | 2019-12-31 | 2020-12-31 | 365 | 11.1029 | 0.10288 | 11 | 0.20576
13093 | 4 | 1 | 2019-12-31 | 2020-12-31 | 365 | 4.5832 | 0.58323 | 5 | 0.16646
13077 | 3.06 | 1 | 2019-12-31 | 2020-12-31 | 365 | 3.5062 | 0.50617 | 4 | 0.012345
13091 | 5.805 | 1 | 2019-12-31 | 2020-12-31 | 365 | 6.6514 | 0.65142 | 7 | 0.30283
13086 | 6.63 | 1 | 2019-12-31 | 2020-12-31 | 365 | 7.5967 | 0.59671 | 8 | 0.19341
13094 | 5.355 | 1 | 2019-12-31 | 2020-12-31 | 365 | 6.1358 | 0.1358 | 6 | 0.2716
12996 | 4.845 | 1 | 2019-12-31 | 2020-12-31 | 365 | 5.5514 | 0.55144 | 6 | 0.10288
12997 | 8.67 | 1 | 2019-12-31 | 2020-12-31 | 365 | 9.9342 | 0.93416 | 10 | 0.86831
13010 | 7.395 | 1 | 2019-12-31 | 2020-12-31 | 365 | 8.4733 | 0.47325 | 8 | 0.9465
12985 | 8.415 | 1 | 2019-12-31 | 2020-12-31 | 365 | 9.642 | 0.64197 | 10 | 0.28395
12976 | 5.61 | 1 | 2019-12-31 | 2020-12-31 | 365 | 6.428 | 0.42798 | 6 | 0.85597
12987 | 4.655 | 1 | 2019-12-31 | 2020-12-31 | 365 | 5.3337 | 0.33374 | 5 | 0.66747
12986 | 3.825 | 1 | 2019-12-31 | 2020-12-31 | 365 | 4.3827 | 0.38272 | 4 | 0.76543
13008 | 7.14 | 1 | 2019-12-31 | 2020-12-31 | 365 | 8.1811 | 0.18107 | 8 | 0.36214
13000 | 5.1 | 1 | 2019-12-31 | 2020-12-31 | 365 | 5.8436 | 0.84362 | 6 | 0.68724
12991 | 4.08 | 1 | 2019-12-31 | 2020-12-31 | 365 | 4.6749 | 0.6749 | 5 | 0.34979
12951 | 6.885 | 1 | 2019-12-31 | 2020-12-31 | 365 | 7.8889 | 0.88889 | 8 | 0.77778
12954 | 6.37 | 1 | 2019-12-31 | 2020-12-31 | 365 | 7.2988 | 0.2988 | 7 | 0.59759
12960 | 5.865 | 1 | 2019-12-31 | 2020-12-31 | 365 | 6.7202 | 0.72016 | 7 | 0.44033
12968 | 6.63 | 1 | 2019-12-31 | 2020-12-31 | 365 | 7.5967 | 0.59671 | 8 | 0.19341
12966 | 9.69 | 1 | 2019-12-31 | 2020-12-31 | 365 | 11.1029 | 0.10288 | 11 | 0.20576
12969 | 6.12 | 1 | 2019-12-31 | 2020-12-31 | 365 | 7.0123 | 0.012345 | 7 | 0.02469
12964 | 5.1 | 1 | 2019-12-31 | 2020-12-31 | 365 | 5.8436 | 0.84362 | 6 | 0.68724
12971 | 2.805 | 1 | 2019-12-31 | 2020-12-31 | 365 | 3.214 | 0.21399 | 3 | 0.42798
12934 | 8.415 | 1 | 2019-12-31 | 2020-12-31 | 365 | 9.642 | 0.64197 | 10 | 0.28395
12890 | 4.845 | 1 | 2019-12-31 | 2020-12-31 | 365 | 5.5514 | 0.55144 | 6 | 0.10288
12900 | 7.905 | 1 | 2019-12-31 | 2020-12-31 | 365 | 9.0576 | 0.057612 | 9 | 0.11522
13746 | 7.395 | 1 | 2019-12-31 | 2020-12-31 | 365 | 8.4733 | 0.47325 | 8 | 0.9465
13735 | 5.145 | 1 | 2019-12-31 | 2020-12-31 | 365 | 5.8952 | 0.89518 | 6 | 0.79036
13777 | 5.145 | 1 | 2019-12-31 | 2020-12-31 | 365 | 5.8952 | 0.89518 | 6 | 0.79036
13005 | 4.41 | 1 | 2019-12-31 | 2020-12-31 | 365 | 5.053 | 0.053013 | 5 | 0.10603
12989 | 5.635 | 1 | 2019-12-31 | 2020-12-31 | 365 | 6.4566 | 0.45663 | 6 | 0.91326
12990 | 6.12 | 1 | 2019-12-31 | 2020-12-31 | 365 | 7.0123 | 0.012345 | 7 | 0.02469
13128 | 3.43 | 1 | 2019-12-31 | 2020-12-31 | 365 | 3.9301 | 0.93012 | 4 | 0.86024
13177 | 4.655 | 1 | 2019-12-31 | 2020-12-31 | 365 | 5.3337 | 0.33374 | 5 | 0.66747
13182 | 6.63 | 1 | 2019-12-31 | 2020-12-31 | 365 | 7.5967 | 0.59671 | 8 | 0.19341
13273 | 7.14 | 1 | 2019-12-31 | 2020-12-31 | 365 | 8.1811 | 0.18107 | 8 | 0.36214
13275 | 5.145 | 1 | 2019-12-31 | 2020-12-31 | 365 | 5.8952 | 0.89518 | 6 | 0.79036
13280 | 5.355 | 1 | 2019-12-31 | 2020-12-31 | 365 | 6.1358 | 0.1358 | 6 | 0.2716
13310 | 8.67 | 1 | 2019-12-31 | 2020-12-31 | 365 | 9.9342 | 0.93416 | 10 | 0.86831
13402 | 5.88 | 1 | 2019-12-31 | 2020-12-31 | 365 | 6.7374 | 0.73735 | 7 | 0.4747
13412 | 5.1 | 1 | 2019-12-31 | 2020-12-31 | 365 | 5.8436 | 0.84362 | 6 | 0.68724
13432 | 9.435 | 1 | 2019-12-31 | 2020-12-31 | 365 | 10.8107 | 0.8107 | 11 | 0.6214
13482 | 4.59 | 1 | 2019-12-31 | 2020-12-31 | 365 | 5.2593 | 0.25926 | 5 | 0.51852
13477 | 3.92 | 1 | 2019-12-31 | 2020-12-31 | 365 | 4.4916 | 0.49157 | 4 | 0.98313
13490 | 3.06 | 1 | 2019-12-31 | 2020-12-31 | 365 | 3.5062 | 0.50617 | 4 | 0.012345
13476 | 7.14 | 1 | 2019-12-31 | 2020-12-31 | 365 | 8.1811 | 0.18107 | 8 | 0.36214
13481 | 7.395 | 1 | 2019-12-31 | 2020-12-31 | 365 | 8.4733 | 0.47325 | 8 | 0.9465
13487 | 3.92 | 1 | 2019-12-31 | 2020-12-31 | 365 | 4.4916 | 0.49157 | 4 | 0.98313
13483 | 9.18 | 1 | 2019-12-31 | 2020-12-31 | 365 | 10.5185 | 0.51852 | 11 | 0.037035
13489 | 4.335 | 1 | 2019-12-31 | 2020-12-31 | 365 | 4.9671 | 0.96708 | 5 | 0.93416
13478 | 9.31 | 1 | 2019-12-31 | 2020-12-31 | 365 | 10.6675 | 0.66747 | 11 | 0.33494
13701 | 1.53 | 1 | 2019-12-31 | 2020-12-31 | 365 | 1.7531 | 0.75309 | 2 | 0.50617
13492 | 3 | 1 | 2019-12-31 | 2020-12-31 | 365 | 3.4374 | 0.43742 | 3 | 0.87485
13499 | 3.06 | 1 | 2019-12-31 | 2020-12-31 | 365 | 3.5062 | 0.50617 | 4 | 0.012345
13425 | 5.61 | 1 | 2019-12-31 | 2020-12-31 | 365 | 6.428 | 0.42798 | 6 | 0.85597
13431 | 4.845 | 1 | 2019-12-31 | 2020-12-31 | 365 | 5.5514 | 0.55144 | 6 | 0.10288
13428 | 7.65 | 1 | 2019-12-31 | 2020-12-31 | 365 | 8.7654 | 0.76543 | 9 | 0.53086
13422 | 6.86 | 1 | 2019-12-31 | 2020-12-31 | 365 | 7.8602 | 0.86024 | 8 | 0.72049
13423 | 6.885 | 1 | 2019-12-31 | 2020-12-31 | 365 | 7.8889 | 0.88889 | 8 | 0.77778
13429 | 6.375 | 1 | 2019-12-31 | 2020-12-31 | 365 | 7.3045 | 0.30453 | 7 | 0.60905
13420 | 5.355 | 1 | 2019-12-31 | 2020-12-31 | 365 | 6.1358 | 0.1358 | 6 | 0.2716
13436 | 6.63 | 1 | 2019-12-31 | 2020-12-31 | 365 | 7.5967 | 0.59671 | 8 | 0.19341
13433 | 8.25 | 1 | 2019-12-31 | 2020-12-31 | 365 | 9.4529 | 0.45292 | 9 | 0.90583
13434 | 3.06 | 1 | 2019-12-31 | 2020-12-31 | 365 | 3.5062 | 0.50617 | 4 | 0.012345
13330 | 3.315 | 1 | 2019-12-31 | 2020-12-31 | 365 | 3.7984 | 0.79835 | 4 | 0.59671
13435 | 4.165 | 1 | 2019-12-31 | 2020-12-31 | 365 | 4.7723 | 0.77229 | 5 | 0.54458
13324 | 4.08 | 1 | 2019-12-31 | 2020-12-31 | 365 | 4.6749 | 0.6749 | 5 | 0.34979
13325 | 4.25 | 1 | 2019-12-31 | 2020-12-31 | 365 | 4.8697 | 0.86968 | 5 | 0.73937
13421 | 5.5 | 1 | 2019-12-31 | 2020-12-31 | 365 | 6.3019 | 0.30194 | 6 | 0.60389
9500 | 6.63 | 1 | 2019-12-31 | 2020-12-31 | 365 | 7.5967 | 0.59671 | 8 | 0.19341
8759 | 7.14 | 1 | 2019-12-31 | 2020-12-31 | 365 | 8.1811 | 0.18107 | 8 | 0.36214
12995 | 7.65 | 1 | 2019-12-31 | 2020-12-31 | 365 | 8.7654 | 0.76543 | 9 | 0.53086
12978 | 4.165 | 1 | 2019-12-31 | 2020-12-31 | 365 | 4.7723 | 0.77229 | 5 | 0.54458
12291 | 2.55 | 1 | 2019-12-31 | 2020-12-31 | 365 | 2.9218 | 0.92181 | 3 | 0.84362
12979 | 9.75 | 1 | 2019-12-31 | 2020-12-31 | 365 | 11.1716 | 0.17163 | 11 | 0.34326
13332 | 7.65 | 1 | 2019-12-31 | 2020-12-31 | 365 | 8.7654 | 0.76543 | 9 | 0.53086
13905 | 2.55 | 1 | 2019-12-31 | 2020-12-31 | 365 | 2.9218 | 0.92181 | 3 | 0.84362
13938 | 6.12 | 1 | 2019-12-31 | 2020-12-31 | 365 | 7.0123 | 0.012345 | 7 | 0.02469
13891 | 6.63 | 1 | 2019-12-31 | 2020-12-31 | 365 | 7.5967 | 0.59671 | 8 | 0.19341
13919 | 5.355 | 1 | 2019-12-31 | 2020-12-31 | 365 | 6.1358 | 0.1358 | 6 | 0.2716
13925 | 7.75 | 1 | 2019-12-31 | 2020-12-31 | 365 | 8.88 | 0.88001 | 9 | 0.76002
13914 | 3.57 | 1 | 2019-12-31 | 2020-12-31 | 365 | 4.0905 | 0.090535 | 4 | 0.18107
13907 | 4.76 | 1 | 2019-12-31 | 2020-12-31 | 365 | 5.454 | 0.45405 | 5 | 0.90809
13595 | 6.885 | 1 | 2019-12-31 | 2020-12-31 | 365 | 7.8889 | 0.88889 | 8 | 0.77778
13473 | 7.14 | 1 | 2019-12-31 | 2020-12-31 | 365 | 8.1811 | 0.18107 | 8 | 0.36214
13960 | 7.65 | 1 | 2019-12-31 | 2020-12-31 | 365 | 8.7654 | 0.76543 | 9 | 0.53086
13921 | 4.845 | 1 | 2019-12-31 | 2020-12-31 | 365 | 5.5514 | 0.55144 | 6 | 0.10288
13908 | 4.845 | 1 | 2019-12-31 | 2020-12-31 | 365 | 5.5514 | 0.55144 | 6 | 0.10288
13923 | 9.18 | 1 | 2019-12-31 | 2020-12-31 | 365 | 10.5185 | 0.51852 | 11 | 0.037035
13959 | 4.59 | 1 | 2019-12-31 | 2020-12-31 | 365 | 5.2593 | 0.25926 | 5 | 0.51852
13930 | 6.63 | 1 | 2019-12-31 | 2020-12-31 | 365 | 7.5967 | 0.59671 | 8 | 0.19341
13885 | 3.57 | 1 | 2019-12-31 | 2020-12-31 | 365 | 4.0905 | 0.090535 | 4 | 0.18107
13929 | 5.355 | 1 | 2019-12-31 | 2020-12-31 | 365 | 6.1358 | 0.1358 | 6 | 0.2716
13935 | 7.84 | 1 | 2019-12-31 | 2020-12-31 | 365 | 8.9831 | 0.98313 | 9 | 0.96627
13931 | 3.825 | 1 | 2019-12-31 | 2020-12-31 | 365 | 4.3827 | 0.38272 | 4 | 0.76543
13941 | 4.5 | 1 | 2019-12-31 | 2020-12-31 | 365 | 5.1561 | 0.15614 | 5 | 0.31227
13922 | 7.14 | 1 | 2019-12-31 | 2020-12-31 | 365 | 8.1811 | 0.18107 | 8 | 0.36214
13913 | 3.43 | 1 | 2019-12-31 | 2020-12-31 | 365 | 3.9301 | 0.93012 | 4 | 0.86024
13939 | 5.75 | 1 | 2019-12-31 | 2020-12-31 | 365 | 6.5884 | 0.5884 | 7 | 0.17679
13936 | 4.08 | 1 | 2019-12-31 | 2020-12-31 | 365 | 4.6749 | 0.6749 | 5 | 0.34979
13920 | 4.335 | 1 | 2019-12-31 | 2020-12-31 | 365 | 4.9671 | 0.96708 | 5 | 0.93416
13937 | 5.1 | 1 | 2019-12-31 | 2020-12-31 | 365 | 5.8436 | 0.84362 | 6 | 0.68724
13940 | 4.845 | 1 | 2019-12-31 | 2020-12-31 | 365 | 5.5514 | 0.55144 | 6 | 0.10288
13966 | 5.1 | 1 | 2019-12-31 | 2020-12-31 | 365 | 5.8436 | 0.84362 | 6 | 0.68724
13961 | 8.415 | 1 | 2019-12-31 | 2020-12-31 | 365 | 9.642 | 0.64197 | 10 | 0.28395
13965 | 7.905 | 1 | 2019-12-31 | 2020-12-31 | 365 | 9.0576 | 0.057612 | 9 | 0.11522
13971 | 4.08 | 1 | 2019-12-31 | 2020-12-31 | 365 | 4.6749 | 0.6749 | 5 | 0.34979
14022 | 5.25 | 1 | 2019-12-31 | 2020-12-31 | 365 | 6.0155 | 0.015492 | 6 | 0.030984
13978 | 3.825 | 1 | 2019-12-31 | 2020-12-31 | 365 | 4.3827 | 0.38272 | 4 | 0.76543
13985 | 9.945 | 1 | 2019-12-31 | 2020-12-31 | 365 | 11.3951 | 0.39506 | 11 | 0.79012
14007 | 6.375 | 1 | 2019-12-31 | 2020-12-31 | 365 | 7.3045 | 0.30453 | 7 | 0.60905
13314 | 7.14 | 1 | 2019-12-31 | 2020-12-31 | 365 | 8.1811 | 0.18107 | 8 | 0.36214
14109 | 4.59 | 1 | 2019-12-31 | 2020-12-31 | 365 | 5.2593 | 0.25926 | 5 | 0.51852
13815 | 9.18 | 1 | 2019-12-31 | 2020-12-31 | 365 | 10.5185 | 0.51852 | 11 | 0.037035
13934 | 7.905 | 1 | 2019-12-31 | 2020-12-31 | 365 | 9.0576 | 0.057612 | 9 | 0.11522
13932 | 6.12 | 1 | 2019-12-31 | 2020-12-31 | 365 | 7.0123 | 0.012345 | 7 | 0.02469
13911 | 2.205 | 1 | 2019-12-31 | 2020-12-31 | 365 | 2.5265 | 0.52651 | 3 | 0.053013
14106 | 6.885 | 1 | 2019-12-31 | 2020-12-31 | 365 | 7.8889 | 0.88889 | 8 | 0.77778
14101 | 2.295 | 1 | 2019-12-31 | 2020-12-31 | 365 | 2.6296 | 0.62963 | 3 | 0.25926
14035 | 4.845 | 1 | 2019-12-31 | 2020-12-31 | 365 | 5.5514 | 0.55144 | 6 | 0.10288
13962 | 8.25 | 1 | 2019-12-31 | 2020-12-31 | 365 | 9.4529 | 0.45292 | 9 | 0.90583
13986 | 9.435 | 1 | 2019-12-31 | 2020-12-31 | 365 | 10.8107 | 0.8107 | 11 | 0.6214
14018 | 5.5 | 1 | 2019-12-31 | 2020-12-31 | 365 | 6.3019 | 0.30194 | 6 | 0.60389
13996 | 8.84 | 1 | 2019-12-31 | 2020-12-31 | 365 | 10.1289 | 0.12894 | 10 | 0.25789
14001 | 9.945 | 1 | 2019-12-31 | 2020-12-31 | 365 | 11.3951 | 0.39506 | 11 | 0.79012
13997 | 7.395 | 1 | 2019-12-31 | 2020-12-31 | 365 | 8.4733 | 0.47325 | 8 | 0.9465
14004 | 7.65 | 1 | 2019-12-31 | 2020-12-31 | 365 | 8.7654 | 0.76543 | 9 | 0.53086
14039 | 5.61 | 1 | 2019-12-31 | 2020-12-31 | 365 | 6.428 | 0.42798 | 6 | 0.85597
14275 | 5.88 | 1 | 2019-12-31 | 2020-12-31 | 365 | 6.7374 | 0.73735 | 7 | 0.4747
14129 | 5.355 | 1 | 2019-12-31 | 2020-12-31 | 365 | 6.1358 | 0.1358 | 6 | 0.2716
14267 | 6.12 | 1 | 2019-12-31 | 2020-12-31 | 365 | 7.0123 | 0.012345 | 7 | 0.02469
14261 | 4.59 | 1 | 2019-12-31 | 2020-12-31 | 365 | 5.2593 | 0.25926 | 5 | 0.51852
14155 | 9.69 | 1 | 2019-12-31 | 2020-12-31 | 365 | 11.1029 | 0.10288 | 11 | 0.20576
14148 | 5.635 | 1 | 2019-12-31 | 2020-12-31 | 365 | 6.4566 | 0.45663 | 6 | 0.91326
14141 | 7.395 | 1 | 2019-12-31 | 2020-12-31 | 365 | 8.4733 | 0.47325 | 8 | 0.9465
14306 | 4.845 | 1 | 2019-12-31 | 2020-12-31 | 365 | 5.5514 | 0.55144 | 6 | 0.10288
14264 | 6.375 | 1 | 2019-12-31 | 2020-12-31 | 365 | 7.3045 | 0.30453 | 7 | 0.60905
14298 | 3.06 | 1 | 2019-12-31 | 2020-12-31 | 365 | 3.5062 | 0.50617 | 4 | 0.012345
14278 | 9.435 | 1 | 2019-12-31 | 2020-12-31 | 365 | 10.8107 | 0.8107 | 11 | 0.6214
14294 | 3.92 | 1 | 2019-12-31 | 2020-12-31 | 365 | 4.4916 | 0.49157 | 4 | 0.98313
14302 | 4.08 | 1 | 2019-12-31 | 2020-12-31 | 365 | 4.6749 | 0.6749 | 5 | 0.34979
14259 | 4.845 | 1 | 2019-12-31 | 2020-12-31 | 365 | 5.5514 | 0.55144 | 6 | 0.10288
14311 | 6.885 | 1 | 2019-12-31 | 2020-12-31 | 365 | 7.8889 | 0.88889 | 8 | 0.77778
14288 | 7.5 | 1 | 2019-12-31 | 2020-12-31 | 365 | 8.5936 | 0.59356 | 9 | 0.18712
14290 | 6.375 | 1 | 2019-12-31 | 2020-12-31 | 365 | 7.3045 | 0.30453 | 7 | 0.60905
14363 | 7.395 | 1 | 2019-12-31 | 2020-12-31 | 365 | 8.4733 | 0.47325 | 8 | 0.9465
14368 | 9.435 | 1 | 2019-12-31 | 2020-12-31 | 365 | 10.8107 | 0.8107 | 11 | 0.6214
14340 | 5.61 | 1 | 2019-12-31 | 2020-12-31 | 365 | 6.428 | 0.42798 | 6 | 0.85597
14329 | 9.5 | 1 | 2019-12-31 | 2020-12-31 | 365 | 10.8852 | 0.88518 | 11 | 0.77035
14330 | 6.75 | 1 | 2019-12-31 | 2020-12-31 | 365 | 7.7342 | 0.7342 | 8 | 0.46841
14369 | 6.885 | 1 | 2019-12-31 | 2020-12-31 | 365 | 7.8889 | 0.88889 | 8 | 0.77778
14327 | 6.885 | 1 | 2019-12-31 | 2020-12-31 | 365 | 7.8889 | 0.88889 | 8 | 0.77778
14344 | 4.845 | 1 | 2019-12-31 | 2020-12-31 | 365 | 5.5514 | 0.55144 | 6 | 0.10288
14324 | 8.16 | 1 | 2019-12-31 | 2020-12-31 | 365 | 9.3498 | 0.34979 | 9 | 0.69959
14375 | 5.1 | 1 | 2019-12-31 | 2020-12-31 | 365 | 5.8436 | 0.84362 | 6 | 0.68724
14380 | 8.67 | 1 | 2019-12-31 | 2020-12-31 | 365 | 9.9342 | 0.93416 | 10 | 0.86831
14384 | 9 | 1 | 2019-12-31 | 2020-12-31 | 365 | 10.3123 | 0.31227 | 10 | 0.62454
14388 | 7.905 | 1 | 2019-12-31 | 2020-12-31 | 365 | 9.0576 | 0.057612 | 9 | 0.11522
14402 | 5.865 | 1 | 2019-12-31 | 2020-12-31 | 365 | 6.7202 | 0.72016 | 7 | 0.44033
14399 | 7.395 | 1 | 2019-12-31 | 2020-12-31 | 365 | 8.4733 | 0.47325 | 8 | 0.9465
14422 | 7.65 | 1 | 2019-12-31 | 2020-12-31 | 365 | 8.7654 | 0.76543 | 9 | 0.53086
14097 | 3.57 | 1 | 2019-12-31 | 2020-12-31 | 365 | 4.0905 | 0.090535 | 4 | 0.18107
14432 | 5.1 | 1 | 2019-12-31 | 2020-12-31 | 365 | 5.8436 | 0.84362 | 6 | 0.68724
14461 | 4.59 | 1 | 2019-12-31 | 2020-12-31 | 365 | 5.2593 | 0.25926 | 5 | 0.51852
14449 | 8.75 | 1 | 2019-12-31 | 2020-12-31 | 365 | 10.0258 | 0.02582 | 10 | 0.05164
14465 | 4.59 | 1 | 2019-12-31 | 2020-12-31 | 365 | 5.2593 | 0.25926 | 5 | 0.51852
14447 | 4.335 | 1 | 2019-12-31 | 2020-12-31 | 365 | 4.9671 | 0.96708 | 5 | 0.93416
14463 | 5.61 | 1 | 2019-12-31 | 2020-12-31 | 365 | 6.428 | 0.42798 | 6 | 0.85597
14029 | 6.12 | 1 | 2019-12-31 | 2020-12-31 | 365 | 7.0123 | 0.012345 | 7 | 0.02469
14456 | 6.63 | 1 | 2019-12-31 | 2020-12-31 | 365 | 7.5967 | 0.59671 | 8 | 0.19341
14440 | 9.25 | 1 | 2019-12-31 | 2020-12-31 | 365 | 10.5987 | 0.59872 | 11 | 0.19745
14468 | 6.12 | 1 | 2019-12-31 | 2020-12-31 | 365 | 7.0123 | 0.012345 | 7 | 0.02469
14454 | 3.06 | 1 | 2019-12-31 | 2020-12-31 | 365 | 3.5062 | 0.50617 | 4 | 0.012345
14472 | 3.185 | 1 | 2019-12-31 | 2020-12-31 | 365 | 3.6494 | 0.6494 | 4 | 0.2988
14475 | 2.295 | 1 | 2019-12-31 | 2020-12-31 | 365 | 2.6296 | 0.62963 | 3 | 0.25926
14464 | 3.12 | 1 | 2019-12-31 | 2020-12-31 | 365 | 3.5749 | 0.57492 | 4 | 0.14984
14482 | 8.67 | 1 | 2019-12-31 | 2020-12-31 | 365 | 9.9342 | 0.93416 | 10 | 0.86831
14458 | 5.355 | 1 | 2019-12-31 | 2020-12-31 | 365 | 6.1358 | 0.1358 | 6 | 0.2716
14280 | 5.355 | 1 | 2019-12-31 | 2020-12-31 | 365 | 6.1358 | 0.1358 | 6 | 0.2716
14441 | 3.57 | 1 | 2019-12-31 | 2020-12-31 | 365 | 4.0905 | 0.090535 | 4 | 0.18107
14477 | 11.475 | 1 | 2019-12-31 | 2020-12-31 | 365 | 13.1481 | 0.14815 | 13 | 0.29629
14639 | 8.25 | 1 | 2019-12-31 | 2020-12-31 | 365 | 9.4529 | 0.45292 | 9 | 0.90583
14594 | 6 | 1 | 2019-12-31 | 2020-12-31 | 365 | 6.8748 | 0.87485 | 7 | 0.7497
14580 | 6.5 | 1 | 2019-12-31 | 2020-12-31 | 365 | 7.4478 | 0.44775 | 7 | 0.8955
14620 | 7.65 | 1 | 2019-12-31 | 2020-12-31 | 365 | 8.7654 | 0.76543 | 9 | 0.53086
14584 | 6.25 | 1 | 2019-12-31 | 2020-12-31 | 365 | 7.1613 | 0.1613 | 7 | 0.3226
14615 | 4.08 | 1 | 2019-12-31 | 2020-12-31 | 365 | 4.6749 | 0.6749 | 5 | 0.34979
14643 | 4.68 | 1 | 2019-12-31 | 2020-12-31 | 365 | 5.3624 | 0.36238 | 5 | 0.72476
14632 | 4.845 | 1 | 2019-12-31 | 2020-12-31 | 365 | 5.5514 | 0.55144 | 6 | 0.10288
14616 | 4.08 | 1 | 2019-12-31 | 2020-12-31 | 365 | 4.6749 | 0.6749 | 5 | 0.34979
14709 | 4.335 | 1 | 2019-12-31 | 2020-12-31 | 365 | 4.9671 | 0.96708 | 5 | 0.93416
14722 | 2.805 | 1 | 2019-12-31 | 2020-12-31 | 365 | 3.214 | 0.21399 | 3 | 0.42798
14726 | 3.57 | 1 | 2019-12-31 | 2020-12-31 | 365 | 4.0905 | 0.090535 | 4 | 0.18107
14757 | 5.865 | 1 | 2019-12-31 | 2020-12-31 | 365 | 6.7202 | 0.72016 | 7 | 0.44033
14751 | 8.16 | 1 | 2019-12-31 | 2020-12-31 | 365 | 9.3498 | 0.34979 | 9 | 0.69959
14725 | 4.335 | 1 | 2019-12-31 | 2020-12-31 | 365 | 4.9671 | 0.96708 | 5 | 0.93416
14690 | 5.1 | 1 | 2019-12-31 | 2020-12-31 | 365 | 5.8436 | 0.84362 | 6 | 0.68724
14731 | 6.25 | 1 | 2019-12-31 | 2020-12-31 | 365 | 7.1613 | 0.1613 | 7 | 0.3226
14871 | 6.12 | 1 | 2019-12-31 | 2020-12-31 | 365 | 7.0123 | 0.012345 | 7 | 0.02469
14727 | 7.395 | 1 | 2019-12-31 | 2020-12-31 | 365 | 8.4733 | 0.47325 | 8 | 0.9465
14848 | 3.825 | 1 | 2019-12-31 | 2020-12-31 | 365 | 4.3827 | 0.38272 | 4 | 0.76543
13506 | 3.43 | 1 | 2019-12-31 | 2020-12-31 | 365 | 3.9301 | 0.93012 | 4 | 0.86024
14864 | 4.335 | 1 | 2019-12-31 | 2020-12-31 | 365 | 4.9671 | 0.96708 | 5 | 0.93416
14879 | 7.395 | 1 | 2019-12-31 | 2020-12-31 | 365 | 8.4733 | 0.47325 | 8 | 0.9465
14840 | 6.63 | 1 | 2019-12-31 | 2020-12-31 | 365 | 7.5967 | 0.59671 | 8 | 0.19341
14859 | 5.1 | 1 | 2019-12-31 | 2020-12-31 | 365 | 5.8436 | 0.84362 | 6 | 0.68724
14843 | 4.25 | 1 | 2019-12-31 | 2020-12-31 | 365 | 4.8697 | 0.86968 | 5 | 0.73937
14829 | 6.12 | 1 | 2019-12-31 | 2020-12-31 | 365 | 7.0123 | 0.012345 | 7 | 0.02469
14849 | 7.65 | 1 | 2019-12-31 | 2020-12-31 | 365 | 8.7654 | 0.76543 | 9 | 0.53086
14863 | 5.1 | 1 | 2019-12-31 | 2020-12-31 | 365 | 5.8436 | 0.84362 | 6 | 0.68724
14883 | 8.67 | 1 | 2019-12-31 | 2020-12-31 | 365 | 9.9342 | 0.93416 | 10 | 0.86831
14884 | 7.65 | 1 | 2019-12-31 | 2020-12-31 | 365 | 8.7654 | 0.76543 | 9 | 0.53086
14839 | 7.65 | 1 | 2019-12-31 | 2020-12-31 | 365 | 8.7654 | 0.76543 | 9 | 0.53086
14844 | 6.12 | 1 | 2019-12-31 | 2020-12-31 | 365 | 7.0123 | 0.012345 | 7 | 0.02469
14861 | 4.335 | 1 | 2019-12-31 | 2020-12-31 | 365 | 4.9671 | 0.96708 | 5 | 0.93416
14836 | 3.06 | 1 | 2019-12-31 | 2020-12-31 | 365 | 3.5062 | 0.50617 | 4 | 0.012345
14890 | 4.845 | 1 | 2019-12-31 | 2020-12-31 | 365 | 5.5514 | 0.55144 | 6 | 0.10288
14901 | 4.335 | 1 | 2019-12-31 | 2020-12-31 | 365 | 4.9671 | 0.96708 | 5 | 0.93416
14891 | 5.5 | 1 | 2019-12-31 | 2020-12-31 | 365 | 6.3019 | 0.30194 | 6 | 0.60389
14908 | 8.925 | 1 | 2019-12-31 | 2020-12-31 | 365 | 10.2263 | 0.22634 | 10 | 0.45267
14932 | 6.63 | 1 | 2019-12-31 | 2020-12-31 | 365 | 7.5967 | 0.59671 | 8 | 0.19341
14898 | 3 | 1 | 2019-12-31 | 2020-12-31 | 365 | 3.4374 | 0.43742 | 3 | 0.87485
15020 | 2.04 | 1 | 2019-12-31 | 2020-12-31 | 365 | 2.3374 | 0.33745 | 2 | 0.6749
15048 | 7.14 | 1 | 2019-12-31 | 2020-12-31 | 365 | 8.1811 | 0.18107 | 8 | 0.36214
15029 | 4.25 | 1 | 2019-12-31 | 2020-12-31 | 365 | 4.8697 | 0.86968 | 5 | 0.73937
15079 | 4.335 | 1 | 2019-12-31 | 2020-12-31 | 365 | 4.9671 | 0.96708 | 5 | 0.93416
15037 | 6.12 | 1 | 2019-12-31 | 2020-12-31 | 365 | 7.0123 | 0.012345 | 7 | 0.02469
15017 | 3.57 | 1 | 2019-12-31 | 2020-12-31 | 365 | 4.0905 | 0.090535 | 4 | 0.18107
15095 | 4.59 | 1 | 2019-12-31 | 2020-12-31 | 365 | 5.2593 | 0.25926 | 5 | 0.51852
15105 | 8.415 | 1 | 2019-12-31 | 2020-12-31 | 365 | 9.642 | 0.64197 | 10 | 0.28395
15084 | 5.355 | 1 | 2019-12-31 | 2020-12-31 | 365 | 6.1358 | 0.1358 | 6 | 0.2716
15106 | 6.63 | 1 | 2019-12-31 | 2020-12-31 | 365 | 7.5967 | 0.59671 | 8 | 0.19341
15118 | 5 | 1 | 2019-12-31 | 2020-12-31 | 365 | 5.729 | 0.72904 | 6 | 0.45808
15088 | 4.08 | 1 | 2019-12-31 | 2020-12-31 | 365 | 4.6749 | 0.6749 | 5 | 0.34979
15120 | 4.08 | 1 | 2019-12-31 | 2020-12-31 | 365 | 4.6749 | 0.6749 | 5 | 0.34979
15121 | 3.675 | 1 | 2019-12-31 | 2020-12-31 | 365 | 4.2108 | 0.21084 | 4 | 0.42169
15162 | 2.295 | 1 | 2019-12-31 | 2020-12-31 | 365 | 2.6296 | 0.62963 | 3 | 0.25926
15129 | 6.885 | 1 | 2019-12-31 | 2020-12-31 | 365 | 7.8889 | 0.88889 | 8 | 0.77778
15146 | 5.355 | 1 | 2019-12-31 | 2020-12-31 | 365 | 6.1358 | 0.1358 | 6 | 0.2716
15128 | 5.61 | 1 | 2019-12-31 | 2020-12-31 | 365 | 6.428 | 0.42798 | 6 | 0.85597
15189 | 3.825 | 1 | 2019-12-31 | 2020-12-31 | 365 | 4.3827 | 0.38272 | 4 | 0.76543
15211 | 7.14 | 1 | 2019-12-31 | 2020-12-31 | 365 | 8.1811 | 0.18107 | 8 | 0.36214
15646 | 6.5 | 1 | 2019-12-31 | 2020-12-31 | 365 | 7.4478 | 0.44775 | 7 | 0.8955
15670 | 4.25 | 1 | 2019-12-31 | 2020-12-31 | 365 | 4.8697 | 0.86968 | 5 | 0.73937
15205 | 5.61 | 1 | 2019-12-31 | 2020-12-31 | 365 | 6.428 | 0.42798 | 6 | 0.85597
15630 | 9.36 | 1 | 2019-12-31 | 2020-12-31 | 365 | 10.7248 | 0.72476 | 11 | 0.44953
15603 | 7.8 | 1 | 2019-12-31 | 2020-12-31 | 365 | 8.9373 | 0.9373 | 9 | 0.8746
15201 | 7.14 | 1 | 2019-12-31 | 2020-12-31 | 365 | 8.1811 | 0.18107 | 8 | 0.36214
15517 | 6.12 | 1 | 2019-12-31 | 2020-12-31 | 365 | 7.0123 | 0.012345 | 7 | 0.02469
15250 | 6.885 | 1 | 2019-12-31 | 2020-12-31 | 365 | 7.8889 | 0.88889 | 8 | 0.77778
15594 | 8.925 | 1 | 2019-12-31 | 2020-12-31 | 365 | 10.2263 | 0.22634 | 10 | 0.45267
15611 | 7.395 | 1 | 2019-12-31 | 2020-12-31 | 365 | 8.4733 | 0.47325 | 8 | 0.9465
15614 | 5.61 | 1 | 2019-12-31 | 2020-12-31 | 365 | 6.428 | 0.42798 | 6 | 0.85597
15640 | 3.315 | 1 | 2019-12-31 | 2020-12-31 | 365 | 3.7984 | 0.79835 | 4 | 0.59671
15593 | 4.335 | 1 | 2019-12-31 | 2020-12-31 | 365 | 4.9671 | 0.96708 | 5 | 0.93416
15580 | 7.905 | 1 | 2019-12-31 | 2020-12-31 | 365 | 9.0576 | 0.057612 | 9 | 0.11522
15624 | 9.18 | 1 | 2019-12-31 | 2020-12-31 | 365 | 10.5185 | 0.51852 | 11 | 0.037035
15601 | 7.905 | 1 | 2019-12-31 | 2020-12-31 | 365 | 9.0576 | 0.057612 | 9 | 0.11522
15718 | 4.08 | 1 | 2019-12-31 | 2020-12-31 | 365 | 4.6749 | 0.6749 | 5 | 0.34979
15729 | 8.415 | 1 | 2019-12-31 | 2020-12-31 | 365 | 9.642 | 0.64197 | 10 | 0.28395
15752 | 7 | 1 | 2019-12-31 | 2020-12-31 | 365 | 8.0207 | 0.020656 | 8 | 0.041312
15741 | 4.41 | 1 | 2019-12-31 | 2020-12-31 | 365 | 5.053 | 0.053013 | 5 | 0.10603
15746 | 8.67 | 1 | 2019-12-31 | 2020-12-31 | 365 | 9.9342 | 0.93416 | 10 | 0.86831
15721 | 4.08 | 1 | 2019-12-31 | 2020-12-31 | 365 | 4.6749 | 0.6749 | 5 | 0.34979
15757 | 7.65 | 1 | 2019-12-31 | 2020-12-31 | 365 | 8.7654 | 0.76543 | 9 | 0.53086
15723 | 6.86 | 1 | 2019-12-31 | 2020-12-31 | 365 | 7.8602 | 0.86024 | 8 | 0.72049
15737 | 5.1 | 1 | 2019-12-31 | 2020-12-31 | 365 | 5.8436 | 0.84362 | 6 | 0.68724
15634 | 7.14 | 1 | 2019-12-31 | 2020-12-31 | 365 | 8.1811 | 0.18107 | 8 | 0.36214
15681 | 5.355 | 1 | 2019-12-31 | 2020-12-31 | 365 | 6.1358 | 0.1358 | 6 | 0.2716
15674 | 8.415 | 1 | 2019-12-31 | 2020-12-31 | 365 | 9.642 | 0.64197 | 10 | 0.28395
15768 | 8.415 | 1 | 2019-12-31 | 2020-12-31 | 365 | 9.642 | 0.64197 | 10 | 0.28395
15782 | 3.825 | 1 | 2019-12-31 | 2020-12-31 | 365 | 4.3827 | 0.38272 | 4 | 0.76543
15815 | 3.57 | 1 | 2019-12-31 | 2020-12-31 | 365 | 4.0905 | 0.090535 | 4 | 0.18107
15786 | 6.12 | 1 | 2019-12-31 | 2020-12-31 | 365 | 7.0123 | 0.012345 | 7 | 0.02469
15781 | 5.865 | 1 | 2019-12-31 | 2020-12-31 | 365 | 6.7202 | 0.72016 | 7 | 0.44033
15800 | 9.435 | 1 | 2019-12-31 | 2020-12-31 | 365 | 10.8107 | 0.8107 | 11 | 0.6214
15795 | 5.61 | 1 | 2019-12-31 | 2020-12-31 | 365 | 6.428 | 0.42798 | 6 | 0.85597
15827 | 4.59 | 1 | 2019-12-31 | 2020-12-31 | 365 | 5.2593 | 0.25926 | 5 | 0.51852
15842 | 7.905 | 1 | 2019-12-31 | 2020-12-31 | 365 | 9.0576 | 0.057612 | 9 | 0.11522
15820 | 9.435 | 1 | 2019-12-31 | 2020-12-31 | 365 | 10.8107 | 0.8107 | 11 | 0.6214
15840 | 8.06 | 1 | 2019-12-31 | 2020-12-31 | 365 | 9.2352 | 0.23521 | 9 | 0.47042
15874 | 2.295 | 1 | 2019-12-31 | 2020-12-31 | 365 | 2.6296 | 0.62963 | 3 | 0.25926
15846 | 3.315 | 1 | 2019-12-31 | 2020-12-31 | 365 | 3.7984 | 0.79835 | 4 | 0.59671
15887 | 6.63 | 1 | 2019-12-31 | 2020-12-31 | 365 | 7.5967 | 0.59671 | 8 | 0.19341
15871 | 4.25 | 1 | 2019-12-31 | 2020-12-31 | 365 | 4.8697 | 0.86968 | 5 | 0.73937
15896 | 6.885 | 1 | 2019-12-31 | 2020-12-31 | 365 | 7.8889 | 0.88889 | 8 | 0.77778
15848 | 7 | 1 | 2019-12-31 | 2020-12-31 | 365 | 8.0207 | 0.020656 | 8 | 0.041312
15879 | 7.14 | 1 | 2019-12-31 | 2020-12-31 | 365 | 8.1811 | 0.18107 | 8 | 0.36214
15912 | 1.53 | 1 | 2019-12-31 | 2020-12-31 | 365 | 1.7531 | 0.75309 | 2 | 0.50617
15936 | 1.53 | 1 | 2019-12-31 | 2020-12-31 | 365 | 1.7531 | 0.75309 | 2 | 0.50617
15963 | 6.885 | 1 | 2019-12-31 | 2020-12-31 | 365 | 7.8889 | 0.88889 | 8 | 0.77778
15970 | 4.59 | 1 | 2019-12-31 | 2020-12-31 | 365 | 5.2593 | 0.25926 | 5 | 0.51852
13912 | 7.905 | 1 | 2019-12-31 | 2020-12-31 | 365 | 9.0576 | 0.057612 | 9 | 0.11522
16036 | 6.5 | 1 | 2019-12-31 | 2020-12-31 | 365 | 7.4478 | 0.44775 | 7 | 0.8955
14444 | 4.59 | 1 | 2019-12-31 | 2020-12-31 | 365 | 5.2593 | 0.25926 | 5 | 0.51852
15862 | 4.08 | 1 | 2019-12-31 | 2020-12-31 | 365 | 4.6749 | 0.6749 | 5 | 0.34979
16177 | 5.1 | 1 | 2019-12-31 | 2020-12-31 | 365 | 5.8436 | 0.84362 | 6 | 0.68724
14006 | 7.65 | 1 | 2019-12-31 | 2020-12-31 | 365 | 8.7654 | 0.76543 | 9 | 0.53086
16179 | 8.16 | 1 | 2019-12-31 | 2020-12-31 | 365 | 9.3498 | 0.34979 | 9 | 0.69959
14214 | 10.455 | 1 | 2019-12-31 | 2020-12-31 | 365 | 11.9794 | 0.97942 | 12 | 0.95885
14317 | 13.005 | 1 | 2019-12-31 | 2020-12-31 | 365 | 14.9012 | 0.90123 | 15 | 0.80247
14321 | 10.2 | 1 | 2019-12-31 | 2020-12-31 | 365 | 11.6872 | 0.68724 | 12 | 0.37448
14209 | 10.965 | 1 | 2019-12-31 | 2020-12-31 | 365 | 12.5638 | 0.56378 | 13 | 0.12757
14192 | 10.2 | 1 | 2019-12-31 | 2020-12-31 | 365 | 11.6872 | 0.68724 | 12 | 0.37448
14299 | 10.71 | 1 | 2019-12-31 | 2020-12-31 | 365 | 12.2716 | 0.2716 | 12 | 0.54321
14270 | 12.24 | 1 | 2019-12-31 | 2020-12-31 | 365 | 14.0247 | 0.02469 | 14 | 0.04938
14320 | 10.2 | 1 | 2019-12-31 | 2020-12-31 | 365 | 11.6872 | 0.68724 | 12 | 0.37448
15606 | 14.79 | 1 | 2019-12-31 | 2020-12-31 | 365 | 16.9465 | 0.9465 | 17 | 0.893
15755 | 10.2 | 1 | 2019-12-31 | 2020-12-31 | 365 | 11.6872 | 0.68724 | 12 | 0.37448
14296 | 10.2 | 1 | 2019-12-31 | 2020-12-31 | 365 | 11.6872 | 0.68724 | 12 | 0.37448
14319 | 11.76 | 1 | 2019-12-31 | 2020-12-31 | 365 | 13.4747 | 0.4747 | 13 | 0.9494
16360 | 11.73 | 1 | 2019-12-31 | 2020-12-31 | 365 | 13.4403 | 0.44033 | 13 | 0.88066
14212 | 10.2 | 1 | 2019-12-31 | 2020-12-31 | 365 | 11.6872 | 0.68724 | 12 | 0.37448
14277 | 13.005 | 1 | 2019-12-31 | 2020-12-31 | 365 | 14.9012 | 0.90123 | 15 | 0.80247
14309 | 17.595 | 1 | 2019-12-31 | 2020-12-31 | 365 | 20.1605 | 0.16049 | 20 | 0.32098
14291 | 13.515 | 1 | 2019-12-31 | 2020-12-31 | 365 | 15.4856 | 0.4856 | 15 | 0.97119
15717 | 10.71 | 1 | 2019-12-31 | 2020-12-31 | 365 | 12.2716 | 0.2716 | 12 | 0.54321
14178 | 11.475 | 1 | 2019-12-31 | 2020-12-31 | 365 | 13.1481 | 0.14815 | 13 | 0.29629
14400 | 13.475 | 1 | 2019-12-31 | 2020-12-31 | 365 | 15.4398 | 0.43976 | 15 | 0.87953
14316 | 11.22 | 1 | 2019-12-31 | 2020-12-31 | 365 | 12.856 | 0.85597 | 13 | 0.71193
14252 | 13.515 | 1 | 2019-12-31 | 2020-12-31 | 365 | 15.4856 | 0.4856 | 15 | 0.97119
14312 | 10.965 | 1 | 2019-12-31 | 2020-12-31 | 365 | 12.5638 | 0.56378 | 13 | 0.12757
14838 | 10.2 | 1 | 2019-12-31 | 2020-12-31 | 365 | 11.6872 | 0.68724 | 12 | 0.37448
15074 | 12.75 | 1 | 2019-12-31 | 2020-12-31 | 365 | 14.6091 | 0.60905 | 15 | 0.2181
16323 | 16.065 | 1 | 2019-12-31 | 2020-12-31 | 365 | 18.4074 | 0.40741 | 18 | 0.81481
16339 | 10.965 | 1 | 2019-12-31 | 2020-12-31 | 365 | 12.5638 | 0.56378 | 13 | 0.12757
14765 | 10.71 | 1 | 2019-12-31 | 2020-12-31 | 365 | 12.2716 | 0.2716 | 12 | 0.54321
16407 | 15.81 | 1 | 2019-12-31 | 2020-12-31 | 365 | 18.1152 | 0.11522 | 18 | 0.23045
14737 | 10.75 | 1 | 2019-12-31 | 2020-12-31 | 365 | 12.3174 | 0.31744 | 12 | 0.63487
15203 | 11.475 | 1 | 2019-12-31 | 2020-12-31 | 365 | 13.1481 | 0.14815 | 13 | 0.29629
15849 | 11.73 | 1 | 2019-12-31 | 2020-12-31 | 365 | 13.4403 | 0.44033 | 13 | 0.88066
14393 | 10.045 | 1 | 2019-12-31 | 2020-12-31 | 365 | 11.5096 | 0.50964 | 12 | 0.019283
16355 | 10.965 | 1 | 2019-12-31 | 2020-12-31 | 365 | 12.5638 | 0.56378 | 13 | 0.12757
16455 | 10.445 | 1 | 2019-12-31 | 2020-12-31 | 365 | 11.968 | 0.96796 | 12 | 0.93593
15591 | 10.71 | 1 | 2019-12-31 | 2020-12-31 | 365 | 12.2716 | 0.2716 | 12 | 0.54321
16336 | 13.77 | 1 | 2019-12-31 | 2020-12-31 | 365 | 15.7778 | 0.77778 | 16 | 0.55555
16342 | 12.25 | 1 | 2019-12-31 | 2020-12-31 | 365 | 14.0361 | 0.036148 | 14 | 0.072296
16350 | 14.025 | 1 | 2019-12-31 | 2020-12-31 | 365 | 16.07 | 0.069957 | 16 | 0.13991
16403 | 13.005 | 1 | 2019-12-31 | 2020-12-31 | 365 | 14.9012 | 0.90123 | 15 | 0.80247
12220 | 3.06 | 1 | 2019-12-31 | 2020-12-31 | 365 | 3.5062 | 0.50617 | 4 | 0.012345
12999 | 7.5 | 1 | 2019-12-31 | 2020-12-31 | 365 | 8.5936 | 0.59356 | 9 | 0.18712
15635 | 2.55 | 1 | 2019-12-31 | 2020-12-31 | 365 | 2.9218 | 0.92181 | 3 | 0.84362
15008 | 6.375 | 1 | 2019-12-31 | 2020-12-31 | 365 | 7.3045 | 0.30453 | 7 | 0.60905
15633 | 4.335 | 1 | 2019-12-31 | 2020-12-31 | 365 | 4.9671 | 0.96708 | 5 | 0.93416
12740 | 2.75 | 1 | 2019-12-31 | 2020-12-31 | 365 | 3.151 | 0.15097 | 3 | 0.30194
15712 | 3.06 | 1 | 2019-12-31 | 2020-12-31 | 365 | 3.5062 | 0.50617 | 4 | 0.012345
15612 | 6.76 | 1 | 2019-12-31 | 2020-12-31 | 365 | 7.7457 | 0.74566 | 8 | 0.49132
12902 | 3.315 | 1 | 2019-12-31 | 2020-12-31 | 365 | 3.7984 | 0.79835 | 4 | 0.59671
15903 | 7.395 | 1 | 2019-12-31 | 2020-12-31 | 365 | 8.4733 | 0.47325 | 8 | 0.9465
15984 | 3.12 | 1 | 2019-12-31 | 2020-12-31 | 365 | 3.5749 | 0.57492 | 4 | 0.14984
16507 | 6.12 | 1 | 2019-12-31 | 2020-12-31 | 365 | 7.0123 | 0.012345 | 7 | 0.02469
16066 | 7.395 | 1 | 2019-12-31 | 2020-12-31 | 365 | 8.4733 | 0.47325 | 8 | 0.9465
16069 | 6.63 | 1 | 2019-12-31 | 2020-12-31 | 365 | 7.5967 | 0.59671 | 8 | 0.19341
16212 | 2.34 | 1 | 2019-12-31 | 2020-12-31 | 365 | 2.6812 | 0.68119 | 3 | 0.36238
16491 | 3.825 | 1 | 2019-12-31 | 2020-12-31 | 365 | 4.3827 | 0.38272 | 4 | 0.76543
16255 | 5.865 | 1 | 2019-12-31 | 2020-12-31 | 365 | 6.7202 | 0.72016 | 7 | 0.44033
16199 | 17.85 | 1 | 2019-12-31 | 2020-12-31 | 365 | 20.4527 | 0.45267 | 20 | 0.90535
15844 | 4.335 | 1 | 2019-12-31 | 2020-12-31 | 365 | 4.9671 | 0.96708 | 5 | 0.93416
16073 | 5.355 | 1 | 2019-12-31 | 2020-12-31 | 365 | 6.1358 | 0.1358 | 6 | 0.2716
16114 | 7.65 | 1 | 2019-12-31 | 2020-12-31 | 365 | 8.7654 | 0.76543 | 9 | 0.53086
16217 | 4.335 | 1 | 2019-12-31 | 2020-12-31 | 365 | 4.9671 | 0.96708 | 5 | 0.93416
16514 | 3.825 | 1 | 2019-12-31 | 2020-12-31 | 365 | 4.3827 | 0.38272 | 4 | 0.76543
16540 | 6.63 | 1 | 2019-12-31 | 2020-12-31 | 365 | 7.5967 | 0.59671 | 8 | 0.19341
16200 | 4.16 | 1 | 2019-12-31 | 2020-12-31 | 365 | 4.7666 | 0.76656 | 5 | 0.53312
16587 | 7.65 | 1 | 2019-12-31 | 2020-12-31 | 365 | 8.7654 | 0.76543 | 9 | 0.53086
16504 | 8.5 | 1 | 2019-12-31 | 2020-12-31 | 365 | 9.7394 | 0.73937 | 10 | 0.47874
16628 | 7.395 | 1 | 2019-12-31 | 2020-12-31 | 365 | 8.4733 | 0.47325 | 8 | 0.9465
16601 | 7.02 | 1 | 2019-12-31 | 2020-12-31 | 365 | 8.0436 | 0.043572 | 8 | 0.087144
15638 | 8.67 | 1 | 2019-12-31 | 2020-12-31 | 365 | 9.9342 | 0.93416 | 10 | 0.86831
16539 | 5.335 | 1 | 2019-12-31 | 2020-12-31 | 365 | 6.1129 | 0.11289 | 6 | 0.22577
16256 | 6.12 | 1 | 2019-12-31 | 2020-12-31 | 365 | 7.0123 | 0.012345 | 7 | 0.02469
16259 | 6.63 | 1 | 2019-12-31 | 2020-12-31 | 365 | 7.5967 | 0.59671 | 8 | 0.19341
16579 | 9.1 | 1 | 2019-12-31 | 2020-12-31 | 365 | 10.4269 | 0.42685 | 10 | 0.85371
16075 | 8.415 | 1 | 2019-12-31 | 2020-12-31 | 365 | 9.642 | 0.64197 | 10 | 0.28395
16580 | 13.005 | 1 | 2019-12-31 | 2020-12-31 | 365 | 14.9012 | 0.90123 | 15 | 0.80247
16519 | 6.885 | 1 | 2019-12-31 | 2020-12-31 | 365 | 7.8889 | 0.88889 | 8 | 0.77778
16627 | 15.555 | 1 | 2019-12-31 | 2020-12-31 | 365 | 17.823 | 0.82304 | 18 | 0.64609
16057 | 6.885 | 1 | 2019-12-31 | 2020-12-31 | 365 | 7.8889 | 0.88889 | 8 | 0.77778
16625 | 8.67 | 1 | 2019-12-31 | 2020-12-31 | 365 | 9.9342 | 0.93416 | 10 | 0.86831
16602 | 7.65 | 1 | 2019-12-31 | 2020-12-31 | 365 | 8.7654 | 0.76543 | 9 | 0.53086
14216 | 17.595 | 1 | 2019-12-31 | 2020-12-31 | 365 | 20.1605 | 0.16049 | 20 | 0.32098
14858 | 6.375 | 1 | 2019-12-31 | 2020-12-31 | 365 | 7.3045 | 0.30453 | 7 | 0.60905
16324 | 12.24 | 1 | 2019-12-31 | 2020-12-31 | 365 | 14.0247 | 0.02469 | 14 | 0.04938
16428 | 11.25 | 1 | 2019-12-31 | 2020-12-31 | 365 | 12.8903 | 0.89034 | 13 | 0.78068
16410 | 13.005 | 1 | 2019-12-31 | 2020-12-31 | 365 | 14.9012 | 0.90123 | 15 | 0.80247
16440 | 10.75 | 1 | 2019-12-31 | 2020-12-31 | 365 | 12.3174 | 0.31744 | 12 | 0.63487
14832 | 13.005 | 1 | 2019-12-31 | 2020-12-31 | 365 | 14.9012 | 0.90123 | 15 | 0.80247
16379 | 11.515 | 1 | 2019-12-31 | 2020-12-31 | 365 | 13.194 | 0.19398 | 13 | 0.38796
14469 | 10.965 | 1 | 2019-12-31 | 2020-12-31 | 365 | 12.5638 | 0.56378 | 13 | 0.12757
15767 | 10.455 | 1 | 2019-12-31 | 2020-12-31 | 365 | 11.9794 | 0.97942 | 12 | 0.95885
16359 | 12.75 | 1 | 2019-12-31 | 2020-12-31 | 365 | 14.6091 | 0.60905 | 15 | 0.2181
15867 | 11.985 | 1 | 2019-12-31 | 2020-12-31 | 365 | 13.7325 | 0.73251 | 14 | 0.46502
14629 | 15.81 | 1 | 2019-12-31 | 2020-12-31 | 365 | 18.1152 | 0.11522 | 18 | 0.23045
16358 | 11.5 | 1 | 2019-12-31 | 2020-12-31 | 365 | 13.1768 | 0.17679 | 13 | 0.35358
16343 | 17.595 | 1 | 2019-12-31 | 2020-12-31 | 365 | 20.1605 | 0.16049 | 20 | 0.32098
16450 | 10 | 1 | 2019-12-31 | 2020-12-31 | 365 | 11.4581 | 0.45808 | 11 | 0.91616
16458 | 17.595 | 1 | 2019-12-31 | 2020-12-31 | 365 | 20.1605 | 0.16049 | 20 | 0.32098
16449 | 11.22 | 1 | 2019-12-31 | 2020-12-31 | 365 | 12.856 | 0.85597 | 13 | 0.71193
14710 | 10.2 | 1 | 2019-12-31 | 2020-12-31 | 365 | 11.6872 | 0.68724 | 12 | 0.37448
16398 | 11.27 | 1 | 2019-12-31 | 2020-12-31 | 365 | 12.9133 | 0.91326 | 13 | 0.82651
15605 | 11.475 | 1 | 2019-12-31 | 2020-12-31 | 365 | 13.1481 | 0.14815 | 13 | 0.29629
16370 | 11.22 | 1 | 2019-12-31 | 2020-12-31 | 365 | 12.856 | 0.85597 | 13 | 0.71193
16444 | 11.73 | 1 | 2019-12-31 | 2020-12-31 | 365 | 13.4403 | 0.44033 | 13 | 0.88066
14168 | 10.71 | 1 | 2019-12-31 | 2020-12-31 | 365 | 12.2716 | 0.2716 | 12 | 0.54321
14175 | 16.065 | 1 | 2019-12-31 | 2020-12-31 | 365 | 18.4074 | 0.40741 | 18 | 0.81481
16357 | 11.22 | 1 | 2019-12-31 | 2020-12-31 | 365 | 12.856 | 0.85597 | 13 | 0.71193
15806 | 11.44 | 1 | 2019-12-31 | 2020-12-31 | 365 | 13.108 | 0.10804 | 13 | 0.21609
16405 | 11.73 | 1 | 2019-12-31 | 2020-12-31 | 365 | 13.4403 | 0.44033 | 13 | 0.88066
16485 | 17.25 | 1 | 2019-12-31 | 2020-12-31 | 365 | 19.7652 | 0.76519 | 20 | 0.53038
16518 | 13 | 1 | 2019-12-31 | 2020-12-31 | 365 | 14.8955 | 0.8955 | 15 | 0.79101
14152 | 10 | 1 | 2019-12-31 | 2020-12-31 | 365 | 11.4581 | 0.45808 | 11 | 0.91616
16486 | 10.965 | 1 | 2019-12-31 | 2020-12-31 | 365 | 12.5638 | 0.56378 | 13 | 0.12757
16489 | 11 | 1 | 2019-12-31 | 2020-12-31 | 365 | 12.6039 | 0.60389 | 13 | 0.20778
16315 | 10.965 | 1 | 2019-12-31 | 2020-12-31 | 365 | 12.5638 | 0.56378 | 13 | 0.12757
14211 | 10.71 | 1 | 2019-12-31 | 2020-12-31 | 365 | 12.2716 | 0.2716 | 12 | 0.54321
14213 | 10.71 | 1 | 2019-12-31 | 2020-12-31 | 365 | 12.2716 | 0.2716 | 12 | 0.54321
16427 | 10.2 | 1 | 2019-12-31 | 2020-12-31 | 365 | 11.6872 | 0.68724 | 12 | 0.37448
14208 | 10.2 | 1 | 2019-12-31 | 2020-12-31 | 365 | 11.6872 | 0.68724 | 12 | 0.37448
14206 | 11.475 | 1 | 2019-12-31 | 2020-12-31 | 365 | 13.1481 | 0.14815 | 13 | 0.29629
14855 | 10.2 | 1 | 2019-12-31 | 2020-12-31 | 365 | 11.6872 | 0.68724 | 12 | 0.37448
16369 | 10.71 | 1 | 2019-12-31 | 2020-12-31 | 365 | 12.2716 | 0.2716 | 12 | 0.54321
14171 | 10.2 | 1 | 2019-12-31 | 2020-12-31 | 365 | 11.6872 | 0.68724 | 12 | 0.37448
16536 | 12.24 | 1 | 2019-12-31 | 2020-12-31 | 365 | 14.0247 | 0.02469 | 14 | 0.04938
14217 | 12.75 | 1 | 2019-12-31 | 2020-12-31 | 365 | 14.6091 | 0.60905 | 15 | 0.2181
14730 | 12 | 1 | 2019-12-31 | 2020-12-31 | 365 | 13.7497 | 0.7497 | 14 | 0.49939
16962 | 8.16 | 1 | 2019-12-31 | 2020-12-31 | 365 | 9.3498 | 0.34979 | 9 | 0.69959
16932 | 7.54 | 1 | 2019-12-31 | 2020-12-31 | 365 | 8.6394 | 0.63939 | 9 | 0.27878
16923 | 4.08 | 1 | 2019-12-31 | 2020-12-31 | 365 | 4.6749 | 0.6749 | 5 | 0.34979
16925 | 6.12 | 1 | 2019-12-31 | 2020-12-31 | 365 | 7.0123 | 0.012345 | 7 | 0.02469
16931 | 10.455 | 1 | 2019-12-31 | 2020-12-31 | 365 | 11.9794 | 0.97942 | 12 | 0.95885
16763 | 3.06 | 1 | 2019-12-31 | 2020-12-31 | 365 | 3.5062 | 0.50617 | 4 | 0.012345
16851 | 4.08 | 1 | 2019-12-31 | 2020-12-31 | 365 | 4.6749 | 0.6749 | 5 | 0.34979
16846 | 6.885 | 1 | 2019-12-31 | 2020-12-31 | 365 | 7.8889 | 0.88889 | 8 | 0.77778
15772 | 10.25 | 1 | 2019-12-31 | 2020-12-31 | 365 | 11.7445 | 0.74453 | 12 | 0.48906
15595 | 4.16 | 1 | 2019-12-31 | 2020-12-31 | 365 | 4.7666 | 0.76656 | 5 | 0.53312
15617 | 8.415 | 1 | 2019-12-31 | 2020-12-31 | 365 | 9.642 | 0.64197 | 10 | 0.28395
16888 | 3.825 | 1 | 2019-12-31 | 2020-12-31 | 365 | 4.3827 | 0.38272 | 4 | 0.76543
16895 | 2.86 | 1 | 2019-12-31 | 2020-12-31 | 365 | 3.277 | 0.27701 | 3 | 0.55402
15583 | 5.61 | 1 | 2019-12-31 | 2020-12-31 | 365 | 6.428 | 0.42798 | 6 | 0.85597
14301 | 15.3 | 1 | 2019-12-31 | 2020-12-31 | 365 | 17.5309 | 0.53086 | 18 | 0.061725
16911 | 7.65 | 1 | 2019-12-31 | 2020-12-31 | 365 | 8.7654 | 0.76543 | 9 | 0.53086
16855 | 3.185 | 1 | 2019-12-31 | 2020-12-31 | 365 | 3.6494 | 0.6494 | 4 | 0.2988
16887 | 9.18 | 1 | 2019-12-31 | 2020-12-31 | 365 | 10.5185 | 0.51852 | 11 | 0.037035
16853 | 4.42 | 1 | 2019-12-31 | 2020-12-31 | 365 | 5.0645 | 0.064471 | 5 | 0.12894
15727 | 9.62 | 1 | 2019-12-31 | 2020-12-31 | 365 | 11.0227 | 0.022673 | 11 | 0.045346
16837 | 8.16 | 1 | 2019-12-31 | 2020-12-31 | 365 | 9.3498 | 0.34979 | 9 | 0.69959
16841 | 9.1 | 1 | 2019-12-31 | 2020-12-31 | 365 | 10.4269 | 0.42685 | 10 | 0.85371
16834 | 8.06 | 1 | 2019-12-31 | 2020-12-31 | 365 | 9.2352 | 0.23521 | 9 | 0.47042
16839 | 12.495 | 1 | 2019-12-31 | 2020-12-31 | 365 | 14.3169 | 0.31687 | 14 | 0.63374
16718 | 6.12 | 1 | 2019-12-31 | 2020-12-31 | 365 | 7.0123 | 0.012345 | 7 | 0.02469
16823 | 9.945 | 1 | 2019-12-31 | 2020-12-31 | 365 | 11.3951 | 0.39506 | 11 | 0.79012
13942 | 6.12 | 1 | 2019-12-31 | 2020-12-31 | 365 | 7.0123 | 0.012345 | 7 | 0.02469
15898 | 13.005 | 1 | 2019-12-31 | 2020-12-31 | 365 | 14.9012 | 0.90123 | 15 | 0.80247
16509 | 4.5 | 1 | 2019-12-31 | 2020-12-31 | 365 | 5.1561 | 0.15614 | 5 | 0.31227
16674 | 2.04 | 1 | 2019-12-31 | 2020-12-31 | 365 | 2.3374 | 0.33745 | 2 | 0.6749
16535 | 4.335 | 1 | 2019-12-31 | 2020-12-31 | 365 | 4.9671 | 0.96708 | 5 | 0.93416
16574 | 2.6 | 1 | 2019-12-31 | 2020-12-31 | 365 | 2.9791 | 0.9791 | 3 | 0.9582
16572 | 2.55 | 1 | 2019-12-31 | 2020-12-31 | 365 | 2.9218 | 0.92181 | 3 | 0.84362
16573 | 6.885 | 1 | 2019-12-31 | 2020-12-31 | 365 | 7.8889 | 0.88889 | 8 | 0.77778
16571 | 4.08 | 1 | 2019-12-31 | 2020-12-31 | 365 | 4.6749 | 0.6749 | 5 | 0.34979
16632 | 12.495 | 1 | 2019-12-31 | 2020-12-31 | 365 | 14.3169 | 0.31687 | 14 | 0.63374
16047 | 8.415 | 1 | 2019-12-31 | 2020-12-31 | 365 | 9.642 | 0.64197 | 10 | 0.28395
16652 | 4.08 | 1 | 2019-12-31 | 2020-12-31 | 365 | 4.6749 | 0.6749 | 5 | 0.34979
16087 | 6.63 | 1 | 2019-12-31 | 2020-12-31 | 365 | 7.5967 | 0.59671 | 8 | 0.19341
16678 | 6.63 | 1 | 2019-12-31 | 2020-12-31 | 365 | 7.5967 | 0.59671 | 8 | 0.19341
16679 | 4.08 | 1 | 2019-12-31 | 2020-12-31 | 365 | 4.6749 | 0.6749 | 5 | 0.34979
15792 | 17.595 | 1 | 2019-12-31 | 2020-12-31 | 365 | 20.1605 | 0.16049 | 20 | 0.32098
16762 | 6.885 | 1 | 2019-12-31 | 2020-12-31 | 365 | 7.8889 | 0.88889 | 8 | 0.77778
16724 | 6.5 | 1 | 2019-12-31 | 2020-12-31 | 365 | 7.4478 | 0.44775 | 7 | 0.8955
16715 | 7.25 | 1 | 2019-12-31 | 2020-12-31 | 365 | 8.3071 | 0.30711 | 8 | 0.61422
16978 | 3.06 | 1 | 2019-12-31 | 2020-12-31 | 365 | 3.5062 | 0.50617 | 4 | 0.012345
16969 | 5.865 | 1 | 2019-12-31 | 2020-12-31 | 365 | 6.7202 | 0.72016 | 7 | 0.44033
16928 | 4.845 | 1 | 2019-12-31 | 2020-12-31 | 365 | 5.5514 | 0.55144 | 6 | 0.10288
16952 | 7.28 | 1 | 2019-12-31 | 2020-12-31 | 365 | 8.3415 | 0.34148 | 8 | 0.68296
15797 | 5.355 | 1 | 2019-12-31 | 2020-12-31 | 365 | 6.1358 | 0.1358 | 6 | 0.2716
16079 | 10.71 | 1 | 2019-12-31 | 2020-12-31 | 365 | 12.2716 | 0.2716 | 12 | 0.54321
16800 | 7.905 | 1 | 2019-12-31 | 2020-12-31 | 365 | 9.0576 | 0.057612 | 9 | 0.11522
16610 | 4.845 | 1 | 2019-12-31 | 2020-12-31 | 365 | 5.5514 | 0.55144 | 6 | 0.10288
16612 | 12.74 | 1 | 2019-12-31 | 2020-12-31 | 365 | 14.5976 | 0.59759 | 15 | 0.19519
16765 | 9.69 | 1 | 2019-12-31 | 2020-12-31 | 365 | 11.1029 | 0.10288 | 11 | 0.20576
16616 | 5.61 | 1 | 2019-12-31 | 2020-12-31 | 365 | 6.428 | 0.42798 | 6 | 0.85597
16662 | 3.78 | 1 | 2019-12-31 | 2020-12-31 | 365 | 4.3312 | 0.33115 | 4 | 0.66231
16798 | 10.4 | 1 | 2019-12-31 | 2020-12-31 | 365 | 11.9164 | 0.9164 | 12 | 0.83281
16653 | 10.02 | 1 | 2019-12-31 | 2020-12-31 | 365 | 11.481 | 0.481 | 11 | 0.96199
16797 | 13.515 | 1 | 2019-12-31 | 2020-12-31 | 365 | 15.4856 | 0.4856 | 15 | 0.97119
16767 | 16.32 | 1 | 2019-12-31 | 2020-12-31 | 365 | 18.6996 | 0.69959 | 19 | 0.39917
16770 | 5.61 | 1 | 2019-12-31 | 2020-12-31 | 365 | 6.428 | 0.42798 | 6 | 0.85597
16810 | 5.355 | 1 | 2019-12-31 | 2020-12-31 | 365 | 6.1358 | 0.1358 | 6 | 0.2716
16802 | 11.22 | 1 | 2019-12-31 | 2020-12-31 | 365 | 12.856 | 0.85597 | 13 | 0.71193
16822 | 3.825 | 1 | 2019-12-31 | 2020-12-31 | 365 | 4.3827 | 0.38272 | 4 | 0.76543
16817 | 7.65 | 1 | 2019-12-31 | 2020-12-31 | 365 | 8.7654 | 0.76543 | 9 | 0.53086
16806 | 8.415 | 1 | 2019-12-31 | 2020-12-31 | 365 | 9.642 | 0.64197 | 10 | 0.28395
16805 | 6.5 | 1 | 2019-12-31 | 2020-12-31 | 365 | 7.4478 | 0.44775 | 7 | 0.8955
16804 | 4.335 | 1 | 2019-12-31 | 2020-12-31 | 365 | 4.9671 | 0.96708 | 5 | 0.93416
16824 | 8.16 | 1 | 2019-12-31 | 2020-12-31 | 365 | 9.3498 | 0.34979 | 9 | 0.69959
16814 | 5.355 | 1 | 2019-12-31 | 2020-12-31 | 365 | 6.1358 | 0.1358 | 6 | 0.2716
16815 | 8.925 | 1 | 2019-12-31 | 2020-12-31 | 365 | 10.2263 | 0.22634 | 10 | 0.45267
16974 | 8.67 | 1 | 2019-12-31 | 2020-12-31 | 365 | 9.9342 | 0.93416 | 10 | 0.86831
15210 | 12.24 | 1 | 2019-12-31 | 2020-12-31 | 365 | 14.0247 | 0.02469 | 14 | 0.04938
16071 | 8 | 1 | 2019-12-31 | 2020-12-31 | 365 | 9.1665 | 0.16646 | 9 | 0.33293
16229 | 6.25 | 1 | 2019-12-31 | 2020-12-31 | 365 | 7.1613 | 0.1613 | 7 | 0.3226
16874 | 9.435 | 1 | 2019-12-31 | 2020-12-31 | 365 | 10.8107 | 0.8107 | 11 | 0.6214
15889 | 4.335 | 1 | 2019-12-31 | 2020-12-31 | 365 | 4.9671 | 0.96708 | 5 | 0.93416
15243 | 5.865 | 1 | 2019-12-31 | 2020-12-31 | 365 | 6.7202 | 0.72016 | 7 | 0.44033
14064 | 5.865 | 1 | 2019-12-31 | 2020-12-31 | 365 | 6.7202 | 0.72016 | 7 | 0.44033
15062 | 8.25 | 1 | 2019-12-31 | 2020-12-31 | 365 | 9.4529 | 0.45292 | 9 | 0.90583
15097 | 7.25 | 1 | 2019-12-31 | 2020-12-31 | 365 | 8.3071 | 0.30711 | 8 | 0.61422
15124 | 5.75 | 1 | 2019-12-31 | 2020-12-31 | 365 | 6.5884 | 0.5884 | 7 | 0.17679
14122 | 3.315 | 1 | 2019-12-31 | 2020-12-31 | 365 | 3.7984 | 0.79835 | 4 | 0.59671
16251 | 11.96 | 1 | 2019-12-31 | 2020-12-31 | 365 | 13.7039 | 0.70386 | 14 | 0.40773
16235 | 5.98 | 1 | 2019-12-31 | 2020-12-31 | 365 | 6.8519 | 0.85193 | 7 | 0.70386
15548 | 3.825 | 1 | 2019-12-31 | 2020-12-31 | 365 | 4.3827 | 0.38272 | 4 | 0.76543
16859 | 8.25 | 1 | 2019-12-31 | 2020-12-31 | 365 | 9.4529 | 0.45292 | 9 | 0.90583
16083 | 5.75 | 1 | 2019-12-31 | 2020-12-31 | 365 | 6.5884 | 0.5884 | 7 | 0.17679
16267 | 4.08 | 1 | 2019-12-31 | 2020-12-31 | 365 | 4.6749 | 0.6749 | 5 | 0.34979
16863 | 2.55 | 1 | 2019-12-31 | 2020-12-31 | 365 | 2.9218 | 0.92181 | 3 | 0.84362
16219 | 4.25 | 1 | 2019-12-31 | 2020-12-31 | 365 | 4.8697 | 0.86968 | 5 | 0.73937
20714 | 5.865 | 1 | 2019-12-31 | 2020-12-31 | 365 | 6.7202 | 0.72016 | 7 | 0.44033
20612 | 10.71 | 1 | 2019-12-31 | 2020-12-31 | 365 | 12.2716 | 0.2716 | 12 | 0.54321
20605 | 7 | 1 | 2019-12-31 | 2020-12-31 | 365 | 8.0207 | 0.020656 | 8 | 0.041312
20445 | 5.25 | 1 | 2019-12-31 | 2020-12-31 | 365 | 6.0155 | 0.015492 | 6 | 0.030984
20443 | 4.59 | 1 | 2019-12-31 | 2020-12-31 | 365 | 5.2593 | 0.25926 | 5 | 0.51852
20439 | 3.64 | 1 | 2019-12-31 | 2020-12-31 | 365 | 4.1707 | 0.17074 | 4 | 0.34148
20540 | 6.5 | 1 | 2019-12-31 | 2020-12-31 | 365 | 7.4478 | 0.44775 | 7 | 0.8955
20493 | 7.905 | 1 | 2019-12-31 | 2020-12-31 | 365 | 9.0576 | 0.057612 | 9 | 0.11522
20492 | 6.76 | 1 | 2019-12-31 | 2020-12-31 | 365 | 7.7457 | 0.74566 | 8 | 0.49132
20489 | 7.28 | 1 | 2019-12-31 | 2020-12-31 | 365 | 8.3415 | 0.34148 | 8 | 0.68296
15602 | 6.12 | 1 | 2019-12-31 | 2020-12-31 | 365 | 7.0123 | 0.012345 | 7 | 0.02469
20515 | 7.18 | 1 | 2019-12-31 | 2020-12-31 | 365 | 8.2269 | 0.2269 | 8 | 0.4538
20408 | 5.1 | 1 | 2019-12-31 | 2020-12-31 | 365 | 5.8436 | 0.84362 | 6 | 0.68724
20512 | 7.905 | 1 | 2019-12-31 | 2020-12-31 | 365 | 9.0576 | 0.057612 | 9 | 0.11522
19958 | 7.28 | 1 | 2019-12-31 | 2020-12-31 | 365 | 8.3415 | 0.34148 | 8 | 0.68296
20653 | 5.1 | 1 | 2019-12-31 | 2020-12-31 | 365 | 5.8436 | 0.84362 | 6 | 0.68724
16784 | 13.77 | 1 | 2019-12-31 | 2020-12-31 | 365 | 15.7778 | 0.77778 | 16 | 0.55555
17008 | 5.72 | 1 | 2019-12-31 | 2020-12-31 | 365 | 6.554 | 0.55402 | 7 | 0.10804
20648 | 9.435 | 1 | 2019-12-31 | 2020-12-31 | 365 | 10.8107 | 0.8107 | 11 | 0.6214
17429 | 15.3 | 1 | 2019-12-31 | 2020-12-31 | 365 | 17.5309 | 0.53086 | 18 | 0.061725
17409 | 5.5 | 1 | 2019-12-31 | 2020-12-31 | 365 | 6.3019 | 0.30194 | 6 | 0.60389
17416 | 5.98 | 1 | 2019-12-31 | 2020-12-31 | 365 | 6.8519 | 0.85193 | 7 | 0.70386
17434 | 14.28 | 1 | 2019-12-31 | 2020-12-31 | 365 | 16.3621 | 0.36214 | 16 | 0.72428
20643 | 5.865 | 1 | 2019-12-31 | 2020-12-31 | 365 | 6.7202 | 0.72016 | 7 | 0.44033
16658 | 8.32 | 1 | 2019-12-31 | 2020-12-31 | 365 | 9.5331 | 0.53312 | 10 | 0.066245
16992 | 4.08 | 1 | 2019-12-31 | 2020-12-31 | 365 | 4.6749 | 0.6749 | 5 | 0.34979
20640 | 3.38 | 1 | 2019-12-31 | 2020-12-31 | 365 | 3.8728 | 0.87283 | 4 | 0.74566
15220 | 4.59 | 1 | 2019-12-31 | 2020-12-31 | 365 | 5.2593 | 0.25926 | 5 | 0.51852
20633 | 5.2 | 1 | 2019-12-31 | 2020-12-31 | 365 | 5.9582 | 0.9582 | 6 | 0.9164
15629 | 4.5 | 1 | 2019-12-31 | 2020-12-31 | 365 | 5.1561 | 0.15614 | 5 | 0.31227
15982 | 7.5 | 1 | 2019-12-31 | 2020-12-31 | 365 | 8.5936 | 0.59356 | 9 | 0.18712
17331 | 4.845 | 1 | 2019-12-31 | 2020-12-31 | 365 | 5.5514 | 0.55144 | 6 | 0.10288
13833 | 6.63 | 1 | 2019-12-31 | 2020-12-31 | 365 | 7.5967 | 0.59671 | 8 | 0.19341
20676 | 5.61 | 1 | 2019-12-31 | 2020-12-31 | 365 | 6.428 | 0.42798 | 6 | 0.85597
17350 | 4.08 | 1 | 2019-12-31 | 2020-12-31 | 365 | 4.6749 | 0.6749 | 5 | 0.34979
17345 | 3.825 | 1 | 2019-12-31 | 2020-12-31 | 365 | 4.3827 | 0.38272 | 4 | 0.76543
16759 | 4.16 | 1 | 2019-12-31 | 2020-12-31 | 365 | 4.7666 | 0.76656 | 5 | 0.53312
17320 | 6.885 | 1 | 2019-12-31 | 2020-12-31 | 365 | 7.8889 | 0.88889 | 8 | 0.77778
17329 | 4.335 | 1 | 2019-12-31 | 2020-12-31 | 365 | 4.9671 | 0.96708 | 5 | 0.93416
16787 | 3.06 | 1 | 2019-12-31 | 2020-12-31 | 365 | 3.5062 | 0.50617 | 4 | 0.012345
16779 | 6.12 | 1 | 2019-12-31 | 2020-12-31 | 365 | 7.0123 | 0.012345 | 7 | 0.02469
20511 | 5 | 1 | 2019-12-31 | 2020-12-31 | 365 | 5.729 | 0.72904 | 6 | 0.45808
17400 | 5.39 | 1 | 2019-12-31 | 2020-12-31 | 365 | 6.1759 | 0.17591 | 6 | 0.35181
18732 | 7.14 | 1 | 2019-12-31 | 2020-12-31 | 365 | 8.1811 | 0.18107 | 8 | 0.36214
16908 | 4.335 | 1 | 2019-12-31 | 2020-12-31 | 365 | 4.9671 | 0.96708 | 5 | 0.93416
16774 | 3.9 | 1 | 2019-12-31 | 2020-12-31 | 365 | 4.4687 | 0.46865 | 4 | 0.9373
17402 | 5.1 | 1 | 2019-12-31 | 2020-12-31 | 365 | 5.8436 | 0.84362 | 6 | 0.68724
16480 | 11.475 | 1 | 2019-12-31 | 2020-12-31 | 365 | 13.1481 | 0.14815 | 13 | 0.29629
17366 | 5.865 | 1 | 2019-12-31 | 2020-12-31 | 365 | 6.7202 | 0.72016 | 7 | 0.44033
20496 | 4.42 | 1 | 2019-12-31 | 2020-12-31 | 365 | 5.0645 | 0.064471 | 5 | 0.12894
17385 | 3.675 | 1 | 2019-12-31 | 2020-12-31 | 365 | 4.2108 | 0.21084 | 4 | 0.42169
17417 | 4.845 | 1 | 2019-12-31 | 2020-12-31 | 365 | 5.5514 | 0.55144 | 6 | 0.10288
14331 | 5.865 | 1 | 2019-12-31 | 2020-12-31 | 365 | 6.7202 | 0.72016 | 7 | 0.44033
20596 | 3.12 | 1 | 2019-12-31 | 2020-12-31 | 365 | 3.5749 | 0.57492 | 4 | 0.14984
17694 | 5.2 | 1 | 2019-12-31 | 2020-12-31 | 365 | 5.9582 | 0.9582 | 6 | 0.9164
17729 | 3.06 | 1 | 2019-12-31 | 2020-12-31 | 365 | 3.5062 | 0.50617 | 4 | 0.012345
17731 | 4.16 | 1 | 2019-12-31 | 2020-12-31 | 365 | 4.7666 | 0.76656 | 5 | 0.53312
17604 | 2.55 | 1 | 2019-12-31 | 2020-12-31 | 365 | 2.9218 | 0.92181 | 3 | 0.84362
17687 | 14.025 | 1 | 2019-12-31 | 2020-12-31 | 365 | 16.07 | 0.069957 | 16 | 0.13991
17737 | 5.2 | 1 | 2019-12-31 | 2020-12-31 | 365 | 5.9582 | 0.9582 | 6 | 0.9164
17740 | 5.98 | 1 | 2019-12-31 | 2020-12-31 | 365 | 6.8519 | 0.85193 | 7 | 0.70386
17743 | 6.375 | 1 | 2019-12-31 | 2020-12-31 | 365 | 7.3045 | 0.30453 | 7 | 0.60905
17746 | 2.55 | 1 | 2019-12-31 | 2020-12-31 | 365 | 2.9218 | 0.92181 | 3 | 0.84362
17759 | 4.59 | 1 | 2019-12-31 | 2020-12-31 | 365 | 5.2593 | 0.25926 | 5 | 0.51852
17761 | 4.1 | 1 | 2019-12-31 | 2020-12-31 | 365 | 4.6978 | 0.69781 | 5 | 0.39563
17768 | 2.805 | 1 | 2019-12-31 | 2020-12-31 | 365 | 3.214 | 0.21399 | 3 | 0.42798
20726 | 3.9 | 1 | 2019-12-31 | 2020-12-31 | 365 | 4.4687 | 0.46865 | 4 | 0.9373
19954 | 5.46 | 1 | 2019-12-31 | 2020-12-31 | 365 | 6.2561 | 0.25611 | 6 | 0.51222
17790 | 7.905 | 1 | 2019-12-31 | 2020-12-31 | 365 | 9.0576 | 0.057612 | 9 | 0.11522
12622 | 6.12 | 1 | 2019-12-31 | 2020-12-31 | 365 | 7.0123 | 0.012345 | 7 | 0.02469
13153 | 6.12 | 1 | 2019-12-31 | 2020-12-31 | 365 | 7.0123 | 0.012345 | 7 | 0.02469
15739 | 9.945 | 1 | 2019-12-31 | 2020-12-31 | 365 | 11.3951 | 0.39506 | 11 | 0.79012
15039 | 4.335 | 1 | 2019-12-31 | 2020-12-31 | 365 | 4.9671 | 0.96708 | 5 | 0.93416
14759 | 5.1 | 1 | 2019-12-31 | 2020-12-31 | 365 | 5.8436 | 0.84362 | 6 | 0.68724
15261 | 5.355 | 1 | 2019-12-31 | 2020-12-31 | 365 | 6.1358 | 0.1358 | 6 | 0.2716
15643 | 11.75 | 1 | 2019-12-31 | 2020-12-31 | 365 | 13.4632 | 0.46324 | 13 | 0.92649
15622 | 6.12 | 1 | 2019-12-31 | 2020-12-31 | 365 | 7.0123 | 0.012345 | 7 | 0.02469
17786 | 4.68 | 1 | 2019-12-31 | 2020-12-31 | 365 | 5.3624 | 0.36238 | 5 | 0.72476
15598 | 4.59 | 1 | 2019-12-31 | 2020-12-31 | 365 | 5.2593 | 0.25926 | 5 | 0.51852
14900 | 8.925 | 1 | 2019-12-31 | 2020-12-31 | 365 | 10.2263 | 0.22634 | 10 | 0.45267
16185 | 3.675 | 1 | 2019-12-31 | 2020-12-31 | 365 | 4.2108 | 0.21084 | 4 | 0.42169
16497 | 6.63 | 1 | 2019-12-31 | 2020-12-31 | 365 | 7.5967 | 0.59671 | 8 | 0.19341
14649 | 12.495 | 1 | 2019-12-31 | 2020-12-31 | 365 | 14.3169 | 0.31687 | 14 | 0.63374
15024 | 4.335 | 1 | 2019-12-31 | 2020-12-31 | 365 | 4.9671 | 0.96708 | 5 | 0.93416
15255 | 6.12 | 1 | 2019-12-31 | 2020-12-31 | 365 | 7.0123 | 0.012345 | 7 | 0.02469
15234 | 4.59 | 1 | 2019-12-31 | 2020-12-31 | 365 | 5.2593 | 0.25926 | 5 | 0.51852
16516 | 5.1 | 1 | 2019-12-31 | 2020-12-31 | 365 | 5.8436 | 0.84362 | 6 | 0.68724
15668 | 6.63 | 1 | 2019-12-31 | 2020-12-31 | 365 | 7.5967 | 0.59671 | 8 | 0.19341
16570 | 6.885 | 1 | 2019-12-31 | 2020-12-31 | 365 | 7.8889 | 0.88889 | 8 | 0.77778
15650 | 6.12 | 1 | 2019-12-31 | 2020-12-31 | 365 | 7.0123 | 0.012345 | 7 | 0.02469
15913 | 5.61 | 1 | 2019-12-31 | 2020-12-31 | 365 | 6.428 | 0.42798 | 6 | 0.85597
15052 | 9.435 | 1 | 2019-12-31 | 2020-12-31 | 365 | 10.8107 | 0.8107 | 11 | 0.6214
19737 | 4.845 | 1 | 2019-12-31 | 2020-12-31 | 365 | 5.5514 | 0.55144 | 6 | 0.10288
16755 | 3.57 | 1 | 2019-12-31 | 2020-12-31 | 365 | 4.0905 | 0.090535 | 4 | 0.18107
16712 | 7.395 | 1 | 2019-12-31 | 2020-12-31 | 365 | 8.4733 | 0.47325 | 8 | 0.9465
19721 | 4.08 | 1 | 2019-12-31 | 2020-12-31 | 365 | 4.6749 | 0.6749 | 5 | 0.34979
15678 | 2.55 | 1 | 2019-12-31 | 2020-12-31 | 365 | 2.9218 | 0.92181 | 3 | 0.84362
17557 | 7.65 | 1 | 2019-12-31 | 2020-12-31 | 365 | 8.7654 | 0.76543 | 9 | 0.53086
17563 | 3.64 | 1 | 2019-12-31 | 2020-12-31 | 365 | 4.1707 | 0.17074 | 4 | 0.34148
15050 | 4.59 | 1 | 2019-12-31 | 2020-12-31 | 365 | 5.2593 | 0.25926 | 5 | 0.51852
17535 | 4.335 | 1 | 2019-12-31 | 2020-12-31 | 365 | 4.9671 | 0.96708 | 5 | 0.93416
17537 | 5.61 | 1 | 2019-12-31 | 2020-12-31 | 365 | 6.428 | 0.42798 | 6 | 0.85597
17540 | 4.08 | 1 | 2019-12-31 | 2020-12-31 | 365 | 4.6749 | 0.6749 | 5 | 0.34979
16575 | 4.845 | 1 | 2019-12-31 | 2020-12-31 | 365 | 5.5514 | 0.55144 | 6 | 0.10288
17541 | 4.845 | 1 | 2019-12-31 | 2020-12-31 | 365 | 5.5514 | 0.55144 | 6 | 0.10288
17632 | 10.2 | 1 | 2019-12-31 | 2020-12-31 | 365 | 11.6872 | 0.68724 | 12 | 0.37448
17613 | 4.42 | 1 | 2019-12-31 | 2020-12-31 | 365 | 5.0645 | 0.064471 | 5 | 0.12894
17629 | 9.205 | 1 | 2019-12-31 | 2020-12-31 | 365 | 10.5472 | 0.54716 | 11 | 0.094325
14862 | 8.925 | 1 | 2019-12-31 | 2020-12-31 | 365 | 10.2263 | 0.22634 | 10 | 0.45267
17641 | 7.905 | 1 | 2019-12-31 | 2020-12-31 | 365 | 9.0576 | 0.057612 | 9 | 0.11522
17648 | 5.355 | 1 | 2019-12-31 | 2020-12-31 | 365 | 6.1358 | 0.1358 | 6 | 0.2716
17656 | 7.14 | 1 | 2019-12-31 | 2020-12-31 | 365 | 8.1811 | 0.18107 | 8 | 0.36214
17651 | 7.14 | 1 | 2019-12-31 | 2020-12-31 | 365 | 8.1811 | 0.18107 | 8 | 0.36214
17657 | 9.69 | 1 | 2019-12-31 | 2020-12-31 | 365 | 11.1029 | 0.10288 | 11 | 0.20576
17682 | 13.77 | 1 | 2019-12-31 | 2020-12-31 | 365 | 15.7778 | 0.77778 | 16 | 0.55555
17683 | 6.12 | 1 | 2019-12-31 | 2020-12-31 | 365 | 7.0123 | 0.012345 | 7 | 0.02469
17689 | 6.375 | 1 | 2019-12-31 | 2020-12-31 | 365 | 7.3045 | 0.30453 | 7 | 0.60905
17698 | 6.24 | 1 | 2019-12-31 | 2020-12-31 | 365 | 7.1498 | 0.14984 | 7 | 0.29968
17810 | 11.475 | 1 | 2019-12-31 | 2020-12-31 | 365 | 13.1481 | 0.14815 | 13 | 0.29629
17825 | 9.435 | 1 | 2019-12-31 | 2020-12-31 | 365 | 10.8107 | 0.8107 | 11 | 0.6214
17826 | 4.59 | 1 | 2019-12-31 | 2020-12-31 | 365 | 5.2593 | 0.25926 | 5 | 0.51852
17831 | 4.845 | 1 | 2019-12-31 | 2020-12-31 | 365 | 5.5514 | 0.55144 | 6 | 0.10288
20007 | 5.2 | 1 | 2019-12-31 | 2020-12-31 | 365 | 5.9582 | 0.9582 | 6 | 0.9164
17882 | 6.885 | 1 | 2019-12-31 | 2020-12-31 | 365 | 7.8889 | 0.88889 | 8 | 0.77778
17885 | 11.22 | 1 | 2019-12-31 | 2020-12-31 | 365 | 12.856 | 0.85597 | 13 | 0.71193
16262 | 5.355 | 1 | 2019-12-31 | 2020-12-31 | 365 | 6.1358 | 0.1358 | 6 | 0.2716
15057 | 4.335 | 1 | 2019-12-31 | 2020-12-31 | 365 | 4.9671 | 0.96708 | 5 | 0.93416
15086 | 10.92 | 1 | 2019-12-31 | 2020-12-31 | 365 | 12.5122 | 0.51222 | 13 | 0.024447
15193 | 7.595 | 1 | 2019-12-31 | 2020-12-31 | 365 | 8.7024 | 0.70241 | 9 | 0.40482
15246 | 5.61 | 1 | 2019-12-31 | 2020-12-31 | 365 | 6.428 | 0.42798 | 6 | 0.85597
17498 | 3.12 | 1 | 2019-12-31 | 2020-12-31 | 365 | 3.5749 | 0.57492 | 4 | 0.14984
17316 | 6.375 | 1 | 2019-12-31 | 2020-12-31 | 365 | 7.3045 | 0.30453 | 7 | 0.60905
15855 | 3.64 | 1 | 2019-12-31 | 2020-12-31 | 365 | 4.1707 | 0.17074 | 4 | 0.34148
14326 | 7.65 | 1 | 2019-12-31 | 2020-12-31 | 365 | 8.7654 | 0.76543 | 9 | 0.53086
14895 | 6 | 1 | 2019-12-31 | 2020-12-31 | 365 | 6.8748 | 0.87485 | 7 | 0.7497
16760 | 5.355 | 1 | 2019-12-31 | 2020-12-31 | 365 | 6.1358 | 0.1358 | 6 | 0.2716
16307 | 11.22 | 1 | 2019-12-31 | 2020-12-31 | 365 | 12.856 | 0.85597 | 13 | 0.71193
14473 | 6.37 | 1 | 2019-12-31 | 2020-12-31 | 365 | 7.2988 | 0.2988 | 7 | 0.59759
18381 | 3.12 | 1 | 2019-12-31 | 2020-12-31 | 365 | 3.5749 | 0.57492 | 4 | 0.14984
15132 | 10.71 | 1 | 2019-12-31 | 2020-12-31 | 365 | 12.2716 | 0.2716 | 12 | 0.54321
17428 | 7.395 | 1 | 2019-12-31 | 2020-12-31 | 365 | 8.4733 | 0.47325 | 8 | 0.9465
18570 | 3.825 | 1 | 2019-12-31 | 2020-12-31 | 365 | 4.3827 | 0.38272 | 4 | 0.76543
18571 | 4.335 | 1 | 2019-12-31 | 2020-12-31 | 365 | 4.9671 | 0.96708 | 5 | 0.93416
18591 | 2.6 | 1 | 2019-12-31 | 2020-12-31 | 365 | 2.9791 | 0.9791 | 3 | 0.9582
17749 | 3.5 | 1 | 2019-12-31 | 2020-12-31 | 365 | 4.0103 | 0.010328 | 4 | 0.020656
16605 | 3.75 | 1 | 2019-12-31 | 2020-12-31 | 365 | 4.2968 | 0.29678 | 4 | 0.59356
14196 | 10.455 | 1 | 2019-12-31 | 2020-12-31 | 365 | 11.9794 | 0.97942 | 12 | 0.95885
13593 | 5.355 | 1 | 2019-12-31 | 2020-12-31 | 365 | 6.1358 | 0.1358 | 6 | 0.2716
18623 | 5.98 | 1 | 2019-12-31 | 2020-12-31 | 365 | 6.8519 | 0.85193 | 7 | 0.70386
18625 | 5.865 | 1 | 2019-12-31 | 2020-12-31 | 365 | 6.7202 | 0.72016 | 7 | 0.44033
18695 | 4.08 | 1 | 2019-12-31 | 2020-12-31 | 365 | 4.6749 | 0.6749 | 5 | 0.34979
18722 | 3.315 | 1 | 2019-12-31 | 2020-12-31 | 365 | 3.7984 | 0.79835 | 4 | 0.59671
18725 | 6.12 | 1 | 2019-12-31 | 2020-12-31 | 365 | 7.0123 | 0.012345 | 7 | 0.02469
18735 | 3.12 | 1 | 2019-12-31 | 2020-12-31 | 365 | 3.5749 | 0.57492 | 4 | 0.14984
18793 | 3.57 | 1 | 2019-12-31 | 2020-12-31 | 365 | 4.0905 | 0.090535 | 4 | 0.18107
17602 | 9.1 | 1 | 2019-12-31 | 2020-12-31 | 365 | 10.4269 | 0.42685 | 10 | 0.85371
17617 | 2.86 | 1 | 2019-12-31 | 2020-12-31 | 365 | 3.277 | 0.27701 | 3 | 0.55402
14630 | 7.395 | 1 | 2019-12-31 | 2020-12-31 | 365 | 8.4733 | 0.47325 | 8 | 0.9465
14628 | 4 | 1 | 2019-12-31 | 2020-12-31 | 365 | 4.5832 | 0.58323 | 5 | 0.16646
14644 | 5.46 | 1 | 2019-12-31 | 2020-12-31 | 365 | 6.2561 | 0.25611 | 6 | 0.51222
14518 | 9.18 | 1 | 2019-12-31 | 2020-12-31 | 365 | 10.5185 | 0.51852 | 11 | 0.037035
18386 | 11.44 | 1 | 2019-12-31 | 2020-12-31 | 365 | 13.108 | 0.10804 | 13 | 0.21609
18377 | 7.28 | 1 | 2019-12-31 | 2020-12-31 | 365 | 8.3415 | 0.34148 | 8 | 0.68296
17970 | 11.7 | 1 | 2019-12-31 | 2020-12-31 | 365 | 13.406 | 0.40595 | 13 | 0.81191
14577 | 6.86 | 1 | 2019-12-31 | 2020-12-31 | 365 | 7.8602 | 0.86024 | 8 | 0.72049
14626 | 7.395 | 1 | 2019-12-31 | 2020-12-31 | 365 | 8.4733 | 0.47325 | 8 | 0.9465
13430 | 4.335 | 1 | 2019-12-31 | 2020-12-31 | 365 | 4.9671 | 0.96708 | 5 | 0.93416
16781 | 3.57 | 1 | 2019-12-31 | 2020-12-31 | 365 | 4.0905 | 0.090535 | 4 | 0.18107
18449 | 4.94 | 1 | 2019-12-31 | 2020-12-31 | 365 | 5.6603 | 0.66029 | 6 | 0.32058
13587 | 7.65 | 1 | 2019-12-31 | 2020-12-31 | 365 | 8.7654 | 0.76543 | 9 | 0.53086
18374 | 5.39 | 1 | 2019-12-31 | 2020-12-31 | 365 | 6.1759 | 0.17591 | 6 | 0.35181
13359 | 4.75 | 1 | 2019-12-31 | 2020-12-31 | 365 | 5.4426 | 0.44259 | 5 | 0.88518
18459 | 7.65 | 1 | 2019-12-31 | 2020-12-31 | 365 | 8.7654 | 0.76543 | 9 | 0.53086
15833 | 2.34 | 1 | 2019-12-31 | 2020-12-31 | 365 | 2.6812 | 0.68119 | 3 | 0.36238
13597 | 7.905 | 1 | 2019-12-31 | 2020-12-31 | 365 | 9.0576 | 0.057612 | 9 | 0.11522
13589 | 5.61 | 1 | 2019-12-31 | 2020-12-31 | 365 | 6.428 | 0.42798 | 6 | 0.85597
18683 | 7.395 | 1 | 2019-12-31 | 2020-12-31 | 365 | 8.4733 | 0.47325 | 8 | 0.9465
16363 | 12.24 | 1 | 2019-12-31 | 2020-12-31 | 365 | 14.0247 | 0.02469 | 14 | 0.04938
15127 | 4.335 | 1 | 2019-12-31 | 2020-12-31 | 365 | 4.9671 | 0.96708 | 5 | 0.93416
16914 | 11.62 | 1 | 2019-12-31 | 2020-12-31 | 365 | 13.3143 | 0.31429 | 13 | 0.62858
17543 | 2.86 | 1 | 2019-12-31 | 2020-12-31 | 365 | 3.277 | 0.27701 | 3 | 0.55402
18086 | 3.38 | 1 | 2019-12-31 | 2020-12-31 | 365 | 3.8728 | 0.87283 | 4 | 0.74566
14398 | 3 | 1 | 2019-12-31 | 2020-12-31 | 365 | 3.4374 | 0.43742 | 3 | 0.87485
15931 | 11 | 1 | 2019-12-31 | 2020-12-31 | 365 | 12.6039 | 0.60389 | 13 | 0.20778
14210 | 12.495 | 1 | 2019-12-31 | 2020-12-31 | 365 | 14.3169 | 0.31687 | 14 | 0.63374
14888 | 5.61 | 1 | 2019-12-31 | 2020-12-31 | 365 | 6.428 | 0.42798 | 6 | 0.85597
14263 | 11.22 | 1 | 2019-12-31 | 2020-12-31 | 365 | 12.856 | 0.85597 | 13 | 0.71193
14093 | 8.16 | 1 | 2019-12-31 | 2020-12-31 | 365 | 9.3498 | 0.34979 | 9 | 0.69959
15958 | 9.18 | 1 | 2019-12-31 | 2020-12-31 | 365 | 10.5185 | 0.51852 | 11 | 0.037035
17354 | 4.08 | 1 | 2019-12-31 | 2020-12-31 | 365 | 4.6749 | 0.6749 | 5 | 0.34979
13980 | 5.865 | 1 | 2019-12-31 | 2020-12-31 | 365 | 6.7202 | 0.72016 | 7 | 0.44033
17623 | 5.25 | 1 | 2019-12-31 | 2020-12-31 | 365 | 6.0155 | 0.015492 | 6 | 0.030984
14011 | 2.805 | 1 | 2019-12-31 | 2020-12-31 | 365 | 3.214 | 0.21399 | 3 | 0.42798
17728 | 7.395 | 1 | 2019-12-31 | 2020-12-31 | 365 | 8.4733 | 0.47325 | 8 | 0.9465
18286 | 5.46 | 1 | 2019-12-31 | 2020-12-31 | 365 | 6.2561 | 0.25611 | 6 | 0.51222
13501 | 8.415 | 1 | 2019-12-31 | 2020-12-31 | 365 | 9.642 | 0.64197 | 10 | 0.28395
15899 | 3 | 1 | 2019-12-31 | 2020-12-31 | 365 | 3.4374 | 0.43742 | 3 | 0.87485
16668 | 4.59 | 1 | 2019-12-31 | 2020-12-31 | 365 | 5.2593 | 0.25926 | 5 | 0.51852
14166 | 4.59 | 1 | 2019-12-31 | 2020-12-31 | 365 | 5.2593 | 0.25926 | 5 | 0.51852
14013 | 5.1 | 1 | 2019-12-31 | 2020-12-31 | 365 | 5.8436 | 0.84362 | 6 | 0.68724
15923 | 3.57 | 1 | 2019-12-31 | 2020-12-31 | 365 | 4.0905 | 0.090535 | 4 | 0.18107
18585 | 3.06 | 1 | 2019-12-31 | 2020-12-31 | 365 | 3.5062 | 0.50617 | 4 | 0.012345
17876 | 6.63 | 1 | 2019-12-31 | 2020-12-31 | 365 | 7.5967 | 0.59671 | 8 | 0.19341
16186 | 6.885 | 1 | 2019-12-31 | 2020-12-31 | 365 | 7.8889 | 0.88889 | 8 | 0.77778
15148 | 6.615 | 1 | 2019-12-31 | 2020-12-31 | 365 | 7.5795 | 0.57952 | 8 | 0.15904
13831 | 2.805 | 1 | 2019-12-31 | 2020-12-31 | 365 | 3.214 | 0.21399 | 3 | 0.42798
13480 | 3.315 | 1 | 2019-12-31 | 2020-12-31 | 365 | 3.7984 | 0.79835 | 4 | 0.59671
17436 | 11.73 | 1 | 2019-12-31 | 2020-12-31 | 365 | 13.4403 | 0.44033 | 13 | 0.88066
17440 | 4.5 | 1 | 2019-12-31 | 2020-12-31 | 365 | 5.1561 | 0.15614 | 5 | 0.31227
16060 | 11.22 | 1 | 2019-12-31 | 2020-12-31 | 365 | 12.856 | 0.85597 | 13 | 0.71193
17478 | 3.825 | 1 | 2019-12-31 | 2020-12-31 | 365 | 4.3827 | 0.38272 | 4 | 0.76543
17479 | 9.435 | 1 | 2019-12-31 | 2020-12-31 | 365 | 10.8107 | 0.8107 | 11 | 0.6214
17482 | 7.14 | 1 | 2019-12-31 | 2020-12-31 | 365 | 8.1811 | 0.18107 | 8 | 0.36214
17489 | 11.96 | 1 | 2019-12-31 | 2020-12-31 | 365 | 13.7039 | 0.70386 | 14 | 0.40773
17559 | 3.315 | 1 | 2019-12-31 | 2020-12-31 | 365 | 3.7984 | 0.79835 | 4 | 0.59671
17565 | 9.69 | 1 | 2019-12-31 | 2020-12-31 | 365 | 11.1029 | 0.10288 | 11 | 0.20576
17573 | 10.2 | 1 | 2019-12-31 | 2020-12-31 | 365 | 11.6872 | 0.68724 | 12 | 0.37448
17517 | 7.65 | 1 | 2019-12-31 | 2020-12-31 | 365 | 8.7654 | 0.76543 | 9 | 0.53086
14893 | 4.845 | 1 | 2019-12-31 | 2020-12-31 | 365 | 5.5514 | 0.55144 | 6 | 0.10288
15957 | 14.025 | 1 | 2019-12-31 | 2020-12-31 | 365 | 16.07 | 0.069957 | 16 | 0.13991
16529 | 12.75 | 1 | 2019-12-31 | 2020-12-31 | 365 | 14.6091 | 0.60905 | 15 | 0.2181
15801 | 9.435 | 1 | 2019-12-31 | 2020-12-31 | 365 | 10.8107 | 0.8107 | 11 | 0.6214
15156 | 3.315 | 1 | 2019-12-31 | 2020-12-31 | 365 | 3.7984 | 0.79835 | 4 | 0.59671
19444 | 5.865 | 1 | 2019-12-31 | 2020-12-31 | 365 | 6.7202 | 0.72016 | 7 | 0.44033
19448 | 4.59 | 1 | 2019-12-31 | 2020-12-31 | 365 | 5.2593 | 0.25926 | 5 | 0.51852
16921 | 9.945 | 1 | 2019-12-31 | 2020-12-31 | 365 | 11.3951 | 0.39506 | 11 | 0.79012
19450 | 6.12 | 1 | 2019-12-31 | 2020-12-31 | 365 | 7.0123 | 0.012345 | 7 | 0.02469
16807 | 4.16 | 1 | 2019-12-31 | 2020-12-31 | 365 | 4.7666 | 0.76656 | 5 | 0.53312
14450 | 17 | 1 | 2019-12-31 | 2020-12-31 | 365 | 19.4787 | 0.47874 | 19 | 0.95747
17704 | 2.205 | 1 | 2019-12-31 | 2020-12-31 | 365 | 2.5265 | 0.52651 | 3 | 0.053013
18693 | 5.355 | 1 | 2019-12-31 | 2020-12-31 | 365 | 6.1358 | 0.1358 | 6 | 0.2716
15615 | 7.14 | 1 | 2019-12-31 | 2020-12-31 | 365 | 8.1811 | 0.18107 | 8 | 0.36214
18095 | 6.76 | 1 | 2019-12-31 | 2020-12-31 | 365 | 7.7457 | 0.74566 | 8 | 0.49132
16225 | 5.2 | 1 | 2019-12-31 | 2020-12-31 | 365 | 5.9582 | 0.9582 | 6 | 0.9164
17421 | 4.68 | 1 | 2019-12-31 | 2020-12-31 | 365 | 5.3624 | 0.36238 | 5 | 0.72476
18292 | 16.12 | 1 | 2019-12-31 | 2020-12-31 | 365 | 18.4704 | 0.47042 | 18 | 0.94085
12975 | 4.845 | 1 | 2019-12-31 | 2020-12-31 | 365 | 5.5514 | 0.55144 | 6 | 0.10288
14017 | 4.59 | 1 | 2019-12-31 | 2020-12-31 | 365 | 5.2593 | 0.25926 | 5 | 0.51852
15836 | 3.825 | 1 | 2019-12-31 | 2020-12-31 | 365 | 4.3827 | 0.38272 | 4 | 0.76543
13839 | 8.67 | 1 | 2019-12-31 | 2020-12-31 | 365 | 9.9342 | 0.93416 | 10 | 0.86831
17556 | 4.59 | 1 | 2019-12-31 | 2020-12-31 | 365 | 5.2593 | 0.25926 | 5 | 0.51852
18691 | 4.59 | 1 | 2019-12-31 | 2020-12-31 | 365 | 5.2593 | 0.25926 | 5 | 0.51852
15771 | 6 | 1 | 2019-12-31 | 2020-12-31 | 365 | 6.8748 | 0.87485 | 7 | 0.7497
18583 | 3.38 | 1 | 2019-12-31 | 2020-12-31 | 365 | 3.8728 | 0.87283 | 4 | 0.74566
17697 | 9.36 | 1 | 2019-12-31 | 2020-12-31 | 365 | 10.7248 | 0.72476 | 11 | 0.44953
14332 | 5.1 | 1 | 2019-12-31 | 2020-12-31 | 365 | 5.8436 | 0.84362 | 6 | 0.68724
18140 | 3.825 | 1 | 2019-12-31 | 2020-12-31 | 365 | 4.3827 | 0.38272 | 4 | 0.76543
16494 | 8.16 | 1 | 2019-12-31 | 2020-12-31 | 365 | 9.3498 | 0.34979 | 9 | 0.69959
18464 | 6.885 | 1 | 2019-12-31 | 2020-12-31 | 365 | 7.8889 | 0.88889 | 8 | 0.77778
15161 | 6.885 | 1 | 2019-12-31 | 2020-12-31 | 365 | 7.8889 | 0.88889 | 8 | 0.77778
17867 | 5.865 | 1 | 2019-12-31 | 2020-12-31 | 365 | 6.7202 | 0.72016 | 7 | 0.44033
17654 | 6.885 | 1 | 2019-12-31 | 2020-12-31 | 365 | 7.8889 | 0.88889 | 8 | 0.77778
17644 | 8.415 | 1 | 2019-12-31 | 2020-12-31 | 365 | 9.642 | 0.64197 | 10 | 0.28395
19415 | 8.415 | 1 | 2019-12-31 | 2020-12-31 | 365 | 9.642 | 0.64197 | 10 | 0.28395
16377 | 10.71 | 1 | 2019-12-31 | 2020-12-31 | 365 | 12.2716 | 0.2716 | 12 | 0.54321
13382 | 4.08 | 1 | 2019-12-31 | 2020-12-31 | 365 | 4.6749 | 0.6749 | 5 | 0.34979
12885 | 7.14 | 1 | 2019-12-31 | 2020-12-31 | 365 | 8.1811 | 0.18107 | 8 | 0.36214
17513 | 4.335 | 1 | 2019-12-31 | 2020-12-31 | 365 | 4.9671 | 0.96708 | 5 | 0.93416
16850 | 7.14 | 1 | 2019-12-31 | 2020-12-31 | 365 | 8.1811 | 0.18107 | 8 | 0.36214
13494 | 3.825 | 1 | 2019-12-31 | 2020-12-31 | 365 | 4.3827 | 0.38272 | 4 | 0.76543
17322 | 2.04 | 1 | 2019-12-31 | 2020-12-31 | 365 | 2.3374 | 0.33745 | 2 | 0.6749
15789 | 10.965 | 1 | 2019-12-31 | 2020-12-31 | 365 | 12.5638 | 0.56378 | 13 | 0.12757
17721 | 11.985 | 1 | 2019-12-31 | 2020-12-31 | 365 | 13.7325 | 0.73251 | 14 | 0.46502
19465 | 3.825 | 1 | 2019-12-31 | 2020-12-31 | 365 | 4.3827 | 0.38272 | 4 | 0.76543
19468 | 7.395 | 1 | 2019-12-31 | 2020-12-31 | 365 | 8.4733 | 0.47325 | 8 | 0.9465
19477 | 5.72 | 1 | 2019-12-31 | 2020-12-31 | 365 | 6.554 | 0.55402 | 7 | 0.10804
18984 | 5.61 | 1 | 2019-12-31 | 2020-12-31 | 365 | 6.428 | 0.42798 | 6 | 0.85597
19460 | 4.08 | 1 | 2019-12-31 | 2020-12-31 | 365 | 4.6749 | 0.6749 | 5 | 0.34979
19464 | 7.28 | 1 | 2019-12-31 | 2020-12-31 | 365 | 8.3415 | 0.34148 | 8 | 0.68296
19546 | 3.64 | 1 | 2019-12-31 | 2020-12-31 | 365 | 4.1707 | 0.17074 | 4 | 0.34148
19549 | 7.65 | 1 | 2019-12-31 | 2020-12-31 | 365 | 8.7654 | 0.76543 | 9 | 0.53086
19551 | 4.16 | 1 | 2019-12-31 | 2020-12-31 | 365 | 4.7666 | 0.76656 | 5 | 0.53312
19863 | 6.885 | 1 | 2019-12-31 | 2020-12-31 | 365 | 7.8889 | 0.88889 | 8 | 0.77778
19673 | 3.64 | 1 | 2019-12-31 | 2020-12-31 | 365 | 4.1707 | 0.17074 | 4 | 0.34148
15919 | 11.25 | 1 | 2019-12-31 | 2020-12-31 | 365 | 12.8903 | 0.89034 | 13 | 0.78068
19674 | 4.42 | 1 | 2019-12-31 | 2020-12-31 | 365 | 5.0645 | 0.064471 | 5 | 0.12894
20086 | 10.4 | 1 | 2019-12-31 | 2020-12-31 | 365 | 11.9164 | 0.9164 | 12 | 0.83281
16664 | 6.885 | 1 | 2019-12-31 | 2020-12-31 | 365 | 7.8889 | 0.88889 | 8 | 0.77778
14905 | 6.885 | 1 | 2019-12-31 | 2020-12-31 | 365 | 7.8889 | 0.88889 | 8 | 0.77778
19872 | 4.42 | 1 | 2019-12-31 | 2020-12-31 | 365 | 5.0645 | 0.064471 | 5 | 0.12894
19882 | 5.145 | 1 | 2019-12-31 | 2020-12-31 | 365 | 5.8952 | 0.89518 | 6 | 0.79036
19886 | 4.16 | 1 | 2019-12-31 | 2020-12-31 | 365 | 4.7666 | 0.76656 | 5 | 0.53312
19517 | 3.9 | 1 | 2019-12-31 | 2020-12-31 | 365 | 4.4687 | 0.46865 | 4 | 0.9373
19897 | 6.885 | 1 | 2019-12-31 | 2020-12-31 | 365 | 7.8889 | 0.88889 | 8 | 0.77778
19935 | 3.64 | 1 | 2019-12-31 | 2020-12-31 | 365 | 4.1707 | 0.17074 | 4 | 0.34148
19944 | 3.57 | 1 | 2019-12-31 | 2020-12-31 | 365 | 4.0905 | 0.090535 | 4 | 0.18107
19984 | 7.65 | 1 | 2019-12-31 | 2020-12-31 | 365 | 8.7654 | 0.76543 | 9 | 0.53086
20018 | 5.61 | 1 | 2019-12-31 | 2020-12-31 | 365 | 6.428 | 0.42798 | 6 | 0.85597
19927 | 8.32 | 1 | 2019-12-31 | 2020-12-31 | 365 | 9.5331 | 0.53312 | 10 | 0.066245
19536 | 7.54 | 1 | 2019-12-31 | 2020-12-31 | 365 | 8.6394 | 0.63939 | 9 | 0.27878
19949 | 5.355 | 1 | 2019-12-31 | 2020-12-31 | 365 | 6.1358 | 0.1358 | 6 | 0.2716
19544 | 6.5 | 1 | 2019-12-31 | 2020-12-31 | 365 | 7.4478 | 0.44775 | 7 | 0.8955
19545 | 5.98 | 1 | 2019-12-31 | 2020-12-31 | 365 | 6.8519 | 0.85193 | 7 | 0.70386
19548 | 3.64 | 1 | 2019-12-31 | 2020-12-31 | 365 | 4.1707 | 0.17074 | 4 | 0.34148
19682 | 3.12 | 1 | 2019-12-31 | 2020-12-31 | 365 | 3.5749 | 0.57492 | 4 | 0.14984
19686 | 9.62 | 1 | 2019-12-31 | 2020-12-31 | 365 | 11.0227 | 0.022673 | 11 | 0.045346
17979 | 5.355 | 1 | 2019-12-31 | 2020-12-31 | 365 | 6.1358 | 0.1358 | 6 | 0.2716
18131 | 7.02 | 1 | 2019-12-31 | 2020-12-31 | 365 | 8.0436 | 0.043572 | 8 | 0.087144
13968 | 5 | 1 | 2019-12-31 | 2020-12-31 | 365 | 5.729 | 0.72904 | 6 | 0.45808
19797 | 9.88 | 1 | 2019-12-31 | 2020-12-31 | 365 | 11.3206 | 0.32058 | 11 | 0.64117
19810 | 2.6 | 1 | 2019-12-31 | 2020-12-31 | 365 | 2.9791 | 0.9791 | 3 | 0.9582
19832 | 13.26 | 1 | 2019-12-31 | 2020-12-31 | 365 | 15.1934 | 0.19341 | 15 | 0.38683
19826 | 8 | 1 | 2019-12-31 | 2020-12-31 | 365 | 9.1665 | 0.16646 | 9 | 0.33293
19845 | 3.12 | 1 | 2019-12-31 | 2020-12-31 | 365 | 3.5749 | 0.57492 | 4 | 0.14984
19794 | 4.16 | 1 | 2019-12-31 | 2020-12-31 | 365 | 4.7666 | 0.76656 | 5 | 0.53312
19860 | 4.94 | 1 | 2019-12-31 | 2020-12-31 | 365 | 5.6603 | 0.66029 | 6 | 0.32058
15133 | 5.61 | 1 | 2019-12-31 | 2020-12-31 | 365 | 6.428 | 0.42798 | 6 | 0.85597
15773 | 4.16 | 1 | 2019-12-31 | 2020-12-31 | 365 | 4.7666 | 0.76656 | 5 | 0.53312
17486 | 2.86 | 1 | 2019-12-31 | 2020-12-31 | 365 | 3.277 | 0.27701 | 3 | 0.55402
17487 | 5.1 | 1 | 2019-12-31 | 2020-12-31 | 365 | 5.8436 | 0.84362 | 6 | 0.68724
17502 | 4.335 | 1 | 2019-12-31 | 2020-12-31 | 365 | 4.9671 | 0.96708 | 5 | 0.93416
20777 | 2.34 | 1 | 2019-12-31 | 2020-12-31 | 365 | 2.6812 | 0.68119 | 3 | 0.36238
20780 | 9.1 | 1 | 2019-12-31 | 2020-12-31 | 365 | 10.4269 | 0.42685 | 10 | 0.85371
20782 | 7.8 | 1 | 2019-12-31 | 2020-12-31 | 365 | 8.9373 | 0.9373 | 9 | 0.8746
13999 | 5.61 | 1 | 2019-12-31 | 2020-12-31 | 365 | 6.428 | 0.42798 | 6 | 0.85597
14497 | 6.63 | 1 | 2019-12-31 | 2020-12-31 | 365 | 7.5967 | 0.59671 | 8 | 0.19341
15041 | 2.805 | 1 | 2019-12-31 | 2020-12-31 | 365 | 3.214 | 0.21399 | 3 | 0.42798
19453 | 8 | 1 | 2019-12-31 | 2020-12-31 | 365 | 9.1665 | 0.16646 | 9 | 0.33293
19752 | 5.46 | 1 | 2019-12-31 | 2020-12-31 | 365 | 6.2561 | 0.25611 | 6 | 0.51222
14293 | 14.28 | 1 | 2019-12-31 | 2020-12-31 | 365 | 16.3621 | 0.36214 | 16 | 0.72428
17965 | 9 | 1 | 2019-12-31 | 2020-12-31 | 365 | 10.3123 | 0.31227 | 10 | 0.62454
17363 | 9.945 | 1 | 2019-12-31 | 2020-12-31 | 365 | 11.3951 | 0.39506 | 11 | 0.79012
18685 | 3.64 | 1 | 2019-12-31 | 2020-12-31 | 365 | 4.1707 | 0.17074 | 4 | 0.34148
17571 | 11.22 | 1 | 2019-12-31 | 2020-12-31 | 365 | 12.856 | 0.85597 | 13 | 0.71193
19756 | 5.1 | 1 | 2019-12-31 | 2020-12-31 | 365 | 5.8436 | 0.84362 | 6 | 0.68724
20781 | 9.388 | 1 | 2019-12-31 | 2020-12-31 | 365 | 10.7568 | 0.75685 | 11 | 0.51369
17615 | 11.7 | 1 | 2019-12-31 | 2020-12-31 | 365 | 13.406 | 0.40595 | 13 | 0.81191
17630 | 5.865 | 1 | 2019-12-31 | 2020-12-31 | 365 | 6.7202 | 0.72016 | 7 | 0.44033
17692 | 7.28 | 1 | 2019-12-31 | 2020-12-31 | 365 | 8.3415 | 0.34148 | 8 | 0.68296
17701 | 5.98 | 1 | 2019-12-31 | 2020-12-31 | 365 | 6.8519 | 0.85193 | 7 | 0.70386
20773 | 5.5 | 1 | 2019-12-31 | 2020-12-31 | 365 | 6.3019 | 0.30194 | 6 | 0.60389
18388 | 3.12 | 1 | 2019-12-31 | 2020-12-31 | 365 | 3.5749 | 0.57492 | 4 | 0.14984
19509 | 14.04 | 1 | 2019-12-31 | 2020-12-31 | 365 | 16.0871 | 0.087144 | 16 | 0.17429
19912 | 8.32 | 1 | 2019-12-31 | 2020-12-31 | 365 | 9.5331 | 0.53312 | 10 | 0.066245
19914 | 3.57 | 1 | 2019-12-31 | 2020-12-31 | 365 | 4.0905 | 0.090535 | 4 | 0.18107
15160 | 6.63 | 1 | 2019-12-31 | 2020-12-31 | 365 | 7.5967 | 0.59671 | 8 | 0.19341
15164 | 4.335 | 1 | 2019-12-31 | 2020-12-31 | 365 | 4.9671 | 0.96708 | 5 | 0.93416
15749 | 2.805 | 1 | 2019-12-31 | 2020-12-31 | 365 | 3.214 | 0.21399 | 3 | 0.42798
15856 | 4.335 | 1 | 2019-12-31 | 2020-12-31 | 365 | 4.9671 | 0.96708 | 5 | 0.93416
20279 | 5 | 1 | 2019-12-31 | 2020-12-31 | 365 | 5.729 | 0.72904 | 6 | 0.45808
20295 | 2.805 | 1 | 2019-12-31 | 2020-12-31 | 365 | 3.214 | 0.21399 | 3 | 0.42798
20354 | 6.885 | 1 | 2019-12-31 | 2020-12-31 | 365 | 7.8889 | 0.88889 | 8 | 0.77778
19915 | 16.32 | 1 | 2019-12-31 | 2020-12-31 | 365 | 18.6996 | 0.69959 | 19 | 0.39917
20362 | 8.32 | 1 | 2019-12-31 | 2020-12-31 | 365 | 9.5331 | 0.53312 | 10 | 0.066245
20388 | 3.12 | 1 | 2019-12-31 | 2020-12-31 | 365 | 3.5749 | 0.57492 | 4 | 0.14984
19956 | 13.26 | 1 | 2019-12-31 | 2020-12-31 | 365 | 15.1934 | 0.19341 | 15 | 0.38683
20391 | 4.16 | 1 | 2019-12-31 | 2020-12-31 | 365 | 4.7666 | 0.76656 | 5 | 0.53312
19970 | 6.12 | 1 | 2019-12-31 | 2020-12-31 | 365 | 7.0123 | 0.012345 | 7 | 0.02469
20410 | 2.08 | 1 | 2019-12-31 | 2020-12-31 | 365 | 2.3833 | 0.38328 | 2 | 0.76656
19727 | 14.025 | 1 | 2019-12-31 | 2020-12-31 | 365 | 16.07 | 0.069957 | 16 | 0.13991
19774 | 10.2 | 1 | 2019-12-31 | 2020-12-31 | 365 | 11.6872 | 0.68724 | 12 | 0.37448
19741 | 7.14 | 1 | 2019-12-31 | 2020-12-31 | 365 | 8.1811 | 0.18107 | 8 | 0.36214
19801 | 5.72 | 1 | 2019-12-31 | 2020-12-31 | 365 | 6.554 | 0.55402 | 7 | 0.10804
19747 | 4.845 | 1 | 2019-12-31 | 2020-12-31 | 365 | 5.5514 | 0.55144 | 6 | 0.10288
15043 | 3.825 | 1 | 2019-12-31 | 2020-12-31 | 365 | 4.3827 | 0.38272 | 4 | 0.76543
20374 | 5.25 | 1 | 2019-12-31 | 2020-12-31 | 365 | 6.0155 | 0.015492 | 6 | 0.030984
18620 | 13.005 | 1 | 2019-12-31 | 2020-12-31 | 365 | 14.9012 | 0.90123 | 15 | 0.80247
19455 | 3.64 | 1 | 2019-12-31 | 2020-12-31 | 365 | 4.1707 | 0.17074 | 4 | 0.34148
19461 | 8.84 | 1 | 2019-12-31 | 2020-12-31 | 365 | 10.1289 | 0.12894 | 10 | 0.25789
19467 | 5.72 | 1 | 2019-12-31 | 2020-12-31 | 365 | 6.554 | 0.55402 | 7 | 0.10804
19484 | 5.98 | 1 | 2019-12-31 | 2020-12-31 | 365 | 6.8519 | 0.85193 | 7 | 0.70386
19490 | 3.12 | 1 | 2019-12-31 | 2020-12-31 | 365 | 3.5749 | 0.57492 | 4 | 0.14984
20080 | 12.74 | 1 | 2019-12-31 | 2020-12-31 | 365 | 14.5976 | 0.59759 | 15 | 0.19519
19513 | 4.42 | 1 | 2019-12-31 | 2020-12-31 | 365 | 5.0645 | 0.064471 | 5 | 0.12894
20085 | 6.63 | 1 | 2019-12-31 | 2020-12-31 | 365 | 7.5967 | 0.59671 | 8 | 0.19341
17526 | 10.66 | 1 | 2019-12-31 | 2020-12-31 | 365 | 12.2143 | 0.21431 | 12 | 0.42863
14569 | 2.805 | 1 | 2019-12-31 | 2020-12-31 | 365 | 3.214 | 0.21399 | 3 | 0.42798
15909 | 3.57 | 1 | 2019-12-31 | 2020-12-31 | 365 | 4.0905 | 0.090535 | 4 | 0.18107
15798 | 11.7 | 1 | 2019-12-31 | 2020-12-31 | 365 | 13.406 | 0.40595 | 13 | 0.81191
16614 | 9.18 | 1 | 2019-12-31 | 2020-12-31 | 365 | 10.5185 | 0.51852 | 11 | 0.037035
17771 | 4.94 | 1 | 2019-12-31 | 2020-12-31 | 365 | 5.6603 | 0.66029 | 6 | 0.32058
15169 | 12.495 | 1 | 2019-12-31 | 2020-12-31 | 365 | 14.3169 | 0.31687 | 14 | 0.63374
17936 | 8.84 | 1 | 2019-12-31 | 2020-12-31 | 365 | 10.1289 | 0.12894 | 10 | 0.25789
17938 | 2.55 | 1 | 2019-12-31 | 2020-12-31 | 365 | 2.9218 | 0.92181 | 3 | 0.84362
17951 | 5.2 | 1 | 2019-12-31 | 2020-12-31 | 365 | 5.9582 | 0.9582 | 6 | 0.9164
15137 | 2.805 | 1 | 2019-12-31 | 2020-12-31 | 365 | 3.214 | 0.21399 | 3 | 0.42798
15069 | 6.375 | 1 | 2019-12-31 | 2020-12-31 | 365 | 7.3045 | 0.30453 | 7 | 0.60905
17989 | 4.94 | 1 | 2019-12-31 | 2020-12-31 | 365 | 5.6603 | 0.66029 | 6 | 0.32058
17816 | 5.98 | 1 | 2019-12-31 | 2020-12-31 | 365 | 6.8519 | 0.85193 | 7 | 0.70386
15890 | 6.63 | 1 | 2019-12-31 | 2020-12-31 | 365 | 7.5967 | 0.59671 | 8 | 0.19341
14736 | 3.825 | 1 | 2019-12-31 | 2020-12-31 | 365 | 4.3827 | 0.38272 | 4 | 0.76543
13591 | 5.355 | 1 | 2019-12-31 | 2020-12-31 | 365 | 6.1358 | 0.1358 | 6 | 0.2716
18299 | 4.42 | 1 | 2019-12-31 | 2020-12-31 | 365 | 5.0645 | 0.064471 | 5 | 0.12894
18302 | 9.1 | 1 | 2019-12-31 | 2020-12-31 | 365 | 10.4269 | 0.42685 | 10 | 0.85371
18290 | 5.46 | 1 | 2019-12-31 | 2020-12-31 | 365 | 6.2561 | 0.25611 | 6 | 0.51222
18293 | 1.53 | 1 | 2019-12-31 | 2020-12-31 | 365 | 1.7531 | 0.75309 | 2 | 0.50617
18296 | 7.14 | 1 | 2019-12-31 | 2020-12-31 | 365 | 8.1811 | 0.18107 | 8 | 0.36214
18307 | 6.76 | 1 | 2019-12-31 | 2020-12-31 | 365 | 7.7457 | 0.74566 | 8 | 0.49132
14531 | 5.61 | 1 | 2019-12-31 | 2020-12-31 | 365 | 6.428 | 0.42798 | 6 | 0.85597
17340 | 4.68 | 1 | 2019-12-31 | 2020-12-31 | 365 | 5.3624 | 0.36238 | 5 | 0.72476
14631 | 7.905 | 1 | 2019-12-31 | 2020-12-31 | 365 | 9.0576 | 0.057612 | 9 | 0.11522
17375 | 16 | 1 | 2019-12-31 | 2020-12-31 | 365 | 18.3329 | 0.33293 | 18 | 0.66586
15872 | 3.38 | 1 | 2019-12-31 | 2020-12-31 | 365 | 3.8728 | 0.87283 | 4 | 0.74566
14887 | 5.39 | 1 | 2019-12-31 | 2020-12-31 | 365 | 6.1759 | 0.17591 | 6 | 0.35181
14648 | 11.73 | 1 | 2019-12-31 | 2020-12-31 | 365 | 13.4403 | 0.44033 | 13 | 0.88066
21045 | 6.63 | 1 | 2019-12-31 | 2020-12-31 | 365 | 7.5967 | 0.59671 | 8 | 0.19341
14697 | 3.185 | 1 | 2019-12-31 | 2020-12-31 | 365 | 3.6494 | 0.6494 | 4 | 0.2988
14768 | 7.395 | 1 | 2019-12-31 | 2020-12-31 | 365 | 8.4733 | 0.47325 | 8 | 0.9465
20892 | 2.805 | 1 | 2019-12-31 | 2020-12-31 | 365 | 3.214 | 0.21399 | 3 | 0.42798
21022 | 4.08 | 1 | 2019-12-31 | 2020-12-31 | 365 | 4.6749 | 0.6749 | 5 | 0.34979
14158 | 15.045 | 1 | 2019-12-31 | 2020-12-31 | 365 | 17.2387 | 0.23868 | 17 | 0.47736
21031 | 3.64 | 1 | 2019-12-31 | 2020-12-31 | 365 | 4.1707 | 0.17074 | 4 | 0.34148
21033 | 2.86 | 1 | 2019-12-31 | 2020-12-31 | 365 | 3.277 | 0.27701 | 3 | 0.55402
21036 | 3.12 | 1 | 2019-12-31 | 2020-12-31 | 365 | 3.5749 | 0.57492 | 4 | 0.14984
21040 | 9.435 | 1 | 2019-12-31 | 2020-12-31 | 365 | 10.8107 | 0.8107 | 11 | 0.6214
21049 | 2.08 | 1 | 2019-12-31 | 2020-12-31 | 365 | 2.3833 | 0.38328 | 2 | 0.76656
20012 | 3.12 | 1 | 2019-12-31 | 2020-12-31 | 365 | 3.5749 | 0.57492 | 4 | 0.14984
14762 | 7.28 | 1 | 2019-12-31 | 2020-12-31 | 365 | 8.3415 | 0.34148 | 8 | 0.68296
20000 | 9.88 | 1 | 2019-12-31 | 2020-12-31 | 365 | 11.3206 | 0.32058 | 11 | 0.64117
19815 | 4.59 | 1 | 2019-12-31 | 2020-12-31 | 365 | 5.2593 | 0.25926 | 5 | 0.51852
19687 | 3.57 | 1 | 2019-12-31 | 2020-12-31 | 365 | 4.0905 | 0.090535 | 4 | 0.18107
14634 | 10.965 | 1 | 2019-12-31 | 2020-12-31 | 365 | 12.5638 | 0.56378 | 13 | 0.12757
14703 | 7.395 | 1 | 2019-12-31 | 2020-12-31 | 365 | 8.4733 | 0.47325 | 8 | 0.9465
15590 | 3.75 | 1 | 2019-12-31 | 2020-12-31 | 365 | 4.2968 | 0.29678 | 4 | 0.59356
14283 | 10.2 | 1 | 2019-12-31 | 2020-12-31 | 365 | 11.6872 | 0.68724 | 12 | 0.37448
17984 | 5.46 | 1 | 2019-12-31 | 2020-12-31 | 365 | 6.2561 | 0.25611 | 6 | 0.51222
17681 | 5.355 | 1 | 2019-12-31 | 2020-12-31 | 365 | 6.1358 | 0.1358 | 6 | 0.2716
15171 | 8 | 1 | 2019-12-31 | 2020-12-31 | 365 | 9.1665 | 0.16646 | 9 | 0.33293
15978 | 7.54 | 1 | 2019-12-31 | 2020-12-31 | 365 | 8.6394 | 0.63939 | 9 | 0.27878
21604 | 3.64 | 1 | 2019-12-31 | 2020-12-31 | 365 | 4.1707 | 0.17074 | 4 | 0.34148
16776 | 10.5 | 1 | 2019-12-31 | 2020-12-31 | 365 | 12.031 | 0.030984 | 12 | 0.061968
15627 | 7.395 | 1 | 2019-12-31 | 2020-12-31 | 365 | 8.4733 | 0.47325 | 8 | 0.9465
21838 | 9.18 | 1 | 2019-12-31 | 2020-12-31 | 365 | 10.5185 | 0.51852 | 11 | 0.037035
17872 | 5.1 | 1 | 2019-12-31 | 2020-12-31 | 365 | 5.8436 | 0.84362 | 6 | 0.68724
14091 | 9.18 | 1 | 2019-12-31 | 2020-12-31 | 365 | 10.5185 | 0.51852 | 11 | 0.037035
17539 | 13.26 | 1 | 2019-12-31 | 2020-12-31 | 365 | 15.1934 | 0.19341 | 15 | 0.38683
18379 | 15.34 | 1 | 2019-12-31 | 2020-12-31 | 365 | 17.5767 | 0.57669 | 18 | 0.15339
13278 | 9.5 | 1 | 2019-12-31 | 2020-12-31 | 365 | 10.8852 | 0.88518 | 11 | 0.77035
16764 | 7.905 | 1 | 2019-12-31 | 2020-12-31 | 365 | 9.0576 | 0.057612 | 9 | 0.11522
13321 | 7 | 1 | 2019-12-31 | 2020-12-31 | 365 | 8.0207 | 0.020656 | 8 | 0.041312
16783 | 7.65 | 1 | 2019-12-31 | 2020-12-31 | 365 | 8.7654 | 0.76543 | 9 | 0.53086
15607 | 12 | 1 | 2019-12-31 | 2020-12-31 | 365 | 13.7497 | 0.7497 | 14 | 0.49939
15113 | 4.335 | 1 | 2019-12-31 | 2020-12-31 | 365 | 4.9671 | 0.96708 | 5 | 0.93416
20646 | 5.98 | 1 | 2019-12-31 | 2020-12-31 | 365 | 6.8519 | 0.85193 | 7 | 0.70386
20651 | 7.14 | 1 | 2019-12-31 | 2020-12-31 | 365 | 8.1811 | 0.18107 | 8 | 0.36214
20826 | 3.92 | 1 | 2019-12-31 | 2020-12-31 | 365 | 4.4916 | 0.49157 | 4 | 0.98313
21308 | 2.04 | 1 | 2019-12-31 | 2020-12-31 | 365 | 2.3374 | 0.33745 | 2 | 0.6749
16761 | 4.68 | 1 | 2019-12-31 | 2020-12-31 | 365 | 5.3624 | 0.36238 | 5 | 0.72476
14885 | 5.1 | 1 | 2019-12-31 | 2020-12-31 | 365 | 5.8436 | 0.84362 | 6 | 0.68724
13975 | 6.12 | 1 | 2019-12-31 | 2020-12-31 | 365 | 7.0123 | 0.012345 | 7 | 0.02469
18080 | 8 | 1 | 2019-12-31 | 2020-12-31 | 365 | 9.1665 | 0.16646 | 9 | 0.33293
17596 | 6.5 | 1 | 2019-12-31 | 2020-12-31 | 365 | 7.4478 | 0.44775 | 7 | 0.8955
15094 | 2.94 | 1 | 2019-12-31 | 2020-12-31 | 365 | 3.3687 | 0.36868 | 3 | 0.73735
17599 | 4.59 | 1 | 2019-12-31 | 2020-12-31 | 365 | 5.2593 | 0.25926 | 5 | 0.51852
15865 | 5.2 | 1 | 2019-12-31 | 2020-12-31 | 365 | 5.9582 | 0.9582 | 6 | 0.9164
14338 | 10.2 | 1 | 2019-12-31 | 2020-12-31 | 365 | 11.6872 | 0.68724 | 12 | 0.37448
21448 | 10.4 | 1 | 2019-12-31 | 2020-12-31 | 365 | 11.9164 | 0.9164 | 12 | 0.83281
21468 | 9.88 | 1 | 2019-12-31 | 2020-12-31 | 365 | 11.3206 | 0.32058 | 11 | 0.64117
21494 | 3.64 | 1 | 2019-12-31 | 2020-12-31 | 365 | 4.1707 | 0.17074 | 4 | 0.34148
21500 | 3.12 | 1 | 2019-12-31 | 2020-12-31 | 365 | 3.5749 | 0.57492 | 4 | 0.14984
21270 | 3.64 | 1 | 2019-12-31 | 2020-12-31 | 365 | 4.1707 | 0.17074 | 4 | 0.34148
20888 | 4.94 | 1 | 2019-12-31 | 2020-12-31 | 365 | 5.6603 | 0.66029 | 6 | 0.32058
15829 | 12.48 | 1 | 2019-12-31 | 2020-12-31 | 365 | 14.2997 | 0.29968 | 14 | 0.59937
21093 | 10.14 | 1 | 2019-12-31 | 2020-12-31 | 365 | 11.6185 | 0.61849 | 12 | 0.23699
15140 | 5.5 | 1 | 2019-12-31 | 2020-12-31 | 365 | 6.3019 | 0.30194 | 6 | 0.60389
18626 | 16.38 | 1 | 2019-12-31 | 2020-12-31 | 365 | 18.7683 | 0.76834 | 19 | 0.53667
16844 | 4.59 | 1 | 2019-12-31 | 2020-12-31 | 365 | 5.2593 | 0.25926 | 5 | 0.51852
19760 | 10.71 | 1 | 2019-12-31 | 2020-12-31 | 365 | 12.2716 | 0.2716 | 12 | 0.54321
17562 | 3.06 | 1 | 2019-12-31 | 2020-12-31 | 365 | 3.5062 | 0.50617 | 4 | 0.012345
22102 | 5.2 | 1 | 2019-12-31 | 2020-12-31 | 365 | 5.9582 | 0.9582 | 6 | 0.9164
22195 | 5.72 | 1 | 2019-12-31 | 2020-12-31 | 365 | 6.554 | 0.55402 | 7 | 0.10804
22135 | 7.8 | 1 | 2019-12-31 | 2020-12-31 | 365 | 8.9373 | 0.9373 | 9 | 0.8746
22204 | 7.395 | 1 | 2019-12-31 | 2020-12-31 | 365 | 8.4733 | 0.47325 | 8 | 0.9465
22252 | 17.94 | 1 | 2019-12-31 | 2020-12-31 | 365 | 20.5558 | 0.5558 | 21 | 0.11159
17639 | 6.63 | 1 | 2019-12-31 | 2020-12-31 | 365 | 7.5967 | 0.59671 | 8 | 0.19341
19764 | 8 | 1 | 2019-12-31 | 2020-12-31 | 365 | 9.1665 | 0.16646 | 9 | 0.33293
15875 | 11.475 | 1 | 2019-12-31 | 2020-12-31 | 365 | 13.1481 | 0.14815 | 13 | 0.29629
17622 | 3.64 | 1 | 2019-12-31 | 2020-12-31 | 365 | 4.1707 | 0.17074 | 4 | 0.34148
22081 | 3.64 | 1 | 2019-12-31 | 2020-12-31 | 365 | 4.1707 | 0.17074 | 4 | 0.34148
22101 | 3.315 | 1 | 2019-12-31 | 2020-12-31 | 365 | 3.7984 | 0.79835 | 4 | 0.59671
22286 | 2.86 | 1 | 2019-12-31 | 2020-12-31 | 365 | 3.277 | 0.27701 | 3 | 0.55402
21187 | 10.92 | 1 | 2019-12-31 | 2020-12-31 | 365 | 12.5122 | 0.51222 | 13 | 0.024447
21900 | 3.315 | 1 | 2019-12-31 | 2020-12-31 | 365 | 3.7984 | 0.79835 | 4 | 0.59671
21906 | 3.38 | 1 | 2019-12-31 | 2020-12-31 | 365 | 3.8728 | 0.87283 | 4 | 0.74566
21919 | 4.59 | 1 | 2019-12-31 | 2020-12-31 | 365 | 5.2593 | 0.25926 | 5 | 0.51852
14712 | 14.28 | 1 | 2019-12-31 | 2020-12-31 | 365 | 16.3621 | 0.36214 | 16 | 0.72428
15974 | 8.415 | 1 | 2019-12-31 | 2020-12-31 | 365 | 9.642 | 0.64197 | 10 | 0.28395
18084 | 3.12 | 1 | 2019-12-31 | 2020-12-31 | 365 | 3.5749 | 0.57492 | 4 | 0.14984
13145 | 6.63 | 1 | 2019-12-31 | 2020-12-31 | 365 | 7.5967 | 0.59671 | 8 | 0.19341
16996 | 6.76 | 1 | 2019-12-31 | 2020-12-31 | 365 | 7.7457 | 0.74566 | 8 | 0.49132
21044 | 7.02 | 1 | 2019-12-31 | 2020-12-31 | 365 | 8.0436 | 0.043572 | 8 | 0.087144
20407 | 3.64 | 1 | 2019-12-31 | 2020-12-31 | 365 | 4.1707 | 0.17074 | 4 | 0.34148
22029 | 7.02 | 1 | 2019-12-31 | 2020-12-31 | 365 | 8.0436 | 0.043572 | 8 | 0.087144
22035 | 3.12 | 1 | 2019-12-31 | 2020-12-31 | 365 | 3.5749 | 0.57492 | 4 | 0.14984
21986 | 3.38 | 1 | 2019-12-31 | 2020-12-31 | 365 | 3.8728 | 0.87283 | 4 | 0.74566
21991 | 17.42 | 1 | 2019-12-31 | 2020-12-31 | 365 | 19.96 | 0.95998 | 20 | 0.91995
22024 | 3.64 | 1 | 2019-12-31 | 2020-12-31 | 365 | 4.1707 | 0.17074 | 4 | 0.34148
22031 | 2.08 | 1 | 2019-12-31 | 2020-12-31 | 365 | 2.3833 | 0.38328 | 2 | 0.76656
22813 | 8.16 | 1 | 2019-12-31 | 2020-12-31 | 365 | 9.3498 | 0.34979 | 9 | 0.69959
22735 | 2.68 | 1 | 2019-12-31 | 2020-12-31 | 365 | 3.0708 | 0.070765 | 3 | 0.14153
22807 | 3.12 | 1 | 2019-12-31 | 2020-12-31 | 365 | 3.5749 | 0.57492 | 4 | 0.14984
22892 | 2.94 | 1 | 2019-12-31 | 2020-12-31 | 365 | 3.3687 | 0.36868 | 3 | 0.73735
22608 | 4.94 | 1 | 2019-12-31 | 2020-12-31 | 365 | 5.6603 | 0.66029 | 6 | 0.32058
22941 | 7.395 | 1 | 2019-12-31 | 2020-12-31 | 365 | 8.4733 | 0.47325 | 8 | 0.9465
23081 | 5.72 | 1 | 2019-12-31 | 2020-12-31 | 365 | 6.554 | 0.55402 | 7 | 0.10804
14606 | 7.395 | 1 | 2019-12-31 | 2020-12-31 | 365 | 8.4733 | 0.47325 | 8 | 0.9465
15225 | 8.16 | 1 | 2019-12-31 | 2020-12-31 | 365 | 9.3498 | 0.34979 | 9 | 0.69959
16648 | 10.92 | 1 | 2019-12-31 | 2020-12-31 | 365 | 12.5122 | 0.51222 | 13 | 0.024447
16918 | 10 | 1 | 2019-12-31 | 2020-12-31 | 365 | 11.4581 | 0.45808 | 11 | 0.91616
21732 | 4.68 | 1 | 2019-12-31 | 2020-12-31 | 365 | 5.3624 | 0.36238 | 5 | 0.72476
21794 | 3.12 | 1 | 2019-12-31 | 2020-12-31 | 365 | 3.5749 | 0.57492 | 4 | 0.14984
21740 | 3.64 | 1 | 2019-12-31 | 2020-12-31 | 365 | 4.1707 | 0.17074 | 4 | 0.34148
16207 | 4.59 | 1 | 2019-12-31 | 2020-12-31 | 365 | 5.2593 | 0.25926 | 5 | 0.51852
19783 | 10.66 | 1 | 2019-12-31 | 2020-12-31 | 365 | 12.2143 | 0.21431 | 12 | 0.42863
22400 | 20.4 | 1 | 2019-12-31 | 2020-12-31 | 365 | 23.3745 | 0.37448 | 23 | 0.74897
22413 | 7.54 | 1 | 2019-12-31 | 2020-12-31 | 365 | 8.6394 | 0.63939 | 9 | 0.27878
22425 | 3.9 | 1 | 2019-12-31 | 2020-12-31 | 365 | 4.4687 | 0.46865 | 4 | 0.9373
22451 | 3.38 | 1 | 2019-12-31 | 2020-12-31 | 365 | 3.8728 | 0.87283 | 4 | 0.74566
22453 | 3.825 | 1 | 2019-12-31 | 2020-12-31 | 365 | 4.3827 | 0.38272 | 4 | 0.76543
22391 | 3.64 | 1 | 2019-12-31 | 2020-12-31 | 365 | 4.1707 | 0.17074 | 4 | 0.34148
22382 | 6.24 | 1 | 2019-12-31 | 2020-12-31 | 365 | 7.1498 | 0.14984 | 7 | 0.29968
22542 | 5.865 | 1 | 2019-12-31 | 2020-12-31 | 365 | 6.7202 | 0.72016 | 7 | 0.44033
22193 | 12.75 | 1 | 2019-12-31 | 2020-12-31 | 365 | 14.6091 | 0.60905 | 15 | 0.2181
21080 | 3.12 | 1 | 2019-12-31 | 2020-12-31 | 365 | 3.5749 | 0.57492 | 4 | 0.14984
21208 | 5.98 | 1 | 2019-12-31 | 2020-12-31 | 365 | 6.8519 | 0.85193 | 7 | 0.70386
21214 | 3.38 | 1 | 2019-12-31 | 2020-12-31 | 365 | 3.8728 | 0.87283 | 4 | 0.74566
21294 | 3.64 | 1 | 2019-12-31 | 2020-12-31 | 365 | 4.1707 | 0.17074 | 4 | 0.34148
14274 | 10.71 | 1 | 2019-12-31 | 2020-12-31 | 365 | 12.2716 | 0.2716 | 12 | 0.54321
21238 | 4.08 | 1 | 2019-12-31 | 2020-12-31 | 365 | 4.6749 | 0.6749 | 5 | 0.34979
23376 | 4.335 | 1 | 2019-12-31 | 2020-12-31 | 365 | 4.9671 | 0.96708 | 5 | 0.93416
16263 | 9.69 | 1 | 2019-12-31 | 2020-12-31 | 365 | 11.1029 | 0.10288 | 11 | 0.20576
18688 | 7.8 | 1 | 2019-12-31 | 2020-12-31 | 365 | 8.9373 | 0.9373 | 9 | 0.8746
22933 | 5.1 | 1 | 2019-12-31 | 2020-12-31 | 365 | 5.8436 | 0.84362 | 6 | 0.68724
22096 | 7.395 | 1 | 2019-12-31 | 2020-12-31 | 365 | 8.4733 | 0.47325 | 8 | 0.9465
23101 | 15.86 | 1 | 2019-12-31 | 2020-12-31 | 365 | 18.1725 | 0.17251 | 18 | 0.34503
19822 | 5 | 1 | 2019-12-31 | 2020-12-31 | 365 | 5.729 | 0.72904 | 6 | 0.45808
21582 | 5.98 | 1 | 2019-12-31 | 2020-12-31 | 365 | 6.8519 | 0.85193 | 7 | 0.70386
18298 | 5.72 | 1 | 2019-12-31 | 2020-12-31 | 365 | 6.554 | 0.55402 | 7 | 0.10804
19511 | 7.8 | 1 | 2019-12-31 | 2020-12-31 | 365 | 8.9373 | 0.9373 | 9 | 0.8746
23058 | 2.86 | 1 | 2019-12-31 | 2020-12-31 | 365 | 3.277 | 0.27701 | 3 | 0.55402
21063 | 11.44 | 1 | 2019-12-31 | 2020-12-31 | 365 | 13.108 | 0.10804 | 13 | 0.21609
21296 | 3.675 | 1 | 2019-12-31 | 2020-12-31 | 365 | 4.2108 | 0.21084 | 4 | 0.42169
15131 | 2.805 | 1 | 2019-12-31 | 2020-12-31 | 365 | 3.214 | 0.21399 | 3 | 0.42798
22511 | 3.9 | 1 | 2019-12-31 | 2020-12-31 | 365 | 4.4687 | 0.46865 | 4 | 0.9373
20043 | 7.54 | 1 | 2019-12-31 | 2020-12-31 | 365 | 8.6394 | 0.63939 | 9 | 0.27878
20501 | 5.72 | 1 | 2019-12-31 | 2020-12-31 | 365 | 6.554 | 0.55402 | 7 | 0.10804
19744 | 8.58 | 1 | 2019-12-31 | 2020-12-31 | 365 | 9.831 | 0.83103 | 10 | 0.66207
20495 | 6.76 | 1 | 2019-12-31 | 2020-12-31 | 365 | 7.7457 | 0.74566 | 8 | 0.49132
20547 | 6.76 | 1 | 2019-12-31 | 2020-12-31 | 365 | 7.7457 | 0.74566 | 8 | 0.49132
20548 | 5.46 | 1 | 2019-12-31 | 2020-12-31 | 365 | 6.2561 | 0.25611 | 6 | 0.51222
19974 | 5.72 | 1 | 2019-12-31 | 2020-12-31 | 365 | 6.554 | 0.55402 | 7 | 0.10804
19946 | 7.54 | 1 | 2019-12-31 | 2020-12-31 | 365 | 8.6394 | 0.63939 | 9 | 0.27878
19856 | 6.5 | 1 | 2019-12-31 | 2020-12-31 | 365 | 7.4478 | 0.44775 | 7 | 0.8955
19987 | 12.22 | 1 | 2019-12-31 | 2020-12-31 | 365 | 14.0018 | 0.0017738 | 14 | 0.0035475
19811 | 10.75 | 1 | 2019-12-31 | 2020-12-31 | 365 | 12.3174 | 0.31744 | 12 | 0.63487
20595 | 5.72 | 1 | 2019-12-31 | 2020-12-31 | 365 | 6.554 | 0.55402 | 7 | 0.10804
20661 | 6.76 | 1 | 2019-12-31 | 2020-12-31 | 365 | 7.7457 | 0.74566 | 8 | 0.49132
20654 | 4.42 | 1 | 2019-12-31 | 2020-12-31 | 365 | 5.0645 | 0.064471 | 5 | 0.12894
20649 | 3.9 | 1 | 2019-12-31 | 2020-12-31 | 365 | 4.4687 | 0.46865 | 4 | 0.9373
16957 | 4.68 | 1 | 2019-12-31 | 2020-12-31 | 365 | 5.3624 | 0.36238 | 5 | 0.72476
17299 | 3.9 | 1 | 2019-12-31 | 2020-12-31 | 365 | 4.4687 | 0.46865 | 4 | 0.9373
20516 | 8.32 | 1 | 2019-12-31 | 2020-12-31 | 365 | 9.5331 | 0.53312 | 10 | 0.066245
20505 | 7.28 | 1 | 2019-12-31 | 2020-12-31 | 365 | 8.3415 | 0.34148 | 8 | 0.68296
20499 | 4.94 | 1 | 2019-12-31 | 2020-12-31 | 365 | 5.6603 | 0.66029 | 6 | 0.32058
20485 | 8.32 | 1 | 2019-12-31 | 2020-12-31 | 365 | 9.5331 | 0.53312 | 10 | 0.066245
16782 | 7 | 1 | 2019-12-31 | 2020-12-31 | 365 | 8.0207 | 0.020656 | 8 | 0.041312
17411 | 4.68 | 1 | 2019-12-31 | 2020-12-31 | 365 | 5.3624 | 0.36238 | 5 | 0.72476
17425 | 8.84 | 1 | 2019-12-31 | 2020-12-31 | 365 | 10.1289 | 0.12894 | 10 | 0.25789
16796 | 4.68 | 1 | 2019-12-31 | 2020-12-31 | 365 | 5.3624 | 0.36238 | 5 | 0.72476
16768 | 3 | 1 | 2019-12-31 | 2020-12-31 | 365 | 3.4374 | 0.43742 | 3 | 0.87485
16620 | 7.28 | 1 | 2019-12-31 | 2020-12-31 | 365 | 8.3415 | 0.34148 | 8 | 0.68296
16176 | 2.5 | 1 | 2019-12-31 | 2020-12-31 | 365 | 2.8645 | 0.86452 | 3 | 0.72904
15861 | 6.76 | 1 | 2019-12-31 | 2020-12-31 | 365 | 7.7457 | 0.74566 | 8 | 0.49132
20637 | 7.8 | 1 | 2019-12-31 | 2020-12-31 | 365 | 8.9373 | 0.9373 | 9 | 0.8746
20632 | 7.28 | 1 | 2019-12-31 | 2020-12-31 | 365 | 8.3415 | 0.34148 | 8 | 0.68296
20631 | 5.72 | 1 | 2019-12-31 | 2020-12-31 | 365 | 6.554 | 0.55402 | 7 | 0.10804
20440 | 7.8 | 1 | 2019-12-31 | 2020-12-31 | 365 | 8.9373 | 0.9373 | 9 | 0.8746
20436 | 8.84 | 1 | 2019-12-31 | 2020-12-31 | 365 | 10.1289 | 0.12894 | 10 | 0.25789
17561 | 8.84 | 1 | 2019-12-31 | 2020-12-31 | 365 | 10.1289 | 0.12894 | 10 | 0.25789
17960 | 6.75 | 1 | 2019-12-31 | 2020-12-31 | 365 | 7.7342 | 0.7342 | 8 | 0.46841
17696 | 7.8 | 1 | 2019-12-31 | 2020-12-31 | 365 | 8.9373 | 0.9373 | 9 | 0.8746
17491 | 7.905 | 1 | 2019-12-31 | 2020-12-31 | 365 | 9.0576 | 0.057612 | 9 | 0.11522
17552 | 7.8 | 1 | 2019-12-31 | 2020-12-31 | 365 | 8.9373 | 0.9373 | 9 | 0.8746
17605 | 10.66 | 1 | 2019-12-31 | 2020-12-31 | 365 | 12.2143 | 0.21431 | 12 | 0.42863
17560 | 7.65 | 1 | 2019-12-31 | 2020-12-31 | 365 | 8.7654 | 0.76543 | 9 | 0.53086
17646 | 5.46 | 1 | 2019-12-31 | 2020-12-31 | 365 | 6.2561 | 0.25611 | 6 | 0.51222
17649 | 5.2 | 1 | 2019-12-31 | 2020-12-31 | 365 | 5.9582 | 0.9582 | 6 | 0.9164
17710 | 6.5 | 1 | 2019-12-31 | 2020-12-31 | 365 | 7.4478 | 0.44775 | 7 | 0.8955
17745 | 8.32 | 1 | 2019-12-31 | 2020-12-31 | 365 | 9.5331 | 0.53312 | 10 | 0.066245
20717 | 6.24 | 1 | 2019-12-31 | 2020-12-31 | 365 | 7.1498 | 0.14984 | 7 | 0.29968
20720 | 10.4 | 1 | 2019-12-31 | 2020-12-31 | 365 | 11.9164 | 0.9164 | 12 | 0.83281
17000 | 5.2 | 1 | 2019-12-31 | 2020-12-31 | 365 | 5.9582 | 0.9582 | 6 | 0.9164
17776 | 7.28 | 1 | 2019-12-31 | 2020-12-31 | 365 | 8.3415 | 0.34148 | 8 | 0.68296
16794 | 8.25 | 1 | 2019-12-31 | 2020-12-31 | 365 | 9.4529 | 0.45292 | 9 | 0.90583
17835 | 8.415 | 1 | 2019-12-31 | 2020-12-31 | 365 | 9.642 | 0.64197 | 10 | 0.28395
19989 | 6.76 | 1 | 2019-12-31 | 2020-12-31 | 365 | 7.7457 | 0.74566 | 8 | 0.49132
19983 | 2.86 | 1 | 2019-12-31 | 2020-12-31 | 365 | 3.277 | 0.27701 | 3 | 0.55402
16686 | 3.64 | 1 | 2019-12-31 | 2020-12-31 | 365 | 4.1707 | 0.17074 | 4 | 0.34148
16871 | 12.25 | 1 | 2019-12-31 | 2020-12-31 | 365 | 14.0361 | 0.036148 | 14 | 0.072296
18383 | 6.24 | 1 | 2019-12-31 | 2020-12-31 | 365 | 7.1498 | 0.14984 | 7 | 0.29968
18445 | 4.16 | 1 | 2019-12-31 | 2020-12-31 | 365 | 4.7666 | 0.76656 | 5 | 0.53312
18567 | 4.68 | 1 | 2019-12-31 | 2020-12-31 | 365 | 5.3624 | 0.36238 | 5 | 0.72476
17897 | 9.36 | 1 | 2019-12-31 | 2020-12-31 | 365 | 10.7248 | 0.72476 | 11 | 0.44953
18295 | 7.8 | 1 | 2019-12-31 | 2020-12-31 | 365 | 8.9373 | 0.9373 | 9 | 0.8746
17645 | 9.1 | 1 | 2019-12-31 | 2020-12-31 | 365 | 10.4269 | 0.42685 | 10 | 0.85371
18392 | 7.28 | 1 | 2019-12-31 | 2020-12-31 | 365 | 8.3415 | 0.34148 | 8 | 0.68296
16775 | 7.8 | 1 | 2019-12-31 | 2020-12-31 | 365 | 8.9373 | 0.9373 | 9 | 0.8746
18712 | 8.06 | 1 | 2019-12-31 | 2020-12-31 | 365 | 9.2352 | 0.23521 | 9 | 0.47042
18795 | 8.84 | 1 | 2019-12-31 | 2020-12-31 | 365 | 10.1289 | 0.12894 | 10 | 0.25789
17949 | 6.76 | 1 | 2019-12-31 | 2020-12-31 | 365 | 7.7457 | 0.74566 | 8 | 0.49132
17943 | 8.32 | 1 | 2019-12-31 | 2020-12-31 | 365 | 9.5331 | 0.53312 | 10 | 0.066245
18564 | 6.24 | 1 | 2019-12-31 | 2020-12-31 | 365 | 7.1498 | 0.14984 | 7 | 0.29968
17612 | 8.32 | 1 | 2019-12-31 | 2020-12-31 | 365 | 9.5331 | 0.53312 | 10 | 0.066245
17627 | 6.24 | 1 | 2019-12-31 | 2020-12-31 | 365 | 7.1498 | 0.14984 | 7 | 0.29968
19514 | 12.22 | 1 | 2019-12-31 | 2020-12-31 | 365 | 14.0018 | 0.0017738 | 14 | 0.0035475
19533 | 11.96 | 1 | 2019-12-31 | 2020-12-31 | 365 | 13.7039 | 0.70386 | 14 | 0.40773
19560 | 9.62 | 1 | 2019-12-31 | 2020-12-31 | 365 | 11.0227 | 0.022673 | 11 | 0.045346
19681 | 9.1 | 1 | 2019-12-31 | 2020-12-31 | 365 | 10.4269 | 0.42685 | 10 | 0.85371
19568 | 4.68 | 1 | 2019-12-31 | 2020-12-31 | 365 | 5.3624 | 0.36238 | 5 | 0.72476
19683 | 4.68 | 1 | 2019-12-31 | 2020-12-31 | 365 | 5.3624 | 0.36238 | 5 | 0.72476
19751 | 11.44 | 1 | 2019-12-31 | 2020-12-31 | 365 | 13.108 | 0.10804 | 13 | 0.21609
19777 | 6.24 | 1 | 2019-12-31 | 2020-12-31 | 365 | 7.1498 | 0.14984 | 7 | 0.29968
19798 | 3.9 | 1 | 2019-12-31 | 2020-12-31 | 365 | 4.4687 | 0.46865 | 4 | 0.9373
19804 | 7.28 | 1 | 2019-12-31 | 2020-12-31 | 365 | 8.3415 | 0.34148 | 8 | 0.68296
19808 | 6.24 | 1 | 2019-12-31 | 2020-12-31 | 365 | 7.1498 | 0.14984 | 7 | 0.29968
19839 | 5.98 | 1 | 2019-12-31 | 2020-12-31 | 365 | 6.8519 | 0.85193 | 7 | 0.70386
19851 | 7.8 | 1 | 2019-12-31 | 2020-12-31 | 365 | 8.9373 | 0.9373 | 9 | 0.8746
19862 | 9.62 | 1 | 2019-12-31 | 2020-12-31 | 365 | 11.0227 | 0.022673 | 11 | 0.045346
19676 | 9.36 | 1 | 2019-12-31 | 2020-12-31 | 365 | 10.7248 | 0.72476 | 11 | 0.44953
19680 | 5.98 | 1 | 2019-12-31 | 2020-12-31 | 365 | 6.8519 | 0.85193 | 7 | 0.70386
19980 | 6.24 | 1 | 2019-12-31 | 2020-12-31 | 365 | 7.1498 | 0.14984 | 7 | 0.29968
19991 | 8.32 | 1 | 2019-12-31 | 2020-12-31 | 365 | 9.5331 | 0.53312 | 10 | 0.066245
20009 | 8.84 | 1 | 2019-12-31 | 2020-12-31 | 365 | 10.1289 | 0.12894 | 10 | 0.25789
20014 | 12.74 | 1 | 2019-12-31 | 2020-12-31 | 365 | 14.5976 | 0.59759 | 15 | 0.19519
19529 | 5.2 | 1 | 2019-12-31 | 2020-12-31 | 365 | 5.9582 | 0.9582 | 6 | 0.9164
19918 | 7.8 | 1 | 2019-12-31 | 2020-12-31 | 365 | 8.9373 | 0.9373 | 9 | 0.8746
19936 | 12.74 | 1 | 2019-12-31 | 2020-12-31 | 365 | 14.5976 | 0.59759 | 15 | 0.19519
19952 | 6.24 | 1 | 2019-12-31 | 2020-12-31 | 365 | 7.1498 | 0.14984 | 7 | 0.29968
19558 | 17.94 | 1 | 2019-12-31 | 2020-12-31 | 365 | 20.5558 | 0.5558 | 21 | 0.11159
19565 | 4.94 | 1 | 2019-12-31 | 2020-12-31 | 365 | 5.6603 | 0.66029 | 6 | 0.32058
19562 | 4.68 | 1 | 2019-12-31 | 2020-12-31 | 365 | 5.3624 | 0.36238 | 5 | 0.72476
19566 | 5.98 | 1 | 2019-12-31 | 2020-12-31 | 365 | 6.8519 | 0.85193 | 7 | 0.70386
19959 | 6.5 | 1 | 2019-12-31 | 2020-12-31 | 365 | 7.4478 | 0.44775 | 7 | 0.8955
19973 | 10.14 | 1 | 2019-12-31 | 2020-12-31 | 365 | 11.6185 | 0.61849 | 12 | 0.23699
19749 | 4.42 | 1 | 2019-12-31 | 2020-12-31 | 365 | 5.0645 | 0.064471 | 5 | 0.12894
19786 | 3.9 | 1 | 2019-12-31 | 2020-12-31 | 365 | 4.4687 | 0.46865 | 4 | 0.9373
19859 | 3.38 | 1 | 2019-12-31 | 2020-12-31 | 365 | 3.8728 | 0.87283 | 4 | 0.74566
19995 | 4.16 | 1 | 2019-12-31 | 2020-12-31 | 365 | 4.7666 | 0.76656 | 5 | 0.53312
20026 | 6.5 | 1 | 2019-12-31 | 2020-12-31 | 365 | 7.4478 | 0.44775 | 7 | 0.8955
20033 | 11.7 | 1 | 2019-12-31 | 2020-12-31 | 365 | 13.406 | 0.40595 | 13 | 0.81191
20037 | 9.62 | 1 | 2019-12-31 | 2020-12-31 | 365 | 11.0227 | 0.022673 | 11 | 0.045346
20023 | 5.2 | 1 | 2019-12-31 | 2020-12-31 | 365 | 5.9582 | 0.9582 | 6 | 0.9164
20030 | 9.36 | 1 | 2019-12-31 | 2020-12-31 | 365 | 10.7248 | 0.72476 | 11 | 0.44953
19519 | 10.14 | 1 | 2019-12-31 | 2020-12-31 | 365 | 11.6185 | 0.61849 | 12 | 0.23699
20403 | 11.73 | 1 | 2019-12-31 | 2020-12-31 | 365 | 13.4403 | 0.44033 | 13 | 0.88066
19905 | 7.8 | 1 | 2019-12-31 | 2020-12-31 | 365 | 8.9373 | 0.9373 | 9 | 0.8746
20286 | 5.72 | 1 | 2019-12-31 | 2020-12-31 | 365 | 6.554 | 0.55402 | 7 | 0.10804
19942 | 7.28 | 1 | 2019-12-31 | 2020-12-31 | 365 | 8.3415 | 0.34148 | 8 | 0.68296
19948 | 11.7 | 1 | 2019-12-31 | 2020-12-31 | 365 | 13.406 | 0.40595 | 13 | 0.81191
20409 | 8.32 | 1 | 2019-12-31 | 2020-12-31 | 365 | 9.5331 | 0.53312 | 10 | 0.066245
17713 | 4.42 | 1 | 2019-12-31 | 2020-12-31 | 365 | 5.0645 | 0.064471 | 5 | 0.12894
14119 | 6.76 | 1 | 2019-12-31 | 2020-12-31 | 365 | 7.7457 | 0.74566 | 8 | 0.49132
16905 | 9.18 | 1 | 2019-12-31 | 2020-12-31 | 365 | 10.5185 | 0.51852 | 11 | 0.037035
17070 | 5.2 | 1 | 2019-12-31 | 2020-12-31 | 365 | 5.9582 | 0.9582 | 6 | 0.9164
17484 | 3.9 | 1 | 2019-12-31 | 2020-12-31 | 365 | 4.4687 | 0.46865 | 4 | 0.9373
17508 | 7.8 | 1 | 2019-12-31 | 2020-12-31 | 365 | 8.9373 | 0.9373 | 9 | 0.8746
17625 | 13.26 | 1 | 2019-12-31 | 2020-12-31 | 365 | 15.1934 | 0.19341 | 15 | 0.38683
18709 | 13.26 | 1 | 2019-12-31 | 2020-12-31 | 365 | 15.1934 | 0.19341 | 15 | 0.38683
18705 | 6.5 | 1 | 2019-12-31 | 2020-12-31 | 365 | 7.4478 | 0.44775 | 7 | 0.8955
18696 | 6.24 | 1 | 2019-12-31 | 2020-12-31 | 365 | 7.1498 | 0.14984 | 7 | 0.29968
18635 | 3.9 | 1 | 2019-12-31 | 2020-12-31 | 365 | 4.4687 | 0.46865 | 4 | 0.9373
18633 | 9.75 | 1 | 2019-12-31 | 2020-12-31 | 365 | 11.1716 | 0.17163 | 11 | 0.34326
18631 | 4.42 | 1 | 2019-12-31 | 2020-12-31 | 365 | 5.0645 | 0.064471 | 5 | 0.12894
20774 | 6.5 | 1 | 2019-12-31 | 2020-12-31 | 365 | 7.4478 | 0.44775 | 7 | 0.8955
18622 | 8.58 | 1 | 2019-12-31 | 2020-12-31 | 365 | 9.831 | 0.83103 | 10 | 0.66207
18594 | 5.5 | 1 | 2019-12-31 | 2020-12-31 | 365 | 6.3019 | 0.30194 | 6 | 0.60389
20787 | 10.92 | 1 | 2019-12-31 | 2020-12-31 | 365 | 12.5122 | 0.51222 | 13 | 0.024447
18593 | 6.75 | 1 | 2019-12-31 | 2020-12-31 | 365 | 7.7342 | 0.7342 | 8 | 0.46841
18579 | 5.46 | 1 | 2019-12-31 | 2020-12-31 | 365 | 6.2561 | 0.25611 | 6 | 0.51222
17619 | 6.24 | 1 | 2019-12-31 | 2020-12-31 | 365 | 7.1498 | 0.14984 | 7 | 0.29968
18565 | 4.68 | 1 | 2019-12-31 | 2020-12-31 | 365 | 5.3624 | 0.36238 | 5 | 0.72476
18463 | 5.46 | 1 | 2019-12-31 | 2020-12-31 | 365 | 6.2561 | 0.25611 | 6 | 0.51222
17650 | 5.46 | 1 | 2019-12-31 | 2020-12-31 | 365 | 6.2561 | 0.25611 | 6 | 0.51222
17779 | 11.44 | 1 | 2019-12-31 | 2020-12-31 | 365 | 13.108 | 0.10804 | 13 | 0.21609
17755 | 9.88 | 1 | 2019-12-31 | 2020-12-31 | 365 | 11.3206 | 0.32058 | 11 | 0.64117
17902 | 8.06 | 1 | 2019-12-31 | 2020-12-31 | 365 | 9.2352 | 0.23521 | 9 | 0.47042
18082 | 8.32 | 1 | 2019-12-31 | 2020-12-31 | 365 | 9.5331 | 0.53312 | 10 | 0.066245
18134 | 6.5 | 1 | 2019-12-31 | 2020-12-31 | 365 | 7.4478 | 0.44775 | 7 | 0.8955
18137 | 7.54 | 1 | 2019-12-31 | 2020-12-31 | 365 | 8.6394 | 0.63939 | 9 | 0.27878
18300 | 10.66 | 1 | 2019-12-31 | 2020-12-31 | 365 | 12.2143 | 0.21431 | 12 | 0.42863
18303 | 8.06 | 1 | 2019-12-31 | 2020-12-31 | 365 | 9.2352 | 0.23521 | 9 | 0.47042
18380 | 8.06 | 1 | 2019-12-31 | 2020-12-31 | 365 | 9.2352 | 0.23521 | 9 | 0.47042
18447 | 11.96 | 1 | 2019-12-31 | 2020-12-31 | 365 | 13.7039 | 0.70386 | 14 | 0.40773
20575 | 7.8 | 1 | 2019-12-31 | 2020-12-31 | 365 | 8.9373 | 0.9373 | 9 | 0.8746
20600 | 7.28 | 1 | 2019-12-31 | 2020-12-31 | 365 | 8.3415 | 0.34148 | 8 | 0.68296
20613 | 10.66 | 1 | 2019-12-31 | 2020-12-31 | 365 | 12.2143 | 0.21431 | 12 | 0.42863
20607 | 5.2 | 1 | 2019-12-31 | 2020-12-31 | 365 | 5.9582 | 0.9582 | 6 | 0.9164
20725 | 7.02 | 1 | 2019-12-31 | 2020-12-31 | 365 | 8.0436 | 0.043572 | 8 | 0.087144
20634 | 8.32 | 1 | 2019-12-31 | 2020-12-31 | 365 | 9.5331 | 0.53312 | 10 | 0.066245
20884 | 13.52 | 1 | 2019-12-31 | 2020-12-31 | 365 | 15.4913 | 0.49132 | 15 | 0.98265
20917 | 8.06 | 1 | 2019-12-31 | 2020-12-31 | 365 | 9.2352 | 0.23521 | 9 | 0.47042
20953 | 8.32 | 1 | 2019-12-31 | 2020-12-31 | 365 | 9.5331 | 0.53312 | 10 | 0.066245
21026 | 9.1 | 1 | 2019-12-31 | 2020-12-31 | 365 | 10.4269 | 0.42685 | 10 | 0.85371
21039 | 9.1 | 1 | 2019-12-31 | 2020-12-31 | 365 | 10.4269 | 0.42685 | 10 | 0.85371
21046 | 4.68 | 1 | 2019-12-31 | 2020-12-31 | 365 | 5.3624 | 0.36238 | 5 | 0.72476
21153 | 8.32 | 1 | 2019-12-31 | 2020-12-31 | 365 | 9.5331 | 0.53312 | 10 | 0.066245
21144 | 7.54 | 1 | 2019-12-31 | 2020-12-31 | 365 | 8.6394 | 0.63939 | 9 | 0.27878
21156 | 4.42 | 1 | 2019-12-31 | 2020-12-31 | 365 | 5.0645 | 0.064471 | 5 | 0.12894
21205 | 9.36 | 1 | 2019-12-31 | 2020-12-31 | 365 | 10.7248 | 0.72476 | 11 | 0.44953
21348 | 2.805 | 1 | 2019-12-31 | 2020-12-31 | 365 | 3.214 | 0.21399 | 3 | 0.42798
19541 | 4.68 | 1 | 2019-12-31 | 2020-12-31 | 365 | 5.3624 | 0.36238 | 5 | 0.72476
21250 | 8.84 | 1 | 2019-12-31 | 2020-12-31 | 365 | 10.1289 | 0.12894 | 10 | 0.25789
21316 | 6.76 | 1 | 2019-12-31 | 2020-12-31 | 365 | 7.7457 | 0.74566 | 8 | 0.49132
21326 | 5.98 | 1 | 2019-12-31 | 2020-12-31 | 365 | 6.8519 | 0.85193 | 7 | 0.70386
17496 | 3.9 | 1 | 2019-12-31 | 2020-12-31 | 365 | 4.4687 | 0.46865 | 4 | 0.9373
21418 | 7.8 | 1 | 2019-12-31 | 2020-12-31 | 365 | 8.9373 | 0.9373 | 9 | 0.8746
21428 | 4.68 | 1 | 2019-12-31 | 2020-12-31 | 365 | 5.3624 | 0.36238 | 5 | 0.72476
21454 | 7.28 | 1 | 2019-12-31 | 2020-12-31 | 365 | 8.3415 | 0.34148 | 8 | 0.68296
21505 | 6.24 | 1 | 2019-12-31 | 2020-12-31 | 365 | 7.1498 | 0.14984 | 7 | 0.29968
21511 | 7.28 | 1 | 2019-12-31 | 2020-12-31 | 365 | 8.3415 | 0.34148 | 8 | 0.68296
21523 | 7.02 | 1 | 2019-12-31 | 2020-12-31 | 365 | 8.0436 | 0.043572 | 8 | 0.087144
21530 | 5.2 | 1 | 2019-12-31 | 2020-12-31 | 365 | 5.9582 | 0.9582 | 6 | 0.9164
16195 | 10.14 | 1 | 2019-12-31 | 2020-12-31 | 365 | 11.6185 | 0.61849 | 12 | 0.23699
19547 | 8.84 | 1 | 2019-12-31 | 2020-12-31 | 365 | 10.1289 | 0.12894 | 10 | 0.25789
20371 | 9.88 | 1 | 2019-12-31 | 2020-12-31 | 365 | 11.3206 | 0.32058 | 11 | 0.64117
20958 | 7.28 | 1 | 2019-12-31 | 2020-12-31 | 365 | 8.3415 | 0.34148 | 8 | 0.68296
21048 | 7.28 | 1 | 2019-12-31 | 2020-12-31 | 365 | 8.3415 | 0.34148 | 8 | 0.68296
21097 | 8.84 | 1 | 2019-12-31 | 2020-12-31 | 365 | 10.1289 | 0.12894 | 10 | 0.25789
21159 | 6.76 | 1 | 2019-12-31 | 2020-12-31 | 365 | 7.7457 | 0.74566 | 8 | 0.49132
22136 | 7.14 | 1 | 2019-12-31 | 2020-12-31 | 365 | 8.1811 | 0.18107 | 8 | 0.36214
21150 | 7.28 | 1 | 2019-12-31 | 2020-12-31 | 365 | 8.3415 | 0.34148 | 8 | 0.68296
21589 | 7.02 | 1 | 2019-12-31 | 2020-12-31 | 365 | 8.0436 | 0.043572 | 8 | 0.087144
21607 | 9.1 | 1 | 2019-12-31 | 2020-12-31 | 365 | 10.4269 | 0.42685 | 10 | 0.85371
21610 | 9.62 | 1 | 2019-12-31 | 2020-12-31 | 365 | 11.0227 | 0.022673 | 11 | 0.045346
20437 | 8.06 | 1 | 2019-12-31 | 2020-12-31 | 365 | 9.2352 | 0.23521 | 9 | 0.47042
21737 | 6.5 | 1 | 2019-12-31 | 2020-12-31 | 365 | 7.4478 | 0.44775 | 7 | 0.8955
21808 | 10.66 | 1 | 2019-12-31 | 2020-12-31 | 365 | 12.2143 | 0.21431 | 12 | 0.42863
21996 | 4.16 | 1 | 2019-12-31 | 2020-12-31 | 365 | 4.7666 | 0.76656 | 5 | 0.53312
19767 | 7.25 | 1 | 2019-12-31 | 2020-12-31 | 365 | 8.3071 | 0.30711 | 8 | 0.61422
22110 | 8.32 | 1 | 2019-12-31 | 2020-12-31 | 365 | 9.5331 | 0.53312 | 10 | 0.066245
21089 | 7.54 | 1 | 2019-12-31 | 2020-12-31 | 365 | 8.6394 | 0.63939 | 9 | 0.27878
22210 | 5.2 | 1 | 2019-12-31 | 2020-12-31 | 365 | 5.9582 | 0.9582 | 6 | 0.9164
21184 | 8.32 | 1 | 2019-12-31 | 2020-12-31 | 365 | 9.5331 | 0.53312 | 10 | 0.066245
21203 | 3.9 | 1 | 2019-12-31 | 2020-12-31 | 365 | 4.4687 | 0.46865 | 4 | 0.9373
21220 | 12.48 | 1 | 2019-12-31 | 2020-12-31 | 365 | 14.2997 | 0.29968 | 14 | 0.59937
20767 | 10.4 | 1 | 2019-12-31 | 2020-12-31 | 365 | 11.9164 | 0.9164 | 12 | 0.83281
21281 | 4.68 | 1 | 2019-12-31 | 2020-12-31 | 365 | 5.3624 | 0.36238 | 5 | 0.72476
20786 | 6.24 | 1 | 2019-12-31 | 2020-12-31 | 365 | 7.1498 | 0.14984 | 7 | 0.29968
20904 | 8.32 | 1 | 2019-12-31 | 2020-12-31 | 365 | 9.5331 | 0.53312 | 10 | 0.066245
20827 | 13 | 1 | 2019-12-31 | 2020-12-31 | 365 | 14.8955 | 0.8955 | 15 | 0.79101
22011 | 5.2 | 1 | 2019-12-31 | 2020-12-31 | 365 | 5.9582 | 0.9582 | 6 | 0.9164
22089 | 7.28 | 1 | 2019-12-31 | 2020-12-31 | 365 | 8.3415 | 0.34148 | 8 | 0.68296
22291 | 8.06 | 1 | 2019-12-31 | 2020-12-31 | 365 | 9.2352 | 0.23521 | 9 | 0.47042
22295 | 6.24 | 1 | 2019-12-31 | 2020-12-31 | 365 | 7.1498 | 0.14984 | 7 | 0.29968
19754 | 4.94 | 1 | 2019-12-31 | 2020-12-31 | 365 | 5.6603 | 0.66029 | 6 | 0.32058
20024 | 4.94 | 1 | 2019-12-31 | 2020-12-31 | 365 | 5.6603 | 0.66029 | 6 | 0.32058
19968 | 13.52 | 1 | 2019-12-31 | 2020-12-31 | 365 | 15.4913 | 0.49132 | 15 | 0.98265
20005 | 4.16 | 1 | 2019-12-31 | 2020-12-31 | 365 | 4.7666 | 0.76656 | 5 | 0.53312
17707 | 5.46 | 1 | 2019-12-31 | 2020-12-31 | 365 | 6.2561 | 0.25611 | 6 | 0.51222
20604 | 9.36 | 1 | 2019-12-31 | 2020-12-31 | 365 | 10.7248 | 0.72476 | 11 | 0.44953
20592 | 10.92 | 1 | 2019-12-31 | 2020-12-31 | 365 | 12.5122 | 0.51222 | 13 | 0.024447
19733 | 13.26 | 1 | 2019-12-31 | 2020-12-31 | 365 | 15.1934 | 0.19341 | 15 | 0.38683
23078 | 15.3 | 1 | 2019-12-31 | 2020-12-31 | 365 | 17.5309 | 0.53086 | 18 | 0.061725
18457 | 5.2 | 1 | 2019-12-31 | 2020-12-31 | 365 | 5.9582 | 0.9582 | 6 | 0.9164
17752 | 14.56 | 1 | 2019-12-31 | 2020-12-31 | 365 | 16.683 | 0.68296 | 17 | 0.36593
18698 | 15.34 | 1 | 2019-12-31 | 2020-12-31 | 365 | 17.5767 | 0.57669 | 18 | 0.15339
21921 | 6.24 | 1 | 2019-12-31 | 2020-12-31 | 365 | 7.1498 | 0.14984 | 7 | 0.29968
21823 | 11.96 | 1 | 2019-12-31 | 2020-12-31 | 365 | 13.7039 | 0.70386 | 14 | 0.40773
19553 | 8.84 | 1 | 2019-12-31 | 2020-12-31 | 365 | 10.1289 | 0.12894 | 10 | 0.25789
22386 | 7.02 | 1 | 2019-12-31 | 2020-12-31 | 365 | 8.0436 | 0.043572 | 8 | 0.087144
22430 | 12.74 | 1 | 2019-12-31 | 2020-12-31 | 365 | 14.5976 | 0.59759 | 15 | 0.19519
22441 | 9.36 | 1 | 2019-12-31 | 2020-12-31 | 365 | 10.7248 | 0.72476 | 11 | 0.44953
22444 | 13 | 1 | 2019-12-31 | 2020-12-31 | 365 | 14.8955 | 0.8955 | 15 | 0.79101
22384 | 10.4 | 1 | 2019-12-31 | 2020-12-31 | 365 | 11.9164 | 0.9164 | 12 | 0.83281
21102 | 5.2 | 1 | 2019-12-31 | 2020-12-31 | 365 | 5.9582 | 0.9582 | 6 | 0.9164
20598 | 6.5 | 1 | 2019-12-31 | 2020-12-31 | 365 | 7.4478 | 0.44775 | 7 | 0.8955
20664 | 7.8 | 1 | 2019-12-31 | 2020-12-31 | 365 | 8.9373 | 0.9373 | 9 | 0.8746
22596 | 9.36 | 1 | 2019-12-31 | 2020-12-31 | 365 | 10.7248 | 0.72476 | 11 | 0.44953
22615 | 13 | 1 | 2019-12-31 | 2020-12-31 | 365 | 14.8955 | 0.8955 | 15 | 0.79101
22625 | 11.96 | 1 | 2019-12-31 | 2020-12-31 | 365 | 13.7039 | 0.70386 | 14 | 0.40773
22802 | 10.4 | 1 | 2019-12-31 | 2020-12-31 | 365 | 11.9164 | 0.9164 | 12 | 0.83281
22589 | 7.28 | 1 | 2019-12-31 | 2020-12-31 | 365 | 8.3415 | 0.34148 | 8 | 0.68296
22021 | 8.06 | 1 | 2019-12-31 | 2020-12-31 | 365 | 9.2352 | 0.23521 | 9 | 0.47042
23045 | 4.94 | 1 | 2019-12-31 | 2020-12-31 | 365 | 5.6603 | 0.66029 | 6 | 0.32058
22793 | 9.36 | 1 | 2019-12-31 | 2020-12-31 | 365 | 10.7248 | 0.72476 | 11 | 0.44953
20788 | 7.02 | 1 | 2019-12-31 | 2020-12-31 | 365 | 8.0436 | 0.043572 | 8 | 0.087144
20885 | 2.34 | 1 | 2019-12-31 | 2020-12-31 | 365 | 2.6812 | 0.68119 | 3 | 0.36238
21042 | 5.72 | 1 | 2019-12-31 | 2020-12-31 | 365 | 6.554 | 0.55402 | 7 | 0.10804
21169 | 4.42 | 1 | 2019-12-31 | 2020-12-31 | 365 | 5.0645 | 0.064471 | 5 | 0.12894
22098 | 6.24 | 1 | 2019-12-31 | 2020-12-31 | 365 | 7.1498 | 0.14984 | 7 | 0.29968
22455 | 4.68 | 1 | 2019-12-31 | 2020-12-31 | 365 | 5.3624 | 0.36238 | 5 | 0.72476
23150 | 6.24 | 1 | 2019-12-31 | 2020-12-31 | 365 | 7.1498 | 0.14984 | 7 | 0.29968
23373 | 6.24 | 1 | 2019-12-31 | 2020-12-31 | 365 | 7.1498 | 0.14984 | 7 | 0.29968
21927 | 6.5 | 1 | 2019-12-31 | 2020-12-31 | 365 | 7.4478 | 0.44775 | 7 | 0.8955
23342 | 4.16 | 1 | 2019-12-31 | 2020-12-31 | 365 | 4.7666 | 0.76656 | 5 | 0.53312
23160 | 10.4 | 1 | 2019-12-31 | 2020-12-31 | 365 | 11.9164 | 0.9164 | 12 | 0.83281
22094 | 5.46 | 1 | 2019-12-31 | 2020-12-31 | 365 | 6.2561 | 0.25611 | 6 | 0.51222
21577 | 4.16 | 1 | 2019-12-31 | 2020-12-31 | 365 | 4.7666 | 0.76656 | 5 | 0.53312
20507 | 8.58 | 1 | 2019-12-31 | 2020-12-31 | 365 | 9.831 | 0.83103 | 10 | 0.66207
21061 | 13.25 | 1 | 2019-12-31 | 2020-12-31 | 365 | 15.182 | 0.18196 | 15 | 0.36391
22060 | 4.94 | 1 | 2019-12-31 | 2020-12-31 | 365 | 5.6603 | 0.66029 | 6 | 0.32058
23572 | 10.92 | 1 | 2019-12-31 | 2020-12-31 | 365 | 12.5122 | 0.51222 | 13 | 0.024447
23578 | 2.6 | 1 | 2019-12-31 | 2020-12-31 | 365 | 2.9791 | 0.9791 | 3 | 0.9582
23608 | 8.32 | 1 | 2019-12-31 | 2020-12-31 | 365 | 9.5331 | 0.53312 | 10 | 0.066245
23595 | 4.94 | 1 | 2019-12-31 | 2020-12-31 | 365 | 5.6603 | 0.66029 | 6 | 0.32058
23607 | 9.36 | 1 | 2019-12-31 | 2020-12-31 | 365 | 10.7248 | 0.72476 | 11 | 0.44953
23659 | 2.08 | 1 | 2019-12-31 | 2020-12-31 | 365 | 2.3833 | 0.38328 | 2 | 0.76656
23751 | 2.6 | 1 | 2019-12-31 | 2020-12-31 | 365 | 2.9791 | 0.9791 | 3 | 0.9582
23758 | 6.63 | 1 | 2019-12-31 | 2020-12-31 | 365 | 7.5967 | 0.59671 | 8 | 0.19341
22105 | 6.24 | 1 | 2019-12-31 | 2020-12-31 | 365 | 7.1498 | 0.14984 | 7 | 0.29968
23945 | 12.495 | 1 | 2019-12-31 | 2020-12-31 | 365 | 14.3169 | 0.31687 | 14 | 0.63374
23575 | 5.46 | 1 | 2019-12-31 | 2020-12-31 | 365 | 6.2561 | 0.25611 | 6 | 0.51222
22192 | 6.24 | 1 | 2019-12-31 | 2020-12-31 | 365 | 7.1498 | 0.14984 | 7 | 0.29968
13503 | 2.45 | 1 | 2019-12-31 | 2020-12-31 | 365 | 2.8072 | 0.80723 | 3 | 0.61446
20645 | 7.54 | 1 | 2019-12-31 | 2020-12-31 | 365 | 8.6394 | 0.63939 | 9 | 0.27878
24091 | 7.8 | 1 | 2019-12-31 | 2020-12-31 | 365 | 8.9373 | 0.9373 | 9 | 0.8746
14215 | 10.71 | 1 | 2019-12-31 | 2020-12-31 | 365 | 12.2716 | 0.2716 | 12 | 0.54321
14162 | 13.75 | 1 | 2019-12-31 | 2020-12-31 | 365 | 15.7549 | 0.75486 | 16 | 0.50972
24098 | 1.82 | 1 | 2019-12-31 | 2020-12-31 | 365 | 2.0854 | 0.085371 | 2 | 0.17074
19876 | 15.81 | 1 | 2019-12-31 | 2020-12-31 | 365 | 18.1152 | 0.11522 | 18 | 0.23045
22131 | 4.59 | 1 | 2019-12-31 | 2020-12-31 | 365 | 5.2593 | 0.25926 | 5 | 0.51852
23610 | 4.68 | 1 | 2019-12-31 | 2020-12-31 | 365 | 5.3624 | 0.36238 | 5 | 0.72476
23714 | 5.72 | 1 | 2019-12-31 | 2020-12-31 | 365 | 6.554 | 0.55402 | 7 | 0.10804
23968 | 4.68 | 1 | 2019-12-31 | 2020-12-31 | 365 | 5.3624 | 0.36238 | 5 | 0.72476
23587 | 6.76 | 1 | 2019-12-31 | 2020-12-31 | 365 | 7.7457 | 0.74566 | 8 | 0.49132
23568 | 3.9 | 1 | 2019-12-31 | 2020-12-31 | 365 | 4.4687 | 0.46865 | 4 | 0.9373
23593 | 5.98 | 1 | 2019-12-31 | 2020-12-31 | 365 | 6.8519 | 0.85193 | 7 | 0.70386
23646 | 6.24 | 1 | 2019-12-31 | 2020-12-31 | 365 | 7.1498 | 0.14984 | 7 | 0.29968
23665 | 3.9 | 1 | 2019-12-31 | 2020-12-31 | 365 | 4.4687 | 0.46865 | 4 | 0.9373
23843 | 6.5 | 1 | 2019-12-31 | 2020-12-31 | 365 | 7.4478 | 0.44775 | 7 | 0.8955
23851 | 3.9 | 1 | 2019-12-31 | 2020-12-31 | 365 | 4.4687 | 0.46865 | 4 | 0.9373
23855 | 13 | 1 | 2019-12-31 | 2020-12-31 | 365 | 14.8955 | 0.8955 | 15 | 0.79101
23943 | 9.36 | 1 | 2019-12-31 | 2020-12-31 | 365 | 10.7248 | 0.72476 | 11 | 0.44953
23954 | 13 | 1 | 2019-12-31 | 2020-12-31 | 365 | 14.8955 | 0.8955 | 15 | 0.79101
23946 | 15.08 | 1 | 2019-12-31 | 2020-12-31 | 365 | 17.2788 | 0.27878 | 17 | 0.55757
23955 | 6.76 | 1 | 2019-12-31 | 2020-12-31 | 365 | 7.7457 | 0.74566 | 8 | 0.49132
23959 | 11.18 | 1 | 2019-12-31 | 2020-12-31 | 365 | 12.8101 | 0.81013 | 13 | 0.62027
24042 | 8.84 | 1 | 2019-12-31 | 2020-12-31 | 365 | 10.1289 | 0.12894 | 10 | 0.25789
24014 | 7.8 | 1 | 2019-12-31 | 2020-12-31 | 365 | 8.9373 | 0.9373 | 9 | 0.8746
24039 | 8.84 | 1 | 2019-12-31 | 2020-12-31 | 365 | 10.1289 | 0.12894 | 10 | 0.25789
24052 | 5.61 | 1 | 2019-12-31 | 2020-12-31 | 365 | 6.428 | 0.42798 | 6 | 0.85597
19978 | 7.28 | 1 | 2019-12-31 | 2020-12-31 | 365 | 8.3415 | 0.34148 | 8 | 0.68296
20778 | 12.74 | 1 | 2019-12-31 | 2020-12-31 | 365 | 14.5976 | 0.59759 | 15 | 0.19519
21216 | 3.38 | 1 | 2019-12-31 | 2020-12-31 | 365 | 3.8728 | 0.87283 | 4 | 0.74566
20719 | 12.74 | 1 | 2019-12-31 | 2020-12-31 | 365 | 14.5976 | 0.59759 | 15 | 0.19519
21028 | 4.42 | 1 | 2019-12-31 | 2020-12-31 | 365 | 5.0645 | 0.064471 | 5 | 0.12894
17958 | 2.6 | 1 | 2019-12-31 | 2020-12-31 | 365 | 2.9791 | 0.9791 | 3 | 0.9582
23950 | 4.68 | 1 | 2019-12-31 | 2020-12-31 | 365 | 5.3624 | 0.36238 | 5 | 0.72476
24431 | 2.86 | 1 | 2019-12-31 | 2020-12-31 | 365 | 3.277 | 0.27701 | 3 | 0.55402
24437 | 8.32 | 1 | 2019-12-31 | 2020-12-31 | 365 | 9.5331 | 0.53312 | 10 | 0.066245
24533 | 2.08 | 1 | 2019-12-31 | 2020-12-31 | 365 | 2.3833 | 0.38328 | 2 | 0.76656
24537 | 2.6 | 1 | 2019-12-31 | 2020-12-31 | 365 | 2.9791 | 0.9791 | 3 | 0.9582
24538 | 8.84 | 1 | 2019-12-31 | 2020-12-31 | 365 | 10.1289 | 0.12894 | 10 | 0.25789
24528 | 9.88 | 1 | 2019-12-31 | 2020-12-31 | 365 | 11.3206 | 0.32058 | 11 | 0.64117
24715 | 6.12 | 1 | 2019-12-31 | 2020-12-31 | 365 | 7.0123 | 0.012345 | 7 | 0.02469
24722 | 9.1 | 1 | 2019-12-31 | 2020-12-31 | 365 | 10.4269 | 0.42685 | 10 | 0.85371
18395 | 6.24 | 1 | 2019-12-31 | 2020-12-31 | 365 | 7.1498 | 0.14984 | 7 | 0.29968
18700 | 3.12 | 1 | 2019-12-31 | 2020-12-31 | 365 | 3.5749 | 0.57492 | 4 | 0.14984
17783 | 12.24 | 1 | 2019-12-31 | 2020-12-31 | 365 | 14.0247 | 0.02469 | 14 | 0.04938
16252 | 5.635 | 1 | 2019-12-31 | 2020-12-31 | 365 | 6.4566 | 0.45663 | 6 | 0.91326
24168 | 3.38 | 1 | 2019-12-31 | 2020-12-31 | 365 | 3.8728 | 0.87283 | 4 | 0.74566
24171 | 8.06 | 1 | 2019-12-31 | 2020-12-31 | 365 | 9.2352 | 0.23521 | 9 | 0.47042
24179 | 8.84 | 1 | 2019-12-31 | 2020-12-31 | 365 | 10.1289 | 0.12894 | 10 | 0.25789
24180 | 7.395 | 1 | 2019-12-31 | 2020-12-31 | 365 | 8.4733 | 0.47325 | 8 | 0.9465
19734 | 4 | 1 | 2019-12-31 | 2020-12-31 | 365 | 4.5832 | 0.58323 | 5 | 0.16646
23586 | 3.38 | 1 | 2019-12-31 | 2020-12-31 | 365 | 3.8728 | 0.87283 | 4 | 0.74566
23687 | 6.63 | 1 | 2019-12-31 | 2020-12-31 | 365 | 7.5967 | 0.59671 | 8 | 0.19341
24247 | 3.64 | 1 | 2019-12-31 | 2020-12-31 | 365 | 4.1707 | 0.17074 | 4 | 0.34148
24256 | 7.28 | 1 | 2019-12-31 | 2020-12-31 | 365 | 8.3415 | 0.34148 | 8 | 0.68296
25011 | 8.06 | 1 | 2019-12-31 | 2020-12-31 | 365 | 9.2352 | 0.23521 | 9 | 0.47042
25013 | 3.825 | 1 | 2019-12-31 | 2020-12-31 | 365 | 4.3827 | 0.38272 | 4 | 0.76543
25096 | 3.64 | 1 | 2019-12-31 | 2020-12-31 | 365 | 4.1707 | 0.17074 | 4 | 0.34148
20554 | 4.16 | 1 | 2019-12-31 | 2020-12-31 | 365 | 4.7666 | 0.76656 | 5 | 0.53312
21771 | 2.6 | 1 | 2019-12-31 | 2020-12-31 | 365 | 2.9791 | 0.9791 | 3 | 0.9582
24444 | 3.315 | 1 | 2019-12-31 | 2020-12-31 | 365 | 3.7984 | 0.79835 | 4 | 0.59671
24942 | 3.9 | 1 | 2019-12-31 | 2020-12-31 | 365 | 4.4687 | 0.46865 | 4 | 0.9373
24951 | 5.2 | 1 | 2019-12-31 | 2020-12-31 | 365 | 5.9582 | 0.9582 | 6 | 0.9164
24606 | 2.08 | 1 | 2019-12-31 | 2020-12-31 | 365 | 2.3833 | 0.38328 | 2 | 0.76656
24608 | 3.64 | 1 | 2019-12-31 | 2020-12-31 | 365 | 4.1707 | 0.17074 | 4 | 0.34148
16411 | 10.71 | 1 | 2019-12-31 | 2020-12-31 | 365 | 12.2716 | 0.2716 | 12 | 0.54321
22284 | 6.5 | 1 | 2019-12-31 | 2020-12-31 | 365 | 7.4478 | 0.44775 | 7 | 0.8955
17658 | 4.16 | 1 | 2019-12-31 | 2020-12-31 | 365 | 4.7666 | 0.76656 | 5 | 0.53312
20597 | 4.42 | 1 | 2019-12-31 | 2020-12-31 | 365 | 5.0645 | 0.064471 | 5 | 0.12894
24712 | 10.66 | 1 | 2019-12-31 | 2020-12-31 | 365 | 12.2143 | 0.21431 | 12 | 0.42863
24099 | 7.28 | 1 | 2019-12-31 | 2020-12-31 | 365 | 8.3415 | 0.34148 | 8 | 0.68296
24943 | 4.94 | 1 | 2019-12-31 | 2020-12-31 | 365 | 5.6603 | 0.66029 | 6 | 0.32058
24946 | 4.16 | 1 | 2019-12-31 | 2020-12-31 | 365 | 4.7666 | 0.76656 | 5 | 0.53312
24945 | 9.88 | 1 | 2019-12-31 | 2020-12-31 | 365 | 11.3206 | 0.32058 | 11 | 0.64117
24950 | 9.36 | 1 | 2019-12-31 | 2020-12-31 | 365 | 10.7248 | 0.72476 | 11 | 0.44953
24854 | 7.02 | 1 | 2019-12-31 | 2020-12-31 | 365 | 8.0436 | 0.043572 | 8 | 0.087144
24859 | 8.06 | 1 | 2019-12-31 | 2020-12-31 | 365 | 9.2352 | 0.23521 | 9 | 0.47042
25181 | 3.38 | 1 | 2019-12-31 | 2020-12-31 | 365 | 3.8728 | 0.87283 | 4 | 0.74566
25553 | 12.48 | 1 | 2019-12-31 | 2020-12-31 | 365 | 14.2997 | 0.29968 | 14 | 0.59937
25557 | 3.64 | 1 | 2019-12-31 | 2020-12-31 | 365 | 4.1707 | 0.17074 | 4 | 0.34148
24529 | 10.92 | 1 | 2019-12-31 | 2020-12-31 | 365 | 12.5122 | 0.51222 | 13 | 0.024447
24527 | 9.1 | 1 | 2019-12-31 | 2020-12-31 | 365 | 10.4269 | 0.42685 | 10 | 0.85371
26666 | 8.06 | 1 | 2019-12-31 | 2020-12-31 | 365 | 9.2352 | 0.23521 | 9 | 0.47042
26665 | 5.2 | 1 | 2019-12-31 | 2020-12-31 | 365 | 5.9582 | 0.9582 | 6 | 0.9164
26670 | 3.38 | 1 | 2019-12-31 | 2020-12-31 | 365 | 3.8728 | 0.87283 | 4 | 0.74566
26673 | 6.37 | 1 | 2019-12-31 | 2020-12-31 | 365 | 7.2988 | 0.2988 | 7 | 0.59759
26667 | 6.5 | 1 | 2019-12-31 | 2020-12-31 | 365 | 7.4478 | 0.44775 | 7 | 0.8955
26676 | 9.36 | 1 | 2019-12-31 | 2020-12-31 | 365 | 10.7248 | 0.72476 | 11 | 0.44953
26696 | 3.9 | 1 | 2019-12-31 | 2020-12-31 | 365 | 4.4687 | 0.46865 | 4 | 0.9373
26686 | 7.28 | 1 | 2019-12-31 | 2020-12-31 | 365 | 8.3415 | 0.34148 | 8 | 0.68296
26705 | 13.26 | 1 | 2019-12-31 | 2020-12-31 | 365 | 15.1934 | 0.19341 | 15 | 0.38683
26687 | 3.64 | 1 | 2019-12-31 | 2020-12-31 | 365 | 4.1707 | 0.17074 | 4 | 0.34148
26717 | 7.5 | 1 | 2019-12-31 | 2020-12-31 | 365 | 8.5936 | 0.59356 | 9 | 0.18712
26699 | 4.42 | 1 | 2019-12-31 | 2020-12-31 | 365 | 5.0645 | 0.064471 | 5 | 0.12894
23589 | 6.63 | 1 | 2019-12-31 | 2020-12-31 | 365 | 7.5967 | 0.59671 | 8 | 0.19341
24598 | 5.46 | 1 | 2019-12-31 | 2020-12-31 | 365 | 6.2561 | 0.25611 | 6 | 0.51222
24600 | 6.5 | 1 | 2019-12-31 | 2020-12-31 | 365 | 7.4478 | 0.44775 | 7 | 0.8955
24604 | 7.28 | 1 | 2019-12-31 | 2020-12-31 | 365 | 8.3415 | 0.34148 | 8 | 0.68296
21069 | 3.9 | 1 | 2019-12-31 | 2020-12-31 | 365 | 4.4687 | 0.46865 | 4 | 0.9373
21218 | 10.4 | 1 | 2019-12-31 | 2020-12-31 | 365 | 11.9164 | 0.9164 | 12 | 0.83281
22604 | 5.2 | 1 | 2019-12-31 | 2020-12-31 | 365 | 5.9582 | 0.9582 | 6 | 0.9164
26761 | 7.28 | 1 | 2019-12-31 | 2020-12-31 | 365 | 8.3415 | 0.34148 | 8 | 0.68296
25206 | 11.7 | 1 | 2019-12-31 | 2020-12-31 | 365 | 13.406 | 0.40595 | 13 | 0.81191
25531 | 4.16 | 1 | 2019-12-31 | 2020-12-31 | 365 | 4.7666 | 0.76656 | 5 | 0.53312
25526 | 2.86 | 1 | 2019-12-31 | 2020-12-31 | 365 | 3.277 | 0.27701 | 3 | 0.55402
25564 | 11.44 | 1 | 2019-12-31 | 2020-12-31 | 365 | 13.108 | 0.10804 | 13 | 0.21609
26767 | 5.72 | 1 | 2019-12-31 | 2020-12-31 | 365 | 6.554 | 0.55402 | 7 | 0.10804
26771 | 2.34 | 1 | 2019-12-31 | 2020-12-31 | 365 | 2.6812 | 0.68119 | 3 | 0.36238
26775 | 4.94 | 1 | 2019-12-31 | 2020-12-31 | 365 | 5.6603 | 0.66029 | 6 | 0.32058
21419 | 6.63 | 1 | 2019-12-31 | 2020-12-31 | 365 | 7.5967 | 0.59671 | 8 | 0.19341
22191 | 8.16 | 1 | 2019-12-31 | 2020-12-31 | 365 | 9.3498 | 0.34979 | 9 | 0.69959
23939 | 6.885 | 1 | 2019-12-31 | 2020-12-31 | 365 | 7.8889 | 0.88889 | 8 | 0.77778
26860 | 5.2 | 1 | 2019-12-31 | 2020-12-31 | 365 | 5.9582 | 0.9582 | 6 | 0.9164
25579 | 5.72 | 1 | 2019-12-31 | 2020-12-31 | 365 | 6.554 | 0.55402 | 7 | 0.10804
26863 | 7.02 | 1 | 2019-12-31 | 2020-12-31 | 365 | 8.0436 | 0.043572 | 8 | 0.087144
25591 | 3.64 | 1 | 2019-12-31 | 2020-12-31 | 365 | 4.1707 | 0.17074 | 4 | 0.34148
26877 | 8.32 | 1 | 2019-12-31 | 2020-12-31 | 365 | 9.5331 | 0.53312 | 10 | 0.066245
21078 | 5.2 | 1 | 2019-12-31 | 2020-12-31 | 365 | 5.9582 | 0.9582 | 6 | 0.9164
23104 | 8.06 | 1 | 2019-12-31 | 2020-12-31 | 365 | 9.2352 | 0.23521 | 9 | 0.47042
23650 | 5.72 | 1 | 2019-12-31 | 2020-12-31 | 365 | 6.554 | 0.55402 | 7 | 0.10804
23916 | 9.1 | 1 | 2019-12-31 | 2020-12-31 | 365 | 10.4269 | 0.42685 | 10 | 0.85371
20831 | 10.4 | 1 | 2019-12-31 | 2020-12-31 | 365 | 11.9164 | 0.9164 | 12 | 0.83281
23932 | 5.72 | 1 | 2019-12-31 | 2020-12-31 | 365 | 6.554 | 0.55402 | 7 | 0.10804
24038 | 4.68 | 1 | 2019-12-31 | 2020-12-31 | 365 | 5.3624 | 0.36238 | 5 | 0.72476
24020 | 6.76 | 1 | 2019-12-31 | 2020-12-31 | 365 | 7.7457 | 0.74566 | 8 | 0.49132
24025 | 8.32 | 1 | 2019-12-31 | 2020-12-31 | 365 | 9.5331 | 0.53312 | 10 | 0.066245
26926 | 2.94 | 1 | 2019-12-31 | 2020-12-31 | 365 | 3.3687 | 0.36868 | 3 | 0.73735
27168 | 4.16 | 1 | 2019-12-31 | 2020-12-31 | 365 | 4.7666 | 0.76656 | 5 | 0.53312
25590 | 7.02 | 1 | 2019-12-31 | 2020-12-31 | 365 | 8.0436 | 0.043572 | 8 | 0.087144
22411 | 4.68 | 1 | 2019-12-31 | 2020-12-31 | 365 | 5.3624 | 0.36238 | 5 | 0.72476
26979 | 3.9 | 1 | 2019-12-31 | 2020-12-31 | 365 | 4.4687 | 0.46865 | 4 | 0.9373
25529 | 4.16 | 1 | 2019-12-31 | 2020-12-31 | 365 | 4.7666 | 0.76656 | 5 | 0.53312
27223 | 6.76 | 1 | 2019-12-31 | 2020-12-31 | 365 | 7.7457 | 0.74566 | 8 | 0.49132
27219 | 3.12 | 1 | 2019-12-31 | 2020-12-31 | 365 | 3.5749 | 0.57492 | 4 | 0.14984
26663 | 10.66 | 1 | 2019-12-31 | 2020-12-31 | 365 | 12.2143 | 0.21431 | 12 | 0.42863
25424 | 12.22 | 1 | 2019-12-31 | 2020-12-31 | 365 | 14.0018 | 0.0017738 | 14 | 0.0035475
25584 | 7.54 | 1 | 2019-12-31 | 2020-12-31 | 365 | 8.6394 | 0.63939 | 9 | 0.27878
25632 | 7.8 | 1 | 2019-12-31 | 2020-12-31 | 365 | 8.9373 | 0.9373 | 9 | 0.8746
22025 | 6.24 | 1 | 2019-12-31 | 2020-12-31 | 365 | 7.1498 | 0.14984 | 7 | 0.29968
22086 | 6.5 | 1 | 2019-12-31 | 2020-12-31 | 365 | 7.4478 | 0.44775 | 7 | 0.8955
22078 | 8.58 | 1 | 2019-12-31 | 2020-12-31 | 365 | 9.831 | 0.83103 | 10 | 0.66207
22387 | 5.2 | 1 | 2019-12-31 | 2020-12-31 | 365 | 5.9582 | 0.9582 | 6 | 0.9164
15877 | 8.16 | 1 | 2019-12-31 | 2020-12-31 | 365 | 9.3498 | 0.34979 | 9 | 0.69959
16958 | 5.72 | 1 | 2019-12-31 | 2020-12-31 | 365 | 6.554 | 0.55402 | 7 | 0.10804
14184 | 10.2 | 1 | 2019-12-31 | 2020-12-31 | 365 | 11.6872 | 0.68724 | 12 | 0.37448
14183 | 13.515 | 1 | 2019-12-31 | 2020-12-31 | 365 | 15.4856 | 0.4856 | 15 | 0.97119
27454 | 3.825 | 1 | 2019-12-31 | 2020-12-31 | 365 | 4.3827 | 0.38272 | 4 | 0.76543
16892 | 5.355 | 1 | 2019-12-31 | 2020-12-31 | 365 | 6.1358 | 0.1358 | 6 | 0.2716
16869 | 11.73 | 1 | 2019-12-31 | 2020-12-31 | 365 | 13.4403 | 0.44033 | 13 | 0.88066
16858 | 3.825 | 1 | 2019-12-31 | 2020-12-31 | 365 | 4.3827 | 0.38272 | 4 | 0.76543
16827 | 15.81 | 1 | 2019-12-31 | 2020-12-31 | 365 | 18.1152 | 0.11522 | 18 | 0.23045
16766 | 6.63 | 1 | 2019-12-31 | 2020-12-31 | 365 | 7.5967 | 0.59671 | 8 | 0.19341
14197 | 11.73 | 1 | 2019-12-31 | 2020-12-31 | 365 | 13.4403 | 0.44033 | 13 | 0.88066
16387 | 11.475 | 1 | 2019-12-31 | 2020-12-31 | 365 | 13.1481 | 0.14815 | 13 | 0.29629
16086 | 7.65 | 1 | 2019-12-31 | 2020-12-31 | 365 | 8.7654 | 0.76543 | 9 | 0.53086
13853 | 7.14 | 1 | 2019-12-31 | 2020-12-31 | 365 | 8.1811 | 0.18107 | 8 | 0.36214
14034 | 5.61 | 1 | 2019-12-31 | 2020-12-31 | 365 | 6.428 | 0.42798 | 6 | 0.85597
13590 | 4.59 | 1 | 2019-12-31 | 2020-12-31 | 365 | 5.2593 | 0.25926 | 5 | 0.51852
16538 | 2.86 | 1 | 2019-12-31 | 2020-12-31 | 365 | 3.277 | 0.27701 | 3 | 0.55402
16496 | 4.08 | 1 | 2019-12-31 | 2020-12-31 | 365 | 4.6749 | 0.6749 | 5 | 0.34979
16498 | 7.395 | 1 | 2019-12-31 | 2020-12-31 | 365 | 8.4733 | 0.47325 | 8 | 0.9465
16048 | 5.61 | 1 | 2019-12-31 | 2020-12-31 | 365 | 6.428 | 0.42798 | 6 | 0.85597
15863 | 3.315 | 1 | 2019-12-31 | 2020-12-31 | 365 | 3.7984 | 0.79835 | 4 | 0.59671
15811 | 6.12 | 1 | 2019-12-31 | 2020-12-31 | 365 | 7.0123 | 0.012345 | 7 | 0.02469
14284 | 9.18 | 1 | 2019-12-31 | 2020-12-31 | 365 | 10.5185 | 0.51852 | 11 | 0.037035
14354 | 6.5 | 1 | 2019-12-31 | 2020-12-31 | 365 | 7.4478 | 0.44775 | 7 | 0.8955
14405 | 5.635 | 1 | 2019-12-31 | 2020-12-31 | 365 | 6.4566 | 0.45663 | 6 | 0.91326
14614 | 6.125 | 1 | 2019-12-31 | 2020-12-31 | 365 | 7.0181 | 0.018074 | 7 | 0.036148
14571 | 7.905 | 1 | 2019-12-31 | 2020-12-31 | 365 | 9.0576 | 0.057612 | 9 | 0.11522
15943 | 6.75 | 1 | 2019-12-31 | 2020-12-31 | 365 | 7.7342 | 0.7342 | 8 | 0.46841
15151 | 3.825 | 1 | 2019-12-31 | 2020-12-31 | 365 | 4.3827 | 0.38272 | 4 | 0.76543
15034 | 1.53 | 1 | 2019-12-31 | 2020-12-31 | 365 | 1.7531 | 0.75309 | 2 | 0.50617
14916 | 5.355 | 1 | 2019-12-31 | 2020-12-31 | 365 | 6.1358 | 0.1358 | 6 | 0.2716
14665 | 4.335 | 1 | 2019-12-31 | 2020-12-31 | 365 | 4.9671 | 0.96708 | 5 | 0.93416
14865 | 5.355 | 1 | 2019-12-31 | 2020-12-31 | 365 | 6.1358 | 0.1358 | 6 | 0.2716
14881 | 3.06 | 1 | 2019-12-31 | 2020-12-31 | 365 | 3.5062 | 0.50617 | 4 | 0.012345
14866 | 10.4 | 1 | 2019-12-31 | 2020-12-31 | 365 | 11.9164 | 0.9164 | 12 | 0.83281
22631 | 4.94 | 1 | 2019-12-31 | 2020-12-31 | 365 | 5.6603 | 0.66029 | 6 | 0.32058
27383 | 8.415 | 1 | 2019-12-31 | 2020-12-31 | 365 | 9.642 | 0.64197 | 10 | 0.28395
27398 | 6.375 | 1 | 2019-12-31 | 2020-12-31 | 365 | 7.3045 | 0.30453 | 7 | 0.60905
15724 | 11.985 | 1 | 2019-12-31 | 2020-12-31 | 365 | 13.7325 | 0.73251 | 14 | 0.46502
22558 | 10.14 | 1 | 2019-12-31 | 2020-12-31 | 365 | 11.6185 | 0.61849 | 12 | 0.23699
22565 | 5.2 | 1 | 2019-12-31 | 2020-12-31 | 365 | 5.9582 | 0.9582 | 6 | 0.9164
27390 | 10.71 | 1 | 2019-12-31 | 2020-12-31 | 365 | 12.2716 | 0.2716 | 12 | 0.54321
27404 | 6.885 | 1 | 2019-12-31 | 2020-12-31 | 365 | 7.8889 | 0.88889 | 8 | 0.77778
27367 | 4.335 | 1 | 2019-12-31 | 2020-12-31 | 365 | 4.9671 | 0.96708 | 5 | 0.93416
22797 | 8.06 | 1 | 2019-12-31 | 2020-12-31 | 365 | 9.2352 | 0.23521 | 9 | 0.47042
23061 | 11.44 | 1 | 2019-12-31 | 2020-12-31 | 365 | 13.108 | 0.10804 | 13 | 0.21609
23152 | 4.68 | 1 | 2019-12-31 | 2020-12-31 | 365 | 5.3624 | 0.36238 | 5 | 0.72476
12790 | 4.08 | 1 | 2019-12-31 | 2020-12-31 | 365 | 4.6749 | 0.6749 | 5 | 0.34979
27364 | 9.18 | 1 | 2019-12-31 | 2020-12-31 | 365 | 10.5185 | 0.51852 | 11 | 0.037035
27373 | 6.63 | 1 | 2019-12-31 | 2020-12-31 | 365 | 7.5967 | 0.59671 | 8 | 0.19341
27394 | 8.75 | 1 | 2019-12-31 | 2020-12-31 | 365 | 10.0258 | 0.02582 | 10 | 0.05164
27413 | 6.12 | 1 | 2019-12-31 | 2020-12-31 | 365 | 7.0123 | 0.012345 | 7 | 0.02469
27365 | 8.67 | 1 | 2019-12-31 | 2020-12-31 | 365 | 9.9342 | 0.93416 | 10 | 0.86831
23348 | 5.2 | 1 | 2019-12-31 | 2020-12-31 | 365 | 5.9582 | 0.9582 | 6 | 0.9164
27384 | 7.905 | 1 | 2019-12-31 | 2020-12-31 | 365 | 9.0576 | 0.057612 | 9 | 0.11522
27399 | 10.2 | 1 | 2019-12-31 | 2020-12-31 | 365 | 11.6872 | 0.68724 | 12 | 0.37448
27377 | 3.06 | 1 | 2019-12-31 | 2020-12-31 | 365 | 3.5062 | 0.50617 | 4 | 0.012345
27382 | 6 | 1 | 2019-12-31 | 2020-12-31 | 365 | 6.8748 | 0.87485 | 7 | 0.7497
27381 | 7.65 | 1 | 2019-12-31 | 2020-12-31 | 365 | 8.7654 | 0.76543 | 9 | 0.53086
27503 | 4.335 | 1 | 2019-12-31 | 2020-12-31 | 365 | 4.9671 | 0.96708 | 5 | 0.93416
21714 | 11.7 | 1 | 2019-12-31 | 2020-12-31 | 365 | 13.406 | 0.40595 | 13 | 0.81191
27581 | 4.16 | 1 | 2019-12-31 | 2020-12-31 | 365 | 4.7666 | 0.76656 | 5 | 0.53312
27472 | 3 | 1 | 2019-12-31 | 2020-12-31 | 365 | 3.4374 | 0.43742 | 3 | 0.87485
27506 | 7.02 | 1 | 2019-12-31 | 2020-12-31 | 365 | 8.0436 | 0.043572 | 8 | 0.087144
27515 | 7 | 1 | 2019-12-31 | 2020-12-31 | 365 | 8.0207 | 0.020656 | 8 | 0.041312
24861 | 6.24 | 1 | 2019-12-31 | 2020-12-31 | 365 | 7.1498 | 0.14984 | 7 | 0.29968
24534 | 3.9 | 1 | 2019-12-31 | 2020-12-31 | 365 | 4.4687 | 0.46865 | 4 | 0.9373
25528 | 9.1 | 1 | 2019-12-31 | 2020-12-31 | 365 | 10.4269 | 0.42685 | 10 | 0.85371
24535 | 5.2 | 1 | 2019-12-31 | 2020-12-31 | 365 | 5.9582 | 0.9582 | 6 | 0.9164
25216 | 6.76 | 1 | 2019-12-31 | 2020-12-31 | 365 | 7.7457 | 0.74566 | 8 | 0.49132
25220 | 5.46 | 1 | 2019-12-31 | 2020-12-31 | 365 | 6.2561 | 0.25611 | 6 | 0.51222
24531 | 5.46 | 1 | 2019-12-31 | 2020-12-31 | 365 | 6.2561 | 0.25611 | 6 | 0.51222
21876 | 3.9 | 1 | 2019-12-31 | 2020-12-31 | 365 | 4.4687 | 0.46865 | 4 | 0.9373
24726 | 7.8 | 1 | 2019-12-31 | 2020-12-31 | 365 | 8.9373 | 0.9373 | 9 | 0.8746
18574 | 4.16 | 1 | 2019-12-31 | 2020-12-31 | 365 | 4.7666 | 0.76656 | 5 | 0.53312
24855 | 9.62 | 1 | 2019-12-31 | 2020-12-31 | 365 | 11.0227 | 0.022673 | 11 | 0.045346
25422 | 4.42 | 1 | 2019-12-31 | 2020-12-31 | 365 | 5.0645 | 0.064471 | 5 | 0.12894
21518 | 6.24 | 1 | 2019-12-31 | 2020-12-31 | 365 | 7.1498 | 0.14984 | 7 | 0.29968
21047 | 5.72 | 1 | 2019-12-31 | 2020-12-31 | 365 | 6.554 | 0.55402 | 7 | 0.10804
21779 | 6.5 | 1 | 2019-12-31 | 2020-12-31 | 365 | 7.4478 | 0.44775 | 7 | 0.8955
24238 | 10.66 | 1 | 2019-12-31 | 2020-12-31 | 365 | 12.2143 | 0.21431 | 12 | 0.42863
21809 | 5.2 | 1 | 2019-12-31 | 2020-12-31 | 365 | 5.9582 | 0.9582 | 6 | 0.9164
25221 | 3.9 | 1 | 2019-12-31 | 2020-12-31 | 365 | 4.4687 | 0.46865 | 4 | 0.9373
25627 | 2.86 | 1 | 2019-12-31 | 2020-12-31 | 365 | 3.277 | 0.27701 | 3 | 0.55402
25655 | 6.12 | 1 | 2019-12-31 | 2020-12-31 | 365 | 7.0123 | 0.012345 | 7 | 0.02469
25587 | 3.57 | 1 | 2019-12-31 | 2020-12-31 | 365 | 4.0905 | 0.090535 | 4 | 0.18107
25770 | 10.92 | 1 | 2019-12-31 | 2020-12-31 | 365 | 12.5122 | 0.51222 | 13 | 0.024447
24151 | 5.98 | 1 | 2019-12-31 | 2020-12-31 | 365 | 6.8519 | 0.85193 | 7 | 0.70386
24161 | 3.64 | 1 | 2019-12-31 | 2020-12-31 | 365 | 4.1707 | 0.17074 | 4 | 0.34148
24153 | 7.8 | 1 | 2019-12-31 | 2020-12-31 | 365 | 8.9373 | 0.9373 | 9 | 0.8746
27386 | 5.355 | 1 | 2019-12-31 | 2020-12-31 | 365 | 6.1358 | 0.1358 | 6 | 0.2716
17419 | 13.26 | 1 | 2019-12-31 | 2020-12-31 | 365 | 15.1934 | 0.19341 | 15 | 0.38683
17550 | 2.6 | 1 | 2019-12-31 | 2020-12-31 | 365 | 2.9791 | 0.9791 | 3 | 0.9582
17372 | 8.925 | 1 | 2019-12-31 | 2020-12-31 | 365 | 10.2263 | 0.22634 | 10 | 0.45267
17523 | 2.55 | 1 | 2019-12-31 | 2020-12-31 | 365 | 2.9218 | 0.92181 | 3 | 0.84362
17554 | 4.59 | 1 | 2019-12-31 | 2020-12-31 | 365 | 5.2593 | 0.25926 | 5 | 0.51852
17655 | 5.865 | 1 | 2019-12-31 | 2020-12-31 | 365 | 6.7202 | 0.72016 | 7 | 0.44033
17542 | 2.6 | 1 | 2019-12-31 | 2020-12-31 | 365 | 2.9791 | 0.9791 | 3 | 0.9582
27487 | 8.25 | 1 | 2019-12-31 | 2020-12-31 | 365 | 9.4529 | 0.45292 | 9 | 0.90583
27496 | 6.75 | 1 | 2019-12-31 | 2020-12-31 | 365 | 7.7342 | 0.7342 | 8 | 0.46841
27498 | 10.2 | 1 | 2019-12-31 | 2020-12-31 | 365 | 11.6872 | 0.68724 | 12 | 0.37448
17616 | 8.58 | 1 | 2019-12-31 | 2020-12-31 | 365 | 9.831 | 0.83103 | 10 | 0.66207
25102 | 5.2 | 1 | 2019-12-31 | 2020-12-31 | 365 | 5.9582 | 0.9582 | 6 | 0.9164
17593 | 5.39 | 1 | 2019-12-31 | 2020-12-31 | 365 | 6.1759 | 0.17591 | 6 | 0.35181
27501 | 5.61 | 1 | 2019-12-31 | 2020-12-31 | 365 | 6.428 | 0.42798 | 6 | 0.85597
24245 | 7.54 | 1 | 2019-12-31 | 2020-12-31 | 365 | 8.6394 | 0.63939 | 9 | 0.27878
17642 | 5.355 | 1 | 2019-12-31 | 2020-12-31 | 365 | 6.1358 | 0.1358 | 6 | 0.2716
27505 | 6.63 | 1 | 2019-12-31 | 2020-12-31 | 365 | 7.5967 | 0.59671 | 8 | 0.19341
17865 | 9.435 | 1 | 2019-12-31 | 2020-12-31 | 365 | 10.8107 | 0.8107 | 11 | 0.6214
27507 | 6.24 | 1 | 2019-12-31 | 2020-12-31 | 365 | 7.1498 | 0.14984 | 7 | 0.29968
17717 | 3.06 | 1 | 2019-12-31 | 2020-12-31 | 365 | 3.5062 | 0.50617 | 4 | 0.012345
17891 | 8.06 | 1 | 2019-12-31 | 2020-12-31 | 365 | 9.2352 | 0.23521 | 9 | 0.47042
27508 | 14.3 | 1 | 2019-12-31 | 2020-12-31 | 365 | 16.3851 | 0.38505 | 16 | 0.77011
27530 | 5.1 | 1 | 2019-12-31 | 2020-12-31 | 365 | 5.8436 | 0.84362 | 6 | 0.68724
18074 | 5.61 | 1 | 2019-12-31 | 2020-12-31 | 365 | 6.428 | 0.42798 | 6 | 0.85597
17992 | 4.08 | 1 | 2019-12-31 | 2020-12-31 | 365 | 4.6749 | 0.6749 | 5 | 0.34979
24122 | 9.1 | 1 | 2019-12-31 | 2020-12-31 | 365 | 10.4269 | 0.42685 | 10 | 0.85371
25210 | 7.28 | 1 | 2019-12-31 | 2020-12-31 | 365 | 8.3415 | 0.34148 | 8 | 0.68296
24422 | 7.02 | 1 | 2019-12-31 | 2020-12-31 | 365 | 8.0436 | 0.043572 | 8 | 0.087144
18112 | 13.78 | 1 | 2019-12-31 | 2020-12-31 | 365 | 15.7892 | 0.78923 | 16 | 0.57847
18278 | 5.72 | 1 | 2019-12-31 | 2020-12-31 | 365 | 6.554 | 0.55402 | 7 | 0.10804
18132 | 4.94 | 1 | 2019-12-31 | 2020-12-31 | 365 | 5.6603 | 0.66029 | 6 | 0.32058
27397 | 7.905 | 1 | 2019-12-31 | 2020-12-31 | 365 | 9.0576 | 0.057612 | 9 | 0.11522
20017 | 3.12 | 1 | 2019-12-31 | 2020-12-31 | 365 | 3.5749 | 0.57492 | 4 | 0.14984
20635 | 6.24 | 1 | 2019-12-31 | 2020-12-31 | 365 | 7.1498 | 0.14984 | 7 | 0.29968
20650 | 7.8 | 1 | 2019-12-31 | 2020-12-31 | 365 | 8.9373 | 0.9373 | 9 | 0.8746
21025 | 4.68 | 1 | 2019-12-31 | 2020-12-31 | 365 | 5.3624 | 0.36238 | 5 | 0.72476
21105 | 10.14 | 1 | 2019-12-31 | 2020-12-31 | 365 | 11.6185 | 0.61849 | 12 | 0.23699
21213 | 5.72 | 1 | 2019-12-31 | 2020-12-31 | 365 | 6.554 | 0.55402 | 7 | 0.10804
21442 | 6.5 | 1 | 2019-12-31 | 2020-12-31 | 365 | 7.4478 | 0.44775 | 7 | 0.8955
20638 | 7.02 | 1 | 2019-12-31 | 2020-12-31 | 365 | 8.0436 | 0.043572 | 8 | 0.087144
21812 | 11.96 | 1 | 2019-12-31 | 2020-12-31 | 365 | 13.7039 | 0.70386 | 14 | 0.40773
21911 | 5.2 | 1 | 2019-12-31 | 2020-12-31 | 365 | 5.9582 | 0.9582 | 6 | 0.9164
22071 | 7.54 | 1 | 2019-12-31 | 2020-12-31 | 365 | 8.6394 | 0.63939 | 9 | 0.27878
22406 | 7.54 | 1 | 2019-12-31 | 2020-12-31 | 365 | 8.6394 | 0.63939 | 9 | 0.27878
22408 | 8.32 | 1 | 2019-12-31 | 2020-12-31 | 365 | 9.5331 | 0.53312 | 10 | 0.066245
22091 | 7.02 | 1 | 2019-12-31 | 2020-12-31 | 365 | 8.0436 | 0.043572 | 8 | 0.087144
22000 | 4.68 | 1 | 2019-12-31 | 2020-12-31 | 365 | 5.3624 | 0.36238 | 5 | 0.72476
27436 | 6.885 | 1 | 2019-12-31 | 2020-12-31 | 365 | 7.8889 | 0.88889 | 8 | 0.77778
27438 | 4.16 | 1 | 2019-12-31 | 2020-12-31 | 365 | 4.7666 | 0.76656 | 5 | 0.53312
27513 | 6.63 | 1 | 2019-12-31 | 2020-12-31 | 365 | 7.5967 | 0.59671 | 8 | 0.19341
27444 | 7.905 | 1 | 2019-12-31 | 2020-12-31 | 365 | 9.0576 | 0.057612 | 9 | 0.11522
27516 | 7.905 | 1 | 2019-12-31 | 2020-12-31 | 365 | 9.0576 | 0.057612 | 9 | 0.11522
27442 | 4 | 1 | 2019-12-31 | 2020-12-31 | 365 | 4.5832 | 0.58323 | 5 | 0.16646
27431 | 6.375 | 1 | 2019-12-31 | 2020-12-31 | 365 | 7.3045 | 0.30453 | 7 | 0.60905
27451 | 10.78 | 1 | 2019-12-31 | 2020-12-31 | 365 | 12.3518 | 0.35181 | 12 | 0.70362
27452 | 4.08 | 1 | 2019-12-31 | 2020-12-31 | 365 | 4.6749 | 0.6749 | 5 | 0.34979
27456 | 7.02 | 1 | 2019-12-31 | 2020-12-31 | 365 | 8.0436 | 0.043572 | 8 | 0.087144
27457 | 6.375 | 1 | 2019-12-31 | 2020-12-31 | 365 | 7.3045 | 0.30453 | 7 | 0.60905
27499 | 4.08 | 1 | 2019-12-31 | 2020-12-31 | 365 | 4.6749 | 0.6749 | 5 | 0.34979
27495 | 8.925 | 1 | 2019-12-31 | 2020-12-31 | 365 | 10.2263 | 0.22634 | 10 | 0.45267
27504 | 11.22 | 1 | 2019-12-31 | 2020-12-31 | 365 | 12.856 | 0.85597 | 13 | 0.71193
27512 | 3.825 | 1 | 2019-12-31 | 2020-12-31 | 365 | 4.3827 | 0.38272 | 4 | 0.76543
27521 | 8.32 | 1 | 2019-12-31 | 2020-12-31 | 365 | 9.5331 | 0.53312 | 10 | 0.066245
27526 | 4.08 | 1 | 2019-12-31 | 2020-12-31 | 365 | 4.6749 | 0.6749 | 5 | 0.34979
27463 | 6.12 | 1 | 2019-12-31 | 2020-12-31 | 365 | 7.0123 | 0.012345 | 7 | 0.02469
27460 | 3.825 | 1 | 2019-12-31 | 2020-12-31 | 365 | 4.3827 | 0.38272 | 4 | 0.76543
26997 | 29.58 | 0.9 | 2019-12-31 | 2020-12-31 | 365 | 30.5037 | 0.5037 | 31 | 0.0074012
27466 | 2.295 | 1 | 2019-12-31 | 2020-12-31 | 365 | 2.6296 | 0.62963 | 3 | 0.25926
27536 | 9.435 | 1 | 2019-12-31 | 2020-12-31 | 365 | 10.8107 | 0.8107 | 11 | 0.6214
27393 | 13.005 | 1 | 2019-12-31 | 2020-12-31 | 365 | 14.9012 | 0.90123 | 15 | 0.80247
27400 | 6.885 | 1 | 2019-12-31 | 2020-12-31 | 365 | 7.8889 | 0.88889 | 8 | 0.77778
27410 | 7.65 | 1 | 2019-12-31 | 2020-12-31 | 365 | 8.7654 | 0.76543 | 9 | 0.53086
27403 | 10.455 | 1 | 2019-12-31 | 2020-12-31 | 365 | 11.9794 | 0.97942 | 12 | 0.95885
27406 | 6.12 | 1 | 2019-12-31 | 2020-12-31 | 365 | 7.0123 | 0.012345 | 7 | 0.02469
27411 | 7.905 | 1 | 2019-12-31 | 2020-12-31 | 365 | 9.0576 | 0.057612 | 9 | 0.11522
27391 | 3.5 | 1 | 2019-12-31 | 2020-12-31 | 365 | 4.0103 | 0.010328 | 4 | 0.020656
27412 | 8.16 | 1 | 2019-12-31 | 2020-12-31 | 365 | 9.3498 | 0.34979 | 9 | 0.69959
27409 | 5.865 | 1 | 2019-12-31 | 2020-12-31 | 365 | 6.7202 | 0.72016 | 7 | 0.44033
27402 | 10.2 | 1 | 2019-12-31 | 2020-12-31 | 365 | 11.6872 | 0.68724 | 12 | 0.37448
27561 | 3.75 | 1 | 2019-12-31 | 2020-12-31 | 365 | 4.2968 | 0.29678 | 4 | 0.59356
27565 | 8.415 | 1 | 2019-12-31 | 2020-12-31 | 365 | 9.642 | 0.64197 | 10 | 0.28395
27551 | 3.64 | 1 | 2019-12-31 | 2020-12-31 | 365 | 4.1707 | 0.17074 | 4 | 0.34148
27427 | 6.63 | 1 | 2019-12-31 | 2020-12-31 | 365 | 7.5967 | 0.59671 | 8 | 0.19341
26763 | 6.24 | 1 | 2019-12-31 | 2020-12-31 | 365 | 7.1498 | 0.14984 | 7 | 0.29968
23594 | 5.98 | 1 | 2019-12-31 | 2020-12-31 | 365 | 6.8519 | 0.85193 | 7 | 0.70386
27418 | 11.475 | 1 | 2019-12-31 | 2020-12-31 | 365 | 13.1481 | 0.14815 | 13 | 0.29629
23591 | 9.1 | 1 | 2019-12-31 | 2020-12-31 | 365 | 10.4269 | 0.42685 | 10 | 0.85371
27417 | 6.12 | 1 | 2019-12-31 | 2020-12-31 | 365 | 7.0123 | 0.012345 | 7 | 0.02469
27428 | 11.985 | 1 | 2019-12-31 | 2020-12-31 | 365 | 13.7325 | 0.73251 | 14 | 0.46502
24019 | 5.2 | 1 | 2019-12-31 | 2020-12-31 | 365 | 5.9582 | 0.9582 | 6 | 0.9164
27420 | 9.69 | 1 | 2019-12-31 | 2020-12-31 | 365 | 11.1029 | 0.10288 | 11 | 0.20576
23573 | 13 | 1 | 2019-12-31 | 2020-12-31 | 365 | 14.8955 | 0.8955 | 15 | 0.79101
27439 | 7.395 | 1 | 2019-12-31 | 2020-12-31 | 365 | 8.4733 | 0.47325 | 8 | 0.9465
27443 | 5.75 | 1 | 2019-12-31 | 2020-12-31 | 365 | 6.5884 | 0.5884 | 7 | 0.17679
25016 | 4.42 | 1 | 2019-12-31 | 2020-12-31 | 365 | 5.0645 | 0.064471 | 5 | 0.12894
18311 | 8.16 | 1 | 2019-12-31 | 2020-12-31 | 365 | 9.3498 | 0.34979 | 9 | 0.69959
18076 | 8.84 | 1 | 2019-12-31 | 2020-12-31 | 365 | 10.1289 | 0.12894 | 10 | 0.25789
19740 | 5.46 | 1 | 2019-12-31 | 2020-12-31 | 365 | 6.2561 | 0.25611 | 6 | 0.51222
19775 | 3.25 | 1 | 2019-12-31 | 2020-12-31 | 365 | 3.7239 | 0.72388 | 4 | 0.44775
19821 | 9.62 | 1 | 2019-12-31 | 2020-12-31 | 365 | 11.0227 | 0.022673 | 11 | 0.045346
18465 | 2.805 | 1 | 2019-12-31 | 2020-12-31 | 365 | 3.214 | 0.21399 | 3 | 0.42798
19535 | 5.2 | 1 | 2019-12-31 | 2020-12-31 | 365 | 5.9582 | 0.9582 | 6 | 0.9164
19772 | 11.22 | 1 | 2019-12-31 | 2020-12-31 | 365 | 12.856 | 0.85597 | 13 | 0.71193
18790 | 1.715 | 1 | 2019-12-31 | 2020-12-31 | 365 | 1.9651 | 0.96506 | 2 | 0.93012
27529 | 5.72 | 1 | 2019-12-31 | 2020-12-31 | 365 | 6.554 | 0.55402 | 7 | 0.10804
18787 | 4.75 | 1 | 2019-12-31 | 2020-12-31 | 365 | 5.4426 | 0.44259 | 5 | 0.88518
18320 | 5.61 | 1 | 2019-12-31 | 2020-12-31 | 365 | 6.428 | 0.42798 | 6 | 0.85597
27575 | 6 | 1 | 2019-12-31 | 2020-12-31 | 365 | 6.8748 | 0.87485 | 7 | 0.7497
18733 | 5.1 | 1 | 2019-12-31 | 2020-12-31 | 365 | 5.8436 | 0.84362 | 6 | 0.68724
27514 | 5.72 | 1 | 2019-12-31 | 2020-12-31 | 365 | 6.554 | 0.55402 | 7 | 0.10804
18391 | 5.865 | 1 | 2019-12-31 | 2020-12-31 | 365 | 6.7202 | 0.72016 | 7 | 0.44033
23108 | 5.46 | 1 | 2019-12-31 | 2020-12-31 | 365 | 6.2561 | 0.25611 | 6 | 0.51222
27543 | 9.435 | 1 | 2019-12-31 | 2020-12-31 | 365 | 10.8107 | 0.8107 | 11 | 0.6214
28051 | 12.74 | 1 | 2019-12-31 | 2020-12-31 | 365 | 14.5976 | 0.59759 | 15 | 0.19519
23580 | 8.32 | 1 | 2019-12-31 | 2020-12-31 | 365 | 9.5331 | 0.53312 | 10 | 0.066245
21085 | 9.36 | 1 | 2019-12-31 | 2020-12-31 | 365 | 10.7248 | 0.72476 | 11 | 0.44953
13315 | 8.25 | 1 | 2019-12-31 | 2020-12-31 | 365 | 9.4529 | 0.45292 | 9 | 0.90583
27517 | 5.865 | 1 | 2019-12-31 | 2020-12-31 | 365 | 6.7202 | 0.72016 | 7 | 0.44033
23391 | 7.28 | 1 | 2019-12-31 | 2020-12-31 | 365 | 8.3415 | 0.34148 | 8 | 0.68296
22003 | 7.28 | 1 | 2019-12-31 | 2020-12-31 | 365 | 8.3415 | 0.34148 | 8 | 0.68296
23716 | 5.2 | 1 | 2019-12-31 | 2020-12-31 | 365 | 5.9582 | 0.9582 | 6 | 0.9164
24030 | 5.2 | 1 | 2019-12-31 | 2020-12-31 | 365 | 5.9582 | 0.9582 | 6 | 0.9164
24041 | 3.9 | 1 | 2019-12-31 | 2020-12-31 | 365 | 4.4687 | 0.46865 | 4 | 0.9373
23661 | 3.12 | 1 | 2019-12-31 | 2020-12-31 | 365 | 3.5749 | 0.57492 | 4 | 0.14984
24023 | 8.84 | 1 | 2019-12-31 | 2020-12-31 | 365 | 10.1289 | 0.12894 | 10 | 0.25789
23754 | 4.68 | 1 | 2019-12-31 | 2020-12-31 | 365 | 5.3624 | 0.36238 | 5 | 0.72476
24262 | 6.5 | 1 | 2019-12-31 | 2020-12-31 | 365 | 7.4478 | 0.44775 | 7 | 0.8955
21075 | 4.365 | 1 | 2019-12-31 | 2020-12-31 | 365 | 5.0015 | 0.0014519 | 5 | 0.0029038
20881 | 3.43 | 1 | 2019-12-31 | 2020-12-31 | 365 | 3.9301 | 0.93012 | 4 | 0.86024
18106 | 2.55 | 1 | 2019-12-31 | 2020-12-31 | 365 | 2.9218 | 0.92181 | 3 | 0.84362
23699 | 3.64 | 1 | 2019-12-31 | 2020-12-31 | 365 | 4.1707 | 0.17074 | 4 | 0.34148
23301 | 3.64 | 1 | 2019-12-31 | 2020-12-31 | 365 | 4.1707 | 0.17074 | 4 | 0.34148
17699 | 3.64 | 1 | 2019-12-31 | 2020-12-31 | 365 | 4.1707 | 0.17074 | 4 | 0.34148
16459 | 15.3 | 1 | 2019-12-31 | 2020-12-31 | 365 | 17.5309 | 0.53086 | 18 | 0.061725
14882 | 11.22 | 1 | 2019-12-31 | 2020-12-31 | 365 | 12.856 | 0.85597 | 13 | 0.71193
23165 | 4.16 | 1 | 2019-12-31 | 2020-12-31 | 365 | 4.7666 | 0.76656 | 5 | 0.53312
15732 | 9.18 | 1 | 2019-12-31 | 2020-12-31 | 365 | 10.5185 | 0.51852 | 11 | 0.037035
16221 | 4.335 | 1 | 2019-12-31 | 2020-12-31 | 365 | 4.9671 | 0.96708 | 5 | 0.93416
14276 | 11.22 | 1 | 2019-12-31 | 2020-12-31 | 365 | 12.856 | 0.85597 | 13 | 0.71193
13006 | 7.395 | 1 | 2019-12-31 | 2020-12-31 | 365 | 8.4733 | 0.47325 | 8 | 0.9465
13926 | 4.9 | 1 | 2019-12-31 | 2020-12-31 | 365 | 5.6145 | 0.61446 | 6 | 0.22892
27470 | 10.455 | 1 | 2019-12-31 | 2020-12-31 | 365 | 11.9794 | 0.97942 | 12 | 0.95885
27480 | 3.92 | 1 | 2019-12-31 | 2020-12-31 | 365 | 4.4916 | 0.49157 | 4 | 0.98313
27602 | 15.08 | 1 | 2019-12-31 | 2020-12-31 | 365 | 17.2788 | 0.27878 | 17 | 0.55757
26765 | 11.7 | 1 | 2019-12-31 | 2020-12-31 | 365 | 13.406 | 0.40595 | 13 | 0.81191
27619 | 7.54 | 1 | 2019-12-31 | 2020-12-31 | 365 | 8.6394 | 0.63939 | 9 | 0.27878
27694 | 3.64 | 1 | 2019-12-31 | 2020-12-31 | 365 | 4.1707 | 0.17074 | 4 | 0.34148
27695 | 5.61 | 1 | 2019-12-31 | 2020-12-31 | 365 | 6.428 | 0.42798 | 6 | 0.85597
20955 | 3.38 | 1 | 2019-12-31 | 2020-12-31 | 365 | 3.8728 | 0.87283 | 4 | 0.74566
27698 | 5.1 | 1 | 2019-12-31 | 2020-12-31 | 365 | 5.8436 | 0.84362 | 6 | 0.68724
25592 | 8.58 | 1 | 2019-12-31 | 2020-12-31 | 365 | 9.831 | 0.83103 | 10 | 0.66207
21106 | 7.395 | 1 | 2019-12-31 | 2020-12-31 | 365 | 8.4733 | 0.47325 | 8 | 0.9465
21913 | 7.02 | 1 | 2019-12-31 | 2020-12-31 | 365 | 8.0436 | 0.043572 | 8 | 0.087144
27702 | 5.72 | 1 | 2019-12-31 | 2020-12-31 | 365 | 6.554 | 0.55402 | 7 | 0.10804
27640 | 9.18 | 1 | 2019-12-31 | 2020-12-31 | 365 | 10.5185 | 0.51852 | 11 | 0.037035
26668 | 6.5 | 1 | 2019-12-31 | 2020-12-31 | 365 | 7.4478 | 0.44775 | 7 | 0.8955
27003 | 8.32 | 1 | 2019-12-31 | 2020-12-31 | 365 | 9.5331 | 0.53312 | 10 | 0.066245
27703 | 5.2 | 1 | 2019-12-31 | 2020-12-31 | 365 | 5.9582 | 0.9582 | 6 | 0.9164
26756 | 4.68 | 1 | 2019-12-31 | 2020-12-31 | 365 | 5.3624 | 0.36238 | 5 | 0.72476
27704 | 4.335 | 1 | 2019-12-31 | 2020-12-31 | 365 | 4.9671 | 0.96708 | 5 | 0.93416
24255 | 7.02 | 1 | 2019-12-31 | 2020-12-31 | 365 | 8.0436 | 0.043572 | 8 | 0.087144
27654 | 11.18 | 1 | 2019-12-31 | 2020-12-31 | 365 | 12.8101 | 0.81013 | 13 | 0.62027
19675 | 8.58 | 1 | 2019-12-31 | 2020-12-31 | 365 | 9.831 | 0.83103 | 10 | 0.66207
27657 | 3.9 | 1 | 2019-12-31 | 2020-12-31 | 365 | 4.4687 | 0.46865 | 4 | 0.9373
19781 | 4.68 | 1 | 2019-12-31 | 2020-12-31 | 365 | 5.3624 | 0.36238 | 5 | 0.72476
20498 | 8.32 | 1 | 2019-12-31 | 2020-12-31 | 365 | 9.5331 | 0.53312 | 10 | 0.066245
24320 | 8.58 | 1 | 2019-12-31 | 2020-12-31 | 365 | 9.831 | 0.83103 | 10 | 0.66207
25593 | 8.32 | 1 | 2019-12-31 | 2020-12-31 | 365 | 9.5331 | 0.53312 | 10 | 0.066245
24104 | 8.32 | 1 | 2019-12-31 | 2020-12-31 | 365 | 9.5331 | 0.53312 | 10 | 0.066245
27566 | 6.63 | 1 | 2019-12-31 | 2020-12-31 | 365 | 7.5967 | 0.59671 | 8 | 0.19341
15941 | 10.455 | 1 | 2019-12-31 | 2020-12-31 | 365 | 11.9794 | 0.97942 | 12 | 0.95885
27541 | 10.14 | 1 | 2019-12-31 | 2020-12-31 | 365 | 11.6185 | 0.61849 | 12 | 0.23699
27559 | 6.12 | 1 | 2019-12-31 | 2020-12-31 | 365 | 7.0123 | 0.012345 | 7 | 0.02469
27568 | 11.73 | 1 | 2019-12-31 | 2020-12-31 | 365 | 13.4403 | 0.44033 | 13 | 0.88066
27587 | 7.75 | 1 | 2019-12-31 | 2020-12-31 | 365 | 8.88 | 0.88001 | 9 | 0.76002
26754 | 5.98 | 1 | 2019-12-31 | 2020-12-31 | 365 | 6.8519 | 0.85193 | 7 | 0.70386
27598 | 10.5 | 1 | 2019-12-31 | 2020-12-31 | 365 | 12.031 | 0.030984 | 12 | 0.061968
26708 | 7.28 | 1 | 2019-12-31 | 2020-12-31 | 365 | 8.3415 | 0.34148 | 8 | 0.68296
27622 | 5.865 | 1 | 2019-12-31 | 2020-12-31 | 365 | 6.7202 | 0.72016 | 7 | 0.44033
26703 | 5.98 | 1 | 2019-12-31 | 2020-12-31 | 365 | 6.8519 | 0.85193 | 7 | 0.70386
27624 | 4.42 | 1 | 2019-12-31 | 2020-12-31 | 365 | 5.0645 | 0.064471 | 5 | 0.12894
27534 | 5.98 | 1 | 2019-12-31 | 2020-12-31 | 365 | 6.8519 | 0.85193 | 7 | 0.70386
27538 | 9.1 | 1 | 2019-12-31 | 2020-12-31 | 365 | 10.4269 | 0.42685 | 10 | 0.85371
27544 | 6.12 | 1 | 2019-12-31 | 2020-12-31 | 365 | 7.0123 | 0.012345 | 7 | 0.02469
26752 | 3.9 | 1 | 2019-12-31 | 2020-12-31 | 365 | 4.4687 | 0.46865 | 4 | 0.9373
23600 | 9.36 | 1 | 2019-12-31 | 2020-12-31 | 365 | 10.7248 | 0.72476 | 11 | 0.44953
27707 | 4.08 | 1 | 2019-12-31 | 2020-12-31 | 365 | 4.6749 | 0.6749 | 5 | 0.34979
27696 | 4.68 | 1 | 2019-12-31 | 2020-12-31 | 365 | 5.3624 | 0.36238 | 5 | 0.72476
27709 | 4.68 | 1 | 2019-12-31 | 2020-12-31 | 365 | 5.3624 | 0.36238 | 5 | 0.72476
21201 | 12.22 | 1 | 2019-12-31 | 2020-12-31 | 365 | 14.0018 | 0.0017738 | 14 | 0.0035475
27726 | 7.14 | 1 | 2019-12-31 | 2020-12-31 | 365 | 8.1811 | 0.18107 | 8 | 0.36214
27712 | 3.9 | 1 | 2019-12-31 | 2020-12-31 | 365 | 4.4687 | 0.46865 | 4 | 0.9373
27760 | 13.96 | 1 | 2019-12-31 | 2020-12-31 | 365 | 15.9955 | 0.99548 | 16 | 0.99096
27725 | 11.18 | 1 | 2019-12-31 | 2020-12-31 | 365 | 12.8101 | 0.81013 | 13 | 0.62027
27764 | 9.945 | 1 | 2019-12-31 | 2020-12-31 | 365 | 11.3951 | 0.39506 | 11 | 0.79012
27717 | 3.825 | 1 | 2019-12-31 | 2020-12-31 | 365 | 4.3827 | 0.38272 | 4 | 0.76543
21311 | 6.375 | 1 | 2019-12-31 | 2020-12-31 | 365 | 7.3045 | 0.30453 | 7 | 0.60905
17066 | 5.2 | 1 | 2019-12-31 | 2020-12-31 | 365 | 5.9582 | 0.9582 | 6 | 0.9164
27686 | 6.5 | 1 | 2019-12-31 | 2020-12-31 | 365 | 7.4478 | 0.44775 | 7 | 0.8955
27683 | 16.9 | 1 | 2019-12-31 | 2020-12-31 | 365 | 19.3642 | 0.36416 | 19 | 0.72831
27857 | 4.68 | 1 | 2019-12-31 | 2020-12-31 | 365 | 5.3624 | 0.36238 | 5 | 0.72476
27859 | 4.42 | 1 | 2019-12-31 | 2020-12-31 | 365 | 5.0645 | 0.064471 | 5 | 0.12894
27688 | 3.64 | 1 | 2019-12-31 | 2020-12-31 | 365 | 4.1707 | 0.17074 | 4 | 0.34148
27708 | 8.58 | 1 | 2019-12-31 | 2020-12-31 | 365 | 9.831 | 0.83103 | 10 | 0.66207
27861 | 7.54 | 1 | 2019-12-31 | 2020-12-31 | 365 | 8.6394 | 0.63939 | 9 | 0.27878
27710 | 8.06 | 1 | 2019-12-31 | 2020-12-31 | 365 | 9.2352 | 0.23521 | 9 | 0.47042
27623 | 7.28 | 1 | 2019-12-31 | 2020-12-31 | 365 | 8.3415 | 0.34148 | 8 | 0.68296
27711 | 2.04 | 1 | 2019-12-31 | 2020-12-31 | 365 | 2.3374 | 0.33745 | 2 | 0.6749
27627 | 7.14 | 1 | 2019-12-31 | 2020-12-31 | 365 | 8.1811 | 0.18107 | 8 | 0.36214
27713 | 5.61 | 1 | 2019-12-31 | 2020-12-31 | 365 | 6.428 | 0.42798 | 6 | 0.85597
27719 | 5.46 | 1 | 2019-12-31 | 2020-12-31 | 365 | 6.2561 | 0.25611 | 6 | 0.51222
27714 | 6.76 | 1 | 2019-12-31 | 2020-12-31 | 365 | 7.7457 | 0.74566 | 8 | 0.49132
27784 | 7.28 | 1 | 2019-12-31 | 2020-12-31 | 365 | 8.3415 | 0.34148 | 8 | 0.68296
27769 | 7.905 | 1 | 2019-12-31 | 2020-12-31 | 365 | 9.0576 | 0.057612 | 9 | 0.11522
21330 | 8.32 | 1 | 2019-12-31 | 2020-12-31 | 365 | 9.5331 | 0.53312 | 10 | 0.066245
27845 | 5.1 | 1 | 2019-12-31 | 2020-12-31 | 365 | 5.8436 | 0.84362 | 6 | 0.68724
27546 | 7.905 | 1 | 2019-12-31 | 2020-12-31 | 365 | 9.0576 | 0.057612 | 9 | 0.11522
27355 | 3.825 | 1 | 2019-12-31 | 2020-12-31 | 365 | 4.3827 | 0.38272 | 4 | 0.76543
20576 | 7.8 | 1 | 2019-12-31 | 2020-12-31 | 365 | 8.9373 | 0.9373 | 9 | 0.8746
27614 | 9.5 | 1 | 2019-12-31 | 2020-12-31 | 365 | 10.8852 | 0.88518 | 11 | 0.77035
27692 | 4.845 | 1 | 2019-12-31 | 2020-12-31 | 365 | 5.5514 | 0.55144 | 6 | 0.10288
27766 | 2.55 | 1 | 2019-12-31 | 2020-12-31 | 365 | 2.9218 | 0.92181 | 3 | 0.84362
27691 | 3.38 | 1 | 2019-12-31 | 2020-12-31 | 365 | 3.8728 | 0.87283 | 4 | 0.74566
27767 | 3.9 | 1 | 2019-12-31 | 2020-12-31 | 365 | 4.4687 | 0.46865 | 4 | 0.9373
27613 | 10.92 | 1 | 2019-12-31 | 2020-12-31 | 365 | 12.5122 | 0.51222 | 13 | 0.024447
21423 | 8.84 | 1 | 2019-12-31 | 2020-12-31 | 365 | 10.1289 | 0.12894 | 10 | 0.25789
27849 | 4.42 | 1 | 2019-12-31 | 2020-12-31 | 365 | 5.0645 | 0.064471 | 5 | 0.12894
27756 | 4.42 | 1 | 2019-12-31 | 2020-12-31 | 365 | 5.0645 | 0.064471 | 5 | 0.12894
27761 | 7.02 | 1 | 2019-12-31 | 2020-12-31 | 365 | 8.0436 | 0.043572 | 8 | 0.087144
27563 | 9.18 | 1 | 2019-12-31 | 2020-12-31 | 365 | 10.5185 | 0.51852 | 11 | 0.037035
27567 | 13.515 | 1 | 2019-12-31 | 2020-12-31 | 365 | 15.4856 | 0.4856 | 15 | 0.97119
27603 | 8.84 | 1 | 2019-12-31 | 2020-12-31 | 365 | 10.1289 | 0.12894 | 10 | 0.25789
27851 | 4.845 | 1 | 2019-12-31 | 2020-12-31 | 365 | 5.5514 | 0.55144 | 6 | 0.10288
27668 | 8.16 | 1 | 2019-12-31 | 2020-12-31 | 365 | 9.3498 | 0.34979 | 9 | 0.69959
27854 | 3.825 | 1 | 2019-12-31 | 2020-12-31 | 365 | 4.3827 | 0.38272 | 4 | 0.76543
27672 | 7.02 | 1 | 2019-12-31 | 2020-12-31 | 365 | 8.0436 | 0.043572 | 8 | 0.087144
27591 | 6.5 | 1 | 2019-12-31 | 2020-12-31 | 365 | 7.4478 | 0.44775 | 7 | 0.8955
27855 | 8.84 | 1 | 2019-12-31 | 2020-12-31 | 365 | 10.1289 | 0.12894 | 10 | 0.25789
27856 | 4.94 | 1 | 2019-12-31 | 2020-12-31 | 365 | 5.6603 | 0.66029 | 6 | 0.32058
20910 | 4.94 | 1 | 2019-12-31 | 2020-12-31 | 365 | 5.6603 | 0.66029 | 6 | 0.32058
27878 | 3.12 | 1 | 2019-12-31 | 2020-12-31 | 365 | 3.5749 | 0.57492 | 4 | 0.14984
27883 | 8.67 | 1 | 2019-12-31 | 2020-12-31 | 365 | 9.9342 | 0.93416 | 10 | 0.86831
17638 | 7.65 | 1 | 2019-12-31 | 2020-12-31 | 365 | 8.7654 | 0.76543 | 9 | 0.53086
27881 | 6.24 | 1 | 2019-12-31 | 2020-12-31 | 365 | 7.1498 | 0.14984 | 7 | 0.29968
27885 | 16.83 | 1 | 2019-12-31 | 2020-12-31 | 365 | 19.2839 | 0.28395 | 19 | 0.5679
21284 | 11.18 | 1 | 2019-12-31 | 2020-12-31 | 365 | 12.8101 | 0.81013 | 13 | 0.62027
27888 | 10.5 | 1 | 2019-12-31 | 2020-12-31 | 365 | 12.031 | 0.030984 | 12 | 0.061968
27906 | 5.46 | 1 | 2019-12-31 | 2020-12-31 | 365 | 6.2561 | 0.25611 | 6 | 0.51222
27860 | 2.5 | 1 | 2019-12-31 | 2020-12-31 | 365 | 2.8645 | 0.86452 | 3 | 0.72904
27862 | 5.46 | 1 | 2019-12-31 | 2020-12-31 | 365 | 6.2561 | 0.25611 | 6 | 0.51222
22289 | 4.16 | 1 | 2019-12-31 | 2020-12-31 | 365 | 4.7666 | 0.76656 | 5 | 0.53312
27877 | 4.42 | 1 | 2019-12-31 | 2020-12-31 | 365 | 5.0645 | 0.064471 | 5 | 0.12894
27788 | 5.865 | 1 | 2019-12-31 | 2020-12-31 | 365 | 6.7202 | 0.72016 | 7 | 0.44033
27795 | 6.375 | 1 | 2019-12-31 | 2020-12-31 | 365 | 7.3045 | 0.30453 | 7 | 0.60905
27803 | 14.04 | 1 | 2019-12-31 | 2020-12-31 | 365 | 16.0871 | 0.087144 | 16 | 0.17429
27808 | 8.16 | 1 | 2019-12-31 | 2020-12-31 | 365 | 9.3498 | 0.34979 | 9 | 0.69959
27880 | 15.81 | 1 | 2019-12-31 | 2020-12-31 | 365 | 18.1152 | 0.11522 | 18 | 0.23045
27810 | 5.145 | 1 | 2019-12-31 | 2020-12-31 | 365 | 5.8952 | 0.89518 | 6 | 0.79036
27815 | 4.845 | 1 | 2019-12-31 | 2020-12-31 | 365 | 5.5514 | 0.55144 | 6 | 0.10288
27600 | 5.2 | 1 | 2019-12-31 | 2020-12-31 | 365 | 5.9582 | 0.9582 | 6 | 0.9164
27836 | 10.455 | 1 | 2019-12-31 | 2020-12-31 | 365 | 11.9794 | 0.97942 | 12 | 0.95885
27838 | 12.75 | 1 | 2019-12-31 | 2020-12-31 | 365 | 14.6091 | 0.60905 | 15 | 0.2181
22617 | 3.38 | 1 | 2019-12-31 | 2020-12-31 | 365 | 3.8728 | 0.87283 | 4 | 0.74566
27837 | 8 | 1 | 2019-12-31 | 2020-12-31 | 365 | 9.1665 | 0.16646 | 9 | 0.33293
27630 | 10.2 | 1 | 2019-12-31 | 2020-12-31 | 365 | 11.6872 | 0.68724 | 12 | 0.37448
27839 | 1.53 | 1 | 2019-12-31 | 2020-12-31 | 365 | 1.7531 | 0.75309 | 2 | 0.50617
27882 | 6.885 | 1 | 2019-12-31 | 2020-12-31 | 365 | 7.8889 | 0.88889 | 8 | 0.77778
27634 | 8.415 | 1 | 2019-12-31 | 2020-12-31 | 365 | 9.642 | 0.64197 | 10 | 0.28395
27936 | 10.965 | 1 | 2019-12-31 | 2020-12-31 | 365 | 12.5638 | 0.56378 | 13 | 0.12757
27915 | 7.54 | 1 | 2019-12-31 | 2020-12-31 | 365 | 8.6394 | 0.63939 | 9 | 0.27878
27869 | 4.16 | 1 | 2019-12-31 | 2020-12-31 | 365 | 4.7666 | 0.76656 | 5 | 0.53312
27887 | 3.9 | 1 | 2019-12-31 | 2020-12-31 | 365 | 4.4687 | 0.46865 | 4 | 0.9373
27941 | 5.46 | 1 | 2019-12-31 | 2020-12-31 | 365 | 6.2561 | 0.25611 | 6 | 0.51222
27678 | 6.76 | 1 | 2019-12-31 | 2020-12-31 | 365 | 7.7457 | 0.74566 | 8 | 0.49132
27889 | 3.315 | 1 | 2019-12-31 | 2020-12-31 | 365 | 3.7984 | 0.79835 | 4 | 0.59671
23705 | 4.94 | 1 | 2019-12-31 | 2020-12-31 | 365 | 5.6603 | 0.66029 | 6 | 0.32058
27899 | 7.54 | 1 | 2019-12-31 | 2020-12-31 | 365 | 8.6394 | 0.63939 | 9 | 0.27878
27907 | 7.28 | 1 | 2019-12-31 | 2020-12-31 | 365 | 8.3415 | 0.34148 | 8 | 0.68296
27930 | 7.905 | 1 | 2019-12-31 | 2020-12-31 | 365 | 9.0576 | 0.057612 | 9 | 0.11522
27642 | 10.41 | 1 | 2019-12-31 | 2020-12-31 | 365 | 11.9279 | 0.92786 | 12 | 0.85572
20950 | 6.885 | 1 | 2019-12-31 | 2020-12-31 | 365 | 7.8889 | 0.88889 | 8 | 0.77778
27682 | 8.67 | 1 | 2019-12-31 | 2020-12-31 | 365 | 9.9342 | 0.93416 | 10 | 0.86831
27819 | 6.5 | 1 | 2019-12-31 | 2020-12-31 | 365 | 7.4478 | 0.44775 | 7 | 0.8955
27830 | 5.2 | 1 | 2019-12-31 | 2020-12-31 | 365 | 5.9582 | 0.9582 | 6 | 0.9164
27832 | 14.3 | 1 | 2019-12-31 | 2020-12-31 | 365 | 16.3851 | 0.38505 | 16 | 0.77011
27937 | 13.52 | 1 | 2019-12-31 | 2020-12-31 | 365 | 15.4913 | 0.49132 | 15 | 0.98265
22562 | 8.84 | 1 | 2019-12-31 | 2020-12-31 | 365 | 10.1289 | 0.12894 | 10 | 0.25789
27956 | 10.445 | 1 | 2019-12-31 | 2020-12-31 | 365 | 11.968 | 0.96796 | 12 | 0.93593
27738 | 9.36 | 1 | 2019-12-31 | 2020-12-31 | 365 | 10.7248 | 0.72476 | 11 | 0.44953
28117 | 3.64 | 1 | 2019-12-31 | 2020-12-31 | 365 | 4.1707 | 0.17074 | 4 | 0.34148
28104 | 4.94 | 1 | 2019-12-31 | 2020-12-31 | 365 | 5.6603 | 0.66029 | 6 | 0.32058
28097 | 8.58 | 1 | 2019-12-31 | 2020-12-31 | 365 | 9.831 | 0.83103 | 10 | 0.66207
28056 | 8.84 | 1 | 2019-12-31 | 2020-12-31 | 365 | 10.1289 | 0.12894 | 10 | 0.25789
28092 | 4.94 | 1 | 2019-12-31 | 2020-12-31 | 365 | 5.6603 | 0.66029 | 6 | 0.32058
28012 | 8.84 | 1 | 2019-12-31 | 2020-12-31 | 365 | 10.1289 | 0.12894 | 10 | 0.25789
27933 | 5.72 | 1 | 2019-12-31 | 2020-12-31 | 365 | 6.554 | 0.55402 | 7 | 0.10804
27927 | 9.88 | 1 | 2019-12-31 | 2020-12-31 | 365 | 11.3206 | 0.32058 | 11 | 0.64117
27939 | 3.12 | 1 | 2019-12-31 | 2020-12-31 | 365 | 3.5749 | 0.57492 | 4 | 0.14984
27923 | 6.76 | 1 | 2019-12-31 | 2020-12-31 | 365 | 7.7457 | 0.74566 | 8 | 0.49132
27945 | 6.24 | 1 | 2019-12-31 | 2020-12-31 | 365 | 7.1498 | 0.14984 | 7 | 0.29968
27948 | 2.295 | 1 | 2019-12-31 | 2020-12-31 | 365 | 2.6296 | 0.62963 | 3 | 0.25926
28053 | 9.435 | 1 | 2019-12-31 | 2020-12-31 | 365 | 10.8107 | 0.8107 | 11 | 0.6214
28061 | 8.84 | 1 | 2019-12-31 | 2020-12-31 | 365 | 10.1289 | 0.12894 | 10 | 0.25789
27954 | 7.14 | 1 | 2019-12-31 | 2020-12-31 | 365 | 8.1811 | 0.18107 | 8 | 0.36214
27953 | 7.14 | 1 | 2019-12-31 | 2020-12-31 | 365 | 8.1811 | 0.18107 | 8 | 0.36214
28094 | 7.14 | 1 | 2019-12-31 | 2020-12-31 | 365 | 8.1811 | 0.18107 | 8 | 0.36214
28098 | 5.98 | 1 | 2019-12-31 | 2020-12-31 | 365 | 6.8519 | 0.85193 | 7 | 0.70386
28054 | 5.46 | 1 | 2019-12-31 | 2020-12-31 | 365 | 6.2561 | 0.25611 | 6 | 0.51222
28062 | 4.94 | 1 | 2019-12-31 | 2020-12-31 | 365 | 5.6603 | 0.66029 | 6 | 0.32058
28153 | 7.54 | 1 | 2019-12-31 | 2020-12-31 | 365 | 8.6394 | 0.63939 | 9 | 0.27878
28188 | 5.2 | 1 | 2019-12-31 | 2020-12-31 | 365 | 5.9582 | 0.9582 | 6 | 0.9164
28119 | 4.08 | 1 | 2019-12-31 | 2020-12-31 | 365 | 4.6749 | 0.6749 | 5 | 0.34979
28121 | 5.72 | 1 | 2019-12-31 | 2020-12-31 | 365 | 6.554 | 0.55402 | 7 | 0.10804
28107 | 3.9 | 1 | 2019-12-31 | 2020-12-31 | 365 | 4.4687 | 0.46865 | 4 | 0.9373
23473 | 3.64 | 1 | 2019-12-31 | 2020-12-31 | 365 | 4.1707 | 0.17074 | 4 | 0.34148
28162 | 7.905 | 1 | 2019-12-31 | 2020-12-31 | 365 | 9.0576 | 0.057612 | 9 | 0.11522
28155 | 4.68 | 1 | 2019-12-31 | 2020-12-31 | 365 | 5.3624 | 0.36238 | 5 | 0.72476
27951 | 2.55 | 1 | 2019-12-31 | 2020-12-31 | 365 | 2.9218 | 0.92181 | 3 | 0.84362
28147 | 7.8 | 1 | 2019-12-31 | 2020-12-31 | 365 | 8.9373 | 0.9373 | 9 | 0.8746
28086 | 4.16 | 1 | 2019-12-31 | 2020-12-31 | 365 | 4.7666 | 0.76656 | 5 | 0.53312
28005 | 3.5 | 1 | 2019-12-31 | 2020-12-31 | 365 | 4.0103 | 0.010328 | 4 | 0.020656
28009 | 13 | 1 | 2019-12-31 | 2020-12-31 | 365 | 14.8955 | 0.8955 | 15 | 0.79101
28007 | 4.335 | 1 | 2019-12-31 | 2020-12-31 | 365 | 4.9671 | 0.96708 | 5 | 0.93416
28019 | 3.57 | 1 | 2019-12-31 | 2020-12-31 | 365 | 4.0905 | 0.090535 | 4 | 0.18107
28015 | 4.42 | 1 | 2019-12-31 | 2020-12-31 | 365 | 5.0645 | 0.064471 | 5 | 0.12894
28028 | 5.2 | 1 | 2019-12-31 | 2020-12-31 | 365 | 5.9582 | 0.9582 | 6 | 0.9164
28023 | 9.18 | 1 | 2019-12-31 | 2020-12-31 | 365 | 10.5185 | 0.51852 | 11 | 0.037035
28032 | 11.22 | 1 | 2019-12-31 | 2020-12-31 | 365 | 12.856 | 0.85597 | 13 | 0.71193
28072 | 4.94 | 1 | 2019-12-31 | 2020-12-31 | 365 | 5.6603 | 0.66029 | 6 | 0.32058
28076 | 3.185 | 1 | 2019-12-31 | 2020-12-31 | 365 | 3.6494 | 0.6494 | 4 | 0.2988
24169 | 10.66 | 1 | 2019-12-31 | 2020-12-31 | 365 | 12.2143 | 0.21431 | 12 | 0.42863
25092 | 13.52 | 1 | 2019-12-31 | 2020-12-31 | 365 | 15.4913 | 0.49132 | 15 | 0.98265
25228 | 3.12 | 1 | 2019-12-31 | 2020-12-31 | 365 | 3.5749 | 0.57492 | 4 | 0.14984
25335 | 2.08 | 1 | 2019-12-31 | 2020-12-31 | 365 | 2.3833 | 0.38328 | 2 | 0.76656
25614 | 12.74 | 1 | 2019-12-31 | 2020-12-31 | 365 | 14.5976 | 0.59759 | 15 | 0.19519
26936 | 4.16 | 1 | 2019-12-31 | 2020-12-31 | 365 | 4.7666 | 0.76656 | 5 | 0.53312
26937 | 3.825 | 1 | 2019-12-31 | 2020-12-31 | 365 | 4.3827 | 0.38272 | 4 | 0.76543
27252 | 10.2 | 1 | 2019-12-31 | 2020-12-31 | 365 | 11.6872 | 0.68724 | 12 | 0.37448
28172 | 6.5 | 1 | 2019-12-31 | 2020-12-31 | 365 | 7.4478 | 0.44775 | 7 | 0.8955
28177 | 2.805 | 1 | 2019-12-31 | 2020-12-31 | 365 | 3.214 | 0.21399 | 3 | 0.42798
28221 | 5.46 | 1 | 2019-12-31 | 2020-12-31 | 365 | 6.2561 | 0.25611 | 6 | 0.51222
28230 | 9.88 | 1 | 2019-12-31 | 2020-12-31 | 365 | 11.3206 | 0.32058 | 11 | 0.64117
28224 | 2.6 | 1 | 2019-12-31 | 2020-12-31 | 365 | 2.9791 | 0.9791 | 3 | 0.9582
28242 | 3.64 | 1 | 2019-12-31 | 2020-12-31 | 365 | 4.1707 | 0.17074 | 4 | 0.34148
28235 | 10.14 | 1 | 2019-12-31 | 2020-12-31 | 365 | 11.6185 | 0.61849 | 12 | 0.23699
28154 | 4.16 | 1 | 2019-12-31 | 2020-12-31 | 365 | 4.7666 | 0.76656 | 5 | 0.53312
28245 | 6.12 | 1 | 2019-12-31 | 2020-12-31 | 365 | 7.0123 | 0.012345 | 7 | 0.02469
24730 | 7.8 | 1 | 2019-12-31 | 2020-12-31 | 365 | 8.9373 | 0.9373 | 9 | 0.8746
28157 | 8.06 | 1 | 2019-12-31 | 2020-12-31 | 365 | 9.2352 | 0.23521 | 9 | 0.47042
28178 | 5.72 | 1 | 2019-12-31 | 2020-12-31 | 365 | 6.554 | 0.55402 | 7 | 0.10804
28206 | 3.64 | 1 | 2019-12-31 | 2020-12-31 | 365 | 4.1707 | 0.17074 | 4 | 0.34148
28218 | 8.84 | 1 | 2019-12-31 | 2020-12-31 | 365 | 10.1289 | 0.12894 | 10 | 0.25789
28228 | 8.84 | 1 | 2019-12-31 | 2020-12-31 | 365 | 10.1289 | 0.12894 | 10 | 0.25789
28266 | 7.8 | 1 | 2019-12-31 | 2020-12-31 | 365 | 8.9373 | 0.9373 | 9 | 0.8746
28237 | 3.12 | 1 | 2019-12-31 | 2020-12-31 | 365 | 3.5749 | 0.57492 | 4 | 0.14984
28271 | 4.68 | 1 | 2019-12-31 | 2020-12-31 | 365 | 5.3624 | 0.36238 | 5 | 0.72476
25208 | 4.68 | 1 | 2019-12-31 | 2020-12-31 | 365 | 5.3624 | 0.36238 | 5 | 0.72476
28289 | 7.28 | 1 | 2019-12-31 | 2020-12-31 | 365 | 8.3415 | 0.34148 | 8 | 0.68296
28292 | 3.12 | 1 | 2019-12-31 | 2020-12-31 | 365 | 3.5749 | 0.57492 | 4 | 0.14984
28298 | 6.24 | 1 | 2019-12-31 | 2020-12-31 | 365 | 7.1498 | 0.14984 | 7 | 0.29968
28316 | 2.805 | 1 | 2019-12-31 | 2020-12-31 | 365 | 3.214 | 0.21399 | 3 | 0.42798
28309 | 6.76 | 1 | 2019-12-31 | 2020-12-31 | 365 | 7.7457 | 0.74566 | 8 | 0.49132
28318 | 9.1 | 1 | 2019-12-31 | 2020-12-31 | 365 | 10.4269 | 0.42685 | 10 | 0.85371
28306 | 9.36 | 1 | 2019-12-31 | 2020-12-31 | 365 | 10.7248 | 0.72476 | 11 | 0.44953
28327 | 7.54 | 1 | 2019-12-31 | 2020-12-31 | 365 | 8.6394 | 0.63939 | 9 | 0.27878
28355 | 3.64 | 1 | 2019-12-31 | 2020-12-31 | 365 | 4.1707 | 0.17074 | 4 | 0.34148
23585 | 3.9 | 1 | 2019-12-31 | 2020-12-31 | 365 | 4.4687 | 0.46865 | 4 | 0.9373
28711 | 8.06 | 1 | 2019-12-31 | 2020-12-31 | 365 | 9.2352 | 0.23521 | 9 | 0.47042
28382 | 2.34 | 1 | 2019-12-31 | 2020-12-31 | 365 | 2.6812 | 0.68119 | 3 | 0.36238
28404 | 9.1 | 1 | 2019-12-31 | 2020-12-31 | 365 | 10.4269 | 0.42685 | 10 | 0.85371
28398 | 4.16 | 1 | 2019-12-31 | 2020-12-31 | 365 | 4.7666 | 0.76656 | 5 | 0.53312
23368 | 5.72 | 1 | 2019-12-31 | 2020-12-31 | 365 | 6.554 | 0.55402 | 7 | 0.10804
28436 | 7.54 | 1 | 2019-12-31 | 2020-12-31 | 365 | 8.6394 | 0.63939 | 9 | 0.27878
28035 | 7.28 | 1 | 2019-12-31 | 2020-12-31 | 365 | 8.3415 | 0.34148 | 8 | 0.68296
28017 | 4.16 | 1 | 2019-12-31 | 2020-12-31 | 365 | 4.7666 | 0.76656 | 5 | 0.53312
28038 | 6.5 | 1 | 2019-12-31 | 2020-12-31 | 365 | 7.4478 | 0.44775 | 7 | 0.8955
27558 | 7.02 | 1 | 2019-12-31 | 2020-12-31 | 365 | 8.0436 | 0.043572 | 8 | 0.087144
28541 | 5.72 | 1 | 2019-12-31 | 2020-12-31 | 365 | 6.554 | 0.55402 | 7 | 0.10804
28793 | 3.75 | 1 | 2019-12-31 | 2020-12-31 | 365 | 4.2968 | 0.29678 | 4 | 0.59356
23707 | 3.9 | 1 | 2019-12-31 | 2020-12-31 | 365 | 4.4687 | 0.46865 | 4 | 0.9373
22039 | 3.9 | 1 | 2019-12-31 | 2020-12-31 | 365 | 4.4687 | 0.46865 | 4 | 0.9373
28540 | 10.92 | 1 | 2019-12-31 | 2020-12-31 | 365 | 12.5122 | 0.51222 | 13 | 0.024447
28548 | 10.92 | 1 | 2019-12-31 | 2020-12-31 | 365 | 12.5122 | 0.51222 | 13 | 0.024447
28554 | 4.94 | 1 | 2019-12-31 | 2020-12-31 | 365 | 5.6603 | 0.66029 | 6 | 0.32058
27218 | 4.16 | 1 | 2019-12-31 | 2020-12-31 | 365 | 4.7666 | 0.76656 | 5 | 0.53312
24170 | 11.96 | 1 | 2019-12-31 | 2020-12-31 | 365 | 13.7039 | 0.70386 | 14 | 0.40773
28550 | 4.16 | 1 | 2019-12-31 | 2020-12-31 | 365 | 4.7666 | 0.76656 | 5 | 0.53312
28557 | 16.83 | 1 | 2019-12-31 | 2020-12-31 | 365 | 19.2839 | 0.28395 | 19 | 0.5679
28559 | 5.61 | 1 | 2019-12-31 | 2020-12-31 | 365 | 6.428 | 0.42798 | 6 | 0.85597
23564 | 4.94 | 1 | 2019-12-31 | 2020-12-31 | 365 | 5.6603 | 0.66029 | 6 | 0.32058
22398 | 5.2 | 1 | 2019-12-31 | 2020-12-31 | 365 | 5.9582 | 0.9582 | 6 | 0.9164
28602 | 4.94 | 1 | 2019-12-31 | 2020-12-31 | 365 | 5.6603 | 0.66029 | 6 | 0.32058
28610 | 7.8 | 1 | 2019-12-31 | 2020-12-31 | 365 | 8.9373 | 0.9373 | 9 | 0.8746
27222 | 4.94 | 1 | 2019-12-31 | 2020-12-31 | 365 | 5.6603 | 0.66029 | 6 | 0.32058
28567 | 4.68 | 1 | 2019-12-31 | 2020-12-31 | 365 | 5.3624 | 0.36238 | 5 | 0.72476
20784 | 9.62 | 1 | 2019-12-31 | 2020-12-31 | 365 | 11.0227 | 0.022673 | 11 | 0.045346
29261 | 4.845 | 1 | 2019-12-31 | 2020-12-31 | 365 | 5.5514 | 0.55144 | 6 | 0.10288
24324 | 4.68 | 1 | 2019-12-31 | 2020-12-31 | 365 | 5.3624 | 0.36238 | 5 | 0.72476
24101 | 6.24 | 1 | 2019-12-31 | 2020-12-31 | 365 | 7.1498 | 0.14984 | 7 | 0.29968
28619 | 8.32 | 1 | 2019-12-31 | 2020-12-31 | 365 | 9.5331 | 0.53312 | 10 | 0.066245
28609 | 4.68 | 1 | 2019-12-31 | 2020-12-31 | 365 | 5.3624 | 0.36238 | 5 | 0.72476
28712 | 8.32 | 1 | 2019-12-31 | 2020-12-31 | 365 | 9.5331 | 0.53312 | 10 | 0.066245
28615 | 4.08 | 1 | 2019-12-31 | 2020-12-31 | 365 | 4.6749 | 0.6749 | 5 | 0.34979
28564 | 3.64 | 1 | 2019-12-31 | 2020-12-31 | 365 | 4.1707 | 0.17074 | 4 | 0.34148
28594 | 7.8 | 1 | 2019-12-31 | 2020-12-31 | 365 | 8.9373 | 0.9373 | 9 | 0.8746
28633 | 2.86 | 1 | 2019-12-31 | 2020-12-31 | 365 | 3.277 | 0.27701 | 3 | 0.55402
28644 | 3.12 | 1 | 2019-12-31 | 2020-12-31 | 365 | 3.5749 | 0.57492 | 4 | 0.14984
28784 | 8.16 | 1 | 2019-12-31 | 2020-12-31 | 365 | 9.3498 | 0.34979 | 9 | 0.69959
28647 | 7.02 | 1 | 2019-12-31 | 2020-12-31 | 365 | 8.0436 | 0.043572 | 8 | 0.087144
28800 | 3.64 | 1 | 2019-12-31 | 2020-12-31 | 365 | 4.1707 | 0.17074 | 4 | 0.34148
28963 | 7.65 | 1 | 2019-12-31 | 2020-12-31 | 365 | 8.7654 | 0.76543 | 9 | 0.53086
28713 | 8.32 | 1 | 2019-12-31 | 2020-12-31 | 365 | 9.5331 | 0.53312 | 10 | 0.066245
28740 | 5.98 | 1 | 2019-12-31 | 2020-12-31 | 365 | 6.8519 | 0.85193 | 7 | 0.70386
28721 | 7.28 | 1 | 2019-12-31 | 2020-12-31 | 365 | 8.3415 | 0.34148 | 8 | 0.68296
28760 | 11.18 | 1 | 2019-12-31 | 2020-12-31 | 365 | 12.8101 | 0.81013 | 13 | 0.62027
24856 | 2.08 | 1 | 2019-12-31 | 2020-12-31 | 365 | 2.3833 | 0.38328 | 2 | 0.76656
28734 | 9.69 | 1 | 2019-12-31 | 2020-12-31 | 365 | 11.1029 | 0.10288 | 11 | 0.20576
28715 | 4.94 | 1 | 2019-12-31 | 2020-12-31 | 365 | 5.6603 | 0.66029 | 6 | 0.32058
28717 | 4.68 | 1 | 2019-12-31 | 2020-12-31 | 365 | 5.3624 | 0.36238 | 5 | 0.72476
28719 | 4.16 | 1 | 2019-12-31 | 2020-12-31 | 365 | 4.7666 | 0.76656 | 5 | 0.53312
28726 | 15.6 | 1 | 2019-12-31 | 2020-12-31 | 365 | 17.8746 | 0.8746 | 18 | 0.74921
28943 | 11.475 | 1 | 2019-12-31 | 2020-12-31 | 365 | 13.1481 | 0.14815 | 13 | 0.29629
29255 | 5.61 | 1 | 2019-12-31 | 2020-12-31 | 365 | 6.428 | 0.42798 | 6 | 0.85597
29250 | 8.415 | 1 | 2019-12-31 | 2020-12-31 | 365 | 9.642 | 0.64197 | 10 | 0.28395
29114 | 5.2 | 1 | 2019-12-31 | 2020-12-31 | 365 | 5.9582 | 0.9582 | 6 | 0.9164
29117 | 10.4 | 1 | 2019-12-31 | 2020-12-31 | 365 | 11.9164 | 0.9164 | 12 | 0.83281
29128 | 20.91 | 1 | 2019-12-31 | 2020-12-31 | 365 | 23.9588 | 0.95885 | 24 | 0.91769
29124 | 5.98 | 1 | 2019-12-31 | 2020-12-31 | 365 | 6.8519 | 0.85193 | 7 | 0.70386
29141 | 7.02 | 1 | 2019-12-31 | 2020-12-31 | 365 | 8.0436 | 0.043572 | 8 | 0.087144
29175 | 5.46 | 1 | 2019-12-31 | 2020-12-31 | 365 | 6.2561 | 0.25611 | 6 | 0.51222
29135 | 6.24 | 1 | 2019-12-31 | 2020-12-31 | 365 | 7.1498 | 0.14984 | 7 | 0.29968
28790 | 5.2 | 1 | 2019-12-31 | 2020-12-31 | 365 | 5.9582 | 0.9582 | 6 | 0.9164
29019 | 3.64 | 1 | 2019-12-31 | 2020-12-31 | 365 | 4.1707 | 0.17074 | 4 | 0.34148
27763 | 5.39 | 1 | 2019-12-31 | 2020-12-31 | 365 | 6.1759 | 0.17591 | 6 | 0.35181
29030 | 9.88 | 1 | 2019-12-31 | 2020-12-31 | 365 | 11.3206 | 0.32058 | 11 | 0.64117
29039 | 10.14 | 1 | 2019-12-31 | 2020-12-31 | 365 | 11.6185 | 0.61849 | 12 | 0.23699
29050 | 7.395 | 1 | 2019-12-31 | 2020-12-31 | 365 | 8.4733 | 0.47325 | 8 | 0.9465
27866 | 16.9 | 1 | 2019-12-31 | 2020-12-31 | 365 | 19.3642 | 0.36416 | 19 | 0.72831
29103 | 7.28 | 1 | 2019-12-31 | 2020-12-31 | 365 | 8.3415 | 0.34148 | 8 | 0.68296
29108 | 3.12 | 1 | 2019-12-31 | 2020-12-31 | 365 | 3.5749 | 0.57492 | 4 | 0.14984
29110 | 6.76 | 1 | 2019-12-31 | 2020-12-31 | 365 | 7.7457 | 0.74566 | 8 | 0.49132
29243 | 6.76 | 1 | 2019-12-31 | 2020-12-31 | 365 | 7.7457 | 0.74566 | 8 | 0.49132
29242 | 4.16 | 1 | 2019-12-31 | 2020-12-31 | 365 | 4.7666 | 0.76656 | 5 | 0.53312
29235 | 13.26 | 1 | 2019-12-31 | 2020-12-31 | 365 | 15.1934 | 0.19341 | 15 | 0.38683
29233 | 4.42 | 1 | 2019-12-31 | 2020-12-31 | 365 | 5.0645 | 0.064471 | 5 | 0.12894
29227 | 5.46 | 1 | 2019-12-31 | 2020-12-31 | 365 | 6.2561 | 0.25611 | 6 | 0.51222
29223 | 5.61 | 1 | 2019-12-31 | 2020-12-31 | 365 | 6.428 | 0.42798 | 6 | 0.85597
29218 | 11.18 | 1 | 2019-12-31 | 2020-12-31 | 365 | 12.8101 | 0.81013 | 13 | 0.62027
29215 | 6.24 | 1 | 2019-12-31 | 2020-12-31 | 365 | 7.1498 | 0.14984 | 7 | 0.29968
29210 | 3.64 | 1 | 2019-12-31 | 2020-12-31 | 365 | 4.1707 | 0.17074 | 4 | 0.34148
29219 | 6.76 | 1 | 2019-12-31 | 2020-12-31 | 365 | 7.7457 | 0.74566 | 8 | 0.49132
29192 | 2.6 | 1 | 2019-12-31 | 2020-12-31 | 365 | 2.9791 | 0.9791 | 3 | 0.9582
29194 | 8.32 | 1 | 2019-12-31 | 2020-12-31 | 365 | 9.5331 | 0.53312 | 10 | 0.066245
29186 | 13.52 | 1 | 2019-12-31 | 2020-12-31 | 365 | 15.4913 | 0.49132 | 15 | 0.98265
29183 | 13 | 1 | 2019-12-31 | 2020-12-31 | 365 | 14.8955 | 0.8955 | 15 | 0.79101
29178 | 13.52 | 1 | 2019-12-31 | 2020-12-31 | 365 | 15.4913 | 0.49132 | 15 | 0.98265
29177 | 11.7 | 1 | 2019-12-31 | 2020-12-31 | 365 | 13.406 | 0.40595 | 13 | 0.81191
29170 | 8.84 | 1 | 2019-12-31 | 2020-12-31 | 365 | 10.1289 | 0.12894 | 10 | 0.25789
29167 | 3.12 | 1 | 2019-12-31 | 2020-12-31 | 365 | 3.5749 | 0.57492 | 4 | 0.14984
29209 | 6.76 | 1 | 2019-12-31 | 2020-12-31 | 365 | 7.7457 | 0.74566 | 8 | 0.49132
29147 | 7.54 | 1 | 2019-12-31 | 2020-12-31 | 365 | 8.6394 | 0.63939 | 9 | 0.27878
29174 | 13.52 | 1 | 2019-12-31 | 2020-12-31 | 365 | 15.4913 | 0.49132 | 15 | 0.98265
29159 | 3.64 | 1 | 2019-12-31 | 2020-12-31 | 365 | 4.1707 | 0.17074 | 4 | 0.34148
29168 | 6.76 | 1 | 2019-12-31 | 2020-12-31 | 365 | 7.7457 | 0.74566 | 8 | 0.49132
29583 | 5.2 | 1 | 2019-12-31 | 2020-12-31 | 365 | 5.9582 | 0.9582 | 6 | 0.9164
29165 | 9.1 | 1 | 2019-12-31 | 2020-12-31 | 365 | 10.4269 | 0.42685 | 10 | 0.85371
29587 | 3.9 | 1 | 2019-12-31 | 2020-12-31 | 365 | 4.4687 | 0.46865 | 4 | 0.9373
28344 | 7.395 | 1 | 2019-12-31 | 2020-12-31 | 365 | 8.4733 | 0.47325 | 8 | 0.9465
28617 | 3.38 | 1 | 2019-12-31 | 2020-12-31 | 365 | 3.8728 | 0.87283 | 4 | 0.74566
29158 | 4.335 | 1 | 2019-12-31 | 2020-12-31 | 365 | 4.9671 | 0.96708 | 5 | 0.93416
29146 | 11.7 | 1 | 2019-12-31 | 2020-12-31 | 365 | 13.406 | 0.40595 | 13 | 0.81191
29145 | 6.5 | 1 | 2019-12-31 | 2020-12-31 | 365 | 7.4478 | 0.44775 | 7 | 0.8955
27699 | 6.24 | 1 | 2019-12-31 | 2020-12-31 | 365 | 7.1498 | 0.14984 | 7 | 0.29968
19937 | 7.395 | 1 | 2019-12-31 | 2020-12-31 | 365 | 8.4733 | 0.47325 | 8 | 0.9465
29592 | 5.46 | 1 | 2019-12-31 | 2020-12-31 | 365 | 6.2561 | 0.25611 | 6 | 0.51222
29153 | 7.395 | 1 | 2019-12-31 | 2020-12-31 | 365 | 8.4733 | 0.47325 | 8 | 0.9465
29600 | 9.88 | 1 | 2019-12-31 | 2020-12-31 | 365 | 11.3206 | 0.32058 | 11 | 0.64117
29618 | 5.98 | 1 | 2019-12-31 | 2020-12-31 | 365 | 6.8519 | 0.85193 | 7 | 0.70386
29639 | 7.54 | 1 | 2019-12-31 | 2020-12-31 | 365 | 8.6394 | 0.63939 | 9 | 0.27878
29578 | 6.375 | 1 | 2019-12-31 | 2020-12-31 | 365 | 7.3045 | 0.30453 | 7 | 0.60905
29636 | 4.68 | 1 | 2019-12-31 | 2020-12-31 | 365 | 5.3624 | 0.36238 | 5 | 0.72476
29576 | 8 | 1 | 2019-12-31 | 2020-12-31 | 365 | 9.1665 | 0.16646 | 9 | 0.33293
29586 | 5.72 | 1 | 2019-12-31 | 2020-12-31 | 365 | 6.554 | 0.55402 | 7 | 0.10804
29598 | 14.3 | 1 | 2019-12-31 | 2020-12-31 | 365 | 16.3851 | 0.38505 | 16 | 0.77011
29615 | 10.66 | 1 | 2019-12-31 | 2020-12-31 | 365 | 12.2143 | 0.21431 | 12 | 0.42863
29617 | 9.1 | 1 | 2019-12-31 | 2020-12-31 | 365 | 10.4269 | 0.42685 | 10 | 0.85371
29620 | 4.94 | 1 | 2019-12-31 | 2020-12-31 | 365 | 5.6603 | 0.66029 | 6 | 0.32058
16997 | 5.2 | 1 | 2019-12-31 | 2020-12-31 | 365 | 5.9582 | 0.9582 | 6 | 0.9164
28980 | 10.92 | 1 | 2019-12-31 | 2020-12-31 | 365 | 12.5122 | 0.51222 | 13 | 0.024447
23596 | 6.24 | 1 | 2019-12-31 | 2020-12-31 | 365 | 7.1498 | 0.14984 | 7 | 0.29968
16877 | 4.08 | 1 | 2019-12-31 | 2020-12-31 | 365 | 4.6749 | 0.6749 | 5 | 0.34979
27867 | 4.42 | 1 | 2019-12-31 | 2020-12-31 | 365 | 5.0645 | 0.064471 | 5 | 0.12894
9693 | 4.25 | 1 | 2019-12-31 | 2020-12-31 | 365 | 4.8697 | 0.86968 | 5 | 0.73937
24864 | 3.38 | 1 | 2019-12-31 | 2020-12-31 | 365 | 3.8728 | 0.87283 | 4 | 0.74566
13496 | 4.335 | 1 | 2019-12-31 | 2020-12-31 | 365 | 4.9671 | 0.96708 | 5 | 0.93416
21882 | 3.12 | 1 | 2019-12-31 | 2020-12-31 | 365 | 3.5749 | 0.57492 | 4 | 0.14984
29778 | 12.22 | 1 | 2019-12-31 | 2020-12-31 | 365 | 14.0018 | 0.0017738 | 14 | 0.0035475
29780 | 4.16 | 1 | 2019-12-31 | 2020-12-31 | 365 | 4.7666 | 0.76656 | 5 | 0.53312
29912 | 6.375 | 1 | 2019-12-31 | 2020-12-31 | 365 | 7.3045 | 0.30453 | 7 | 0.60905
29187 | 6.63 | 1 | 2019-12-31 | 2020-12-31 | 365 | 7.5967 | 0.59671 | 8 | 0.19341
26777 | 7.395 | 1 | 2019-12-31 | 2020-12-31 | 365 | 8.4733 | 0.47325 | 8 | 0.9465
30008 | 6.5 | 1 | 2019-12-31 | 2020-12-31 | 365 | 7.4478 | 0.44775 | 7 | 0.8955
29220 | 8.58 | 1 | 2019-12-31 | 2020-12-31 | 365 | 9.831 | 0.83103 | 10 | 0.66207
27555 | 5.46 | 1 | 2019-12-31 | 2020-12-31 | 365 | 6.2561 | 0.25611 | 6 | 0.51222
22568 | 3.38 | 1 | 2019-12-31 | 2020-12-31 | 365 | 3.8728 | 0.87283 | 4 | 0.74566
29229 | 2.86 | 1 | 2019-12-31 | 2020-12-31 | 365 | 3.277 | 0.27701 | 3 | 0.55402
28261 | 8.32 | 1 | 2019-12-31 | 2020-12-31 | 365 | 9.5331 | 0.53312 | 10 | 0.066245
28263 | 7.28 | 1 | 2019-12-31 | 2020-12-31 | 365 | 8.3415 | 0.34148 | 8 | 0.68296
28273 | 8.06 | 1 | 2019-12-31 | 2020-12-31 | 365 | 9.2352 | 0.23521 | 9 | 0.47042
28620 | 11.96 | 1 | 2019-12-31 | 2020-12-31 | 365 | 13.7039 | 0.70386 | 14 | 0.40773
28385 | 5.98 | 1 | 2019-12-31 | 2020-12-31 | 365 | 6.8519 | 0.85193 | 7 | 0.70386
29152 | 2.08 | 1 | 2019-12-31 | 2020-12-31 | 365 | 2.3833 | 0.38328 | 2 | 0.76656
30261 | 3.9 | 1 | 2019-12-31 | 2020-12-31 | 365 | 4.4687 | 0.46865 | 4 | 0.9373
30613 | 7.28 | 1 | 2019-12-31 | 2020-12-31 | 365 | 8.3415 | 0.34148 | 8 | 0.68296
29591 | 12.48 | 1 | 2019-12-31 | 2020-12-31 | 365 | 14.2997 | 0.29968 | 14 | 0.59937
29248 | 7.54 | 1 | 2019-12-31 | 2020-12-31 | 365 | 8.6394 | 0.63939 | 9 | 0.27878
28148 | 6.76 | 1 | 2019-12-31 | 2020-12-31 | 365 | 7.7457 | 0.74566 | 8 | 0.49132
28333 | 4.16 | 1 | 2019-12-31 | 2020-12-31 | 365 | 4.7666 | 0.76656 | 5 | 0.53312
28347 | 5.2 | 1 | 2019-12-31 | 2020-12-31 | 365 | 5.9582 | 0.9582 | 6 | 0.9164
28337 | 8.58 | 1 | 2019-12-31 | 2020-12-31 | 365 | 9.831 | 0.83103 | 10 | 0.66207
28356 | 4.42 | 1 | 2019-12-31 | 2020-12-31 | 365 | 5.0645 | 0.064471 | 5 | 0.12894
28357 | 5.72 | 1 | 2019-12-31 | 2020-12-31 | 365 | 6.554 | 0.55402 | 7 | 0.10804
29241 | 6.24 | 1 | 2019-12-31 | 2020-12-31 | 365 | 7.1498 | 0.14984 | 7 | 0.29968
28362 | 6.24 | 1 | 2019-12-31 | 2020-12-31 | 365 | 7.1498 | 0.14984 | 7 | 0.29968
28390 | 5.2 | 1 | 2019-12-31 | 2020-12-31 | 365 | 5.9582 | 0.9582 | 6 | 0.9164
28396 | 5.46 | 1 | 2019-12-31 | 2020-12-31 | 365 | 6.2561 | 0.25611 | 6 | 0.51222
28420 | 3.9 | 1 | 2019-12-31 | 2020-12-31 | 365 | 4.4687 | 0.46865 | 4 | 0.9373
27901 | 6.76 | 1 | 2019-12-31 | 2020-12-31 | 365 | 7.7457 | 0.74566 | 8 | 0.49132
28538 | 6.24 | 1 | 2019-12-31 | 2020-12-31 | 365 | 7.1498 | 0.14984 | 7 | 0.29968
29239 | 8.58 | 1 | 2019-12-31 | 2020-12-31 | 365 | 9.831 | 0.83103 | 10 | 0.66207
29203 | 5.1 | 1 | 2019-12-31 | 2020-12-31 | 365 | 5.8436 | 0.84362 | 6 | 0.68724
28045 | 3.57 | 1 | 2019-12-31 | 2020-12-31 | 365 | 4.0905 | 0.090535 | 4 | 0.18107
29259 | 4.08 | 1 | 2019-12-31 | 2020-12-31 | 365 | 4.6749 | 0.6749 | 5 | 0.34979
29236 | 8.32 | 1 | 2019-12-31 | 2020-12-31 | 365 | 9.5331 | 0.53312 | 10 | 0.066245
29214 | 6.5 | 1 | 2019-12-31 | 2020-12-31 | 365 | 7.4478 | 0.44775 | 7 | 0.8955
31637 | 7.54 | 1 | 2019-12-31 | 2020-12-31 | 365 | 8.6394 | 0.63939 | 9 | 0.27878
27949 | 4.65 | 1 | 2019-12-31 | 2020-12-31 | 365 | 5.328 | 0.32801 | 5 | 0.65601
31881 | 7.54 | 1 | 2019-12-31 | 2020-12-31 | 365 | 8.6394 | 0.63939 | 9 | 0.27878
31905 | 8.58 | 1 | 2019-12-31 | 2020-12-31 | 365 | 9.831 | 0.83103 | 10 | 0.66207
31907 | 3.64 | 1 | 2019-12-31 | 2020-12-31 | 365 | 4.1707 | 0.17074 | 4 | 0.34148
31913 | 5.2 | 1 | 2019-12-31 | 2020-12-31 | 365 | 5.9582 | 0.9582 | 6 | 0.9164
31918 | 4.16 | 1 | 2019-12-31 | 2020-12-31 | 365 | 4.7666 | 0.76656 | 5 | 0.53312
31934 | 4.42 | 1 | 2019-12-31 | 2020-12-31 | 365 | 5.0645 | 0.064471 | 5 | 0.12894
31963 | 10.66 | 1 | 2019-12-31 | 2020-12-31 | 365 | 12.2143 | 0.21431 | 12 | 0.42863
32114 | 7.02 | 1 | 2019-12-31 | 2020-12-31 | 365 | 8.0436 | 0.043572 | 8 | 0.087144
32040 | 3.64 | 1 | 2019-12-31 | 2020-12-31 | 365 | 4.1707 | 0.17074 | 4 | 0.34148
32047 | 8.84 | 1 | 2019-12-31 | 2020-12-31 | 365 | 10.1289 | 0.12894 | 10 | 0.25789
32044 | 6.76 | 1 | 2019-12-31 | 2020-12-31 | 365 | 7.7457 | 0.74566 | 8 | 0.49132
32048 | 4.42 | 1 | 2019-12-31 | 2020-12-31 | 365 | 5.0645 | 0.064471 | 5 | 0.12894
32053 | 8.58 | 1 | 2019-12-31 | 2020-12-31 | 365 | 9.831 | 0.83103 | 10 | 0.66207
32067 | 12.74 | 1 | 2019-12-31 | 2020-12-31 | 365 | 14.5976 | 0.59759 | 15 | 0.19519
32080 | 4.68 | 1 | 2019-12-31 | 2020-12-31 | 365 | 5.3624 | 0.36238 | 5 | 0.72476
32089 | 3.12 | 1 | 2019-12-31 | 2020-12-31 | 365 | 3.5749 | 0.57492 | 4 | 0.14984
32094 | 3.64 | 1 | 2019-12-31 | 2020-12-31 | 365 | 4.1707 | 0.17074 | 4 | 0.34148
32125 | 5.98 | 1 | 2019-12-31 | 2020-12-31 | 365 | 6.8519 | 0.85193 | 7 | 0.70386
32161 | 6.5 | 1 | 2019-12-31 | 2020-12-31 | 365 | 7.4478 | 0.44775 | 7 | 0.8955
32204 | 11.44 | 1 | 2019-12-31 | 2020-12-31 | 365 | 13.108 | 0.10804 | 13 | 0.21609
32064 | 4.16 | 1 | 2019-12-31 | 2020-12-31 | 365 | 4.7666 | 0.76656 | 5 | 0.53312
26873 | 8.58 | 1 | 2019-12-31 | 2020-12-31 | 365 | 9.831 | 0.83103 | 10 | 0.66207
29603 | 7.02 | 1 | 2019-12-31 | 2020-12-31 | 365 | 8.0436 | 0.043572 | 8 | 0.087144
29601 | 11.96 | 1 | 2019-12-31 | 2020-12-31 | 365 | 13.7039 | 0.70386 | 14 | 0.40773
29623 | 14.04 | 1 | 2019-12-31 | 2020-12-31 | 365 | 16.0871 | 0.087144 | 16 | 0.17429
29630 | 11.44 | 1 | 2019-12-31 | 2020-12-31 | 365 | 13.108 | 0.10804 | 13 | 0.21609
29191 | 6.5 | 1 | 2019-12-31 | 2020-12-31 | 365 | 7.4478 | 0.44775 | 7 | 0.8955
23470 | 5.1 | 1 | 2019-12-31 | 2020-12-31 | 365 | 5.8436 | 0.84362 | 6 | 0.68724
27502 | 10.965 | 1 | 2019-12-31 | 2020-12-31 | 365 | 12.5638 | 0.56378 | 13 | 0.12757
27628 | 10.4 | 1 | 2019-12-31 | 2020-12-31 | 365 | 11.9164 | 0.9164 | 12 | 0.83281
27693 | 3.38 | 1 | 2019-12-31 | 2020-12-31 | 365 | 3.8728 | 0.87283 | 4 | 0.74566
28048 | 7.54 | 1 | 2019-12-31 | 2020-12-31 | 365 | 8.6394 | 0.63939 | 9 | 0.27878
28330 | 1.82 | 1 | 2019-12-31 | 2020-12-31 | 365 | 2.0854 | 0.085371 | 2 | 0.17074
28758 | 10.92 | 1 | 2019-12-31 | 2020-12-31 | 365 | 12.5122 | 0.51222 | 13 | 0.024447
29126 | 5.46 | 1 | 2019-12-31 | 2020-12-31 | 365 | 6.2561 | 0.25611 | 6 | 0.51222
29154 | 5.98 | 1 | 2019-12-31 | 2020-12-31 | 365 | 6.8519 | 0.85193 | 7 | 0.70386
29198 | 5.2 | 1 | 2019-12-31 | 2020-12-31 | 365 | 5.9582 | 0.9582 | 6 | 0.9164
29230 | 20.8 | 1 | 2019-12-31 | 2020-12-31 | 365 | 23.8328 | 0.83281 | 24 | 0.66561
28071 | 6.24 | 1 | 2019-12-31 | 2020-12-31 | 365 | 7.1498 | 0.14984 | 7 | 0.29968
27256 | 2.08 | 1 | 2019-12-31 | 2020-12-31 | 365 | 2.3833 | 0.38328 | 2 | 0.76656
28247 | 5.1 | 1 | 2019-12-31 | 2020-12-31 | 365 | 5.8436 | 0.84362 | 6 | 0.68724
28254 | 4.16 | 1 | 2019-12-31 | 2020-12-31 | 365 | 4.7666 | 0.76656 | 5 | 0.53312
24944 | 3.64 | 1 | 2019-12-31 | 2020-12-31 | 365 | 4.1707 | 0.17074 | 4 | 0.34148
30391 | 13.005 | 1 | 2019-12-31 | 2020-12-31 | 365 | 14.9012 | 0.90123 | 15 | 0.80247
29898 | 8.06 | 1 | 2019-12-31 | 2020-12-31 | 365 | 9.2352 | 0.23521 | 9 | 0.47042
18385 | 2.34 | 1 | 2019-12-31 | 2020-12-31 | 365 | 2.6812 | 0.68119 | 3 | 0.36238
31466 | 5.98 | 1 | 2019-12-31 | 2020-12-31 | 365 | 6.8519 | 0.85193 | 7 | 0.70386
17339 | 5.88 | 1 | 2019-12-31 | 2020-12-31 | 365 | 6.7374 | 0.73735 | 7 | 0.4747
17814 | 5.865 | 1 | 2019-12-31 | 2020-12-31 | 365 | 6.7202 | 0.72016 | 7 | 0.44033
31489 | 12.48 | 1 | 2019-12-31 | 2020-12-31 | 365 | 14.2997 | 0.29968 | 14 | 0.59937
31600 | 5.95 | 1 | 2019-12-31 | 2020-12-31 | 365 | 6.8176 | 0.81756 | 7 | 0.63512
27511 | 11.96 | 1 | 2019-12-31 | 2020-12-31 | 365 | 13.7039 | 0.70386 | 14 | 0.40773
18789 | 3.43 | 1 | 2019-12-31 | 2020-12-31 | 365 | 3.9301 | 0.93012 | 4 | 0.86024
31725 | 9.88 | 1 | 2019-12-31 | 2020-12-31 | 365 | 11.3206 | 0.32058 | 11 | 0.64117
21315 | 5.46 | 1 | 2019-12-31 | 2020-12-31 | 365 | 6.2561 | 0.25611 | 6 | 0.51222
21333 | 2.295 | 1 | 2019-12-31 | 2020-12-31 | 365 | 2.6296 | 0.62963 | 3 | 0.25926
35487 | 6.5 | 1 | 2019-12-31 | 2020-12-31 | 365 | 7.4478 | 0.44775 | 7 | 0.8955
21606 | 6.5 | 1 | 2019-12-31 | 2020-12-31 | 365 | 7.4478 | 0.44775 | 7 | 0.8955
21711 | 5.46 | 1 | 2019-12-31 | 2020-12-31 | 365 | 6.2561 | 0.25611 | 6 | 0.51222
21816 | 4.42 | 1 | 2019-12-31 | 2020-12-31 | 365 | 5.0645 | 0.064471 | 5 | 0.12894
16847 | 9.435 | 1 | 2019-12-31 | 2020-12-31 | 365 | 10.8107 | 0.8107 | 11 | 0.6214
15956 | 6.125 | 1 | 2019-12-31 | 2020-12-31 | 365 | 7.0181 | 0.018074 | 7 | 0.036148
15787 | 6.75 | 1 | 2019-12-31 | 2020-12-31 | 365 | 7.7342 | 0.7342 | 8 | 0.46841
14897 | 6.63 | 1 | 2019-12-31 | 2020-12-31 | 365 | 7.5967 | 0.59671 | 8 | 0.19341
17708 | 2.08 | 1 | 2019-12-31 | 2020-12-31 | 365 | 2.3833 | 0.38328 | 2 | 0.76656
30226 | 7.28 | 1 | 2019-12-31 | 2020-12-31 | 365 | 8.3415 | 0.34148 | 8 | 0.68296
29884 | 7.28 | 1 | 2019-12-31 | 2020-12-31 | 365 | 8.3415 | 0.34148 | 8 | 0.68296
29776 | 8.32 | 1 | 2019-12-31 | 2020-12-31 | 365 | 9.5331 | 0.53312 | 10 | 0.066245
29758 | 9.36 | 1 | 2019-12-31 | 2020-12-31 | 365 | 10.7248 | 0.72476 | 11 | 0.44953
29731 | 4.335 | 1 | 2019-12-31 | 2020-12-31 | 365 | 4.9671 | 0.96708 | 5 | 0.93416
29719 | 9.88 | 1 | 2019-12-31 | 2020-12-31 | 365 | 11.3206 | 0.32058 | 11 | 0.64117
29635 | 3.315 | 1 | 2019-12-31 | 2020-12-31 | 365 | 3.7984 | 0.79835 | 4 | 0.59671
29624 | 2.86 | 1 | 2019-12-31 | 2020-12-31 | 365 | 3.277 | 0.27701 | 3 | 0.55402
29606 | 9.62 | 1 | 2019-12-31 | 2020-12-31 | 365 | 11.0227 | 0.022673 | 11 | 0.045346
29217 | 9.88 | 1 | 2019-12-31 | 2020-12-31 | 365 | 11.3206 | 0.32058 | 11 | 0.64117
30636 | 11.18 | 1 | 2019-12-31 | 2020-12-31 | 365 | 12.8101 | 0.81013 | 13 | 0.62027
28921 | 7.02 | 1 | 2019-12-31 | 2020-12-31 | 365 | 8.0436 | 0.043572 | 8 | 0.087144
27716 | 3.315 | 1 | 2019-12-31 | 2020-12-31 | 365 | 3.7984 | 0.79835 | 4 | 0.59671
27850 | 6.375 | 1 | 2019-12-31 | 2020-12-31 | 365 | 7.3045 | 0.30453 | 7 | 0.60905
27868 | 5.355 | 1 | 2019-12-31 | 2020-12-31 | 365 | 6.1358 | 0.1358 | 6 | 0.2716
27873 | 7.14 | 1 | 2019-12-31 | 2020-12-31 | 365 | 8.1811 | 0.18107 | 8 | 0.36214
28997 | 5.98 | 1 | 2019-12-31 | 2020-12-31 | 365 | 6.8519 | 0.85193 | 7 | 0.70386
28425 | 9.62 | 1 | 2019-12-31 | 2020-12-31 | 365 | 11.0227 | 0.022673 | 11 | 0.045346
28599 | 4.42 | 1 | 2019-12-31 | 2020-12-31 | 365 | 5.0645 | 0.064471 | 5 | 0.12894
29062 | 2.86 | 1 | 2019-12-31 | 2020-12-31 | 365 | 3.277 | 0.27701 | 3 | 0.55402
29136 | 5.46 | 1 | 2019-12-31 | 2020-12-31 | 365 | 6.2561 | 0.25611 | 6 | 0.51222
29197 | 13.26 | 1 | 2019-12-31 | 2020-12-31 | 365 | 15.1934 | 0.19341 | 15 | 0.38683
29208 | 8.84 | 1 | 2019-12-31 | 2020-12-31 | 365 | 10.1289 | 0.12894 | 10 | 0.25789
30533 | 11.7 | 1 | 2019-12-31 | 2020-12-31 | 365 | 13.406 | 0.40595 | 13 | 0.81191
27715 | 3.64 | 1 | 2019-12-31 | 2020-12-31 | 365 | 4.1707 | 0.17074 | 4 | 0.34148
29224 | 21.32 | 1 | 2019-12-31 | 2020-12-31 | 365 | 24.4286 | 0.42863 | 24 | 0.85725
27646 | 10.4 | 1 | 2019-12-31 | 2020-12-31 | 365 | 11.9164 | 0.9164 | 12 | 0.83281
19827 | 4.75 | 1 | 2019-12-31 | 2020-12-31 | 365 | 5.4426 | 0.44259 | 5 | 0.88518
29628 | 4.68 | 1 | 2019-12-31 | 2020-12-31 | 365 | 5.3624 | 0.36238 | 5 | 0.72476
30829 | 3.9 | 1 | 2019-12-31 | 2020-12-31 | 365 | 4.4687 | 0.46865 | 4 | 0.9373
31217 | 5.98 | 1 | 2019-12-31 | 2020-12-31 | 365 | 6.8519 | 0.85193 | 7 | 0.70386
27370 | 7 | 1 | 2019-12-31 | 2020-12-31 | 365 | 8.0207 | 0.020656 | 8 | 0.041312
27485 | 4.59 | 1 | 2019-12-31 | 2020-12-31 | 365 | 5.2593 | 0.25926 | 5 | 0.51852
14617 | 5.61 | 1 | 2019-12-31 | 2020-12-31 | 365 | 6.428 | 0.42798 | 6 | 0.85597
19925 | 5.72 | 1 | 2019-12-31 | 2020-12-31 | 365 | 6.554 | 0.55402 | 7 | 0.10804
27524 | 7.14 | 1 | 2019-12-31 | 2020-12-31 | 365 | 8.1811 | 0.18107 | 8 | 0.36214
31485 | 7.02 | 1 | 2019-12-31 | 2020-12-31 | 365 | 8.0436 | 0.043572 | 8 | 0.087144
31499 | 6.5 | 1 | 2019-12-31 | 2020-12-31 | 365 | 7.4478 | 0.44775 | 7 | 0.8955
31505 | 7.54 | 1 | 2019-12-31 | 2020-12-31 | 365 | 8.6394 | 0.63939 | 9 | 0.27878
31460 | 5.72 | 1 | 2019-12-31 | 2020-12-31 | 365 | 6.554 | 0.55402 | 7 | 0.10804
31421 | 6.5 | 1 | 2019-12-31 | 2020-12-31 | 365 | 7.4478 | 0.44775 | 7 | 0.8955
31470 | 3.12 | 1 | 2019-12-31 | 2020-12-31 | 365 | 3.5749 | 0.57492 | 4 | 0.14984
31436 | 6.76 | 1 | 2019-12-31 | 2020-12-31 | 365 | 7.7457 | 0.74566 | 8 | 0.49132
31473 | 5.98 | 1 | 2019-12-31 | 2020-12-31 | 365 | 6.8519 | 0.85193 | 7 | 0.70386
31475 | 3.12 | 1 | 2019-12-31 | 2020-12-31 | 365 | 3.5749 | 0.57492 | 4 | 0.14984
31441 | 8.58 | 1 | 2019-12-31 | 2020-12-31 | 365 | 9.831 | 0.83103 | 10 | 0.66207
31497 | 13 | 1 | 2019-12-31 | 2020-12-31 | 365 | 14.8955 | 0.8955 | 15 | 0.79101
31479 | 8.84 | 1 | 2019-12-31 | 2020-12-31 | 365 | 10.1289 | 0.12894 | 10 | 0.25789
31446 | 6.24 | 1 | 2019-12-31 | 2020-12-31 | 365 | 7.1498 | 0.14984 | 7 | 0.29968
31480 | 5.98 | 1 | 2019-12-31 | 2020-12-31 | 365 | 6.8519 | 0.85193 | 7 | 0.70386
31481 | 7.54 | 1 | 2019-12-31 | 2020-12-31 | 365 | 8.6394 | 0.63939 | 9 | 0.27878
31491 | 7.8 | 1 | 2019-12-31 | 2020-12-31 | 365 | 8.9373 | 0.9373 | 9 | 0.8746
31494 | 5.98 | 1 | 2019-12-31 | 2020-12-31 | 365 | 6.8519 | 0.85193 | 7 | 0.70386
31500 | 9.88 | 1 | 2019-12-31 | 2020-12-31 | 365 | 11.3206 | 0.32058 | 11 | 0.64117
31510 | 13 | 1 | 2019-12-31 | 2020-12-31 | 365 | 14.8955 | 0.8955 | 15 | 0.79101
31536 | 4.94 | 1 | 2019-12-31 | 2020-12-31 | 365 | 5.6603 | 0.66029 | 6 | 0.32058
31515 | 5.2 | 1 | 2019-12-31 | 2020-12-31 | 365 | 5.9582 | 0.9582 | 6 | 0.9164
31524 | 8.32 | 1 | 2019-12-31 | 2020-12-31 | 365 | 9.5331 | 0.53312 | 10 | 0.066245
31526 | 3.9 | 1 | 2019-12-31 | 2020-12-31 | 365 | 4.4687 | 0.46865 | 4 | 0.9373
31419 | 4.94 | 1 | 2019-12-31 | 2020-12-31 | 365 | 5.6603 | 0.66029 | 6 | 0.32058
31433 | 7.28 | 1 | 2019-12-31 | 2020-12-31 | 365 | 8.3415 | 0.34148 | 8 | 0.68296
31424 | 8.32 | 1 | 2019-12-31 | 2020-12-31 | 365 | 9.5331 | 0.53312 | 10 | 0.066245
31608 | 4.68 | 1 | 2019-12-31 | 2020-12-31 | 365 | 5.3624 | 0.36238 | 5 | 0.72476
31597 | 11.7 | 1 | 2019-12-31 | 2020-12-31 | 365 | 13.406 | 0.40595 | 13 | 0.81191
31620 | 6.24 | 1 | 2019-12-31 | 2020-12-31 | 365 | 7.1498 | 0.14984 | 7 | 0.29968
31598 | 12.48 | 1 | 2019-12-31 | 2020-12-31 | 365 | 14.2997 | 0.29968 | 14 | 0.59937
31662 | 3.38 | 1 | 2019-12-31 | 2020-12-31 | 365 | 3.8728 | 0.87283 | 4 | 0.74566
31669 | 13 | 1 | 2019-12-31 | 2020-12-31 | 365 | 14.8955 | 0.8955 | 15 | 0.79101
31623 | 7.54 | 1 | 2019-12-31 | 2020-12-31 | 365 | 8.6394 | 0.63939 | 9 | 0.27878
31643 | 11.18 | 1 | 2019-12-31 | 2020-12-31 | 365 | 12.8101 | 0.81013 | 13 | 0.62027
31661 | 4.16 | 1 | 2019-12-31 | 2020-12-31 | 365 | 4.7666 | 0.76656 | 5 | 0.53312
31430 | 7.02 | 1 | 2019-12-31 | 2020-12-31 | 365 | 8.0436 | 0.043572 | 8 | 0.087144
31697 | 4.94 | 1 | 2019-12-31 | 2020-12-31 | 365 | 5.6603 | 0.66029 | 6 | 0.32058
31675 | 5.72 | 1 | 2019-12-31 | 2020-12-31 | 365 | 6.554 | 0.55402 | 7 | 0.10804
31718 | 3.9 | 1 | 2019-12-31 | 2020-12-31 | 365 | 4.4687 | 0.46865 | 4 | 0.9373
31420 | 12.74 | 1 | 2019-12-31 | 2020-12-31 | 365 | 14.5976 | 0.59759 | 15 | 0.19519
31749 | 2.34 | 1 | 2019-12-31 | 2020-12-31 | 365 | 2.6812 | 0.68119 | 3 | 0.36238
31437 | 7.8 | 1 | 2019-12-31 | 2020-12-31 | 365 | 8.9373 | 0.9373 | 9 | 0.8746
31708 | 9.62 | 1 | 2019-12-31 | 2020-12-31 | 365 | 11.0227 | 0.022673 | 11 | 0.045346
31715 | 9.36 | 1 | 2019-12-31 | 2020-12-31 | 365 | 10.7248 | 0.72476 | 11 | 0.44953
31728 | 11.18 | 1 | 2019-12-31 | 2020-12-31 | 365 | 12.8101 | 0.81013 | 13 | 0.62027
31601 | 12.74 | 1 | 2019-12-31 | 2020-12-31 | 365 | 14.5976 | 0.59759 | 15 | 0.19519
31832 | 3.64 | 1 | 2019-12-31 | 2020-12-31 | 365 | 4.1707 | 0.17074 | 4 | 0.34148
31775 | 8.06 | 1 | 2019-12-31 | 2020-12-31 | 365 | 9.2352 | 0.23521 | 9 | 0.47042
31603 | 13.26 | 1 | 2019-12-31 | 2020-12-31 | 365 | 15.1934 | 0.19341 | 15 | 0.38683
31834 | 13 | 1 | 2019-12-31 | 2020-12-31 | 365 | 14.8955 | 0.8955 | 15 | 0.79101
31837 | 7.54 | 1 | 2019-12-31 | 2020-12-31 | 365 | 8.6394 | 0.63939 | 9 | 0.27878
31606 | 5.46 | 1 | 2019-12-31 | 2020-12-31 | 365 | 6.2561 | 0.25611 | 6 | 0.51222
31610 | 9.88 | 1 | 2019-12-31 | 2020-12-31 | 365 | 11.3206 | 0.32058 | 11 | 0.64117
31616 | 4.42 | 1 | 2019-12-31 | 2020-12-31 | 365 | 5.0645 | 0.064471 | 5 | 0.12894
31624 | 3.12 | 1 | 2019-12-31 | 2020-12-31 | 365 | 3.5749 | 0.57492 | 4 | 0.14984
31633 | 10.4 | 1 | 2019-12-31 | 2020-12-31 | 365 | 11.9164 | 0.9164 | 12 | 0.83281
31640 | 12.22 | 1 | 2019-12-31 | 2020-12-31 | 365 | 14.0018 | 0.0017738 | 14 | 0.0035475
31655 | 7.54 | 1 | 2019-12-31 | 2020-12-31 | 365 | 8.6394 | 0.63939 | 9 | 0.27878
31644 | 11.18 | 1 | 2019-12-31 | 2020-12-31 | 365 | 12.8101 | 0.81013 | 13 | 0.62027
31660 | 4.42 | 1 | 2019-12-31 | 2020-12-31 | 365 | 5.0645 | 0.064471 | 5 | 0.12894
31647 | 12.48 | 1 | 2019-12-31 | 2020-12-31 | 365 | 14.2997 | 0.29968 | 14 | 0.59937
31666 | 7.28 | 1 | 2019-12-31 | 2020-12-31 | 365 | 8.3415 | 0.34148 | 8 | 0.68296
31849 | 6.76 | 1 | 2019-12-31 | 2020-12-31 | 365 | 7.7457 | 0.74566 | 8 | 0.49132
31680 | 5.46 | 1 | 2019-12-31 | 2020-12-31 | 365 | 6.2561 | 0.25611 | 6 | 0.51222
31889 | 9.1 | 1 | 2019-12-31 | 2020-12-31 | 365 | 10.4269 | 0.42685 | 10 | 0.85371
31689 | 11.96 | 1 | 2019-12-31 | 2020-12-31 | 365 | 13.7039 | 0.70386 | 14 | 0.40773
31698 | 6.76 | 1 | 2019-12-31 | 2020-12-31 | 365 | 7.7457 | 0.74566 | 8 | 0.49132
31704 | 7.8 | 1 | 2019-12-31 | 2020-12-31 | 365 | 8.9373 | 0.9373 | 9 | 0.8746
31709 | 5.46 | 1 | 2019-12-31 | 2020-12-31 | 365 | 6.2561 | 0.25611 | 6 | 0.51222
31439 | 8.06 | 1 | 2019-12-31 | 2020-12-31 | 365 | 9.2352 | 0.23521 | 9 | 0.47042
31423 | 5.72 | 1 | 2019-12-31 | 2020-12-31 | 365 | 6.554 | 0.55402 | 7 | 0.10804
31452 | 6.12 | 1 | 2019-12-31 | 2020-12-31 | 365 | 7.0123 | 0.012345 | 7 | 0.02469
31449 | 5.2 | 1 | 2019-12-31 | 2020-12-31 | 365 | 5.9582 | 0.9582 | 6 | 0.9164
31440 | 2.86 | 1 | 2019-12-31 | 2020-12-31 | 365 | 3.277 | 0.27701 | 3 | 0.55402
31447 | 5.72 | 1 | 2019-12-31 | 2020-12-31 | 365 | 6.554 | 0.55402 | 7 | 0.10804
31458 | 5.46 | 1 | 2019-12-31 | 2020-12-31 | 365 | 6.2561 | 0.25611 | 6 | 0.51222
20921 | 7.02 | 1 | 2019-12-31 | 2020-12-31 | 365 | 8.0436 | 0.043572 | 8 | 0.087144
31799 | 12.48 | 1 | 2019-12-31 | 2020-12-31 | 365 | 14.2997 | 0.29968 | 14 | 0.59937
31846 | 9.36 | 1 | 2019-12-31 | 2020-12-31 | 365 | 10.7248 | 0.72476 | 11 | 0.44953
31843 | 5.46 | 1 | 2019-12-31 | 2020-12-31 | 365 | 6.2561 | 0.25611 | 6 | 0.51222
31847 | 8.06 | 1 | 2019-12-31 | 2020-12-31 | 365 | 9.2352 | 0.23521 | 9 | 0.47042
27433 | 11.475 | 1 | 2019-12-31 | 2020-12-31 | 365 | 13.1481 | 0.14815 | 13 | 0.29629
32043 | 4.94 | 1 | 2019-12-31 | 2020-12-31 | 365 | 5.6603 | 0.66029 | 6 | 0.32058
31861 | 6.5 | 1 | 2019-12-31 | 2020-12-31 | 365 | 7.4478 | 0.44775 | 7 | 0.8955
31851 | 8.58 | 1 | 2019-12-31 | 2020-12-31 | 365 | 9.831 | 0.83103 | 10 | 0.66207
31885 | 6.5 | 1 | 2019-12-31 | 2020-12-31 | 365 | 7.4478 | 0.44775 | 7 | 0.8955
31900 | 7.28 | 1 | 2019-12-31 | 2020-12-31 | 365 | 8.3415 | 0.34148 | 8 | 0.68296
32209 | 9.36 | 1 | 2019-12-31 | 2020-12-31 | 365 | 10.7248 | 0.72476 | 11 | 0.44953
31904 | 5.46 | 1 | 2019-12-31 | 2020-12-31 | 365 | 6.2561 | 0.25611 | 6 | 0.51222
32057 | 7.8 | 1 | 2019-12-31 | 2020-12-31 | 365 | 8.9373 | 0.9373 | 9 | 0.8746
31909 | 7.8 | 1 | 2019-12-31 | 2020-12-31 | 365 | 8.9373 | 0.9373 | 9 | 0.8746
31960 | 6.76 | 1 | 2019-12-31 | 2020-12-31 | 365 | 7.7457 | 0.74566 | 8 | 0.49132
31966 | 5.72 | 1 | 2019-12-31 | 2020-12-31 | 365 | 6.554 | 0.55402 | 7 | 0.10804
31979 | 4.68 | 1 | 2019-12-31 | 2020-12-31 | 365 | 5.3624 | 0.36238 | 5 | 0.72476
31984 | 2.34 | 1 | 2019-12-31 | 2020-12-31 | 365 | 2.6812 | 0.68119 | 3 | 0.36238
31959 | 5.98 | 1 | 2019-12-31 | 2020-12-31 | 365 | 6.8519 | 0.85193 | 7 | 0.70386
31958 | 9.88 | 1 | 2019-12-31 | 2020-12-31 | 365 | 11.3206 | 0.32058 | 11 | 0.64117
32031 | 8.32 | 1 | 2019-12-31 | 2020-12-31 | 365 | 9.5331 | 0.53312 | 10 | 0.066245
28052 | 11.73 | 1 | 2019-12-31 | 2020-12-31 | 365 | 13.4403 | 0.44033 | 13 | 0.88066
32060 | 7.54 | 1 | 2019-12-31 | 2020-12-31 | 365 | 8.6394 | 0.63939 | 9 | 0.27878
32055 | 10.14 | 1 | 2019-12-31 | 2020-12-31 | 365 | 11.6185 | 0.61849 | 12 | 0.23699
28025 | 8.58 | 1 | 2019-12-31 | 2020-12-31 | 365 | 9.831 | 0.83103 | 10 | 0.66207
27835 | 7.54 | 1 | 2019-12-31 | 2020-12-31 | 365 | 8.6394 | 0.63939 | 9 | 0.27878
27834 | 7.8 | 1 | 2019-12-31 | 2020-12-31 | 365 | 8.9373 | 0.9373 | 9 | 0.8746
27829 | 7.28 | 1 | 2019-12-31 | 2020-12-31 | 365 | 8.3415 | 0.34148 | 8 | 0.68296
29264 | 8.06 | 1 | 2019-12-31 | 2020-12-31 | 365 | 9.2352 | 0.23521 | 9 | 0.47042
27697 | 7.8 | 1 | 2019-12-31 | 2020-12-31 | 365 | 8.9373 | 0.9373 | 9 | 0.8746
27552 | 5.2 | 1 | 2019-12-31 | 2020-12-31 | 365 | 5.9582 | 0.9582 | 6 | 0.9164
27669 | 5.46 | 1 | 2019-12-31 | 2020-12-31 | 365 | 6.2561 | 0.25611 | 6 | 0.51222
32258 | 3.64 | 1 | 2019-12-31 | 2020-12-31 | 365 | 4.1707 | 0.17074 | 4 | 0.34148
32260 | 4.16 | 1 | 2019-12-31 | 2020-12-31 | 365 | 4.7666 | 0.76656 | 5 | 0.53312
32133 | 7.54 | 1 | 2019-12-31 | 2020-12-31 | 365 | 8.6394 | 0.63939 | 9 | 0.27878
32261 | 2.34 | 1 | 2019-12-31 | 2020-12-31 | 365 | 2.6812 | 0.68119 | 3 | 0.36238
32065 | 8.58 | 1 | 2019-12-31 | 2020-12-31 | 365 | 9.831 | 0.83103 | 10 | 0.66207
32211 | 6.5 | 1 | 2019-12-31 | 2020-12-31 | 365 | 7.4478 | 0.44775 | 7 | 0.8955
32082 | 11.96 | 1 | 2019-12-31 | 2020-12-31 | 365 | 13.7039 | 0.70386 | 14 | 0.40773
32217 | 7.8 | 1 | 2019-12-31 | 2020-12-31 | 365 | 8.9373 | 0.9373 | 9 | 0.8746
32200 | 8.06 | 1 | 2019-12-31 | 2020-12-31 | 365 | 9.2352 | 0.23521 | 9 | 0.47042
32218 | 7.28 | 1 | 2019-12-31 | 2020-12-31 | 365 | 8.3415 | 0.34148 | 8 | 0.68296
32201 | 11.44 | 1 | 2019-12-31 | 2020-12-31 | 365 | 13.108 | 0.10804 | 13 | 0.21609
32070 | 9.36 | 1 | 2019-12-31 | 2020-12-31 | 365 | 10.7248 | 0.72476 | 11 | 0.44953
32096 | 9.36 | 1 | 2019-12-31 | 2020-12-31 | 365 | 10.7248 | 0.72476 | 11 | 0.44953
32092 | 6.76 | 1 | 2019-12-31 | 2020-12-31 | 365 | 7.7457 | 0.74566 | 8 | 0.49132
28018 | 10.4 | 1 | 2019-12-31 | 2020-12-31 | 365 | 11.9164 | 0.9164 | 12 | 0.83281
32207 | 9.1 | 1 | 2019-12-31 | 2020-12-31 | 365 | 10.4269 | 0.42685 | 10 | 0.85371
32160 | 9.88 | 1 | 2019-12-31 | 2020-12-31 | 365 | 11.3206 | 0.32058 | 11 | 0.64117
32091 | 7.54 | 1 | 2019-12-31 | 2020-12-31 | 365 | 8.6394 | 0.63939 | 9 | 0.27878
32106 | 2.86 | 1 | 2019-12-31 | 2020-12-31 | 365 | 3.277 | 0.27701 | 3 | 0.55402
32110 | 6.24 | 1 | 2019-12-31 | 2020-12-31 | 365 | 7.1498 | 0.14984 | 7 | 0.29968
32167 | 6.24 | 1 | 2019-12-31 | 2020-12-31 | 365 | 7.1498 | 0.14984 | 7 | 0.29968
32176 | 5.98 | 1 | 2019-12-31 | 2020-12-31 | 365 | 6.8519 | 0.85193 | 7 | 0.70386
32117 | 4.68 | 1 | 2019-12-31 | 2020-12-31 | 365 | 5.3624 | 0.36238 | 5 | 0.72476
32162 | 4.94 | 1 | 2019-12-31 | 2020-12-31 | 365 | 5.6603 | 0.66029 | 6 | 0.32058
32259 | 11.44 | 1 | 2019-12-31 | 2020-12-31 | 365 | 13.108 | 0.10804 | 13 | 0.21609
32263 | 9.88 | 1 | 2019-12-31 | 2020-12-31 | 365 | 11.3206 | 0.32058 | 11 | 0.64117
32192 | 9.88 | 1 | 2019-12-31 | 2020-12-31 | 365 | 11.3206 | 0.32058 | 11 | 0.64117
32270 | 7.54 | 1 | 2019-12-31 | 2020-12-31 | 365 | 8.6394 | 0.63939 | 9 | 0.27878
32195 | 8.84 | 1 | 2019-12-31 | 2020-12-31 | 365 | 10.1289 | 0.12894 | 10 | 0.25789
32252 | 2.08 | 1 | 2019-12-31 | 2020-12-31 | 365 | 2.3833 | 0.38328 | 2 | 0.76656
32256 | 8.84 | 1 | 2019-12-31 | 2020-12-31 | 365 | 10.1289 | 0.12894 | 10 | 0.25789
32138 | 8.58 | 1 | 2019-12-31 | 2020-12-31 | 365 | 9.831 | 0.83103 | 10 | 0.66207
32353 | 6.5 | 1 | 2019-12-31 | 2020-12-31 | 365 | 7.4478 | 0.44775 | 7 | 0.8955
32363 | 4.94 | 1 | 2019-12-31 | 2020-12-31 | 365 | 5.6603 | 0.66029 | 6 | 0.32058
32255 | 11.7 | 1 | 2019-12-31 | 2020-12-31 | 365 | 13.406 | 0.40595 | 13 | 0.81191
32370 | 7.28 | 1 | 2019-12-31 | 2020-12-31 | 365 | 8.3415 | 0.34148 | 8 | 0.68296
32122 | 5.72 | 1 | 2019-12-31 | 2020-12-31 | 365 | 6.554 | 0.55402 | 7 | 0.10804
32262 | 9.88 | 1 | 2019-12-31 | 2020-12-31 | 365 | 11.3206 | 0.32058 | 11 | 0.64117
32128 | 5.98 | 1 | 2019-12-31 | 2020-12-31 | 365 | 6.8519 | 0.85193 | 7 | 0.70386
32280 | 8.32 | 1 | 2019-12-31 | 2020-12-31 | 365 | 9.5331 | 0.53312 | 10 | 0.066245
32277 | 8.84 | 1 | 2019-12-31 | 2020-12-31 | 365 | 10.1289 | 0.12894 | 10 | 0.25789
32285 | 6.76 | 1 | 2019-12-31 | 2020-12-31 | 365 | 7.7457 | 0.74566 | 8 | 0.49132
32275 | 10.66 | 1 | 2019-12-31 | 2020-12-31 | 365 | 12.2143 | 0.21431 | 12 | 0.42863
32158 | 6.24 | 1 | 2019-12-31 | 2020-12-31 | 365 | 7.1498 | 0.14984 | 7 | 0.29968
32299 | 7.54 | 1 | 2019-12-31 | 2020-12-31 | 365 | 8.6394 | 0.63939 | 9 | 0.27878
32311 | 5.98 | 1 | 2019-12-31 | 2020-12-31 | 365 | 6.8519 | 0.85193 | 7 | 0.70386
32139 | 2.86 | 1 | 2019-12-31 | 2020-12-31 | 365 | 3.277 | 0.27701 | 3 | 0.55402
32145 | 3.64 | 1 | 2019-12-31 | 2020-12-31 | 365 | 4.1707 | 0.17074 | 4 | 0.34148
32150 | 5.2 | 1 | 2019-12-31 | 2020-12-31 | 365 | 5.9582 | 0.9582 | 6 | 0.9164
32171 | 9.62 | 1 | 2019-12-31 | 2020-12-31 | 365 | 11.0227 | 0.022673 | 11 | 0.045346
32300 | 8.06 | 1 | 2019-12-31 | 2020-12-31 | 365 | 9.2352 | 0.23521 | 9 | 0.47042
32278 | 4.16 | 1 | 2019-12-31 | 2020-12-31 | 365 | 4.7666 | 0.76656 | 5 | 0.53312
32286 | 10.92 | 1 | 2019-12-31 | 2020-12-31 | 365 | 12.5122 | 0.51222 | 13 | 0.024447
32294 | 5.72 | 1 | 2019-12-31 | 2020-12-31 | 365 | 6.554 | 0.55402 | 7 | 0.10804
32305 | 8.32 | 1 | 2019-12-31 | 2020-12-31 | 365 | 9.5331 | 0.53312 | 10 | 0.066245
32287 | 5.46 | 1 | 2019-12-31 | 2020-12-31 | 365 | 6.2561 | 0.25611 | 6 | 0.51222
32318 | 5.46 | 1 | 2019-12-31 | 2020-12-31 | 365 | 6.2561 | 0.25611 | 6 | 0.51222
32308 | 9.1 | 1 | 2019-12-31 | 2020-12-31 | 365 | 10.4269 | 0.42685 | 10 | 0.85371
32310 | 3.9 | 1 | 2019-12-31 | 2020-12-31 | 365 | 4.4687 | 0.46865 | 4 | 0.9373
32361 | 3.64 | 1 | 2019-12-31 | 2020-12-31 | 365 | 4.1707 | 0.17074 | 4 | 0.34148
32316 | 6.5 | 1 | 2019-12-31 | 2020-12-31 | 365 | 7.4478 | 0.44775 | 7 | 0.8955
32383 | 9.36 | 1 | 2019-12-31 | 2020-12-31 | 365 | 10.7248 | 0.72476 | 11 | 0.44953
32320 | 4.68 | 1 | 2019-12-31 | 2020-12-31 | 365 | 5.3624 | 0.36238 | 5 | 0.72476
32441 | 6.67 | 1 | 2019-12-31 | 2020-12-31 | 365 | 7.6425 | 0.64254 | 8 | 0.28508
32326 | 4.68 | 1 | 2019-12-31 | 2020-12-31 | 365 | 5.3624 | 0.36238 | 5 | 0.72476
32402 | 11.7 | 1 | 2019-12-31 | 2020-12-31 | 365 | 13.406 | 0.40595 | 13 | 0.81191
32430 | 9.75 | 1 | 2019-12-31 | 2020-12-31 | 365 | 11.1716 | 0.17163 | 11 | 0.34326
32446 | 9.36 | 1 | 2019-12-31 | 2020-12-31 | 365 | 10.7248 | 0.72476 | 11 | 0.44953
32455 | 2.86 | 1 | 2019-12-31 | 2020-12-31 | 365 | 3.277 | 0.27701 | 3 | 0.55402
32457 | 3.12 | 1 | 2019-12-31 | 2020-12-31 | 365 | 3.5749 | 0.57492 | 4 | 0.14984
32347 | 15.34 | 1 | 2019-12-31 | 2020-12-31 | 365 | 17.5767 | 0.57669 | 18 | 0.15339
32369 | 9.1 | 1 | 2019-12-31 | 2020-12-31 | 365 | 10.4269 | 0.42685 | 10 | 0.85371
32376 | 8.84 | 1 | 2019-12-31 | 2020-12-31 | 365 | 10.1289 | 0.12894 | 10 | 0.25789
32396 | 7.8 | 1 | 2019-12-31 | 2020-12-31 | 365 | 8.9373 | 0.9373 | 9 | 0.8746
32371 | 3.64 | 1 | 2019-12-31 | 2020-12-31 | 365 | 4.1707 | 0.17074 | 4 | 0.34148
32406 | 3.64 | 1 | 2019-12-31 | 2020-12-31 | 365 | 4.1707 | 0.17074 | 4 | 0.34148
32459 | 7.02 | 1 | 2019-12-31 | 2020-12-31 | 365 | 8.0436 | 0.043572 | 8 | 0.087144
32484 | 5.2 | 1 | 2019-12-31 | 2020-12-31 | 365 | 5.9582 | 0.9582 | 6 | 0.9164
32488 | 7.02 | 1 | 2019-12-31 | 2020-12-31 | 365 | 8.0436 | 0.043572 | 8 | 0.087144
32480 | 2.86 | 1 | 2019-12-31 | 2020-12-31 | 365 | 3.277 | 0.27701 | 3 | 0.55402
32407 | 13.77 | 1 | 2019-12-31 | 2020-12-31 | 365 | 15.7778 | 0.77778 | 16 | 0.55555
32524 | 7.02 | 1 | 2019-12-31 | 2020-12-31 | 365 | 8.0436 | 0.043572 | 8 | 0.087144
32533 | 8.32 | 1 | 2019-12-31 | 2020-12-31 | 365 | 9.5331 | 0.53312 | 10 | 0.066245
32543 | 3.64 | 1 | 2019-12-31 | 2020-12-31 | 365 | 4.1707 | 0.17074 | 4 | 0.34148
32575 | 10.4 | 1 | 2019-12-31 | 2020-12-31 | 365 | 11.9164 | 0.9164 | 12 | 0.83281
32580 | 3.12 | 1 | 2019-12-31 | 2020-12-31 | 365 | 3.5749 | 0.57492 | 4 | 0.14984
32534 | 9.88 | 1 | 2019-12-31 | 2020-12-31 | 365 | 11.3206 | 0.32058 | 11 | 0.64117
32544 | 13 | 1 | 2019-12-31 | 2020-12-31 | 365 | 14.8955 | 0.8955 | 15 | 0.79101
32574 | 2.6 | 1 | 2019-12-31 | 2020-12-31 | 365 | 2.9791 | 0.9791 | 3 | 0.9582
32569 | 6.24 | 1 | 2019-12-31 | 2020-12-31 | 365 | 7.1498 | 0.14984 | 7 | 0.29968
32578 | 8.32 | 1 | 2019-12-31 | 2020-12-31 | 365 | 9.5331 | 0.53312 | 10 | 0.066245
32404 | 13.52 | 1 | 2019-12-31 | 2020-12-31 | 365 | 15.4913 | 0.49132 | 15 | 0.98265
32414 | 9.88 | 1 | 2019-12-31 | 2020-12-31 | 365 | 11.3206 | 0.32058 | 11 | 0.64117
32593 | 7.8 | 1 | 2019-12-31 | 2020-12-31 | 365 | 8.9373 | 0.9373 | 9 | 0.8746
32646 | 4.94 | 1 | 2019-12-31 | 2020-12-31 | 365 | 5.6603 | 0.66029 | 6 | 0.32058
32653 | 2.86 | 1 | 2019-12-31 | 2020-12-31 | 365 | 3.277 | 0.27701 | 3 | 0.55402
32606 | 8.58 | 1 | 2019-12-31 | 2020-12-31 | 365 | 9.831 | 0.83103 | 10 | 0.66207
32660 | 5.46 | 1 | 2019-12-31 | 2020-12-31 | 365 | 6.2561 | 0.25611 | 6 | 0.51222
31503 | 9.36 | 1 | 2019-12-31 | 2020-12-31 | 365 | 10.7248 | 0.72476 | 11 | 0.44953
28741 | 10.4 | 1 | 2019-12-31 | 2020-12-31 | 365 | 11.9164 | 0.9164 | 12 | 0.83281
32199 | 13 | 1 | 2019-12-31 | 2020-12-31 | 365 | 14.8955 | 0.8955 | 15 | 0.79101
32706 | 6.76 | 1 | 2019-12-31 | 2020-12-31 | 365 | 7.7457 | 0.74566 | 8 | 0.49132
32708 | 9.36 | 1 | 2019-12-31 | 2020-12-31 | 365 | 10.7248 | 0.72476 | 11 | 0.44953
32710 | 4.94 | 1 | 2019-12-31 | 2020-12-31 | 365 | 5.6603 | 0.66029 | 6 | 0.32058
32838 | 2.86 | 1 | 2019-12-31 | 2020-12-31 | 365 | 3.277 | 0.27701 | 3 | 0.55402
32776 | 4.94 | 1 | 2019-12-31 | 2020-12-31 | 365 | 5.6603 | 0.66029 | 6 | 0.32058
32749 | 7.54 | 1 | 2019-12-31 | 2020-12-31 | 365 | 8.6394 | 0.63939 | 9 | 0.27878
32780 | 6.76 | 1 | 2019-12-31 | 2020-12-31 | 365 | 7.7457 | 0.74566 | 8 | 0.49132
32803 | 6.24 | 1 | 2019-12-31 | 2020-12-31 | 365 | 7.1498 | 0.14984 | 7 | 0.29968
33209 | 10.4 | 1 | 2019-12-31 | 2020-12-31 | 365 | 11.9164 | 0.9164 | 12 | 0.83281
33211 | 8.06 | 1 | 2019-12-31 | 2020-12-31 | 365 | 9.2352 | 0.23521 | 9 | 0.47042
32616 | 5.2 | 1 | 2019-12-31 | 2020-12-31 | 365 | 5.9582 | 0.9582 | 6 | 0.9164
33053 | 7.54 | 1 | 2019-12-31 | 2020-12-31 | 365 | 8.6394 | 0.63939 | 9 | 0.27878
33239 | 5.2 | 1 | 2019-12-31 | 2020-12-31 | 365 | 5.9582 | 0.9582 | 6 | 0.9164
33279 | 6.885 | 1 | 2019-12-31 | 2020-12-31 | 365 | 7.8889 | 0.88889 | 8 | 0.77778
33055 | 5.46 | 1 | 2019-12-31 | 2020-12-31 | 365 | 6.2561 | 0.25611 | 6 | 0.51222
33266 | 6.76 | 1 | 2019-12-31 | 2020-12-31 | 365 | 7.7457 | 0.74566 | 8 | 0.49132
33271 | 5.2 | 1 | 2019-12-31 | 2020-12-31 | 365 | 5.9582 | 0.9582 | 6 | 0.9164
33300 | 6.24 | 1 | 2019-12-31 | 2020-12-31 | 365 | 7.1498 | 0.14984 | 7 | 0.29968
33052 | 5.46 | 1 | 2019-12-31 | 2020-12-31 | 365 | 6.2561 | 0.25611 | 6 | 0.51222
33256 | 3.64 | 1 | 2019-12-31 | 2020-12-31 | 365 | 4.1707 | 0.17074 | 4 | 0.34148
33303 | 7.8 | 1 | 2019-12-31 | 2020-12-31 | 365 | 8.9373 | 0.9373 | 9 | 0.8746
33296 | 8.32 | 1 | 2019-12-31 | 2020-12-31 | 365 | 9.5331 | 0.53312 | 10 | 0.066245
33346 | 6.76 | 1 | 2019-12-31 | 2020-12-31 | 365 | 7.7457 | 0.74566 | 8 | 0.49132
33307 | 5.46 | 1 | 2019-12-31 | 2020-12-31 | 365 | 6.2561 | 0.25611 | 6 | 0.51222
33315 | 5.72 | 1 | 2019-12-31 | 2020-12-31 | 365 | 6.554 | 0.55402 | 7 | 0.10804
32714 | 6.5 | 1 | 2019-12-31 | 2020-12-31 | 365 | 7.4478 | 0.44775 | 7 | 0.8955
33335 | 9.1 | 1 | 2019-12-31 | 2020-12-31 | 365 | 10.4269 | 0.42685 | 10 | 0.85371
28296 | 5.98 | 1 | 2019-12-31 | 2020-12-31 | 365 | 6.8519 | 0.85193 | 7 | 0.70386
32304 | 11.96 | 1 | 2019-12-31 | 2020-12-31 | 365 | 13.7039 | 0.70386 | 14 | 0.40773
32242 | 5.46 | 1 | 2019-12-31 | 2020-12-31 | 365 | 6.2561 | 0.25611 | 6 | 0.51222
34142 | 7.02 | 1 | 2019-12-31 | 2020-12-31 | 365 | 8.0436 | 0.043572 | 8 | 0.087144
33945 | 10.14 | 1 | 2019-12-31 | 2020-12-31 | 365 | 11.6185 | 0.61849 | 12 | 0.23699
33961 | 8.32 | 1 | 2019-12-31 | 2020-12-31 | 365 | 9.5331 | 0.53312 | 10 | 0.066245
33956 | 4.68 | 1 | 2019-12-31 | 2020-12-31 | 365 | 5.3624 | 0.36238 | 5 | 0.72476
33946 | 6.24 | 1 | 2019-12-31 | 2020-12-31 | 365 | 7.1498 | 0.14984 | 7 | 0.29968
33947 | 4.68 | 1 | 2019-12-31 | 2020-12-31 | 365 | 5.3624 | 0.36238 | 5 | 0.72476
33950 | 9.36 | 1 | 2019-12-31 | 2020-12-31 | 365 | 10.7248 | 0.72476 | 11 | 0.44953
34109 | 6.24 | 1 | 2019-12-31 | 2020-12-31 | 365 | 7.1498 | 0.14984 | 7 | 0.29968
34197 | 4.42 | 1 | 2019-12-31 | 2020-12-31 | 365 | 5.0645 | 0.064471 | 5 | 0.12894
34284 | 6.5 | 1 | 2019-12-31 | 2020-12-31 | 365 | 7.4478 | 0.44775 | 7 | 0.8955
34285 | 11.96 | 1 | 2019-12-31 | 2020-12-31 | 365 | 13.7039 | 0.70386 | 14 | 0.40773
34347 | 8.84 | 1 | 2019-12-31 | 2020-12-31 | 365 | 10.1289 | 0.12894 | 10 | 0.25789
34299 | 2.86 | 1 | 2019-12-31 | 2020-12-31 | 365 | 3.277 | 0.27701 | 3 | 0.55402
34157 | 9.1 | 1 | 2019-12-31 | 2020-12-31 | 365 | 10.4269 | 0.42685 | 10 | 0.85371
34053 | 6.5 | 1 | 2019-12-31 | 2020-12-31 | 365 | 7.4478 | 0.44775 | 7 | 0.8955
34304 | 13.26 | 1 | 2019-12-31 | 2020-12-31 | 365 | 15.1934 | 0.19341 | 15 | 0.38683
34318 | 5.2 | 1 | 2019-12-31 | 2020-12-31 | 365 | 5.9582 | 0.9582 | 6 | 0.9164
34344 | 9.88 | 1 | 2019-12-31 | 2020-12-31 | 365 | 11.3206 | 0.32058 | 11 | 0.64117
34261 | 6.76 | 1 | 2019-12-31 | 2020-12-31 | 365 | 7.7457 | 0.74566 | 8 | 0.49132
34376 | 6.76 | 1 | 2019-12-31 | 2020-12-31 | 365 | 7.7457 | 0.74566 | 8 | 0.49132
34399 | 8.32 | 1 | 2019-12-31 | 2020-12-31 | 365 | 9.5331 | 0.53312 | 10 | 0.066245
34448 | 6.24 | 1 | 2019-12-31 | 2020-12-31 | 365 | 7.1498 | 0.14984 | 7 | 0.29968
34384 | 5.46 | 1 | 2019-12-31 | 2020-12-31 | 365 | 6.2561 | 0.25611 | 6 | 0.51222
33532 | 3.9 | 1 | 2019-12-31 | 2020-12-31 | 365 | 4.4687 | 0.46865 | 4 | 0.9373
33788 | 11.18 | 1 | 2019-12-31 | 2020-12-31 | 365 | 12.8101 | 0.81013 | 13 | 0.62027
33817 | 4.94 | 1 | 2019-12-31 | 2020-12-31 | 365 | 5.6603 | 0.66029 | 6 | 0.32058
33548 | 4.94 | 1 | 2019-12-31 | 2020-12-31 | 365 | 5.6603 | 0.66029 | 6 | 0.32058
33755 | 8.06 | 1 | 2019-12-31 | 2020-12-31 | 365 | 9.2352 | 0.23521 | 9 | 0.47042
33763 | 8.58 | 1 | 2019-12-31 | 2020-12-31 | 365 | 9.831 | 0.83103 | 10 | 0.66207
33879 | 5.46 | 1 | 2019-12-31 | 2020-12-31 | 365 | 6.2561 | 0.25611 | 6 | 0.51222
33895 | 3.9 | 1 | 2019-12-31 | 2020-12-31 | 365 | 4.4687 | 0.46865 | 4 | 0.9373
33903 | 12.48 | 1 | 2019-12-31 | 2020-12-31 | 365 | 14.2997 | 0.29968 | 14 | 0.59937
33908 | 8.32 | 1 | 2019-12-31 | 2020-12-31 | 365 | 9.5331 | 0.53312 | 10 | 0.066245
31596 | 8.84 | 1 | 2019-12-31 | 2020-12-31 | 365 | 10.1289 | 0.12894 | 10 | 0.25789
32721 | 2.08 | 1 | 2019-12-31 | 2020-12-31 | 365 | 2.3833 | 0.38328 | 2 | 0.76656
18117 | 5.2 | 1 | 2019-12-31 | 2020-12-31 | 365 | 5.9582 | 0.9582 | 6 | 0.9164
34057 | 8.84 | 1 | 2019-12-31 | 2020-12-31 | 365 | 10.1289 | 0.12894 | 10 | 0.25789
33839 | 8.58 | 1 | 2019-12-31 | 2020-12-31 | 365 | 9.831 | 0.83103 | 10 | 0.66207
31432 | 4.94 | 1 | 2019-12-31 | 2020-12-31 | 365 | 5.6603 | 0.66029 | 6 | 0.32058
35517 | 21.42 | 1 | 2019-12-31 | 2020-12-31 | 365 | 24.5432 | 0.54321 | 25 | 0.086415
35529 | 3.12 | 1 | 2019-12-31 | 2020-12-31 | 365 | 3.5749 | 0.57492 | 4 | 0.14984
35939 | 1.785 | 1 | 2019-12-31 | 2020-12-31 | 365 | 2.0453 | 0.045267 | 2 | 0.090535
32276 | 9.62 | 1 | 2019-12-31 | 2020-12-31 | 365 | 11.0227 | 0.022673 | 11 | 0.045346
33957 | 4.08 | 1 | 2019-12-31 | 2020-12-31 | 365 | 4.6749 | 0.6749 | 5 | 0.34979
35550 | 3.64 | 1 | 2019-12-31 | 2020-12-31 | 365 | 4.1707 | 0.17074 | 4 | 0.34148
31435 | 2.6 | 1 | 2019-12-31 | 2020-12-31 | 365 | 2.9791 | 0.9791 | 3 | 0.9582
31469 | 5.72 | 1 | 2019-12-31 | 2020-12-31 | 365 | 6.554 | 0.55402 | 7 | 0.10804
32428 | 10.92 | 1 | 2019-12-31 | 2020-12-31 | 365 | 12.5122 | 0.51222 | 13 | 0.024447
32629 | 7.8 | 1 | 2019-12-31 | 2020-12-31 | 365 | 8.9373 | 0.9373 | 9 | 0.8746
33268 | 8.58 | 1 | 2019-12-31 | 2020-12-31 | 365 | 9.831 | 0.83103 | 10 | 0.66207
43682 | 10.92 | 1 | 2019-12-31 | 2020-12-31 | 365 | 12.5122 | 0.51222 | 13 | 0.024447
37048 | 3.9 | 1 | 2019-12-31 | 2020-12-31 | 365 | 4.4687 | 0.46865 | 4 | 0.9373
37015 | 8.58 | 1 | 2019-12-31 | 2020-12-31 | 365 | 9.831 | 0.83103 | 10 | 0.66207
36891 | 4.42 | 1 | 2019-12-31 | 2020-12-31 | 365 | 5.0645 | 0.064471 | 5 | 0.12894
36993 | 4.94 | 1 | 2019-12-31 | 2020-12-31 | 365 | 5.6603 | 0.66029 | 6 | 0.32058
32726 | 4.42 | 1 | 2019-12-31 | 2020-12-31 | 365 | 5.0645 | 0.064471 | 5 | 0.12894
35492 | 1.96 | 1 | 2019-12-31 | 2020-12-31 | 365 | 2.2458 | 0.24578 | 2 | 0.49157
34430 | 9.36 | 1 | 2019-12-31 | 2020-12-31 | 365 | 10.7248 | 0.72476 | 11 | 0.44953
23562 | 9 | 1 | 2019-12-31 | 2020-12-31 | 365 | 10.3123 | 0.31227 | 10 | 0.62454
23599 | 3.5 | 1 | 2019-12-31 | 2020-12-31 | 365 | 4.0103 | 0.010328 | 4 | 0.020656
37715 | 8.58 | 1 | 2019-12-31 | 2020-12-31 | 365 | 9.831 | 0.83103 | 10 | 0.66207
37720 | 3.12 | 1 | 2019-12-31 | 2020-12-31 | 365 | 3.5749 | 0.57492 | 4 | 0.14984
31733 | 5.2 | 1 | 2019-12-31 | 2020-12-31 | 365 | 5.9582 | 0.9582 | 6 | 0.9164
26664 | 7.14 | 1 | 2019-12-31 | 2020-12-31 | 365 | 8.1811 | 0.18107 | 8 | 0.36214
37729 | 12.22 | 1 | 2019-12-31 | 2020-12-31 | 365 | 14.0018 | 0.0017738 | 14 | 0.0035475
37848 | 4.68 | 1 | 2019-12-31 | 2020-12-31 | 365 | 5.3624 | 0.36238 | 5 | 0.72476
37762 | 5.46 | 1 | 2019-12-31 | 2020-12-31 | 365 | 6.2561 | 0.25611 | 6 | 0.51222
38009 | 6.24 | 1 | 2019-12-31 | 2020-12-31 | 365 | 7.1498 | 0.14984 | 7 | 0.29968
37718 | 5.2 | 1 | 2019-12-31 | 2020-12-31 | 365 | 5.9582 | 0.9582 | 6 | 0.9164
37724 | 4.42 | 1 | 2019-12-31 | 2020-12-31 | 365 | 5.0645 | 0.064471 | 5 | 0.12894
37777 | 6.5 | 1 | 2019-12-31 | 2020-12-31 | 365 | 7.4478 | 0.44775 | 7 | 0.8955
37754 | 3.38 | 1 | 2019-12-31 | 2020-12-31 | 365 | 3.8728 | 0.87283 | 4 | 0.74566
37783 | 3.64 | 1 | 2019-12-31 | 2020-12-31 | 365 | 4.1707 | 0.17074 | 4 | 0.34148
38051 | 5.72 | 1 | 2019-12-31 | 2020-12-31 | 365 | 6.554 | 0.55402 | 7 | 0.10804
38103 | 7.65 | 1 | 2019-12-31 | 2020-12-31 | 365 | 8.7654 | 0.76543 | 9 | 0.53086
21173 | 7.8 | 1 | 2019-12-31 | 2020-12-31 | 365 | 8.9373 | 0.9373 | 9 | 0.8746
31534 | 6.76 | 1 | 2019-12-31 | 2020-12-31 | 365 | 7.7457 | 0.74566 | 8 | 0.49132
21260 | 5.72 | 1 | 2019-12-31 | 2020-12-31 | 365 | 6.554 | 0.55402 | 7 | 0.10804
18282 | 7.28 | 1 | 2019-12-31 | 2020-12-31 | 365 | 8.3415 | 0.34148 | 8 | 0.68296
21286 | 4.94 | 1 | 2019-12-31 | 2020-12-31 | 365 | 5.6603 | 0.66029 | 6 | 0.32058
21586 | 5.72 | 1 | 2019-12-31 | 2020-12-31 | 365 | 6.554 | 0.55402 | 7 | 0.10804
22800 | 10.14 | 1 | 2019-12-31 | 2020-12-31 | 365 | 11.6185 | 0.61849 | 12 | 0.23699
21247 | 5.865 | 1 | 2019-12-31 | 2020-12-31 | 365 | 6.7202 | 0.72016 | 7 | 0.44033
38496 | 6.24 | 1 | 2019-12-31 | 2020-12-31 | 365 | 7.1498 | 0.14984 | 7 | 0.29968
26706 | 4.16 | 1 | 2019-12-31 | 2020-12-31 | 365 | 4.7666 | 0.76656 | 5 | 0.53312
38388 | 5.2 | 1 | 2019-12-31 | 2020-12-31 | 365 | 5.9582 | 0.9582 | 6 | 0.9164
37892 | 11.96 | 1 | 2019-12-31 | 2020-12-31 | 365 | 13.7039 | 0.70386 | 14 | 0.40773
38537 | 5.72 | 1 | 2019-12-31 | 2020-12-31 | 365 | 6.554 | 0.55402 | 7 | 0.10804
38544 | 7.8 | 1 | 2019-12-31 | 2020-12-31 | 365 | 8.9373 | 0.9373 | 9 | 0.8746
38007 | 7.02 | 1 | 2019-12-31 | 2020-12-31 | 365 | 8.0436 | 0.043572 | 8 | 0.087144
37950 | 11.7 | 1 | 2019-12-31 | 2020-12-31 | 365 | 13.406 | 0.40595 | 13 | 0.81191
37937 | 7.8 | 1 | 2019-12-31 | 2020-12-31 | 365 | 8.9373 | 0.9373 | 9 | 0.8746
32035 | 5.2 | 1 | 2019-12-31 | 2020-12-31 | 365 | 5.9582 | 0.9582 | 6 | 0.9164
24167 | 9.62 | 1 | 2019-12-31 | 2020-12-31 | 365 | 11.0227 | 0.022673 | 11 | 0.045346
38209 | 10.66 | 1 | 2019-12-31 | 2020-12-31 | 365 | 12.2143 | 0.21431 | 12 | 0.42863
38841 | 7.54 | 1 | 2019-12-31 | 2020-12-31 | 365 | 8.6394 | 0.63939 | 9 | 0.27878
38900 | 7.28 | 1 | 2019-12-31 | 2020-12-31 | 365 | 8.3415 | 0.34148 | 8 | 0.68296
38725 | 3.9 | 1 | 2019-12-31 | 2020-12-31 | 365 | 4.4687 | 0.46865 | 4 | 0.9373
38751 | 4.94 | 1 | 2019-12-31 | 2020-12-31 | 365 | 5.6603 | 0.66029 | 6 | 0.32058
39088 | 4.94 | 1 | 2019-12-31 | 2020-12-31 | 365 | 5.6603 | 0.66029 | 6 | 0.32058
38745 | 4.68 | 1 | 2019-12-31 | 2020-12-31 | 365 | 5.3624 | 0.36238 | 5 | 0.72476
38797 | 9.62 | 1 | 2019-12-31 | 2020-12-31 | 365 | 11.0227 | 0.022673 | 11 | 0.045346
38818 | 4.94 | 1 | 2019-12-31 | 2020-12-31 | 365 | 5.6603 | 0.66029 | 6 | 0.32058
38853 | 10.4 | 1 | 2019-12-31 | 2020-12-31 | 365 | 11.9164 | 0.9164 | 12 | 0.83281
38943 | 7.02 | 1 | 2019-12-31 | 2020-12-31 | 365 | 8.0436 | 0.043572 | 8 | 0.087144
16337 | 10.71 | 1 | 2019-12-31 | 2020-12-31 | 365 | 12.2716 | 0.2716 | 12 | 0.54321
38997 | 12.74 | 1 | 2019-12-31 | 2020-12-31 | 365 | 14.5976 | 0.59759 | 15 | 0.19519
27380 | 6.5 | 1 | 2019-12-31 | 2020-12-31 | 365 | 7.4478 | 0.44775 | 7 | 0.8955
13991 | 6.375 | 1 | 2019-12-31 | 2020-12-31 | 365 | 7.3045 | 0.30453 | 7 | 0.60905
15759 | 6.63 | 1 | 2019-12-31 | 2020-12-31 | 365 | 7.5967 | 0.59671 | 8 | 0.19341
38639 | 8.84 | 1 | 2019-12-31 | 2020-12-31 | 365 | 10.1289 | 0.12894 | 10 | 0.25789
15672 | 5.1 | 1 | 2019-12-31 | 2020-12-31 | 365 | 5.8436 | 0.84362 | 6 | 0.68724
16495 | 7.905 | 1 | 2019-12-31 | 2020-12-31 | 365 | 9.0576 | 0.057612 | 9 | 0.11522
34112 | 9.88 | 1 | 2019-12-31 | 2020-12-31 | 365 | 11.3206 | 0.32058 | 11 | 0.64117
16722 | 5.61 | 1 | 2019-12-31 | 2020-12-31 | 365 | 6.428 | 0.42798 | 6 | 0.85597
39846 | 4.59 | 1 | 2019-12-31 | 2020-12-31 | 365 | 5.2593 | 0.25926 | 5 | 0.51852
17693 | 3.9 | 1 | 2019-12-31 | 2020-12-31 | 365 | 4.4687 | 0.46865 | 4 | 0.9373
34392 | 7.8 | 1 | 2019-12-31 | 2020-12-31 | 365 | 8.9373 | 0.9373 | 9 | 0.8746
38697 | 5.98 | 1 | 2019-12-31 | 2020-12-31 | 365 | 6.8519 | 0.85193 | 7 | 0.70386
17963 | 10.92 | 1 | 2019-12-31 | 2020-12-31 | 365 | 12.5122 | 0.51222 | 13 | 0.024447
36029 | 11.18 | 1 | 2019-12-31 | 2020-12-31 | 365 | 12.8101 | 0.81013 | 13 | 0.62027
29249 | 6.885 | 1 | 2019-12-31 | 2020-12-31 | 365 | 7.8889 | 0.88889 | 8 | 0.77778
31427 | 7.02 | 1 | 2019-12-31 | 2020-12-31 | 365 | 8.0436 | 0.043572 | 8 | 0.087144
27224 | 6.76 | 1 | 2019-12-31 | 2020-12-31 | 365 | 7.7457 | 0.74566 | 8 | 0.49132
38899 | 6.24 | 1 | 2019-12-31 | 2020-12-31 | 365 | 7.1498 | 0.14984 | 7 | 0.29968
38010 | 5.98 | 1 | 2019-12-31 | 2020-12-31 | 365 | 6.8519 | 0.85193 | 7 | 0.70386
38692 | 6.24 | 1 | 2019-12-31 | 2020-12-31 | 365 | 7.1498 | 0.14984 | 7 | 0.29968
38772 | 2.86 | 1 | 2019-12-31 | 2020-12-31 | 365 | 3.277 | 0.27701 | 3 | 0.55402
38847 | 8.32 | 1 | 2019-12-31 | 2020-12-31 | 365 | 9.5331 | 0.53312 | 10 | 0.066245
38704 | 5.2 | 1 | 2019-12-31 | 2020-12-31 | 365 | 5.9582 | 0.9582 | 6 | 0.9164
38707 | 6.24 | 1 | 2019-12-31 | 2020-12-31 | 365 | 7.1498 | 0.14984 | 7 | 0.29968
39302 | 3.64 | 1 | 2019-12-31 | 2020-12-31 | 365 | 4.1707 | 0.17074 | 4 | 0.34148
36695 | 3.12 | 1 | 2019-12-31 | 2020-12-31 | 365 | 3.5749 | 0.57492 | 4 | 0.14984
18389 | 11.475 | 1 | 2019-12-31 | 2020-12-31 | 365 | 13.1481 | 0.14815 | 13 | 0.29629
18452 | 7.8 | 1 | 2019-12-31 | 2020-12-31 | 365 | 8.9373 | 0.9373 | 9 | 0.8746
39419 | 6.24 | 1 | 2019-12-31 | 2020-12-31 | 365 | 7.1498 | 0.14984 | 7 | 0.29968
37835 | 4.68 | 1 | 2019-12-31 | 2020-12-31 | 365 | 5.3624 | 0.36238 | 5 | 0.72476
39137 | 5.98 | 1 | 2019-12-31 | 2020-12-31 | 365 | 6.8519 | 0.85193 | 7 | 0.70386
31919 | 8.84 | 1 | 2019-12-31 | 2020-12-31 | 365 | 10.1289 | 0.12894 | 10 | 0.25789
29737 | 7.8 | 1 | 2019-12-31 | 2020-12-31 | 365 | 8.9373 | 0.9373 | 9 | 0.8746
39796 | 10.965 | 1 | 2019-12-31 | 2020-12-31 | 365 | 12.5638 | 0.56378 | 13 | 0.12757
41063 | 14.04 | 1 | 2019-12-31 | 2020-12-31 | 365 | 16.0871 | 0.087144 | 16 | 0.17429
41155 | 13.78 | 1 | 2019-12-31 | 2020-12-31 | 365 | 15.7892 | 0.78923 | 16 | 0.57847
38936 | 8.58 | 1 | 2019-12-31 | 2020-12-31 | 365 | 9.831 | 0.83103 | 10 | 0.66207
41064 | 5.2 | 1 | 2019-12-31 | 2020-12-31 | 365 | 5.9582 | 0.9582 | 6 | 0.9164
41123 | 12.48 | 1 | 2019-12-31 | 2020-12-31 | 365 | 14.2997 | 0.29968 | 14 | 0.59937
39032 | 4.94 | 1 | 2019-12-31 | 2020-12-31 | 365 | 5.6603 | 0.66029 | 6 | 0.32058
41240 | 6.24 | 1 | 2019-12-31 | 2020-12-31 | 365 | 7.1498 | 0.14984 | 7 | 0.29968
39028 | 7.54 | 1 | 2019-12-31 | 2020-12-31 | 365 | 8.6394 | 0.63939 | 9 | 0.27878
39141 | 7.8 | 1 | 2019-12-31 | 2020-12-31 | 365 | 8.9373 | 0.9373 | 9 | 0.8746
39164 | 3.12 | 1 | 2019-12-31 | 2020-12-31 | 365 | 3.5749 | 0.57492 | 4 | 0.14984
39167 | 5.46 | 1 | 2019-12-31 | 2020-12-31 | 365 | 6.2561 | 0.25611 | 6 | 0.51222
41144 | 10.66 | 1 | 2019-12-31 | 2020-12-31 | 365 | 12.2143 | 0.21431 | 12 | 0.42863
39469 | 3.64 | 1 | 2019-12-31 | 2020-12-31 | 365 | 4.1707 | 0.17074 | 4 | 0.34148
39183 | 6.76 | 1 | 2019-12-31 | 2020-12-31 | 365 | 7.7457 | 0.74566 | 8 | 0.49132
41004 | 8.32 | 1 | 2019-12-31 | 2020-12-31 | 365 | 9.5331 | 0.53312 | 10 | 0.066245
40957 | 3.38 | 1 | 2019-12-31 | 2020-12-31 | 365 | 3.8728 | 0.87283 | 4 | 0.74566
39281 | 3.64 | 1 | 2019-12-31 | 2020-12-31 | 365 | 4.1707 | 0.17074 | 4 | 0.34148
40986 | 10.4 | 1 | 2019-12-31 | 2020-12-31 | 365 | 11.9164 | 0.9164 | 12 | 0.83281
41153 | 11.44 | 1 | 2019-12-31 | 2020-12-31 | 365 | 13.108 | 0.10804 | 13 | 0.21609
41093 | 8.32 | 1 | 2019-12-31 | 2020-12-31 | 365 | 9.5331 | 0.53312 | 10 | 0.066245
41104 | 6.5 | 1 | 2019-12-31 | 2020-12-31 | 365 | 7.4478 | 0.44775 | 7 | 0.8955
40991 | 12.22 | 1 | 2019-12-31 | 2020-12-31 | 365 | 14.0018 | 0.0017738 | 14 | 0.0035475
40998 | 10.92 | 1 | 2019-12-31 | 2020-12-31 | 365 | 12.5122 | 0.51222 | 13 | 0.024447
36690 | 2.55 | 1 | 2019-12-31 | 2020-12-31 | 365 | 2.9218 | 0.92181 | 3 | 0.84362
17676 | 7.65 | 1 | 2019-12-31 | 2020-12-31 | 365 | 8.7654 | 0.76543 | 9 | 0.53086
31588 | 4.94 | 1 | 2019-12-31 | 2020-12-31 | 365 | 5.6603 | 0.66029 | 6 | 0.32058
41007 | 9.62 | 1 | 2019-12-31 | 2020-12-31 | 365 | 11.0227 | 0.022673 | 11 | 0.045346
31594 | 5.98 | 1 | 2019-12-31 | 2020-12-31 | 365 | 6.8519 | 0.85193 | 7 | 0.70386
19788 | 7.65 | 1 | 2019-12-31 | 2020-12-31 | 365 | 8.7654 | 0.76543 | 9 | 0.53086
15014 | 3.57 | 1 | 2019-12-31 | 2020-12-31 | 365 | 4.0905 | 0.090535 | 4 | 0.18107
27615 | 11.96 | 1 | 2019-12-31 | 2020-12-31 | 365 | 13.7039 | 0.70386 | 14 | 0.40773
27596 | 8.415 | 1 | 2019-12-31 | 2020-12-31 | 365 | 9.642 | 0.64197 | 10 | 0.28395
41167 | 8.58 | 1 | 2019-12-31 | 2020-12-31 | 365 | 9.831 | 0.83103 | 10 | 0.66207
41234 | 6.76 | 1 | 2019-12-31 | 2020-12-31 | 365 | 7.7457 | 0.74566 | 8 | 0.49132
27462 | 5.46 | 1 | 2019-12-31 | 2020-12-31 | 365 | 6.2561 | 0.25611 | 6 | 0.51222
21295 | 5.46 | 1 | 2019-12-31 | 2020-12-31 | 365 | 6.2561 | 0.25611 | 6 | 0.51222
21697 | 7.02 | 1 | 2019-12-31 | 2020-12-31 | 365 | 8.0436 | 0.043572 | 8 | 0.087144
21464 | 8.84 | 1 | 2019-12-31 | 2020-12-31 | 365 | 10.1289 | 0.12894 | 10 | 0.25789
20502 | 5.46 | 1 | 2019-12-31 | 2020-12-31 | 365 | 6.2561 | 0.25611 | 6 | 0.51222
27548 | 13.78 | 1 | 2019-12-31 | 2020-12-31 | 365 | 15.7892 | 0.78923 | 16 | 0.57847
21024 | 3.64 | 1 | 2019-12-31 | 2020-12-31 | 365 | 4.1707 | 0.17074 | 4 | 0.34148
19678 | 11.18 | 1 | 2019-12-31 | 2020-12-31 | 365 | 12.8101 | 0.81013 | 13 | 0.62027
31425 | 8.58 | 1 | 2019-12-31 | 2020-12-31 | 365 | 9.831 | 0.83103 | 10 | 0.66207
19512 | 7.54 | 1 | 2019-12-31 | 2020-12-31 | 365 | 8.6394 | 0.63939 | 9 | 0.27878
19534 | 7.28 | 1 | 2019-12-31 | 2020-12-31 | 365 | 8.3415 | 0.34148 | 8 | 0.68296
19981 | 4.68 | 1 | 2019-12-31 | 2020-12-31 | 365 | 5.3624 | 0.36238 | 5 | 0.72476
20602 | 6.5 | 1 | 2019-12-31 | 2020-12-31 | 365 | 7.4478 | 0.44775 | 7 | 0.8955
20010 | 6.24 | 1 | 2019-12-31 | 2020-12-31 | 365 | 7.1498 | 0.14984 | 7 | 0.29968
17558 | 4.42 | 1 | 2019-12-31 | 2020-12-31 | 365 | 5.0645 | 0.064471 | 5 | 0.12894
19965 | 3.06 | 1 | 2019-12-31 | 2020-12-31 | 365 | 3.5062 | 0.50617 | 4 | 0.012345
20494 | 4.42 | 1 | 2019-12-31 | 2020-12-31 | 365 | 5.0645 | 0.064471 | 5 | 0.12894
31527 | 13 | 1 | 2019-12-31 | 2020-12-31 | 365 | 14.8955 | 0.8955 | 15 | 0.79101
20663 | 8.32 | 1 | 2019-12-31 | 2020-12-31 | 365 | 9.5331 | 0.53312 | 10 | 0.066245
20718 | 10.14 | 1 | 2019-12-31 | 2020-12-31 | 365 | 11.6185 | 0.61849 | 12 | 0.23699
20721 | 7.8 | 1 | 2019-12-31 | 2020-12-31 | 365 | 8.9373 | 0.9373 | 9 | 0.8746
21179 | 7.28 | 1 | 2019-12-31 | 2020-12-31 | 365 | 8.3415 | 0.34148 | 8 | 0.68296
31426 | 4.68 | 1 | 2019-12-31 | 2020-12-31 | 365 | 5.3624 | 0.36238 | 5 | 0.72476
21198 | 9.62 | 1 | 2019-12-31 | 2020-12-31 | 365 | 11.0227 | 0.022673 | 11 | 0.045346
31223 | 5.2 | 1 | 2019-12-31 | 2020-12-31 | 365 | 5.9582 | 0.9582 | 6 | 0.9164
37827 | 10.92 | 1 | 2019-12-31 | 2020-12-31 | 365 | 12.5122 | 0.51222 | 13 | 0.024447
37828 | 6.76 | 1 | 2019-12-31 | 2020-12-31 | 365 | 7.7457 | 0.74566 | 8 | 0.49132
41677 | 2.86 | 1 | 2019-12-31 | 2020-12-31 | 365 | 3.277 | 0.27701 | 3 | 0.55402
41667 | 7.02 | 1 | 2019-12-31 | 2020-12-31 | 365 | 8.0436 | 0.043572 | 8 | 0.087144
42864 | 4.5 | 1 | 2019-12-31 | 2020-12-31 | 365 | 5.1561 | 0.15614 | 5 | 0.31227
29642 | 9.1 | 1 | 2019-12-31 | 2020-12-31 | 365 | 10.4269 | 0.42685 | 10 | 0.85371
33792 | 9.69 | 1 | 2019-12-31 | 2020-12-31 | 365 | 11.1029 | 0.10288 | 11 | 0.20576
21482 | 7.02 | 1 | 2019-12-31 | 2020-12-31 | 365 | 8.0436 | 0.043572 | 8 | 0.087144
42916 | 8.84 | 1 | 2019-12-31 | 2020-12-31 | 365 | 10.1289 | 0.12894 | 10 | 0.25789
42902 | 7.02 | 1 | 2019-12-31 | 2020-12-31 | 365 | 8.0436 | 0.043572 | 8 | 0.087144
42905 | 4.68 | 1 | 2019-12-31 | 2020-12-31 | 365 | 5.3624 | 0.36238 | 5 | 0.72476
42890 | 6.5 | 1 | 2019-12-31 | 2020-12-31 | 365 | 7.4478 | 0.44775 | 7 | 0.8955
32339 | 9.88 | 1 | 2019-12-31 | 2020-12-31 | 365 | 11.3206 | 0.32058 | 11 | 0.64117
42899 | 5.98 | 1 | 2019-12-31 | 2020-12-31 | 365 | 6.8519 | 0.85193 | 7 | 0.70386
32525 | 4.845 | 1 | 2019-12-31 | 2020-12-31 | 365 | 5.5514 | 0.55144 | 6 | 0.10288
21484 | 8.32 | 1 | 2019-12-31 | 2020-12-31 | 365 | 9.5331 | 0.53312 | 10 | 0.066245
42927 | 6.5 | 1 | 2019-12-31 | 2020-12-31 | 365 | 7.4478 | 0.44775 | 7 | 0.8955
32588 | 5.865 | 1 | 2019-12-31 | 2020-12-31 | 365 | 6.7202 | 0.72016 | 7 | 0.44033
32948 | 2.08 | 1 | 2019-12-31 | 2020-12-31 | 365 | 2.3833 | 0.38328 | 2 | 0.76656
33261 | 7.02 | 1 | 2019-12-31 | 2020-12-31 | 365 | 8.0436 | 0.043572 | 8 | 0.087144
21487 | 7.28 | 1 | 2019-12-31 | 2020-12-31 | 365 | 8.3415 | 0.34148 | 8 | 0.68296
22303 | 4.68 | 1 | 2019-12-31 | 2020-12-31 | 365 | 5.3624 | 0.36238 | 5 | 0.72476
22253 | 4.42 | 1 | 2019-12-31 | 2020-12-31 | 365 | 5.0645 | 0.064471 | 5 | 0.12894
35917 | 4.94 | 1 | 2019-12-31 | 2020-12-31 | 365 | 5.6603 | 0.66029 | 6 | 0.32058
22389 | 7.28 | 1 | 2019-12-31 | 2020-12-31 | 365 | 8.3415 | 0.34148 | 8 | 0.68296
21728 | 11.7 | 1 | 2019-12-31 | 2020-12-31 | 365 | 13.406 | 0.40595 | 13 | 0.81191
39337 | 7.02 | 1 | 2019-12-31 | 2020-12-31 | 365 | 8.0436 | 0.043572 | 8 | 0.087144
33942 | 13 | 1 | 2019-12-31 | 2020-12-31 | 365 | 14.8955 | 0.8955 | 15 | 0.79101
33949 | 8.84 | 1 | 2019-12-31 | 2020-12-31 | 365 | 10.1289 | 0.12894 | 10 | 0.25789
34090 | 4.68 | 1 | 2019-12-31 | 2020-12-31 | 365 | 5.3624 | 0.36238 | 5 | 0.72476
34273 | 9.1 | 1 | 2019-12-31 | 2020-12-31 | 365 | 10.4269 | 0.42685 | 10 | 0.85371
41613 | 3.9 | 1 | 2019-12-31 | 2020-12-31 | 365 | 4.4687 | 0.46865 | 4 | 0.9373
42917 | 7.28 | 1 | 2019-12-31 | 2020-12-31 | 365 | 8.3415 | 0.34148 | 8 | 0.68296
23311 | 5.98 | 1 | 2019-12-31 | 2020-12-31 | 365 | 6.8519 | 0.85193 | 7 | 0.70386
23979 | 7.02 | 1 | 2019-12-31 | 2020-12-31 | 365 | 8.0436 | 0.043572 | 8 | 0.087144
24017 | 5.46 | 1 | 2019-12-31 | 2020-12-31 | 365 | 6.2561 | 0.25611 | 6 | 0.51222
24024 | 3.64 | 1 | 2019-12-31 | 2020-12-31 | 365 | 4.1707 | 0.17074 | 4 | 0.34148
24242 | 8.58 | 1 | 2019-12-31 | 2020-12-31 | 365 | 9.831 | 0.83103 | 10 | 0.66207
35863 | 4.16 | 1 | 2019-12-31 | 2020-12-31 | 365 | 4.7666 | 0.76656 | 5 | 0.53312
28145 | 4.08 | 1 | 2019-12-31 | 2020-12-31 | 365 | 4.6749 | 0.6749 | 5 | 0.34979
28146 | 4.335 | 1 | 2019-12-31 | 2020-12-31 | 365 | 4.9671 | 0.96708 | 5 | 0.93416
25104 | 6.24 | 1 | 2019-12-31 | 2020-12-31 | 365 | 7.1498 | 0.14984 | 7 | 0.29968
25185 | 4.68 | 1 | 2019-12-31 | 2020-12-31 | 365 | 5.3624 | 0.36238 | 5 | 0.72476
25195 | 4.68 | 1 | 2019-12-31 | 2020-12-31 | 365 | 5.3624 | 0.36238 | 5 | 0.72476
28336 | 3.38 | 1 | 2019-12-31 | 2020-12-31 | 365 | 3.8728 | 0.87283 | 4 | 0.74566
25223 | 4.16 | 1 | 2019-12-31 | 2020-12-31 | 365 | 4.7666 | 0.76656 | 5 | 0.53312
15852 | 6.375 | 1 | 2019-12-31 | 2020-12-31 | 365 | 7.3045 | 0.30453 | 7 | 0.60905
22007 | 13 | 1 | 2019-12-31 | 2020-12-31 | 365 | 14.8955 | 0.8955 | 15 | 0.79101
22242 | 6.5 | 1 | 2019-12-31 | 2020-12-31 | 365 | 7.4478 | 0.44775 | 7 | 0.8955
23334 | 7.8 | 1 | 2019-12-31 | 2020-12-31 | 365 | 8.9373 | 0.9373 | 9 | 0.8746
23647 | 7.28 | 1 | 2019-12-31 | 2020-12-31 | 365 | 8.3415 | 0.34148 | 8 | 0.68296
41186 | 4.68 | 1 | 2019-12-31 | 2020-12-31 | 365 | 5.3624 | 0.36238 | 5 | 0.72476
23653 | 15.08 | 1 | 2019-12-31 | 2020-12-31 | 365 | 17.2788 | 0.27878 | 17 | 0.55757
16649 | 11.475 | 1 | 2019-12-31 | 2020-12-31 | 365 | 13.1481 | 0.14815 | 13 | 0.29629
23672 | 7.8 | 1 | 2019-12-31 | 2020-12-31 | 365 | 8.9373 | 0.9373 | 9 | 0.8746
24851 | 9.1 | 1 | 2019-12-31 | 2020-12-31 | 365 | 10.4269 | 0.42685 | 10 | 0.85371
27572 | 5.46 | 1 | 2019-12-31 | 2020-12-31 | 365 | 6.2561 | 0.25611 | 6 | 0.51222
21526 | 7.8 | 1 | 2019-12-31 | 2020-12-31 | 365 | 8.9373 | 0.9373 | 9 | 0.8746
21700 | 4.16 | 1 | 2019-12-31 | 2020-12-31 | 365 | 4.7666 | 0.76656 | 5 | 0.53312
22032 | 9.36 | 1 | 2019-12-31 | 2020-12-31 | 365 | 10.7248 | 0.72476 | 11 | 0.44953
32220 | 12.22 | 1 | 2019-12-31 | 2020-12-31 | 365 | 14.0018 | 0.0017738 | 14 | 0.0035475
31226 | 6.12 | 1 | 2019-12-31 | 2020-12-31 | 365 | 7.0123 | 0.012345 | 7 | 0.02469
31390 | 3.38 | 1 | 2019-12-31 | 2020-12-31 | 365 | 3.8728 | 0.87283 | 4 | 0.74566
32221 | 8.06 | 1 | 2019-12-31 | 2020-12-31 | 365 | 9.2352 | 0.23521 | 9 | 0.47042
31378 | 6.76 | 1 | 2019-12-31 | 2020-12-31 | 365 | 7.7457 | 0.74566 | 8 | 0.49132
32520 | 3.9 | 1 | 2019-12-31 | 2020-12-31 | 365 | 4.4687 | 0.46865 | 4 | 0.9373
32545 | 4.16 | 1 | 2019-12-31 | 2020-12-31 | 365 | 4.7666 | 0.76656 | 5 | 0.53312
36375 | 2.34 | 1 | 2019-12-31 | 2020-12-31 | 365 | 2.6812 | 0.68119 | 3 | 0.36238
32245 | 8.58 | 1 | 2019-12-31 | 2020-12-31 | 365 | 9.831 | 0.83103 | 10 | 0.66207
15906 | 8.415 | 1 | 2019-12-31 | 2020-12-31 | 365 | 9.642 | 0.64197 | 10 | 0.28395
27437 | 7.395 | 1 | 2019-12-31 | 2020-12-31 | 365 | 8.4733 | 0.47325 | 8 | 0.9465
16778 | 8.67 | 1 | 2019-12-31 | 2020-12-31 | 365 | 9.9342 | 0.93416 | 10 | 0.86831
22228 | 4.42 | 1 | 2019-12-31 | 2020-12-31 | 365 | 5.0645 | 0.064471 | 5 | 0.12894
29058 | 9.88 | 1 | 2019-12-31 | 2020-12-31 | 365 | 11.3206 | 0.32058 | 11 | 0.64117
22224 | 4.94 | 1 | 2019-12-31 | 2020-12-31 | 365 | 5.6603 | 0.66029 | 6 | 0.32058
22741 | 9.88 | 1 | 2019-12-31 | 2020-12-31 | 365 | 11.3206 | 0.32058 | 11 | 0.64117
22307 | 4.94 | 1 | 2019-12-31 | 2020-12-31 | 365 | 5.6603 | 0.66029 | 6 | 0.32058
27169 | 5.72 | 1 | 2019-12-31 | 2020-12-31 | 365 | 6.554 | 0.55402 | 7 | 0.10804
43156 | 6.885 | 1 | 2019-12-31 | 2020-12-31 | 365 | 7.8889 | 0.88889 | 8 | 0.77778
42847 | 8.58 | 1 | 2019-12-31 | 2020-12-31 | 365 | 9.831 | 0.83103 | 10 | 0.66207
31932 | 4.68 | 1 | 2019-12-31 | 2020-12-31 | 365 | 5.3624 | 0.36238 | 5 | 0.72476
31221 | 4.94 | 1 | 2019-12-31 | 2020-12-31 | 365 | 5.6603 | 0.66029 | 6 | 0.32058
42839 | 2.08 | 1 | 2019-12-31 | 2020-12-31 | 365 | 2.3833 | 0.38328 | 2 | 0.76656
44001 | 7.02 | 1 | 2019-12-31 | 2020-12-31 | 365 | 8.0436 | 0.043572 | 8 | 0.087144
27368 | 5.75 | 1 | 2019-12-31 | 2020-12-31 | 365 | 6.5884 | 0.5884 | 7 | 0.17679
14452 | 14 | 1 | 2019-12-31 | 2020-12-31 | 365 | 16.0413 | 0.041312 | 16 | 0.082624
43109 | 4.335 | 1 | 2019-12-31 | 2020-12-31 | 365 | 4.9671 | 0.96708 | 5 | 0.93416
14590 | 9.945 | 1 | 2019-12-31 | 2020-12-31 | 365 | 11.3951 | 0.39506 | 11 | 0.79012
27424 | 5.355 | 1 | 2019-12-31 | 2020-12-31 | 365 | 6.1358 | 0.1358 | 6 | 0.2716
15779 | 7.905 | 1 | 2019-12-31 | 2020-12-31 | 365 | 9.0576 | 0.057612 | 9 | 0.11522
27426 | 14.025 | 1 | 2019-12-31 | 2020-12-31 | 365 | 16.07 | 0.069957 | 16 | 0.13991
17512 | 8.06 | 1 | 2019-12-31 | 2020-12-31 | 365 | 9.2352 | 0.23521 | 9 | 0.47042
18281 | 5.2 | 1 | 2019-12-31 | 2020-12-31 | 365 | 5.9582 | 0.9582 | 6 | 0.9164
25525 | 3.64 | 1 | 2019-12-31 | 2020-12-31 | 365 | 4.1707 | 0.17074 | 4 | 0.34148
18634 | 5.46 | 1 | 2019-12-31 | 2020-12-31 | 365 | 6.2561 | 0.25611 | 6 | 0.51222
25545 | 4.68 | 1 | 2019-12-31 | 2020-12-31 | 365 | 5.3624 | 0.36238 | 5 | 0.72476
27618 | 6.76 | 1 | 2019-12-31 | 2020-12-31 | 365 | 7.7457 | 0.74566 | 8 | 0.49132
20435 | 8.5 | 1 | 2019-12-31 | 2020-12-31 | 365 | 9.7394 | 0.73937 | 10 | 0.47874
26683 | 9.1 | 1 | 2019-12-31 | 2020-12-31 | 365 | 10.4269 | 0.42685 | 10 | 0.85371
20503 | 9.88 | 1 | 2019-12-31 | 2020-12-31 | 365 | 11.3206 | 0.32058 | 11 | 0.64117
20601 | 4.86 | 1 | 2019-12-31 | 2020-12-31 | 365 | 5.5686 | 0.56863 | 6 | 0.13725
33557 | 9.36 | 1 | 2019-12-31 | 2020-12-31 | 365 | 10.7248 | 0.72476 | 11 | 0.44953
22546 | 6.24 | 1 | 2019-12-31 | 2020-12-31 | 365 | 7.1498 | 0.14984 | 7 | 0.29968
27519 | 15.34 | 1 | 2019-12-31 | 2020-12-31 | 365 | 17.5767 | 0.57669 | 18 | 0.15339
26842 | 10.92 | 1 | 2019-12-31 | 2020-12-31 | 365 | 12.5122 | 0.51222 | 13 | 0.024447
26854 | 8.06 | 1 | 2019-12-31 | 2020-12-31 | 365 | 9.2352 | 0.23521 | 9 | 0.47042
33565 | 7.8 | 1 | 2019-12-31 | 2020-12-31 | 365 | 8.9373 | 0.9373 | 9 | 0.8746
33869 | 11.7 | 1 | 2019-12-31 | 2020-12-31 | 365 | 13.406 | 0.40595 | 13 | 0.81191
33963 | 5.72 | 1 | 2019-12-31 | 2020-12-31 | 365 | 6.554 | 0.55402 | 7 | 0.10804
32731 | 10.14 | 1 | 2019-12-31 | 2020-12-31 | 365 | 11.6185 | 0.61849 | 12 | 0.23699
34193 | 4.94 | 1 | 2019-12-31 | 2020-12-31 | 365 | 5.6603 | 0.66029 | 6 | 0.32058
34409 | 7.28 | 1 | 2019-12-31 | 2020-12-31 | 365 | 8.3415 | 0.34148 | 8 | 0.68296
35942 | 4.42 | 1 | 2019-12-31 | 2020-12-31 | 365 | 5.0645 | 0.064471 | 5 | 0.12894
35959 | 5.72 | 1 | 2019-12-31 | 2020-12-31 | 365 | 6.554 | 0.55402 | 7 | 0.10804
43051 | 5.46 | 1 | 2019-12-31 | 2020-12-31 | 365 | 6.2561 | 0.25611 | 6 | 0.51222
43102 | 5.46 | 1 | 2019-12-31 | 2020-12-31 | 365 | 6.2561 | 0.25611 | 6 | 0.51222
35989 | 8.58 | 1 | 2019-12-31 | 2020-12-31 | 365 | 9.831 | 0.83103 | 10 | 0.66207
43458 | 5.2 | 1 | 2019-12-31 | 2020-12-31 | 365 | 5.9582 | 0.9582 | 6 | 0.9164
43106 | 2.6 | 1 | 2019-12-31 | 2020-12-31 | 365 | 2.9791 | 0.9791 | 3 | 0.9582
37786 | 8.58 | 1 | 2019-12-31 | 2020-12-31 | 365 | 9.831 | 0.83103 | 10 | 0.66207
39124 | 11.18 | 1 | 2019-12-31 | 2020-12-31 | 365 | 12.8101 | 0.81013 | 13 | 0.62027
42904 | 11.96 | 1 | 2019-12-31 | 2020-12-31 | 365 | 13.7039 | 0.70386 | 14 | 0.40773
32866 | 7.28 | 1 | 2019-12-31 | 2020-12-31 | 365 | 8.3415 | 0.34148 | 8 | 0.68296
44041 | 7.54 | 1 | 2019-12-31 | 2020-12-31 | 365 | 8.6394 | 0.63939 | 9 | 0.27878
33808 | 8.58 | 1 | 2019-12-31 | 2020-12-31 | 365 | 9.831 | 0.83103 | 10 | 0.66207
21536 | 10.445 | 1 | 2019-12-31 | 2020-12-31 | 365 | 11.968 | 0.96796 | 12 | 0.93593
31771 | 2.34 | 1 | 2019-12-31 | 2020-12-31 | 365 | 2.6812 | 0.68119 | 3 | 0.36238
43998 | 8.58 | 1 | 2019-12-31 | 2020-12-31 | 365 | 9.831 | 0.83103 | 10 | 0.66207
32214 | 3.64 | 1 | 2019-12-31 | 2020-12-31 | 365 | 4.1707 | 0.17074 | 4 | 0.34148
30857 | 4.94 | 1 | 2019-12-31 | 2020-12-31 | 365 | 5.6603 | 0.66029 | 6 | 0.32058
32438 | 5.355 | 1 | 2019-12-31 | 2020-12-31 | 365 | 6.1358 | 0.1358 | 6 | 0.2716
37681 | 3.12 | 1 | 2019-12-31 | 2020-12-31 | 365 | 3.5749 | 0.57492 | 4 | 0.14984
41080 | 2.86 | 1 | 2019-12-31 | 2020-12-31 | 365 | 3.277 | 0.27701 | 3 | 0.55402
43257 | 12.22 | 1 | 2019-12-31 | 2020-12-31 | 365 | 14.0018 | 0.0017738 | 14 | 0.0035475
43663 | 5.2 | 1 | 2019-12-31 | 2020-12-31 | 365 | 5.9582 | 0.9582 | 6 | 0.9164
43668 | 8.58 | 1 | 2019-12-31 | 2020-12-31 | 365 | 9.831 | 0.83103 | 10 | 0.66207
42392 | 5.46 | 1 | 2019-12-31 | 2020-12-31 | 365 | 6.2561 | 0.25611 | 6 | 0.51222
21086 | 10.92 | 1 | 2019-12-31 | 2020-12-31 | 365 | 12.5122 | 0.51222 | 13 | 0.024447
21285 | 9.1 | 1 | 2019-12-31 | 2020-12-31 | 365 | 10.4269 | 0.42685 | 10 | 0.85371
21517 | 8.06 | 1 | 2019-12-31 | 2020-12-31 | 365 | 9.2352 | 0.23521 | 9 | 0.47042
21288 | 4.16 | 1 | 2019-12-31 | 2020-12-31 | 365 | 4.7666 | 0.76656 | 5 | 0.53312
21513 | 5.2 | 1 | 2019-12-31 | 2020-12-31 | 365 | 5.9582 | 0.9582 | 6 | 0.9164
43666 | 6.76 | 1 | 2019-12-31 | 2020-12-31 | 365 | 7.7457 | 0.74566 | 8 | 0.49132
44198 | 5.98 | 1 | 2019-12-31 | 2020-12-31 | 365 | 6.8519 | 0.85193 | 7 | 0.70386
44124 | 11.44 | 1 | 2019-12-31 | 2020-12-31 | 365 | 13.108 | 0.10804 | 13 | 0.21609
44133 | 4.75 | 1 | 2019-12-31 | 2020-12-31 | 365 | 5.4426 | 0.44259 | 5 | 0.88518
25530 | 13 | 1 | 2019-12-31 | 2020-12-31 | 365 | 14.8955 | 0.8955 | 15 | 0.79101
31379 | 5.25 | 1 | 2019-12-31 | 2020-12-31 | 365 | 6.0155 | 0.015492 | 6 | 0.030984
31509 | 12.48 | 1 | 2019-12-31 | 2020-12-31 | 365 | 14.2997 | 0.29968 | 14 | 0.59937
27884 | 15.555 | 1 | 2019-12-31 | 2020-12-31 | 365 | 17.823 | 0.82304 | 18 | 0.64609
31977 | 3.12 | 1 | 2019-12-31 | 2020-12-31 | 365 | 3.5749 | 0.57492 | 4 | 0.14984
29876 | 3.38 | 1 | 2019-12-31 | 2020-12-31 | 365 | 3.8728 | 0.87283 | 4 | 0.74566
33084 | 5.1 | 1 | 2019-12-31 | 2020-12-31 | 365 | 5.8436 | 0.84362 | 6 | 0.68724
35563 | 3.64 | 1 | 2019-12-31 | 2020-12-31 | 365 | 4.1707 | 0.17074 | 4 | 0.34148
44260 | 2.86 | 1 | 2019-12-31 | 2020-12-31 | 365 | 3.277 | 0.27701 | 3 | 0.55402
21023 | 4.68 | 1 | 2019-12-31 | 2020-12-31 | 365 | 5.3624 | 0.36238 | 5 | 0.72476
44291 | 6.5 | 1 | 2019-12-31 | 2020-12-31 | 365 | 7.4478 | 0.44775 | 7 | 0.8955
44554 | 9.36 | 1 | 2019-12-31 | 2020-12-31 | 365 | 10.7248 | 0.72476 | 11 | 0.44953
34456 | 3.12 | 1 | 2019-12-31 | 2020-12-31 | 365 | 3.5749 | 0.57492 | 4 | 0.14984
44237 | 5.98 | 1 | 2019-12-31 | 2020-12-31 | 365 | 6.8519 | 0.85193 | 7 | 0.70386
44571 | 4.16 | 1 | 2019-12-31 | 2020-12-31 | 365 | 4.7666 | 0.76656 | 5 | 0.53312
44586 | 6.24 | 1 | 2019-12-31 | 2020-12-31 | 365 | 7.1498 | 0.14984 | 7 | 0.29968
44576 | 6.5 | 1 | 2019-12-31 | 2020-12-31 | 365 | 7.4478 | 0.44775 | 7 | 0.8955
16454 | 12.24 | 1 | 2019-12-31 | 2020-12-31 | 365 | 14.0247 | 0.02469 | 14 | 0.04938
29253 | 5.355 | 1 | 2019-12-31 | 2020-12-31 | 365 | 6.1358 | 0.1358 | 6 | 0.2716
14919 | 10.2 | 1 | 2019-12-31 | 2020-12-31 | 365 | 11.6872 | 0.68724 | 12 | 0.37448
22033 | 9.62 | 1 | 2019-12-31 | 2020-12-31 | 365 | 11.0227 | 0.022673 | 11 | 0.045346
22143 | 12.74 | 1 | 2019-12-31 | 2020-12-31 | 365 | 14.5976 | 0.59759 | 15 | 0.19519
45296 | 5.98 | 1 | 2019-12-31 | 2020-12-31 | 365 | 6.8519 | 0.85193 | 7 | 0.70386
24096 | 7.54 | 1 | 2019-12-31 | 2020-12-31 | 365 | 8.6394 | 0.63939 | 9 | 0.27878
27570 | 10.965 | 1 | 2019-12-31 | 2020-12-31 | 365 | 12.5638 | 0.56378 | 13 | 0.12757
31782 | 7.28 | 1 | 2019-12-31 | 2020-12-31 | 365 | 8.3415 | 0.34148 | 8 | 0.68296
31693 | 5.2 | 1 | 2019-12-31 | 2020-12-31 | 365 | 5.9582 | 0.9582 | 6 | 0.9164
44953 | 3.64 | 1 | 2019-12-31 | 2020-12-31 | 365 | 4.1707 | 0.17074 | 4 | 0.34148
44988 | 4.68 | 1 | 2019-12-31 | 2020-12-31 | 365 | 5.3624 | 0.36238 | 5 | 0.72476
44625 | 5.98 | 1 | 2019-12-31 | 2020-12-31 | 365 | 6.8519 | 0.85193 | 7 | 0.70386
45306 | 11.7 | 1 | 2019-12-31 | 2020-12-31 | 365 | 13.406 | 0.40595 | 13 | 0.81191
45006 | 7.28 | 1 | 2019-12-31 | 2020-12-31 | 365 | 8.3415 | 0.34148 | 8 | 0.68296
45037 | 11.44 | 1 | 2019-12-31 | 2020-12-31 | 365 | 13.108 | 0.10804 | 13 | 0.21609
45354 | 5.72 | 1 | 2019-12-31 | 2020-12-31 | 365 | 6.554 | 0.55402 | 7 | 0.10804
45358 | 16.64 | 1 | 2019-12-31 | 2020-12-31 | 365 | 19.0662 | 0.066245 | 19 | 0.13249
27571 | 8.16 | 1 | 2019-12-31 | 2020-12-31 | 365 | 9.3498 | 0.34979 | 9 | 0.69959
45369 | 5.2 | 1 | 2019-12-31 | 2020-12-31 | 365 | 5.9582 | 0.9582 | 6 | 0.9164
45652 | 11.96 | 1 | 2019-12-31 | 2020-12-31 | 365 | 13.7039 | 0.70386 | 14 | 0.40773
29861 | 7.28 | 1 | 2019-12-31 | 2020-12-31 | 365 | 8.3415 | 0.34148 | 8 | 0.68296
30259 | 5.2 | 1 | 2019-12-31 | 2020-12-31 | 365 | 5.9582 | 0.9582 | 6 | 0.9164
32481 | 4.16 | 1 | 2019-12-31 | 2020-12-31 | 365 | 4.7666 | 0.76656 | 5 | 0.53312
31457 | 11.7 | 1 | 2019-12-31 | 2020-12-31 | 365 | 13.406 | 0.40595 | 13 | 0.81191
32452 | 7.8 | 1 | 2019-12-31 | 2020-12-31 | 365 | 8.9373 | 0.9373 | 9 | 0.8746
32784 | 4.42 | 1 | 2019-12-31 | 2020-12-31 | 365 | 5.0645 | 0.064471 | 5 | 0.12894
27432 | 1.785 | 1 | 2019-12-31 | 2020-12-31 | 365 | 2.0453 | 0.045267 | 2 | 0.090535
29104 | 6.76 | 1 | 2019-12-31 | 2020-12-31 | 365 | 7.7457 | 0.74566 | 8 | 0.49132
32306 | 8.84 | 1 | 2019-12-31 | 2020-12-31 | 365 | 10.1289 | 0.12894 | 10 | 0.25789
32050 | 3.38 | 1 | 2019-12-31 | 2020-12-31 | 365 | 3.8728 | 0.87283 | 4 | 0.74566
32177 | 5.98 | 1 | 2019-12-31 | 2020-12-31 | 365 | 6.8519 | 0.85193 | 7 | 0.70386
45436 | 8.32 | 1 | 2019-12-31 | 2020-12-31 | 365 | 9.5331 | 0.53312 | 10 | 0.066245
32157 | 5.2 | 1 | 2019-12-31 | 2020-12-31 | 365 | 5.9582 | 0.9582 | 6 | 0.9164
32170 | 7.8 | 1 | 2019-12-31 | 2020-12-31 | 365 | 8.9373 | 0.9373 | 9 | 0.8746
32398 | 4.16 | 1 | 2019-12-31 | 2020-12-31 | 365 | 4.7666 | 0.76656 | 5 | 0.53312
32416 | 4.42 | 1 | 2019-12-31 | 2020-12-31 | 365 | 5.0645 | 0.064471 | 5 | 0.12894
32515 | 8.32 | 1 | 2019-12-31 | 2020-12-31 | 365 | 9.5331 | 0.53312 | 10 | 0.066245
45458 | 7.8 | 1 | 2019-12-31 | 2020-12-31 | 365 | 8.9373 | 0.9373 | 9 | 0.8746
32722 | 6.24 | 1 | 2019-12-31 | 2020-12-31 | 365 | 7.1498 | 0.14984 | 7 | 0.29968
27874 | 8.06 | 1 | 2019-12-31 | 2020-12-31 | 365 | 9.2352 | 0.23521 | 9 | 0.47042
31442 | 6.76 | 1 | 2019-12-31 | 2020-12-31 | 365 | 7.7457 | 0.74566 | 8 | 0.49132
16845 | 7.8 | 1 | 2019-12-31 | 2020-12-31 | 365 | 8.9373 | 0.9373 | 9 | 0.8746
27913 | 13 | 1 | 2019-12-31 | 2020-12-31 | 365 | 14.8955 | 0.8955 | 15 | 0.79101
32368 | 4.68 | 1 | 2019-12-31 | 2020-12-31 | 365 | 5.3624 | 0.36238 | 5 | 0.72476
29142 | 12.495 | 1 | 2019-12-31 | 2020-12-31 | 365 | 14.3169 | 0.31687 | 14 | 0.63374
29238 | 5.2 | 1 | 2019-12-31 | 2020-12-31 | 365 | 5.9582 | 0.9582 | 6 | 0.9164
32397 | 5.98 | 1 | 2019-12-31 | 2020-12-31 | 365 | 6.8519 | 0.85193 | 7 | 0.70386
32421 | 6.5 | 1 | 2019-12-31 | 2020-12-31 | 365 | 7.4478 | 0.44775 | 7 | 0.8955
21262 | 5.2 | 1 | 2019-12-31 | 2020-12-31 | 365 | 5.9582 | 0.9582 | 6 | 0.9164
37065 | 4 | 1 | 2019-12-31 | 2020-12-31 | 365 | 4.5832 | 0.58323 | 5 | 0.16646
45449 | 10.92 | 1 | 2019-12-31 | 2020-12-31 | 365 | 12.5122 | 0.51222 | 13 | 0.024447
46215 | 5.98 | 1 | 2019-12-31 | 2020-12-31 | 365 | 6.8519 | 0.85193 | 7 | 0.70386
27416 | 4.08 | 1 | 2019-12-31 | 2020-12-31 | 365 | 4.6749 | 0.6749 | 5 | 0.34979
22208 | 5.46 | 1 | 2019-12-31 | 2020-12-31 | 365 | 6.2561 | 0.25611 | 6 | 0.51222
22449 | 6.5 | 1 | 2019-12-31 | 2020-12-31 | 365 | 7.4478 | 0.44775 | 7 | 0.8955
33260 | 8.84 | 1 | 2019-12-31 | 2020-12-31 | 365 | 10.1289 | 0.12894 | 10 | 0.25789
24530 | 5.47 | 1 | 2019-12-31 | 2020-12-31 | 365 | 6.2676 | 0.26757 | 6 | 0.53514
29262 | 6.885 | 1 | 2019-12-31 | 2020-12-31 | 365 | 7.8889 | 0.88889 | 8 | 0.77778
33954 | 5.72 | 1 | 2019-12-31 | 2020-12-31 | 365 | 6.554 | 0.55402 | 7 | 0.10804
32715 | 3.12 | 1 | 2019-12-31 | 2020-12-31 | 365 | 3.5749 | 0.57492 | 4 | 0.14984
45631 | 5.72 | 1 | 2019-12-31 | 2020-12-31 | 365 | 6.554 | 0.55402 | 7 | 0.10804
26980 | 4.16 | 1 | 2019-12-31 | 2020-12-31 | 365 | 4.7666 | 0.76656 | 5 | 0.53312
45437 | 8.58 | 1 | 2019-12-31 | 2020-12-31 | 365 | 9.831 | 0.83103 | 10 | 0.66207
34279 | 5.2 | 1 | 2019-12-31 | 2020-12-31 | 365 | 5.9582 | 0.9582 | 6 | 0.9164
45495 | 8.32 | 1 | 2019-12-31 | 2020-12-31 | 365 | 9.5331 | 0.53312 | 10 | 0.066245
45446 | 8.58 | 1 | 2019-12-31 | 2020-12-31 | 365 | 9.831 | 0.83103 | 10 | 0.66207
45541 | 7.28 | 1 | 2019-12-31 | 2020-12-31 | 365 | 8.3415 | 0.34148 | 8 | 0.68296
45452 | 5.46 | 1 | 2019-12-31 | 2020-12-31 | 365 | 6.2561 | 0.25611 | 6 | 0.51222
45562 | 3.64 | 1 | 2019-12-31 | 2020-12-31 | 365 | 4.1707 | 0.17074 | 4 | 0.34148
45519 | 4.16 | 1 | 2019-12-31 | 2020-12-31 | 365 | 4.7666 | 0.76656 | 5 | 0.53312
16769 | 2.45 | 1 | 2019-12-31 | 2020-12-31 | 365 | 2.8072 | 0.80723 | 3 | 0.61446
45677 | 12.48 | 1 | 2019-12-31 | 2020-12-31 | 365 | 14.2997 | 0.29968 | 14 | 0.59937
45553 | 14.56 | 1 | 2019-12-31 | 2020-12-31 | 365 | 16.683 | 0.68296 | 17 | 0.36593
45633 | 5.98 | 1 | 2019-12-31 | 2020-12-31 | 365 | 6.8519 | 0.85193 | 7 | 0.70386
45643 | 4.16 | 1 | 2019-12-31 | 2020-12-31 | 365 | 4.7666 | 0.76656 | 5 | 0.53312
45654 | 7.02 | 1 | 2019-12-31 | 2020-12-31 | 365 | 8.0436 | 0.043572 | 8 | 0.087144
37045 | 9.36 | 1 | 2019-12-31 | 2020-12-31 | 365 | 10.7248 | 0.72476 | 11 | 0.44953
37083 | 7.28 | 1 | 2019-12-31 | 2020-12-31 | 365 | 8.3415 | 0.34148 | 8 | 0.68296
37938 | 7.28 | 1 | 2019-12-31 | 2020-12-31 | 365 | 8.3415 | 0.34148 | 8 | 0.68296
45289 | 3.12 | 1 | 2019-12-31 | 2020-12-31 | 365 | 3.5749 | 0.57492 | 4 | 0.14984
28568 | 3.64 | 1 | 2019-12-31 | 2020-12-31 | 365 | 4.1707 | 0.17074 | 4 | 0.34148
28601 | 6.76 | 1 | 2019-12-31 | 2020-12-31 | 365 | 7.7457 | 0.74566 | 8 | 0.49132
45726 | 2.86 | 1 | 2019-12-31 | 2020-12-31 | 365 | 3.277 | 0.27701 | 3 | 0.55402
44233 | 7.02 | 1 | 2019-12-31 | 2020-12-31 | 365 | 8.0436 | 0.043572 | 8 | 0.087144
39166 | 4.42 | 1 | 2019-12-31 | 2020-12-31 | 365 | 5.0645 | 0.064471 | 5 | 0.12894
25089 | 9.62 | 1 | 2019-12-31 | 2020-12-31 | 365 | 11.0227 | 0.022673 | 11 | 0.045346
31700 | 8.32 | 1 | 2019-12-31 | 2020-12-31 | 365 | 9.5331 | 0.53312 | 10 | 0.066245
24860 | 8.84 | 1 | 2019-12-31 | 2020-12-31 | 365 | 10.1289 | 0.12894 | 10 | 0.25789
26984 | 5.2 | 1 | 2019-12-31 | 2020-12-31 | 365 | 5.9582 | 0.9582 | 6 | 0.9164
26992 | 5.46 | 1 | 2019-12-31 | 2020-12-31 | 365 | 6.2561 | 0.25611 | 6 | 0.51222
26993 | 11.44 | 1 | 2019-12-31 | 2020-12-31 | 365 | 13.108 | 0.10804 | 13 | 0.21609
31493 | 9.88 | 1 | 2019-12-31 | 2020-12-31 | 365 | 11.3206 | 0.32058 | 11 | 0.64117
31914 | 7.8 | 1 | 2019-12-31 | 2020-12-31 | 365 | 8.9373 | 0.9373 | 9 | 0.8746
31916 | 9.36 | 1 | 2019-12-31 | 2020-12-31 | 365 | 10.7248 | 0.72476 | 11 | 0.44953
28257 | 5.46 | 1 | 2019-12-31 | 2020-12-31 | 365 | 6.2561 | 0.25611 | 6 | 0.51222
28769 | 5.98 | 1 | 2019-12-31 | 2020-12-31 | 365 | 6.8519 | 0.85193 | 7 | 0.70386
42341 | 4.68 | 1 | 2019-12-31 | 2020-12-31 | 365 | 5.3624 | 0.36238 | 5 | 0.72476
41603 | 4.08 | 1 | 2019-12-31 | 2020-12-31 | 365 | 4.6749 | 0.6749 | 5 | 0.34979
32747 | 4.42 | 1 | 2019-12-31 | 2020-12-31 | 365 | 5.0645 | 0.064471 | 5 | 0.12894
32733 | 9.88 | 1 | 2019-12-31 | 2020-12-31 | 365 | 11.3206 | 0.32058 | 11 | 0.64117
23163 | 13 | 1 | 2019-12-31 | 2020-12-31 | 365 | 14.8955 | 0.8955 | 15 | 0.79101
32792 | 7.54 | 1 | 2019-12-31 | 2020-12-31 | 365 | 8.6394 | 0.63939 | 9 | 0.27878
32718 | 7.02 | 1 | 2019-12-31 | 2020-12-31 | 365 | 8.0436 | 0.043572 | 8 | 0.087144
32852 | 10.14 | 1 | 2019-12-31 | 2020-12-31 | 365 | 11.6185 | 0.61849 | 12 | 0.23699
33783 | 2.6 | 1 | 2019-12-31 | 2020-12-31 | 365 | 2.9791 | 0.9791 | 3 | 0.9582
32284 | 9.88 | 1 | 2019-12-31 | 2020-12-31 | 365 | 11.3206 | 0.32058 | 11 | 0.64117
32875 | 9.1 | 1 | 2019-12-31 | 2020-12-31 | 365 | 10.4269 | 0.42685 | 10 | 0.85371
31923 | 5.72 | 1 | 2019-12-31 | 2020-12-31 | 365 | 6.554 | 0.55402 | 7 | 0.10804
22513 | 7.02 | 1 | 2019-12-31 | 2020-12-31 | 365 | 8.0436 | 0.043572 | 8 | 0.087144
46632 | 5.72 | 1 | 2019-12-31 | 2020-12-31 | 365 | 6.554 | 0.55402 | 7 | 0.10804
46518 | 8.06 | 1 | 2019-12-31 | 2020-12-31 | 365 | 9.2352 | 0.23521 | 9 | 0.47042
46521 | 6.63 | 1 | 2019-12-31 | 2020-12-31 | 365 | 7.5967 | 0.59671 | 8 | 0.19341
22238 | 4.16 | 1 | 2019-12-31 | 2020-12-31 | 365 | 4.7666 | 0.76656 | 5 | 0.53312
22285 | 5.72 | 1 | 2019-12-31 | 2020-12-31 | 365 | 6.554 | 0.55402 | 7 | 0.10804
22561 | 12.24 | 1 | 2019-12-31 | 2020-12-31 | 365 | 14.0247 | 0.02469 | 14 | 0.04938
27872 | 12.48 | 1 | 2019-12-31 | 2020-12-31 | 365 | 14.2997 | 0.29968 | 14 | 0.59937
27876 | 7.65 | 1 | 2019-12-31 | 2020-12-31 | 365 | 8.7654 | 0.76543 | 9 | 0.53086
44208 | 5.98 | 1 | 2019-12-31 | 2020-12-31 | 365 | 6.8519 | 0.85193 | 7 | 0.70386
44100 | 5.2 | 1 | 2019-12-31 | 2020-12-31 | 365 | 5.9582 | 0.9582 | 6 | 0.9164
44087 | 12.48 | 1 | 2019-12-31 | 2020-12-31 | 365 | 14.2997 | 0.29968 | 14 | 0.59937
43272 | 8.84 | 1 | 2019-12-31 | 2020-12-31 | 365 | 10.1289 | 0.12894 | 10 | 0.25789
22133 | 4.94 | 1 | 2019-12-31 | 2020-12-31 | 365 | 5.6603 | 0.66029 | 6 | 0.32058
43264 | 7.28 | 1 | 2019-12-31 | 2020-12-31 | 365 | 8.3415 | 0.34148 | 8 | 0.68296
43180 | 7.02 | 1 | 2019-12-31 | 2020-12-31 | 365 | 8.0436 | 0.043572 | 8 | 0.087144
23971 | 5.98 | 1 | 2019-12-31 | 2020-12-31 | 365 | 6.8519 | 0.85193 | 7 | 0.70386
43712 | 4.68 | 1 | 2019-12-31 | 2020-12-31 | 365 | 5.3624 | 0.36238 | 5 | 0.72476
28244 | 4.94 | 1 | 2019-12-31 | 2020-12-31 | 365 | 5.6603 | 0.66029 | 6 | 0.32058
21566 | 6.76 | 1 | 2019-12-31 | 2020-12-31 | 365 | 7.7457 | 0.74566 | 8 | 0.49132
29138 | 19.38 | 1 | 2019-12-31 | 2020-12-31 | 365 | 22.2058 | 0.20576 | 22 | 0.41152
25322 | 7.28 | 1 | 2019-12-31 | 2020-12-31 | 365 | 8.3415 | 0.34148 | 8 | 0.68296
32333 | 7.54 | 1 | 2019-12-31 | 2020-12-31 | 365 | 8.6394 | 0.63939 | 9 | 0.27878
41746 | 7.28 | 1 | 2019-12-31 | 2020-12-31 | 365 | 8.3415 | 0.34148 | 8 | 0.68296
41635 | 12.74 | 1 | 2019-12-31 | 2020-12-31 | 365 | 14.5976 | 0.59759 | 15 | 0.19519
41620 | 8.58 | 1 | 2019-12-31 | 2020-12-31 | 365 | 9.831 | 0.83103 | 10 | 0.66207
32107 | 8.84 | 1 | 2019-12-31 | 2020-12-31 | 365 | 10.1289 | 0.12894 | 10 | 0.25789
38241 | 5.98 | 1 | 2019-12-31 | 2020-12-31 | 365 | 6.8519 | 0.85193 | 7 | 0.70386
19825 | 3.38 | 1 | 2019-12-31 | 2020-12-31 | 365 | 3.8728 | 0.87283 | 4 | 0.74566
19518 | 4.42 | 1 | 2019-12-31 | 2020-12-31 | 365 | 5.0645 | 0.064471 | 5 | 0.12894
43724 | 9.36 | 1 | 2019-12-31 | 2020-12-31 | 365 | 10.7248 | 0.72476 | 11 | 0.44953
44079 | 8.58 | 1 | 2019-12-31 | 2020-12-31 | 365 | 9.831 | 0.83103 | 10 | 0.66207
44071 | 3.9 | 1 | 2019-12-31 | 2020-12-31 | 365 | 4.4687 | 0.46865 | 4 | 0.9373
44261 | 9.1 | 1 | 2019-12-31 | 2020-12-31 | 365 | 10.4269 | 0.42685 | 10 | 0.85371
22564 | 4.5 | 1 | 2019-12-31 | 2020-12-31 | 365 | 5.1561 | 0.15614 | 5 | 0.31227
24424 | 15.55 | 1 | 2019-12-31 | 2020-12-31 | 365 | 17.8173 | 0.81731 | 18 | 0.63463
45645 | 4.16 | 1 | 2019-12-31 | 2020-12-31 | 365 | 4.7666 | 0.76656 | 5 | 0.53312
45474 | 7.28 | 1 | 2019-12-31 | 2020-12-31 | 365 | 8.3415 | 0.34148 | 8 | 0.68296
45461 | 5.98 | 1 | 2019-12-31 | 2020-12-31 | 365 | 6.8519 | 0.85193 | 7 | 0.70386
45513 | 13.78 | 1 | 2019-12-31 | 2020-12-31 | 365 | 15.7892 | 0.78923 | 16 | 0.57847
31864 | 4.68 | 1 | 2019-12-31 | 2020-12-31 | 365 | 5.3624 | 0.36238 | 5 | 0.72476
27361 | 8.75 | 1 | 2019-12-31 | 2020-12-31 | 365 | 10.0258 | 0.02582 | 10 | 0.05164
32146 | 5.2 | 1 | 2019-12-31 | 2020-12-31 | 365 | 5.9582 | 0.9582 | 6 | 0.9164
29920 | 6.5 | 1 | 2019-12-31 | 2020-12-31 | 365 | 7.4478 | 0.44775 | 7 | 0.8955
16930 | 10.455 | 1 | 2019-12-31 | 2020-12-31 | 365 | 11.9794 | 0.97942 | 12 | 0.95885
20722 | 3.64 | 1 | 2019-12-31 | 2020-12-31 | 365 | 4.1707 | 0.17074 | 4 | 0.34148
16720 | 5.2 | 1 | 2019-12-31 | 2020-12-31 | 365 | 5.9582 | 0.9582 | 6 | 0.9164
20951 | 12.22 | 1 | 2019-12-31 | 2020-12-31 | 365 | 14.0018 | 0.0017738 | 14 | 0.0035475
18387 | 13 | 1 | 2019-12-31 | 2020-12-31 | 365 | 14.8955 | 0.8955 | 15 | 0.79101
27625 | 6.5 | 1 | 2019-12-31 | 2020-12-31 | 365 | 7.4478 | 0.44775 | 7 | 0.8955
36367 | 8.67 | 1 | 2019-12-31 | 2020-12-31 | 365 | 9.9342 | 0.93416 | 10 | 0.86831
31521 | 6.5 | 1 | 2019-12-31 | 2020-12-31 | 365 | 7.4478 | 0.44775 | 7 | 0.8955
31444 | 5.98 | 1 | 2019-12-31 | 2020-12-31 | 365 | 6.8519 | 0.85193 | 7 | 0.70386
18630 | 5.2 | 1 | 2019-12-31 | 2020-12-31 | 365 | 5.9582 | 0.9582 | 6 | 0.9164
31451 | 7.02 | 1 | 2019-12-31 | 2020-12-31 | 365 | 8.0436 | 0.043572 | 8 | 0.087144
31513 | 6.76 | 1 | 2019-12-31 | 2020-12-31 | 365 | 7.7457 | 0.74566 | 8 | 0.49132
31464 | 13.78 | 1 | 2019-12-31 | 2020-12-31 | 365 | 15.7892 | 0.78923 | 16 | 0.57847
30225 | 9.36 | 1 | 2019-12-31 | 2020-12-31 | 365 | 10.7248 | 0.72476 | 11 | 0.44953
27944 | 9.62 | 1 | 2019-12-31 | 2020-12-31 | 365 | 11.0227 | 0.022673 | 11 | 0.045346
32129 | 4.68 | 1 | 2019-12-31 | 2020-12-31 | 365 | 5.3624 | 0.36238 | 5 | 0.72476
32422 | 6.76 | 1 | 2019-12-31 | 2020-12-31 | 365 | 7.7457 | 0.74566 | 8 | 0.49132
32198 | 7.54 | 1 | 2019-12-31 | 2020-12-31 | 365 | 8.6394 | 0.63939 | 9 | 0.27878
24719 | 4.59 | 1 | 2019-12-31 | 2020-12-31 | 365 | 5.2593 | 0.25926 | 5 | 0.51852
32197 | 5.72 | 1 | 2019-12-31 | 2020-12-31 | 365 | 6.554 | 0.55402 | 7 | 0.10804
26981 | 7.28 | 1 | 2019-12-31 | 2020-12-31 | 365 | 8.3415 | 0.34148 | 8 | 0.68296
30229 | 4.68 | 1 | 2019-12-31 | 2020-12-31 | 365 | 5.3624 | 0.36238 | 5 | 0.72476
32191 | 4.16 | 1 | 2019-12-31 | 2020-12-31 | 365 | 4.7666 | 0.76656 | 5 | 0.53312
32169 | 5.98 | 1 | 2019-12-31 | 2020-12-31 | 365 | 6.8519 | 0.85193 | 7 | 0.70386
32249 | 11.18 | 1 | 2019-12-31 | 2020-12-31 | 365 | 12.8101 | 0.81013 | 13 | 0.62027
26932 | 5.75 | 1 | 2019-12-31 | 2020-12-31 | 365 | 6.5884 | 0.5884 | 7 | 0.17679
32142 | 8.84 | 1 | 2019-12-31 | 2020-12-31 | 365 | 10.1289 | 0.12894 | 10 | 0.25789
32271 | 5.2 | 1 | 2019-12-31 | 2020-12-31 | 365 | 5.9582 | 0.9582 | 6 | 0.9164
32203 | 8.32 | 1 | 2019-12-31 | 2020-12-31 | 365 | 9.5331 | 0.53312 | 10 | 0.066245
46706 | 4.68 | 1 | 2019-12-31 | 2020-12-31 | 365 | 5.3624 | 0.36238 | 5 | 0.72476
32215 | 13 | 1 | 2019-12-31 | 2020-12-31 | 365 | 14.8955 | 0.8955 | 15 | 0.79101
27171 | 7.8 | 1 | 2019-12-31 | 2020-12-31 | 365 | 8.9373 | 0.9373 | 9 | 0.8746
31000 | 10.4 | 1 | 2019-12-31 | 2020-12-31 | 365 | 11.9164 | 0.9164 | 12 | 0.83281
31941 | 4.42 | 1 | 2019-12-31 | 2020-12-31 | 365 | 5.0645 | 0.064471 | 5 | 0.12894
32155 | 4.68 | 1 | 2019-12-31 | 2020-12-31 | 365 | 5.3624 | 0.36238 | 5 | 0.72476
27269 | 4.42 | 1 | 2019-12-31 | 2020-12-31 | 365 | 5.0645 | 0.064471 | 5 | 0.12894
32136 | 4.16 | 1 | 2019-12-31 | 2020-12-31 | 365 | 4.7666 | 0.76656 | 5 | 0.53312
47726 | 4.94 | 1 | 2019-12-31 | 2020-12-31 | 365 | 5.6603 | 0.66029 | 6 | 0.32058
47344 | 8.06 | 1 | 2019-12-31 | 2020-12-31 | 365 | 9.2352 | 0.23521 | 9 | 0.47042
47733 | 4.16 | 1 | 2019-12-31 | 2020-12-31 | 365 | 4.7666 | 0.76656 | 5 | 0.53312
32246 | 6.5 | 1 | 2019-12-31 | 2020-12-31 | 365 | 7.4478 | 0.44775 | 7 | 0.8955
32130 | 9.36 | 1 | 2019-12-31 | 2020-12-31 | 365 | 10.7248 | 0.72476 | 11 | 0.44953
47393 | 5.2 | 1 | 2019-12-31 | 2020-12-31 | 365 | 5.9582 | 0.9582 | 6 | 0.9164
32153 | 11.18 | 1 | 2019-12-31 | 2020-12-31 | 365 | 12.8101 | 0.81013 | 13 | 0.62027
31770 | 8.58 | 1 | 2019-12-31 | 2020-12-31 | 365 | 9.831 | 0.83103 | 10 | 0.66207
32173 | 11.18 | 1 | 2019-12-31 | 2020-12-31 | 365 | 12.8101 | 0.81013 | 13 | 0.62027
30995 | 3.9 | 1 | 2019-12-31 | 2020-12-31 | 365 | 4.4687 | 0.46865 | 4 | 0.9373
32219 | 5.72 | 1 | 2019-12-31 | 2020-12-31 | 365 | 6.554 | 0.55402 | 7 | 0.10804
32372 | 9.88 | 1 | 2019-12-31 | 2020-12-31 | 365 | 11.3206 | 0.32058 | 11 | 0.64117
32564 | 9.62 | 1 | 2019-12-31 | 2020-12-31 | 365 | 11.0227 | 0.022673 | 11 | 0.045346
32400 | 13 | 1 | 2019-12-31 | 2020-12-31 | 365 | 14.8955 | 0.8955 | 15 | 0.79101
25653 | 12.22 | 1 | 2019-12-31 | 2020-12-31 | 365 | 14.0018 | 0.0017738 | 14 | 0.0035475
32332 | 4.42 | 1 | 2019-12-31 | 2020-12-31 | 365 | 5.0645 | 0.064471 | 5 | 0.12894
47786 | 7.28 | 1 | 2019-12-31 | 2020-12-31 | 365 | 8.3415 | 0.34148 | 8 | 0.68296
30832 | 7.28 | 1 | 2019-12-31 | 2020-12-31 | 365 | 8.3415 | 0.34148 | 8 | 0.68296
47448 | 10.4 | 1 | 2019-12-31 | 2020-12-31 | 365 | 11.9164 | 0.9164 | 12 | 0.83281
32500 | 6.24 | 1 | 2019-12-31 | 2020-12-31 | 365 | 7.1498 | 0.14984 | 7 | 0.29968
31684 | 8.58 | 1 | 2019-12-31 | 2020-12-31 | 365 | 9.831 | 0.83103 | 10 | 0.66207
32566 | 6.5 | 1 | 2019-12-31 | 2020-12-31 | 365 | 7.4478 | 0.44775 | 7 | 0.8955
47422 | 4.68 | 1 | 2019-12-31 | 2020-12-31 | 365 | 5.3624 | 0.36238 | 5 | 0.72476
32411 | 7.54 | 1 | 2019-12-31 | 2020-12-31 | 365 | 8.6394 | 0.63939 | 9 | 0.27878
32828 | 11.44 | 1 | 2019-12-31 | 2020-12-31 | 365 | 13.108 | 0.10804 | 13 | 0.21609
44594 | 7.28 | 1 | 2019-12-31 | 2020-12-31 | 365 | 8.3415 | 0.34148 | 8 | 0.68296
32490 | 5.72 | 1 | 2019-12-31 | 2020-12-31 | 365 | 6.554 | 0.55402 | 7 | 0.10804
31686 | 9.88 | 1 | 2019-12-31 | 2020-12-31 | 365 | 11.3206 | 0.32058 | 11 | 0.64117
24258 | 13.26 | 1 | 2019-12-31 | 2020-12-31 | 365 | 15.1934 | 0.19341 | 15 | 0.38683
32658 | 6.24 | 1 | 2019-12-31 | 2020-12-31 | 365 | 7.1498 | 0.14984 | 7 | 0.29968
32652 | 4.94 | 1 | 2019-12-31 | 2020-12-31 | 365 | 5.6603 | 0.66029 | 6 | 0.32058
32424 | 5.98 | 1 | 2019-12-31 | 2020-12-31 | 365 | 6.8519 | 0.85193 | 7 | 0.70386
32518 | 8.06 | 1 | 2019-12-31 | 2020-12-31 | 365 | 9.2352 | 0.23521 | 9 | 0.47042
24243 | 7.54 | 1 | 2019-12-31 | 2020-12-31 | 365 | 8.6394 | 0.63939 | 9 | 0.27878
33252 | 8.06 | 1 | 2019-12-31 | 2020-12-31 | 365 | 9.2352 | 0.23521 | 9 | 0.47042
48013 | 7.54 | 1 | 2019-12-31 | 2020-12-31 | 365 | 8.6394 | 0.63939 | 9 | 0.27878
32713 | 11.18 | 1 | 2019-12-31 | 2020-12-31 | 365 | 12.8101 | 0.81013 | 13 | 0.62027
33129 | 8.84 | 1 | 2019-12-31 | 2020-12-31 | 365 | 10.1289 | 0.12894 | 10 | 0.25789
32811 | 5.72 | 1 | 2019-12-31 | 2020-12-31 | 365 | 6.554 | 0.55402 | 7 | 0.10804
31884 | 8.58 | 1 | 2019-12-31 | 2020-12-31 | 365 | 9.831 | 0.83103 | 10 | 0.66207
32719 | 7.28 | 1 | 2019-12-31 | 2020-12-31 | 365 | 8.3415 | 0.34148 | 8 | 0.68296
29627 | 4.94 | 1 | 2019-12-31 | 2020-12-31 | 365 | 5.6603 | 0.66029 | 6 | 0.32058
32086 | 13.26 | 1 | 2019-12-31 | 2020-12-31 | 365 | 15.1934 | 0.19341 | 15 | 0.38683
47391 | 8.32 | 1 | 2019-12-31 | 2020-12-31 | 365 | 9.5331 | 0.53312 | 10 | 0.066245
32918 | 7.8 | 1 | 2019-12-31 | 2020-12-31 | 365 | 8.9373 | 0.9373 | 9 | 0.8746
33088 | 9.1 | 1 | 2019-12-31 | 2020-12-31 | 365 | 10.4269 | 0.42685 | 10 | 0.85371
32656 | 7.28 | 1 | 2019-12-31 | 2020-12-31 | 365 | 8.3415 | 0.34148 | 8 | 0.68296
32325 | 4.42 | 1 | 2019-12-31 | 2020-12-31 | 365 | 5.0645 | 0.064471 | 5 | 0.12894
47958 | 4.94 | 1 | 2019-12-31 | 2020-12-31 | 365 | 5.6603 | 0.66029 | 6 | 0.32058
32756 | 12.74 | 1 | 2019-12-31 | 2020-12-31 | 365 | 14.5976 | 0.59759 | 15 | 0.19519
47348 | 11.44 | 1 | 2019-12-31 | 2020-12-31 | 365 | 13.108 | 0.10804 | 13 | 0.21609
37097 | 9.88 | 1 | 2019-12-31 | 2020-12-31 | 365 | 11.3206 | 0.32058 | 11 | 0.64117
36514 | 7.54 | 1 | 2019-12-31 | 2020-12-31 | 365 | 8.6394 | 0.63939 | 9 | 0.27878
37738 | 6.5 | 1 | 2019-12-31 | 2020-12-31 | 365 | 7.4478 | 0.44775 | 7 | 0.8955
37085 | 11.18 | 1 | 2019-12-31 | 2020-12-31 | 365 | 12.8101 | 0.81013 | 13 | 0.62027
36688 | 4.19 | 1 | 2019-12-31 | 2020-12-31 | 365 | 4.8009 | 0.80094 | 5 | 0.60187
37413 | 5.72 | 1 | 2019-12-31 | 2020-12-31 | 365 | 6.554 | 0.55402 | 7 | 0.10804
35584 | 8.32 | 1 | 2019-12-31 | 2020-12-31 | 365 | 9.5331 | 0.53312 | 10 | 0.066245
37018 | 5.72 | 1 | 2019-12-31 | 2020-12-31 | 365 | 6.554 | 0.55402 | 7 | 0.10804
23314 | 9.36 | 1 | 2019-12-31 | 2020-12-31 | 365 | 10.7248 | 0.72476 | 11 | 0.44953
32072 | 7.28 | 1 | 2019-12-31 | 2020-12-31 | 365 | 8.3415 | 0.34148 | 8 | 0.68296
34402 | 4.68 | 1 | 2019-12-31 | 2020-12-31 | 365 | 5.3624 | 0.36238 | 5 | 0.72476
47989 | 5.2 | 1 | 2019-12-31 | 2020-12-31 | 365 | 5.9582 | 0.9582 | 6 | 0.9164
34278 | 5.72 | 1 | 2019-12-31 | 2020-12-31 | 365 | 6.554 | 0.55402 | 7 | 0.10804
48344 | 4.94 | 1 | 2019-12-31 | 2020-12-31 | 365 | 5.6603 | 0.66029 | 6 | 0.32058
34100 | 8.58 | 1 | 2019-12-31 | 2020-12-31 | 365 | 9.831 | 0.83103 | 10 | 0.66207
32335 | 8.58 | 1 | 2019-12-31 | 2020-12-31 | 365 | 9.831 | 0.83103 | 10 | 0.66207
47738 | 7.905 | 1 | 2019-12-31 | 2020-12-31 | 365 | 9.0576 | 0.057612 | 9 | 0.11522
48341 | 5.2 | 1 | 2019-12-31 | 2020-12-31 | 365 | 5.9582 | 0.9582 | 6 | 0.9164
32338 | 4.68 | 1 | 2019-12-31 | 2020-12-31 | 365 | 5.3624 | 0.36238 | 5 | 0.72476
34289 | 4.68 | 1 | 2019-12-31 | 2020-12-31 | 365 | 5.3624 | 0.36238 | 5 | 0.72476
34319 | 12.22 | 1 | 2019-12-31 | 2020-12-31 | 365 | 14.0018 | 0.0017738 | 14 | 0.0035475
42906 | 6.24 | 1 | 2019-12-31 | 2020-12-31 | 365 | 7.1498 | 0.14984 | 7 | 0.29968
33744 | 7.28 | 1 | 2019-12-31 | 2020-12-31 | 365 | 8.3415 | 0.34148 | 8 | 0.68296
32449 | 5.46 | 1 | 2019-12-31 | 2020-12-31 | 365 | 6.2561 | 0.25611 | 6 | 0.51222
31398 | 13 | 1 | 2019-12-31 | 2020-12-31 | 365 | 14.8955 | 0.8955 | 15 | 0.79101
33295 | 4.42 | 1 | 2019-12-31 | 2020-12-31 | 365 | 5.0645 | 0.064471 | 5 | 0.12894
32716 | 7.8 | 1 | 2019-12-31 | 2020-12-31 | 365 | 8.9373 | 0.9373 | 9 | 0.8746
33543 | 8.06 | 1 | 2019-12-31 | 2020-12-31 | 365 | 9.2352 | 0.23521 | 9 | 0.47042
34188 | 5.98 | 1 | 2019-12-31 | 2020-12-31 | 365 | 6.8519 | 0.85193 | 7 | 0.70386
48343 | 5.865 | 1 | 2019-12-31 | 2020-12-31 | 365 | 6.7202 | 0.72016 | 7 | 0.44033
33510 | 8.58 | 1 | 2019-12-31 | 2020-12-31 | 365 | 9.831 | 0.83103 | 10 | 0.66207
34123 | 7.02 | 1 | 2019-12-31 | 2020-12-31 | 365 | 8.0436 | 0.043572 | 8 | 0.087144
34082 | 7.02 | 1 | 2019-12-31 | 2020-12-31 | 365 | 8.0436 | 0.043572 | 8 | 0.087144
33564 | 2.86 | 1 | 2019-12-31 | 2020-12-31 | 365 | 3.277 | 0.27701 | 3 | 0.55402
32295 | 7.28 | 1 | 2019-12-31 | 2020-12-31 | 365 | 8.3415 | 0.34148 | 8 | 0.68296
32709 | 4.94 | 1 | 2019-12-31 | 2020-12-31 | 365 | 5.6603 | 0.66029 | 6 | 0.32058
33311 | 5.2 | 1 | 2019-12-31 | 2020-12-31 | 365 | 5.9582 | 0.9582 | 6 | 0.9164
32675 | 8.84 | 1 | 2019-12-31 | 2020-12-31 | 365 | 10.1289 | 0.12894 | 10 | 0.25789
32343 | 7.54 | 1 | 2019-12-31 | 2020-12-31 | 365 | 8.6394 | 0.63939 | 9 | 0.27878
34310 | 10.14 | 1 | 2019-12-31 | 2020-12-31 | 365 | 11.6185 | 0.61849 | 12 | 0.23699
33607 | 4.68 | 1 | 2019-12-31 | 2020-12-31 | 365 | 5.3624 | 0.36238 | 5 | 0.72476
33778 | 5.72 | 1 | 2019-12-31 | 2020-12-31 | 365 | 6.554 | 0.55402 | 7 | 0.10804
37109 | 5.72 | 1 | 2019-12-31 | 2020-12-31 | 365 | 6.554 | 0.55402 | 7 | 0.10804
32812 | 8.58 | 1 | 2019-12-31 | 2020-12-31 | 365 | 9.831 | 0.83103 | 10 | 0.66207
32947 | 10.4 | 1 | 2019-12-31 | 2020-12-31 | 365 | 11.9164 | 0.9164 | 12 | 0.83281
48361 | 4.42 | 1 | 2019-12-31 | 2020-12-31 | 365 | 5.0645 | 0.064471 | 5 | 0.12894
33227 | 4.94 | 1 | 2019-12-31 | 2020-12-31 | 365 | 5.6603 | 0.66029 | 6 | 0.32058
32950 | 4.16 | 1 | 2019-12-31 | 2020-12-31 | 365 | 4.7666 | 0.76656 | 5 | 0.53312
33317 | 8.58 | 1 | 2019-12-31 | 2020-12-31 | 365 | 9.831 | 0.83103 | 10 | 0.66207
34277 | 3.12 | 1 | 2019-12-31 | 2020-12-31 | 365 | 3.5749 | 0.57492 | 4 | 0.14984
33491 | 9.88 | 1 | 2019-12-31 | 2020-12-31 | 365 | 11.3206 | 0.32058 | 11 | 0.64117
35850 | 7.54 | 1 | 2019-12-31 | 2020-12-31 | 365 | 8.6394 | 0.63939 | 9 | 0.27878
35618 | 8.32 | 1 | 2019-12-31 | 2020-12-31 | 365 | 9.5331 | 0.53312 | 10 | 0.066245
34077 | 6.76 | 1 | 2019-12-31 | 2020-12-31 | 365 | 7.7457 | 0.74566 | 8 | 0.49132
36976 | 4.16 | 1 | 2019-12-31 | 2020-12-31 | 365 | 4.7666 | 0.76656 | 5 | 0.53312
36926 | 7.28 | 1 | 2019-12-31 | 2020-12-31 | 365 | 8.3415 | 0.34148 | 8 | 0.68296
34444 | 4.94 | 1 | 2019-12-31 | 2020-12-31 | 365 | 5.6603 | 0.66029 | 6 | 0.32058
33528 | 7.02 | 1 | 2019-12-31 | 2020-12-31 | 365 | 8.0436 | 0.043572 | 8 | 0.087144
37118 | 10.14 | 1 | 2019-12-31 | 2020-12-31 | 365 | 11.6185 | 0.61849 | 12 | 0.23699
34405 | 3.38 | 1 | 2019-12-31 | 2020-12-31 | 365 | 3.8728 | 0.87283 | 4 | 0.74566
34221 | 7.28 | 1 | 2019-12-31 | 2020-12-31 | 365 | 8.3415 | 0.34148 | 8 | 0.68296
34395 | 5.46 | 1 | 2019-12-31 | 2020-12-31 | 365 | 6.2561 | 0.25611 | 6 | 0.51222
38360 | 4.42 | 1 | 2019-12-31 | 2020-12-31 | 365 | 5.0645 | 0.064471 | 5 | 0.12894
35882 | 5.98 | 1 | 2019-12-31 | 2020-12-31 | 365 | 6.8519 | 0.85193 | 7 | 0.70386
36931 | 6.5 | 1 | 2019-12-31 | 2020-12-31 | 365 | 7.4478 | 0.44775 | 7 | 0.8955
34426 | 2.6 | 1 | 2019-12-31 | 2020-12-31 | 365 | 2.9791 | 0.9791 | 3 | 0.9582
33493 | 7.28 | 1 | 2019-12-31 | 2020-12-31 | 365 | 8.3415 | 0.34148 | 8 | 0.68296
32610 | 7.28 | 1 | 2019-12-31 | 2020-12-31 | 365 | 8.3415 | 0.34148 | 8 | 0.68296
48366 | 3.64 | 1 | 2019-12-31 | 2020-12-31 | 365 | 4.1707 | 0.17074 | 4 | 0.34148
35980 | 7.8 | 1 | 2019-12-31 | 2020-12-31 | 365 | 8.9373 | 0.9373 | 9 | 0.8746
37106 | 3.38 | 1 | 2019-12-31 | 2020-12-31 | 365 | 3.8728 | 0.87283 | 4 | 0.74566
32640 | 5.98 | 1 | 2019-12-31 | 2020-12-31 | 365 | 6.8519 | 0.85193 | 7 | 0.70386
38809 | 6.76 | 1 | 2019-12-31 | 2020-12-31 | 365 | 7.7457 | 0.74566 | 8 | 0.49132
37753 | 5.98 | 1 | 2019-12-31 | 2020-12-31 | 365 | 6.8519 | 0.85193 | 7 | 0.70386
34388 | 4.42 | 1 | 2019-12-31 | 2020-12-31 | 365 | 5.0645 | 0.064471 | 5 | 0.12894
37733 | 6.76 | 1 | 2019-12-31 | 2020-12-31 | 365 | 7.7457 | 0.74566 | 8 | 0.49132
40967 | 9.36 | 1 | 2019-12-31 | 2020-12-31 | 365 | 10.7248 | 0.72476 | 11 | 0.44953
33653 | 8.32 | 1 | 2019-12-31 | 2020-12-31 | 365 | 9.5331 | 0.53312 | 10 | 0.066245
39148 | 3.315 | 1 | 2019-12-31 | 2020-12-31 | 365 | 3.7984 | 0.79835 | 4 | 0.59671
32433 | 13 | 1 | 2019-12-31 | 2020-12-31 | 365 | 14.8955 | 0.8955 | 15 | 0.79101
32267 | 13 | 1 | 2019-12-31 | 2020-12-31 | 365 | 14.8955 | 0.8955 | 15 | 0.79101
36947 | 12.74 | 1 | 2019-12-31 | 2020-12-31 | 365 | 14.5976 | 0.59759 | 15 | 0.19519
33216 | 5.46 | 1 | 2019-12-31 | 2020-12-31 | 365 | 6.2561 | 0.25611 | 6 | 0.51222
31671 | 5.2 | 1 | 2019-12-31 | 2020-12-31 | 365 | 5.9582 | 0.9582 | 6 | 0.9164
33278 | 9.36 | 1 | 2019-12-31 | 2020-12-31 | 365 | 10.7248 | 0.72476 | 11 | 0.44953
38949 | 4.42 | 1 | 2019-12-31 | 2020-12-31 | 365 | 5.0645 | 0.064471 | 5 | 0.12894
35561 | 10.66 | 1 | 2019-12-31 | 2020-12-31 | 365 | 12.2143 | 0.21431 | 12 | 0.42863
37765 | 4.68 | 1 | 2019-12-31 | 2020-12-31 | 365 | 5.3624 | 0.36238 | 5 | 0.72476
28087 | 6.24 | 1 | 2019-12-31 | 2020-12-31 | 365 | 7.1498 | 0.14984 | 7 | 0.29968
38886 | 4.42 | 1 | 2019-12-31 | 2020-12-31 | 365 | 5.0645 | 0.064471 | 5 | 0.12894
48426 | 2.6 | 1 | 2019-12-31 | 2020-12-31 | 365 | 2.9791 | 0.9791 | 3 | 0.9582
41691 | 4.42 | 1 | 2019-12-31 | 2020-12-31 | 365 | 5.0645 | 0.064471 | 5 | 0.12894
37091 | 14.535 | 1 | 2019-12-31 | 2020-12-31 | 365 | 16.6543 | 0.65432 | 17 | 0.30864
37970 | 6.5 | 1 | 2019-12-31 | 2020-12-31 | 365 | 7.4478 | 0.44775 | 7 | 0.8955
39157 | 9.62 | 1 | 2019-12-31 | 2020-12-31 | 365 | 11.0227 | 0.022673 | 11 | 0.045346
37781 | 8.58 | 1 | 2019-12-31 | 2020-12-31 | 365 | 9.831 | 0.83103 | 10 | 0.66207
48415 | 7.02 | 1 | 2019-12-31 | 2020-12-31 | 365 | 8.0436 | 0.043572 | 8 | 0.087144
28827 | 9.36 | 1 | 2019-12-31 | 2020-12-31 | 365 | 10.7248 | 0.72476 | 11 | 0.44953
38526 | 4.68 | 1 | 2019-12-31 | 2020-12-31 | 365 | 5.3624 | 0.36238 | 5 | 0.72476
43099 | 3.9 | 1 | 2019-12-31 | 2020-12-31 | 365 | 4.4687 | 0.46865 | 4 | 0.9373
37983 | 5.2 | 1 | 2019-12-31 | 2020-12-31 | 365 | 5.9582 | 0.9582 | 6 | 0.9164
39326 | 8.32 | 1 | 2019-12-31 | 2020-12-31 | 365 | 9.5331 | 0.53312 | 10 | 0.066245
41264 | 6.5 | 1 | 2019-12-31 | 2020-12-31 | 365 | 7.4478 | 0.44775 | 7 | 0.8955
40966 | 6.24 | 1 | 2019-12-31 | 2020-12-31 | 365 | 7.1498 | 0.14984 | 7 | 0.29968
40994 | 3.9 | 1 | 2019-12-31 | 2020-12-31 | 365 | 4.4687 | 0.46865 | 4 | 0.9373
48432 | 3.64 | 1 | 2019-12-31 | 2020-12-31 | 365 | 4.1707 | 0.17074 | 4 | 0.34148
41101 | 11.96 | 1 | 2019-12-31 | 2020-12-31 | 365 | 13.7039 | 0.70386 | 14 | 0.40773
39294 | 9.1 | 1 | 2019-12-31 | 2020-12-31 | 365 | 10.4269 | 0.42685 | 10 | 0.85371
36972 | 6.24 | 1 | 2019-12-31 | 2020-12-31 | 365 | 7.1498 | 0.14984 | 7 | 0.29968
44269 | 2.6 | 1 | 2019-12-31 | 2020-12-31 | 365 | 2.9791 | 0.9791 | 3 | 0.9582
44541 | 3.38 | 1 | 2019-12-31 | 2020-12-31 | 365 | 3.8728 | 0.87283 | 4 | 0.74566
48488 | 4.16 | 1 | 2019-12-31 | 2020-12-31 | 365 | 4.7666 | 0.76656 | 5 | 0.53312
27221 | 7.54 | 1 | 2019-12-31 | 2020-12-31 | 365 | 8.6394 | 0.63939 | 9 | 0.27878
44973 | 4.16 | 1 | 2019-12-31 | 2020-12-31 | 365 | 4.7666 | 0.76656 | 5 | 0.53312
43722 | 9.36 | 1 | 2019-12-31 | 2020-12-31 | 365 | 10.7248 | 0.72476 | 11 | 0.44953
44684 | 5.46 | 1 | 2019-12-31 | 2020-12-31 | 365 | 6.2561 | 0.25611 | 6 | 0.51222
39143 | 3.64 | 1 | 2019-12-31 | 2020-12-31 | 365 | 4.1707 | 0.17074 | 4 | 0.34148
39346 | 8.32 | 1 | 2019-12-31 | 2020-12-31 | 365 | 9.5331 | 0.53312 | 10 | 0.066245
45322 | 7.8 | 1 | 2019-12-31 | 2020-12-31 | 365 | 8.9373 | 0.9373 | 9 | 0.8746
44949 | 4.94 | 1 | 2019-12-31 | 2020-12-31 | 365 | 5.6603 | 0.66029 | 6 | 0.32058
41002 | 5.72 | 1 | 2019-12-31 | 2020-12-31 | 365 | 6.554 | 0.55402 | 7 | 0.10804
45438 | 3.9 | 1 | 2019-12-31 | 2020-12-31 | 365 | 4.4687 | 0.46865 | 4 | 0.9373
26758 | 12.22 | 1 | 2019-12-31 | 2020-12-31 | 365 | 14.0018 | 0.0017738 | 14 | 0.0035475
31895 | 5.72 | 1 | 2019-12-31 | 2020-12-31 | 365 | 6.554 | 0.55402 | 7 | 0.10804
44584 | 6.5 | 1 | 2019-12-31 | 2020-12-31 | 365 | 7.4478 | 0.44775 | 7 | 0.8955
36730 | 6.24 | 1 | 2019-12-31 | 2020-12-31 | 365 | 7.1498 | 0.14984 | 7 | 0.29968
39301 | 7.54 | 1 | 2019-12-31 | 2020-12-31 | 365 | 8.6394 | 0.63939 | 9 | 0.27878
38491 | 9.69 | 1 | 2019-12-31 | 2020-12-31 | 365 | 11.1029 | 0.10288 | 11 | 0.20576
38041 | 5.2 | 1 | 2019-12-31 | 2020-12-31 | 365 | 5.9582 | 0.9582 | 6 | 0.9164
44559 | 5.98 | 1 | 2019-12-31 | 2020-12-31 | 365 | 6.8519 | 0.85193 | 7 | 0.70386
42942 | 4.16 | 1 | 2019-12-31 | 2020-12-31 | 365 | 4.7666 | 0.76656 | 5 | 0.53312
34451 | 2.86 | 1 | 2019-12-31 | 2020-12-31 | 365 | 3.277 | 0.27701 | 3 | 0.55402
48670 | 4.16 | 1 | 2019-12-31 | 2020-12-31 | 365 | 4.7666 | 0.76656 | 5 | 0.53312
44591 | 8.06 | 1 | 2019-12-31 | 2020-12-31 | 365 | 9.2352 | 0.23521 | 9 | 0.47042
36678 | 8.84 | 1 | 2019-12-31 | 2020-12-31 | 365 | 10.1289 | 0.12894 | 10 | 0.25789
48397 | 4.68 | 1 | 2019-12-31 | 2020-12-31 | 365 | 5.3624 | 0.36238 | 5 | 0.72476
48645 | 6.24 | 1 | 2019-12-31 | 2020-12-31 | 365 | 7.1498 | 0.14984 | 7 | 0.29968
31888 | 5.98 | 1 | 2019-12-31 | 2020-12-31 | 365 | 6.8519 | 0.85193 | 7 | 0.70386
44678 | 7.54 | 1 | 2019-12-31 | 2020-12-31 | 365 | 8.6394 | 0.63939 | 9 | 0.27878
24332 | 13 | 1 | 2019-12-31 | 2020-12-31 | 365 | 14.8955 | 0.8955 | 15 | 0.79101
44127 | 4.68 | 1 | 2019-12-31 | 2020-12-31 | 365 | 5.3624 | 0.36238 | 5 | 0.72476
48629 | 4.68 | 1 | 2019-12-31 | 2020-12-31 | 365 | 5.3624 | 0.36238 | 5 | 0.72476
41654 | 9.1 | 1 | 2019-12-31 | 2020-12-31 | 365 | 10.4269 | 0.42685 | 10 | 0.85371
39003 | 6.5 | 1 | 2019-12-31 | 2020-12-31 | 365 | 7.4478 | 0.44775 | 7 | 0.8955
33546 | 7.28 | 1 | 2019-12-31 | 2020-12-31 | 365 | 8.3415 | 0.34148 | 8 | 0.68296
43669 | 9.62 | 1 | 2019-12-31 | 2020-12-31 | 365 | 11.0227 | 0.022673 | 11 | 0.045346
48615 | 8.06 | 1 | 2019-12-31 | 2020-12-31 | 365 | 9.2352 | 0.23521 | 9 | 0.47042
41626 | 8.58 | 1 | 2019-12-31 | 2020-12-31 | 365 | 9.831 | 0.83103 | 10 | 0.66207
44150 | 5.2 | 1 | 2019-12-31 | 2020-12-31 | 365 | 5.9582 | 0.9582 | 6 | 0.9164
43283 | 4.16 | 1 | 2019-12-31 | 2020-12-31 | 365 | 4.7666 | 0.76656 | 5 | 0.53312
32282 | 10.4 | 1 | 2019-12-31 | 2020-12-31 | 365 | 11.9164 | 0.9164 | 12 | 0.83281
48735 | 3.64 | 1 | 2019-12-31 | 2020-12-31 | 365 | 4.1707 | 0.17074 | 4 | 0.34148
48643 | 4.94 | 1 | 2019-12-31 | 2020-12-31 | 365 | 5.6603 | 0.66029 | 6 | 0.32058
41730 | 5.98 | 1 | 2019-12-31 | 2020-12-31 | 365 | 6.8519 | 0.85193 | 7 | 0.70386
48733 | 4.94 | 1 | 2019-12-31 | 2020-12-31 | 365 | 5.6603 | 0.66029 | 6 | 0.32058
43289 | 13 | 1 | 2019-12-31 | 2020-12-31 | 365 | 14.8955 | 0.8955 | 15 | 0.79101
48605 | 2.08 | 1 | 2019-12-31 | 2020-12-31 | 365 | 2.3833 | 0.38328 | 2 | 0.76656
48599 | 5.72 | 1 | 2019-12-31 | 2020-12-31 | 365 | 6.554 | 0.55402 | 7 | 0.10804
45441 | 12.74 | 1 | 2019-12-31 | 2020-12-31 | 365 | 14.5976 | 0.59759 | 15 | 0.19519
48576 | 9.62 | 1 | 2019-12-31 | 2020-12-31 | 365 | 11.0227 | 0.022673 | 11 | 0.045346
48694 | 6.5 | 1 | 2019-12-31 | 2020-12-31 | 365 | 7.4478 | 0.44775 | 7 | 0.8955
48635 | 10.66 | 1 | 2019-12-31 | 2020-12-31 | 365 | 12.2143 | 0.21431 | 12 | 0.42863
48671 | 3.06 | 1 | 2019-12-31 | 2020-12-31 | 365 | 3.5062 | 0.50617 | 4 | 0.012345
48654 | 3.9 | 1 | 2019-12-31 | 2020-12-31 | 365 | 4.4687 | 0.46865 | 4 | 0.9373
31712 | 2.6 | 1 | 2019-12-31 | 2020-12-31 | 365 | 2.9791 | 0.9791 | 3 | 0.9582
25190 | 9.1 | 1 | 2019-12-31 | 2020-12-31 | 365 | 10.4269 | 0.42685 | 10 | 0.85371
47132 | 10.5 | 1 | 2019-12-31 | 2020-12-31 | 365 | 12.031 | 0.030984 | 12 | 0.061968
31859 | 6.5 | 1 | 2019-12-31 | 2020-12-31 | 365 | 7.4478 | 0.44775 | 7 | 0.8955
23603 | 3.9 | 1 | 2019-12-31 | 2020-12-31 | 365 | 4.4687 | 0.46865 | 4 | 0.9373
23668 | 8.32 | 1 | 2019-12-31 | 2020-12-31 | 365 | 9.5331 | 0.53312 | 10 | 0.066245
23850 | 5.72 | 1 | 2019-12-31 | 2020-12-31 | 365 | 6.554 | 0.55402 | 7 | 0.10804
23980 | 9.62 | 1 | 2019-12-31 | 2020-12-31 | 365 | 11.0227 | 0.022673 | 11 | 0.045346
23923 | 11.44 | 1 | 2019-12-31 | 2020-12-31 | 365 | 13.108 | 0.10804 | 13 | 0.21609
32352 | 5.2 | 1 | 2019-12-31 | 2020-12-31 | 365 | 5.9582 | 0.9582 | 6 | 0.9164
31663 | 5.2 | 1 | 2019-12-31 | 2020-12-31 | 365 | 5.9582 | 0.9582 | 6 | 0.9164
24050 | 7.02 | 1 | 2019-12-31 | 2020-12-31 | 365 | 8.0436 | 0.043572 | 8 | 0.087144
28125 | 7.02 | 1 | 2019-12-31 | 2020-12-31 | 365 | 8.0436 | 0.043572 | 8 | 0.087144
31714 | 5.46 | 1 | 2019-12-31 | 2020-12-31 | 365 | 6.2561 | 0.25611 | 6 | 0.51222
25192 | 7.28 | 1 | 2019-12-31 | 2020-12-31 | 365 | 8.3415 | 0.34148 | 8 | 0.68296
46566 | 6.76 | 1 | 2019-12-31 | 2020-12-31 | 365 | 7.7457 | 0.74566 | 8 | 0.49132
46597 | 5.98 | 1 | 2019-12-31 | 2020-12-31 | 365 | 6.8519 | 0.85193 | 7 | 0.70386
25222 | 5.72 | 1 | 2019-12-31 | 2020-12-31 | 365 | 6.554 | 0.55402 | 7 | 0.10804
28560 | 6.76 | 1 | 2019-12-31 | 2020-12-31 | 365 | 7.7457 | 0.74566 | 8 | 0.49132
25536 | 5.98 | 1 | 2019-12-31 | 2020-12-31 | 365 | 6.8519 | 0.85193 | 7 | 0.70386
25331 | 9.36 | 1 | 2019-12-31 | 2020-12-31 | 365 | 10.7248 | 0.72476 | 11 | 0.44953
26710 | 4.68 | 1 | 2019-12-31 | 2020-12-31 | 365 | 5.3624 | 0.36238 | 5 | 0.72476
27920 | 5.72 | 1 | 2019-12-31 | 2020-12-31 | 365 | 6.554 | 0.55402 | 7 | 0.10804
32535 | 10.92 | 1 | 2019-12-31 | 2020-12-31 | 365 | 12.5122 | 0.51222 | 13 | 0.024447
46568 | 3.9 | 1 | 2019-12-31 | 2020-12-31 | 365 | 4.4687 | 0.46865 | 4 | 0.9373
32551 | 6.24 | 1 | 2019-12-31 | 2020-12-31 | 365 | 7.1498 | 0.14984 | 7 | 0.29968
32582 | 8.58 | 1 | 2019-12-31 | 2020-12-31 | 365 | 9.831 | 0.83103 | 10 | 0.66207
32587 | 4.94 | 1 | 2019-12-31 | 2020-12-31 | 365 | 5.6603 | 0.66029 | 6 | 0.32058
45445 | 9.36 | 1 | 2019-12-31 | 2020-12-31 | 365 | 10.7248 | 0.72476 | 11 | 0.44953
32655 | 5.46 | 1 | 2019-12-31 | 2020-12-31 | 365 | 6.2561 | 0.25611 | 6 | 0.51222
33121 | 3.12 | 1 | 2019-12-31 | 2020-12-31 | 365 | 3.5749 | 0.57492 | 4 | 0.14984
33775 | 4.94 | 1 | 2019-12-31 | 2020-12-31 | 365 | 5.6603 | 0.66029 | 6 | 0.32058
13758 | 8.67 | 1 | 2019-12-31 | 2020-12-31 | 365 | 9.9342 | 0.93416 | 10 | 0.86831
31627 | 3.9 | 1 | 2019-12-31 | 2020-12-31 | 365 | 4.4687 | 0.46865 | 4 | 0.9373
44117 | 4.68 | 1 | 2019-12-31 | 2020-12-31 | 365 | 5.3624 | 0.36238 | 5 | 0.72476
44021 | 7.54 | 1 | 2019-12-31 | 2020-12-31 | 365 | 8.6394 | 0.63939 | 9 | 0.27878
32922 | 4.68 | 1 | 2019-12-31 | 2020-12-31 | 365 | 5.3624 | 0.36238 | 5 | 0.72476
27500 | 4.845 | 1 | 2019-12-31 | 2020-12-31 | 365 | 5.5514 | 0.55144 | 6 | 0.10288
43657 | 13 | 1 | 2019-12-31 | 2020-12-31 | 365 | 14.8955 | 0.8955 | 15 | 0.79101
32115 | 10.92 | 1 | 2019-12-31 | 2020-12-31 | 365 | 12.5122 | 0.51222 | 13 | 0.024447
31013 | 8.58 | 1 | 2019-12-31 | 2020-12-31 | 365 | 9.831 | 0.83103 | 10 | 0.66207
48790 | 12.22 | 1 | 2019-12-31 | 2020-12-31 | 365 | 14.0018 | 0.0017738 | 14 | 0.0035475
48781 | 7.28 | 1 | 2019-12-31 | 2020-12-31 | 365 | 8.3415 | 0.34148 | 8 | 0.68296
29228 | 6.76 | 1 | 2019-12-31 | 2020-12-31 | 365 | 7.7457 | 0.74566 | 8 | 0.49132
48649 | 8.58 | 1 | 2019-12-31 | 2020-12-31 | 365 | 9.831 | 0.83103 | 10 | 0.66207
44940 | 9.62 | 1 | 2019-12-31 | 2020-12-31 | 365 | 11.0227 | 0.022673 | 11 | 0.045346
48712 | 9.1 | 1 | 2019-12-31 | 2020-12-31 | 365 | 10.4269 | 0.42685 | 10 | 0.85371
48701 | 4.42 | 1 | 2019-12-31 | 2020-12-31 | 365 | 5.0645 | 0.064471 | 5 | 0.12894
48693 | 4.68 | 1 | 2019-12-31 | 2020-12-31 | 365 | 5.3624 | 0.36238 | 5 | 0.72476
48729 | 8.84 | 1 | 2019-12-31 | 2020-12-31 | 365 | 10.1289 | 0.12894 | 10 | 0.25789
44239 | 6.76 | 1 | 2019-12-31 | 2020-12-31 | 365 | 7.7457 | 0.74566 | 8 | 0.49132
48771 | 5.72 | 1 | 2019-12-31 | 2020-12-31 | 365 | 6.554 | 0.55402 | 7 | 0.10804
48772 | 6.24 | 1 | 2019-12-31 | 2020-12-31 | 365 | 7.1498 | 0.14984 | 7 | 0.29968
48766 | 7.28 | 1 | 2019-12-31 | 2020-12-31 | 365 | 8.3415 | 0.34148 | 8 | 0.68296
41636 | 2.34 | 1 | 2019-12-31 | 2020-12-31 | 365 | 2.6812 | 0.68119 | 3 | 0.36238
48655 | 4.16 | 1 | 2019-12-31 | 2020-12-31 | 365 | 4.7666 | 0.76656 | 5 | 0.53312
48623 | 11.7 | 1 | 2019-12-31 | 2020-12-31 | 365 | 13.406 | 0.40595 | 13 | 0.81191
48590 | 5.2 | 1 | 2019-12-31 | 2020-12-31 | 365 | 5.9582 | 0.9582 | 6 | 0.9164
48595 | 6.24 | 1 | 2019-12-31 | 2020-12-31 | 365 | 7.1498 | 0.14984 | 7 | 0.29968
48390 | 5.46 | 1 | 2019-12-31 | 2020-12-31 | 365 | 6.2561 | 0.25611 | 6 | 0.51222
40975 | 5.2 | 1 | 2019-12-31 | 2020-12-31 | 365 | 5.9582 | 0.9582 | 6 | 0.9164
38929 | 5.2 | 1 | 2019-12-31 | 2020-12-31 | 365 | 5.9582 | 0.9582 | 6 | 0.9164
32178 | 9.36 | 1 | 2019-12-31 | 2020-12-31 | 365 | 10.7248 | 0.72476 | 11 | 0.44953
43258 | 7.28 | 1 | 2019-12-31 | 2020-12-31 | 365 | 8.3415 | 0.34148 | 8 | 0.68296
32247 | 8.32 | 1 | 2019-12-31 | 2020-12-31 | 365 | 9.5331 | 0.53312 | 10 | 0.066245
32212 | 7.28 | 1 | 2019-12-31 | 2020-12-31 | 365 | 8.3415 | 0.34148 | 8 | 0.68296
29631 | 7.54 | 1 | 2019-12-31 | 2020-12-31 | 365 | 8.6394 | 0.63939 | 9 | 0.27878
31939 | 5.72 | 1 | 2019-12-31 | 2020-12-31 | 365 | 6.554 | 0.55402 | 7 | 0.10804
31938 | 4.42 | 1 | 2019-12-31 | 2020-12-31 | 365 | 5.0645 | 0.064471 | 5 | 0.12894
26990 | 7.28 | 1 | 2019-12-31 | 2020-12-31 | 365 | 8.3415 | 0.34148 | 8 | 0.68296
31833 | 6.5 | 1 | 2019-12-31 | 2020-12-31 | 365 | 7.4478 | 0.44775 | 7 | 0.8955
31742 | 5.46 | 1 | 2019-12-31 | 2020-12-31 | 365 | 6.2561 | 0.25611 | 6 | 0.51222
24173 | 5.46 | 1 | 2019-12-31 | 2020-12-31 | 365 | 6.2561 | 0.25611 | 6 | 0.51222
23853 | 10.66 | 1 | 2019-12-31 | 2020-12-31 | 365 | 12.2143 | 0.21431 | 12 | 0.42863
22394 | 4.16 | 1 | 2019-12-31 | 2020-12-31 | 365 | 4.7666 | 0.76656 | 5 | 0.53312
48815 | 10.14 | 1 | 2019-12-31 | 2020-12-31 | 365 | 11.6185 | 0.61849 | 12 | 0.23699
48803 | 3.12 | 1 | 2019-12-31 | 2020-12-31 | 365 | 3.5749 | 0.57492 | 4 | 0.14984
32562 | 4.42 | 1 | 2019-12-31 | 2020-12-31 | 365 | 5.0645 | 0.064471 | 5 | 0.12894
48795 | 6.24 | 1 | 2019-12-31 | 2020-12-31 | 365 | 7.1498 | 0.14984 | 7 | 0.29968
34420 | 4.42 | 1 | 2019-12-31 | 2020-12-31 | 365 | 5.0645 | 0.064471 | 5 | 0.12894
48661 | 6.24 | 1 | 2019-12-31 | 2020-12-31 | 365 | 7.1498 | 0.14984 | 7 | 0.29968
48505 | 5.72 | 1 | 2019-12-31 | 2020-12-31 | 365 | 6.554 | 0.55402 | 7 | 0.10804
36873 | 3.38 | 1 | 2019-12-31 | 2020-12-31 | 365 | 3.8728 | 0.87283 | 4 | 0.74566
33287 | 4.42 | 1 | 2019-12-31 | 2020-12-31 | 365 | 5.0645 | 0.064471 | 5 | 0.12894
32413 | 9.36 | 1 | 2019-12-31 | 2020-12-31 | 365 | 10.7248 | 0.72476 | 11 | 0.44953
41892 | 7.28 | 1 | 2019-12-31 | 2020-12-31 | 365 | 8.3415 | 0.34148 | 8 | 0.68296
48650 | 2.34 | 1 | 2019-12-31 | 2020-12-31 | 365 | 2.6812 | 0.68119 | 3 | 0.36238
32945 | 9.88 | 1 | 2019-12-31 | 2020-12-31 | 365 | 11.3206 | 0.32058 | 11 | 0.64117
48920 | 5.98 | 1 | 2019-12-31 | 2020-12-31 | 365 | 6.8519 | 0.85193 | 7 | 0.70386
48935 | 7.02 | 1 | 2019-12-31 | 2020-12-31 | 365 | 8.0436 | 0.043572 | 8 | 0.087144
48932 | 5.2 | 1 | 2019-12-31 | 2020-12-31 | 365 | 5.9582 | 0.9582 | 6 | 0.9164
48934 | 4.94 | 1 | 2019-12-31 | 2020-12-31 | 365 | 5.6603 | 0.66029 | 6 | 0.32058
32736 | 4.94 | 1 | 2019-12-31 | 2020-12-31 | 365 | 5.6603 | 0.66029 | 6 | 0.32058
32501 | 9.1 | 1 | 2019-12-31 | 2020-12-31 | 365 | 10.4269 | 0.42685 | 10 | 0.85371
48952 | 4.16 | 1 | 2019-12-31 | 2020-12-31 | 365 | 4.7666 | 0.76656 | 5 | 0.53312
33066 | 5.72 | 1 | 2019-12-31 | 2020-12-31 | 365 | 6.554 | 0.55402 | 7 | 0.10804
48942 | 3.38 | 1 | 2019-12-31 | 2020-12-31 | 365 | 3.8728 | 0.87283 | 4 | 0.74566
39256 | 7.02 | 1 | 2019-12-31 | 2020-12-31 | 365 | 8.0436 | 0.043572 | 8 | 0.087144
48962 | 7.28 | 1 | 2019-12-31 | 2020-12-31 | 365 | 8.3415 | 0.34148 | 8 | 0.68296
31229 | 5.98 | 1 | 2019-12-31 | 2020-12-31 | 365 | 6.8519 | 0.85193 | 7 | 0.70386
32761 | 16.83 | 1 | 2019-12-31 | 2020-12-31 | 365 | 19.2839 | 0.28395 | 19 | 0.5679
48947 | 3.9 | 1 | 2019-12-31 | 2020-12-31 | 365 | 4.4687 | 0.46865 | 4 | 0.9373
48898 | 11.44 | 1 | 2019-12-31 | 2020-12-31 | 365 | 13.108 | 0.10804 | 13 | 0.21609
48943 | 11.18 | 1 | 2019-12-31 | 2020-12-31 | 365 | 12.8101 | 0.81013 | 13 | 0.62027
48625 | 5.72 | 1 | 2019-12-31 | 2020-12-31 | 365 | 6.554 | 0.55402 | 7 | 0.10804
48987 | 8.58 | 1 | 2019-12-31 | 2020-12-31 | 365 | 9.831 | 0.83103 | 10 | 0.66207
48683 | 4.16 | 1 | 2019-12-31 | 2020-12-31 | 365 | 4.7666 | 0.76656 | 5 | 0.53312
34367 | 9.36 | 1 | 2019-12-31 | 2020-12-31 | 365 | 10.7248 | 0.72476 | 11 | 0.44953
48726 | 6.5 | 1 | 2019-12-31 | 2020-12-31 | 365 | 7.4478 | 0.44775 | 7 | 0.8955
48953 | 9.88 | 1 | 2019-12-31 | 2020-12-31 | 365 | 11.3206 | 0.32058 | 11 | 0.64117
33497 | 4.68 | 1 | 2019-12-31 | 2020-12-31 | 365 | 5.3624 | 0.36238 | 5 | 0.72476
48923 | 2.6 | 1 | 2019-12-31 | 2020-12-31 | 365 | 2.9791 | 0.9791 | 3 | 0.9582
49001 | 7.28 | 1 | 2019-12-31 | 2020-12-31 | 365 | 8.3415 | 0.34148 | 8 | 0.68296
48659 | 4.68 | 1 | 2019-12-31 | 2020-12-31 | 365 | 5.3624 | 0.36238 | 5 | 0.72476
48702 | 15.08 | 1 | 2019-12-31 | 2020-12-31 | 365 | 17.2788 | 0.27878 | 17 | 0.55757
48631 | 10.4 | 1 | 2019-12-31 | 2020-12-31 | 365 | 11.9164 | 0.9164 | 12 | 0.83281
42878 | 2.34 | 1 | 2019-12-31 | 2020-12-31 | 365 | 2.6812 | 0.68119 | 3 | 0.36238
31391 | 3.38 | 1 | 2019-12-31 | 2020-12-31 | 365 | 3.8728 | 0.87283 | 4 | 0.74566
43677 | 10.14 | 1 | 2019-12-31 | 2020-12-31 | 365 | 11.6185 | 0.61849 | 12 | 0.23699
48922 | 12.22 | 1 | 2019-12-31 | 2020-12-31 | 365 | 14.0018 | 0.0017738 | 14 | 0.0035475
48913 | 11.18 | 1 | 2019-12-31 | 2020-12-31 | 365 | 12.8101 | 0.81013 | 13 | 0.62027
37837 | 4.94 | 1 | 2019-12-31 | 2020-12-31 | 365 | 5.6603 | 0.66029 | 6 | 0.32058
48912 | 11.18 | 1 | 2019-12-31 | 2020-12-31 | 365 | 12.8101 | 0.81013 | 13 | 0.62027
32666 | 9.1 | 1 | 2019-12-31 | 2020-12-31 | 365 | 10.4269 | 0.42685 | 10 | 0.85371
37851 | 6.76 | 1 | 2019-12-31 | 2020-12-31 | 365 | 7.7457 | 0.74566 | 8 | 0.49132
48933 | 4.68 | 1 | 2019-12-31 | 2020-12-31 | 365 | 5.3624 | 0.36238 | 5 | 0.72476
48906 | 4.94 | 1 | 2019-12-31 | 2020-12-31 | 365 | 5.6603 | 0.66029 | 6 | 0.32058
19931 | 8.67 | 1 | 2019-12-31 | 2020-12-31 | 365 | 9.9342 | 0.93416 | 10 | 0.86831
48709 | 6.76 | 1 | 2019-12-31 | 2020-12-31 | 365 | 7.7457 | 0.74566 | 8 | 0.49132
24164 | 4.94 | 1 | 2019-12-31 | 2020-12-31 | 365 | 5.6603 | 0.66029 | 6 | 0.32058
37817 | 6.76 | 1 | 2019-12-31 | 2020-12-31 | 365 | 7.7457 | 0.74566 | 8 | 0.49132
48908 | 7.54 | 1 | 2019-12-31 | 2020-12-31 | 365 | 8.6394 | 0.63939 | 9 | 0.27878
48925 | 8.84 | 1 | 2019-12-31 | 2020-12-31 | 365 | 10.1289 | 0.12894 | 10 | 0.25789
26879 | 5.2 | 1 | 2019-12-31 | 2020-12-31 | 365 | 5.9582 | 0.9582 | 6 | 0.9164
48899 | 4.68 | 1 | 2019-12-31 | 2020-12-31 | 365 | 5.3624 | 0.36238 | 5 | 0.72476
48989 | 12.22 | 1 | 2019-12-31 | 2020-12-31 | 365 | 14.0018 | 0.0017738 | 14 | 0.0035475
47443 | 3.64 | 1 | 2019-12-31 | 2020-12-31 | 365 | 4.1707 | 0.17074 | 4 | 0.34148
48761 | 2.34 | 1 | 2019-12-31 | 2020-12-31 | 365 | 2.6812 | 0.68119 | 3 | 0.36238
47482 | 7.8 | 1 | 2019-12-31 | 2020-12-31 | 365 | 8.9373 | 0.9373 | 9 | 0.8746
48905 | 7.8 | 1 | 2019-12-31 | 2020-12-31 | 365 | 8.9373 | 0.9373 | 9 | 0.8746
32863 | 8.06 | 1 | 2019-12-31 | 2020-12-31 | 365 | 9.2352 | 0.23521 | 9 | 0.47042
48916 | 9.88 | 1 | 2019-12-31 | 2020-12-31 | 365 | 11.3206 | 0.32058 | 11 | 0.64117
48663 | 9.62 | 1 | 2019-12-31 | 2020-12-31 | 365 | 11.0227 | 0.022673 | 11 | 0.045346
32730 | 4.42 | 1 | 2019-12-31 | 2020-12-31 | 365 | 5.0645 | 0.064471 | 5 | 0.12894
49012 | 5.46 | 1 | 2019-12-31 | 2020-12-31 | 365 | 6.2561 | 0.25611 | 6 | 0.51222
48948 | 5.98 | 1 | 2019-12-31 | 2020-12-31 | 365 | 6.8519 | 0.85193 | 7 | 0.70386
45750 | 11.7 | 1 | 2019-12-31 | 2020-12-31 | 365 | 13.406 | 0.40595 | 13 | 0.81191
34394 | 4.94 | 1 | 2019-12-31 | 2020-12-31 | 365 | 5.6603 | 0.66029 | 6 | 0.32058
36837 | 3.38 | 1 | 2019-12-31 | 2020-12-31 | 365 | 3.8728 | 0.87283 | 4 | 0.74566
37740 | 7.28 | 1 | 2019-12-31 | 2020-12-31 | 365 | 8.3415 | 0.34148 | 8 | 0.68296
48975 | 6.5 | 1 | 2019-12-31 | 2020-12-31 | 365 | 7.4478 | 0.44775 | 7 | 0.8955
27864 | 5.355 | 1 | 2019-12-31 | 2020-12-31 | 365 | 6.1358 | 0.1358 | 6 | 0.2716
33068 | 4.94 | 1 | 2019-12-31 | 2020-12-31 | 365 | 5.6603 | 0.66029 | 6 | 0.32058
24031 | 10.92 | 1 | 2019-12-31 | 2020-12-31 | 365 | 12.5122 | 0.51222 | 13 | 0.024447
25554 | 5.2 | 1 | 2019-12-31 | 2020-12-31 | 365 | 5.9582 | 0.9582 | 6 | 0.9164
32377 | 4.16 | 1 | 2019-12-31 | 2020-12-31 | 365 | 4.7666 | 0.76656 | 5 | 0.53312
37398 | 8.06 | 1 | 2019-12-31 | 2020-12-31 | 365 | 9.2352 | 0.23521 | 9 | 0.47042
37767 | 4.94 | 1 | 2019-12-31 | 2020-12-31 | 365 | 5.6603 | 0.66029 | 6 | 0.32058
47973 | 3.64 | 1 | 2019-12-31 | 2020-12-31 | 365 | 4.1707 | 0.17074 | 4 | 0.34148
38045 | 5.72 | 1 | 2019-12-31 | 2020-12-31 | 365 | 6.554 | 0.55402 | 7 | 0.10804
35950 | 5.72 | 1 | 2019-12-31 | 2020-12-31 | 365 | 6.554 | 0.55402 | 7 | 0.10804
28074 | 7.65 | 1 | 2019-12-31 | 2020-12-31 | 365 | 8.7654 | 0.76543 | 9 | 0.53086
49078 | 2.86 | 1 | 2019-12-31 | 2020-12-31 | 365 | 3.277 | 0.27701 | 3 | 0.55402
48597 | 5.2 | 1 | 2019-12-31 | 2020-12-31 | 365 | 5.9582 | 0.9582 | 6 | 0.9164
37867 | 2.08 | 1 | 2019-12-31 | 2020-12-31 | 365 | 2.3833 | 0.38328 | 2 | 0.76656
37942 | 3.64 | 1 | 2019-12-31 | 2020-12-31 | 365 | 4.1707 | 0.17074 | 4 | 0.34148
49099 | 13.26 | 1 | 2019-12-31 | 2020-12-31 | 365 | 15.1934 | 0.19341 | 15 | 0.38683
44082 | 3.9 | 1 | 2019-12-31 | 2020-12-31 | 365 | 4.4687 | 0.46865 | 4 | 0.9373
32542 | 5.72 | 1 | 2019-12-31 | 2020-12-31 | 365 | 6.554 | 0.55402 | 7 | 0.10804
48992 | 12.22 | 1 | 2019-12-31 | 2020-12-31 | 365 | 14.0018 | 0.0017738 | 14 | 0.0035475
48961 | 7.54 | 1 | 2019-12-31 | 2020-12-31 | 365 | 8.6394 | 0.63939 | 9 | 0.27878
49082 | 4.16 | 1 | 2019-12-31 | 2020-12-31 | 365 | 4.7666 | 0.76656 | 5 | 0.53312
33135 | 6.5 | 1 | 2019-12-31 | 2020-12-31 | 365 | 7.4478 | 0.44775 | 7 | 0.8955
48964 | 7.54 | 1 | 2019-12-31 | 2020-12-31 | 365 | 8.6394 | 0.63939 | 9 | 0.27878
34085 | 9.1 | 1 | 2019-12-31 | 2020-12-31 | 365 | 10.4269 | 0.42685 | 10 | 0.85371
48983 | 3.12 | 1 | 2019-12-31 | 2020-12-31 | 365 | 3.5749 | 0.57492 | 4 | 0.14984
45709 | 5.2 | 1 | 2019-12-31 | 2020-12-31 | 365 | 5.9582 | 0.9582 | 6 | 0.9164
48486 | 9.1 | 1 | 2019-12-31 | 2020-12-31 | 365 | 10.4269 | 0.42685 | 10 | 0.85371
48999 | 7.54 | 1 | 2019-12-31 | 2020-12-31 | 365 | 8.6394 | 0.63939 | 9 | 0.27878
49010 | 3.64 | 1 | 2019-12-31 | 2020-12-31 | 365 | 4.1707 | 0.17074 | 4 | 0.34148
49007 | 12.48 | 1 | 2019-12-31 | 2020-12-31 | 365 | 14.2997 | 0.29968 | 14 | 0.59937
49018 | 5.98 | 1 | 2019-12-31 | 2020-12-31 | 365 | 6.8519 | 0.85193 | 7 | 0.70386
36938 | 6.5 | 1 | 2019-12-31 | 2020-12-31 | 365 | 7.4478 | 0.44775 | 7 | 0.8955
49050 | 8.58 | 1 | 2019-12-31 | 2020-12-31 | 365 | 9.831 | 0.83103 | 10 | 0.66207
37844 | 4.94 | 1 | 2019-12-31 | 2020-12-31 | 365 | 5.6603 | 0.66029 | 6 | 0.32058
49073 | 6.5 | 1 | 2019-12-31 | 2020-12-31 | 365 | 7.4478 | 0.44775 | 7 | 0.8955
49087 | 7.8 | 1 | 2019-12-31 | 2020-12-31 | 365 | 8.9373 | 0.9373 | 9 | 0.8746
49074 | 5.2 | 1 | 2019-12-31 | 2020-12-31 | 365 | 5.9582 | 0.9582 | 6 | 0.9164
38721 | 7.28 | 1 | 2019-12-31 | 2020-12-31 | 365 | 8.3415 | 0.34148 | 8 | 0.68296
37087 | 4.68 | 1 | 2019-12-31 | 2020-12-31 | 365 | 5.3624 | 0.36238 | 5 | 0.72476
49101 | 4.42 | 1 | 2019-12-31 | 2020-12-31 | 365 | 5.0645 | 0.064471 | 5 | 0.12894
49103 | 4.42 | 1 | 2019-12-31 | 2020-12-31 | 365 | 5.0645 | 0.064471 | 5 | 0.12894
37406 | 5.98 | 1 | 2019-12-31 | 2020-12-31 | 365 | 6.8519 | 0.85193 | 7 | 0.70386
49094 | 8.58 | 1 | 2019-12-31 | 2020-12-31 | 365 | 9.831 | 0.83103 | 10 | 0.66207
29179 | 7.28 | 1 | 2019-12-31 | 2020-12-31 | 365 | 8.3415 | 0.34148 | 8 | 0.68296
33779 | 4.42 | 1 | 2019-12-31 | 2020-12-31 | 365 | 5.0645 | 0.064471 | 5 | 0.12894
41299 | 8.06 | 1 | 2019-12-31 | 2020-12-31 | 365 | 9.2352 | 0.23521 | 9 | 0.47042
29596 | 13 | 1 | 2019-12-31 | 2020-12-31 | 365 | 14.8955 | 0.8955 | 15 | 0.79101
38906 | 21.06 | 1 | 2019-12-31 | 2020-12-31 | 365 | 24.1307 | 0.13072 | 24 | 0.26143
49117 | 13 | 1 | 2019-12-31 | 2020-12-31 | 365 | 14.8955 | 0.8955 | 15 | 0.79101
41875 | 5.2 | 1 | 2019-12-31 | 2020-12-31 | 365 | 5.9582 | 0.9582 | 6 | 0.9164
37943 | 7.28 | 1 | 2019-12-31 | 2020-12-31 | 365 | 8.3415 | 0.34148 | 8 | 0.68296
43672 | 4.16 | 1 | 2019-12-31 | 2020-12-31 | 365 | 4.7666 | 0.76656 | 5 | 0.53312
39307 | 11.18 | 1 | 2019-12-31 | 2020-12-31 | 365 | 12.8101 | 0.81013 | 13 | 0.62027
43676 | 6.5 | 1 | 2019-12-31 | 2020-12-31 | 365 | 7.4478 | 0.44775 | 7 | 0.8955
39485 | 3.12 | 1 | 2019-12-31 | 2020-12-31 | 365 | 3.5749 | 0.57492 | 4 | 0.14984
39177 | 3.64 | 1 | 2019-12-31 | 2020-12-31 | 365 | 4.1707 | 0.17074 | 4 | 0.34148
48446 | 13 | 1 | 2019-12-31 | 2020-12-31 | 365 | 14.8955 | 0.8955 | 15 | 0.79101
32227 | 5.46 | 1 | 2019-12-31 | 2020-12-31 | 365 | 6.2561 | 0.25611 | 6 | 0.51222
35929 | 7.28 | 1 | 2019-12-31 | 2020-12-31 | 365 | 8.3415 | 0.34148 | 8 | 0.68296
24443 | 5.2 | 1 | 2019-12-31 | 2020-12-31 | 365 | 5.9582 | 0.9582 | 6 | 0.9164
48893 | 9.62 | 1 | 2019-12-31 | 2020-12-31 | 365 | 11.0227 | 0.022673 | 11 | 0.045346
39012 | 6.5 | 1 | 2019-12-31 | 2020-12-31 | 365 | 7.4478 | 0.44775 | 7 | 0.8955
24119 | 9.62 | 1 | 2019-12-31 | 2020-12-31 | 365 | 11.0227 | 0.022673 | 11 | 0.045346
32482 | 5.2 | 1 | 2019-12-31 | 2020-12-31 | 365 | 5.9582 | 0.9582 | 6 | 0.9164
32102 | 12.48 | 1 | 2019-12-31 | 2020-12-31 | 365 | 14.2997 | 0.29968 | 14 | 0.59937
48515 | 4.42 | 1 | 2019-12-31 | 2020-12-31 | 365 | 5.0645 | 0.064471 | 5 | 0.12894
22946 | 4.94 | 1 | 2019-12-31 | 2020-12-31 | 365 | 5.6603 | 0.66029 | 6 | 0.32058
48968 | 5.2 | 1 | 2019-12-31 | 2020-12-31 | 365 | 5.9582 | 0.9582 | 6 | 0.9164
48988 | 4.42 | 1 | 2019-12-31 | 2020-12-31 | 365 | 5.0645 | 0.064471 | 5 | 0.12894
49212 | 4.68 | 1 | 2019-12-31 | 2020-12-31 | 365 | 5.3624 | 0.36238 | 5 | 0.72476
48998 | 9.88 | 1 | 2019-12-31 | 2020-12-31 | 365 | 11.3206 | 0.32058 | 11 | 0.64117
28226 | 5.46 | 1 | 2019-12-31 | 2020-12-31 | 365 | 6.2561 | 0.25611 | 6 | 0.51222
49217 | 7.28 | 1 | 2019-12-31 | 2020-12-31 | 365 | 8.3415 | 0.34148 | 8 | 0.68296
32639 | 2.08 | 1 | 2019-12-31 | 2020-12-31 | 365 | 2.3833 | 0.38328 | 2 | 0.76656
37996 | 7.54 | 1 | 2019-12-31 | 2020-12-31 | 365 | 8.6394 | 0.63939 | 9 | 0.27878
49222 | 3.9 | 1 | 2019-12-31 | 2020-12-31 | 365 | 4.4687 | 0.46865 | 4 | 0.9373
38131 | 6.12 | 1 | 2019-12-31 | 2020-12-31 | 365 | 7.0123 | 0.012345 | 7 | 0.02469
49123 | 3.38 | 1 | 2019-12-31 | 2020-12-31 | 365 | 3.8728 | 0.87283 | 4 | 0.74566
48756 | 5.2 | 1 | 2019-12-31 | 2020-12-31 | 365 | 5.9582 | 0.9582 | 6 | 0.9164
42891 | 4.94 | 1 | 2019-12-31 | 2020-12-31 | 365 | 5.6603 | 0.66029 | 6 | 0.32058
31373 | 7.8 | 1 | 2019-12-31 | 2020-12-31 | 365 | 8.9373 | 0.9373 | 9 | 0.8746
38037 | 7.54 | 1 | 2019-12-31 | 2020-12-31 | 365 | 8.6394 | 0.63939 | 9 | 0.27878
49289 | 7.8 | 1 | 2019-12-31 | 2020-12-31 | 365 | 8.9373 | 0.9373 | 9 | 0.8746
37697 | 7.54 | 1 | 2019-12-31 | 2020-12-31 | 365 | 8.6394 | 0.63939 | 9 | 0.27878
36868 | 3.64 | 1 | 2019-12-31 | 2020-12-31 | 365 | 4.1707 | 0.17074 | 4 | 0.34148
21539 | 8.06 | 1 | 2019-12-31 | 2020-12-31 | 365 | 9.2352 | 0.23521 | 9 | 0.47042
37795 | 4.94 | 1 | 2019-12-31 | 2020-12-31 | 365 | 5.6603 | 0.66029 | 6 | 0.32058
33795 | 9.88 | 1 | 2019-12-31 | 2020-12-31 | 365 | 11.3206 | 0.32058 | 11 | 0.64117
22305 | 4.16 | 1 | 2019-12-31 | 2020-12-31 | 365 | 4.7666 | 0.76656 | 5 | 0.53312
41128 | 7.28 | 1 | 2019-12-31 | 2020-12-31 | 365 | 8.3415 | 0.34148 | 8 | 0.68296
41243 | 10.4 | 1 | 2019-12-31 | 2020-12-31 | 365 | 11.9164 | 0.9164 | 12 | 0.83281
43661 | 5.2 | 1 | 2019-12-31 | 2020-12-31 | 365 | 5.9582 | 0.9582 | 6 | 0.9164
43658 | 8.06 | 1 | 2019-12-31 | 2020-12-31 | 365 | 9.2352 | 0.23521 | 9 | 0.47042
45691 | 3.9 | 1 | 2019-12-31 | 2020-12-31 | 365 | 4.4687 | 0.46865 | 4 | 0.9373
23166 | 13 | 1 | 2019-12-31 | 2020-12-31 | 365 | 14.8955 | 0.8955 | 15 | 0.79101
25197 | 4.16 | 1 | 2019-12-31 | 2020-12-31 | 365 | 4.7666 | 0.76656 | 5 | 0.53312
23154 | 6.76 | 1 | 2019-12-31 | 2020-12-31 | 365 | 7.7457 | 0.74566 | 8 | 0.49132
24732 | 7.02 | 1 | 2019-12-31 | 2020-12-31 | 365 | 8.0436 | 0.043572 | 8 | 0.087144
25186 | 9.1 | 1 | 2019-12-31 | 2020-12-31 | 365 | 10.4269 | 0.42685 | 10 | 0.85371
49219 | 6.5 | 1 | 2019-12-31 | 2020-12-31 | 365 | 7.4478 | 0.44775 | 7 | 0.8955
23155 | 3.9 | 1 | 2019-12-31 | 2020-12-31 | 365 | 4.4687 | 0.46865 | 4 | 0.9373
23759 | 13 | 1 | 2019-12-31 | 2020-12-31 | 365 | 14.8955 | 0.8955 | 15 | 0.79101
45710 | 5.46 | 1 | 2019-12-31 | 2020-12-31 | 365 | 6.2561 | 0.25611 | 6 | 0.51222
49816 | 8.58 | 1 | 2019-12-31 | 2020-12-31 | 365 | 9.831 | 0.83103 | 10 | 0.66207
47462 | 3.64 | 1 | 2019-12-31 | 2020-12-31 | 365 | 4.1707 | 0.17074 | 4 | 0.34148
48710 | 7.54 | 1 | 2019-12-31 | 2020-12-31 | 365 | 8.6394 | 0.63939 | 9 | 0.27878
48677 | 8.84 | 1 | 2019-12-31 | 2020-12-31 | 365 | 10.1289 | 0.12894 | 10 | 0.25789
48641 | 10.14 | 1 | 2019-12-31 | 2020-12-31 | 365 | 11.6185 | 0.61849 | 12 | 0.23699
48636 | 6.24 | 1 | 2019-12-31 | 2020-12-31 | 365 | 7.1498 | 0.14984 | 7 | 0.29968
49225 | 2.86 | 1 | 2019-12-31 | 2020-12-31 | 365 | 3.277 | 0.27701 | 3 | 0.55402
49124 | 8.84 | 1 | 2019-12-31 | 2020-12-31 | 365 | 10.1289 | 0.12894 | 10 | 0.25789
28008 | 5.46 | 1 | 2019-12-31 | 2020-12-31 | 365 | 6.2561 | 0.25611 | 6 | 0.51222
25098 | 4.68 | 1 | 2019-12-31 | 2020-12-31 | 365 | 5.3624 | 0.36238 | 5 | 0.72476
16960 | 10.71 | 1 | 2019-12-31 | 2020-12-31 | 365 | 12.2716 | 0.2716 | 12 | 0.54321
32273 | 4.68 | 1 | 2019-12-31 | 2020-12-31 | 365 | 5.3624 | 0.36238 | 5 | 0.72476
30852 | 9.62 | 1 | 2019-12-31 | 2020-12-31 | 365 | 11.0227 | 0.022673 | 11 | 0.045346
48608 | 8.58 | 1 | 2019-12-31 | 2020-12-31 | 365 | 9.831 | 0.83103 | 10 | 0.66207
32186 | 5.2 | 1 | 2019-12-31 | 2020-12-31 | 365 | 5.9582 | 0.9582 | 6 | 0.9164
29244 | 6.895 | 1 | 2019-12-31 | 2020-12-31 | 365 | 7.9003 | 0.90035 | 8 | 0.80069
36937 | 3.12 | 1 | 2019-12-31 | 2020-12-31 | 365 | 3.5749 | 0.57492 | 4 | 0.14984
38787 | 5.46 | 1 | 2019-12-31 | 2020-12-31 | 365 | 6.2561 | 0.25611 | 6 | 0.51222
32264 | 7.54 | 1 | 2019-12-31 | 2020-12-31 | 365 | 8.6394 | 0.63939 | 9 | 0.27878
50176 | 13 | 1 | 2019-12-31 | 2020-12-31 | 365 | 14.8955 | 0.8955 | 15 | 0.79101
49026 | 4.68 | 1 | 2019-12-31 | 2020-12-31 | 365 | 5.3624 | 0.36238 | 5 | 0.72476
33638 | 3.12 | 1 | 2019-12-31 | 2020-12-31 | 365 | 3.5749 | 0.57492 | 4 | 0.14984
48722 | 6.5 | 1 | 2019-12-31 | 2020-12-31 | 365 | 7.4478 | 0.44775 | 7 | 0.8955
50168 | 5.46 | 1 | 2019-12-31 | 2020-12-31 | 365 | 6.2561 | 0.25611 | 6 | 0.51222
48648 | 6.5 | 1 | 2019-12-31 | 2020-12-31 | 365 | 7.4478 | 0.44775 | 7 | 0.8955
48542 | 11.44 | 1 | 2019-12-31 | 2020-12-31 | 365 | 13.108 | 0.10804 | 13 | 0.21609
35915 | 10.14 | 1 | 2019-12-31 | 2020-12-31 | 365 | 11.6185 | 0.61849 | 12 | 0.23699
48907 | 3.12 | 1 | 2019-12-31 | 2020-12-31 | 365 | 3.5749 | 0.57492 | 4 | 0.14984
48821 | 5.2 | 1 | 2019-12-31 | 2020-12-31 | 365 | 5.9582 | 0.9582 | 6 | 0.9164
48812 | 4.42 | 1 | 2019-12-31 | 2020-12-31 | 365 | 5.0645 | 0.064471 | 5 | 0.12894
48996 | 2.86 | 1 | 2019-12-31 | 2020-12-31 | 365 | 3.277 | 0.27701 | 3 | 0.55402
49023 | 7.54 | 1 | 2019-12-31 | 2020-12-31 | 365 | 8.6394 | 0.63939 | 9 | 0.27878
45472 | 7.28 | 1 | 2019-12-31 | 2020-12-31 | 365 | 8.3415 | 0.34148 | 8 | 0.68296
50557 | 6.24 | 1 | 2019-12-31 | 2020-12-31 | 365 | 7.1498 | 0.14984 | 7 | 0.29968
50787 | 3.9 | 1 | 2019-12-31 | 2020-12-31 | 365 | 4.4687 | 0.46865 | 4 | 0.9373
48994 | 8.58 | 1 | 2019-12-31 | 2020-12-31 | 365 | 9.831 | 0.83103 | 10 | 0.66207
45467 | 5.2 | 1 | 2019-12-31 | 2020-12-31 | 365 | 5.9582 | 0.9582 | 6 | 0.9164
50792 | 4.42 | 1 | 2019-12-31 | 2020-12-31 | 365 | 5.0645 | 0.064471 | 5 | 0.12894
48941 | 7.8 | 1 | 2019-12-31 | 2020-12-31 | 365 | 8.9373 | 0.9373 | 9 | 0.8746
43427 | 16.83 | 1 | 2019-12-31 | 2020-12-31 | 365 | 19.2839 | 0.28395 | 19 | 0.5679
25617 | 16.32 | 1 | 2019-12-31 | 2020-12-31 | 365 | 18.6996 | 0.69959 | 19 | 0.39917
37961 | 7.02 | 1 | 2019-12-31 | 2020-12-31 | 365 | 8.0436 | 0.043572 | 8 | 0.087144
49229 | 10.14 | 1 | 2019-12-31 | 2020-12-31 | 365 | 11.6185 | 0.61849 | 12 | 0.23699
46556 | 4.68 | 1 | 2019-12-31 | 2020-12-31 | 365 | 5.3624 | 0.36238 | 5 | 0.72476
46130 | 10.455 | 1 | 2019-12-31 | 2020-12-31 | 365 | 11.9794 | 0.97942 | 12 | 0.95885
49003 | 4.68 | 1 | 2019-12-31 | 2020-12-31 | 365 | 5.3624 | 0.36238 | 5 | 0.72476
50788 | 5.72 | 1 | 2019-12-31 | 2020-12-31 | 365 | 6.554 | 0.55402 | 7 | 0.10804
50791 | 7.8 | 1 | 2019-12-31 | 2020-12-31 | 365 | 8.9373 | 0.9373 | 9 | 0.8746
32493 | 9.1 | 1 | 2019-12-31 | 2020-12-31 | 365 | 10.4269 | 0.42685 | 10 | 0.85371
37712 | 5.2 | 1 | 2019-12-31 | 2020-12-31 | 365 | 5.9582 | 0.9582 | 6 | 0.9164
50815 | 10.66 | 1 | 2019-12-31 | 2020-12-31 | 365 | 12.2143 | 0.21431 | 12 | 0.42863
48587 | 7.8 | 1 | 2019-12-31 | 2020-12-31 | 365 | 8.9373 | 0.9373 | 9 | 0.8746
48911 | 9.1 | 1 | 2019-12-31 | 2020-12-31 | 365 | 10.4269 | 0.42685 | 10 | 0.85371
50816 | 4.94 | 1 | 2019-12-31 | 2020-12-31 | 365 | 5.6603 | 0.66029 | 6 | 0.32058
49142 | 4.94 | 1 | 2019-12-31 | 2020-12-31 | 365 | 5.6603 | 0.66029 | 6 | 0.32058
48930 | 13 | 1 | 2019-12-31 | 2020-12-31 | 365 | 14.8955 | 0.8955 | 15 | 0.79101
50825 | 2.75 | 1 | 2019-12-31 | 2020-12-31 | 365 | 3.151 | 0.15097 | 3 | 0.30194
32669 | 12.74 | 1 | 2019-12-31 | 2020-12-31 | 365 | 14.5976 | 0.59759 | 15 | 0.19519
48921 | 13.26 | 1 | 2019-12-31 | 2020-12-31 | 365 | 15.1934 | 0.19341 | 15 | 0.38683
16832 | 7.54 | 1 | 2019-12-31 | 2020-12-31 | 365 | 8.6394 | 0.63939 | 9 | 0.27878
50795 | 7.8 | 1 | 2019-12-31 | 2020-12-31 | 365 | 8.9373 | 0.9373 | 9 | 0.8746
50938 | 9.88 | 1 | 2019-12-31 | 2020-12-31 | 365 | 11.3206 | 0.32058 | 11 | 0.64117
41623 | 10.14 | 1 | 2019-12-31 | 2020-12-31 | 365 | 11.6185 | 0.61849 | 12 | 0.23699
33100 | 4.68 | 1 | 2019-12-31 | 2020-12-31 | 365 | 5.3624 | 0.36238 | 5 | 0.72476
32380 | 7.54 | 1 | 2019-12-31 | 2020-12-31 | 365 | 8.6394 | 0.63939 | 9 | 0.27878
30844 | 5.72 | 1 | 2019-12-31 | 2020-12-31 | 365 | 6.554 | 0.55402 | 7 | 0.10804
31005 | 4.68 | 1 | 2019-12-31 | 2020-12-31 | 365 | 5.3624 | 0.36238 | 5 | 0.72476
30989 | 13 | 1 | 2019-12-31 | 2020-12-31 | 365 | 14.8955 | 0.8955 | 15 | 0.79101
49821 | 5.98 | 1 | 2019-12-31 | 2020-12-31 | 365 | 6.8519 | 0.85193 | 7 | 0.70386
49042 | 4.16 | 1 | 2019-12-31 | 2020-12-31 | 365 | 4.7666 | 0.76656 | 5 | 0.53312
48611 | 5.2 | 1 | 2019-12-31 | 2020-12-31 | 365 | 5.9582 | 0.9582 | 6 | 0.9164
48469 | 4.68 | 1 | 2019-12-31 | 2020-12-31 | 365 | 5.3624 | 0.36238 | 5 | 0.72476
43104 | 9.62 | 1 | 2019-12-31 | 2020-12-31 | 365 | 11.0227 | 0.022673 | 11 | 0.045346
48668 | 4.94 | 1 | 2019-12-31 | 2020-12-31 | 365 | 5.6603 | 0.66029 | 6 | 0.32058
23709 | 5.2 | 1 | 2019-12-31 | 2020-12-31 | 365 | 5.9582 | 0.9582 | 6 | 0.9164
48951 | 2.86 | 1 | 2019-12-31 | 2020-12-31 | 365 | 3.277 | 0.27701 | 3 | 0.55402
48732 | 9.1 | 1 | 2019-12-31 | 2020-12-31 | 365 | 10.4269 | 0.42685 | 10 | 0.85371
50054 | 7.28 | 1 | 2019-12-31 | 2020-12-31 | 365 | 8.3415 | 0.34148 | 8 | 0.68296
32349 | 3.12 | 1 | 2019-12-31 | 2020-12-31 | 365 | 3.5749 | 0.57492 | 4 | 0.14984
32384 | 8.06 | 1 | 2019-12-31 | 2020-12-31 | 365 | 9.2352 | 0.23521 | 9 | 0.47042
50065 | 5.72 | 1 | 2019-12-31 | 2020-12-31 | 365 | 6.554 | 0.55402 | 7 | 0.10804
30860 | 13 | 1 | 2019-12-31 | 2020-12-31 | 365 | 14.8955 | 0.8955 | 15 | 0.79101
31943 | 6.24 | 1 | 2019-12-31 | 2020-12-31 | 365 | 7.1498 | 0.14984 | 7 | 0.29968
48944 | 7.28 | 1 | 2019-12-31 | 2020-12-31 | 365 | 8.3415 | 0.34148 | 8 | 0.68296
45351 | 9.1 | 1 | 2019-12-31 | 2020-12-31 | 365 | 10.4269 | 0.42685 | 10 | 0.85371
48811 | 5.72 | 1 | 2019-12-31 | 2020-12-31 | 365 | 6.554 | 0.55402 | 7 | 0.10804
45639 | 11.7 | 1 | 2019-12-31 | 2020-12-31 | 365 | 13.406 | 0.40595 | 13 | 0.81191
16801 | 22.44 | 1 | 2019-12-31 | 2020-12-31 | 365 | 25.7119 | 0.71193 | 26 | 0.42386
48392 | 3.12 | 1 | 2019-12-31 | 2020-12-31 | 365 | 3.5749 | 0.57492 | 4 | 0.14984
41221 | 4.94 | 1 | 2019-12-31 | 2020-12-31 | 365 | 5.6603 | 0.66029 | 6 | 0.32058
48970 | 8.06 | 1 | 2019-12-31 | 2020-12-31 | 365 | 9.2352 | 0.23521 | 9 | 0.47042
48945 | 5.72 | 1 | 2019-12-31 | 2020-12-31 | 365 | 6.554 | 0.55402 | 7 | 0.10804
44563 | 13 | 1 | 2019-12-31 | 2020-12-31 | 365 | 14.8955 | 0.8955 | 15 | 0.79101
44579 | 6.5 | 1 | 2019-12-31 | 2020-12-31 | 365 | 7.4478 | 0.44775 | 7 | 0.8955
48928 | 7.54 | 1 | 2019-12-31 | 2020-12-31 | 365 | 8.6394 | 0.63939 | 9 | 0.27878
37823 | 11.7 | 1 | 2019-12-31 | 2020-12-31 | 365 | 13.406 | 0.40595 | 13 | 0.81191
33574 | 3.38 | 1 | 2019-12-31 | 2020-12-31 | 365 | 3.8728 | 0.87283 | 4 | 0.74566
29610 | 10.92 | 1 | 2019-12-31 | 2020-12-31 | 365 | 12.5122 | 0.51222 | 13 | 0.024447
49085 | 3.38 | 1 | 2019-12-31 | 2020-12-31 | 365 | 3.8728 | 0.87283 | 4 | 0.74566
49139 | 7.28 | 1 | 2019-12-31 | 2020-12-31 | 365 | 8.3415 | 0.34148 | 8 | 0.68296
47221 | 7.28 | 1 | 2019-12-31 | 2020-12-31 | 365 | 8.3415 | 0.34148 | 8 | 0.68296
50814 | 7.54 | 1 | 2019-12-31 | 2020-12-31 | 365 | 8.6394 | 0.63939 | 9 | 0.27878
32124 | 5.72 | 1 | 2019-12-31 | 2020-12-31 | 365 | 6.554 | 0.55402 | 7 | 0.10804
48609 | 5.355 | 1 | 2019-12-31 | 2020-12-31 | 365 | 6.1358 | 0.1358 | 6 | 0.2716
50841 | 5.2 | 1 | 2019-12-31 | 2020-12-31 | 365 | 5.9582 | 0.9582 | 6 | 0.9164
51462 | 5.2 | 1 | 2019-12-31 | 2020-12-31 | 365 | 5.9582 | 0.9582 | 6 | 0.9164
48754 | 5.46 | 1 | 2019-12-31 | 2020-12-31 | 365 | 6.2561 | 0.25611 | 6 | 0.51222
50858 | 7.54 | 1 | 2019-12-31 | 2020-12-31 | 365 | 8.6394 | 0.63939 | 9 | 0.27878
50804 | 4.42 | 1 | 2019-12-31 | 2020-12-31 | 365 | 5.0645 | 0.064471 | 5 | 0.12894
48767 | 5.98 | 1 | 2019-12-31 | 2020-12-31 | 365 | 6.8519 | 0.85193 | 7 | 0.70386
50793 | 15.6 | 1 | 2019-12-31 | 2020-12-31 | 365 | 17.8746 | 0.8746 | 18 | 0.74921
38374 | 2.86 | 1 | 2019-12-31 | 2020-12-31 | 365 | 3.277 | 0.27701 | 3 | 0.55402
48939 | 5.2 | 1 | 2019-12-31 | 2020-12-31 | 365 | 5.9582 | 0.9582 | 6 | 0.9164
48997 | 4.68 | 1 | 2019-12-31 | 2020-12-31 | 365 | 5.3624 | 0.36238 | 5 | 0.72476
48681 | 5.72 | 1 | 2019-12-31 | 2020-12-31 | 365 | 6.554 | 0.55402 | 7 | 0.10804
48991 | 5.98 | 1 | 2019-12-31 | 2020-12-31 | 365 | 6.8519 | 0.85193 | 7 | 0.70386
39019 | 6.5 | 1 | 2019-12-31 | 2020-12-31 | 365 | 7.4478 | 0.44775 | 7 | 0.8955
32194 | 4.94 | 1 | 2019-12-31 | 2020-12-31 | 365 | 5.6603 | 0.66029 | 6 | 0.32058
37935 | 4.94 | 1 | 2019-12-31 | 2020-12-31 | 365 | 5.6603 | 0.66029 | 6 | 0.32058
32132 | 5.46 | 1 | 2019-12-31 | 2020-12-31 | 365 | 6.2561 | 0.25611 | 6 | 0.51222
32254 | 5.2 | 1 | 2019-12-31 | 2020-12-31 | 365 | 5.9582 | 0.9582 | 6 | 0.9164
45459 | 3.64 | 1 | 2019-12-31 | 2020-12-31 | 365 | 4.1707 | 0.17074 | 4 | 0.34148
46276 | 5.2 | 1 | 2019-12-31 | 2020-12-31 | 365 | 5.9582 | 0.9582 | 6 | 0.9164
33319 | 6.63 | 1 | 2019-12-31 | 2020-12-31 | 365 | 7.5967 | 0.59671 | 8 | 0.19341
48971 | 5.72 | 1 | 2019-12-31 | 2020-12-31 | 365 | 6.554 | 0.55402 | 7 | 0.10804
48695 | 6.76 | 1 | 2019-12-31 | 2020-12-31 | 365 | 7.7457 | 0.74566 | 8 | 0.49132
48788 | 8.32 | 1 | 2019-12-31 | 2020-12-31 | 365 | 9.5331 | 0.53312 | 10 | 0.066245
48678 | 5.46 | 1 | 2019-12-31 | 2020-12-31 | 365 | 6.2561 | 0.25611 | 6 | 0.51222
45269 | 5.1 | 1 | 2019-12-31 | 2020-12-31 | 365 | 5.8436 | 0.84362 | 6 | 0.68724
36303 | 5.39 | 1 | 2019-12-31 | 2020-12-31 | 365 | 6.1759 | 0.17591 | 6 | 0.35181
15072 | 4.08 | 1 | 2019-12-31 | 2020-12-31 | 365 | 4.6749 | 0.6749 | 5 | 0.34979
29188 | 7.395 | 1 | 2019-12-31 | 2020-12-31 | 365 | 8.4733 | 0.47325 | 8 | 0.9465
29741 | 3.12 | 1 | 2019-12-31 | 2020-12-31 | 365 | 3.5749 | 0.57492 | 4 | 0.14984
32185 | 4.16 | 1 | 2019-12-31 | 2020-12-31 | 365 | 4.7666 | 0.76656 | 5 | 0.53312
51711 | 6.63 | 1 | 2019-12-31 | 2020-12-31 | 365 | 7.5967 | 0.59671 | 8 | 0.19341
49080 | 3.12 | 1 | 2019-12-31 | 2020-12-31 | 365 | 3.5749 | 0.57492 | 4 | 0.14984
51699 | 8.58 | 1 | 2019-12-31 | 2020-12-31 | 365 | 9.831 | 0.83103 | 10 | 0.66207
51686 | 11.18 | 1 | 2019-12-31 | 2020-12-31 | 365 | 12.8101 | 0.81013 | 13 | 0.62027
51690 | 8.06 | 1 | 2019-12-31 | 2020-12-31 | 365 | 9.2352 | 0.23521 | 9 | 0.47042
51703 | 5.72 | 1 | 2019-12-31 | 2020-12-31 | 365 | 6.554 | 0.55402 | 7 | 0.10804
51706 | 10.4 | 1 | 2019-12-31 | 2020-12-31 | 365 | 11.9164 | 0.9164 | 12 | 0.83281
51702 | 4.42 | 1 | 2019-12-31 | 2020-12-31 | 365 | 5.0645 | 0.064471 | 5 | 0.12894
32602 | 9.36 | 1 | 2019-12-31 | 2020-12-31 | 365 | 10.7248 | 0.72476 | 11 | 0.44953
51685 | 6.24 | 1 | 2019-12-31 | 2020-12-31 | 365 | 7.1498 | 0.14984 | 7 | 0.29968
51698 | 8.06 | 1 | 2019-12-31 | 2020-12-31 | 365 | 9.2352 | 0.23521 | 9 | 0.47042
51672 | 4.16 | 1 | 2019-12-31 | 2020-12-31 | 365 | 4.7666 | 0.76656 | 5 | 0.53312
51701 | 6.24 | 1 | 2019-12-31 | 2020-12-31 | 365 | 7.1498 | 0.14984 | 7 | 0.29968
51684 | 3.64 | 1 | 2019-12-31 | 2020-12-31 | 365 | 4.1707 | 0.17074 | 4 | 0.34148
29207 | 10.92 | 1 | 2019-12-31 | 2020-12-31 | 365 | 12.5122 | 0.51222 | 13 | 0.024447
51681 | 6.24 | 1 | 2019-12-31 | 2020-12-31 | 365 | 7.1498 | 0.14984 | 7 | 0.29968
51708 | 6.24 | 1 | 2019-12-31 | 2020-12-31 | 365 | 7.1498 | 0.14984 | 7 | 0.29968
50809 | 8.84 | 1 | 2019-12-31 | 2020-12-31 | 365 | 10.1289 | 0.12894 | 10 | 0.25789
49221 | 6.5 | 1 | 2019-12-31 | 2020-12-31 | 365 | 7.4478 | 0.44775 | 7 | 0.8955
49213 | 8.58 | 1 | 2019-12-31 | 2020-12-31 | 365 | 9.831 | 0.83103 | 10 | 0.66207
50857 | 4.16 | 1 | 2019-12-31 | 2020-12-31 | 365 | 4.7666 | 0.76656 | 5 | 0.53312
49105 | 5.46 | 1 | 2019-12-31 | 2020-12-31 | 365 | 6.2561 | 0.25611 | 6 | 0.51222
50864 | 11.44 | 1 | 2019-12-31 | 2020-12-31 | 365 | 13.108 | 0.10804 | 13 | 0.21609
50828 | 7.28 | 1 | 2019-12-31 | 2020-12-31 | 365 | 8.3415 | 0.34148 | 8 | 0.68296
50881 | 11.7 | 1 | 2019-12-31 | 2020-12-31 | 365 | 13.406 | 0.40595 | 13 | 0.81191
50900 | 7.8 | 1 | 2019-12-31 | 2020-12-31 | 365 | 8.9373 | 0.9373 | 9 | 0.8746
41668 | 2.6 | 1 | 2019-12-31 | 2020-12-31 | 365 | 2.9791 | 0.9791 | 3 | 0.9582
48634 | 5.98 | 1 | 2019-12-31 | 2020-12-31 | 365 | 6.8519 | 0.85193 | 7 | 0.70386
50945 | 5.72 | 1 | 2019-12-31 | 2020-12-31 | 365 | 6.554 | 0.55402 | 7 | 0.10804
31912 | 10.14 | 1 | 2019-12-31 | 2020-12-31 | 365 | 11.6185 | 0.61849 | 12 | 0.23699
48715 | 9.36 | 1 | 2019-12-31 | 2020-12-31 | 365 | 10.7248 | 0.72476 | 11 | 0.44953
48454 | 5.2 | 1 | 2019-12-31 | 2020-12-31 | 365 | 5.9582 | 0.9582 | 6 | 0.9164
32071 | 3.9 | 1 | 2019-12-31 | 2020-12-31 | 365 | 4.4687 | 0.46865 | 4 | 0.9373
49009 | 7.28 | 1 | 2019-12-31 | 2020-12-31 | 365 | 8.3415 | 0.34148 | 8 | 0.68296
46630 | 6.375 | 1 | 2019-12-31 | 2020-12-31 | 365 | 7.3045 | 0.30453 | 7 | 0.60905
51354 | 8.58 | 1 | 2019-12-31 | 2020-12-31 | 365 | 9.831 | 0.83103 | 10 | 0.66207
51361 | 3.64 | 1 | 2019-12-31 | 2020-12-31 | 365 | 4.1707 | 0.17074 | 4 | 0.34148
51370 | 5.72 | 1 | 2019-12-31 | 2020-12-31 | 365 | 6.554 | 0.55402 | 7 | 0.10804
51371 | 2.86 | 1 | 2019-12-31 | 2020-12-31 | 365 | 3.277 | 0.27701 | 3 | 0.55402
51425 | 6.24 | 1 | 2019-12-31 | 2020-12-31 | 365 | 7.1498 | 0.14984 | 7 | 0.29968
49002 | 5.46 | 1 | 2019-12-31 | 2020-12-31 | 365 | 6.2561 | 0.25611 | 6 | 0.51222
30988 | 10.92 | 1 | 2019-12-31 | 2020-12-31 | 365 | 12.5122 | 0.51222 | 13 | 0.024447
48457 | 7.54 | 1 | 2019-12-31 | 2020-12-31 | 365 | 8.6394 | 0.63939 | 9 | 0.27878
49084 | 5.2 | 1 | 2019-12-31 | 2020-12-31 | 365 | 5.9582 | 0.9582 | 6 | 0.9164
49004 | 3.64 | 1 | 2019-12-31 | 2020-12-31 | 365 | 4.1707 | 0.17074 | 4 | 0.34148
49005 | 9.88 | 1 | 2019-12-31 | 2020-12-31 | 365 | 11.3206 | 0.32058 | 11 | 0.64117
48917 | 5.72 | 1 | 2019-12-31 | 2020-12-31 | 365 | 6.554 | 0.55402 | 7 | 0.10804
51356 | 3.12 | 1 | 2019-12-31 | 2020-12-31 | 365 | 3.5749 | 0.57492 | 4 | 0.14984
48653 | 10.4 | 1 | 2019-12-31 | 2020-12-31 | 365 | 11.9164 | 0.9164 | 12 | 0.83281
45314 | 11.96 | 1 | 2019-12-31 | 2020-12-31 | 365 | 13.7039 | 0.70386 | 14 | 0.40773
51610 | 6.5 | 1 | 2019-12-31 | 2020-12-31 | 365 | 7.4478 | 0.44775 | 7 | 0.8955
51614 | 7.28 | 1 | 2019-12-31 | 2020-12-31 | 365 | 8.3415 | 0.34148 | 8 | 0.68296
51616 | 4.94 | 1 | 2019-12-31 | 2020-12-31 | 365 | 5.6603 | 0.66029 | 6 | 0.32058
51617 | 4.94 | 1 | 2019-12-31 | 2020-12-31 | 365 | 5.6603 | 0.66029 | 6 | 0.32058
45330 | 2.08 | 1 | 2019-12-31 | 2020-12-31 | 365 | 2.3833 | 0.38328 | 2 | 0.76656
34294 | 3.38 | 1 | 2019-12-31 | 2020-12-31 | 365 | 3.8728 | 0.87283 | 4 | 0.74566
44220 | 7.8 | 1 | 2019-12-31 | 2020-12-31 | 365 | 8.9373 | 0.9373 | 9 | 0.8746
51664 | 7.54 | 1 | 2019-12-31 | 2020-12-31 | 365 | 8.6394 | 0.63939 | 9 | 0.27878
51662 | 7.02 | 1 | 2019-12-31 | 2020-12-31 | 365 | 8.0436 | 0.043572 | 8 | 0.087144
48780 | 7.28 | 1 | 2019-12-31 | 2020-12-31 | 365 | 8.3415 | 0.34148 | 8 | 0.68296
49230 | 13 | 1 | 2019-12-31 | 2020-12-31 | 365 | 14.8955 | 0.8955 | 15 | 0.79101
51605 | 4.42 | 1 | 2019-12-31 | 2020-12-31 | 365 | 5.0645 | 0.064471 | 5 | 0.12894
51603 | 5.2 | 1 | 2019-12-31 | 2020-12-31 | 365 | 5.9582 | 0.9582 | 6 | 0.9164
51787 | 6.24 | 1 | 2019-12-31 | 2020-12-31 | 365 | 7.1498 | 0.14984 | 7 | 0.29968
51784 | 3.64 | 1 | 2019-12-31 | 2020-12-31 | 365 | 4.1707 | 0.17074 | 4 | 0.34148
51781 | 12.48 | 1 | 2019-12-31 | 2020-12-31 | 365 | 14.2997 | 0.29968 | 14 | 0.59937
51778 | 5.2 | 1 | 2019-12-31 | 2020-12-31 | 365 | 5.9582 | 0.9582 | 6 | 0.9164
51789 | 5.46 | 1 | 2019-12-31 | 2020-12-31 | 365 | 6.2561 | 0.25611 | 6 | 0.51222
22918 | 9.1 | 1 | 2019-12-31 | 2020-12-31 | 365 | 10.4269 | 0.42685 | 10 | 0.85371
32319 | 10.4 | 1 | 2019-12-31 | 2020-12-31 | 365 | 11.9164 | 0.9164 | 12 | 0.83281
33873 | 7.02 | 1 | 2019-12-31 | 2020-12-31 | 365 | 8.0436 | 0.043572 | 8 | 0.087144
38991 | 3.38 | 1 | 2019-12-31 | 2020-12-31 | 365 | 3.8728 | 0.87283 | 4 | 0.74566
48751 | 4.42 | 1 | 2019-12-31 | 2020-12-31 | 365 | 5.0645 | 0.064471 | 5 | 0.12894
51358 | 8.06 | 1 | 2019-12-31 | 2020-12-31 | 365 | 9.2352 | 0.23521 | 9 | 0.47042
51359 | 5.46 | 1 | 2019-12-31 | 2020-12-31 | 365 | 6.2561 | 0.25611 | 6 | 0.51222
51770 | 5.72 | 1 | 2019-12-31 | 2020-12-31 | 365 | 6.554 | 0.55402 | 7 | 0.10804
51768 | 9.1 | 1 | 2019-12-31 | 2020-12-31 | 365 | 10.4269 | 0.42685 | 10 | 0.85371
51720 | 3.12 | 1 | 2019-12-31 | 2020-12-31 | 365 | 3.5749 | 0.57492 | 4 | 0.14984
49110 | 5.46 | 1 | 2019-12-31 | 2020-12-31 | 365 | 6.2561 | 0.25611 | 6 | 0.51222
51765 | 9.36 | 1 | 2019-12-31 | 2020-12-31 | 365 | 10.7248 | 0.72476 | 11 | 0.44953
51844 | 2.34 | 1 | 2019-12-31 | 2020-12-31 | 365 | 2.6812 | 0.68119 | 3 | 0.36238
51840 | 7.02 | 1 | 2019-12-31 | 2020-12-31 | 365 | 8.0436 | 0.043572 | 8 | 0.087144
51810 | 10.66 | 1 | 2019-12-31 | 2020-12-31 | 365 | 12.2143 | 0.21431 | 12 | 0.42863
43113 | 8.575 | 1 | 2019-12-31 | 2020-12-31 | 365 | 9.8253 | 0.8253 | 10 | 0.65061
29902 | 6.5 | 1 | 2019-12-31 | 2020-12-31 | 365 | 7.4478 | 0.44775 | 7 | 0.8955
51831 | 4.16 | 1 | 2019-12-31 | 2020-12-31 | 365 | 4.7666 | 0.76656 | 5 | 0.53312
51232 | 7.02 | 1 | 2019-12-31 | 2020-12-31 | 365 | 8.0436 | 0.043572 | 8 | 0.087144
39272 | 8.32 | 1 | 2019-12-31 | 2020-12-31 | 365 | 9.5331 | 0.53312 | 10 | 0.066245
41156 | 5.98 | 1 | 2019-12-31 | 2020-12-31 | 365 | 6.8519 | 0.85193 | 7 | 0.70386
51229 | 6.76 | 1 | 2019-12-31 | 2020-12-31 | 365 | 7.7457 | 0.74566 | 8 | 0.49132
37695 | 3.12 | 1 | 2019-12-31 | 2020-12-31 | 365 | 3.5749 | 0.57492 | 4 | 0.14984
51821 | 4.68 | 1 | 2019-12-31 | 2020-12-31 | 365 | 5.3624 | 0.36238 | 5 | 0.72476
51820 | 2.6 | 1 | 2019-12-31 | 2020-12-31 | 365 | 2.9791 | 0.9791 | 3 | 0.9582
48642 | 9.36 | 1 | 2019-12-31 | 2020-12-31 | 365 | 10.7248 | 0.72476 | 11 | 0.44953
51819 | 4.94 | 1 | 2019-12-31 | 2020-12-31 | 365 | 5.6603 | 0.66029 | 6 | 0.32058
51818 | 4.16 | 1 | 2019-12-31 | 2020-12-31 | 365 | 4.7666 | 0.76656 | 5 | 0.53312
49226 | 2.34 | 1 | 2019-12-31 | 2020-12-31 | 365 | 2.6812 | 0.68119 | 3 | 0.36238
51809 | 5.98 | 1 | 2019-12-31 | 2020-12-31 | 365 | 6.8519 | 0.85193 | 7 | 0.70386
51806 | 7.28 | 1 | 2019-12-31 | 2020-12-31 | 365 | 8.3415 | 0.34148 | 8 | 0.68296
48633 | 9.1 | 1 | 2019-12-31 | 2020-12-31 | 365 | 10.4269 | 0.42685 | 10 | 0.85371
34352 | 11.7 | 1 | 2019-12-31 | 2020-12-31 | 365 | 13.406 | 0.40595 | 13 | 0.81191
48656 | 3.64 | 1 | 2019-12-31 | 2020-12-31 | 365 | 4.1707 | 0.17074 | 4 | 0.34148
48436 | 6.5 | 1 | 2019-12-31 | 2020-12-31 | 365 | 7.4478 | 0.44775 | 7 | 0.8955
43275 | 7.28 | 1 | 2019-12-31 | 2020-12-31 | 365 | 8.3415 | 0.34148 | 8 | 0.68296
51791 | 3.12 | 1 | 2019-12-31 | 2020-12-31 | 365 | 3.5749 | 0.57492 | 4 | 0.14984
51797 | 4.68 | 1 | 2019-12-31 | 2020-12-31 | 365 | 5.3624 | 0.36238 | 5 | 0.72476
37862 | 3.64 | 1 | 2019-12-31 | 2020-12-31 | 365 | 4.1707 | 0.17074 | 4 | 0.34148
34274 | 8.32 | 1 | 2019-12-31 | 2020-12-31 | 365 | 9.5331 | 0.53312 | 10 | 0.066245
33680 | 4.42 | 1 | 2019-12-31 | 2020-12-31 | 365 | 5.0645 | 0.064471 | 5 | 0.12894
47368 | 7.54 | 1 | 2019-12-31 | 2020-12-31 | 365 | 8.6394 | 0.63939 | 9 | 0.27878
45453 | 2.34 | 1 | 2019-12-31 | 2020-12-31 | 365 | 2.6812 | 0.68119 | 3 | 0.36238
51794 | 2.34 | 1 | 2019-12-31 | 2020-12-31 | 365 | 2.6812 | 0.68119 | 3 | 0.36238
51796 | 11.96 | 1 | 2019-12-31 | 2020-12-31 | 365 | 13.7039 | 0.70386 | 14 | 0.40773
51785 | 4.16 | 1 | 2019-12-31 | 2020-12-31 | 365 | 4.7666 | 0.76656 | 5 | 0.53312
51749 | 6.5 | 1 | 2019-12-31 | 2020-12-31 | 365 | 7.4478 | 0.44775 | 7 | 0.8955
51906 | 4.59 | 1 | 2019-12-31 | 2020-12-31 | 365 | 5.2593 | 0.25926 | 5 | 0.51852
24250 | 6.76 | 1 | 2019-12-31 | 2020-12-31 | 365 | 7.7457 | 0.74566 | 8 | 0.49132
51756 | 7.54 | 1 | 2019-12-31 | 2020-12-31 | 365 | 8.6394 | 0.63939 | 9 | 0.27878
51600 | 8.58 | 1 | 2019-12-31 | 2020-12-31 | 365 | 9.831 | 0.83103 | 10 | 0.66207
51852 | 7.02 | 1 | 2019-12-31 | 2020-12-31 | 365 | 8.0436 | 0.043572 | 8 | 0.087144
24264 | 5.2 | 1 | 2019-12-31 | 2020-12-31 | 365 | 5.9582 | 0.9582 | 6 | 0.9164
37967 | 15.6 | 1 | 2019-12-31 | 2020-12-31 | 365 | 17.8746 | 0.8746 | 18 | 0.74921
33644 | 7.02 | 1 | 2019-12-31 | 2020-12-31 | 365 | 8.0436 | 0.043572 | 8 | 0.087144
27727 | 9 | 1 | 2019-12-31 | 2020-12-31 | 365 | 10.3123 | 0.31227 | 10 | 0.62454
51535 | 5.2 | 1 | 2019-12-31 | 2020-12-31 | 365 | 5.9582 | 0.9582 | 6 | 0.9164
51563 | 8.06 | 1 | 2019-12-31 | 2020-12-31 | 365 | 9.2352 | 0.23521 | 9 | 0.47042
22138 | 5.98 | 1 | 2019-12-31 | 2020-12-31 | 365 | 6.8519 | 0.85193 | 7 | 0.70386
30531 | 4.68 | 1 | 2019-12-31 | 2020-12-31 | 365 | 5.3624 | 0.36238 | 5 | 0.72476
31962 | 11.18 | 1 | 2019-12-31 | 2020-12-31 | 365 | 12.8101 | 0.81013 | 13 | 0.62027
51406 | 8.06 | 1 | 2019-12-31 | 2020-12-31 | 365 | 9.2352 | 0.23521 | 9 | 0.47042
51621 | 5.98 | 1 | 2019-12-31 | 2020-12-31 | 365 | 6.8519 | 0.85193 | 7 | 0.70386
16626 | 6.885 | 1 | 2019-12-31 | 2020-12-31 | 365 | 7.8889 | 0.88889 | 8 | 0.77778
50906 | 7.02 | 1 | 2019-12-31 | 2020-12-31 | 365 | 8.0436 | 0.043572 | 8 | 0.087144
35614 | 7.54 | 1 | 2019-12-31 | 2020-12-31 | 365 | 8.6394 | 0.63939 | 9 | 0.27878
51872 | 12.22 | 1 | 2019-12-31 | 2020-12-31 | 365 | 14.0018 | 0.0017738 | 14 | 0.0035475
33097 | 6.5 | 1 | 2019-12-31 | 2020-12-31 | 365 | 7.4478 | 0.44775 | 7 | 0.8955
51836 | 9.36 | 1 | 2019-12-31 | 2020-12-31 | 365 | 10.7248 | 0.72476 | 11 | 0.44953
51835 | 4.42 | 1 | 2019-12-31 | 2020-12-31 | 365 | 5.0645 | 0.064471 | 5 | 0.12894
51849 | 3.9 | 1 | 2019-12-31 | 2020-12-31 | 365 | 4.4687 | 0.46865 | 4 | 0.9373
51846 | 8.58 | 1 | 2019-12-31 | 2020-12-31 | 365 | 9.831 | 0.83103 | 10 | 0.66207
51936 | 7.28 | 1 | 2019-12-31 | 2020-12-31 | 365 | 8.3415 | 0.34148 | 8 | 0.68296
51935 | 9.88 | 1 | 2019-12-31 | 2020-12-31 | 365 | 11.3206 | 0.32058 | 11 | 0.64117
29921 | 2.805 | 1 | 2019-12-31 | 2020-12-31 | 365 | 3.214 | 0.21399 | 3 | 0.42798
51571 | 11.18 | 1 | 2019-12-31 | 2020-12-31 | 365 | 12.8101 | 0.81013 | 13 | 0.62027
51577 | 6.24 | 1 | 2019-12-31 | 2020-12-31 | 365 | 7.1498 | 0.14984 | 7 | 0.29968
51567 | 8.32 | 1 | 2019-12-31 | 2020-12-31 | 365 | 9.5331 | 0.53312 | 10 | 0.066245
51560 | 6.5 | 1 | 2019-12-31 | 2020-12-31 | 365 | 7.4478 | 0.44775 | 7 | 0.8955
51566 | 5.46 | 1 | 2019-12-31 | 2020-12-31 | 365 | 6.2561 | 0.25611 | 6 | 0.51222
51564 | 8.32 | 1 | 2019-12-31 | 2020-12-31 | 365 | 9.5331 | 0.53312 | 10 | 0.066245
50876 | 9.62 | 1 | 2019-12-31 | 2020-12-31 | 365 | 11.0227 | 0.022673 | 11 | 0.045346
49211 | 6.76 | 1 | 2019-12-31 | 2020-12-31 | 365 | 7.7457 | 0.74566 | 8 | 0.49132
48666 | 9.36 | 1 | 2019-12-31 | 2020-12-31 | 365 | 10.7248 | 0.72476 | 11 | 0.44953
51934 | 8.84 | 1 | 2019-12-31 | 2020-12-31 | 365 | 10.1289 | 0.12894 | 10 | 0.25789
51933 | 5.2 | 1 | 2019-12-31 | 2020-12-31 | 365 | 5.9582 | 0.9582 | 6 | 0.9164
50851 | 8.06 | 1 | 2019-12-31 | 2020-12-31 | 365 | 9.2352 | 0.23521 | 9 | 0.47042
50813 | 5.72 | 1 | 2019-12-31 | 2020-12-31 | 365 | 6.554 | 0.55402 | 7 | 0.10804
51930 | 6.76 | 1 | 2019-12-31 | 2020-12-31 | 365 | 7.7457 | 0.74566 | 8 | 0.49132
51718 | 7.54 | 1 | 2019-12-31 | 2020-12-31 | 365 | 8.6394 | 0.63939 | 9 | 0.27878
51668 | 4.16 | 1 | 2019-12-31 | 2020-12-31 | 365 | 4.7666 | 0.76656 | 5 | 0.53312
51585 | 7.02 | 1 | 2019-12-31 | 2020-12-31 | 365 | 8.0436 | 0.043572 | 8 | 0.087144
51918 | 5.98 | 1 | 2019-12-31 | 2020-12-31 | 365 | 6.8519 | 0.85193 | 7 | 0.70386
48904 | 7.54 | 1 | 2019-12-31 | 2020-12-31 | 365 | 8.6394 | 0.63939 | 9 | 0.27878
44226 | 9.88 | 1 | 2019-12-31 | 2020-12-31 | 365 | 11.3206 | 0.32058 | 11 | 0.64117
50950 | 6.24 | 1 | 2019-12-31 | 2020-12-31 | 365 | 7.1498 | 0.14984 | 7 | 0.29968
44285 | 8.06 | 1 | 2019-12-31 | 2020-12-31 | 365 | 9.2352 | 0.23521 | 9 | 0.47042
51587 | 2.86 | 1 | 2019-12-31 | 2020-12-31 | 365 | 3.277 | 0.27701 | 3 | 0.55402
51579 | 8.84 | 1 | 2019-12-31 | 2020-12-31 | 365 | 10.1289 | 0.12894 | 10 | 0.25789
51924 | 5.98 | 1 | 2019-12-31 | 2020-12-31 | 365 | 6.8519 | 0.85193 | 7 | 0.70386
48646 | 6.24 | 1 | 2019-12-31 | 2020-12-31 | 365 | 7.1498 | 0.14984 | 7 | 0.29968
48764 | 5.2 | 1 | 2019-12-31 | 2020-12-31 | 365 | 5.9582 | 0.9582 | 6 | 0.9164
49098 | 4.68 | 1 | 2019-12-31 | 2020-12-31 | 365 | 5.3624 | 0.36238 | 5 | 0.72476
48679 | 5.98 | 1 | 2019-12-31 | 2020-12-31 | 365 | 6.8519 | 0.85193 | 7 | 0.70386
48809 | 10.14 | 1 | 2019-12-31 | 2020-12-31 | 365 | 11.6185 | 0.61849 | 12 | 0.23699
49218 | 10.66 | 1 | 2019-12-31 | 2020-12-31 | 365 | 12.2143 | 0.21431 | 12 | 0.42863
48744 | 2.08 | 1 | 2019-12-31 | 2020-12-31 | 365 | 2.3833 | 0.38328 | 2 | 0.76656
48689 | 10.66 | 1 | 2019-12-31 | 2020-12-31 | 365 | 12.2143 | 0.21431 | 12 | 0.42863
50885 | 13.26 | 1 | 2019-12-31 | 2020-12-31 | 365 | 15.1934 | 0.19341 | 15 | 0.38683
51753 | 10.66 | 1 | 2019-12-31 | 2020-12-31 | 365 | 12.2143 | 0.21431 | 12 | 0.42863
48938 | 8.06 | 1 | 2019-12-31 | 2020-12-31 | 365 | 9.2352 | 0.23521 | 9 | 0.47042
51748 | 6.24 | 1 | 2019-12-31 | 2020-12-31 | 365 | 7.1498 | 0.14984 | 7 | 0.29968
51746 | 9.36 | 1 | 2019-12-31 | 2020-12-31 | 365 | 10.7248 | 0.72476 | 11 | 0.44953
51747 | 6.5 | 1 | 2019-12-31 | 2020-12-31 | 365 | 7.4478 | 0.44775 | 7 | 0.8955
51745 | 4.16 | 1 | 2019-12-31 | 2020-12-31 | 365 | 4.7666 | 0.76656 | 5 | 0.53312
51736 | 9.62 | 1 | 2019-12-31 | 2020-12-31 | 365 | 11.0227 | 0.022673 | 11 | 0.045346
51735 | 7.02 | 1 | 2019-12-31 | 2020-12-31 | 365 | 8.0436 | 0.043572 | 8 | 0.087144
51717 | 5.46 | 1 | 2019-12-31 | 2020-12-31 | 365 | 6.2561 | 0.25611 | 6 | 0.51222
51730 | 7.02 | 1 | 2019-12-31 | 2020-12-31 | 365 | 8.0436 | 0.043572 | 8 | 0.087144
50812 | 9.62 | 1 | 2019-12-31 | 2020-12-31 | 365 | 11.0227 | 0.022673 | 11 | 0.045346
51729 | 3.64 | 1 | 2019-12-31 | 2020-12-31 | 365 | 4.1707 | 0.17074 | 4 | 0.34148
51719 | 3.64 | 1 | 2019-12-31 | 2020-12-31 | 365 | 4.1707 | 0.17074 | 4 | 0.34148
51724 | 2.34 | 1 | 2019-12-31 | 2020-12-31 | 365 | 2.6812 | 0.68119 | 3 | 0.36238
51673 | 9.36 | 1 | 2019-12-31 | 2020-12-31 | 365 | 10.7248 | 0.72476 | 11 | 0.44953
33290 | 5.46 | 1 | 2019-12-31 | 2020-12-31 | 365 | 6.2561 | 0.25611 | 6 | 0.51222
51910 | 9.88 | 1 | 2019-12-31 | 2020-12-31 | 365 | 11.3206 | 0.32058 | 11 | 0.64117
36999 | 9.1 | 1 | 2019-12-31 | 2020-12-31 | 365 | 10.4269 | 0.42685 | 10 | 0.85371
51939 | 3.9 | 1 | 2019-12-31 | 2020-12-31 | 365 | 4.4687 | 0.46865 | 4 | 0.9373
51917 | 5.72 | 1 | 2019-12-31 | 2020-12-31 | 365 | 6.554 | 0.55402 | 7 | 0.10804
51920 | 7.02 | 1 | 2019-12-31 | 2020-12-31 | 365 | 8.0436 | 0.043572 | 8 | 0.087144
52065 | 3.64 | 1 | 2019-12-31 | 2020-12-31 | 365 | 4.1707 | 0.17074 | 4 | 0.34148
36669 | 8.32 | 1 | 2019-12-31 | 2020-12-31 | 365 | 9.5331 | 0.53312 | 10 | 0.066245
52056 | 3.38 | 1 | 2019-12-31 | 2020-12-31 | 365 | 3.8728 | 0.87283 | 4 | 0.74566
34414 | 5.2 | 1 | 2019-12-31 | 2020-12-31 | 365 | 5.9582 | 0.9582 | 6 | 0.9164
33486 | 7.54 | 1 | 2019-12-31 | 2020-12-31 | 365 | 8.6394 | 0.63939 | 9 | 0.27878
32231 | 10.92 | 1 | 2019-12-31 | 2020-12-31 | 365 | 12.5122 | 0.51222 | 13 | 0.024447
31766 | 7.28 | 1 | 2019-12-31 | 2020-12-31 | 365 | 8.3415 | 0.34148 | 8 | 0.68296
21537 | 4.94 | 1 | 2019-12-31 | 2020-12-31 | 365 | 5.6603 | 0.66029 | 6 | 0.32058
51967 | 9.62 | 1 | 2019-12-31 | 2020-12-31 | 365 | 11.0227 | 0.022673 | 11 | 0.045346
52019 | 4.94 | 1 | 2019-12-31 | 2020-12-31 | 365 | 5.6603 | 0.66029 | 6 | 0.32058
52017 | 8.84 | 1 | 2019-12-31 | 2020-12-31 | 365 | 10.1289 | 0.12894 | 10 | 0.25789
51980 | 13.26 | 1 | 2019-12-31 | 2020-12-31 | 365 | 15.1934 | 0.19341 | 15 | 0.38683
51973 | 6.5 | 1 | 2019-12-31 | 2020-12-31 | 365 | 7.4478 | 0.44775 | 7 | 0.8955
51962 | 6.5 | 1 | 2019-12-31 | 2020-12-31 | 365 | 7.4478 | 0.44775 | 7 | 0.8955
49016 | 4.16 | 1 | 2019-12-31 | 2020-12-31 | 365 | 4.7666 | 0.76656 | 5 | 0.53312
48918 | 12.22 | 1 | 2019-12-31 | 2020-12-31 | 365 | 14.0018 | 0.0017738 | 14 | 0.0035475
52110 | 10.92 | 1 | 2019-12-31 | 2020-12-31 | 365 | 12.5122 | 0.51222 | 13 | 0.024447
52050 | 4.68 | 1 | 2019-12-31 | 2020-12-31 | 365 | 5.3624 | 0.36238 | 5 | 0.72476
48674 | 4.94 | 1 | 2019-12-31 | 2020-12-31 | 365 | 5.6603 | 0.66029 | 6 | 0.32058
48967 | 5.72 | 1 | 2019-12-31 | 2020-12-31 | 365 | 6.554 | 0.55402 | 7 | 0.10804
31969 | 4.68 | 1 | 2019-12-31 | 2020-12-31 | 365 | 5.3624 | 0.36238 | 5 | 0.72476
52149 | 9.88 | 1 | 2019-12-31 | 2020-12-31 | 365 | 11.3206 | 0.32058 | 11 | 0.64117
52148 | 7.8 | 1 | 2019-12-31 | 2020-12-31 | 365 | 8.9373 | 0.9373 | 9 | 0.8746
52147 | 4.16 | 1 | 2019-12-31 | 2020-12-31 | 365 | 4.7666 | 0.76656 | 5 | 0.53312
52146 | 2.34 | 1 | 2019-12-31 | 2020-12-31 | 365 | 2.6812 | 0.68119 | 3 | 0.36238
52135 | 9.945 | 1 | 2019-12-31 | 2020-12-31 | 365 | 11.3951 | 0.39506 | 11 | 0.79012
32032 | 3.9 | 1 | 2019-12-31 | 2020-12-31 | 365 | 4.4687 | 0.46865 | 4 | 0.9373
52132 | 5.72 | 1 | 2019-12-31 | 2020-12-31 | 365 | 6.554 | 0.55402 | 7 | 0.10804
27349 | 7.8 | 1 | 2019-12-31 | 2020-12-31 | 365 | 8.9373 | 0.9373 | 9 | 0.8746
52240 | 7.8 | 1 | 2019-12-31 | 2020-12-31 | 365 | 8.9373 | 0.9373 | 9 | 0.8746
32222 | 6.76 | 1 | 2019-12-31 | 2020-12-31 | 365 | 7.7457 | 0.74566 | 8 | 0.49132
52256 | 7.54 | 1 | 2019-12-31 | 2020-12-31 | 365 | 8.6394 | 0.63939 | 9 | 0.27878
52255 | 8.06 | 1 | 2019-12-31 | 2020-12-31 | 365 | 9.2352 | 0.23521 | 9 | 0.47042
52257 | 5.46 | 1 | 2019-12-31 | 2020-12-31 | 365 | 6.2561 | 0.25611 | 6 | 0.51222
52260 | 3.64 | 1 | 2019-12-31 | 2020-12-31 | 365 | 4.1707 | 0.17074 | 4 | 0.34148
52251 | 12.22 | 1 | 2019-12-31 | 2020-12-31 | 365 | 14.0018 | 0.0017738 | 14 | 0.0035475
52246 | 8.32 | 1 | 2019-12-31 | 2020-12-31 | 365 | 9.5331 | 0.53312 | 10 | 0.066245
52243 | 5.46 | 1 | 2019-12-31 | 2020-12-31 | 365 | 6.2561 | 0.25611 | 6 | 0.51222
52254 | 5.98 | 1 | 2019-12-31 | 2020-12-31 | 365 | 6.8519 | 0.85193 | 7 | 0.70386
52253 | 9.88 | 1 | 2019-12-31 | 2020-12-31 | 365 | 11.3206 | 0.32058 | 11 | 0.64117
52249 | 8.06 | 1 | 2019-12-31 | 2020-12-31 | 365 | 9.2352 | 0.23521 | 9 | 0.47042
52245 | 7.8 | 1 | 2019-12-31 | 2020-12-31 | 365 | 8.9373 | 0.9373 | 9 | 0.8746
52236 | 8.84 | 1 | 2019-12-31 | 2020-12-31 | 365 | 10.1289 | 0.12894 | 10 | 0.25789
52232 | 9.1 | 1 | 2019-12-31 | 2020-12-31 | 365 | 10.4269 | 0.42685 | 10 | 0.85371
52230 | 9.62 | 1 | 2019-12-31 | 2020-12-31 | 365 | 11.0227 | 0.022673 | 11 | 0.045346
52226 | 16.9 | 1 | 2019-12-31 | 2020-12-31 | 365 | 19.3642 | 0.36416 | 19 | 0.72831
52208 | 4.94 | 1 | 2019-12-31 | 2020-12-31 | 365 | 5.6603 | 0.66029 | 6 | 0.32058
52186 | 5.2 | 1 | 2019-12-31 | 2020-12-31 | 365 | 5.9582 | 0.9582 | 6 | 0.9164
52202 | 3.38 | 1 | 2019-12-31 | 2020-12-31 | 365 | 3.8728 | 0.87283 | 4 | 0.74566
52302 | 4.68 | 1 | 2019-12-31 | 2020-12-31 | 365 | 5.3624 | 0.36238 | 5 | 0.72476
52301 | 8.58 | 1 | 2019-12-31 | 2020-12-31 | 365 | 9.831 | 0.83103 | 10 | 0.66207
52314 | 6.5 | 1 | 2019-12-31 | 2020-12-31 | 365 | 7.4478 | 0.44775 | 7 | 0.8955
52287 | 12.48 | 1 | 2019-12-31 | 2020-12-31 | 365 | 14.2997 | 0.29968 | 14 | 0.59937
52290 | 8.06 | 1 | 2019-12-31 | 2020-12-31 | 365 | 9.2352 | 0.23521 | 9 | 0.47042
52286 | 4.42 | 1 | 2019-12-31 | 2020-12-31 | 365 | 5.0645 | 0.064471 | 5 | 0.12894
52285 | 4.94 | 1 | 2019-12-31 | 2020-12-31 | 365 | 5.6603 | 0.66029 | 6 | 0.32058
52284 | 3.9 | 1 | 2019-12-31 | 2020-12-31 | 365 | 4.4687 | 0.46865 | 4 | 0.9373
52281 | 3.38 | 1 | 2019-12-31 | 2020-12-31 | 365 | 3.8728 | 0.87283 | 4 | 0.74566
52279 | 4.16 | 1 | 2019-12-31 | 2020-12-31 | 365 | 4.7666 | 0.76656 | 5 | 0.53312
52278 | 4.94 | 1 | 2019-12-31 | 2020-12-31 | 365 | 5.6603 | 0.66029 | 6 | 0.32058
28927 | 4.68 | 1 | 2019-12-31 | 2020-12-31 | 365 | 5.3624 | 0.36238 | 5 | 0.72476
52268 | 5.2 | 1 | 2019-12-31 | 2020-12-31 | 365 | 5.9582 | 0.9582 | 6 | 0.9164
52231 | 3.38 | 1 | 2019-12-31 | 2020-12-31 | 365 | 3.8728 | 0.87283 | 4 | 0.74566
52271 | 3.64 | 1 | 2019-12-31 | 2020-12-31 | 365 | 4.1707 | 0.17074 | 4 | 0.34148
51795 | 5.72 | 1 | 2019-12-31 | 2020-12-31 | 365 | 6.554 | 0.55402 | 7 | 0.10804
52098 | 2.08 | 1 | 2019-12-31 | 2020-12-31 | 365 | 2.3833 | 0.38328 | 2 | 0.76656
52310 | 7.54 | 1 | 2019-12-31 | 2020-12-31 | 365 | 8.6394 | 0.63939 | 9 | 0.27878
52101 | 5.46 | 1 | 2019-12-31 | 2020-12-31 | 365 | 6.2561 | 0.25611 | 6 | 0.51222
52244 | 6.5 | 1 | 2019-12-31 | 2020-12-31 | 365 | 7.4478 | 0.44775 | 7 | 0.8955
38507 | 3.38 | 1 | 2019-12-31 | 2020-12-31 | 365 | 3.8728 | 0.87283 | 4 | 0.74566
52227 | 7.8 | 1 | 2019-12-31 | 2020-12-31 | 365 | 8.9373 | 0.9373 | 9 | 0.8746
52095 | 3.64 | 1 | 2019-12-31 | 2020-12-31 | 365 | 4.1707 | 0.17074 | 4 | 0.34148
52200 | 3.9 | 1 | 2019-12-31 | 2020-12-31 | 365 | 4.4687 | 0.46865 | 4 | 0.9373
52094 | 9.36 | 1 | 2019-12-31 | 2020-12-31 | 365 | 10.7248 | 0.72476 | 11 | 0.44953
52205 | 10.92 | 1 | 2019-12-31 | 2020-12-31 | 365 | 12.5122 | 0.51222 | 13 | 0.024447
21515 | 5.2 | 1 | 2019-12-31 | 2020-12-31 | 365 | 5.9582 | 0.9582 | 6 | 0.9164
52295 | 9.36 | 1 | 2019-12-31 | 2020-12-31 | 365 | 10.7248 | 0.72476 | 11 | 0.44953
52057 | 10.4 | 1 | 2019-12-31 | 2020-12-31 | 365 | 11.9164 | 0.9164 | 12 | 0.83281
52070 | 9.1 | 1 | 2019-12-31 | 2020-12-31 | 365 | 10.4269 | 0.42685 | 10 | 0.85371
52081 | 10.92 | 1 | 2019-12-31 | 2020-12-31 | 365 | 12.5122 | 0.51222 | 13 | 0.024447
51763 | 3.9 | 1 | 2019-12-31 | 2020-12-31 | 365 | 4.4687 | 0.46865 | 4 | 0.9373
52382 | 12.48 | 1 | 2019-12-31 | 2020-12-31 | 365 | 14.2997 | 0.29968 | 14 | 0.59937
52381 | 8.84 | 1 | 2019-12-31 | 2020-12-31 | 365 | 10.1289 | 0.12894 | 10 | 0.25789
52350 | 6.76 | 1 | 2019-12-31 | 2020-12-31 | 365 | 7.7457 | 0.74566 | 8 | 0.49132
52347 | 8.32 | 1 | 2019-12-31 | 2020-12-31 | 365 | 9.5331 | 0.53312 | 10 | 0.066245
52358 | 7.28 | 1 | 2019-12-31 | 2020-12-31 | 365 | 8.3415 | 0.34148 | 8 | 0.68296
52357 | 8.06 | 1 | 2019-12-31 | 2020-12-31 | 365 | 9.2352 | 0.23521 | 9 | 0.47042
37955 | 6.76 | 1 | 2019-12-31 | 2020-12-31 | 365 | 7.7457 | 0.74566 | 8 | 0.49132
21322 | 9.396 | 1 | 2019-12-31 | 2020-12-31 | 365 | 10.766 | 0.76601 | 11 | 0.53202
15886 | 11.22 | 1 | 2019-12-31 | 2020-12-31 | 365 | 12.856 | 0.85597 | 13 | 0.71193
52393 | 4.68 | 1 | 2019-12-31 | 2020-12-31 | 365 | 5.3624 | 0.36238 | 5 | 0.72476
52345 | 2.34 | 1 | 2019-12-31 | 2020-12-31 | 365 | 2.6812 | 0.68119 | 3 | 0.36238
52346 | 4.42 | 1 | 2019-12-31 | 2020-12-31 | 365 | 5.0645 | 0.064471 | 5 | 0.12894
52338 | 6.76 | 1 | 2019-12-31 | 2020-12-31 | 365 | 7.7457 | 0.74566 | 8 | 0.49132
52333 | 10.92 | 1 | 2019-12-31 | 2020-12-31 | 365 | 12.5122 | 0.51222 | 13 | 0.024447
52332 | 11.18 | 1 | 2019-12-31 | 2020-12-31 | 365 | 12.8101 | 0.81013 | 13 | 0.62027
52322 | 4.68 | 1 | 2019-12-31 | 2020-12-31 | 365 | 5.3624 | 0.36238 | 5 | 0.72476
52315 | 8.32 | 1 | 2019-12-31 | 2020-12-31 | 365 | 9.5331 | 0.53312 | 10 | 0.066245
52312 | 8.06 | 1 | 2019-12-31 | 2020-12-31 | 365 | 9.2352 | 0.23521 | 9 | 0.47042
51734 | 12.74 | 1 | 2019-12-31 | 2020-12-31 | 365 | 14.5976 | 0.59759 | 15 | 0.19519
52076 | 7.8 | 1 | 2019-12-31 | 2020-12-31 | 365 | 8.9373 | 0.9373 | 9 | 0.8746
37870 | 5.2 | 1 | 2019-12-31 | 2020-12-31 | 365 | 5.9582 | 0.9582 | 6 | 0.9164
52470 | 9.1 | 1 | 2019-12-31 | 2020-12-31 | 365 | 10.4269 | 0.42685 | 10 | 0.85371
52463 | 13.26 | 1 | 2019-12-31 | 2020-12-31 | 365 | 15.1934 | 0.19341 | 15 | 0.38683
52459 | 9.36 | 1 | 2019-12-31 | 2020-12-31 | 365 | 10.7248 | 0.72476 | 11 | 0.44953
52133 | 1.56 | 1 | 2019-12-31 | 2020-12-31 | 365 | 1.7875 | 0.78746 | 2 | 0.57492
52453 | 10.4 | 1 | 2019-12-31 | 2020-12-31 | 365 | 11.9164 | 0.9164 | 12 | 0.83281
52130 | 6.24 | 1 | 2019-12-31 | 2020-12-31 | 365 | 7.1498 | 0.14984 | 7 | 0.29968
52125 | 13.52 | 1 | 2019-12-31 | 2020-12-31 | 365 | 15.4913 | 0.49132 | 15 | 0.98265
52122 | 9.36 | 1 | 2019-12-31 | 2020-12-31 | 365 | 10.7248 | 0.72476 | 11 | 0.44953
52155 | 8.84 | 1 | 2019-12-31 | 2020-12-31 | 365 | 10.1289 | 0.12894 | 10 | 0.25789
52364 | 9.36 | 1 | 2019-12-31 | 2020-12-31 | 365 | 10.7248 | 0.72476 | 11 | 0.44953
50843 | 12.22 | 1 | 2019-12-31 | 2020-12-31 | 365 | 14.0018 | 0.0017738 | 14 | 0.0035475
52424 | 4.42 | 1 | 2019-12-31 | 2020-12-31 | 365 | 5.0645 | 0.064471 | 5 | 0.12894
36497 | 10.66 | 1 | 2019-12-31 | 2020-12-31 | 365 | 12.2143 | 0.21431 | 12 | 0.42863
52433 | 9.88 | 1 | 2019-12-31 | 2020-12-31 | 365 | 11.3206 | 0.32058 | 11 | 0.64117
52174 | 8.06 | 1 | 2019-12-31 | 2020-12-31 | 365 | 9.2352 | 0.23521 | 9 | 0.47042
52170 | 4.94 | 1 | 2019-12-31 | 2020-12-31 | 365 | 5.6603 | 0.66029 | 6 | 0.32058
32387 | 8.32 | 1 | 2019-12-31 | 2020-12-31 | 365 | 9.5331 | 0.53312 | 10 | 0.066245
52168 | 10.4 | 1 | 2019-12-31 | 2020-12-31 | 365 | 11.9164 | 0.9164 | 12 | 0.83281
32111 | 16.64 | 1 | 2019-12-31 | 2020-12-31 | 365 | 19.0662 | 0.066245 | 19 | 0.13249
52117 | 13 | 1 | 2019-12-31 | 2020-12-31 | 365 | 14.8955 | 0.8955 | 15 | 0.79101
52118 | 12.74 | 1 | 2019-12-31 | 2020-12-31 | 365 | 14.5976 | 0.59759 | 15 | 0.19519
51937 | 11.7 | 1 | 2019-12-31 | 2020-12-31 | 365 | 13.406 | 0.40595 | 13 | 0.81191
52178 | 10.4 | 1 | 2019-12-31 | 2020-12-31 | 365 | 11.9164 | 0.9164 | 12 | 0.83281
32663 | 8.06 | 1 | 2019-12-31 | 2020-12-31 | 365 | 9.2352 | 0.23521 | 9 | 0.47042
51926 | 6.24 | 1 | 2019-12-31 | 2020-12-31 | 365 | 7.1498 | 0.14984 | 7 | 0.29968
49140 | 8.06 | 1 | 2019-12-31 | 2020-12-31 | 365 | 9.2352 | 0.23521 | 9 | 0.47042
52392 | 4.16 | 1 | 2019-12-31 | 2020-12-31 | 365 | 4.7666 | 0.76656 | 5 | 0.53312
52390 | 8.58 | 1 | 2019-12-31 | 2020-12-31 | 365 | 9.831 | 0.83103 | 10 | 0.66207
52385 | 11.7 | 1 | 2019-12-31 | 2020-12-31 | 365 | 13.406 | 0.40595 | 13 | 0.81191
30218 | 7.28 | 1 | 2019-12-31 | 2020-12-31 | 365 | 8.3415 | 0.34148 | 8 | 0.68296
52488 | 7.54 | 1 | 2019-12-31 | 2020-12-31 | 365 | 8.6394 | 0.63939 | 9 | 0.27878
52536 | 7.28 | 1 | 2019-12-31 | 2020-12-31 | 365 | 8.3415 | 0.34148 | 8 | 0.68296
52150 | 4.16 | 1 | 2019-12-31 | 2020-12-31 | 365 | 4.7666 | 0.76656 | 5 | 0.53312
52534 | 7.54 | 1 | 2019-12-31 | 2020-12-31 | 365 | 8.6394 | 0.63939 | 9 | 0.27878
45367 | 8.84 | 1 | 2019-12-31 | 2020-12-31 | 365 | 10.1289 | 0.12894 | 10 | 0.25789
52068 | 3.64 | 1 | 2019-12-31 | 2020-12-31 | 365 | 4.1707 | 0.17074 | 4 | 0.34148
52516 | 2.86 | 1 | 2019-12-31 | 2020-12-31 | 365 | 3.277 | 0.27701 | 3 | 0.55402
52499 | 4.16 | 1 | 2019-12-31 | 2020-12-31 | 365 | 4.7666 | 0.76656 | 5 | 0.53312
52138 | 8.32 | 1 | 2019-12-31 | 2020-12-31 | 365 | 9.5331 | 0.53312 | 10 | 0.066245
52139 | 3.825 | 1 | 2019-12-31 | 2020-12-31 | 365 | 4.3827 | 0.38272 | 4 | 0.76543
52532 | 7.8 | 1 | 2019-12-31 | 2020-12-31 | 365 | 8.9373 | 0.9373 | 9 | 0.8746
52140 | 4.94 | 1 | 2019-12-31 | 2020-12-31 | 365 | 5.6603 | 0.66029 | 6 | 0.32058
52505 | 13 | 1 | 2019-12-31 | 2020-12-31 | 365 | 14.8955 | 0.8955 | 15 | 0.79101
52141 | 8.58 | 1 | 2019-12-31 | 2020-12-31 | 365 | 9.831 | 0.83103 | 10 | 0.66207
52502 | 7.02 | 1 | 2019-12-31 | 2020-12-31 | 365 | 8.0436 | 0.043572 | 8 | 0.087144
52121 | 5.2 | 1 | 2019-12-31 | 2020-12-31 | 365 | 5.9582 | 0.9582 | 6 | 0.9164
52489 | 5.2 | 1 | 2019-12-31 | 2020-12-31 | 365 | 5.9582 | 0.9582 | 6 | 0.9164
52116 | 5.2 | 1 | 2019-12-31 | 2020-12-31 | 365 | 5.9582 | 0.9582 | 6 | 0.9164
52482 | 5.46 | 1 | 2019-12-31 | 2020-12-31 | 365 | 6.2561 | 0.25611 | 6 | 0.51222
52479 | 7.8 | 1 | 2019-12-31 | 2020-12-31 | 365 | 8.9373 | 0.9373 | 9 | 0.8746
52111 | 6.76 | 1 | 2019-12-31 | 2020-12-31 | 365 | 7.7457 | 0.74566 | 8 | 0.49132
52475 | 7.54 | 1 | 2019-12-31 | 2020-12-31 | 365 | 8.6394 | 0.63939 | 9 | 0.27878
52165 | 7.28 | 1 | 2019-12-31 | 2020-12-31 | 365 | 8.3415 | 0.34148 | 8 | 0.68296
52438 | 3.64 | 1 | 2019-12-31 | 2020-12-31 | 365 | 4.1707 | 0.17074 | 4 | 0.34148
51822 | 5.98 | 1 | 2019-12-31 | 2020-12-31 | 365 | 6.8519 | 0.85193 | 7 | 0.70386
52154 | 6.5 | 1 | 2019-12-31 | 2020-12-31 | 365 | 7.4478 | 0.44775 | 7 | 0.8955
51812 | 5.98 | 1 | 2019-12-31 | 2020-12-31 | 365 | 6.8519 | 0.85193 | 7 | 0.70386
29881 | 7.8 | 1 | 2019-12-31 | 2020-12-31 | 365 | 8.9373 | 0.9373 | 9 | 0.8746
52461 | 13 | 1 | 2019-12-31 | 2020-12-31 | 365 | 14.8955 | 0.8955 | 15 | 0.79101
52460 | 3.64 | 1 | 2019-12-31 | 2020-12-31 | 365 | 4.1707 | 0.17074 | 4 | 0.34148
52464 | 9.62 | 1 | 2019-12-31 | 2020-12-31 | 365 | 11.0227 | 0.022673 | 11 | 0.045346
52439 | 3.38 | 1 | 2019-12-31 | 2020-12-31 | 365 | 3.8728 | 0.87283 | 4 | 0.74566
52466 | 4.16 | 1 | 2019-12-31 | 2020-12-31 | 365 | 4.7666 | 0.76656 | 5 | 0.53312
52467 | 5.72 | 1 | 2019-12-31 | 2020-12-31 | 365 | 6.554 | 0.55402 | 7 | 0.10804
49114 | 6.5 | 1 | 2019-12-31 | 2020-12-31 | 365 | 7.4478 | 0.44775 | 7 | 0.8955
31690 | 7.28 | 1 | 2019-12-31 | 2020-12-31 | 365 | 8.3415 | 0.34148 | 8 | 0.68296
52527 | 13 | 1 | 2019-12-31 | 2020-12-31 | 365 | 14.8955 | 0.8955 | 15 | 0.79101
52417 | 5.46 | 1 | 2019-12-31 | 2020-12-31 | 365 | 6.2561 | 0.25611 | 6 | 0.51222
52423 | 5.2 | 1 | 2019-12-31 | 2020-12-31 | 365 | 5.9582 | 0.9582 | 6 | 0.9164
52493 | 2.06 | 1 | 2019-12-31 | 2020-12-31 | 365 | 2.3604 | 0.36036 | 2 | 0.72073
52484 | 6.24 | 1 | 2019-12-31 | 2020-12-31 | 365 | 7.1498 | 0.14984 | 7 | 0.29968
51998 | 8.32 | 1 | 2019-12-31 | 2020-12-31 | 365 | 9.5331 | 0.53312 | 10 | 0.066245
52481 | 7.02 | 1 | 2019-12-31 | 2020-12-31 | 365 | 8.0436 | 0.043572 | 8 | 0.087144
52480 | 8.32 | 1 | 2019-12-31 | 2020-12-31 | 365 | 9.5331 | 0.53312 | 10 | 0.066245
52517 | 6.76 | 1 | 2019-12-31 | 2020-12-31 | 365 | 7.7457 | 0.74566 | 8 | 0.49132
52003 | 13 | 1 | 2019-12-31 | 2020-12-31 | 365 | 14.8955 | 0.8955 | 15 | 0.79101
52526 | 3.64 | 1 | 2019-12-31 | 2020-12-31 | 365 | 4.1707 | 0.17074 | 4 | 0.34148
52629 | 5.98 | 1 | 2019-12-31 | 2020-12-31 | 365 | 6.8519 | 0.85193 | 7 | 0.70386
52519 | 9.88 | 1 | 2019-12-31 | 2020-12-31 | 365 | 11.3206 | 0.32058 | 11 | 0.64117
28200 | 6.76 | 1 | 2019-12-31 | 2020-12-31 | 365 | 7.7457 | 0.74566 | 8 | 0.49132
52506 | 3.64 | 1 | 2019-12-31 | 2020-12-31 | 365 | 4.1707 | 0.17074 | 4 | 0.34148
52503 | 10.66 | 1 | 2019-12-31 | 2020-12-31 | 365 | 12.2143 | 0.21431 | 12 | 0.42863
52497 | 4.94 | 1 | 2019-12-31 | 2020-12-31 | 365 | 5.6603 | 0.66029 | 6 | 0.32058
52372 | 10.14 | 1 | 2019-12-31 | 2020-12-31 | 365 | 11.6185 | 0.61849 | 12 | 0.23699
28231 | 4.16 | 1 | 2019-12-31 | 2020-12-31 | 365 | 4.7666 | 0.76656 | 5 | 0.53312
52501 | 7.02 | 1 | 2019-12-31 | 2020-12-31 | 365 | 8.0436 | 0.043572 | 8 | 0.087144
33549 | 4.68 | 1 | 2019-12-31 | 2020-12-31 | 365 | 5.3624 | 0.36238 | 5 | 0.72476
49233 | 4.94 | 1 | 2019-12-31 | 2020-12-31 | 365 | 5.6603 | 0.66029 | 6 | 0.32058
48703 | 5.46 | 1 | 2019-12-31 | 2020-12-31 | 365 | 6.2561 | 0.25611 | 6 | 0.51222
43751 | 15.08 | 1 | 2019-12-31 | 2020-12-31 | 365 | 17.2788 | 0.27878 | 17 | 0.55757
52203 | 6.24 | 1 | 2019-12-31 | 2020-12-31 | 365 | 7.1498 | 0.14984 | 7 | 0.29968
48776 | 7.28 | 1 | 2019-12-31 | 2020-12-31 | 365 | 8.3415 | 0.34148 | 8 | 0.68296
52182 | 7.28 | 1 | 2019-12-31 | 2020-12-31 | 365 | 8.3415 | 0.34148 | 8 | 0.68296
52561 | 8.32 | 1 | 2019-12-31 | 2020-12-31 | 365 | 9.5331 | 0.53312 | 10 | 0.066245
52166 | 12.48 | 1 | 2019-12-31 | 2020-12-31 | 365 | 14.2997 | 0.29968 | 14 | 0.59937
32274 | 8.84 | 1 | 2019-12-31 | 2020-12-31 | 365 | 10.1289 | 0.12894 | 10 | 0.25789
26680 | 7.28 | 1 | 2019-12-31 | 2020-12-31 | 365 | 8.3415 | 0.34148 | 8 | 0.68296
52556 | 7.54 | 1 | 2019-12-31 | 2020-12-31 | 365 | 8.6394 | 0.63939 | 9 | 0.27878
52153 | 5.46 | 1 | 2019-12-31 | 2020-12-31 | 365 | 6.2561 | 0.25611 | 6 | 0.51222
48606 | 8.84 | 1 | 2019-12-31 | 2020-12-31 | 365 | 10.1289 | 0.12894 | 10 | 0.25789
52197 | 9.88 | 1 | 2019-12-31 | 2020-12-31 | 365 | 11.3206 | 0.32058 | 11 | 0.64117
52128 | 9.1 | 1 | 2019-12-31 | 2020-12-31 | 365 | 10.4269 | 0.42685 | 10 | 0.85371
52566 | 9.88 | 1 | 2019-12-31 | 2020-12-31 | 365 | 11.3206 | 0.32058 | 11 | 0.64117
52509 | 7.54 | 1 | 2019-12-31 | 2020-12-31 | 365 | 8.6394 | 0.63939 | 9 | 0.27878
51813 | 4.68 | 1 | 2019-12-31 | 2020-12-31 | 365 | 5.3624 | 0.36238 | 5 | 0.72476
52613 | 4.68 | 1 | 2019-12-31 | 2020-12-31 | 365 | 5.3624 | 0.36238 | 5 | 0.72476
52123 | 7.02 | 1 | 2019-12-31 | 2020-12-31 | 365 | 8.0436 | 0.043572 | 8 | 0.087144
52572 | 4.16 | 1 | 2019-12-31 | 2020-12-31 | 365 | 4.7666 | 0.76656 | 5 | 0.53312
51739 | 6.24 | 1 | 2019-12-31 | 2020-12-31 | 365 | 7.1498 | 0.14984 | 7 | 0.29968
52552 | 6.5 | 1 | 2019-12-31 | 2020-12-31 | 365 | 7.4478 | 0.44775 | 7 | 0.8955
52611 | 4.94 | 1 | 2019-12-31 | 2020-12-31 | 365 | 5.6603 | 0.66029 | 6 | 0.32058
36487 | 5.46 | 1 | 2019-12-31 | 2020-12-31 | 365 | 6.2561 | 0.25611 | 6 | 0.51222
52577 | 10.92 | 1 | 2019-12-31 | 2020-12-31 | 365 | 12.5122 | 0.51222 | 13 | 0.024447
52430 | 11.96 | 1 | 2019-12-31 | 2020-12-31 | 365 | 13.7039 | 0.70386 | 14 | 0.40773
22418 | 13.26 | 1 | 2019-12-31 | 2020-12-31 | 365 | 15.1934 | 0.19341 | 15 | 0.38683
34128 | 4.16 | 1 | 2019-12-31 | 2020-12-31 | 365 | 4.7666 | 0.76656 | 5 | 0.53312
33485 | 6.76 | 1 | 2019-12-31 | 2020-12-31 | 365 | 7.7457 | 0.74566 | 8 | 0.49132
29169 | 9.1 | 1 | 2019-12-31 | 2020-12-31 | 365 | 10.4269 | 0.42685 | 10 | 0.85371
33790 | 10.4 | 1 | 2019-12-31 | 2020-12-31 | 365 | 11.9164 | 0.9164 | 12 | 0.83281
31740 | 3.9 | 1 | 2019-12-31 | 2020-12-31 | 365 | 4.4687 | 0.46865 | 4 | 0.9373
33629 | 3.64 | 1 | 2019-12-31 | 2020-12-31 | 365 | 4.1707 | 0.17074 | 4 | 0.34148
52789 | 8.84 | 1 | 2019-12-31 | 2020-12-31 | 365 | 10.1289 | 0.12894 | 10 | 0.25789
52782 | 8.84 | 1 | 2019-12-31 | 2020-12-31 | 365 | 10.1289 | 0.12894 | 10 | 0.25789
52787 | 13 | 1 | 2019-12-31 | 2020-12-31 | 365 | 14.8955 | 0.8955 | 15 | 0.79101
52771 | 10.4 | 1 | 2019-12-31 | 2020-12-31 | 365 | 11.9164 | 0.9164 | 12 | 0.83281
52769 | 4.94 | 1 | 2019-12-31 | 2020-12-31 | 365 | 5.6603 | 0.66029 | 6 | 0.32058
52766 | 9.62 | 1 | 2019-12-31 | 2020-12-31 | 365 | 11.0227 | 0.022673 | 11 | 0.045346
52761 | 2.86 | 1 | 2019-12-31 | 2020-12-31 | 365 | 3.277 | 0.27701 | 3 | 0.55402
52759 | 2.6 | 1 | 2019-12-31 | 2020-12-31 | 365 | 2.9791 | 0.9791 | 3 | 0.9582
52160 | 4.68 | 1 | 2019-12-31 | 2020-12-31 | 365 | 5.3624 | 0.36238 | 5 | 0.72476
44202 | 11.96 | 1 | 2019-12-31 | 2020-12-31 | 365 | 13.7039 | 0.70386 | 14 | 0.40773
52791 | 5.98 | 1 | 2019-12-31 | 2020-12-31 | 365 | 6.8519 | 0.85193 | 7 | 0.70386
52718 | 5.72 | 1 | 2019-12-31 | 2020-12-31 | 365 | 6.554 | 0.55402 | 7 | 0.10804
52684 | 4.42 | 1 | 2019-12-31 | 2020-12-31 | 365 | 5.0645 | 0.064471 | 5 | 0.12894
52436 | 8.84 | 1 | 2019-12-31 | 2020-12-31 | 365 | 10.1289 | 0.12894 | 10 | 0.25789
52210 | 4.42 | 1 | 2019-12-31 | 2020-12-31 | 365 | 5.0645 | 0.064471 | 5 | 0.12894
52209 | 2.08 | 1 | 2019-12-31 | 2020-12-31 | 365 | 2.3833 | 0.38328 | 2 | 0.76656
52521 | 8.06 | 1 | 2019-12-31 | 2020-12-31 | 365 | 9.2352 | 0.23521 | 9 | 0.47042
44589 | 4.94 | 1 | 2019-12-31 | 2020-12-31 | 365 | 5.6603 | 0.66029 | 6 | 0.32058
52844 | 5.98 | 1 | 2019-12-31 | 2020-12-31 | 365 | 6.8519 | 0.85193 | 7 | 0.70386
52854 | 6.5 | 1 | 2019-12-31 | 2020-12-31 | 365 | 7.4478 | 0.44775 | 7 | 0.8955
52573 | 5.98 | 1 | 2019-12-31 | 2020-12-31 | 365 | 6.8519 | 0.85193 | 7 | 0.70386
52432 | 5.98 | 1 | 2019-12-31 | 2020-12-31 | 365 | 6.8519 | 0.85193 | 7 | 0.70386
52465 | 9.1 | 1 | 2019-12-31 | 2020-12-31 | 365 | 10.4269 | 0.42685 | 10 | 0.85371
52837 | 2.86 | 1 | 2019-12-31 | 2020-12-31 | 365 | 3.277 | 0.27701 | 3 | 0.55402
52455 | 3.9 | 1 | 2019-12-31 | 2020-12-31 | 365 | 4.4687 | 0.46865 | 4 | 0.9373
52351 | 8.84 | 1 | 2019-12-31 | 2020-12-31 | 365 | 10.1289 | 0.12894 | 10 | 0.25789
52340 | 7.02 | 1 | 2019-12-31 | 2020-12-31 | 365 | 8.0436 | 0.043572 | 8 | 0.087144
32420 | 5.2 | 1 | 2019-12-31 | 2020-12-31 | 365 | 5.9582 | 0.9582 | 6 | 0.9164
32392 | 7.28 | 1 | 2019-12-31 | 2020-12-31 | 365 | 8.3415 | 0.34148 | 8 | 0.68296
52895 | 3.9 | 1 | 2019-12-31 | 2020-12-31 | 365 | 4.4687 | 0.46865 | 4 | 0.9373
52889 | 6.5 | 1 | 2019-12-31 | 2020-12-31 | 365 | 7.4478 | 0.44775 | 7 | 0.8955
52778 | 5.2 | 1 | 2019-12-31 | 2020-12-31 | 365 | 5.9582 | 0.9582 | 6 | 0.9164
52881 | 8.06 | 1 | 2019-12-31 | 2020-12-31 | 365 | 9.2352 | 0.23521 | 9 | 0.47042
52880 | 11.96 | 1 | 2019-12-31 | 2020-12-31 | 365 | 13.7039 | 0.70386 | 14 | 0.40773
52877 | 7.02 | 1 | 2019-12-31 | 2020-12-31 | 365 | 8.0436 | 0.043572 | 8 | 0.087144
52756 | 9.1 | 1 | 2019-12-31 | 2020-12-31 | 365 | 10.4269 | 0.42685 | 10 | 0.85371
48936 | 4.42 | 1 | 2019-12-31 | 2020-12-31 | 365 | 5.0645 | 0.064471 | 5 | 0.12894
43997 | 4.75 | 1 | 2019-12-31 | 2020-12-31 | 365 | 5.4426 | 0.44259 | 5 | 0.88518
52928 | 7.02 | 1 | 2019-12-31 | 2020-12-31 | 365 | 8.0436 | 0.043572 | 8 | 0.087144
52920 | 6.5 | 1 | 2019-12-31 | 2020-12-31 | 365 | 7.4478 | 0.44775 | 7 | 0.8955
52515 | 8.58 | 1 | 2019-12-31 | 2020-12-31 | 365 | 9.831 | 0.83103 | 10 | 0.66207
51767 | 13 | 1 | 2019-12-31 | 2020-12-31 | 365 | 14.8955 | 0.8955 | 15 | 0.79101
52916 | 8.32 | 1 | 2019-12-31 | 2020-12-31 | 365 | 9.5331 | 0.53312 | 10 | 0.066245
48603 | 9.1 | 1 | 2019-12-31 | 2020-12-31 | 365 | 10.4269 | 0.42685 | 10 | 0.85371
38022 | 10.66 | 1 | 2019-12-31 | 2020-12-31 | 365 | 12.2143 | 0.21431 | 12 | 0.42863
52720 | 11.7 | 1 | 2019-12-31 | 2020-12-31 | 365 | 13.406 | 0.40595 | 13 | 0.81191
52633 | 10.14 | 1 | 2019-12-31 | 2020-12-31 | 365 | 11.6185 | 0.61849 | 12 | 0.23699
52112 | 9.1 | 1 | 2019-12-31 | 2020-12-31 | 365 | 10.4269 | 0.42685 | 10 | 0.85371
44272 | 5.2 | 1 | 2019-12-31 | 2020-12-31 | 365 | 5.9582 | 0.9582 | 6 | 0.9164
39222 | 12.22 | 1 | 2019-12-31 | 2020-12-31 | 365 | 14.0018 | 0.0017738 | 14 | 0.0035475
52730 | 6.24 | 1 | 2019-12-31 | 2020-12-31 | 365 | 7.1498 | 0.14984 | 7 | 0.29968
52729 | 8.32 | 1 | 2019-12-31 | 2020-12-31 | 365 | 9.5331 | 0.53312 | 10 | 0.066245
52617 | 5.72 | 1 | 2019-12-31 | 2020-12-31 | 365 | 6.554 | 0.55402 | 7 | 0.10804
27535 | 5.46 | 1 | 2019-12-31 | 2020-12-31 | 365 | 6.2561 | 0.25611 | 6 | 0.51222
34072 | 4.42 | 1 | 2019-12-31 | 2020-12-31 | 365 | 5.0645 | 0.064471 | 5 | 0.12894
52669 | 6.5 | 1 | 2019-12-31 | 2020-12-31 | 365 | 7.4478 | 0.44775 | 7 | 0.8955
48662 | 3.64 | 1 | 2019-12-31 | 2020-12-31 | 365 | 4.1707 | 0.17074 | 4 | 0.34148
52678 | 2.6 | 1 | 2019-12-31 | 2020-12-31 | 365 | 2.9791 | 0.9791 | 3 | 0.9582
24948 | 7.8 | 1 | 2019-12-31 | 2020-12-31 | 365 | 8.9373 | 0.9373 | 9 | 0.8746
52648 | 5.46 | 1 | 2019-12-31 | 2020-12-31 | 365 | 6.2561 | 0.25611 | 6 | 0.51222
52768 | 3.12 | 1 | 2019-12-31 | 2020-12-31 | 365 | 3.5749 | 0.57492 | 4 | 0.14984
52642 | 8.06 | 1 | 2019-12-31 | 2020-12-31 | 365 | 9.2352 | 0.23521 | 9 | 0.47042
52722 | 5.98 | 1 | 2019-12-31 | 2020-12-31 | 365 | 6.8519 | 0.85193 | 7 | 0.70386
53013 | 3.64 | 1 | 2019-12-31 | 2020-12-31 | 365 | 4.1707 | 0.17074 | 4 | 0.34148
52349 | 8.06 | 1 | 2019-12-31 | 2020-12-31 | 365 | 9.2352 | 0.23521 | 9 | 0.47042
31848 | 3.9 | 1 | 2019-12-31 | 2020-12-31 | 365 | 4.4687 | 0.46865 | 4 | 0.9373
31890 | 7.28 | 1 | 2019-12-31 | 2020-12-31 | 365 | 8.3415 | 0.34148 | 8 | 0.68296
53010 | 5.72 | 1 | 2019-12-31 | 2020-12-31 | 365 | 6.554 | 0.55402 | 7 | 0.10804
32390 | 3.64 | 1 | 2019-12-31 | 2020-12-31 | 365 | 4.1707 | 0.17074 | 4 | 0.34148
53023 | 2.86 | 1 | 2019-12-31 | 2020-12-31 | 365 | 3.277 | 0.27701 | 3 | 0.55402
52362 | 8.84 | 1 | 2019-12-31 | 2020-12-31 | 365 | 10.1289 | 0.12894 | 10 | 0.25789
52437 | 2.86 | 1 | 2019-12-31 | 2020-12-31 | 365 | 3.277 | 0.27701 | 3 | 0.55402
52792 | 9.36 | 1 | 2019-12-31 | 2020-12-31 | 365 | 10.7248 | 0.72476 | 11 | 0.44953
52375 | 1.82 | 1 | 2019-12-31 | 2020-12-31 | 365 | 2.0854 | 0.085371 | 2 | 0.17074
52992 | 13 | 1 | 2019-12-31 | 2020-12-31 | 365 | 14.8955 | 0.8955 | 15 | 0.79101
53048 | 2.86 | 1 | 2019-12-31 | 2020-12-31 | 365 | 3.277 | 0.27701 | 3 | 0.55402
51625 | 6.76 | 1 | 2019-12-31 | 2020-12-31 | 365 | 7.7457 | 0.74566 | 8 | 0.49132
52431 | 2.08 | 1 | 2019-12-31 | 2020-12-31 | 365 | 2.3833 | 0.38328 | 2 | 0.76656
53022 | 11.18 | 1 | 2019-12-31 | 2020-12-31 | 365 | 12.8101 | 0.81013 | 13 | 0.62027
53037 | 7.8 | 1 | 2019-12-31 | 2020-12-31 | 365 | 8.9373 | 0.9373 | 9 | 0.8746
53120 | 8.58 | 1 | 2019-12-31 | 2020-12-31 | 365 | 9.831 | 0.83103 | 10 | 0.66207
53122 | 6.5 | 1 | 2019-12-31 | 2020-12-31 | 365 | 7.4478 | 0.44775 | 7 | 0.8955
53128 | 7.8 | 1 | 2019-12-31 | 2020-12-31 | 365 | 8.9373 | 0.9373 | 9 | 0.8746
52982 | 6.5 | 1 | 2019-12-31 | 2020-12-31 | 365 | 7.4478 | 0.44775 | 7 | 0.8955
53129 | 4.94 | 1 | 2019-12-31 | 2020-12-31 | 365 | 5.6603 | 0.66029 | 6 | 0.32058
36960 | 4.42 | 1 | 2019-12-31 | 2020-12-31 | 365 | 5.0645 | 0.064471 | 5 | 0.12894
53125 | 6.76 | 1 | 2019-12-31 | 2020-12-31 | 365 | 7.7457 | 0.74566 | 8 | 0.49132
52990 | 8.58 | 1 | 2019-12-31 | 2020-12-31 | 365 | 9.831 | 0.83103 | 10 | 0.66207
47742 | 5.865 | 1 | 2019-12-31 | 2020-12-31 | 365 | 6.7202 | 0.72016 | 7 | 0.44033
52979 | 9.62 | 1 | 2019-12-31 | 2020-12-31 | 365 | 11.0227 | 0.022673 | 11 | 0.045346
25327 | 9.62 | 1 | 2019-12-31 | 2020-12-31 | 365 | 11.0227 | 0.022673 | 11 | 0.045346
52973 | 8.84 | 1 | 2019-12-31 | 2020-12-31 | 365 | 10.1289 | 0.12894 | 10 | 0.25789
18309 | 6.24 | 1 | 2019-12-31 | 2020-12-31 | 365 | 7.1498 | 0.14984 | 7 | 0.29968
24021 | 2.86 | 1 | 2019-12-31 | 2020-12-31 | 365 | 3.277 | 0.27701 | 3 | 0.55402
22748 | 5.61 | 1 | 2019-12-31 | 2020-12-31 | 365 | 6.428 | 0.42798 | 6 | 0.85597
52772 | 7.02 | 1 | 2019-12-31 | 2020-12-31 | 365 | 8.0436 | 0.043572 | 8 | 0.087144
52777 | 4.68 | 1 | 2019-12-31 | 2020-12-31 | 365 | 5.3624 | 0.36238 | 5 | 0.72476
52957 | 4.42 | 1 | 2019-12-31 | 2020-12-31 | 365 | 5.0645 | 0.064471 | 5 | 0.12894
52927 | 5.2 | 1 | 2019-12-31 | 2020-12-31 | 365 | 5.9582 | 0.9582 | 6 | 0.9164
13845 | 4.08 | 1 | 2019-12-31 | 2020-12-31 | 365 | 4.6749 | 0.6749 | 5 | 0.34979
53209 | 8.84 | 1 | 2019-12-31 | 2020-12-31 | 365 | 10.1289 | 0.12894 | 10 | 0.25789
53206 | 4.16 | 1 | 2019-12-31 | 2020-12-31 | 365 | 4.7666 | 0.76656 | 5 | 0.53312
52946 | 4.42 | 1 | 2019-12-31 | 2020-12-31 | 365 | 5.0645 | 0.064471 | 5 | 0.12894
35966 | 1.56 | 1 | 2019-12-31 | 2020-12-31 | 365 | 1.7875 | 0.78746 | 2 | 0.57492
52997 | 5.72 | 1 | 2019-12-31 | 2020-12-31 | 365 | 6.554 | 0.55402 | 7 | 0.10804
52949 | 2.34 | 1 | 2019-12-31 | 2020-12-31 | 365 | 2.6812 | 0.68119 | 3 | 0.36238
37402 | 4.16 | 1 | 2019-12-31 | 2020-12-31 | 365 | 4.7666 | 0.76656 | 5 | 0.53312
52999 | 6.24 | 1 | 2019-12-31 | 2020-12-31 | 365 | 7.1498 | 0.14984 | 7 | 0.29968
53009 | 2.86 | 1 | 2019-12-31 | 2020-12-31 | 365 | 3.277 | 0.27701 | 3 | 0.55402
34316 | 8.06 | 1 | 2019-12-31 | 2020-12-31 | 365 | 9.2352 | 0.23521 | 9 | 0.47042
47244 | 5.46 | 1 | 2019-12-31 | 2020-12-31 | 365 | 6.2561 | 0.25611 | 6 | 0.51222
32141 | 4.94 | 1 | 2019-12-31 | 2020-12-31 | 365 | 5.6603 | 0.66029 | 6 | 0.32058
53036 | 9.62 | 1 | 2019-12-31 | 2020-12-31 | 365 | 11.0227 | 0.022673 | 11 | 0.045346
53034 | 7.8 | 1 | 2019-12-31 | 2020-12-31 | 365 | 8.9373 | 0.9373 | 9 | 0.8746
25657 | 4.68 | 1 | 2019-12-31 | 2020-12-31 | 365 | 5.3624 | 0.36238 | 5 | 0.72476
53029 | 7.28 | 1 | 2019-12-31 | 2020-12-31 | 365 | 8.3415 | 0.34148 | 8 | 0.68296
53028 | 5.72 | 1 | 2019-12-31 | 2020-12-31 | 365 | 6.554 | 0.55402 | 7 | 0.10804
53024 | 5.46 | 1 | 2019-12-31 | 2020-12-31 | 365 | 6.2561 | 0.25611 | 6 | 0.51222
28004 | 5.46 | 1 | 2019-12-31 | 2020-12-31 | 365 | 6.2561 | 0.25611 | 6 | 0.51222
53215 | 8.06 | 1 | 2019-12-31 | 2020-12-31 | 365 | 9.2352 | 0.23521 | 9 | 0.47042
53195 | 5.72 | 1 | 2019-12-31 | 2020-12-31 | 365 | 6.554 | 0.55402 | 7 | 0.10804
36815 | 3.57 | 1 | 2019-12-31 | 2020-12-31 | 365 | 4.0905 | 0.090535 | 4 | 0.18107
52890 | 7.28 | 1 | 2019-12-31 | 2020-12-31 | 365 | 8.3415 | 0.34148 | 8 | 0.68296
52530 | 5.2 | 1 | 2019-12-31 | 2020-12-31 | 365 | 5.9582 | 0.9582 | 6 | 0.9164
33771 | 5.98 | 1 | 2019-12-31 | 2020-12-31 | 365 | 6.8519 | 0.85193 | 7 | 0.70386
52355 | 2.6 | 1 | 2019-12-31 | 2020-12-31 | 365 | 2.9791 | 0.9791 | 3 | 0.9582
51606 | 10.4 | 1 | 2019-12-31 | 2020-12-31 | 365 | 11.9164 | 0.9164 | 12 | 0.83281
53085 | 7.8 | 1 | 2019-12-31 | 2020-12-31 | 365 | 8.9373 | 0.9373 | 9 | 0.8746
48664 | 3.38 | 1 | 2019-12-31 | 2020-12-31 | 365 | 3.8728 | 0.87283 | 4 | 0.74566
52520 | 8.06 | 1 | 2019-12-31 | 2020-12-31 | 365 | 9.2352 | 0.23521 | 9 | 0.47042
53088 | 2.08 | 1 | 2019-12-31 | 2020-12-31 | 365 | 2.3833 | 0.38328 | 2 | 0.76656
50901 | 8.84 | 1 | 2019-12-31 | 2020-12-31 | 365 | 10.1289 | 0.12894 | 10 | 0.25789
52537 | 3.12 | 1 | 2019-12-31 | 2020-12-31 | 365 | 3.5749 | 0.57492 | 4 | 0.14984
51995 | 4.68 | 1 | 2019-12-31 | 2020-12-31 | 365 | 5.3624 | 0.36238 | 5 | 0.72476
52538 | 9.1 | 1 | 2019-12-31 | 2020-12-31 | 365 | 10.4269 | 0.42685 | 10 | 0.85371
43699 | 10.14 | 1 | 2019-12-31 | 2020-12-31 | 365 | 11.6185 | 0.61849 | 12 | 0.23699
52115 | 3.9 | 1 | 2019-12-31 | 2020-12-31 | 365 | 4.4687 | 0.46865 | 4 | 0.9373
49045 | 3.38 | 1 | 2019-12-31 | 2020-12-31 | 365 | 3.8728 | 0.87283 | 4 | 0.74566
52158 | 8.84 | 1 | 2019-12-31 | 2020-12-31 | 365 | 10.1289 | 0.12894 | 10 | 0.25789
51790 | 3.64 | 1 | 2019-12-31 | 2020-12-31 | 365 | 4.1707 | 0.17074 | 4 | 0.34148
51575 | 5.72 | 1 | 2019-12-31 | 2020-12-31 | 365 | 6.554 | 0.55402 | 7 | 0.10804
49526 | 7.54 | 1 | 2019-12-31 | 2020-12-31 | 365 | 8.6394 | 0.63939 | 9 | 0.27878
52628 | 13 | 1 | 2019-12-31 | 2020-12-31 | 365 | 14.8955 | 0.8955 | 15 | 0.79101
51931 | 11.18 | 1 | 2019-12-31 | 2020-12-31 | 365 | 12.8101 | 0.81013 | 13 | 0.62027
52732 | 4.94 | 1 | 2019-12-31 | 2020-12-31 | 365 | 5.6603 | 0.66029 | 6 | 0.32058
52291 | 4.16 | 1 | 2019-12-31 | 2020-12-31 | 365 | 4.7666 | 0.76656 | 5 | 0.53312
52360 | 10.14 | 1 | 2019-12-31 | 2020-12-31 | 365 | 11.6185 | 0.61849 | 12 | 0.23699
29112 | 7.8 | 1 | 2019-12-31 | 2020-12-31 | 365 | 8.9373 | 0.9373 | 9 | 0.8746
47356 | 2.6 | 1 | 2019-12-31 | 2020-12-31 | 365 | 2.9791 | 0.9791 | 3 | 0.9582
52498 | 6.24 | 1 | 2019-12-31 | 2020-12-31 | 365 | 7.1498 | 0.14984 | 7 | 0.29968
32857 | 4.42 | 1 | 2019-12-31 | 2020-12-31 | 365 | 5.0645 | 0.064471 | 5 | 0.12894
22512 | 4.42 | 1 | 2019-12-31 | 2020-12-31 | 365 | 5.0645 | 0.064471 | 5 | 0.12894
41113 | 7.28 | 1 | 2019-12-31 | 2020-12-31 | 365 | 8.3415 | 0.34148 | 8 | 0.68296
23472 | 7.8 | 1 | 2019-12-31 | 2020-12-31 | 365 | 8.9373 | 0.9373 | 9 | 0.8746
43735 | 3.64 | 1 | 2019-12-31 | 2020-12-31 | 365 | 4.1707 | 0.17074 | 4 | 0.34148
32168 | 8.58 | 1 | 2019-12-31 | 2020-12-31 | 365 | 9.831 | 0.83103 | 10 | 0.66207
33689 | 2.86 | 1 | 2019-12-31 | 2020-12-31 | 365 | 3.277 | 0.27701 | 3 | 0.55402
34421 | 10.92 | 1 | 2019-12-31 | 2020-12-31 | 365 | 12.5122 | 0.51222 | 13 | 0.024447
44216 | 4.16 | 1 | 2019-12-31 | 2020-12-31 | 365 | 4.7666 | 0.76656 | 5 | 0.53312
44647 | 6.5 | 1 | 2019-12-31 | 2020-12-31 | 365 | 7.4478 | 0.44775 | 7 | 0.8955
49220 | 7.02 | 1 | 2019-12-31 | 2020-12-31 | 365 | 8.0436 | 0.043572 | 8 | 0.087144
53086 | 7.02 | 1 | 2019-12-31 | 2020-12-31 | 365 | 8.0436 | 0.043572 | 8 | 0.087144
45543 | 4.16 | 1 | 2019-12-31 | 2020-12-31 | 365 | 4.7666 | 0.76656 | 5 | 0.53312
48816 | 4.16 | 1 | 2019-12-31 | 2020-12-31 | 365 | 4.7666 | 0.76656 | 5 | 0.53312
48676 | 8.06 | 1 | 2019-12-31 | 2020-12-31 | 365 | 9.2352 | 0.23521 | 9 | 0.47042
48628 | 11.18 | 1 | 2019-12-31 | 2020-12-31 | 365 | 12.8101 | 0.81013 | 13 | 0.62027
51072 | 7.28 | 1 | 2019-12-31 | 2020-12-31 | 365 | 8.3415 | 0.34148 | 8 | 0.68296
50904 | 4.16 | 1 | 2019-12-31 | 2020-12-31 | 365 | 4.7666 | 0.76656 | 5 | 0.53312
50970 | 13 | 1 | 2019-12-31 | 2020-12-31 | 365 | 14.8955 | 0.8955 | 15 | 0.79101
51942 | 10.4 | 1 | 2019-12-31 | 2020-12-31 | 365 | 11.9164 | 0.9164 | 12 | 0.83281
50963 | 7.54 | 1 | 2019-12-31 | 2020-12-31 | 365 | 8.6394 | 0.63939 | 9 | 0.27878
51622 | 6.24 | 1 | 2019-12-31 | 2020-12-31 | 365 | 7.1498 | 0.14984 | 7 | 0.29968
52228 | 5.98 | 1 | 2019-12-31 | 2020-12-31 | 365 | 6.8519 | 0.85193 | 7 | 0.70386
33393 | 7.8 | 1 | 2019-12-31 | 2020-12-31 | 365 | 8.9373 | 0.9373 | 9 | 0.8746
52462 | 9.1 | 1 | 2019-12-31 | 2020-12-31 | 365 | 10.4269 | 0.42685 | 10 | 0.85371
37811 | 8.32 | 1 | 2019-12-31 | 2020-12-31 | 365 | 9.5331 | 0.53312 | 10 | 0.066245
51737 | 2.86 | 1 | 2019-12-31 | 2020-12-31 | 365 | 3.277 | 0.27701 | 3 | 0.55402
52282 | 2.34 | 1 | 2019-12-31 | 2020-12-31 | 365 | 2.6812 | 0.68119 | 3 | 0.36238
53323 | 8.58 | 1 | 2019-12-31 | 2020-12-31 | 365 | 9.831 | 0.83103 | 10 | 0.66207
53346 | 3.38 | 1 | 2019-12-31 | 2020-12-31 | 365 | 3.8728 | 0.87283 | 4 | 0.74566
53349 | 6.24 | 1 | 2019-12-31 | 2020-12-31 | 365 | 7.1498 | 0.14984 | 7 | 0.29968
53351 | 5.72 | 1 | 2019-12-31 | 2020-12-31 | 365 | 6.554 | 0.55402 | 7 | 0.10804
53354 | 2.08 | 1 | 2019-12-31 | 2020-12-31 | 365 | 2.3833 | 0.38328 | 2 | 0.76656
53360 | 5.2 | 1 | 2019-12-31 | 2020-12-31 | 365 | 5.9582 | 0.9582 | 6 | 0.9164
53368 | 5.46 | 1 | 2019-12-31 | 2020-12-31 | 365 | 6.2561 | 0.25611 | 6 | 0.51222
53353 | 4.16 | 1 | 2019-12-31 | 2020-12-31 | 365 | 4.7666 | 0.76656 | 5 | 0.53312
53357 | 4.16 | 1 | 2019-12-31 | 2020-12-31 | 365 | 4.7666 | 0.76656 | 5 | 0.53312
52525 | 4.94 | 1 | 2019-12-31 | 2020-12-31 | 365 | 5.6603 | 0.66029 | 6 | 0.32058
52476 | 12.48 | 1 | 2019-12-31 | 2020-12-31 | 365 | 14.2997 | 0.29968 | 14 | 0.59937
29773 | 4.16 | 1 | 2019-12-31 | 2020-12-31 | 365 | 4.7666 | 0.76656 | 5 | 0.53312
53534 | 3.9 | 1 | 2019-12-31 | 2020-12-31 | 365 | 4.4687 | 0.46865 | 4 | 0.9373
53535 | 6.76 | 1 | 2019-12-31 | 2020-12-31 | 365 | 7.7457 | 0.74566 | 8 | 0.49132
53541 | 7.28 | 1 | 2019-12-31 | 2020-12-31 | 365 | 8.3415 | 0.34148 | 8 | 0.68296
53547 | 4.94 | 1 | 2019-12-31 | 2020-12-31 | 365 | 5.6603 | 0.66029 | 6 | 0.32058
53542 | 6.5 | 1 | 2019-12-31 | 2020-12-31 | 365 | 7.4478 | 0.44775 | 7 | 0.8955
53548 | 2.6 | 1 | 2019-12-31 | 2020-12-31 | 365 | 2.9791 | 0.9791 | 3 | 0.9582
52850 | 5.46 | 1 | 2019-12-31 | 2020-12-31 | 365 | 6.2561 | 0.25611 | 6 | 0.51222
32395 | 7.8 | 1 | 2019-12-31 | 2020-12-31 | 365 | 8.9373 | 0.9373 | 9 | 0.8746
48686 | 5.865 | 1 | 2019-12-31 | 2020-12-31 | 365 | 6.7202 | 0.72016 | 7 | 0.44033
37728 | 6.24 | 1 | 2019-12-31 | 2020-12-31 | 365 | 7.1498 | 0.14984 | 7 | 0.29968
51618 | 5.2 | 1 | 2019-12-31 | 2020-12-31 | 365 | 5.9582 | 0.9582 | 6 | 0.9164
23109 | 1.785 | 1 | 2019-12-31 | 2020-12-31 | 365 | 2.0453 | 0.045267 | 2 | 0.090535
51847 | 9.62 | 1 | 2019-12-31 | 2020-12-31 | 365 | 11.0227 | 0.022673 | 11 | 0.045346
51834 | 14.79 | 1 | 2019-12-31 | 2020-12-31 | 365 | 16.9465 | 0.9465 | 17 | 0.893
53069 | 5.72 | 1 | 2019-12-31 | 2020-12-31 | 365 | 6.554 | 0.55402 | 7 | 0.10804
32590 | 4.42 | 1 | 2019-12-31 | 2020-12-31 | 365 | 5.0645 | 0.064471 | 5 | 0.12894
53065 | 10.92 | 1 | 2019-12-31 | 2020-12-31 | 365 | 12.5122 | 0.51222 | 13 | 0.024447
53055 | 9.36 | 1 | 2019-12-31 | 2020-12-31 | 365 | 10.7248 | 0.72476 | 11 | 0.44953
52570 | 11.7 | 1 | 2019-12-31 | 2020-12-31 | 365 | 13.406 | 0.40595 | 13 | 0.81191
53021 | 10.92 | 1 | 2019-12-31 | 2020-12-31 | 365 | 12.5122 | 0.51222 | 13 | 0.024447
52152 | 7.02 | 1 | 2019-12-31 | 2020-12-31 | 365 | 8.0436 | 0.043572 | 8 | 0.087144
53026 | 3.9 | 1 | 2019-12-31 | 2020-12-31 | 365 | 4.4687 | 0.46865 | 4 | 0.9373
53032 | 7.28 | 1 | 2019-12-31 | 2020-12-31 | 365 | 8.3415 | 0.34148 | 8 | 0.68296
53068 | 6.76 | 1 | 2019-12-31 | 2020-12-31 | 365 | 7.7457 | 0.74566 | 8 | 0.49132
53083 | 4.42 | 1 | 2019-12-31 | 2020-12-31 | 365 | 5.0645 | 0.064471 | 5 | 0.12894
53066 | 13 | 1 | 2019-12-31 | 2020-12-31 | 365 | 14.8955 | 0.8955 | 15 | 0.79101
53080 | 7.02 | 1 | 2019-12-31 | 2020-12-31 | 365 | 8.0436 | 0.043572 | 8 | 0.087144
53049 | 9.1 | 1 | 2019-12-31 | 2020-12-31 | 365 | 10.4269 | 0.42685 | 10 | 0.85371
53046 | 10.14 | 1 | 2019-12-31 | 2020-12-31 | 365 | 11.6185 | 0.61849 | 12 | 0.23699
32591 | 3.38 | 1 | 2019-12-31 | 2020-12-31 | 365 | 3.8728 | 0.87283 | 4 | 0.74566
51578 | 2.6 | 1 | 2019-12-31 | 2020-12-31 | 365 | 2.9791 | 0.9791 | 3 | 0.9582
28850 | 4.42 | 1 | 2019-12-31 | 2020-12-31 | 365 | 5.0645 | 0.064471 | 5 | 0.12894
51833 | 4.94 | 1 | 2019-12-31 | 2020-12-31 | 365 | 5.6603 | 0.66029 | 6 | 0.32058
23606 | 9.88 | 1 | 2019-12-31 | 2020-12-31 | 365 | 11.3206 | 0.32058 | 11 | 0.64117
37760 | 8.06 | 1 | 2019-12-31 | 2020-12-31 | 365 | 9.2352 | 0.23521 | 9 | 0.47042
52318 | 11.96 | 1 | 2019-12-31 | 2020-12-31 | 365 | 13.7039 | 0.70386 | 14 | 0.40773
51355 | 8.58 | 1 | 2019-12-31 | 2020-12-31 | 365 | 9.831 | 0.83103 | 10 | 0.66207
48638 | 3.12 | 1 | 2019-12-31 | 2020-12-31 | 365 | 3.5749 | 0.57492 | 4 | 0.14984
51366 | 6.24 | 1 | 2019-12-31 | 2020-12-31 | 365 | 7.1498 | 0.14984 | 7 | 0.29968
48977 | 6.24 | 1 | 2019-12-31 | 2020-12-31 | 365 | 7.1498 | 0.14984 | 7 | 0.29968
51612 | 5.72 | 1 | 2019-12-31 | 2020-12-31 | 365 | 6.554 | 0.55402 | 7 | 0.10804
51766 | 3.64 | 1 | 2019-12-31 | 2020-12-31 | 365 | 4.1707 | 0.17074 | 4 | 0.34148
51225 | 2.34 | 1 | 2019-12-31 | 2020-12-31 | 365 | 2.6812 | 0.68119 | 3 | 0.36238
52045 | 2.34 | 1 | 2019-12-31 | 2020-12-31 | 365 | 2.6812 | 0.68119 | 3 | 0.36238
52015 | 4.42 | 1 | 2019-12-31 | 2020-12-31 | 365 | 5.0645 | 0.064471 | 5 | 0.12894
52634 | 6.76 | 1 | 2019-12-31 | 2020-12-31 | 365 | 7.7457 | 0.74566 | 8 | 0.49132
53562 | 4.94 | 1 | 2019-12-31 | 2020-12-31 | 365 | 5.6603 | 0.66029 | 6 | 0.32058
38645 | 5.2 | 1 | 2019-12-31 | 2020-12-31 | 365 | 5.9582 | 0.9582 | 6 | 0.9164
53380 | 9.1 | 1 | 2019-12-31 | 2020-12-31 | 365 | 10.4269 | 0.42685 | 10 | 0.85371
53391 | 12.48 | 1 | 2019-12-31 | 2020-12-31 | 365 | 14.2997 | 0.29968 | 14 | 0.59937
53399 | 4.16 | 1 | 2019-12-31 | 2020-12-31 | 365 | 4.7666 | 0.76656 | 5 | 0.53312
53420 | 4.94 | 1 | 2019-12-31 | 2020-12-31 | 365 | 5.6603 | 0.66029 | 6 | 0.32058
53419 | 9.36 | 1 | 2019-12-31 | 2020-12-31 | 365 | 10.7248 | 0.72476 | 11 | 0.44953
53421 | 7.54 | 1 | 2019-12-31 | 2020-12-31 | 365 | 8.6394 | 0.63939 | 9 | 0.27878
53371 | 4.42 | 1 | 2019-12-31 | 2020-12-31 | 365 | 5.0645 | 0.064471 | 5 | 0.12894
53382 | 5.98 | 1 | 2019-12-31 | 2020-12-31 | 365 | 6.8519 | 0.85193 | 7 | 0.70386
53425 | 11.7 | 1 | 2019-12-31 | 2020-12-31 | 365 | 13.406 | 0.40595 | 13 | 0.81191
53469 | 11.18 | 1 | 2019-12-31 | 2020-12-31 | 365 | 12.8101 | 0.81013 | 13 | 0.62027
53397 | 13 | 1 | 2019-12-31 | 2020-12-31 | 365 | 14.8955 | 0.8955 | 15 | 0.79101
26678 | 4.16 | 1 | 2019-12-31 | 2020-12-31 | 365 | 4.7666 | 0.76656 | 5 | 0.53312
53641 | 3.9 | 1 | 2019-12-31 | 2020-12-31 | 365 | 4.4687 | 0.46865 | 4 | 0.9373
53389 | 9.555 | 1 | 2019-12-31 | 2020-12-31 | 365 | 10.9482 | 0.9482 | 11 | 0.89639
53512 | 8.84 | 1 | 2019-12-31 | 2020-12-31 | 365 | 10.1289 | 0.12894 | 10 | 0.25789
53481 | 3.38 | 1 | 2019-12-31 | 2020-12-31 | 365 | 3.8728 | 0.87283 | 4 | 0.74566
53480 | 5.46 | 1 | 2019-12-31 | 2020-12-31 | 365 | 6.2561 | 0.25611 | 6 | 0.51222
53471 | 5.46 | 1 | 2019-12-31 | 2020-12-31 | 365 | 6.2561 | 0.25611 | 6 | 0.51222
53429 | 4.42 | 1 | 2019-12-31 | 2020-12-31 | 365 | 5.0645 | 0.064471 | 5 | 0.12894
53463 | 5.72 | 1 | 2019-12-31 | 2020-12-31 | 365 | 6.554 | 0.55402 | 7 | 0.10804
53449 | 10.66 | 1 | 2019-12-31 | 2020-12-31 | 365 | 12.2143 | 0.21431 | 12 | 0.42863
53446 | 9.62 | 1 | 2019-12-31 | 2020-12-31 | 365 | 11.0227 | 0.022673 | 11 | 0.045346
16670 | 9.88 | 1 | 2019-12-31 | 2020-12-31 | 365 | 11.3206 | 0.32058 | 11 | 0.64117
46291 | 8.32 | 1 | 2019-12-31 | 2020-12-31 | 365 | 9.5331 | 0.53312 | 10 | 0.066245
28366 | 4.16 | 1 | 2019-12-31 | 2020-12-31 | 365 | 4.7666 | 0.76656 | 5 | 0.53312
49512 | 10.66 | 1 | 2019-12-31 | 2020-12-31 | 365 | 12.2143 | 0.21431 | 12 | 0.42863
31650 | 9.88 | 1 | 2019-12-31 | 2020-12-31 | 365 | 11.3206 | 0.32058 | 11 | 0.64117
22301 | 5.46 | 1 | 2019-12-31 | 2020-12-31 | 365 | 6.2561 | 0.25611 | 6 | 0.51222
53474 | 3.64 | 1 | 2019-12-31 | 2020-12-31 | 365 | 4.1707 | 0.17074 | 4 | 0.34148
27166 | 8.58 | 1 | 2019-12-31 | 2020-12-31 | 365 | 9.831 | 0.83103 | 10 | 0.66207
31401 | 9.18 | 1 | 2019-12-31 | 2020-12-31 | 365 | 10.5185 | 0.51852 | 11 | 0.037035
27718 | 4.59 | 1 | 2019-12-31 | 2020-12-31 | 365 | 5.2593 | 0.25926 | 5 | 0.51852
37899 | 3.9 | 1 | 2019-12-31 | 2020-12-31 | 365 | 4.4687 | 0.46865 | 4 | 0.9373
27684 | 8.925 | 1 | 2019-12-31 | 2020-12-31 | 365 | 10.2263 | 0.22634 | 10 | 0.45267
20662 | 6.76 | 1 | 2019-12-31 | 2020-12-31 | 365 | 7.7457 | 0.74566 | 8 | 0.49132
37883 | 10.4 | 1 | 2019-12-31 | 2020-12-31 | 365 | 11.9164 | 0.9164 | 12 | 0.83281
29254 | 7.28 | 1 | 2019-12-31 | 2020-12-31 | 365 | 8.3415 | 0.34148 | 8 | 0.68296
27584 | 5.61 | 1 | 2019-12-31 | 2020-12-31 | 365 | 6.428 | 0.42798 | 6 | 0.85597
51886 | 7.02 | 1 | 2019-12-31 | 2020-12-31 | 365 | 8.0436 | 0.043572 | 8 | 0.087144
36542 | 8.06 | 1 | 2019-12-31 | 2020-12-31 | 365 | 9.2352 | 0.23521 | 9 | 0.47042
34270 | 5.25 | 1 | 2019-12-31 | 2020-12-31 | 365 | 6.0155 | 0.015492 | 6 | 0.030984
27553 | 9.18 | 1 | 2019-12-31 | 2020-12-31 | 365 | 10.5185 | 0.51852 | 11 | 0.037035
33125 | 6.24 | 1 | 2019-12-31 | 2020-12-31 | 365 | 7.1498 | 0.14984 | 7 | 0.29968
27489 | 5.355 | 1 | 2019-12-31 | 2020-12-31 | 365 | 6.1358 | 0.1358 | 6 | 0.2716
33460 | 2.86 | 1 | 2019-12-31 | 2020-12-31 | 365 | 3.277 | 0.27701 | 3 | 0.55402
52107 | 8.32 | 1 | 2019-12-31 | 2020-12-31 | 365 | 9.5331 | 0.53312 | 10 | 0.066245
51944 | 11.7 | 1 | 2019-12-31 | 2020-12-31 | 365 | 13.406 | 0.40595 | 13 | 0.81191
53827 | 4.94 | 1 | 2019-12-31 | 2020-12-31 | 365 | 5.6603 | 0.66029 | 6 | 0.32058
39353 | 10.66 | 1 | 2019-12-31 | 2020-12-31 | 365 | 12.2143 | 0.21431 | 12 | 0.42863
34312 | 4.16 | 1 | 2019-12-31 | 2020-12-31 | 365 | 4.7666 | 0.76656 | 5 | 0.53312
19685 | 4.68 | 1 | 2019-12-31 | 2020-12-31 | 365 | 5.3624 | 0.36238 | 5 | 0.72476
53823 | 3.12 | 1 | 2019-12-31 | 2020-12-31 | 365 | 3.5749 | 0.57492 | 4 | 0.14984
17405 | 9.88 | 1 | 2019-12-31 | 2020-12-31 | 365 | 11.3206 | 0.32058 | 11 | 0.64117
51751 | 9.88 | 1 | 2019-12-31 | 2020-12-31 | 365 | 11.3206 | 0.32058 | 11 | 0.64117
38806 | 4.94 | 1 | 2019-12-31 | 2020-12-31 | 365 | 5.6603 | 0.66029 | 6 | 0.32058
53583 | 5.98 | 1 | 2019-12-31 | 2020-12-31 | 365 | 6.8519 | 0.85193 | 7 | 0.70386
51769 | 10.4 | 1 | 2019-12-31 | 2020-12-31 | 365 | 11.9164 | 0.9164 | 12 | 0.83281
52353 | 2.86 | 1 | 2019-12-31 | 2020-12-31 | 365 | 3.277 | 0.27701 | 3 | 0.55402
53008 | 7.02 | 1 | 2019-12-31 | 2020-12-31 | 365 | 8.0436 | 0.043572 | 8 | 0.087144
52995 | 7.02 | 1 | 2019-12-31 | 2020-12-31 | 365 | 8.0436 | 0.043572 | 8 | 0.087144
51604 | 15.86 | 1 | 2019-12-31 | 2020-12-31 | 365 | 18.1725 | 0.17251 | 18 | 0.34503
52994 | 5.72 | 1 | 2019-12-31 | 2020-12-31 | 365 | 6.554 | 0.55402 | 7 | 0.10804
52993 | 6.5 | 1 | 2019-12-31 | 2020-12-31 | 365 | 7.4478 | 0.44775 | 7 | 0.8955
48760 | 17.94 | 1 | 2019-12-31 | 2020-12-31 | 365 | 20.5558 | 0.5558 | 21 | 0.11159
53119 | 9.88 | 1 | 2019-12-31 | 2020-12-31 | 365 | 11.3206 | 0.32058 | 11 | 0.64117
45547 | 10.4 | 1 | 2019-12-31 | 2020-12-31 | 365 | 11.9164 | 0.9164 | 12 | 0.83281
52969 | 12.48 | 1 | 2019-12-31 | 2020-12-31 | 365 | 14.2997 | 0.29968 | 14 | 0.59937
52967 | 6.76 | 1 | 2019-12-31 | 2020-12-31 | 365 | 7.7457 | 0.74566 | 8 | 0.49132
52945 | 5.98 | 1 | 2019-12-31 | 2020-12-31 | 365 | 6.8519 | 0.85193 | 7 | 0.70386
44965 | 3.64 | 1 | 2019-12-31 | 2020-12-31 | 365 | 4.1707 | 0.17074 | 4 | 0.34148
43717 | 8.32 | 1 | 2019-12-31 | 2020-12-31 | 365 | 9.5331 | 0.53312 | 10 | 0.066245
39363 | 3.9 | 1 | 2019-12-31 | 2020-12-31 | 365 | 4.4687 | 0.46865 | 4 | 0.9373
52937 | 12.48 | 1 | 2019-12-31 | 2020-12-31 | 365 | 14.2997 | 0.29968 | 14 | 0.59937
52948 | 6.76 | 1 | 2019-12-31 | 2020-12-31 | 365 | 7.7457 | 0.74566 | 8 | 0.49132
52926 | 10.4 | 1 | 2019-12-31 | 2020-12-31 | 365 | 11.9164 | 0.9164 | 12 | 0.83281
52991 | 6.24 | 1 | 2019-12-31 | 2020-12-31 | 365 | 7.1498 | 0.14984 | 7 | 0.29968
52763 | 2.34 | 1 | 2019-12-31 | 2020-12-31 | 365 | 2.6812 | 0.68119 | 3 | 0.36238
52726 | 3.9 | 1 | 2019-12-31 | 2020-12-31 | 365 | 4.4687 | 0.46865 | 4 | 0.9373
53539 | 7.28 | 1 | 2019-12-31 | 2020-12-31 | 365 | 8.3415 | 0.34148 | 8 | 0.68296
53792 | 2.86 | 1 | 2019-12-31 | 2020-12-31 | 365 | 3.277 | 0.27701 | 3 | 0.55402
53756 | 4.94 | 1 | 2019-12-31 | 2020-12-31 | 365 | 5.6603 | 0.66029 | 6 | 0.32058
53755 | 6.76 | 1 | 2019-12-31 | 2020-12-31 | 365 | 7.7457 | 0.74566 | 8 | 0.49132
53977 | 7.28 | 1 | 2019-12-31 | 2020-12-31 | 365 | 8.3415 | 0.34148 | 8 | 0.68296
53974 | 7.8 | 1 | 2019-12-31 | 2020-12-31 | 365 | 8.9373 | 0.9373 | 9 | 0.8746
53971 | 2.08 | 1 | 2019-12-31 | 2020-12-31 | 365 | 2.3833 | 0.38328 | 2 | 0.76656
53924 | 16.12 | 1 | 2019-12-31 | 2020-12-31 | 365 | 18.4704 | 0.47042 | 18 | 0.94085
52685 | 10.92 | 1 | 2019-12-31 | 2020-12-31 | 365 | 12.5122 | 0.51222 | 13 | 0.024447
53893 | 8.84 | 1 | 2019-12-31 | 2020-12-31 | 365 | 10.1289 | 0.12894 | 10 | 0.25789
52650 | 7.02 | 1 | 2019-12-31 | 2020-12-31 | 365 | 8.0436 | 0.043572 | 8 | 0.087144
52631 | 10.14 | 1 | 2019-12-31 | 2020-12-31 | 365 | 11.6185 | 0.61849 | 12 | 0.23699
53959 | 4.16 | 1 | 2019-12-31 | 2020-12-31 | 365 | 4.7666 | 0.76656 | 5 | 0.53312
52583 | 9.88 | 1 | 2019-12-31 | 2020-12-31 | 365 | 11.3206 | 0.32058 | 11 | 0.64117
52513 | 5.2 | 1 | 2019-12-31 | 2020-12-31 | 365 | 5.9582 | 0.9582 | 6 | 0.9164
20829 | 2.08 | 1 | 2019-12-31 | 2020-12-31 | 365 | 2.3833 | 0.38328 | 2 | 0.76656
52474 | 8.58 | 1 | 2019-12-31 | 2020-12-31 | 365 | 9.831 | 0.83103 | 10 | 0.66207
52434 | 10.4 | 1 | 2019-12-31 | 2020-12-31 | 365 | 11.9164 | 0.9164 | 12 | 0.83281
53697 | 6.24 | 1 | 2019-12-31 | 2020-12-31 | 365 | 7.1498 | 0.14984 | 7 | 0.29968
53915 | 13 | 1 | 2019-12-31 | 2020-12-31 | 365 | 14.8955 | 0.8955 | 15 | 0.79101
53687 | 3.64 | 1 | 2019-12-31 | 2020-12-31 | 365 | 4.1707 | 0.17074 | 4 | 0.34148
53890 | 7.8 | 1 | 2019-12-31 | 2020-12-31 | 365 | 8.9373 | 0.9373 | 9 | 0.8746
53685 | 7.02 | 1 | 2019-12-31 | 2020-12-31 | 365 | 8.0436 | 0.043572 | 8 | 0.087144
53920 | 12.48 | 1 | 2019-12-31 | 2020-12-31 | 365 | 14.2997 | 0.29968 | 14 | 0.59937
53678 | 4.94 | 1 | 2019-12-31 | 2020-12-31 | 365 | 5.6603 | 0.66029 | 6 | 0.32058
53656 | 9.88 | 1 | 2019-12-31 | 2020-12-31 | 365 | 11.3206 | 0.32058 | 11 | 0.64117
53674 | 10.14 | 1 | 2019-12-31 | 2020-12-31 | 365 | 11.6185 | 0.61849 | 12 | 0.23699
53672 | 7.8 | 1 | 2019-12-31 | 2020-12-31 | 365 | 8.9373 | 0.9373 | 9 | 0.8746
53665 | 3.38 | 1 | 2019-12-31 | 2020-12-31 | 365 | 3.8728 | 0.87283 | 4 | 0.74566
53869 | 5.98 | 1 | 2019-12-31 | 2020-12-31 | 365 | 6.8519 | 0.85193 | 7 | 0.70386
53653 | 5.72 | 1 | 2019-12-31 | 2020-12-31 | 365 | 6.554 | 0.55402 | 7 | 0.10804
53567 | 6.5 | 1 | 2019-12-31 | 2020-12-31 | 365 | 7.4478 | 0.44775 | 7 | 0.8955
53565 | 13 | 1 | 2019-12-31 | 2020-12-31 | 365 | 14.8955 | 0.8955 | 15 | 0.79101
53876 | 11.96 | 1 | 2019-12-31 | 2020-12-31 | 365 | 13.7039 | 0.70386 | 14 | 0.40773
53561 | 9.1 | 1 | 2019-12-31 | 2020-12-31 | 365 | 10.4269 | 0.42685 | 10 | 0.85371
53560 | 7.02 | 1 | 2019-12-31 | 2020-12-31 | 365 | 8.0436 | 0.043572 | 8 | 0.087144
53655 | 9.62 | 1 | 2019-12-31 | 2020-12-31 | 365 | 11.0227 | 0.022673 | 11 | 0.045346
53651 | 3.38 | 1 | 2019-12-31 | 2020-12-31 | 365 | 3.8728 | 0.87283 | 4 | 0.74566
53552 | 8.06 | 1 | 2019-12-31 | 2020-12-31 | 365 | 9.2352 | 0.23521 | 9 | 0.47042
54084 | 3.9 | 1 | 2019-12-31 | 2020-12-31 | 365 | 4.4687 | 0.46865 | 4 | 0.9373
53529 | 3.9 | 1 | 2019-12-31 | 2020-12-31 | 365 | 4.4687 | 0.46865 | 4 | 0.9373
54056 | 8.06 | 1 | 2019-12-31 | 2020-12-31 | 365 | 9.2352 | 0.23521 | 9 | 0.47042
53999 | 5.72 | 1 | 2019-12-31 | 2020-12-31 | 365 | 6.554 | 0.55402 | 7 | 0.10804
53576 | 8.58 | 1 | 2019-12-31 | 2020-12-31 | 365 | 9.831 | 0.83103 | 10 | 0.66207
53308 | 4.16 | 1 | 2019-12-31 | 2020-12-31 | 365 | 4.7666 | 0.76656 | 5 | 0.53312
53632 | 13 | 1 | 2019-12-31 | 2020-12-31 | 365 | 14.8955 | 0.8955 | 15 | 0.79101
54042 | 8.84 | 1 | 2019-12-31 | 2020-12-31 | 365 | 10.1289 | 0.12894 | 10 | 0.25789
53061 | 6.24 | 1 | 2019-12-31 | 2020-12-31 | 365 | 7.1498 | 0.14984 | 7 | 0.29968
53030 | 8.06 | 1 | 2019-12-31 | 2020-12-31 | 365 | 9.2352 | 0.23521 | 9 | 0.47042
52810 | 9.62 | 1 | 2019-12-31 | 2020-12-31 | 365 | 11.0227 | 0.022673 | 11 | 0.045346
51857 | 7.8 | 1 | 2019-12-31 | 2020-12-31 | 365 | 8.9373 | 0.9373 | 9 | 0.8746
53845 | 5.98 | 1 | 2019-12-31 | 2020-12-31 | 365 | 6.8519 | 0.85193 | 7 | 0.70386
53865 | 9.1 | 1 | 2019-12-31 | 2020-12-31 | 365 | 10.4269 | 0.42685 | 10 | 0.85371
53196 | 4.68 | 1 | 2019-12-31 | 2020-12-31 | 365 | 5.3624 | 0.36238 | 5 | 0.72476
53374 | 8.32 | 1 | 2019-12-31 | 2020-12-31 | 365 | 9.5331 | 0.53312 | 10 | 0.066245
53105 | 8.32 | 1 | 2019-12-31 | 2020-12-31 | 365 | 9.5331 | 0.53312 | 10 | 0.066245
53874 | 3.12 | 1 | 2019-12-31 | 2020-12-31 | 365 | 3.5749 | 0.57492 | 4 | 0.14984
53649 | 9.62 | 1 | 2019-12-31 | 2020-12-31 | 365 | 11.0227 | 0.022673 | 11 | 0.045346
53870 | 8.58 | 1 | 2019-12-31 | 2020-12-31 | 365 | 9.831 | 0.83103 | 10 | 0.66207
53643 | 6.76 | 1 | 2019-12-31 | 2020-12-31 | 365 | 7.7457 | 0.74566 | 8 | 0.49132
53866 | 17.68 | 1 | 2019-12-31 | 2020-12-31 | 365 | 20.2579 | 0.25789 | 20 | 0.51577
53851 | 7.02 | 1 | 2019-12-31 | 2020-12-31 | 365 | 8.0436 | 0.043572 | 8 | 0.087144
53640 | 11.96 | 1 | 2019-12-31 | 2020-12-31 | 365 | 13.7039 | 0.70386 | 14 | 0.40773
53615 | 6.24 | 1 | 2019-12-31 | 2020-12-31 | 365 | 7.1498 | 0.14984 | 7 | 0.29968
53585 | 3.64 | 1 | 2019-12-31 | 2020-12-31 | 365 | 4.1707 | 0.17074 | 4 | 0.34148
53832 | 10.66 | 1 | 2019-12-31 | 2020-12-31 | 365 | 12.2143 | 0.21431 | 12 | 0.42863
53564 | 11.18 | 1 | 2019-12-31 | 2020-12-31 | 365 | 12.8101 | 0.81013 | 13 | 0.62027
53856 | 7.54 | 1 | 2019-12-31 | 2020-12-31 | 365 | 8.6394 | 0.63939 | 9 | 0.27878
53546 | 9.88 | 1 | 2019-12-31 | 2020-12-31 | 365 | 11.3206 | 0.32058 | 11 | 0.64117
53834 | 3.38 | 1 | 2019-12-31 | 2020-12-31 | 365 | 3.8728 | 0.87283 | 4 | 0.74566
52053 | 13 | 1 | 2019-12-31 | 2020-12-31 | 365 | 14.8955 | 0.8955 | 15 | 0.79101
52612 | 2.86 | 1 | 2019-12-31 | 2020-12-31 | 365 | 3.277 | 0.27701 | 3 | 0.55402
53039 | 11.18 | 1 | 2019-12-31 | 2020-12-31 | 365 | 12.8101 | 0.81013 | 13 | 0.62027
48746 | 9.1 | 1 | 2019-12-31 | 2020-12-31 | 365 | 10.4269 | 0.42685 | 10 | 0.85371
52276 | 12.48 | 1 | 2019-12-31 | 2020-12-31 | 365 | 14.2997 | 0.29968 | 14 | 0.59937
53093 | 7.02 | 1 | 2019-12-31 | 2020-12-31 | 365 | 8.0436 | 0.043572 | 8 | 0.087144
53064 | 6.5 | 1 | 2019-12-31 | 2020-12-31 | 365 | 7.4478 | 0.44775 | 7 | 0.8955
53040 | 6.5 | 1 | 2019-12-31 | 2020-12-31 | 365 | 7.4478 | 0.44775 | 7 | 0.8955
31925 | 9.1 | 1 | 2019-12-31 | 2020-12-31 | 365 | 10.4269 | 0.42685 | 10 | 0.85371
29047 | 6.12 | 1 | 2019-12-31 | 2020-12-31 | 365 | 7.0123 | 0.012345 | 7 | 0.02469
15954 | 11.22 | 1 | 2019-12-31 | 2020-12-31 | 365 | 12.856 | 0.85597 | 13 | 0.71193
53626 | 5.2 | 1 | 2019-12-31 | 2020-12-31 | 365 | 5.9582 | 0.9582 | 6 | 0.9164
53516 | 5.98 | 1 | 2019-12-31 | 2020-12-31 | 365 | 6.8519 | 0.85193 | 7 | 0.70386
53450 | 6.24 | 1 | 2019-12-31 | 2020-12-31 | 365 | 7.1498 | 0.14984 | 7 | 0.29968
53472 | 5.2 | 1 | 2019-12-31 | 2020-12-31 | 365 | 5.9582 | 0.9582 | 6 | 0.9164
53578 | 4.94 | 1 | 2019-12-31 | 2020-12-31 | 365 | 5.6603 | 0.66029 | 6 | 0.32058
53487 | 3.9 | 1 | 2019-12-31 | 2020-12-31 | 365 | 4.4687 | 0.46865 | 4 | 0.9373
53597 | 10.92 | 1 | 2019-12-31 | 2020-12-31 | 365 | 12.5122 | 0.51222 | 13 | 0.024447
54024 | 4.59 | 1 | 2019-12-31 | 2020-12-31 | 365 | 5.2593 | 0.25926 | 5 | 0.51852
53895 | 6.5 | 1 | 2019-12-31 | 2020-12-31 | 365 | 7.4478 | 0.44775 | 7 | 0.8955
16203 | 9.435 | 1 | 2019-12-31 | 2020-12-31 | 365 | 10.8107 | 0.8107 | 11 | 0.6214
14636 | 2.55 | 1 | 2019-12-31 | 2020-12-31 | 365 | 2.9218 | 0.92181 | 3 | 0.84362
53899 | 3.64 | 1 | 2019-12-31 | 2020-12-31 | 365 | 4.1707 | 0.17074 | 4 | 0.34148
54068 | 9.1 | 1 | 2019-12-31 | 2020-12-31 | 365 | 10.4269 | 0.42685 | 10 | 0.85371
54048 | 10.4 | 1 | 2019-12-31 | 2020-12-31 | 365 | 11.9164 | 0.9164 | 12 | 0.83281
31352 | 14.3 | 1 | 2019-12-31 | 2020-12-31 | 365 | 16.3851 | 0.38505 | 16 | 0.77011
53984 | 11.44 | 1 | 2019-12-31 | 2020-12-31 | 365 | 13.108 | 0.10804 | 13 | 0.21609
53586 | 5.98 | 1 | 2019-12-31 | 2020-12-31 | 365 | 6.8519 | 0.85193 | 7 | 0.70386
51855 | 6.76 | 1 | 2019-12-31 | 2020-12-31 | 365 | 7.7457 | 0.74566 | 8 | 0.49132
53193 | 5.46 | 1 | 2019-12-31 | 2020-12-31 | 365 | 6.2561 | 0.25611 | 6 | 0.51222
32120 | 7.54 | 1 | 2019-12-31 | 2020-12-31 | 365 | 8.6394 | 0.63939 | 9 | 0.27878
49093 | 7.02 | 1 | 2019-12-31 | 2020-12-31 | 365 | 8.0436 | 0.043572 | 8 | 0.087144
53901 | 5.72 | 1 | 2019-12-31 | 2020-12-31 | 365 | 6.554 | 0.55402 | 7 | 0.10804
32078 | 7.02 | 1 | 2019-12-31 | 2020-12-31 | 365 | 8.0436 | 0.043572 | 8 | 0.087144
28101 | 4.845 | 1 | 2019-12-31 | 2020-12-31 | 365 | 5.5514 | 0.55144 | 6 | 0.10288
26714 | 5.72 | 1 | 2019-12-31 | 2020-12-31 | 365 | 6.554 | 0.55402 | 7 | 0.10804
23063 | 1.53 | 1 | 2019-12-31 | 2020-12-31 | 365 | 1.7531 | 0.75309 | 2 | 0.50617
27825 | 8.84 | 1 | 2019-12-31 | 2020-12-31 | 365 | 10.1289 | 0.12894 | 10 | 0.25789
22046 | 6.24 | 1 | 2019-12-31 | 2020-12-31 | 365 | 7.1498 | 0.14984 | 7 | 0.29968
53536 | 7.8 | 1 | 2019-12-31 | 2020-12-31 | 365 | 8.9373 | 0.9373 | 9 | 0.8746
53491 | 9.88 | 1 | 2019-12-31 | 2020-12-31 | 365 | 11.3206 | 0.32058 | 11 | 0.64117
25778 | 10.4 | 1 | 2019-12-31 | 2020-12-31 | 365 | 11.9164 | 0.9164 | 12 | 0.83281
53056 | 24.99 | 1 | 2019-12-31 | 2020-12-31 | 365 | 28.6337 | 0.63374 | 29 | 0.26748
50855 | 11.7 | 1 | 2019-12-31 | 2020-12-31 | 365 | 13.406 | 0.40595 | 13 | 0.81191
32066 | 10.4 | 1 | 2019-12-31 | 2020-12-31 | 365 | 11.9164 | 0.9164 | 12 | 0.83281
51679 | 9.36 | 1 | 2019-12-31 | 2020-12-31 | 365 | 10.7248 | 0.72476 | 11 | 0.44953
51675 | 9.36 | 1 | 2019-12-31 | 2020-12-31 | 365 | 10.7248 | 0.72476 | 11 | 0.44953
48425 | 15.08 | 1 | 2019-12-31 | 2020-12-31 | 365 | 17.2788 | 0.27878 | 17 | 0.55757
51927 | 11.96 | 1 | 2019-12-31 | 2020-12-31 | 365 | 13.7039 | 0.70386 | 14 | 0.40773
48785 | 5.1 | 1 | 2019-12-31 | 2020-12-31 | 365 | 5.8436 | 0.84362 | 6 | 0.68724
53014 | 9.88 | 1 | 2019-12-31 | 2020-12-31 | 365 | 11.3206 | 0.32058 | 11 | 0.64117
53437 | 10.14 | 1 | 2019-12-31 | 2020-12-31 | 365 | 11.6185 | 0.61849 | 12 | 0.23699
22628 | 11.475 | 1 | 2019-12-31 | 2020-12-31 | 365 | 13.1481 | 0.14815 | 13 | 0.29629
51689 | 15.86 | 1 | 2019-12-31 | 2020-12-31 | 365 | 18.1725 | 0.17251 | 18 | 0.34503
32265 | 6.76 | 1 | 2019-12-31 | 2020-12-31 | 365 | 7.7457 | 0.74566 | 8 | 0.49132
52258 | 6.76 | 1 | 2019-12-31 | 2020-12-31 | 365 | 7.7457 | 0.74566 | 8 | 0.49132
52114 | 8.06 | 1 | 2019-12-31 | 2020-12-31 | 365 | 9.2352 | 0.23521 | 9 | 0.47042
32154 | 7.02 | 1 | 2019-12-31 | 2020-12-31 | 365 | 8.0436 | 0.043572 | 8 | 0.087144
53355 | 3.64 | 1 | 2019-12-31 | 2020-12-31 | 365 | 4.1707 | 0.17074 | 4 | 0.34148
53423 | 3.12 | 1 | 2019-12-31 | 2020-12-31 | 365 | 3.5749 | 0.57492 | 4 | 0.14984
54177 | 7.28 | 1 | 2019-12-31 | 2020-12-31 | 365 | 8.3415 | 0.34148 | 8 | 0.68296
30740 | 7.54 | 1 | 2019-12-31 | 2020-12-31 | 365 | 8.6394 | 0.63939 | 9 | 0.27878
52039 | 8.58 | 1 | 2019-12-31 | 2020-12-31 | 365 | 9.831 | 0.83103 | 10 | 0.66207
32711 | 9.36 | 1 | 2019-12-31 | 2020-12-31 | 365 | 10.7248 | 0.72476 | 11 | 0.44953
50164 | 5.46 | 1 | 2019-12-31 | 2020-12-31 | 365 | 6.2561 | 0.25611 | 6 | 0.51222
37036 | 5.98 | 1 | 2019-12-31 | 2020-12-31 | 365 | 6.8519 | 0.85193 | 7 | 0.70386
36673 | 7.28 | 1 | 2019-12-31 | 2020-12-31 | 365 | 8.3415 | 0.34148 | 8 | 0.68296
37703 | 5.98 | 1 | 2019-12-31 | 2020-12-31 | 365 | 6.8519 | 0.85193 | 7 | 0.70386
36985 | 6.76 | 1 | 2019-12-31 | 2020-12-31 | 365 | 7.7457 | 0.74566 | 8 | 0.49132
37062 | 7.54 | 1 | 2019-12-31 | 2020-12-31 | 365 | 8.6394 | 0.63939 | 9 | 0.27878
37721 | 6.5 | 1 | 2019-12-31 | 2020-12-31 | 365 | 7.4478 | 0.44775 | 7 | 0.8955
37902 | 10.14 | 1 | 2019-12-31 | 2020-12-31 | 365 | 11.6185 | 0.61849 | 12 | 0.23699
38829 | 4.16 | 1 | 2019-12-31 | 2020-12-31 | 365 | 4.7666 | 0.76656 | 5 | 0.53312
54180 | 3.38 | 1 | 2019-12-31 | 2020-12-31 | 365 | 3.8728 | 0.87283 | 4 | 0.74566
33219 | 4.68 | 1 | 2019-12-31 | 2020-12-31 | 365 | 5.3624 | 0.36238 | 5 | 0.72476
33539 | 2.34 | 1 | 2019-12-31 | 2020-12-31 | 365 | 2.6812 | 0.68119 | 3 | 0.36238
17945 | 7.28 | 1 | 2019-12-31 | 2020-12-31 | 365 | 8.3415 | 0.34148 | 8 | 0.68296
20396 | 4.94 | 1 | 2019-12-31 | 2020-12-31 | 365 | 5.6603 | 0.66029 | 6 | 0.32058
28034 | 8.32 | 1 | 2019-12-31 | 2020-12-31 | 365 | 9.5331 | 0.53312 | 10 | 0.066245
31699 | 5.98 | 1 | 2019-12-31 | 2020-12-31 | 365 | 6.8519 | 0.85193 | 7 | 0.70386
28808 | 12.74 | 1 | 2019-12-31 | 2020-12-31 | 365 | 14.5976 | 0.59759 | 15 | 0.19519
25619 | 9.1 | 1 | 2019-12-31 | 2020-12-31 | 365 | 10.4269 | 0.42685 | 10 | 0.85371
29013 | 3.9 | 1 | 2019-12-31 | 2020-12-31 | 365 | 4.4687 | 0.46865 | 4 | 0.9373
32100 | 13 | 1 | 2019-12-31 | 2020-12-31 | 365 | 14.8955 | 0.8955 | 15 | 0.79101
32418 | 6.24 | 1 | 2019-12-31 | 2020-12-31 | 365 | 7.1498 | 0.14984 | 7 | 0.29968
44558 | 4.16 | 1 | 2019-12-31 | 2020-12-31 | 365 | 4.7666 | 0.76656 | 5 | 0.53312
45348 | 7.54 | 1 | 2019-12-31 | 2020-12-31 | 365 | 8.6394 | 0.63939 | 9 | 0.27878
45699 | 3.38 | 1 | 2019-12-31 | 2020-12-31 | 365 | 3.8728 | 0.87283 | 4 | 0.74566
34264 | 7.28 | 1 | 2019-12-31 | 2020-12-31 | 365 | 8.3415 | 0.34148 | 8 | 0.68296
48657 | 10.66 | 1 | 2019-12-31 | 2020-12-31 | 365 | 12.2143 | 0.21431 | 12 | 0.42863
45275 | 10.4 | 1 | 2019-12-31 | 2020-12-31 | 365 | 11.9164 | 0.9164 | 12 | 0.83281
33854 | 4.16 | 1 | 2019-12-31 | 2020-12-31 | 365 | 4.7666 | 0.76656 | 5 | 0.53312
51372 | 10.4 | 1 | 2019-12-31 | 2020-12-31 | 365 | 11.9164 | 0.9164 | 12 | 0.83281
32546 | 7.02 | 1 | 2019-12-31 | 2020-12-31 | 365 | 8.0436 | 0.043572 | 8 | 0.087144
32531 | 7.28 | 1 | 2019-12-31 | 2020-12-31 | 365 | 8.3415 | 0.34148 | 8 | 0.68296
32180 | 5.98 | 1 | 2019-12-31 | 2020-12-31 | 365 | 6.8519 | 0.85193 | 7 | 0.70386
50811 | 5.46 | 1 | 2019-12-31 | 2020-12-31 | 365 | 6.2561 | 0.25611 | 6 | 0.51222
50886 | 8.84 | 1 | 2019-12-31 | 2020-12-31 | 365 | 10.1289 | 0.12894 | 10 | 0.25789
51793 | 7.8 | 1 | 2019-12-31 | 2020-12-31 | 365 | 8.9373 | 0.9373 | 9 | 0.8746
52507 | 7.02 | 1 | 2019-12-31 | 2020-12-31 | 365 | 8.0436 | 0.043572 | 8 | 0.087144
52586 | 4.16 | 1 | 2019-12-31 | 2020-12-31 | 365 | 4.7666 | 0.76656 | 5 | 0.53312
52557 | 3.9 | 1 | 2019-12-31 | 2020-12-31 | 365 | 4.4687 | 0.46865 | 4 | 0.9373
52681 | 4.94 | 1 | 2019-12-31 | 2020-12-31 | 365 | 5.6603 | 0.66029 | 6 | 0.32058
52555 | 3.64 | 1 | 2019-12-31 | 2020-12-31 | 365 | 4.1707 | 0.17074 | 4 | 0.34148
52723 | 3.9 | 1 | 2019-12-31 | 2020-12-31 | 365 | 4.4687 | 0.46865 | 4 | 0.9373
52550 | 8.32 | 1 | 2019-12-31 | 2020-12-31 | 365 | 9.5331 | 0.53312 | 10 | 0.066245
52418 | 6.5 | 1 | 2019-12-31 | 2020-12-31 | 365 | 7.4478 | 0.44775 | 7 | 0.8955
52510 | 4.16 | 1 | 2019-12-31 | 2020-12-31 | 365 | 4.7666 | 0.76656 | 5 | 0.53312
52793 | 6.24 | 1 | 2019-12-31 | 2020-12-31 | 365 | 7.1498 | 0.14984 | 7 | 0.29968
52265 | 12.22 | 1 | 2019-12-31 | 2020-12-31 | 365 | 14.0018 | 0.0017738 | 14 | 0.0035475
52277 | 5.2 | 1 | 2019-12-31 | 2020-12-31 | 365 | 5.9582 | 0.9582 | 6 | 0.9164
52247 | 9.36 | 1 | 2019-12-31 | 2020-12-31 | 365 | 10.7248 | 0.72476 | 11 | 0.44953
52156 | 7.02 | 1 | 2019-12-31 | 2020-12-31 | 365 | 8.0436 | 0.043572 | 8 | 0.087144
54278 | 3.9 | 1 | 2019-12-31 | 2020-12-31 | 365 | 4.4687 | 0.46865 | 4 | 0.9373
54120 | 3.38 | 1 | 2019-12-31 | 2020-12-31 | 365 | 3.8728 | 0.87283 | 4 | 0.74566
52500 | 9.36 | 1 | 2019-12-31 | 2020-12-31 | 365 | 10.7248 | 0.72476 | 11 | 0.44953
52947 | 6.76 | 1 | 2019-12-31 | 2020-12-31 | 365 | 7.7457 | 0.74566 | 8 | 0.49132
54211 | 4.16 | 1 | 2019-12-31 | 2020-12-31 | 365 | 4.7666 | 0.76656 | 5 | 0.53312
54356 | 11.96 | 1 | 2019-12-31 | 2020-12-31 | 365 | 13.7039 | 0.70386 | 14 | 0.40773
53131 | 10.66 | 1 | 2019-12-31 | 2020-12-31 | 365 | 12.2143 | 0.21431 | 12 | 0.42863
54399 | 2.86 | 1 | 2019-12-31 | 2020-12-31 | 365 | 3.277 | 0.27701 | 3 | 0.55402
53768 | 3.64 | 1 | 2019-12-31 | 2020-12-31 | 365 | 4.1707 | 0.17074 | 4 | 0.34148
54353 | 3.64 | 1 | 2019-12-31 | 2020-12-31 | 365 | 4.1707 | 0.17074 | 4 | 0.34148
51741 | 9.36 | 1 | 2019-12-31 | 2020-12-31 | 365 | 10.7248 | 0.72476 | 11 | 0.44953
54158 | 9.62 | 1 | 2019-12-31 | 2020-12-31 | 365 | 11.0227 | 0.022673 | 11 | 0.045346
52124 | 4.16 | 1 | 2019-12-31 | 2020-12-31 | 365 | 4.7666 | 0.76656 | 5 | 0.53312
53861 | 8.84 | 1 | 2019-12-31 | 2020-12-31 | 365 | 10.1289 | 0.12894 | 10 | 0.25789
54029 | 8.58 | 1 | 2019-12-31 | 2020-12-31 | 365 | 9.831 | 0.83103 | 10 | 0.66207
54166 | 3.12 | 1 | 2019-12-31 | 2020-12-31 | 365 | 3.5749 | 0.57492 | 4 | 0.14984
54253 | 11.7 | 1 | 2019-12-31 | 2020-12-31 | 365 | 13.406 | 0.40595 | 13 | 0.81191
51923 | 8.06 | 1 | 2019-12-31 | 2020-12-31 | 365 | 9.2352 | 0.23521 | 9 | 0.47042
51761 | 12.48 | 1 | 2019-12-31 | 2020-12-31 | 365 | 14.2997 | 0.29968 | 14 | 0.59937
54149 | 6.5 | 1 | 2019-12-31 | 2020-12-31 | 365 | 7.4478 | 0.44775 | 7 | 0.8955
54420 | 5.72 | 1 | 2019-12-31 | 2020-12-31 | 365 | 6.554 | 0.55402 | 7 | 0.10804
53769 | 3.64 | 1 | 2019-12-31 | 2020-12-31 | 365 | 4.1707 | 0.17074 | 4 | 0.34148
54246 | 11.44 | 1 | 2019-12-31 | 2020-12-31 | 365 | 13.108 | 0.10804 | 13 | 0.21609
51808 | 9.62 | 1 | 2019-12-31 | 2020-12-31 | 365 | 11.0227 | 0.022673 | 11 | 0.045346
51845 | 3.9 | 1 | 2019-12-31 | 2020-12-31 | 365 | 4.4687 | 0.46865 | 4 | 0.9373
53071 | 7.02 | 1 | 2019-12-31 | 2020-12-31 | 365 | 8.0436 | 0.043572 | 8 | 0.087144
51859 | 6.24 | 1 | 2019-12-31 | 2020-12-31 | 365 | 7.1498 | 0.14984 | 7 | 0.29968
37806 | 4.16 | 1 | 2019-12-31 | 2020-12-31 | 365 | 4.7666 | 0.76656 | 5 | 0.53312
51986 | 6.5 | 1 | 2019-12-31 | 2020-12-31 | 365 | 7.4478 | 0.44775 | 7 | 0.8955
52093 | 9.36 | 1 | 2019-12-31 | 2020-12-31 | 365 | 10.7248 | 0.72476 | 11 | 0.44953
40977 | 10.92 | 1 | 2019-12-31 | 2020-12-31 | 365 | 12.5122 | 0.51222 | 13 | 0.024447
52099 | 2.6 | 1 | 2019-12-31 | 2020-12-31 | 365 | 2.9791 | 0.9791 | 3 | 0.9582
52159 | 3.64 | 1 | 2019-12-31 | 2020-12-31 | 365 | 4.1707 | 0.17074 | 4 | 0.34148
52137 | 6.24 | 1 | 2019-12-31 | 2020-12-31 | 365 | 7.1498 | 0.14984 | 7 | 0.29968
52144 | 12.74 | 1 | 2019-12-31 | 2020-12-31 | 365 | 14.5976 | 0.59759 | 15 | 0.19519
52361 | 5.2 | 1 | 2019-12-31 | 2020-12-31 | 365 | 5.9582 | 0.9582 | 6 | 0.9164
52508 | 10.92 | 1 | 2019-12-31 | 2020-12-31 | 365 | 12.5122 | 0.51222 | 13 | 0.024447
52879 | 5.72 | 1 | 2019-12-31 | 2020-12-31 | 365 | 6.554 | 0.55402 | 7 | 0.10804
52897 | 4.42 | 1 | 2019-12-31 | 2020-12-31 | 365 | 5.0645 | 0.064471 | 5 | 0.12894
53017 | 8.32 | 1 | 2019-12-31 | 2020-12-31 | 365 | 9.5331 | 0.53312 | 10 | 0.066245
53680 | 5.46 | 1 | 2019-12-31 | 2020-12-31 | 365 | 6.2561 | 0.25611 | 6 | 0.51222
53121 | 4.68 | 1 | 2019-12-31 | 2020-12-31 | 365 | 5.3624 | 0.36238 | 5 | 0.72476
53116 | 3.12 | 1 | 2019-12-31 | 2020-12-31 | 365 | 3.5749 | 0.57492 | 4 | 0.14984
53404 | 8.06 | 1 | 2019-12-31 | 2020-12-31 | 365 | 9.2352 | 0.23521 | 9 | 0.47042
53413 | 8.32 | 1 | 2019-12-31 | 2020-12-31 | 365 | 9.5331 | 0.53312 | 10 | 0.066245
53415 | 5.2 | 1 | 2019-12-31 | 2020-12-31 | 365 | 5.9582 | 0.9582 | 6 | 0.9164
53484 | 5.72 | 1 | 2019-12-31 | 2020-12-31 | 365 | 6.554 | 0.55402 | 7 | 0.10804
53533 | 6.5 | 1 | 2019-12-31 | 2020-12-31 | 365 | 7.4478 | 0.44775 | 7 | 0.8955
51856 | 7.02 | 1 | 2019-12-31 | 2020-12-31 | 365 | 8.0436 | 0.043572 | 8 | 0.087144
54360 | 11.96 | 1 | 2019-12-31 | 2020-12-31 | 365 | 13.7039 | 0.70386 | 14 | 0.40773
53019 | 17.42 | 1 | 2019-12-31 | 2020-12-31 | 365 | 19.96 | 0.95998 | 20 | 0.91995
54227 | 2.34 | 1 | 2019-12-31 | 2020-12-31 | 365 | 2.6812 | 0.68119 | 3 | 0.36238
23649 | 4.16 | 1 | 2019-12-31 | 2020-12-31 | 365 | 4.7666 | 0.76656 | 5 | 0.53312
53696 | 6.24 | 1 | 2019-12-31 | 2020-12-31 | 365 | 7.1498 | 0.14984 | 7 | 0.29968
54129 | 6.5 | 1 | 2019-12-31 | 2020-12-31 | 365 | 7.4478 | 0.44775 | 7 | 0.8955
52524 | 5.2 | 1 | 2019-12-31 | 2020-12-31 | 365 | 5.9582 | 0.9582 | 6 | 0.9164
54078 | 3.9 | 1 | 2019-12-31 | 2020-12-31 | 365 | 4.4687 | 0.46865 | 4 | 0.9373
27800 | 4.845 | 1 | 2019-12-31 | 2020-12-31 | 365 | 5.5514 | 0.55144 | 6 | 0.10288
35626 | 5.46 | 1 | 2019-12-31 | 2020-12-31 | 365 | 6.2561 | 0.25611 | 6 | 0.51222
53015 | 3.64 | 1 | 2019-12-31 | 2020-12-31 | 365 | 4.1707 | 0.17074 | 4 | 0.34148
54339 | 4.68 | 1 | 2019-12-31 | 2020-12-31 | 365 | 5.3624 | 0.36238 | 5 | 0.72476
53694 | 9.36 | 1 | 2019-12-31 | 2020-12-31 | 365 | 10.7248 | 0.72476 | 11 | 0.44953
53840 | 4.94 | 1 | 2019-12-31 | 2020-12-31 | 365 | 5.6603 | 0.66029 | 6 | 0.32058
54298 | 7.8 | 1 | 2019-12-31 | 2020-12-31 | 365 | 8.9373 | 0.9373 | 9 | 0.8746
53468 | 12.48 | 1 | 2019-12-31 | 2020-12-31 | 365 | 14.2997 | 0.29968 | 14 | 0.59937
53210 | 2.08 | 1 | 2019-12-31 | 2020-12-31 | 365 | 2.3833 | 0.38328 | 2 | 0.76656
53998 | 6.76 | 1 | 2019-12-31 | 2020-12-31 | 365 | 7.7457 | 0.74566 | 8 | 0.49132
52939 | 5.46 | 1 | 2019-12-31 | 2020-12-31 | 365 | 6.2561 | 0.25611 | 6 | 0.51222
53907 | 8.32 | 1 | 2019-12-31 | 2020-12-31 | 365 | 9.5331 | 0.53312 | 10 | 0.066245
54045 | 10.14 | 1 | 2019-12-31 | 2020-12-31 | 365 | 11.6185 | 0.61849 | 12 | 0.23699
54257 | 4.68 | 1 | 2019-12-31 | 2020-12-31 | 365 | 5.3624 | 0.36238 | 5 | 0.72476
54301 | 5.2 | 1 | 2019-12-31 | 2020-12-31 | 365 | 5.9582 | 0.9582 | 6 | 0.9164
54138 | 4.94 | 1 | 2019-12-31 | 2020-12-31 | 365 | 5.6603 | 0.66029 | 6 | 0.32058
54373 | 10.4 | 1 | 2019-12-31 | 2020-12-31 | 365 | 11.9164 | 0.9164 | 12 | 0.83281
54183 | 5.72 | 1 | 2019-12-31 | 2020-12-31 | 365 | 6.554 | 0.55402 | 7 | 0.10804
53127 | 4.68 | 1 | 2019-12-31 | 2020-12-31 | 365 | 5.3624 | 0.36238 | 5 | 0.72476
54044 | 9.36 | 1 | 2019-12-31 | 2020-12-31 | 365 | 10.7248 | 0.72476 | 11 | 0.44953
54228 | 8.58 | 1 | 2019-12-31 | 2020-12-31 | 365 | 9.831 | 0.83103 | 10 | 0.66207
53839 | 9.1 | 1 | 2019-12-31 | 2020-12-31 | 365 | 10.4269 | 0.42685 | 10 | 0.85371
54054 | 3.38 | 1 | 2019-12-31 | 2020-12-31 | 365 | 3.8728 | 0.87283 | 4 | 0.74566
54088 | 6.5 | 1 | 2019-12-31 | 2020-12-31 | 365 | 7.4478 | 0.44775 | 7 | 0.8955
43279 | 7.54 | 1 | 2019-12-31 | 2020-12-31 | 365 | 8.6394 | 0.63939 | 9 | 0.27878
53857 | 10.14 | 1 | 2019-12-31 | 2020-12-31 | 365 | 11.6185 | 0.61849 | 12 | 0.23699
53544 | 5.72 | 1 | 2019-12-31 | 2020-12-31 | 365 | 6.554 | 0.55402 | 7 | 0.10804
53115 | 8.32 | 1 | 2019-12-31 | 2020-12-31 | 365 | 9.5331 | 0.53312 | 10 | 0.066245
52608 | 8.06 | 1 | 2019-12-31 | 2020-12-31 | 365 | 9.2352 | 0.23521 | 9 | 0.47042
53634 | 4.42 | 1 | 2019-12-31 | 2020-12-31 | 365 | 5.0645 | 0.064471 | 5 | 0.12894
45840 | 10.14 | 1 | 2019-12-31 | 2020-12-31 | 365 | 11.6185 | 0.61849 | 12 | 0.23699
51580 | 6.76 | 1 | 2019-12-31 | 2020-12-31 | 365 | 7.7457 | 0.74566 | 8 | 0.49132
51850 | 8.32 | 1 | 2019-12-31 | 2020-12-31 | 365 | 9.5331 | 0.53312 | 10 | 0.066245
52161 | 5.2 | 1 | 2019-12-31 | 2020-12-31 | 365 | 5.9582 | 0.9582 | 6 | 0.9164
52806 | 3.64 | 1 | 2019-12-31 | 2020-12-31 | 365 | 4.1707 | 0.17074 | 4 | 0.34148
52734 | 11.44 | 1 | 2019-12-31 | 2020-12-31 | 365 | 13.108 | 0.10804 | 13 | 0.21609
51867 | 5.46 | 1 | 2019-12-31 | 2020-12-31 | 365 | 6.2561 | 0.25611 | 6 | 0.51222
53130 | 2.34 | 1 | 2019-12-31 | 2020-12-31 | 365 | 2.6812 | 0.68119 | 3 | 0.36238
51994 | 5.46 | 1 | 2019-12-31 | 2020-12-31 | 365 | 6.2561 | 0.25611 | 6 | 0.51222
48974 | 6.5 | 1 | 2019-12-31 | 2020-12-31 | 365 | 7.4478 | 0.44775 | 7 | 0.8955
54027 | 4.94 | 1 | 2019-12-31 | 2020-12-31 | 365 | 5.6603 | 0.66029 | 6 | 0.32058
53483 | 2.6 | 1 | 2019-12-31 | 2020-12-31 | 365 | 2.9791 | 0.9791 | 3 | 0.9582
53695 | 5.72 | 1 | 2019-12-31 | 2020-12-31 | 365 | 6.554 | 0.55402 | 7 | 0.10804
52728 | 6.24 | 1 | 2019-12-31 | 2020-12-31 | 365 | 7.1498 | 0.14984 | 7 | 0.29968
52089 | 4.42 | 1 | 2019-12-31 | 2020-12-31 | 365 | 5.0645 | 0.064471 | 5 | 0.12894
53545 | 4.94 | 1 | 2019-12-31 | 2020-12-31 | 365 | 5.6603 | 0.66029 | 6 | 0.32058
53815 | 4.16 | 1 | 2019-12-31 | 2020-12-31 | 365 | 4.7666 | 0.76656 | 5 | 0.53312
52781 | 7.28 | 1 | 2019-12-31 | 2020-12-31 | 365 | 8.3415 | 0.34148 | 8 | 0.68296
53568 | 8.58 | 1 | 2019-12-31 | 2020-12-31 | 365 | 9.831 | 0.83103 | 10 | 0.66207
33116 | 4.16 | 1 | 2019-12-31 | 2020-12-31 | 365 | 4.7666 | 0.76656 | 5 | 0.53312
33058 | 5.2 | 1 | 2019-12-31 | 2020-12-31 | 365 | 5.9582 | 0.9582 | 6 | 0.9164
32189 | 5.72 | 1 | 2019-12-31 | 2020-12-31 | 365 | 6.554 | 0.55402 | 7 | 0.10804
32165 | 13 | 1 | 2019-12-31 | 2020-12-31 | 365 | 14.8955 | 0.8955 | 15 | 0.79101
31386 | 5.72 | 1 | 2019-12-31 | 2020-12-31 | 365 | 6.554 | 0.55402 | 7 | 0.10804
53833 | 5.2 | 1 | 2019-12-31 | 2020-12-31 | 365 | 5.9582 | 0.9582 | 6 | 0.9164
53813 | 2.08 | 1 | 2019-12-31 | 2020-12-31 | 365 | 2.3833 | 0.38328 | 2 | 0.76656
53843 | 4.68 | 1 | 2019-12-31 | 2020-12-31 | 365 | 5.3624 | 0.36238 | 5 | 0.72476
52786 | 7.02 | 1 | 2019-12-31 | 2020-12-31 | 365 | 8.0436 | 0.043572 | 8 | 0.087144
53909 | 5.98 | 1 | 2019-12-31 | 2020-12-31 | 365 | 6.8519 | 0.85193 | 7 | 0.70386
53057 | 4.68 | 1 | 2019-12-31 | 2020-12-31 | 365 | 5.3624 | 0.36238 | 5 | 0.72476
52835 | 13 | 1 | 2019-12-31 | 2020-12-31 | 365 | 14.8955 | 0.8955 | 15 | 0.79101
52765 | 9.1 | 1 | 2019-12-31 | 2020-12-31 | 365 | 10.4269 | 0.42685 | 10 | 0.85371
52645 | 9.62 | 1 | 2019-12-31 | 2020-12-31 | 365 | 11.0227 | 0.022673 | 11 | 0.045346
52365 | 7.54 | 1 | 2019-12-31 | 2020-12-31 | 365 | 8.6394 | 0.63939 | 9 | 0.27878
53132 | 2.08 | 1 | 2019-12-31 | 2020-12-31 | 365 | 2.3833 | 0.38328 | 2 | 0.76656
51876 | 4.68 | 1 | 2019-12-31 | 2020-12-31 | 365 | 5.3624 | 0.36238 | 5 | 0.72476
51907 | 13.515 | 1 | 2019-12-31 | 2020-12-31 | 365 | 15.4856 | 0.4856 | 15 | 0.97119
52289 | 5.72 | 1 | 2019-12-31 | 2020-12-31 | 365 | 6.554 | 0.55402 | 7 | 0.10804
52677 | 8.84 | 1 | 2019-12-31 | 2020-12-31 | 365 | 10.1289 | 0.12894 | 10 | 0.25789
51782 | 2.6 | 1 | 2019-12-31 | 2020-12-31 | 365 | 2.9791 | 0.9791 | 3 | 0.9582
52824 | 6.24 | 1 | 2019-12-31 | 2020-12-31 | 365 | 7.1498 | 0.14984 | 7 | 0.29968
52827 | 3.12 | 1 | 2019-12-31 | 2020-12-31 | 365 | 3.5749 | 0.57492 | 4 | 0.14984
41665 | 5.2 | 1 | 2019-12-31 | 2020-12-31 | 365 | 5.9582 | 0.9582 | 6 | 0.9164
48995 | 4.94 | 1 | 2019-12-31 | 2020-12-31 | 365 | 5.6603 | 0.66029 | 6 | 0.32058
52818 | 10.14 | 1 | 2019-12-31 | 2020-12-31 | 365 | 11.6185 | 0.61849 | 12 | 0.23699
36880 | 6.5 | 1 | 2019-12-31 | 2020-12-31 | 365 | 7.4478 | 0.44775 | 7 | 0.8955
27705 | 13 | 1 | 2019-12-31 | 2020-12-31 | 365 | 14.8955 | 0.8955 | 15 | 0.79101
37706 | 8.32 | 1 | 2019-12-31 | 2020-12-31 | 365 | 9.5331 | 0.53312 | 10 | 0.066245
52878 | 13.26 | 1 | 2019-12-31 | 2020-12-31 | 365 | 15.1934 | 0.19341 | 15 | 0.38683
48817 | 3.9 | 1 | 2019-12-31 | 2020-12-31 | 365 | 4.4687 | 0.46865 | 4 | 0.9373
52840 | 3.12 | 1 | 2019-12-31 | 2020-12-31 | 365 | 3.5749 | 0.57492 | 4 | 0.14984
50870 | 16.9 | 1 | 2019-12-31 | 2020-12-31 | 365 | 19.3642 | 0.36416 | 19 | 0.72831
51700 | 8.84 | 1 | 2019-12-31 | 2020-12-31 | 365 | 10.1289 | 0.12894 | 10 | 0.25789
58558 | 4.94 | 1 | 2019-12-31 | 2020-12-31 | 365 | 5.6603 | 0.66029 | 6 | 0.32058
53812 | 12.74 | 1 | 2019-12-31 | 2020-12-31 | 365 | 14.5976 | 0.59759 | 15 | 0.19519
51788 | 4.94 | 1 | 2019-12-31 | 2020-12-31 | 365 | 5.6603 | 0.66029 | 6 | 0.32058
53473 | 3.38 | 1 | 2019-12-31 | 2020-12-31 | 365 | 3.8728 | 0.87283 | 4 | 0.74566
52847 | 2.6 | 1 | 2019-12-31 | 2020-12-31 | 365 | 2.9791 | 0.9791 | 3 | 0.9582
52950 | 6.5 | 1 | 2019-12-31 | 2020-12-31 | 365 | 7.4478 | 0.44775 | 7 | 0.8955
55014 | 7.02 | 1 | 2019-12-31 | 2020-12-31 | 365 | 8.0436 | 0.043572 | 8 | 0.087144
53488 | 4.42 | 1 | 2019-12-31 | 2020-12-31 | 365 | 5.0645 | 0.064471 | 5 | 0.12894
52856 | 5.72 | 1 | 2019-12-31 | 2020-12-31 | 365 | 6.554 | 0.55402 | 7 | 0.10804
53194 | 8.06 | 1 | 2019-12-31 | 2020-12-31 | 365 | 9.2352 | 0.23521 | 9 | 0.47042
52682 | 6.76 | 1 | 2019-12-31 | 2020-12-31 | 365 | 7.7457 | 0.74566 | 8 | 0.49132
52822 | 6.5 | 1 | 2019-12-31 | 2020-12-31 | 365 | 7.4478 | 0.44775 | 7 | 0.8955
39397 | 5.2 | 1 | 2019-12-31 | 2020-12-31 | 365 | 5.9582 | 0.9582 | 6 | 0.9164
39317 | 9.1 | 1 | 2019-12-31 | 2020-12-31 | 365 | 10.4269 | 0.42685 | 10 | 0.85371
45045 | 8.06 | 1 | 2019-12-31 | 2020-12-31 | 365 | 9.2352 | 0.23521 | 9 | 0.47042
29162 | 10.4 | 1 | 2019-12-31 | 2020-12-31 | 365 | 11.9164 | 0.9164 | 12 | 0.83281
26868 | 5.98 | 1 | 2019-12-31 | 2020-12-31 | 365 | 6.8519 | 0.85193 | 7 | 0.70386
15167 | 3.06 | 1 | 2019-12-31 | 2020-12-31 | 365 | 3.5062 | 0.50617 | 4 | 0.012345
27523 | 4.16 | 1 | 2019-12-31 | 2020-12-31 | 365 | 4.7666 | 0.76656 | 5 | 0.53312
32208 | 13 | 1 | 2019-12-31 | 2020-12-31 | 365 | 14.8955 | 0.8955 | 15 | 0.79101
49095 | 7.54 | 1 | 2019-12-31 | 2020-12-31 | 365 | 8.6394 | 0.63939 | 9 | 0.27878
32289 | 6.76 | 1 | 2019-12-31 | 2020-12-31 | 365 | 7.7457 | 0.74566 | 8 | 0.49132
31980 | 4.68 | 1 | 2019-12-31 | 2020-12-31 | 365 | 5.3624 | 0.36238 | 5 | 0.72476
32382 | 6.24 | 1 | 2019-12-31 | 2020-12-31 | 365 | 7.1498 | 0.14984 | 7 | 0.29968
39011 | 10.14 | 1 | 2019-12-31 | 2020-12-31 | 365 | 11.6185 | 0.61849 | 12 | 0.23699
32312 | 6.24 | 1 | 2019-12-31 | 2020-12-31 | 365 | 7.1498 | 0.14984 | 7 | 0.29968
57500 | 17.68 | 1 | 2019-12-31 | 2020-12-31 | 365 | 20.2579 | 0.25789 | 20 | 0.51577
58029 | 4.94 | 1 | 2019-12-31 | 2020-12-31 | 365 | 5.6603 | 0.66029 | 6 | 0.32058
33206 | 8.32 | 1 | 2019-12-31 | 2020-12-31 | 365 | 9.5331 | 0.53312 | 10 | 0.066245
17423 | 5.72 | 1 | 2019-12-31 | 2020-12-31 | 365 | 6.554 | 0.55402 | 7 | 0.10804
31492 | 3.64 | 1 | 2019-12-31 | 2020-12-31 | 365 | 4.1707 | 0.17074 | 4 | 0.34148
27351 | 3.38 | 1 | 2019-12-31 | 2020-12-31 | 365 | 3.8728 | 0.87283 | 4 | 0.74566
26711 | 8.58 | 1 | 2019-12-31 | 2020-12-31 | 365 | 9.831 | 0.83103 | 10 | 0.66207
22050 | 3.825 | 1 | 2019-12-31 | 2020-12-31 | 365 | 4.3827 | 0.38272 | 4 | 0.76543
54296 | 9.39 | 1 | 2019-12-31 | 2020-12-31 | 365 | 10.7591 | 0.75914 | 11 | 0.51827
27468 | 4.59 | 1 | 2019-12-31 | 2020-12-31 | 365 | 5.2593 | 0.25926 | 5 | 0.51852
24425 | 8.58 | 1 | 2019-12-31 | 2020-12-31 | 365 | 9.831 | 0.83103 | 10 | 0.66207
54179 | 9.1 | 1 | 2019-12-31 | 2020-12-31 | 365 | 10.4269 | 0.42685 | 10 | 0.85371
54261 | 9.88 | 1 | 2019-12-31 | 2020-12-31 | 365 | 11.3206 | 0.32058 | 11 | 0.64117
34400 | 3.9 | 1 | 2019-12-31 | 2020-12-31 | 365 | 4.4687 | 0.46865 | 4 | 0.9373
54182 | 5.72 | 1 | 2019-12-31 | 2020-12-31 | 365 | 6.554 | 0.55402 | 7 | 0.10804
54335 | 4.68 | 1 | 2019-12-31 | 2020-12-31 | 365 | 5.3624 | 0.36238 | 5 | 0.72476
38774 | 5.98 | 1 | 2019-12-31 | 2020-12-31 | 365 | 6.8519 | 0.85193 | 7 | 0.70386
38879 | 3.9 | 1 | 2019-12-31 | 2020-12-31 | 365 | 4.4687 | 0.46865 | 4 | 0.9373
54083 | 9.62 | 1 | 2019-12-31 | 2020-12-31 | 365 | 11.0227 | 0.022673 | 11 | 0.045346
54226 | 13 | 1 | 2019-12-31 | 2020-12-31 | 365 | 14.8955 | 0.8955 | 15 | 0.79101
52029 | 8.84 | 1 | 2019-12-31 | 2020-12-31 | 365 | 10.1289 | 0.12894 | 10 | 0.25789
52518 | 8.58 | 1 | 2019-12-31 | 2020-12-31 | 365 | 9.831 | 0.83103 | 10 | 0.66207
53345 | 6.76 | 1 | 2019-12-31 | 2020-12-31 | 365 | 7.7457 | 0.74566 | 8 | 0.49132
53811 | 8.84 | 1 | 2019-12-31 | 2020-12-31 | 365 | 10.1289 | 0.12894 | 10 | 0.25789
31910 | 5.46 | 1 | 2019-12-31 | 2020-12-31 | 365 | 6.2561 | 0.25611 | 6 | 0.51222
54205 | 8.06 | 1 | 2019-12-31 | 2020-12-31 | 365 | 9.2352 | 0.23521 | 9 | 0.47042
54245 | 9.1 | 1 | 2019-12-31 | 2020-12-31 | 365 | 10.4269 | 0.42685 | 10 | 0.85371
54214 | 4.94 | 1 | 2019-12-31 | 2020-12-31 | 365 | 5.6603 | 0.66029 | 6 | 0.32058
54234 | 4.68 | 1 | 2019-12-31 | 2020-12-31 | 365 | 5.3624 | 0.36238 | 5 | 0.72476
54247 | 3.9 | 1 | 2019-12-31 | 2020-12-31 | 365 | 4.4687 | 0.46865 | 4 | 0.9373
54262 | 7.02 | 1 | 2019-12-31 | 2020-12-31 | 365 | 8.0436 | 0.043572 | 8 | 0.087144
54357 | 3.12 | 1 | 2019-12-31 | 2020-12-31 | 365 | 3.5749 | 0.57492 | 4 | 0.14984
54366 | 4.68 | 1 | 2019-12-31 | 2020-12-31 | 365 | 5.3624 | 0.36238 | 5 | 0.72476
54377 | 3.12 | 1 | 2019-12-31 | 2020-12-31 | 365 | 3.5749 | 0.57492 | 4 | 0.14984
54693 | 3.12 | 1 | 2019-12-31 | 2020-12-31 | 365 | 3.5749 | 0.57492 | 4 | 0.14984
52886 | 6.76 | 1 | 2019-12-31 | 2020-12-31 | 365 | 7.7457 | 0.74566 | 8 | 0.49132
53358 | 7.54 | 1 | 2019-12-31 | 2020-12-31 | 365 | 8.6394 | 0.63939 | 9 | 0.27878
54421 | 7.54 | 1 | 2019-12-31 | 2020-12-31 | 365 | 8.6394 | 0.63939 | 9 | 0.27878
54133 | 6.24 | 1 | 2019-12-31 | 2020-12-31 | 365 | 7.1498 | 0.14984 | 7 | 0.29968
54122 | 3.12 | 1 | 2019-12-31 | 2020-12-31 | 365 | 3.5749 | 0.57492 | 4 | 0.14984
54082 | 3.12 | 1 | 2019-12-31 | 2020-12-31 | 365 | 3.5749 | 0.57492 | 4 | 0.14984
53929 | 5.72 | 1 | 2019-12-31 | 2020-12-31 | 365 | 6.554 | 0.55402 | 7 | 0.10804
54689 | 4.16 | 1 | 2019-12-31 | 2020-12-31 | 365 | 4.7666 | 0.76656 | 5 | 0.53312
52815 | 7.54 | 1 | 2019-12-31 | 2020-12-31 | 365 | 8.6394 | 0.63939 | 9 | 0.27878
54266 | 9.36 | 1 | 2019-12-31 | 2020-12-31 | 365 | 10.7248 | 0.72476 | 11 | 0.44953
54753 | 5.98 | 1 | 2019-12-31 | 2020-12-31 | 365 | 6.8519 | 0.85193 | 7 | 0.70386
54748 | 7.28 | 1 | 2019-12-31 | 2020-12-31 | 365 | 8.3415 | 0.34148 | 8 | 0.68296
54737 | 6.76 | 1 | 2019-12-31 | 2020-12-31 | 365 | 7.7457 | 0.74566 | 8 | 0.49132
52207 | 3.12 | 1 | 2019-12-31 | 2020-12-31 | 365 | 3.5749 | 0.57492 | 4 | 0.14984
51725 | 3.38 | 1 | 2019-12-31 | 2020-12-31 | 365 | 3.8728 | 0.87283 | 4 | 0.74566
54811 | 3.38 | 1 | 2019-12-31 | 2020-12-31 | 365 | 3.8728 | 0.87283 | 4 | 0.74566
53864 | 5.98 | 1 | 2019-12-31 | 2020-12-31 | 365 | 6.8519 | 0.85193 | 7 | 0.70386
31940 | 7.54 | 1 | 2019-12-31 | 2020-12-31 | 365 | 8.6394 | 0.63939 | 9 | 0.27878
54747 | 9.88 | 1 | 2019-12-31 | 2020-12-31 | 365 | 11.3206 | 0.32058 | 11 | 0.64117
44092 | 8.06 | 1 | 2019-12-31 | 2020-12-31 | 365 | 9.2352 | 0.23521 | 9 | 0.47042
28251 | 9.62 | 1 | 2019-12-31 | 2020-12-31 | 365 | 11.0227 | 0.022673 | 11 | 0.045346
52142 | 9.36 | 1 | 2019-12-31 | 2020-12-31 | 365 | 10.7248 | 0.72476 | 11 | 0.44953
54856 | 4.68 | 1 | 2019-12-31 | 2020-12-31 | 365 | 5.3624 | 0.36238 | 5 | 0.72476
32787 | 6.24 | 1 | 2019-12-31 | 2020-12-31 | 365 | 7.1498 | 0.14984 | 7 | 0.29968
52554 | 11.7 | 1 | 2019-12-31 | 2020-12-31 | 365 | 13.406 | 0.40595 | 13 | 0.81191
54813 | 8.32 | 1 | 2019-12-31 | 2020-12-31 | 365 | 9.5331 | 0.53312 | 10 | 0.066245
54860 | 5.72 | 1 | 2019-12-31 | 2020-12-31 | 365 | 6.554 | 0.55402 | 7 | 0.10804
54738 | 7.02 | 1 | 2019-12-31 | 2020-12-31 | 365 | 8.0436 | 0.043572 | 8 | 0.087144
53810 | 5.98 | 1 | 2019-12-31 | 2020-12-31 | 365 | 6.8519 | 0.85193 | 7 | 0.70386
54304 | 8.32 | 1 | 2019-12-31 | 2020-12-31 | 365 | 9.5331 | 0.53312 | 10 | 0.066245
54673 | 8.32 | 1 | 2019-12-31 | 2020-12-31 | 365 | 9.5331 | 0.53312 | 10 | 0.066245
53579 | 3.9 | 1 | 2019-12-31 | 2020-12-31 | 365 | 4.4687 | 0.46865 | 4 | 0.9373
54818 | 5.46 | 1 | 2019-12-31 | 2020-12-31 | 365 | 6.2561 | 0.25611 | 6 | 0.51222
53679 | 6.76 | 1 | 2019-12-31 | 2020-12-31 | 365 | 7.7457 | 0.74566 | 8 | 0.49132
53386 | 8.06 | 1 | 2019-12-31 | 2020-12-31 | 365 | 9.2352 | 0.23521 | 9 | 0.47042
26934 | 3.12 | 1 | 2019-12-31 | 2020-12-31 | 365 | 3.5749 | 0.57492 | 4 | 0.14984
53452 | 11.96 | 1 | 2019-12-31 | 2020-12-31 | 365 | 13.7039 | 0.70386 | 14 | 0.40773
54740 | 8.06 | 1 | 2019-12-31 | 2020-12-31 | 365 | 9.2352 | 0.23521 | 9 | 0.47042
54757 | 3.38 | 1 | 2019-12-31 | 2020-12-31 | 365 | 3.8728 | 0.87283 | 4 | 0.74566
54796 | 8.58 | 1 | 2019-12-31 | 2020-12-31 | 365 | 9.831 | 0.83103 | 10 | 0.66207
54857 | 4.68 | 1 | 2019-12-31 | 2020-12-31 | 365 | 5.3624 | 0.36238 | 5 | 0.72476
54817 | 3.64 | 1 | 2019-12-31 | 2020-12-31 | 365 | 4.1707 | 0.17074 | 4 | 0.34148
54826 | 7.28 | 1 | 2019-12-31 | 2020-12-31 | 365 | 8.3415 | 0.34148 | 8 | 0.68296
54832 | 8.58 | 1 | 2019-12-31 | 2020-12-31 | 365 | 9.831 | 0.83103 | 10 | 0.66207
54829 | 7.02 | 1 | 2019-12-31 | 2020-12-31 | 365 | 8.0436 | 0.043572 | 8 | 0.087144
22417 | 4.94 | 1 | 2019-12-31 | 2020-12-31 | 365 | 5.6603 | 0.66029 | 6 | 0.32058
54768 | 5.2 | 1 | 2019-12-31 | 2020-12-31 | 365 | 5.9582 | 0.9582 | 6 | 0.9164
54849 | 3.12 | 1 | 2019-12-31 | 2020-12-31 | 365 | 3.5749 | 0.57492 | 4 | 0.14984
55023 | 3.64 | 1 | 2019-12-31 | 2020-12-31 | 365 | 4.1707 | 0.17074 | 4 | 0.34148
54362 | 6.76 | 1 | 2019-12-31 | 2020-12-31 | 365 | 7.7457 | 0.74566 | 8 | 0.49132
54968 | 7.8 | 1 | 2019-12-31 | 2020-12-31 | 365 | 8.9373 | 0.9373 | 9 | 0.8746
54844 | 10.66 | 1 | 2019-12-31 | 2020-12-31 | 365 | 12.2143 | 0.21431 | 12 | 0.42863
52523 | 8.84 | 1 | 2019-12-31 | 2020-12-31 | 365 | 10.1289 | 0.12894 | 10 | 0.25789
53214 | 5.2 | 1 | 2019-12-31 | 2020-12-31 | 365 | 5.9582 | 0.9582 | 6 | 0.9164
54837 | 4.16 | 1 | 2019-12-31 | 2020-12-31 | 365 | 4.7666 | 0.76656 | 5 | 0.53312
54977 | 5.2 | 1 | 2019-12-31 | 2020-12-31 | 365 | 5.9582 | 0.9582 | 6 | 0.9164
54933 | 11.44 | 1 | 2019-12-31 | 2020-12-31 | 365 | 13.108 | 0.10804 | 13 | 0.21609
54971 | 13.78 | 1 | 2019-12-31 | 2020-12-31 | 365 | 15.7892 | 0.78923 | 16 | 0.57847
54828 | 3.64 | 1 | 2019-12-31 | 2020-12-31 | 365 | 4.1707 | 0.17074 | 4 | 0.34148
54834 | 9.1 | 1 | 2019-12-31 | 2020-12-31 | 365 | 10.4269 | 0.42685 | 10 | 0.85371
54964 | 5.72 | 1 | 2019-12-31 | 2020-12-31 | 365 | 6.554 | 0.55402 | 7 | 0.10804
53054 | 9.88 | 1 | 2019-12-31 | 2020-12-31 | 365 | 11.3206 | 0.32058 | 11 | 0.64117
53033 | 2.86 | 1 | 2019-12-31 | 2020-12-31 | 365 | 3.277 | 0.27701 | 3 | 0.55402
33787 | 5.46 | 1 | 2019-12-31 | 2020-12-31 | 365 | 6.2561 | 0.25611 | 6 | 0.51222
53462 | 5.72 | 1 | 2019-12-31 | 2020-12-31 | 365 | 6.554 | 0.55402 | 7 | 0.10804
54930 | 7.02 | 1 | 2019-12-31 | 2020-12-31 | 365 | 8.0436 | 0.043572 | 8 | 0.087144
53676 | 9.62 | 1 | 2019-12-31 | 2020-12-31 | 365 | 11.0227 | 0.022673 | 11 | 0.045346
54043 | 9.36 | 1 | 2019-12-31 | 2020-12-31 | 365 | 10.7248 | 0.72476 | 11 | 0.44953
55097 | 4.16 | 1 | 2019-12-31 | 2020-12-31 | 365 | 4.7666 | 0.76656 | 5 | 0.53312
53892 | 5.2 | 1 | 2019-12-31 | 2020-12-31 | 365 | 5.9582 | 0.9582 | 6 | 0.9164
54973 | 7.54 | 1 | 2019-12-31 | 2020-12-31 | 365 | 8.6394 | 0.63939 | 9 | 0.27878
54218 | 13.26 | 1 | 2019-12-31 | 2020-12-31 | 365 | 15.1934 | 0.19341 | 15 | 0.38683
52820 | 3.9 | 1 | 2019-12-31 | 2020-12-31 | 365 | 4.4687 | 0.46865 | 4 | 0.9373
53699 | 8.84 | 1 | 2019-12-31 | 2020-12-31 | 365 | 10.1289 | 0.12894 | 10 | 0.25789
53078 | 3.12 | 1 | 2019-12-31 | 2020-12-31 | 365 | 3.5749 | 0.57492 | 4 | 0.14984
53517 | 7.8 | 1 | 2019-12-31 | 2020-12-31 | 365 | 8.9373 | 0.9373 | 9 | 0.8746
44679 | 12.74 | 1 | 2019-12-31 | 2020-12-31 | 365 | 14.5976 | 0.59759 | 15 | 0.19519
54918 | 2.86 | 1 | 2019-12-31 | 2020-12-31 | 365 | 3.277 | 0.27701 | 3 | 0.55402
52783 | 3.9 | 1 | 2019-12-31 | 2020-12-31 | 365 | 4.4687 | 0.46865 | 4 | 0.9373
32409 | 5.2 | 1 | 2019-12-31 | 2020-12-31 | 365 | 5.9582 | 0.9582 | 6 | 0.9164
52758 | 7.28 | 1 | 2019-12-31 | 2020-12-31 | 365 | 8.3415 | 0.34148 | 8 | 0.68296
52100 | 2.34 | 1 | 2019-12-31 | 2020-12-31 | 365 | 2.6812 | 0.68119 | 3 | 0.36238
53027 | 4.42 | 1 | 2019-12-31 | 2020-12-31 | 365 | 5.0645 | 0.064471 | 5 | 0.12894
52088 | 2.86 | 1 | 2019-12-31 | 2020-12-31 | 365 | 3.277 | 0.27701 | 3 | 0.55402
53831 | 14.3 | 1 | 2019-12-31 | 2020-12-31 | 365 | 16.3851 | 0.38505 | 16 | 0.77011
54391 | 3.12 | 1 | 2019-12-31 | 2020-12-31 | 365 | 3.5749 | 0.57492 | 4 | 0.14984
52259 | 3.9 | 1 | 2019-12-31 | 2020-12-31 | 365 | 4.4687 | 0.46865 | 4 | 0.9373
51914 | 3.64 | 1 | 2019-12-31 | 2020-12-31 | 365 | 4.1707 | 0.17074 | 4 | 0.34148
53537 | 3.9 | 1 | 2019-12-31 | 2020-12-31 | 365 | 4.4687 | 0.46865 | 4 | 0.9373
53110 | 9.435 | 1 | 2019-12-31 | 2020-12-31 | 365 | 10.8107 | 0.8107 | 11 | 0.6214
48652 | 3.38 | 1 | 2019-12-31 | 2020-12-31 | 365 | 3.8728 | 0.87283 | 4 | 0.74566
53112 | 8.925 | 1 | 2019-12-31 | 2020-12-31 | 365 | 10.2263 | 0.22634 | 10 | 0.45267
52529 | 6.5 | 1 | 2019-12-31 | 2020-12-31 | 365 | 7.4478 | 0.44775 | 7 | 0.8955
55082 | 10.4 | 1 | 2019-12-31 | 2020-12-31 | 365 | 11.9164 | 0.9164 | 12 | 0.83281
52770 | 4.68 | 1 | 2019-12-31 | 2020-12-31 | 365 | 5.3624 | 0.36238 | 5 | 0.72476
53467 | 8.06 | 1 | 2019-12-31 | 2020-12-31 | 365 | 9.2352 | 0.23521 | 9 | 0.47042
54165 | 5.46 | 1 | 2019-12-31 | 2020-12-31 | 365 | 6.2561 | 0.25611 | 6 | 0.51222
53424 | 6.5 | 1 | 2019-12-31 | 2020-12-31 | 365 | 7.4478 | 0.44775 | 7 | 0.8955
53964 | 7.8 | 1 | 2019-12-31 | 2020-12-31 | 365 | 8.9373 | 0.9373 | 9 | 0.8746
53352 | 10.4 | 1 | 2019-12-31 | 2020-12-31 | 365 | 11.9164 | 0.9164 | 12 | 0.83281
54121 | 15.08 | 1 | 2019-12-31 | 2020-12-31 | 365 | 17.2788 | 0.27878 | 17 | 0.55757
48739 | 5.46 | 1 | 2019-12-31 | 2020-12-31 | 365 | 6.2561 | 0.25611 | 6 | 0.51222
53348 | 5.2 | 1 | 2019-12-31 | 2020-12-31 | 365 | 5.9582 | 0.9582 | 6 | 0.9164
53980 | 9.88 | 1 | 2019-12-31 | 2020-12-31 | 365 | 11.3206 | 0.32058 | 11 | 0.64117
48768 | 9.88 | 1 | 2019-12-31 | 2020-12-31 | 365 | 11.3206 | 0.32058 | 11 | 0.64117
52078 | 8.06 | 1 | 2019-12-31 | 2020-12-31 | 365 | 9.2352 | 0.23521 | 9 | 0.47042
48596 | 7.8 | 1 | 2019-12-31 | 2020-12-31 | 365 | 8.9373 | 0.9373 | 9 | 0.8746
54249 | 5.2 | 1 | 2019-12-31 | 2020-12-31 | 365 | 5.9582 | 0.9582 | 6 | 0.9164
53465 | 7.02 | 1 | 2019-12-31 | 2020-12-31 | 365 | 8.0436 | 0.043572 | 8 | 0.087144
52788 | 4.94 | 1 | 2019-12-31 | 2020-12-31 | 365 | 5.6603 | 0.66029 | 6 | 0.32058
55154 | 5.46 | 1 | 2019-12-31 | 2020-12-31 | 365 | 6.2561 | 0.25611 | 6 | 0.51222
52080 | 7.02 | 1 | 2019-12-31 | 2020-12-31 | 365 | 8.0436 | 0.043572 | 8 | 0.087144
52299 | 6.24 | 1 | 2019-12-31 | 2020-12-31 | 365 | 7.1498 | 0.14984 | 7 | 0.29968
51780 | 6.24 | 1 | 2019-12-31 | 2020-12-31 | 365 | 7.1498 | 0.14984 | 7 | 0.29968
51860 | 12.48 | 1 | 2019-12-31 | 2020-12-31 | 365 | 14.2997 | 0.29968 | 14 | 0.59937
51742 | 7.28 | 1 | 2019-12-31 | 2020-12-31 | 365 | 8.3415 | 0.34148 | 8 | 0.68296
53580 | 10.4 | 1 | 2019-12-31 | 2020-12-31 | 365 | 11.9164 | 0.9164 | 12 | 0.83281
29202 | 3.64 | 1 | 2019-12-31 | 2020-12-31 | 365 | 4.1707 | 0.17074 | 4 | 0.34148
54167 | 2.6 | 1 | 2019-12-31 | 2020-12-31 | 365 | 2.9791 | 0.9791 | 3 | 0.9582
52511 | 7.02 | 1 | 2019-12-31 | 2020-12-31 | 365 | 8.0436 | 0.043572 | 8 | 0.087144
52819 | 8.84 | 1 | 2019-12-31 | 2020-12-31 | 365 | 10.1289 | 0.12894 | 10 | 0.25789
53982 | 4.68 | 1 | 2019-12-31 | 2020-12-31 | 365 | 5.3624 | 0.36238 | 5 | 0.72476
53072 | 5.98 | 1 | 2019-12-31 | 2020-12-31 | 365 | 6.8519 | 0.85193 | 7 | 0.70386
54994 | 6.76 | 1 | 2019-12-31 | 2020-12-31 | 365 | 7.7457 | 0.74566 | 8 | 0.49132
53322 | 13 | 1 | 2019-12-31 | 2020-12-31 | 365 | 14.8955 | 0.8955 | 15 | 0.79101
54271 | 4.94 | 1 | 2019-12-31 | 2020-12-31 | 365 | 5.6603 | 0.66029 | 6 | 0.32058
54075 | 4.94 | 1 | 2019-12-31 | 2020-12-31 | 365 | 5.6603 | 0.66029 | 6 | 0.32058
53850 | 5.98 | 1 | 2019-12-31 | 2020-12-31 | 365 | 6.8519 | 0.85193 | 7 | 0.70386
53572 | 3.38 | 1 | 2019-12-31 | 2020-12-31 | 365 | 3.8728 | 0.87283 | 4 | 0.74566
54135 | 4.68 | 1 | 2019-12-31 | 2020-12-31 | 365 | 5.3624 | 0.36238 | 5 | 0.72476
53772 | 5.2 | 1 | 2019-12-31 | 2020-12-31 | 365 | 5.9582 | 0.9582 | 6 | 0.9164
53059 | 4.94 | 1 | 2019-12-31 | 2020-12-31 | 365 | 5.6603 | 0.66029 | 6 | 0.32058
52549 | 5.72 | 1 | 2019-12-31 | 2020-12-31 | 365 | 6.554 | 0.55402 | 7 | 0.10804
55155 | 6.76 | 1 | 2019-12-31 | 2020-12-31 | 365 | 7.7457 | 0.74566 | 8 | 0.49132
27430 | 6.375 | 1 | 2019-12-31 | 2020-12-31 | 365 | 7.3045 | 0.30453 | 7 | 0.60905
54937 | 7.54 | 1 | 2019-12-31 | 2020-12-31 | 365 | 8.6394 | 0.63939 | 9 | 0.27878
29201 | 7.28 | 1 | 2019-12-31 | 2020-12-31 | 365 | 8.3415 | 0.34148 | 8 | 0.68296
41197 | 15.34 | 1 | 2019-12-31 | 2020-12-31 | 365 | 17.5767 | 0.57669 | 18 | 0.15339
31422 | 5.98 | 1 | 2019-12-31 | 2020-12-31 | 365 | 6.8519 | 0.85193 | 7 | 0.70386
49216 | 8.58 | 1 | 2019-12-31 | 2020-12-31 | 365 | 9.831 | 0.83103 | 10 | 0.66207
55148 | 11.18 | 1 | 2019-12-31 | 2020-12-31 | 365 | 12.8101 | 0.81013 | 13 | 0.62027
54932 | 5.3 | 1 | 2019-12-31 | 2020-12-31 | 365 | 6.0728 | 0.072782 | 6 | 0.14556
55203 | 8.58 | 1 | 2019-12-31 | 2020-12-31 | 365 | 9.831 | 0.83103 | 10 | 0.66207
53923 | 6.76 | 1 | 2019-12-31 | 2020-12-31 | 365 | 7.7457 | 0.74566 | 8 | 0.49132
50888 | 4.68 | 1 | 2019-12-31 | 2020-12-31 | 365 | 5.3624 | 0.36238 | 5 | 0.72476
23858 | 10.92 | 1 | 2019-12-31 | 2020-12-31 | 365 | 12.5122 | 0.51222 | 13 | 0.024447
54254 | 13 | 1 | 2019-12-31 | 2020-12-31 | 365 | 14.8955 | 0.8955 | 15 | 0.79101
53053 | 3.9 | 1 | 2019-12-31 | 2020-12-31 | 365 | 4.4687 | 0.46865 | 4 | 0.9373
52533 | 3.9 | 1 | 2019-12-31 | 2020-12-31 | 365 | 4.4687 | 0.46865 | 4 | 0.9373
33825 | 5.46 | 1 | 2019-12-31 | 2020-12-31 | 365 | 6.2561 | 0.25611 | 6 | 0.51222
48450 | 10.14 | 1 | 2019-12-31 | 2020-12-31 | 365 | 11.6185 | 0.61849 | 12 | 0.23699
53849 | 5.2 | 1 | 2019-12-31 | 2020-12-31 | 365 | 5.9582 | 0.9582 | 6 | 0.9164
53205 | 4.16 | 1 | 2019-12-31 | 2020-12-31 | 365 | 4.7666 | 0.76656 | 5 | 0.53312
54275 | 8.06 | 1 | 2019-12-31 | 2020-12-31 | 365 | 9.2352 | 0.23521 | 9 | 0.47042
33784 | 5.2 | 1 | 2019-12-31 | 2020-12-31 | 365 | 5.9582 | 0.9582 | 6 | 0.9164
52986 | 4.94 | 1 | 2019-12-31 | 2020-12-31 | 365 | 5.6603 | 0.66029 | 6 | 0.32058
54280 | 5.72 | 1 | 2019-12-31 | 2020-12-31 | 365 | 6.554 | 0.55402 | 7 | 0.10804
53321 | 7.54 | 1 | 2019-12-31 | 2020-12-31 | 365 | 8.6394 | 0.63939 | 9 | 0.27878
53377 | 11.7 | 1 | 2019-12-31 | 2020-12-31 | 365 | 13.406 | 0.40595 | 13 | 0.81191
39040 | 5.72 | 1 | 2019-12-31 | 2020-12-31 | 365 | 6.554 | 0.55402 | 7 | 0.10804
54841 | 14.3 | 1 | 2019-12-31 | 2020-12-31 | 365 | 16.3851 | 0.38505 | 16 | 0.77011
19919 | 8.84 | 1 | 2019-12-31 | 2020-12-31 | 365 | 10.1289 | 0.12894 | 10 | 0.25789
52263 | 11.96 | 1 | 2019-12-31 | 2020-12-31 | 365 | 13.7039 | 0.70386 | 14 | 0.40773
54820 | 8.84 | 1 | 2019-12-31 | 2020-12-31 | 365 | 10.1289 | 0.12894 | 10 | 0.25789
42896 | 7.28 | 1 | 2019-12-31 | 2020-12-31 | 365 | 8.3415 | 0.34148 | 8 | 0.68296
27550 | 10.965 | 1 | 2019-12-31 | 2020-12-31 | 365 | 12.5638 | 0.56378 | 13 | 0.12757
17643 | 3.57 | 1 | 2019-12-31 | 2020-12-31 | 365 | 4.0905 | 0.090535 | 4 | 0.18107
25014 | 5.72 | 1 | 2019-12-31 | 2020-12-31 | 365 | 6.554 | 0.55402 | 7 | 0.10804
54929 | 9.01 | 1 | 2019-12-31 | 2020-12-31 | 365 | 10.3237 | 0.32373 | 10 | 0.64746
54162 | 5.46 | 1 | 2019-12-31 | 2020-12-31 | 365 | 6.2561 | 0.25611 | 6 | 0.51222
53773 | 4.16 | 1 | 2019-12-31 | 2020-12-31 | 365 | 4.7666 | 0.76656 | 5 | 0.53312
54975 | 5.98 | 1 | 2019-12-31 | 2020-12-31 | 365 | 6.8519 | 0.85193 | 7 | 0.70386
55055 | 4.68 | 1 | 2019-12-31 | 2020-12-31 | 365 | 5.3624 | 0.36238 | 5 | 0.72476
54132 | 13 | 1 | 2019-12-31 | 2020-12-31 | 365 | 14.8955 | 0.8955 | 15 | 0.79101
37416 | 7.54 | 1 | 2019-12-31 | 2020-12-31 | 365 | 8.6394 | 0.63939 | 9 | 0.27878
54944 | 5.72 | 1 | 2019-12-31 | 2020-12-31 | 365 | 6.554 | 0.55402 | 7 | 0.10804
53427 | 5.98 | 1 | 2019-12-31 | 2020-12-31 | 365 | 6.8519 | 0.85193 | 7 | 0.70386
52985 | 6.24 | 1 | 2019-12-31 | 2020-12-31 | 365 | 7.1498 | 0.14984 | 7 | 0.29968
52091 | 5.46 | 1 | 2019-12-31 | 2020-12-31 | 365 | 6.2561 | 0.25611 | 6 | 0.51222
52234 | 8.06 | 1 | 2019-12-31 | 2020-12-31 | 365 | 9.2352 | 0.23521 | 9 | 0.47042
53692 | 8.32 | 1 | 2019-12-31 | 2020-12-31 | 365 | 9.5331 | 0.53312 | 10 | 0.066245
54839 | 3.12 | 1 | 2019-12-31 | 2020-12-31 | 365 | 3.5749 | 0.57492 | 4 | 0.14984
53126 | 9.36 | 1 | 2019-12-31 | 2020-12-31 | 365 | 10.7248 | 0.72476 | 11 | 0.44953
54251 | 11.7 | 1 | 2019-12-31 | 2020-12-31 | 365 | 13.406 | 0.40595 | 13 | 0.81191
54880 | 4.42 | 1 | 2019-12-31 | 2020-12-31 | 365 | 5.0645 | 0.064471 | 5 | 0.12894
52834 | 15.08 | 1 | 2019-12-31 | 2020-12-31 | 365 | 17.2788 | 0.27878 | 17 | 0.55757
54981 | 5.98 | 1 | 2019-12-31 | 2020-12-31 | 365 | 6.8519 | 0.85193 | 7 | 0.70386
53650 | 10.14 | 1 | 2019-12-31 | 2020-12-31 | 365 | 11.6185 | 0.61849 | 12 | 0.23699
31874 | 7.28 | 1 | 2019-12-31 | 2020-12-31 | 365 | 8.3415 | 0.34148 | 8 | 0.68296
54293 | 13 | 1 | 2019-12-31 | 2020-12-31 | 365 | 14.8955 | 0.8955 | 15 | 0.79101
21786 | 3.64 | 1 | 2019-12-31 | 2020-12-31 | 365 | 4.1707 | 0.17074 | 4 | 0.34148
32539 | 7.54 | 1 | 2019-12-31 | 2020-12-31 | 365 | 8.6394 | 0.63939 | 9 | 0.27878
55030 | 3.64 | 1 | 2019-12-31 | 2020-12-31 | 365 | 4.1707 | 0.17074 | 4 | 0.34148
53325 | 8.06 | 1 | 2019-12-31 | 2020-12-31 | 365 | 9.2352 | 0.23521 | 9 | 0.47042
55021 | 4.68 | 1 | 2019-12-31 | 2020-12-31 | 365 | 5.3624 | 0.36238 | 5 | 0.72476
54250 | 6.24 | 1 | 2019-12-31 | 2020-12-31 | 365 | 7.1498 | 0.14984 | 7 | 0.29968
53549 | 6.76 | 1 | 2019-12-31 | 2020-12-31 | 365 | 7.7457 | 0.74566 | 8 | 0.49132
52988 | 3.9 | 1 | 2019-12-31 | 2020-12-31 | 365 | 4.4687 | 0.46865 | 4 | 0.9373
53621 | 4.42 | 1 | 2019-12-31 | 2020-12-31 | 365 | 5.0645 | 0.064471 | 5 | 0.12894
32202 | 4.16 | 1 | 2019-12-31 | 2020-12-31 | 365 | 4.7666 | 0.76656 | 5 | 0.53312
54905 | 8.32 | 1 | 2019-12-31 | 2020-12-31 | 365 | 9.5331 | 0.53312 | 10 | 0.066245
29864 | 9.62 | 1 | 2019-12-31 | 2020-12-31 | 365 | 11.0227 | 0.022673 | 11 | 0.045346
53993 | 4.16 | 1 | 2019-12-31 | 2020-12-31 | 365 | 4.7666 | 0.76656 | 5 | 0.53312
52882 | 8.06 | 1 | 2019-12-31 | 2020-12-31 | 365 | 9.2352 | 0.23521 | 9 | 0.47042
53510 | 9.36 | 1 | 2019-12-31 | 2020-12-31 | 365 | 10.7248 | 0.72476 | 11 | 0.44953
54985 | 15.08 | 1 | 2019-12-31 | 2020-12-31 | 365 | 17.2788 | 0.27878 | 17 | 0.55757
54125 | 4.16 | 1 | 2019-12-31 | 2020-12-31 | 365 | 4.7666 | 0.76656 | 5 | 0.53312
55018 | 4.94 | 1 | 2019-12-31 | 2020-12-31 | 365 | 5.6603 | 0.66029 | 6 | 0.32058
52922 | 5.98 | 1 | 2019-12-31 | 2020-12-31 | 365 | 6.8519 | 0.85193 | 7 | 0.70386
52126 | 6.76 | 1 | 2019-12-31 | 2020-12-31 | 365 | 7.7457 | 0.74566 | 8 | 0.49132
53927 | 5.46 | 1 | 2019-12-31 | 2020-12-31 | 365 | 6.2561 | 0.25611 | 6 | 0.51222
54229 | 6.24 | 1 | 2019-12-31 | 2020-12-31 | 365 | 7.1498 | 0.14984 | 7 | 0.29968
52977 | 7.8 | 1 | 2019-12-31 | 2020-12-31 | 365 | 8.9373 | 0.9373 | 9 | 0.8746
55037 | 6.24 | 1 | 2019-12-31 | 2020-12-31 | 365 | 7.1498 | 0.14984 | 7 | 0.29968
54941 | 5.98 | 1 | 2019-12-31 | 2020-12-31 | 365 | 6.8519 | 0.85193 | 7 | 0.70386
53761 | 6.24 | 1 | 2019-12-31 | 2020-12-31 | 365 | 7.1498 | 0.14984 | 7 | 0.29968
55086 | 4.94 | 1 | 2019-12-31 | 2020-12-31 | 365 | 5.6603 | 0.66029 | 6 | 0.32058
54969 | 4.68 | 1 | 2019-12-31 | 2020-12-31 | 365 | 5.3624 | 0.36238 | 5 | 0.72476
43703 | 5.46 | 1 | 2019-12-31 | 2020-12-31 | 365 | 6.2561 | 0.25611 | 6 | 0.51222
52605 | 3.38 | 1 | 2019-12-31 | 2020-12-31 | 365 | 3.8728 | 0.87283 | 4 | 0.74566
54407 | 5.2 | 1 | 2019-12-31 | 2020-12-31 | 365 | 5.9582 | 0.9582 | 6 | 0.9164
52421 | 4.94 | 1 | 2019-12-31 | 2020-12-31 | 365 | 5.6603 | 0.66029 | 6 | 0.32058
53114 | 7.54 | 1 | 2019-12-31 | 2020-12-31 | 365 | 8.6394 | 0.63939 | 9 | 0.27878
52817 | 7.28 | 1 | 2019-12-31 | 2020-12-31 | 365 | 8.3415 | 0.34148 | 8 | 0.68296
53113 | 11.18 | 1 | 2019-12-31 | 2020-12-31 | 365 | 12.8101 | 0.81013 | 13 | 0.62027
54216 | 16.64 | 1 | 2019-12-31 | 2020-12-31 | 365 | 19.0662 | 0.066245 | 19 | 0.13249
52996 | 5.46 | 1 | 2019-12-31 | 2020-12-31 | 365 | 6.2561 | 0.25611 | 6 | 0.51222
30004 | 5.46 | 1 | 2019-12-31 | 2020-12-31 | 365 | 6.2561 | 0.25611 | 6 | 0.51222
54945 | 8.32 | 1 | 2019-12-31 | 2020-12-31 | 365 | 9.5331 | 0.53312 | 10 | 0.066245
30005 | 8.32 | 1 | 2019-12-31 | 2020-12-31 | 365 | 9.5331 | 0.53312 | 10 | 0.066245
54233 | 6.24 | 1 | 2019-12-31 | 2020-12-31 | 365 | 7.1498 | 0.14984 | 7 | 0.29968
32113 | 8.06 | 1 | 2019-12-31 | 2020-12-31 | 365 | 9.2352 | 0.23521 | 9 | 0.47042
54794 | 10.14 | 1 | 2019-12-31 | 2020-12-31 | 365 | 11.6185 | 0.61849 | 12 | 0.23699
55326 | 12.74 | 1 | 2019-12-31 | 2020-12-31 | 365 | 14.5976 | 0.59759 | 15 | 0.19519
55078 | 6.76 | 1 | 2019-12-31 | 2020-12-31 | 365 | 7.7457 | 0.74566 | 8 | 0.49132
52535 | 6.24 | 1 | 2019-12-31 | 2020-12-31 | 365 | 7.1498 | 0.14984 | 7 | 0.29968
53443 | 3.9 | 1 | 2019-12-31 | 2020-12-31 | 365 | 4.4687 | 0.46865 | 4 | 0.9373
53828 | 8.58 | 1 | 2019-12-31 | 2020-12-31 | 365 | 9.831 | 0.83103 | 10 | 0.66207
51738 | 8.32 | 1 | 2019-12-31 | 2020-12-31 | 365 | 9.5331 | 0.53312 | 10 | 0.066245
52647 | 5.98 | 1 | 2019-12-31 | 2020-12-31 | 365 | 6.8519 | 0.85193 | 7 | 0.70386
53038 | 6.76 | 1 | 2019-12-31 | 2020-12-31 | 365 | 7.7457 | 0.74566 | 8 | 0.49132
54910 | 5.98 | 1 | 2019-12-31 | 2020-12-31 | 365 | 6.8519 | 0.85193 | 7 | 0.70386
55010 | 5.2 | 1 | 2019-12-31 | 2020-12-31 | 365 | 5.9582 | 0.9582 | 6 | 0.9164
53645 | 4.16 | 1 | 2019-12-31 | 2020-12-31 | 365 | 4.7666 | 0.76656 | 5 | 0.53312
54960 | 5.72 | 1 | 2019-12-31 | 2020-12-31 | 365 | 6.554 | 0.55402 | 7 | 0.10804
55075 | 5.72 | 1 | 2019-12-31 | 2020-12-31 | 365 | 6.554 | 0.55402 | 7 | 0.10804
54845 | 11.18 | 1 | 2019-12-31 | 2020-12-31 | 365 | 12.8101 | 0.81013 | 13 | 0.62027
53647 | 5.98 | 1 | 2019-12-31 | 2020-12-31 | 365 | 6.8519 | 0.85193 | 7 | 0.70386
36654 | 12.22 | 1 | 2019-12-31 | 2020-12-31 | 365 | 14.0018 | 0.0017738 | 14 | 0.0035475
52201 | 5.2 | 1 | 2019-12-31 | 2020-12-31 | 365 | 5.9582 | 0.9582 | 6 | 0.9164
53764 | 4.68 | 1 | 2019-12-31 | 2020-12-31 | 365 | 5.3624 | 0.36238 | 5 | 0.72476
55006 | 6.5 | 1 | 2019-12-31 | 2020-12-31 | 365 | 7.4478 | 0.44775 | 7 | 0.8955
53320 | 8.84 | 1 | 2019-12-31 | 2020-12-31 | 365 | 10.1289 | 0.12894 | 10 | 0.25789
53365 | 5.72 | 1 | 2019-12-31 | 2020-12-31 | 365 | 6.554 | 0.55402 | 7 | 0.10804
52762 | 10.4 | 1 | 2019-12-31 | 2020-12-31 | 365 | 11.9164 | 0.9164 | 12 | 0.83281
54991 | 4.94 | 1 | 2019-12-31 | 2020-12-31 | 365 | 5.6603 | 0.66029 | 6 | 0.32058
54079 | 9.36 | 1 | 2019-12-31 | 2020-12-31 | 365 | 10.7248 | 0.72476 | 11 | 0.44953
33952 | 4.94 | 1 | 2019-12-31 | 2020-12-31 | 365 | 5.6603 | 0.66029 | 6 | 0.32058
54047 | 4.68 | 1 | 2019-12-31 | 2020-12-31 | 365 | 5.3624 | 0.36238 | 5 | 0.72476
54057 | 2.6 | 1 | 2019-12-31 | 2020-12-31 | 365 | 2.9791 | 0.9791 | 3 | 0.9582
52852 | 13 | 1 | 2019-12-31 | 2020-12-31 | 365 | 14.8955 | 0.8955 | 15 | 0.79101
54952 | 9.62 | 1 | 2019-12-31 | 2020-12-31 | 365 | 11.0227 | 0.022673 | 11 | 0.045346
55141 | 5.98 | 1 | 2019-12-31 | 2020-12-31 | 365 | 6.8519 | 0.85193 | 7 | 0.70386
53118 | 4.68 | 1 | 2019-12-31 | 2020-12-31 | 365 | 5.3624 | 0.36238 | 5 | 0.72476
52887 | 7.28 | 1 | 2019-12-31 | 2020-12-31 | 365 | 8.3415 | 0.34148 | 8 | 0.68296
54295 | 7.28 | 1 | 2019-12-31 | 2020-12-31 | 365 | 8.3415 | 0.34148 | 8 | 0.68296
54959 | 6.24 | 1 | 2019-12-31 | 2020-12-31 | 365 | 7.1498 | 0.14984 | 7 | 0.29968
54938 | 4.68 | 1 | 2019-12-31 | 2020-12-31 | 365 | 5.3624 | 0.36238 | 5 | 0.72476
54907 | 5.98 | 1 | 2019-12-31 | 2020-12-31 | 365 | 6.8519 | 0.85193 | 7 | 0.70386
54954 | 2.6 | 1 | 2019-12-31 | 2020-12-31 | 365 | 2.9791 | 0.9791 | 3 | 0.9582
54225 | 10.14 | 1 | 2019-12-31 | 2020-12-31 | 365 | 11.6185 | 0.61849 | 12 | 0.23699
29633 | 5.46 | 1 | 2019-12-31 | 2020-12-31 | 365 | 6.2561 | 0.25611 | 6 | 0.51222
55140 | 5.2 | 1 | 2019-12-31 | 2020-12-31 | 365 | 5.9582 | 0.9582 | 6 | 0.9164
24246 | 11.96 | 1 | 2019-12-31 | 2020-12-31 | 365 | 13.7039 | 0.70386 | 14 | 0.40773
55081 | 8.84 | 1 | 2019-12-31 | 2020-12-31 | 365 | 10.1289 | 0.12894 | 10 | 0.25789
55333 | 4.68 | 1 | 2019-12-31 | 2020-12-31 | 365 | 5.3624 | 0.36238 | 5 | 0.72476
48685 | 4.42 | 1 | 2019-12-31 | 2020-12-31 | 365 | 5.0645 | 0.064471 | 5 | 0.12894
55339 | 8.32 | 1 | 2019-12-31 | 2020-12-31 | 365 | 9.5331 | 0.53312 | 10 | 0.066245
53818 | 7.28 | 1 | 2019-12-31 | 2020-12-31 | 365 | 8.3415 | 0.34148 | 8 | 0.68296
53515 | 3.12 | 1 | 2019-12-31 | 2020-12-31 | 365 | 3.5749 | 0.57492 | 4 | 0.14984
49236 | 4.16 | 1 | 2019-12-31 | 2020-12-31 | 365 | 4.7666 | 0.76656 | 5 | 0.53312
55038 | 7.02 | 1 | 2019-12-31 | 2020-12-31 | 365 | 8.0436 | 0.043572 | 8 | 0.087144
53817 | 4.94 | 1 | 2019-12-31 | 2020-12-31 | 365 | 5.6603 | 0.66029 | 6 | 0.32058
53821 | 8.32 | 1 | 2019-12-31 | 2020-12-31 | 365 | 9.5331 | 0.53312 | 10 | 0.066245
52127 | 7.8 | 1 | 2019-12-31 | 2020-12-31 | 365 | 8.9373 | 0.9373 | 9 | 0.8746
54274 | 3.64 | 1 | 2019-12-31 | 2020-12-31 | 365 | 4.1707 | 0.17074 | 4 | 0.34148
54830 | 6.24 | 1 | 2019-12-31 | 2020-12-31 | 365 | 7.1498 | 0.14984 | 7 | 0.29968
52157 | 3.9 | 1 | 2019-12-31 | 2020-12-31 | 365 | 4.4687 | 0.46865 | 4 | 0.9373
31477 | 11.44 | 1 | 2019-12-31 | 2020-12-31 | 365 | 13.108 | 0.10804 | 13 | 0.21609
53058 | 11.18 | 1 | 2019-12-31 | 2020-12-31 | 365 | 12.8101 | 0.81013 | 13 | 0.62027
47439 | 7.8 | 1 | 2019-12-31 | 2020-12-31 | 365 | 8.9373 | 0.9373 | 9 | 0.8746
53035 | 10.14 | 1 | 2019-12-31 | 2020-12-31 | 365 | 11.6185 | 0.61849 | 12 | 0.23699
55016 | 8.32 | 1 | 2019-12-31 | 2020-12-31 | 365 | 9.5331 | 0.53312 | 10 | 0.066245
53757 | 4.68 | 1 | 2019-12-31 | 2020-12-31 | 365 | 5.3624 | 0.36238 | 5 | 0.72476
49077 | 9.1 | 1 | 2019-12-31 | 2020-12-31 | 365 | 10.4269 | 0.42685 | 10 | 0.85371
32631 | 6.5 | 1 | 2019-12-31 | 2020-12-31 | 365 | 7.4478 | 0.44775 | 7 | 0.8955
48616 | 9.88 | 1 | 2019-12-31 | 2020-12-31 | 365 | 11.3206 | 0.32058 | 11 | 0.64117
55054 | 10.4 | 1 | 2019-12-31 | 2020-12-31 | 365 | 11.9164 | 0.9164 | 12 | 0.83281
55365 | 5.72 | 1 | 2019-12-31 | 2020-12-31 | 365 | 6.554 | 0.55402 | 7 | 0.10804
55375 | 7.8 | 1 | 2019-12-31 | 2020-12-31 | 365 | 8.9373 | 0.9373 | 9 | 0.8746
55408 | 4.16 | 1 | 2019-12-31 | 2020-12-31 | 365 | 4.7666 | 0.76656 | 5 | 0.53312
55410 | 13.26 | 1 | 2019-12-31 | 2020-12-31 | 365 | 15.1934 | 0.19341 | 15 | 0.38683
55372 | 5.98 | 1 | 2019-12-31 | 2020-12-31 | 365 | 6.8519 | 0.85193 | 7 | 0.70386
53563 | 9.36 | 1 | 2019-12-31 | 2020-12-31 | 365 | 10.7248 | 0.72476 | 11 | 0.44953
53477 | 6.24 | 1 | 2019-12-31 | 2020-12-31 | 365 | 7.1498 | 0.14984 | 7 | 0.29968
55415 | 5.98 | 1 | 2019-12-31 | 2020-12-31 | 365 | 6.8519 | 0.85193 | 7 | 0.70386
53962 | 8.06 | 1 | 2019-12-31 | 2020-12-31 | 365 | 9.2352 | 0.23521 | 9 | 0.47042
53963 | 9.88 | 1 | 2019-12-31 | 2020-12-31 | 365 | 11.3206 | 0.32058 | 11 | 0.64117
48909 | 5.98 | 1 | 2019-12-31 | 2020-12-31 | 365 | 6.8519 | 0.85193 | 7 | 0.70386
54833 | 6.24 | 1 | 2019-12-31 | 2020-12-31 | 365 | 7.1498 | 0.14984 | 7 | 0.29968
44204 | 4.42 | 1 | 2019-12-31 | 2020-12-31 | 365 | 5.0645 | 0.064471 | 5 | 0.12894
53412 | 7.8 | 1 | 2019-12-31 | 2020-12-31 | 365 | 8.9373 | 0.9373 | 9 | 0.8746
20665 | 8.58 | 1 | 2019-12-31 | 2020-12-31 | 365 | 9.831 | 0.83103 | 10 | 0.66207
53635 | 5.46 | 1 | 2019-12-31 | 2020-12-31 | 365 | 6.2561 | 0.25611 | 6 | 0.51222
40993 | 5.98 | 1 | 2019-12-31 | 2020-12-31 | 365 | 6.8519 | 0.85193 | 7 | 0.70386
22055 | 6.24 | 1 | 2019-12-31 | 2020-12-31 | 365 | 7.1498 | 0.14984 | 7 | 0.29968
51707 | 15.08 | 1 | 2019-12-31 | 2020-12-31 | 365 | 17.2788 | 0.27878 | 17 | 0.55757
55211 | 4.42 | 1 | 2019-12-31 | 2020-12-31 | 365 | 5.0645 | 0.064471 | 5 | 0.12894
37688 | 13 | 1 | 2019-12-31 | 2020-12-31 | 365 | 14.8955 | 0.8955 | 15 | 0.79101
53611 | 13.26 | 1 | 2019-12-31 | 2020-12-31 | 365 | 15.1934 | 0.19341 | 15 | 0.38683
55060 | 6.76 | 1 | 2019-12-31 | 2020-12-31 | 365 | 7.7457 | 0.74566 | 8 | 0.49132
54236 | 7.28 | 1 | 2019-12-31 | 2020-12-31 | 365 | 8.3415 | 0.34148 | 8 | 0.68296
53700 | 9.62 | 1 | 2019-12-31 | 2020-12-31 | 365 | 11.0227 | 0.022673 | 11 | 0.045346
53532 | 3.12 | 1 | 2019-12-31 | 2020-12-31 | 365 | 3.5749 | 0.57492 | 4 | 0.14984
54073 | 7.28 | 1 | 2019-12-31 | 2020-12-31 | 365 | 8.3415 | 0.34148 | 8 | 0.68296
54878 | 8.32 | 1 | 2019-12-31 | 2020-12-31 | 365 | 9.5331 | 0.53312 | 10 | 0.066245
54861 | 5.72 | 1 | 2019-12-31 | 2020-12-31 | 365 | 6.554 | 0.55402 | 7 | 0.10804
53758 | 3.64 | 1 | 2019-12-31 | 2020-12-31 | 365 | 4.1707 | 0.17074 | 4 | 0.34148
53903 | 8.06 | 1 | 2019-12-31 | 2020-12-31 | 365 | 9.2352 | 0.23521 | 9 | 0.47042
54942 | 6.5 | 1 | 2019-12-31 | 2020-12-31 | 365 | 7.4478 | 0.44775 | 7 | 0.8955
55206 | 6.5 | 1 | 2019-12-31 | 2020-12-31 | 365 | 7.4478 | 0.44775 | 7 | 0.8955
55205 | 4.16 | 1 | 2019-12-31 | 2020-12-31 | 365 | 4.7666 | 0.76656 | 5 | 0.53312
28744 | 3.315 | 1 | 2019-12-31 | 2020-12-31 | 365 | 3.7984 | 0.79835 | 4 | 0.59671
23962 | 9.88 | 1 | 2019-12-31 | 2020-12-31 | 365 | 11.3206 | 0.32058 | 11 | 0.64117
55076 | 17.16 | 1 | 2019-12-31 | 2020-12-31 | 365 | 19.6621 | 0.66207 | 20 | 0.32413
54986 | 14.04 | 1 | 2019-12-31 | 2020-12-31 | 365 | 16.0871 | 0.087144 | 16 | 0.17429
55910 | 4.16 | 1 | 2019-12-31 | 2020-12-31 | 365 | 4.7666 | 0.76656 | 5 | 0.53312
53574 | 4.94 | 1 | 2019-12-31 | 2020-12-31 | 365 | 5.6603 | 0.66029 | 6 | 0.32058
55388 | 3.12 | 1 | 2019-12-31 | 2020-12-31 | 365 | 3.5749 | 0.57492 | 4 | 0.14984
55029 | 5.2 | 1 | 2019-12-31 | 2020-12-31 | 365 | 5.9582 | 0.9582 | 6 | 0.9164
55777 | 8.84 | 1 | 2019-12-31 | 2020-12-31 | 365 | 10.1289 | 0.12894 | 10 | 0.25789
55142 | 10.14 | 1 | 2019-12-31 | 2020-12-31 | 365 | 11.6185 | 0.61849 | 12 | 0.23699
54240 | 3.38 | 1 | 2019-12-31 | 2020-12-31 | 365 | 3.8728 | 0.87283 | 4 | 0.74566
56014 | 12.48 | 1 | 2019-12-31 | 2020-12-31 | 365 | 14.2997 | 0.29968 | 14 | 0.59937
55168 | 7.28 | 1 | 2019-12-31 | 2020-12-31 | 365 | 8.3415 | 0.34148 | 8 | 0.68296
56013 | 2.6 | 1 | 2019-12-31 | 2020-12-31 | 365 | 2.9791 | 0.9791 | 3 | 0.9582
55427 | 6.24 | 1 | 2019-12-31 | 2020-12-31 | 365 | 7.1498 | 0.14984 | 7 | 0.29968
56010 | 8.06 | 1 | 2019-12-31 | 2020-12-31 | 365 | 9.2352 | 0.23521 | 9 | 0.47042
53682 | 8.06 | 1 | 2019-12-31 | 2020-12-31 | 365 | 9.2352 | 0.23521 | 9 | 0.47042
55886 | 6.5 | 1 | 2019-12-31 | 2020-12-31 | 365 | 7.4478 | 0.44775 | 7 | 0.8955
54119 | 5.72 | 1 | 2019-12-31 | 2020-12-31 | 365 | 6.554 | 0.55402 | 7 | 0.10804
54914 | 5.72 | 1 | 2019-12-31 | 2020-12-31 | 365 | 6.554 | 0.55402 | 7 | 0.10804
54990 | 6.24 | 1 | 2019-12-31 | 2020-12-31 | 365 | 7.1498 | 0.14984 | 7 | 0.29968
55774 | 5.035 | 1 | 2019-12-31 | 2020-12-31 | 365 | 5.7691 | 0.76914 | 6 | 0.53829
56181 | 4.94 | 1 | 2019-12-31 | 2020-12-31 | 365 | 5.6603 | 0.66029 | 6 | 0.32058
55753 | 6.5 | 1 | 2019-12-31 | 2020-12-31 | 365 | 7.4478 | 0.44775 | 7 | 0.8955
53485 | 4.94 | 1 | 2019-12-31 | 2020-12-31 | 365 | 5.6603 | 0.66029 | 6 | 0.32058
33960 | 4.68 | 1 | 2019-12-31 | 2020-12-31 | 365 | 5.3624 | 0.36238 | 5 | 0.72476
55361 | 7.02 | 1 | 2019-12-31 | 2020-12-31 | 365 | 8.0436 | 0.043572 | 8 | 0.087144
52615 | 4.68 | 1 | 2019-12-31 | 2020-12-31 | 365 | 5.3624 | 0.36238 | 5 | 0.72476
53052 | 2.45 | 1 | 2019-12-31 | 2020-12-31 | 365 | 2.8072 | 0.80723 | 3 | 0.61446
53489 | 4.94 | 1 | 2019-12-31 | 2020-12-31 | 365 | 5.6603 | 0.66029 | 6 | 0.32058
50846 | 4.68 | 1 | 2019-12-31 | 2020-12-31 | 365 | 5.3624 | 0.36238 | 5 | 0.72476
54789 | 4.16 | 1 | 2019-12-31 | 2020-12-31 | 365 | 4.7666 | 0.76656 | 5 | 0.53312
51722 | 9.1 | 1 | 2019-12-31 | 2020-12-31 | 365 | 10.4269 | 0.42685 | 10 | 0.85371
55748 | 9.62 | 1 | 2019-12-31 | 2020-12-31 | 365 | 11.0227 | 0.022673 | 11 | 0.045346
52618 | 10.4 | 1 | 2019-12-31 | 2020-12-31 | 365 | 11.9164 | 0.9164 | 12 | 0.83281
32743 | 7.8 | 1 | 2019-12-31 | 2020-12-31 | 365 | 8.9373 | 0.9373 | 9 | 0.8746
31739 | 2.6 | 1 | 2019-12-31 | 2020-12-31 | 365 | 2.9791 | 0.9791 | 3 | 0.9582
53960 | 9.1 | 1 | 2019-12-31 | 2020-12-31 | 365 | 10.4269 | 0.42685 | 10 | 0.85371
56195 | 6.24 | 1 | 2019-12-31 | 2020-12-31 | 365 | 7.1498 | 0.14984 | 7 | 0.29968
55216 | 7.54 | 1 | 2019-12-31 | 2020-12-31 | 365 | 8.6394 | 0.63939 | 9 | 0.27878
55039 | 5.98 | 1 | 2019-12-31 | 2020-12-31 | 365 | 6.8519 | 0.85193 | 7 | 0.70386
55152 | 3.38 | 1 | 2019-12-31 | 2020-12-31 | 365 | 3.8728 | 0.87283 | 4 | 0.74566
54967 | 7.02 | 1 | 2019-12-31 | 2020-12-31 | 365 | 8.0436 | 0.043572 | 8 | 0.087144
55050 | 6.76 | 1 | 2019-12-31 | 2020-12-31 | 365 | 7.7457 | 0.74566 | 8 | 0.49132
54207 | 9.36 | 1 | 2019-12-31 | 2020-12-31 | 365 | 10.7248 | 0.72476 | 11 | 0.44953
55035 | 2.6 | 1 | 2019-12-31 | 2020-12-31 | 365 | 2.9791 | 0.9791 | 3 | 0.9582
32149 | 8.06 | 1 | 2019-12-31 | 2020-12-31 | 365 | 9.2352 | 0.23521 | 9 | 0.47042
55295 | 5.72 | 1 | 2019-12-31 | 2020-12-31 | 365 | 6.554 | 0.55402 | 7 | 0.10804
54137 | 6.24 | 1 | 2019-12-31 | 2020-12-31 | 365 | 7.1498 | 0.14984 | 7 | 0.29968
52344 | 6.5 | 1 | 2019-12-31 | 2020-12-31 | 365 | 7.4478 | 0.44775 | 7 | 0.8955
30647 | 8.58 | 1 | 2019-12-31 | 2020-12-31 | 365 | 9.831 | 0.83103 | 10 | 0.66207
48463 | 12.22 | 1 | 2019-12-31 | 2020-12-31 | 365 | 14.0018 | 0.0017738 | 14 | 0.0035475
52567 | 4.9 | 1 | 2019-12-31 | 2020-12-31 | 365 | 5.6145 | 0.61446 | 6 | 0.22892
53688 | 6.5 | 1 | 2019-12-31 | 2020-12-31 | 365 | 7.4478 | 0.44775 | 7 | 0.8955
56230 | 11.7 | 1 | 2019-12-31 | 2020-12-31 | 365 | 13.406 | 0.40595 | 13 | 0.81191
54415 | 8.06 | 1 | 2019-12-31 | 2020-12-31 | 365 | 9.2352 | 0.23521 | 9 | 0.47042
53089 | 11.96 | 1 | 2019-12-31 | 2020-12-31 | 365 | 13.7039 | 0.70386 | 14 | 0.40773
53671 | 4.94 | 1 | 2019-12-31 | 2020-12-31 | 365 | 5.6603 | 0.66029 | 6 | 0.32058
55079 | 4.68 | 1 | 2019-12-31 | 2020-12-31 | 365 | 5.3624 | 0.36238 | 5 | 0.72476
55084 | 5.98 | 1 | 2019-12-31 | 2020-12-31 | 365 | 6.8519 | 0.85193 | 7 | 0.70386
54215 | 4.42 | 1 | 2019-12-31 | 2020-12-31 | 365 | 5.0645 | 0.064471 | 5 | 0.12894
52841 | 9.1 | 1 | 2019-12-31 | 2020-12-31 | 365 | 10.4269 | 0.42685 | 10 | 0.85371
53838 | 6.24 | 1 | 2019-12-31 | 2020-12-31 | 365 | 7.1498 | 0.14984 | 7 | 0.29968
56271 | 3.9 | 1 | 2019-12-31 | 2020-12-31 | 365 | 4.4687 | 0.46865 | 4 | 0.9373
55370 | 5.2 | 1 | 2019-12-31 | 2020-12-31 | 365 | 5.9582 | 0.9582 | 6 | 0.9164
53031 | 14.04 | 1 | 2019-12-31 | 2020-12-31 | 365 | 16.0871 | 0.087144 | 16 | 0.17429
55331 | 9.275 | 1 | 2019-12-31 | 2020-12-31 | 365 | 10.6274 | 0.62737 | 11 | 0.25474
55044 | 5.72 | 1 | 2019-12-31 | 2020-12-31 | 365 | 6.554 | 0.55402 | 7 | 0.10804
55087 | 7.8 | 1 | 2019-12-31 | 2020-12-31 | 365 | 8.9373 | 0.9373 | 9 | 0.8746
53675 | 4.68 | 1 | 2019-12-31 | 2020-12-31 | 365 | 5.3624 | 0.36238 | 5 | 0.72476
52971 | 4.16 | 1 | 2019-12-31 | 2020-12-31 | 365 | 4.7666 | 0.76656 | 5 | 0.53312
55237 | 6.76 | 1 | 2019-12-31 | 2020-12-31 | 365 | 7.7457 | 0.74566 | 8 | 0.49132
54390 | 4.94 | 1 | 2019-12-31 | 2020-12-31 | 365 | 5.6603 | 0.66029 | 6 | 0.32058
53894 | 11.44 | 1 | 2019-12-31 | 2020-12-31 | 365 | 13.108 | 0.10804 | 13 | 0.21609
55150 | 5.2 | 1 | 2019-12-31 | 2020-12-31 | 365 | 5.9582 | 0.9582 | 6 | 0.9164
54947 | 5.98 | 1 | 2019-12-31 | 2020-12-31 | 365 | 6.8519 | 0.85193 | 7 | 0.70386
25107 | 8.58 | 1 | 2019-12-31 | 2020-12-31 | 365 | 9.831 | 0.83103 | 10 | 0.66207
33813 | 7.02 | 1 | 2019-12-31 | 2020-12-31 | 365 | 8.0436 | 0.043572 | 8 | 0.087144
55359 | 7.54 | 1 | 2019-12-31 | 2020-12-31 | 365 | 8.6394 | 0.63939 | 9 | 0.27878
51750 | 9.62 | 1 | 2019-12-31 | 2020-12-31 | 365 | 11.0227 | 0.022673 | 11 | 0.045346
56012 | 5.98 | 1 | 2019-12-31 | 2020-12-31 | 365 | 6.8519 | 0.85193 | 7 | 0.70386
55137 | 4.94 | 1 | 2019-12-31 | 2020-12-31 | 365 | 5.6603 | 0.66029 | 6 | 0.32058
54835 | 3.12 | 1 | 2019-12-31 | 2020-12-31 | 365 | 3.5749 | 0.57492 | 4 | 0.14984
55355 | 6.76 | 1 | 2019-12-31 | 2020-12-31 | 365 | 7.7457 | 0.74566 | 8 | 0.49132
52775 | 8.06 | 1 | 2019-12-31 | 2020-12-31 | 365 | 9.2352 | 0.23521 | 9 | 0.47042
52443 | 6.5 | 1 | 2019-12-31 | 2020-12-31 | 365 | 7.4478 | 0.44775 | 7 | 0.8955
51704 | 12.74 | 1 | 2019-12-31 | 2020-12-31 | 365 | 14.5976 | 0.59759 | 15 | 0.19519
53911 | 7.54 | 1 | 2019-12-31 | 2020-12-31 | 365 | 8.6394 | 0.63939 | 9 | 0.27878
53690 | 5.72 | 1 | 2019-12-31 | 2020-12-31 | 365 | 6.554 | 0.55402 | 7 | 0.10804
52640 | 9.36 | 1 | 2019-12-31 | 2020-12-31 | 365 | 10.7248 | 0.72476 | 11 | 0.44953
55164 | 6.76 | 1 | 2019-12-31 | 2020-12-31 | 365 | 7.7457 | 0.74566 | 8 | 0.49132
31882 | 4.94 | 1 | 2019-12-31 | 2020-12-31 | 365 | 5.6603 | 0.66029 | 6 | 0.32058
32489 | 9.88 | 1 | 2019-12-31 | 2020-12-31 | 365 | 11.3206 | 0.32058 | 11 | 0.64117
52113 | 4.845 | 1 | 2019-12-31 | 2020-12-31 | 365 | 5.5514 | 0.55144 | 6 | 0.10288
54746 | 7.02 | 1 | 2019-12-31 | 2020-12-31 | 365 | 8.0436 | 0.043572 | 8 | 0.087144
53530 | 9.62 | 1 | 2019-12-31 | 2020-12-31 | 365 | 11.0227 | 0.022673 | 11 | 0.045346
54388 | 5.46 | 1 | 2019-12-31 | 2020-12-31 | 365 | 6.2561 | 0.25611 | 6 | 0.51222
29724 | 5.2 | 1 | 2019-12-31 | 2020-12-31 | 365 | 5.9582 | 0.9582 | 6 | 0.9164
55353 | 6.5 | 1 | 2019-12-31 | 2020-12-31 | 365 | 7.4478 | 0.44775 | 7 | 0.8955
54751 | 5.98 | 1 | 2019-12-31 | 2020-12-31 | 365 | 6.8519 | 0.85193 | 7 | 0.70386
56320 | 7.65 | 1 | 2019-12-31 | 2020-12-31 | 365 | 8.7654 | 0.76543 | 9 | 0.53086
39260 | 10.4 | 1 | 2019-12-31 | 2020-12-31 | 365 | 11.9164 | 0.9164 | 12 | 0.83281
29106 | 9.1 | 1 | 2019-12-31 | 2020-12-31 | 365 | 10.4269 | 0.42685 | 10 | 0.85371
55414 | 11.7 | 1 | 2019-12-31 | 2020-12-31 | 365 | 13.406 | 0.40595 | 13 | 0.81191
54920 | 7.8 | 1 | 2019-12-31 | 2020-12-31 | 365 | 8.9373 | 0.9373 | 9 | 0.8746
38778 | 7.02 | 1 | 2019-12-31 | 2020-12-31 | 365 | 8.0436 | 0.043572 | 8 | 0.087144
56319 | 5.72 | 1 | 2019-12-31 | 2020-12-31 | 365 | 6.554 | 0.55402 | 7 | 0.10804
55646 | 5.2 | 1 | 2019-12-31 | 2020-12-31 | 365 | 5.9582 | 0.9582 | 6 | 0.9164
56290 | 3.12 | 1 | 2019-12-31 | 2020-12-31 | 365 | 3.5749 | 0.57492 | 4 | 0.14984
55138 | 12.22 | 1 | 2019-12-31 | 2020-12-31 | 365 | 14.0018 | 0.0017738 | 14 | 0.0035475
22805 | 4.94 | 1 | 2019-12-31 | 2020-12-31 | 365 | 5.6603 | 0.66029 | 6 | 0.32058
55411 | 4.68 | 1 | 2019-12-31 | 2020-12-31 | 365 | 5.3624 | 0.36238 | 5 | 0.72476
23861 | 4.16 | 1 | 2019-12-31 | 2020-12-31 | 365 | 4.7666 | 0.76656 | 5 | 0.53312
28750 | 5.2 | 1 | 2019-12-31 | 2020-12-31 | 365 | 5.9582 | 0.9582 | 6 | 0.9164
32109 | 4.68 | 1 | 2019-12-31 | 2020-12-31 | 365 | 5.3624 | 0.36238 | 5 | 0.72476
41210 | 3.9 | 1 | 2019-12-31 | 2020-12-31 | 365 | 4.4687 | 0.46865 | 4 | 0.9373
50789 | 7.28 | 1 | 2019-12-31 | 2020-12-31 | 365 | 8.3415 | 0.34148 | 8 | 0.68296
52092 | 12.48 | 1 | 2019-12-31 | 2020-12-31 | 365 | 14.2997 | 0.29968 | 14 | 0.59937
52427 | 11.96 | 1 | 2019-12-31 | 2020-12-31 | 365 | 13.7039 | 0.70386 | 14 | 0.40773
52790 | 11.96 | 1 | 2019-12-31 | 2020-12-31 | 365 | 13.7039 | 0.70386 | 14 | 0.40773
53050 | 8.06 | 1 | 2019-12-31 | 2020-12-31 | 365 | 9.2352 | 0.23521 | 9 | 0.47042
53212 | 4.16 | 1 | 2019-12-31 | 2020-12-31 | 365 | 4.7666 | 0.76656 | 5 | 0.53312
53799 | 2.86 | 1 | 2019-12-31 | 2020-12-31 | 365 | 3.277 | 0.27701 | 3 | 0.55402
54178 | 4.335 | 1 | 2019-12-31 | 2020-12-31 | 365 | 4.9671 | 0.96708 | 5 | 0.93416
54248 | 6.24 | 1 | 2019-12-31 | 2020-12-31 | 365 | 7.1498 | 0.14984 | 7 | 0.29968
55231 | 3.38 | 1 | 2019-12-31 | 2020-12-31 | 365 | 3.8728 | 0.87283 | 4 | 0.74566
55292 | 5.98 | 1 | 2019-12-31 | 2020-12-31 | 365 | 6.8519 | 0.85193 | 7 | 0.70386
55309 | 7.28 | 1 | 2019-12-31 | 2020-12-31 | 365 | 8.3415 | 0.34148 | 8 | 0.68296
55357 | 10.4 | 1 | 2019-12-31 | 2020-12-31 | 365 | 11.9164 | 0.9164 | 12 | 0.83281
55074 | 7.8 | 1 | 2019-12-31 | 2020-12-31 | 365 | 8.9373 | 0.9373 | 9 | 0.8746
56511 | 5.72 | 1 | 2019-12-31 | 2020-12-31 | 365 | 6.554 | 0.55402 | 7 | 0.10804
32436 | 10.92 | 1 | 2019-12-31 | 2020-12-31 | 365 | 12.5122 | 0.51222 | 13 | 0.024447
49083 | 5.2 | 1 | 2019-12-31 | 2020-12-31 | 365 | 5.9582 | 0.9582 | 6 | 0.9164
56344 | 7.54 | 1 | 2019-12-31 | 2020-12-31 | 365 | 8.6394 | 0.63939 | 9 | 0.27878
50817 | 7.02 | 1 | 2019-12-31 | 2020-12-31 | 365 | 8.0436 | 0.043572 | 8 | 0.087144
49013 | 14.82 | 1 | 2019-12-31 | 2020-12-31 | 365 | 16.9809 | 0.98087 | 17 | 0.96175
56518 | 7.8 | 1 | 2019-12-31 | 2020-12-31 | 365 | 8.9373 | 0.9373 | 9 | 0.8746
26982 | 17.68 | 1 | 2019-12-31 | 2020-12-31 | 365 | 20.2579 | 0.25789 | 20 | 0.51577
54840 | 9.36 | 1 | 2019-12-31 | 2020-12-31 | 365 | 10.7248 | 0.72476 | 11 | 0.44953
52061 | 8.58 | 1 | 2019-12-31 | 2020-12-31 | 365 | 9.831 | 0.83103 | 10 | 0.66207
56521 | 10.14 | 1 | 2019-12-31 | 2020-12-31 | 365 | 11.6185 | 0.61849 | 12 | 0.23699
55247 | 5.2 | 1 | 2019-12-31 | 2020-12-31 | 365 | 5.9582 | 0.9582 | 6 | 0.9164
56528 | 8.32 | 1 | 2019-12-31 | 2020-12-31 | 365 | 9.5331 | 0.53312 | 10 | 0.066245
53077 | 8.06 | 1 | 2019-12-31 | 2020-12-31 | 365 | 9.2352 | 0.23521 | 9 | 0.47042
55144 | 4.94 | 1 | 2019-12-31 | 2020-12-31 | 365 | 5.6603 | 0.66029 | 6 | 0.32058
55031 | 4.94 | 1 | 2019-12-31 | 2020-12-31 | 365 | 5.6603 | 0.66029 | 6 | 0.32058
23338 | 9.1 | 1 | 2019-12-31 | 2020-12-31 | 365 | 10.4269 | 0.42685 | 10 | 0.85371
54987 | 3.38 | 1 | 2019-12-31 | 2020-12-31 | 365 | 3.8728 | 0.87283 | 4 | 0.74566
53123 | 6.5 | 1 | 2019-12-31 | 2020-12-31 | 365 | 7.4478 | 0.44775 | 7 | 0.8955
54912 | 12.22 | 1 | 2019-12-31 | 2020-12-31 | 365 | 14.0018 | 0.0017738 | 14 | 0.0035475
53531 | 4.68 | 1 | 2019-12-31 | 2020-12-31 | 365 | 5.3624 | 0.36238 | 5 | 0.72476
54241 | 3.64 | 1 | 2019-12-31 | 2020-12-31 | 365 | 4.1707 | 0.17074 | 4 | 0.34148
34377 | 6.5 | 1 | 2019-12-31 | 2020-12-31 | 365 | 7.4478 | 0.44775 | 7 | 0.8955
55756 | 4.16 | 1 | 2019-12-31 | 2020-12-31 | 365 | 4.7666 | 0.76656 | 5 | 0.53312
55421 | 8.58 | 1 | 2019-12-31 | 2020-12-31 | 365 | 9.831 | 0.83103 | 10 | 0.66207
53774 | 3.12 | 1 | 2019-12-31 | 2020-12-31 | 365 | 3.5749 | 0.57492 | 4 | 0.14984
27525 | 7.02 | 1 | 2019-12-31 | 2020-12-31 | 365 | 8.0436 | 0.043572 | 8 | 0.087144
27557 | 0.765 | 1 | 2019-12-31 | 2020-12-31 | 365 | 0.87654 | 0.87654 | 1 | 0.75309
31522 | 5.98 | 1 | 2019-12-31 | 2020-12-31 | 365 | 6.8519 | 0.85193 | 7 | 0.70386
55028 | 5.2 | 1 | 2019-12-31 | 2020-12-31 | 365 | 5.9582 | 0.9582 | 6 | 0.9164
51851 | 4.42 | 1 | 2019-12-31 | 2020-12-31 | 365 | 5.0645 | 0.064471 | 5 | 0.12894
55356 | 4.42 | 1 | 2019-12-31 | 2020-12-31 | 365 | 5.0645 | 0.064471 | 5 | 0.12894
55147 | 8.84 | 1 | 2019-12-31 | 2020-12-31 | 365 | 10.1289 | 0.12894 | 10 | 0.25789
55077 | 8.58 | 1 | 2019-12-31 | 2020-12-31 | 365 | 9.831 | 0.83103 | 10 | 0.66207
52829 | 2.6 | 1 | 2019-12-31 | 2020-12-31 | 365 | 2.9791 | 0.9791 | 3 | 0.9582
55073 | 4.42 | 1 | 2019-12-31 | 2020-12-31 | 365 | 5.0645 | 0.064471 | 5 | 0.12894
24102 | 6.24 | 1 | 2019-12-31 | 2020-12-31 | 365 | 7.1498 | 0.14984 | 7 | 0.29968
54996 | 8.84 | 1 | 2019-12-31 | 2020-12-31 | 365 | 10.1289 | 0.12894 | 10 | 0.25789
55641 | 9.88 | 1 | 2019-12-31 | 2020-12-31 | 365 | 11.3206 | 0.32058 | 11 | 0.64117
55158 | 3.12 | 1 | 2019-12-31 | 2020-12-31 | 365 | 3.5749 | 0.57492 | 4 | 0.14984
52354 | 8.58 | 1 | 2019-12-31 | 2020-12-31 | 365 | 9.831 | 0.83103 | 10 | 0.66207
55049 | 8.745 | 1 | 2019-12-31 | 2020-12-31 | 365 | 10.0201 | 0.020091 | 10 | 0.040182
56346 | 5.46 | 1 | 2019-12-31 | 2020-12-31 | 365 | 6.2561 | 0.25611 | 6 | 0.51222
56574 | 5.98 | 1 | 2019-12-31 | 2020-12-31 | 365 | 6.8519 | 0.85193 | 7 | 0.70386
56600 | 10.92 | 1 | 2019-12-31 | 2020-12-31 | 365 | 12.5122 | 0.51222 | 13 | 0.024447
52944 | 5.2 | 1 | 2019-12-31 | 2020-12-31 | 365 | 5.9582 | 0.9582 | 6 | 0.9164
56603 | 9.36 | 1 | 2019-12-31 | 2020-12-31 | 365 | 10.7248 | 0.72476 | 11 | 0.44953
53190 | 7.8 | 1 | 2019-12-31 | 2020-12-31 | 365 | 8.9373 | 0.9373 | 9 | 0.8746
54231 | 6.76 | 1 | 2019-12-31 | 2020-12-31 | 365 | 7.7457 | 0.74566 | 8 | 0.49132
21880 | 4.68 | 1 | 2019-12-31 | 2020-12-31 | 365 | 5.3624 | 0.36238 | 5 | 0.72476
56605 | 8.06 | 1 | 2019-12-31 | 2020-12-31 | 365 | 9.2352 | 0.23521 | 9 | 0.47042
56606 | 4.16 | 1 | 2019-12-31 | 2020-12-31 | 365 | 4.7666 | 0.76656 | 5 | 0.53312
53466 | 3.9 | 1 | 2019-12-31 | 2020-12-31 | 365 | 4.4687 | 0.46865 | 4 | 0.9373
52780 | 5.2 | 1 | 2019-12-31 | 2020-12-31 | 365 | 5.9582 | 0.9582 | 6 | 0.9164
54925 | 4.94 | 1 | 2019-12-31 | 2020-12-31 | 365 | 5.6603 | 0.66029 | 6 | 0.32058
54983 | 9.54 | 1 | 2019-12-31 | 2020-12-31 | 365 | 10.931 | 0.93101 | 11 | 0.86202
54821 | 3.64 | 1 | 2019-12-31 | 2020-12-31 | 365 | 4.1707 | 0.17074 | 4 | 0.34148
52275 | 10.66 | 1 | 2019-12-31 | 2020-12-31 | 365 | 12.2143 | 0.21431 | 12 | 0.42863
49231 | 3.64 | 1 | 2019-12-31 | 2020-12-31 | 365 | 4.1707 | 0.17074 | 4 | 0.34148
54859 | 4.16 | 1 | 2019-12-31 | 2020-12-31 | 365 | 4.7666 | 0.76656 | 5 | 0.53312
54855 | 5.2 | 1 | 2019-12-31 | 2020-12-31 | 365 | 5.9582 | 0.9582 | 6 | 0.9164
27700 | 10.4 | 1 | 2019-12-31 | 2020-12-31 | 365 | 11.9164 | 0.9164 | 12 | 0.83281
54743 | 5.46 | 1 | 2019-12-31 | 2020-12-31 | 365 | 6.2561 | 0.25611 | 6 | 0.51222
57411 | 7.54 | 1 | 2019-12-31 | 2020-12-31 | 365 | 8.6394 | 0.63939 | 9 | 0.27878
56996 | 4.68 | 1 | 2019-12-31 | 2020-12-31 | 365 | 5.3624 | 0.36238 | 5 | 0.72476
58867 | 3.975 | 1 | 2019-12-31 | 2020-12-31 | 365 | 4.5546 | 0.55459 | 5 | 0.10917
57944 | 3.445 | 1 | 2019-12-31 | 2020-12-31 | 365 | 3.9473 | 0.94731 | 4 | 0.89462
57330 | 5.72 | 1 | 2019-12-31 | 2020-12-31 | 365 | 6.554 | 0.55402 | 7 | 0.10804
57744 | 5.83 | 1 | 2019-12-31 | 2020-12-31 | 365 | 6.6801 | 0.68006 | 7 | 0.36012
34404 | 2.34 | 1 | 2019-12-31 | 2020-12-31 | 365 | 2.6812 | 0.68119 | 3 | 0.36238
53835 | 4.68 | 1 | 2019-12-31 | 2020-12-31 | 365 | 5.3624 | 0.36238 | 5 | 0.72476
54359 | 7.8 | 1 | 2019-12-31 | 2020-12-31 | 365 | 8.9373 | 0.9373 | 9 | 0.8746
52352 | 9.62 | 1 | 2019-12-31 | 2020-12-31 | 365 | 11.0227 | 0.022673 | 11 | 0.045346
54760 | 9.1 | 1 | 2019-12-31 | 2020-12-31 | 365 | 10.4269 | 0.42685 | 10 | 0.85371
55004 | 9.36 | 1 | 2019-12-31 | 2020-12-31 | 365 | 10.7248 | 0.72476 | 11 | 0.44953
54943 | 10.4 | 1 | 2019-12-31 | 2020-12-31 | 365 | 11.9164 | 0.9164 | 12 | 0.83281
52558 | 7.02 | 1 | 2019-12-31 | 2020-12-31 | 365 | 8.0436 | 0.043572 | 8 | 0.087144
51728 | 2.08 | 1 | 2019-12-31 | 2020-12-31 | 365 | 2.3833 | 0.38328 | 2 | 0.76656
54403 | 5.72 | 1 | 2019-12-31 | 2020-12-31 | 365 | 6.554 | 0.55402 | 7 | 0.10804
50847 | 5.72 | 1 | 2019-12-31 | 2020-12-31 | 365 | 6.554 | 0.55402 | 7 | 0.10804
19941 | 10.92 | 1 | 2019-12-31 | 2020-12-31 | 365 | 12.5122 | 0.51222 | 13 | 0.024447
53871 | 2.08 | 1 | 2019-12-31 | 2020-12-31 | 365 | 2.3833 | 0.38328 | 2 | 0.76656
25307 | 7.54 | 1 | 2019-12-31 | 2020-12-31 | 365 | 8.6394 | 0.63939 | 9 | 0.27878
52420 | 2.34 | 1 | 2019-12-31 | 2020-12-31 | 365 | 2.6812 | 0.68119 | 3 | 0.36238
53192 | 2.34 | 1 | 2019-12-31 | 2020-12-31 | 365 | 2.6812 | 0.68119 | 3 | 0.36238
37392 | 3.12 | 1 | 2019-12-31 | 2020-12-31 | 365 | 3.5749 | 0.57492 | 4 | 0.14984
54976 | 7.02 | 1 | 2019-12-31 | 2020-12-31 | 365 | 8.0436 | 0.043572 | 8 | 0.087144
54940 | 13 | 1 | 2019-12-31 | 2020-12-31 | 365 | 14.8955 | 0.8955 | 15 | 0.79101
54797 | 6.5 | 1 | 2019-12-31 | 2020-12-31 | 365 | 7.4478 | 0.44775 | 7 | 0.8955
55305 | 2.34 | 1 | 2019-12-31 | 2020-12-31 | 365 | 2.6812 | 0.68119 | 3 | 0.36238
53829 | 5.72 | 1 | 2019-12-31 | 2020-12-31 | 365 | 6.554 | 0.55402 | 7 | 0.10804
48553 | 4.68 | 1 | 2019-12-31 | 2020-12-31 | 365 | 5.3624 | 0.36238 | 5 | 0.72476
55215 | 7.28 | 1 | 2019-12-31 | 2020-12-31 | 365 | 8.3415 | 0.34148 | 8 | 0.68296
54992 | 12.22 | 1 | 2019-12-31 | 2020-12-31 | 365 | 14.0018 | 0.0017738 | 14 | 0.0035475
54770 | 7.8 | 1 | 2019-12-31 | 2020-12-31 | 365 | 8.9373 | 0.9373 | 9 | 0.8746
54908 | 9.36 | 1 | 2019-12-31 | 2020-12-31 | 365 | 10.7248 | 0.72476 | 11 | 0.44953
53905 | 6.76 | 1 | 2019-12-31 | 2020-12-31 | 365 | 7.7457 | 0.74566 | 8 | 0.49132
56328 | 9.36 | 1 | 2019-12-31 | 2020-12-31 | 365 | 10.7248 | 0.72476 | 11 | 0.44953
58431 | 6.36 | 1 | 2019-12-31 | 2020-12-31 | 365 | 7.2873 | 0.28734 | 7 | 0.57468
55043 | 2.6 | 1 | 2019-12-31 | 2020-12-31 | 365 | 2.9791 | 0.9791 | 3 | 0.9582
56548 | 7.54 | 1 | 2019-12-31 | 2020-12-31 | 365 | 8.6394 | 0.63939 | 9 | 0.27878
56567 | 12.22 | 1 | 2019-12-31 | 2020-12-31 | 365 | 14.0018 | 0.0017738 | 14 | 0.0035475
54909 | 3.9 | 1 | 2019-12-31 | 2020-12-31 | 365 | 4.4687 | 0.46865 | 4 | 0.9373
52131 | 5.46 | 1 | 2019-12-31 | 2020-12-31 | 365 | 6.2561 | 0.25611 | 6 | 0.51222
56717 | 4.24 | 1 | 2019-12-31 | 2020-12-31 | 365 | 4.8582 | 0.85823 | 5 | 0.71645
56718 | 4.24 | 1 | 2019-12-31 | 2020-12-31 | 365 | 4.8582 | 0.85823 | 5 | 0.71645
56720 | 6.24 | 1 | 2019-12-31 | 2020-12-31 | 365 | 7.1498 | 0.14984 | 7 | 0.29968
31622 | 4.94 | 1 | 2019-12-31 | 2020-12-31 | 365 | 5.6603 | 0.66029 | 6 | 0.32058
56726 | 3.445 | 1 | 2019-12-31 | 2020-12-31 | 365 | 3.9473 | 0.94731 | 4 | 0.89462
54926 | 8.32 | 1 | 2019-12-31 | 2020-12-31 | 365 | 9.5331 | 0.53312 | 10 | 0.066245
56727 | 8.215 | 1 | 2019-12-31 | 2020-12-31 | 365 | 9.4128 | 0.41281 | 9 | 0.82563
55067 | 4.68 | 1 | 2019-12-31 | 2020-12-31 | 365 | 5.3624 | 0.36238 | 5 | 0.72476
56313 | 10.14 | 1 | 2019-12-31 | 2020-12-31 | 365 | 11.6185 | 0.61849 | 12 | 0.23699
31878 | 7.28 | 1 | 2019-12-31 | 2020-12-31 | 365 | 8.3415 | 0.34148 | 8 | 0.68296
52644 | 7.54 | 1 | 2019-12-31 | 2020-12-31 | 365 | 8.6394 | 0.63939 | 9 | 0.27878
53441 | 7.02 | 1 | 2019-12-31 | 2020-12-31 | 365 | 8.0436 | 0.043572 | 8 | 0.087144
56628 | 6.24 | 1 | 2019-12-31 | 2020-12-31 | 365 | 7.1498 | 0.14984 | 7 | 0.29968
56641 | 6.24 | 1 | 2019-12-31 | 2020-12-31 | 365 | 7.1498 | 0.14984 | 7 | 0.29968
55202 | 9.88 | 1 | 2019-12-31 | 2020-12-31 | 365 | 11.3206 | 0.32058 | 11 | 0.64117
54951 | 2.6 | 1 | 2019-12-31 | 2020-12-31 | 365 | 2.9791 | 0.9791 | 3 | 0.9582
56648 | 2.86 | 1 | 2019-12-31 | 2020-12-31 | 365 | 3.277 | 0.27701 | 3 | 0.55402
55136 | 4.68 | 1 | 2019-12-31 | 2020-12-31 | 365 | 5.3624 | 0.36238 | 5 | 0.72476
32514 | 5.72 | 1 | 2019-12-31 | 2020-12-31 | 365 | 6.554 | 0.55402 | 7 | 0.10804
54862 | 8.06 | 1 | 2019-12-31 | 2020-12-31 | 365 | 9.2352 | 0.23521 | 9 | 0.47042
54950 | 6.76 | 1 | 2019-12-31 | 2020-12-31 | 365 | 7.7457 | 0.74566 | 8 | 0.49132
54302 | 5.98 | 1 | 2019-12-31 | 2020-12-31 | 365 | 6.8519 | 0.85193 | 7 | 0.70386
55070 | 3.64 | 1 | 2019-12-31 | 2020-12-31 | 365 | 4.1707 | 0.17074 | 4 | 0.34148
54921 | 8.06 | 1 | 2019-12-31 | 2020-12-31 | 365 | 9.2352 | 0.23521 | 9 | 0.47042
56655 | 6.24 | 1 | 2019-12-31 | 2020-12-31 | 365 | 7.1498 | 0.14984 | 7 | 0.29968
56699 | 11.44 | 1 | 2019-12-31 | 2020-12-31 | 365 | 13.108 | 0.10804 | 13 | 0.21609
56703 | 4.68 | 1 | 2019-12-31 | 2020-12-31 | 365 | 5.3624 | 0.36238 | 5 | 0.72476
56702 | 4.24 | 1 | 2019-12-31 | 2020-12-31 | 365 | 4.8582 | 0.85823 | 5 | 0.71645
56706 | 10.14 | 1 | 2019-12-31 | 2020-12-31 | 365 | 11.6185 | 0.61849 | 12 | 0.23699
55338 | 14.56 | 1 | 2019-12-31 | 2020-12-31 | 365 | 16.683 | 0.68296 | 17 | 0.36593
51740 | 5.2 | 1 | 2019-12-31 | 2020-12-31 | 365 | 5.9582 | 0.9582 | 6 | 0.9164
55151 | 17.16 | 1 | 2019-12-31 | 2020-12-31 | 365 | 19.6621 | 0.66207 | 20 | 0.32413
56608 | 9.88 | 1 | 2019-12-31 | 2020-12-31 | 365 | 11.3206 | 0.32058 | 11 | 0.64117
56610 | 17.16 | 1 | 2019-12-31 | 2020-12-31 | 365 | 19.6621 | 0.66207 | 20 | 0.32413
56611 | 4.16 | 1 | 2019-12-31 | 2020-12-31 | 365 | 4.7666 | 0.76656 | 5 | 0.53312
56306 | 7.28 | 1 | 2019-12-31 | 2020-12-31 | 365 | 8.3415 | 0.34148 | 8 | 0.68296
56612 | 6.24 | 1 | 2019-12-31 | 2020-12-31 | 365 | 7.1498 | 0.14984 | 7 | 0.29968
56707 | 8.06 | 1 | 2019-12-31 | 2020-12-31 | 365 | 9.2352 | 0.23521 | 9 | 0.47042
55005 | 6.24 | 1 | 2019-12-31 | 2020-12-31 | 365 | 7.1498 | 0.14984 | 7 | 0.29968
55042 | 9.805 | 1 | 2019-12-31 | 2020-12-31 | 365 | 11.2346 | 0.23465 | 11 | 0.46929
55153 | 4.42 | 1 | 2019-12-31 | 2020-12-31 | 365 | 5.0645 | 0.064471 | 5 | 0.12894
56609 | 3.9 | 1 | 2019-12-31 | 2020-12-31 | 365 | 4.4687 | 0.46865 | 4 | 0.9373
53719 | 4.16 | 1 | 2019-12-31 | 2020-12-31 | 365 | 4.7666 | 0.76656 | 5 | 0.53312
55068 | 9.62 | 1 | 2019-12-31 | 2020-12-31 | 365 | 11.0227 | 0.022673 | 11 | 0.045346
48626 | 13 | 1 | 2019-12-31 | 2020-12-31 | 365 | 14.8955 | 0.8955 | 15 | 0.79101
56614 | 7.8 | 1 | 2019-12-31 | 2020-12-31 | 365 | 8.9373 | 0.9373 | 9 | 0.8746
52199 | 2.86 | 1 | 2019-12-31 | 2020-12-31 | 365 | 3.277 | 0.27701 | 3 | 0.55402
53124 | 4.42 | 1 | 2019-12-31 | 2020-12-31 | 365 | 5.0645 | 0.064471 | 5 | 0.12894
54070 | 5.2 | 1 | 2019-12-31 | 2020-12-31 | 365 | 5.9582 | 0.9582 | 6 | 0.9164
58844 | 10.07 | 1 | 2019-12-31 | 2020-12-31 | 365 | 11.5383 | 0.53829 | 12 | 0.076573
21745 | 3.9 | 1 | 2019-12-31 | 2020-12-31 | 365 | 4.4687 | 0.46865 | 4 | 0.9373
56310 | 11.18 | 1 | 2019-12-31 | 2020-12-31 | 365 | 12.8101 | 0.81013 | 13 | 0.62027
56620 | 2.08 | 1 | 2019-12-31 | 2020-12-31 | 365 | 2.3833 | 0.38328 | 2 | 0.76656
56730 | 6.095 | 1 | 2019-12-31 | 2020-12-31 | 365 | 6.9837 | 0.9837 | 7 | 0.9674
51764 | 4.94 | 1 | 2019-12-31 | 2020-12-31 | 365 | 5.6603 | 0.66029 | 6 | 0.32058
54238 | 8.06 | 1 | 2019-12-31 | 2020-12-31 | 365 | 9.2352 | 0.23521 | 9 | 0.47042
52574 | 3.9 | 1 | 2019-12-31 | 2020-12-31 | 365 | 4.4687 | 0.46865 | 4 | 0.9373
58876 | 8.48 | 1 | 2019-12-31 | 2020-12-31 | 365 | 9.7165 | 0.71645 | 10 | 0.4329
56729 | 8.48 | 1 | 2019-12-31 | 2020-12-31 | 365 | 9.7165 | 0.71645 | 10 | 0.4329
52425 | 8.06 | 1 | 2019-12-31 | 2020-12-31 | 365 | 9.2352 | 0.23521 | 9 | 0.47042
56664 | 4.505 | 1 | 2019-12-31 | 2020-12-31 | 365 | 5.1619 | 0.16187 | 5 | 0.32373
52096 | 5.46 | 1 | 2019-12-31 | 2020-12-31 | 365 | 6.2561 | 0.25611 | 6 | 0.51222
29234 | 7.02 | 1 | 2019-12-31 | 2020-12-31 | 365 | 8.0436 | 0.043572 | 8 | 0.087144
56745 | 5.2 | 1 | 2019-12-31 | 2020-12-31 | 365 | 5.9582 | 0.9582 | 6 | 0.9164
51922 | 7.28 | 1 | 2019-12-31 | 2020-12-31 | 365 | 8.3415 | 0.34148 | 8 | 0.68296
56732 | 3.975 | 1 | 2019-12-31 | 2020-12-31 | 365 | 4.5546 | 0.55459 | 5 | 0.10917
58836 | 14.3 | 1 | 2019-12-31 | 2020-12-31 | 365 | 16.3851 | 0.38505 | 16 | 0.77011
57069 | 7.8 | 1 | 2019-12-31 | 2020-12-31 | 365 | 8.9373 | 0.9373 | 9 | 0.8746
53912 | 9.36 | 1 | 2019-12-31 | 2020-12-31 | 365 | 10.7248 | 0.72476 | 11 | 0.44953
55052 | 4.42 | 1 | 2019-12-31 | 2020-12-31 | 365 | 5.0645 | 0.064471 | 5 | 0.12894
58865 | 8.745 | 1 | 2019-12-31 | 2020-12-31 | 365 | 10.0201 | 0.020091 | 10 | 0.040182
55053 | 7.54 | 1 | 2019-12-31 | 2020-12-31 | 365 | 8.6394 | 0.63939 | 9 | 0.27878
54962 | 7.28 | 1 | 2019-12-31 | 2020-12-31 | 365 | 8.3415 | 0.34148 | 8 | 0.68296
53858 | 4.42 | 1 | 2019-12-31 | 2020-12-31 | 365 | 5.0645 | 0.064471 | 5 | 0.12894
56740 | 10.66 | 1 | 2019-12-31 | 2020-12-31 | 365 | 12.2143 | 0.21431 | 12 | 0.42863
56753 | 6.095 | 1 | 2019-12-31 | 2020-12-31 | 365 | 6.9837 | 0.9837 | 7 | 0.9674
48960 | 5.46 | 1 | 2019-12-31 | 2020-12-31 | 365 | 6.2561 | 0.25611 | 6 | 0.51222
48697 | 17.42 | 1 | 2019-12-31 | 2020-12-31 | 365 | 19.96 | 0.95998 | 20 | 0.91995
54397 | 4.16 | 1 | 2019-12-31 | 2020-12-31 | 365 | 4.7666 | 0.76656 | 5 | 0.53312
53571 | 3.9 | 1 | 2019-12-31 | 2020-12-31 | 365 | 4.4687 | 0.46865 | 4 | 0.9373
54206 | 8.84 | 1 | 2019-12-31 | 2020-12-31 | 365 | 10.1289 | 0.12894 | 10 | 0.25789
52280 | 5.98 | 1 | 2019-12-31 | 2020-12-31 | 365 | 6.8519 | 0.85193 | 7 | 0.70386
55066 | 3.9 | 1 | 2019-12-31 | 2020-12-31 | 365 | 4.4687 | 0.46865 | 4 | 0.9373
56321 | 12.22 | 1 | 2019-12-31 | 2020-12-31 | 365 | 14.0018 | 0.0017738 | 14 | 0.0035475
56755 | 4.24 | 1 | 2019-12-31 | 2020-12-31 | 365 | 4.8582 | 0.85823 | 5 | 0.71645
55222 | 5.98 | 1 | 2019-12-31 | 2020-12-31 | 365 | 6.8519 | 0.85193 | 7 | 0.70386
53666 | 4.94 | 1 | 2019-12-31 | 2020-12-31 | 365 | 5.6603 | 0.66029 | 6 | 0.32058
54123 | 4.94 | 1 | 2019-12-31 | 2020-12-31 | 365 | 5.6603 | 0.66029 | 6 | 0.32058
53648 | 14.56 | 1 | 2019-12-31 | 2020-12-31 | 365 | 16.683 | 0.68296 | 17 | 0.36593
52097 | 5.46 | 1 | 2019-12-31 | 2020-12-31 | 365 | 6.2561 | 0.25611 | 6 | 0.51222
54928 | 9.1 | 1 | 2019-12-31 | 2020-12-31 | 365 | 10.4269 | 0.42685 | 10 | 0.85371
54128 | 5.72 | 1 | 2019-12-31 | 2020-12-31 | 365 | 6.554 | 0.55402 | 7 | 0.10804
32560 | 8.06 | 1 | 2019-12-31 | 2020-12-31 | 365 | 9.2352 | 0.23521 | 9 | 0.47042
52018 | 4.94 | 1 | 2019-12-31 | 2020-12-31 | 365 | 5.6603 | 0.66029 | 6 | 0.32058
55163 | 9.62 | 1 | 2019-12-31 | 2020-12-31 | 365 | 11.0227 | 0.022673 | 11 | 0.045346
56331 | 7.02 | 1 | 2019-12-31 | 2020-12-31 | 365 | 8.0436 | 0.043572 | 8 | 0.087144
53540 | 7.54 | 1 | 2019-12-31 | 2020-12-31 | 365 | 8.6394 | 0.63939 | 9 | 0.27878
56763 | 4.42 | 1 | 2019-12-31 | 2020-12-31 | 365 | 5.0645 | 0.064471 | 5 | 0.12894
52857 | 8.32 | 1 | 2019-12-31 | 2020-12-31 | 365 | 9.5331 | 0.53312 | 10 | 0.066245
56765 | 8.06 | 1 | 2019-12-31 | 2020-12-31 | 365 | 9.2352 | 0.23521 | 9 | 0.47042
56766 | 6.5 | 1 | 2019-12-31 | 2020-12-31 | 365 | 7.4478 | 0.44775 | 7 | 0.8955
54750 | 10.4 | 1 | 2019-12-31 | 2020-12-31 | 365 | 11.9164 | 0.9164 | 12 | 0.83281
54851 | 6.24 | 1 | 2019-12-31 | 2020-12-31 | 365 | 7.1498 | 0.14984 | 7 | 0.29968
54982 | 11.18 | 1 | 2019-12-31 | 2020-12-31 | 365 | 12.8101 | 0.81013 | 13 | 0.62027
32426 | 10.4 | 1 | 2019-12-31 | 2020-12-31 | 365 | 11.9164 | 0.9164 | 12 | 0.83281
48644 | 5.2 | 1 | 2019-12-31 | 2020-12-31 | 365 | 5.9582 | 0.9582 | 6 | 0.9164
54764 | 4.16 | 1 | 2019-12-31 | 2020-12-31 | 365 | 4.7666 | 0.76656 | 5 | 0.53312
56867 | 7.02 | 1 | 2019-12-31 | 2020-12-31 | 365 | 8.0436 | 0.043572 | 8 | 0.087144
52683 | 6.5 | 1 | 2019-12-31 | 2020-12-31 | 365 | 7.4478 | 0.44775 | 7 | 0.8955
55240 | 3.12 | 1 | 2019-12-31 | 2020-12-31 | 365 | 3.5749 | 0.57492 | 4 | 0.14984
56781 | 13 | 1 | 2019-12-31 | 2020-12-31 | 365 | 14.8955 | 0.8955 | 15 | 0.79101
53825 | 8.58 | 1 | 2019-12-31 | 2020-12-31 | 365 | 9.831 | 0.83103 | 10 | 0.66207
56785 | 8.48 | 1 | 2019-12-31 | 2020-12-31 | 365 | 9.7165 | 0.71645 | 10 | 0.4329
54915 | 5.72 | 1 | 2019-12-31 | 2020-12-31 | 365 | 6.554 | 0.55402 | 7 | 0.10804
56786 | 5.3 | 1 | 2019-12-31 | 2020-12-31 | 365 | 6.0728 | 0.072782 | 6 | 0.14556
32373 | 9.88 | 1 | 2019-12-31 | 2020-12-31 | 365 | 11.3206 | 0.32058 | 11 | 0.64117
54210 | 4.16 | 1 | 2019-12-31 | 2020-12-31 | 365 | 4.7666 | 0.76656 | 5 | 0.53312
55747 | 4.94 | 1 | 2019-12-31 | 2020-12-31 | 365 | 5.6603 | 0.66029 | 6 | 0.32058
53904 | 3.9 | 1 | 2019-12-31 | 2020-12-31 | 365 | 4.4687 | 0.46865 | 4 | 0.9373
55286 | 9.62 | 1 | 2019-12-31 | 2020-12-31 | 365 | 11.0227 | 0.022673 | 11 | 0.045346
54384 | 5.46 | 1 | 2019-12-31 | 2020-12-31 | 365 | 6.2561 | 0.25611 | 6 | 0.51222
55100 | 7.02 | 1 | 2019-12-31 | 2020-12-31 | 365 | 8.0436 | 0.043572 | 8 | 0.087144
55011 | 3.9 | 1 | 2019-12-31 | 2020-12-31 | 365 | 4.4687 | 0.46865 | 4 | 0.9373
54185 | 5.2 | 1 | 2019-12-31 | 2020-12-31 | 365 | 5.9582 | 0.9582 | 6 | 0.9164
56941 | 8.32 | 1 | 2019-12-31 | 2020-12-31 | 365 | 9.5331 | 0.53312 | 10 | 0.066245
52261 | 5.2 | 1 | 2019-12-31 | 2020-12-31 | 365 | 5.9582 | 0.9582 | 6 | 0.9164
56942 | 5.46 | 1 | 2019-12-31 | 2020-12-31 | 365 | 6.2561 | 0.25611 | 6 | 0.51222
56945 | 10.4 | 1 | 2019-12-31 | 2020-12-31 | 365 | 11.9164 | 0.9164 | 12 | 0.83281
53906 | 6.76 | 1 | 2019-12-31 | 2020-12-31 | 365 | 7.7457 | 0.74566 | 8 | 0.49132
56948 | 4.42 | 1 | 2019-12-31 | 2020-12-31 | 365 | 5.0645 | 0.064471 | 5 | 0.12894
56949 | 5.72 | 1 | 2019-12-31 | 2020-12-31 | 365 | 6.554 | 0.55402 | 7 | 0.10804
54263 | 5.72 | 1 | 2019-12-31 | 2020-12-31 | 365 | 6.554 | 0.55402 | 7 | 0.10804
56959 | 2.915 | 1 | 2019-12-31 | 2020-12-31 | 365 | 3.34 | 0.34003 | 3 | 0.68006
56960 | 10.865 | 1 | 2019-12-31 | 2020-12-31 | 365 | 12.4492 | 0.4492 | 12 | 0.89841
55019 | 10.4 | 1 | 2019-12-31 | 2020-12-31 | 365 | 11.9164 | 0.9164 | 12 | 0.83281
56961 | 3.64 | 1 | 2019-12-31 | 2020-12-31 | 365 | 4.1707 | 0.17074 | 4 | 0.34148
55471 | 6.5 | 1 | 2019-12-31 | 2020-12-31 | 365 | 7.4478 | 0.44775 | 7 | 0.8955
56963 | 6.76 | 1 | 2019-12-31 | 2020-12-31 | 365 | 7.7457 | 0.74566 | 8 | 0.49132
56964 | 7.8 | 1 | 2019-12-31 | 2020-12-31 | 365 | 8.9373 | 0.9373 | 9 | 0.8746
56969 | 9.62 | 1 | 2019-12-31 | 2020-12-31 | 365 | 11.0227 | 0.022673 | 11 | 0.045346
56973 | 9.36 | 1 | 2019-12-31 | 2020-12-31 | 365 | 10.7248 | 0.72476 | 11 | 0.44953
57067 | 5.035 | 1 | 2019-12-31 | 2020-12-31 | 365 | 5.7691 | 0.76914 | 6 | 0.53829
57072 | 11.18 | 1 | 2019-12-31 | 2020-12-31 | 365 | 12.8101 | 0.81013 | 13 | 0.62027
28768 | 10.66 | 1 | 2019-12-31 | 2020-12-31 | 365 | 12.2143 | 0.21431 | 12 | 0.42863
57063 | 13.52 | 1 | 2019-12-31 | 2020-12-31 | 365 | 15.4913 | 0.49132 | 15 | 0.98265
57084 | 3.12 | 1 | 2019-12-31 | 2020-12-31 | 365 | 3.5749 | 0.57492 | 4 | 0.14984
56975 | 8.58 | 1 | 2019-12-31 | 2020-12-31 | 365 | 9.831 | 0.83103 | 10 | 0.66207
57086 | 11.7 | 1 | 2019-12-31 | 2020-12-31 | 365 | 13.406 | 0.40595 | 13 | 0.81191
56980 | 9.54 | 1 | 2019-12-31 | 2020-12-31 | 365 | 10.931 | 0.93101 | 11 | 0.86202
57099 | 4.94 | 1 | 2019-12-31 | 2020-12-31 | 365 | 5.6603 | 0.66029 | 6 | 0.32058
57097 | 7.42 | 1 | 2019-12-31 | 2020-12-31 | 365 | 8.5019 | 0.5019 | 9 | 0.0037907
56978 | 6.24 | 1 | 2019-12-31 | 2020-12-31 | 365 | 7.1498 | 0.14984 | 7 | 0.29968
56981 | 4.505 | 1 | 2019-12-31 | 2020-12-31 | 365 | 5.1619 | 0.16187 | 5 | 0.32373
56982 | 5.035 | 1 | 2019-12-31 | 2020-12-31 | 365 | 5.7691 | 0.76914 | 6 | 0.53829
56986 | 6.095 | 1 | 2019-12-31 | 2020-12-31 | 365 | 6.9837 | 0.9837 | 7 | 0.9674
56988 | 7.685 | 1 | 2019-12-31 | 2020-12-31 | 365 | 8.8055 | 0.80553 | 9 | 0.61107
55034 | 5.46 | 1 | 2019-12-31 | 2020-12-31 | 365 | 6.2561 | 0.25611 | 6 | 0.51222
56992 | 9.36 | 1 | 2019-12-31 | 2020-12-31 | 365 | 10.7248 | 0.72476 | 11 | 0.44953
56997 | 3.64 | 1 | 2019-12-31 | 2020-12-31 | 365 | 4.1707 | 0.17074 | 4 | 0.34148
56923 | 3.9 | 1 | 2019-12-31 | 2020-12-31 | 365 | 4.4687 | 0.46865 | 4 | 0.9373
55412 | 3.38 | 1 | 2019-12-31 | 2020-12-31 | 365 | 3.8728 | 0.87283 | 4 | 0.74566
23936 | 7.8 | 1 | 2019-12-31 | 2020-12-31 | 365 | 8.9373 | 0.9373 | 9 | 0.8746
54819 | 3.64 | 1 | 2019-12-31 | 2020-12-31 | 365 | 4.1707 | 0.17074 | 4 | 0.34148
55426 | 5.2 | 1 | 2019-12-31 | 2020-12-31 | 365 | 5.9582 | 0.9582 | 6 | 0.9164
54917 | 10.92 | 1 | 2019-12-31 | 2020-12-31 | 365 | 12.5122 | 0.51222 | 13 | 0.024447
57001 | 17.16 | 1 | 2019-12-31 | 2020-12-31 | 365 | 19.6621 | 0.66207 | 20 | 0.32413
57013 | 4.68 | 1 | 2019-12-31 | 2020-12-31 | 365 | 5.3624 | 0.36238 | 5 | 0.72476
57035 | 6.76 | 1 | 2019-12-31 | 2020-12-31 | 365 | 7.7457 | 0.74566 | 8 | 0.49132
54412 | 5.72 | 1 | 2019-12-31 | 2020-12-31 | 365 | 6.554 | 0.55402 | 7 | 0.10804
57036 | 8.84 | 1 | 2019-12-31 | 2020-12-31 | 365 | 10.1289 | 0.12894 | 10 | 0.25789
57041 | 5.72 | 1 | 2019-12-31 | 2020-12-31 | 365 | 6.554 | 0.55402 | 7 | 0.10804
57040 | 7.02 | 1 | 2019-12-31 | 2020-12-31 | 365 | 8.0436 | 0.043572 | 8 | 0.087144
54244 | 5.2 | 1 | 2019-12-31 | 2020-12-31 | 365 | 5.9582 | 0.9582 | 6 | 0.9164
55160 | 4.68 | 1 | 2019-12-31 | 2020-12-31 | 365 | 5.3624 | 0.36238 | 5 | 0.72476
57045 | 5.035 | 1 | 2019-12-31 | 2020-12-31 | 365 | 5.7691 | 0.76914 | 6 | 0.53829
55299 | 6.24 | 1 | 2019-12-31 | 2020-12-31 | 365 | 7.1498 | 0.14984 | 7 | 0.29968
57043 | 5.46 | 1 | 2019-12-31 | 2020-12-31 | 365 | 6.2561 | 0.25611 | 6 | 0.51222
52109 | 5.98 | 1 | 2019-12-31 | 2020-12-31 | 365 | 6.8519 | 0.85193 | 7 | 0.70386
57047 | 9.88 | 1 | 2019-12-31 | 2020-12-31 | 365 | 11.3206 | 0.32058 | 11 | 0.64117
44054 | 9.36 | 1 | 2019-12-31 | 2020-12-31 | 365 | 10.7248 | 0.72476 | 11 | 0.44953
57048 | 4.42 | 1 | 2019-12-31 | 2020-12-31 | 365 | 5.0645 | 0.064471 | 5 | 0.12894
38687 | 9.1 | 1 | 2019-12-31 | 2020-12-31 | 365 | 10.4269 | 0.42685 | 10 | 0.85371
31652 | 4.16 | 1 | 2019-12-31 | 2020-12-31 | 365 | 4.7666 | 0.76656 | 5 | 0.53312
53566 | 6.76 | 1 | 2019-12-31 | 2020-12-31 | 365 | 7.7457 | 0.74566 | 8 | 0.49132
55227 | 5.98 | 1 | 2019-12-31 | 2020-12-31 | 365 | 6.8519 | 0.85193 | 7 | 0.70386
19953 | 8.32 | 1 | 2019-12-31 | 2020-12-31 | 365 | 9.5331 | 0.53312 | 10 | 0.066245
56940 | 5.83 | 1 | 2019-12-31 | 2020-12-31 | 365 | 6.6801 | 0.68006 | 7 | 0.36012
57060 | 9.62 | 1 | 2019-12-31 | 2020-12-31 | 365 | 11.0227 | 0.022673 | 11 | 0.045346
49069 | 6.5 | 1 | 2019-12-31 | 2020-12-31 | 365 | 7.4478 | 0.44775 | 7 | 0.8955
57102 | 5.565 | 1 | 2019-12-31 | 2020-12-31 | 365 | 6.3764 | 0.37642 | 6 | 0.75284
56533 | 11.7 | 1 | 2019-12-31 | 2020-12-31 | 365 | 13.406 | 0.40595 | 13 | 0.81191
57104 | 6.24 | 1 | 2019-12-31 | 2020-12-31 | 365 | 7.1498 | 0.14984 | 7 | 0.29968
31936 | 13 | 1 | 2019-12-31 | 2020-12-31 | 365 | 14.8955 | 0.8955 | 15 | 0.79101
53625 | 6.5 | 1 | 2019-12-31 | 2020-12-31 | 365 | 7.4478 | 0.44775 | 7 | 0.8955
50917 | 3.38 | 1 | 2019-12-31 | 2020-12-31 | 365 | 3.8728 | 0.87283 | 4 | 0.74566
57485 | 4.94 | 1 | 2019-12-31 | 2020-12-31 | 365 | 5.6603 | 0.66029 | 6 | 0.32058
56322 | 13 | 1 | 2019-12-31 | 2020-12-31 | 365 | 14.8955 | 0.8955 | 15 | 0.79101
57487 | 5.98 | 1 | 2019-12-31 | 2020-12-31 | 365 | 6.8519 | 0.85193 | 7 | 0.70386
32345 | 6.76 | 1 | 2019-12-31 | 2020-12-31 | 365 | 7.7457 | 0.74566 | 8 | 0.49132
49091 | 8.06 | 1 | 2019-12-31 | 2020-12-31 | 365 | 9.2352 | 0.23521 | 9 | 0.47042
57345 | 7.42 | 1 | 2019-12-31 | 2020-12-31 | 365 | 8.5019 | 0.5019 | 9 | 0.0037907
51858 | 5.98 | 1 | 2019-12-31 | 2020-12-31 | 365 | 6.8519 | 0.85193 | 7 | 0.70386
55307 | 4.16 | 1 | 2019-12-31 | 2020-12-31 | 365 | 4.7666 | 0.76656 | 5 | 0.53312
57276 | 3.64 | 1 | 2019-12-31 | 2020-12-31 | 365 | 4.1707 | 0.17074 | 4 | 0.34148
57132 | 12.22 | 1 | 2019-12-31 | 2020-12-31 | 365 | 14.0018 | 0.0017738 | 14 | 0.0035475
57391 | 6.625 | 1 | 2019-12-31 | 2020-12-31 | 365 | 7.591 | 0.59098 | 8 | 0.18196
56994 | 5.46 | 1 | 2019-12-31 | 2020-12-31 | 365 | 6.2561 | 0.25611 | 6 | 0.51222
57387 | 10.92 | 1 | 2019-12-31 | 2020-12-31 | 365 | 12.5122 | 0.51222 | 13 | 0.024447
56685 | 9.88 | 1 | 2019-12-31 | 2020-12-31 | 365 | 11.3206 | 0.32058 | 11 | 0.64117
57626 | 7.28 | 1 | 2019-12-31 | 2020-12-31 | 365 | 8.3415 | 0.34148 | 8 | 0.68296
51786 | 2.6 | 1 | 2019-12-31 | 2020-12-31 | 365 | 2.9791 | 0.9791 | 3 | 0.9582
57628 | 4.16 | 1 | 2019-12-31 | 2020-12-31 | 365 | 4.7666 | 0.76656 | 5 | 0.53312
57623 | 6.89 | 1 | 2019-12-31 | 2020-12-31 | 365 | 7.8946 | 0.89462 | 8 | 0.78923
57633 | 8.84 | 1 | 2019-12-31 | 2020-12-31 | 365 | 10.1289 | 0.12894 | 10 | 0.25789
57647 | 6.76 | 1 | 2019-12-31 | 2020-12-31 | 365 | 7.7457 | 0.74566 | 8 | 0.49132
57657 | 5.2 | 1 | 2019-12-31 | 2020-12-31 | 365 | 5.9582 | 0.9582 | 6 | 0.9164
57743 | 9.54 | 1 | 2019-12-31 | 2020-12-31 | 365 | 10.931 | 0.93101 | 11 | 0.86202
57761 | 6.095 | 1 | 2019-12-31 | 2020-12-31 | 365 | 6.9837 | 0.9837 | 7 | 0.9674
57768 | 8.48 | 1 | 2019-12-31 | 2020-12-31 | 365 | 9.7165 | 0.71645 | 10 | 0.4329
27947 | 11.96 | 1 | 2019-12-31 | 2020-12-31 | 365 | 13.7039 | 0.70386 | 14 | 0.40773
52320 | 4.42 | 1 | 2019-12-31 | 2020-12-31 | 365 | 5.0645 | 0.064471 | 5 | 0.12894
57164 | 7.54 | 1 | 2019-12-31 | 2020-12-31 | 365 | 8.6394 | 0.63939 | 9 | 0.27878
57415 | 4.42 | 1 | 2019-12-31 | 2020-12-31 | 365 | 5.0645 | 0.064471 | 5 | 0.12894
57460 | 3.975 | 1 | 2019-12-31 | 2020-12-31 | 365 | 4.5546 | 0.55459 | 5 | 0.10917
57108 | 6.76 | 1 | 2019-12-31 | 2020-12-31 | 365 | 7.7457 | 0.74566 | 8 | 0.49132
57118 | 7.02 | 1 | 2019-12-31 | 2020-12-31 | 365 | 8.0436 | 0.043572 | 8 | 0.087144
57122 | 7.685 | 1 | 2019-12-31 | 2020-12-31 | 365 | 8.8055 | 0.80553 | 9 | 0.61107
57123 | 7.685 | 1 | 2019-12-31 | 2020-12-31 | 365 | 8.8055 | 0.80553 | 9 | 0.61107
57126 | 6.36 | 1 | 2019-12-31 | 2020-12-31 | 365 | 7.2873 | 0.28734 | 7 | 0.57468
57125 | 6.89 | 1 | 2019-12-31 | 2020-12-31 | 365 | 7.8946 | 0.89462 | 8 | 0.78923
53846 | 8.32 | 1 | 2019-12-31 | 2020-12-31 | 365 | 9.5331 | 0.53312 | 10 | 0.066245
57385 | 9.805 | 1 | 2019-12-31 | 2020-12-31 | 365 | 11.2346 | 0.23465 | 11 | 0.46929
57645 | 5.83 | 1 | 2019-12-31 | 2020-12-31 | 365 | 6.6801 | 0.68006 | 7 | 0.36012
57907 | 6.625 | 1 | 2019-12-31 | 2020-12-31 | 365 | 7.591 | 0.59098 | 8 | 0.18196
57904 | 9.54 | 1 | 2019-12-31 | 2020-12-31 | 365 | 10.931 | 0.93101 | 11 | 0.86202
57133 | 4.42 | 1 | 2019-12-31 | 2020-12-31 | 365 | 5.0645 | 0.064471 | 5 | 0.12894
57141 | 6.76 | 1 | 2019-12-31 | 2020-12-31 | 365 | 7.7457 | 0.74566 | 8 | 0.49132
57149 | 7.42 | 1 | 2019-12-31 | 2020-12-31 | 365 | 8.5019 | 0.5019 | 9 | 0.0037907
57159 | 7.02 | 1 | 2019-12-31 | 2020-12-31 | 365 | 8.0436 | 0.043572 | 8 | 0.087144
57127 | 4.505 | 1 | 2019-12-31 | 2020-12-31 | 365 | 5.1619 | 0.16187 | 5 | 0.32373
57031 | 7.02 | 1 | 2019-12-31 | 2020-12-31 | 365 | 8.0436 | 0.043572 | 8 | 0.087144
57864 | 13.26 | 1 | 2019-12-31 | 2020-12-31 | 365 | 15.1934 | 0.19341 | 15 | 0.38683
57147 | 4.77 | 1 | 2019-12-31 | 2020-12-31 | 365 | 5.4655 | 0.4655 | 5 | 0.93101
57935 | 7.8 | 1 | 2019-12-31 | 2020-12-31 | 365 | 8.9373 | 0.9373 | 9 | 0.8746
57166 | 8.215 | 1 | 2019-12-31 | 2020-12-31 | 365 | 9.4128 | 0.41281 | 9 | 0.82563
54146 | 7.54 | 1 | 2019-12-31 | 2020-12-31 | 365 | 8.6394 | 0.63939 | 9 | 0.27878
57169 | 10.07 | 1 | 2019-12-31 | 2020-12-31 | 365 | 11.5383 | 0.53829 | 12 | 0.076573
57937 | 6.5 | 1 | 2019-12-31 | 2020-12-31 | 365 | 7.4478 | 0.44775 | 7 | 0.8955
27483 | 10.4 | 1 | 2019-12-31 | 2020-12-31 | 365 | 11.9164 | 0.9164 | 12 | 0.83281
57948 | 12.48 | 1 | 2019-12-31 | 2020-12-31 | 365 | 14.2997 | 0.29968 | 14 | 0.59937
57170 | 7.42 | 1 | 2019-12-31 | 2020-12-31 | 365 | 8.5019 | 0.5019 | 9 | 0.0037907
57971 | 6.76 | 1 | 2019-12-31 | 2020-12-31 | 365 | 7.7457 | 0.74566 | 8 | 0.49132
57176 | 10.6 | 1 | 2019-12-31 | 2020-12-31 | 365 | 12.1456 | 0.14556 | 12 | 0.29113
57375 | 10.335 | 1 | 2019-12-31 | 2020-12-31 | 365 | 11.8419 | 0.84193 | 12 | 0.68385
54686 | 5.72 | 1 | 2019-12-31 | 2020-12-31 | 365 | 6.554 | 0.55402 | 7 | 0.10804
57975 | 9.54 | 1 | 2019-12-31 | 2020-12-31 | 365 | 10.931 | 0.93101 | 11 | 0.86202
56519 | 7.8 | 1 | 2019-12-31 | 2020-12-31 | 365 | 8.9373 | 0.9373 | 9 | 0.8746
52569 | 4.94 | 1 | 2019-12-31 | 2020-12-31 | 365 | 5.6603 | 0.66029 | 6 | 0.32058
31429 | 9.1 | 1 | 2019-12-31 | 2020-12-31 | 365 | 10.4269 | 0.42685 | 10 | 0.85371
57175 | 3.64 | 1 | 2019-12-31 | 2020-12-31 | 365 | 4.1707 | 0.17074 | 4 | 0.34148
57181 | 6.89 | 1 | 2019-12-31 | 2020-12-31 | 365 | 7.8946 | 0.89462 | 8 | 0.78923
57180 | 7.8 | 1 | 2019-12-31 | 2020-12-31 | 365 | 8.9373 | 0.9373 | 9 | 0.8746
55072 | 7.8 | 1 | 2019-12-31 | 2020-12-31 | 365 | 8.9373 | 0.9373 | 9 | 0.8746
56550 | 4.68 | 1 | 2019-12-31 | 2020-12-31 | 365 | 5.3624 | 0.36238 | 5 | 0.72476
53824 | 7.8 | 1 | 2019-12-31 | 2020-12-31 | 365 | 8.9373 | 0.9373 | 9 | 0.8746
57183 | 4.77 | 1 | 2019-12-31 | 2020-12-31 | 365 | 5.4655 | 0.4655 | 5 | 0.93101
55912 | 3.12 | 1 | 2019-12-31 | 2020-12-31 | 365 | 3.5749 | 0.57492 | 4 | 0.14984
57182 | 9.54 | 1 | 2019-12-31 | 2020-12-31 | 365 | 10.931 | 0.93101 | 11 | 0.86202
57184 | 11.925 | 1 | 2019-12-31 | 2020-12-31 | 365 | 13.6638 | 0.66376 | 14 | 0.32752
55169 | 7.8 | 1 | 2019-12-31 | 2020-12-31 | 365 | 8.9373 | 0.9373 | 9 | 0.8746
53528 | 9.36 | 1 | 2019-12-31 | 2020-12-31 | 365 | 10.7248 | 0.72476 | 11 | 0.44953
57187 | 6.36 | 1 | 2019-12-31 | 2020-12-31 | 365 | 7.2873 | 0.28734 | 7 | 0.57468
57189 | 5.565 | 1 | 2019-12-31 | 2020-12-31 | 365 | 6.3764 | 0.37642 | 6 | 0.75284
55409 | 3.38 | 1 | 2019-12-31 | 2020-12-31 | 365 | 3.8728 | 0.87283 | 4 | 0.74566
57192 | 6.095 | 1 | 2019-12-31 | 2020-12-31 | 365 | 6.9837 | 0.9837 | 7 | 0.9674
56935 | 4.42 | 1 | 2019-12-31 | 2020-12-31 | 365 | 5.0645 | 0.064471 | 5 | 0.12894
41643 | 4.16 | 1 | 2019-12-31 | 2020-12-31 | 365 | 4.7666 | 0.76656 | 5 | 0.53312
56929 | 9.01 | 1 | 2019-12-31 | 2020-12-31 | 365 | 10.3237 | 0.32373 | 10 | 0.64746
55143 | 14.3 | 1 | 2019-12-31 | 2020-12-31 | 365 | 16.3851 | 0.38505 | 16 | 0.77011
57199 | 5.565 | 1 | 2019-12-31 | 2020-12-31 | 365 | 6.3764 | 0.37642 | 6 | 0.75284
57202 | 6.76 | 1 | 2019-12-31 | 2020-12-31 | 365 | 7.7457 | 0.74566 | 8 | 0.49132
57212 | 5.2 | 1 | 2019-12-31 | 2020-12-31 | 365 | 5.9582 | 0.9582 | 6 | 0.9164
57210 | 15.34 | 1 | 2019-12-31 | 2020-12-31 | 365 | 17.5767 | 0.57669 | 18 | 0.15339
57110 | 5.035 | 1 | 2019-12-31 | 2020-12-31 | 365 | 5.7691 | 0.76914 | 6 | 0.53829
57241 | 5.46 | 1 | 2019-12-31 | 2020-12-31 | 365 | 6.2561 | 0.25611 | 6 | 0.51222
54823 | 4.16 | 1 | 2019-12-31 | 2020-12-31 | 365 | 4.7666 | 0.76656 | 5 | 0.53312
54087 | 7.02 | 1 | 2019-12-31 | 2020-12-31 | 365 | 8.0436 | 0.043572 | 8 | 0.087144
55298 | 6.76 | 1 | 2019-12-31 | 2020-12-31 | 365 | 7.7457 | 0.74566 | 8 | 0.49132
55817 | 7.54 | 1 | 2019-12-31 | 2020-12-31 | 365 | 8.6394 | 0.63939 | 9 | 0.27878
56749 | 7.54 | 1 | 2019-12-31 | 2020-12-31 | 365 | 8.6394 | 0.63939 | 9 | 0.27878
56704 | 8.48 | 1 | 2019-12-31 | 2020-12-31 | 365 | 9.7165 | 0.71645 | 10 | 0.4329
56604 | 3.38 | 1 | 2019-12-31 | 2020-12-31 | 365 | 3.8728 | 0.87283 | 4 | 0.74566
55051 | 8.58 | 1 | 2019-12-31 | 2020-12-31 | 365 | 9.831 | 0.83103 | 10 | 0.66207
56635 | 7.54 | 1 | 2019-12-31 | 2020-12-31 | 365 | 8.6394 | 0.63939 | 9 | 0.27878
55293 | 3.64 | 1 | 2019-12-31 | 2020-12-31 | 365 | 4.1707 | 0.17074 | 4 | 0.34148
57410 | 8.84 | 1 | 2019-12-31 | 2020-12-31 | 365 | 10.1289 | 0.12894 | 10 | 0.25789
57245 | 10.4 | 1 | 2019-12-31 | 2020-12-31 | 365 | 11.9164 | 0.9164 | 12 | 0.83281
57246 | 4.16 | 1 | 2019-12-31 | 2020-12-31 | 365 | 4.7666 | 0.76656 | 5 | 0.53312
57249 | 4.42 | 1 | 2019-12-31 | 2020-12-31 | 365 | 5.0645 | 0.064471 | 5 | 0.12894
57250 | 6.095 | 1 | 2019-12-31 | 2020-12-31 | 365 | 6.9837 | 0.9837 | 7 | 0.9674
57252 | 7.42 | 1 | 2019-12-31 | 2020-12-31 | 365 | 8.5019 | 0.5019 | 9 | 0.0037907
57253 | 8.745 | 1 | 2019-12-31 | 2020-12-31 | 365 | 10.0201 | 0.020091 | 10 | 0.040182
57254 | 5.83 | 1 | 2019-12-31 | 2020-12-31 | 365 | 6.6801 | 0.68006 | 7 | 0.36012
57257 | 6.095 | 1 | 2019-12-31 | 2020-12-31 | 365 | 6.9837 | 0.9837 | 7 | 0.9674
32059 | 13 | 1 | 2019-12-31 | 2020-12-31 | 365 | 14.8955 | 0.8955 | 15 | 0.79101
55352 | 7.28 | 1 | 2019-12-31 | 2020-12-31 | 365 | 8.3415 | 0.34148 | 8 | 0.68296
57258 | 3.975 | 1 | 2019-12-31 | 2020-12-31 | 365 | 4.5546 | 0.55459 | 5 | 0.10917
57275 | 16.64 | 1 | 2019-12-31 | 2020-12-31 | 365 | 19.0662 | 0.066245 | 19 | 0.13249
50835 | 5.72 | 1 | 2019-12-31 | 2020-12-31 | 365 | 6.554 | 0.55402 | 7 | 0.10804
57277 | 9.1 | 1 | 2019-12-31 | 2020-12-31 | 365 | 10.4269 | 0.42685 | 10 | 0.85371
56672 | 4.94 | 1 | 2019-12-31 | 2020-12-31 | 365 | 5.6603 | 0.66029 | 6 | 0.32058
57280 | 7.42 | 1 | 2019-12-31 | 2020-12-31 | 365 | 8.5019 | 0.5019 | 9 | 0.0037907
57279 | 3.9 | 1 | 2019-12-31 | 2020-12-31 | 365 | 4.4687 | 0.46865 | 4 | 0.9373
32821 | 9.1 | 1 | 2019-12-31 | 2020-12-31 | 365 | 10.4269 | 0.42685 | 10 | 0.85371
57282 | 8.32 | 1 | 2019-12-31 | 2020-12-31 | 365 | 9.5331 | 0.53312 | 10 | 0.066245
57255 | 3.9 | 1 | 2019-12-31 | 2020-12-31 | 365 | 4.4687 | 0.46865 | 4 | 0.9373
55008 | 5.2 | 1 | 2019-12-31 | 2020-12-31 | 365 | 5.9582 | 0.9582 | 6 | 0.9164
57283 | 8.32 | 1 | 2019-12-31 | 2020-12-31 | 365 | 9.5331 | 0.53312 | 10 | 0.066245
51854 | 2.86 | 1 | 2019-12-31 | 2020-12-31 | 365 | 3.277 | 0.27701 | 3 | 0.55402
55470 | 6.76 | 1 | 2019-12-31 | 2020-12-31 | 365 | 7.7457 | 0.74566 | 8 | 0.49132
55771 | 5.46 | 1 | 2019-12-31 | 2020-12-31 | 365 | 6.2561 | 0.25611 | 6 | 0.51222
56764 | 4.42 | 1 | 2019-12-31 | 2020-12-31 | 365 | 5.0645 | 0.064471 | 5 | 0.12894
54297 | 4.42 | 1 | 2019-12-31 | 2020-12-31 | 365 | 5.0645 | 0.064471 | 5 | 0.12894
53018 | 7.8 | 1 | 2019-12-31 | 2020-12-31 | 365 | 8.9373 | 0.9373 | 9 | 0.8746
56663 | 2.86 | 1 | 2019-12-31 | 2020-12-31 | 365 | 3.277 | 0.27701 | 3 | 0.55402
57214 | 3.975 | 1 | 2019-12-31 | 2020-12-31 | 365 | 4.5546 | 0.55459 | 5 | 0.10917
55775 | 12.22 | 1 | 2019-12-31 | 2020-12-31 | 365 | 14.0018 | 0.0017738 | 14 | 0.0035475
57167 | 4.68 | 1 | 2019-12-31 | 2020-12-31 | 365 | 5.3624 | 0.36238 | 5 | 0.72476
57979 | 4.68 | 1 | 2019-12-31 | 2020-12-31 | 365 | 5.3624 | 0.36238 | 5 | 0.72476
57298 | 2.6 | 1 | 2019-12-31 | 2020-12-31 | 365 | 2.9791 | 0.9791 | 3 | 0.9582
55285 | 6.24 | 1 | 2019-12-31 | 2020-12-31 | 365 | 7.1498 | 0.14984 | 7 | 0.29968
57300 | 5.72 | 1 | 2019-12-31 | 2020-12-31 | 365 | 6.554 | 0.55402 | 7 | 0.10804
56751 | 5.2 | 1 | 2019-12-31 | 2020-12-31 | 365 | 5.9582 | 0.9582 | 6 | 0.9164
57309 | 4.77 | 1 | 2019-12-31 | 2020-12-31 | 365 | 5.4655 | 0.4655 | 5 | 0.93101
56379 | 13.26 | 1 | 2019-12-31 | 2020-12-31 | 365 | 15.1934 | 0.19341 | 15 | 0.38683
57311 | 4.77 | 1 | 2019-12-31 | 2020-12-31 | 365 | 5.4655 | 0.4655 | 5 | 0.93101
56566 | 8.06 | 1 | 2019-12-31 | 2020-12-31 | 365 | 9.2352 | 0.23521 | 9 | 0.47042
32401 | 7.28 | 1 | 2019-12-31 | 2020-12-31 | 365 | 8.3415 | 0.34148 | 8 | 0.68296
54988 | 4.42 | 1 | 2019-12-31 | 2020-12-31 | 365 | 5.0645 | 0.064471 | 5 | 0.12894
57315 | 5.98 | 1 | 2019-12-31 | 2020-12-31 | 365 | 6.8519 | 0.85193 | 7 | 0.70386
57188 | 5.83 | 1 | 2019-12-31 | 2020-12-31 | 365 | 6.6801 | 0.68006 | 7 | 0.36012
56752 | 11.7 | 1 | 2019-12-31 | 2020-12-31 | 365 | 13.406 | 0.40595 | 13 | 0.81191
23073 | 4.16 | 1 | 2019-12-31 | 2020-12-31 | 365 | 4.7666 | 0.76656 | 5 | 0.53312
57281 | 3.71 | 1 | 2019-12-31 | 2020-12-31 | 365 | 4.2509 | 0.25095 | 4 | 0.5019
56932 | 5.3 | 1 | 2019-12-31 | 2020-12-31 | 365 | 6.0728 | 0.072782 | 6 | 0.14556
57367 | 8.32 | 1 | 2019-12-31 | 2020-12-31 | 365 | 9.5331 | 0.53312 | 10 | 0.066245
57137 | 4.77 | 1 | 2019-12-31 | 2020-12-31 | 365 | 5.4655 | 0.4655 | 5 | 0.93101
57340 | 6.24 | 1 | 2019-12-31 | 2020-12-31 | 365 | 7.1498 | 0.14984 | 7 | 0.29968
57346 | 3.18 | 1 | 2019-12-31 | 2020-12-31 | 365 | 3.6437 | 0.64367 | 4 | 0.28734
29246 | 4.68 | 1 | 2019-12-31 | 2020-12-31 | 365 | 5.3624 | 0.36238 | 5 | 0.72476
57354 | 6.24 | 1 | 2019-12-31 | 2020-12-31 | 365 | 7.1498 | 0.14984 | 7 | 0.29968
57360 | 10.66 | 1 | 2019-12-31 | 2020-12-31 | 365 | 12.2143 | 0.21431 | 12 | 0.42863
57359 | 5.2 | 1 | 2019-12-31 | 2020-12-31 | 365 | 5.9582 | 0.9582 | 6 | 0.9164
57366 | 8.84 | 1 | 2019-12-31 | 2020-12-31 | 365 | 10.1289 | 0.12894 | 10 | 0.25789
57372 | 11.96 | 1 | 2019-12-31 | 2020-12-31 | 365 | 13.7039 | 0.70386 | 14 | 0.40773
57382 | 3.975 | 1 | 2019-12-31 | 2020-12-31 | 365 | 4.5546 | 0.55459 | 5 | 0.10917
57379 | 5.98 | 1 | 2019-12-31 | 2020-12-31 | 365 | 6.8519 | 0.85193 | 7 | 0.70386
56542 | 5.1 | 1 | 2019-12-31 | 2020-12-31 | 365 | 5.8436 | 0.84362 | 6 | 0.68724
57392 | 6.76 | 1 | 2019-12-31 | 2020-12-31 | 365 | 7.7457 | 0.74566 | 8 | 0.49132
57394 | 4.77 | 1 | 2019-12-31 | 2020-12-31 | 365 | 5.4655 | 0.4655 | 5 | 0.93101
57413 | 5.2 | 1 | 2019-12-31 | 2020-12-31 | 365 | 5.9582 | 0.9582 | 6 | 0.9164
57421 | 3.64 | 1 | 2019-12-31 | 2020-12-31 | 365 | 4.1707 | 0.17074 | 4 | 0.34148
57409 | 8.32 | 1 | 2019-12-31 | 2020-12-31 | 365 | 9.5331 | 0.53312 | 10 | 0.066245
57420 | 3.71 | 1 | 2019-12-31 | 2020-12-31 | 365 | 4.2509 | 0.25095 | 4 | 0.5019
57424 | 7.54 | 1 | 2019-12-31 | 2020-12-31 | 365 | 8.6394 | 0.63939 | 9 | 0.27878
57427 | 4.68 | 1 | 2019-12-31 | 2020-12-31 | 365 | 5.3624 | 0.36238 | 5 | 0.72476
57430 | 4.68 | 1 | 2019-12-31 | 2020-12-31 | 365 | 5.3624 | 0.36238 | 5 | 0.72476
57179 | 3.38 | 1 | 2019-12-31 | 2020-12-31 | 365 | 3.8728 | 0.87283 | 4 | 0.74566
31976 | 12.74 | 1 | 2019-12-31 | 2020-12-31 | 365 | 14.5976 | 0.59759 | 15 | 0.19519
53931 | 4.94 | 1 | 2019-12-31 | 2020-12-31 | 365 | 5.6603 | 0.66029 | 6 | 0.32058
21253 | 9.88 | 1 | 2019-12-31 | 2020-12-31 | 365 | 11.3206 | 0.32058 | 11 | 0.64117
57462 | 3.64 | 1 | 2019-12-31 | 2020-12-31 | 365 | 4.1707 | 0.17074 | 4 | 0.34148
57248 | 7.02 | 1 | 2019-12-31 | 2020-12-31 | 365 | 8.0436 | 0.043572 | 8 | 0.087144
57478 | 6.5 | 1 | 2019-12-31 | 2020-12-31 | 365 | 7.4478 | 0.44775 | 7 | 0.8955
57480 | 8.745 | 1 | 2019-12-31 | 2020-12-31 | 365 | 10.0201 | 0.020091 | 10 | 0.040182
58112 | 4.24 | 1 | 2019-12-31 | 2020-12-31 | 365 | 4.8582 | 0.85823 | 5 | 0.71645
55083 | 6.5 | 1 | 2019-12-31 | 2020-12-31 | 365 | 7.4478 | 0.44775 | 7 | 0.8955
52603 | 3.12 | 1 | 2019-12-31 | 2020-12-31 | 365 | 3.5749 | 0.57492 | 4 | 0.14984
55334 | 6.24 | 1 | 2019-12-31 | 2020-12-31 | 365 | 7.1498 | 0.14984 | 7 | 0.29968
57106 | 7.28 | 1 | 2019-12-31 | 2020-12-31 | 365 | 8.3415 | 0.34148 | 8 | 0.68296
57206 | 5.46 | 1 | 2019-12-31 | 2020-12-31 | 365 | 6.2561 | 0.25611 | 6 | 0.51222
57284 | 7.54 | 1 | 2019-12-31 | 2020-12-31 | 365 | 8.6394 | 0.63939 | 9 | 0.27878
57342 | 13.25 | 1 | 2019-12-31 | 2020-12-31 | 365 | 15.182 | 0.18196 | 15 | 0.36391
56968 | 9.62 | 1 | 2019-12-31 | 2020-12-31 | 365 | 11.0227 | 0.022673 | 11 | 0.045346
57556 | 7.95 | 1 | 2019-12-31 | 2020-12-31 | 365 | 9.1092 | 0.10917 | 9 | 0.21835
57038 | 11.7 | 1 | 2019-12-31 | 2020-12-31 | 365 | 13.406 | 0.40595 | 13 | 0.81191
53914 | 3.64 | 1 | 2019-12-31 | 2020-12-31 | 365 | 4.1707 | 0.17074 | 4 | 0.34148
56987 | 5.46 | 1 | 2019-12-31 | 2020-12-31 | 365 | 6.2561 | 0.25611 | 6 | 0.51222
25558 | 5.46 | 1 | 2019-12-31 | 2020-12-31 | 365 | 6.2561 | 0.25611 | 6 | 0.51222
55368 | 4.94 | 1 | 2019-12-31 | 2020-12-31 | 365 | 5.6603 | 0.66029 | 6 | 0.32058
58117 | 5.72 | 1 | 2019-12-31 | 2020-12-31 | 365 | 6.554 | 0.55402 | 7 | 0.10804
57000 | 4.16 | 1 | 2019-12-31 | 2020-12-31 | 365 | 4.7666 | 0.76656 | 5 | 0.53312
52606 | 8.84 | 1 | 2019-12-31 | 2020-12-31 | 365 | 10.1289 | 0.12894 | 10 | 0.25789
57299 | 13.515 | 1 | 2019-12-31 | 2020-12-31 | 365 | 15.4856 | 0.4856 | 15 | 0.97119
56995 | 2.86 | 1 | 2019-12-31 | 2020-12-31 | 365 | 3.277 | 0.27701 | 3 | 0.55402
56958 | 3.64 | 1 | 2019-12-31 | 2020-12-31 | 365 | 4.1707 | 0.17074 | 4 | 0.34148
57408 | 3.38 | 1 | 2019-12-31 | 2020-12-31 | 365 | 3.8728 | 0.87283 | 4 | 0.74566
53051 | 7.8 | 1 | 2019-12-31 | 2020-12-31 | 365 | 8.9373 | 0.9373 | 9 | 0.8746
56545 | 4.16 | 1 | 2019-12-31 | 2020-12-31 | 365 | 4.7666 | 0.76656 | 5 | 0.53312
54072 | 8.58 | 1 | 2019-12-31 | 2020-12-31 | 365 | 9.831 | 0.83103 | 10 | 0.66207
26704 | 3.9 | 1 | 2019-12-31 | 2020-12-31 | 365 | 4.4687 | 0.46865 | 4 | 0.9373
55036 | 5.035 | 1 | 2019-12-31 | 2020-12-31 | 365 | 5.7691 | 0.76914 | 6 | 0.53829
53836 | 4.94 | 1 | 2019-12-31 | 2020-12-31 | 365 | 5.6603 | 0.66029 | 6 | 0.32058
22053 | 3.64 | 1 | 2019-12-31 | 2020-12-31 | 365 | 4.1707 | 0.17074 | 4 | 0.34148
54213 | 12.48 | 1 | 2019-12-31 | 2020-12-31 | 365 | 14.2997 | 0.29968 | 14 | 0.59937
55900 | 8.06 | 1 | 2019-12-31 | 2020-12-31 | 365 | 9.2352 | 0.23521 | 9 | 0.47042
53819 | 7.54 | 1 | 2019-12-31 | 2020-12-31 | 365 | 8.6394 | 0.63939 | 9 | 0.27878
56938 | 11.18 | 1 | 2019-12-31 | 2020-12-31 | 365 | 12.8101 | 0.81013 | 13 | 0.62027
55385 | 5.2 | 1 | 2019-12-31 | 2020-12-31 | 365 | 5.9582 | 0.9582 | 6 | 0.9164
57486 | 6.5 | 1 | 2019-12-31 | 2020-12-31 | 365 | 7.4478 | 0.44775 | 7 | 0.8955
56695 | 15.08 | 1 | 2019-12-31 | 2020-12-31 | 365 | 17.2788 | 0.27878 | 17 | 0.55757
55159 | 9.36 | 1 | 2019-12-31 | 2020-12-31 | 365 | 10.7248 | 0.72476 | 11 | 0.44953
57675 | 4.505 | 1 | 2019-12-31 | 2020-12-31 | 365 | 5.1619 | 0.16187 | 5 | 0.32373
55895 | 4.16 | 1 | 2019-12-31 | 2020-12-31 | 365 | 4.7666 | 0.76656 | 5 | 0.53312
55304 | 3.64 | 1 | 2019-12-31 | 2020-12-31 | 365 | 4.1707 | 0.17074 | 4 | 0.34148
57116 | 5.035 | 1 | 2019-12-31 | 2020-12-31 | 365 | 5.7691 | 0.76914 | 6 | 0.53829
55909 | 2.6 | 1 | 2019-12-31 | 2020-12-31 | 365 | 2.9791 | 0.9791 | 3 | 0.9582
54085 | 11.96 | 1 | 2019-12-31 | 2020-12-31 | 365 | 13.7039 | 0.70386 | 14 | 0.40773
56572 | 4.16 | 1 | 2019-12-31 | 2020-12-31 | 365 | 4.7666 | 0.76656 | 5 | 0.53312
54074 | 5.46 | 1 | 2019-12-31 | 2020-12-31 | 365 | 6.2561 | 0.25611 | 6 | 0.51222
53431 | 3.38 | 1 | 2019-12-31 | 2020-12-31 | 365 | 3.8728 | 0.87283 | 4 | 0.74566
56757 | 10.335 | 1 | 2019-12-31 | 2020-12-31 | 365 | 11.8419 | 0.84193 | 12 | 0.68385
58014 | 5.98 | 1 | 2019-12-31 | 2020-12-31 | 365 | 6.8519 | 0.85193 | 7 | 0.70386
54946 | 7.54 | 1 | 2019-12-31 | 2020-12-31 | 365 | 8.6394 | 0.63939 | 9 | 0.27878
57479 | 7.95 | 1 | 2019-12-31 | 2020-12-31 | 365 | 9.1092 | 0.10917 | 9 | 0.21835
57757 | 7.42 | 1 | 2019-12-31 | 2020-12-31 | 365 | 8.5019 | 0.5019 | 9 | 0.0037907
58133 | 13 | 1 | 2019-12-31 | 2020-12-31 | 365 | 14.8955 | 0.8955 | 15 | 0.79101
58139 | 8.48 | 1 | 2019-12-31 | 2020-12-31 | 365 | 9.7165 | 0.71645 | 10 | 0.4329
55374 | 7.685 | 1 | 2019-12-31 | 2020-12-31 | 365 | 8.8055 | 0.80553 | 9 | 0.61107
58142 | 5.3 | 1 | 2019-12-31 | 2020-12-31 | 365 | 6.0728 | 0.072782 | 6 | 0.14556
56661 | 5.3 | 1 | 2019-12-31 | 2020-12-31 | 365 | 6.0728 | 0.072782 | 6 | 0.14556
58149 | 7.42 | 1 | 2019-12-31 | 2020-12-31 | 365 | 8.5019 | 0.5019 | 9 | 0.0037907
56599 | 5.3 | 1 | 2019-12-31 | 2020-12-31 | 365 | 6.0728 | 0.072782 | 6 | 0.14556
58162 | 12.74 | 1 | 2019-12-31 | 2020-12-31 | 365 | 14.5976 | 0.59759 | 15 | 0.19519
57120 | 5.72 | 1 | 2019-12-31 | 2020-12-31 | 365 | 6.554 | 0.55402 | 7 | 0.10804
55033 | 4.16 | 1 | 2019-12-31 | 2020-12-31 | 365 | 4.7666 | 0.76656 | 5 | 0.53312
57484 | 6.36 | 1 | 2019-12-31 | 2020-12-31 | 365 | 7.2873 | 0.28734 | 7 | 0.57468
57105 | 9.36 | 1 | 2019-12-31 | 2020-12-31 | 365 | 10.7248 | 0.72476 | 11 | 0.44953
58167 | 9.62 | 1 | 2019-12-31 | 2020-12-31 | 365 | 11.0227 | 0.022673 | 11 | 0.045346
58170 | 10.07 | 1 | 2019-12-31 | 2020-12-31 | 365 | 11.5383 | 0.53829 | 12 | 0.076573
57438 | 8.06 | 1 | 2019-12-31 | 2020-12-31 | 365 | 9.2352 | 0.23521 | 9 | 0.47042
58174 | 6.36 | 1 | 2019-12-31 | 2020-12-31 | 365 | 7.2873 | 0.28734 | 7 | 0.57468
57376 | 7.95 | 1 | 2019-12-31 | 2020-12-31 | 365 | 9.1092 | 0.10917 | 9 | 0.21835
58172 | 11.18 | 1 | 2019-12-31 | 2020-12-31 | 365 | 12.8101 | 0.81013 | 13 | 0.62027
55000 | 3.38 | 1 | 2019-12-31 | 2020-12-31 | 365 | 3.8728 | 0.87283 | 4 | 0.74566
57338 | 4.505 | 1 | 2019-12-31 | 2020-12-31 | 365 | 5.1619 | 0.16187 | 5 | 0.32373
57422 | 4.68 | 1 | 2019-12-31 | 2020-12-31 | 365 | 5.3624 | 0.36238 | 5 | 0.72476
56989 | 5.98 | 1 | 2019-12-31 | 2020-12-31 | 365 | 6.8519 | 0.85193 | 7 | 0.70386
54124 | 3.9 | 1 | 2019-12-31 | 2020-12-31 | 365 | 4.4687 | 0.46865 | 4 | 0.9373
56784 | 5.98 | 1 | 2019-12-31 | 2020-12-31 | 365 | 6.8519 | 0.85193 | 7 | 0.70386
55219 | 4.42 | 1 | 2019-12-31 | 2020-12-31 | 365 | 5.0645 | 0.064471 | 5 | 0.12894
58040 | 5.72 | 1 | 2019-12-31 | 2020-12-31 | 365 | 6.554 | 0.55402 | 7 | 0.10804
58051 | 9.805 | 1 | 2019-12-31 | 2020-12-31 | 365 | 11.2346 | 0.23465 | 11 | 0.46929
55308 | 3.64 | 1 | 2019-12-31 | 2020-12-31 | 365 | 4.1707 | 0.17074 | 4 | 0.34148
58059 | 7.42 | 1 | 2019-12-31 | 2020-12-31 | 365 | 8.5019 | 0.5019 | 9 | 0.0037907
57178 | 6.625 | 1 | 2019-12-31 | 2020-12-31 | 365 | 7.591 | 0.59098 | 8 | 0.18196
57256 | 7.42 | 1 | 2019-12-31 | 2020-12-31 | 365 | 8.5019 | 0.5019 | 9 | 0.0037907
58068 | 6.89 | 1 | 2019-12-31 | 2020-12-31 | 365 | 7.8946 | 0.89462 | 8 | 0.78923
57138 | 5.3 | 1 | 2019-12-31 | 2020-12-31 | 365 | 6.0728 | 0.072782 | 6 | 0.14556
58111 | 4.77 | 1 | 2019-12-31 | 2020-12-31 | 365 | 5.4655 | 0.4655 | 5 | 0.93101
58234 | 3.975 | 1 | 2019-12-31 | 2020-12-31 | 365 | 4.5546 | 0.55459 | 5 | 0.10917
58238 | 5.3 | 1 | 2019-12-31 | 2020-12-31 | 365 | 6.0728 | 0.072782 | 6 | 0.14556
58239 | 9.36 | 1 | 2019-12-31 | 2020-12-31 | 365 | 10.7248 | 0.72476 | 11 | 0.44953
57242 | 4.16 | 1 | 2019-12-31 | 2020-12-31 | 365 | 4.7666 | 0.76656 | 5 | 0.53312
58243 | 9.54 | 1 | 2019-12-31 | 2020-12-31 | 365 | 10.931 | 0.93101 | 11 | 0.86202
58249 | 11.96 | 1 | 2019-12-31 | 2020-12-31 | 365 | 13.7039 | 0.70386 | 14 | 0.40773
58262 | 5.2 | 1 | 2019-12-31 | 2020-12-31 | 365 | 5.9582 | 0.9582 | 6 | 0.9164
58237 | 3.12 | 1 | 2019-12-31 | 2020-12-31 | 365 | 3.5749 | 0.57492 | 4 | 0.14984
58275 | 10.07 | 1 | 2019-12-31 | 2020-12-31 | 365 | 11.5383 | 0.53829 | 12 | 0.076573
58277 | 13.26 | 1 | 2019-12-31 | 2020-12-31 | 365 | 15.1934 | 0.19341 | 15 | 0.38683
58285 | 10.66 | 1 | 2019-12-31 | 2020-12-31 | 365 | 12.2143 | 0.21431 | 12 | 0.42863
58287 | 3.71 | 1 | 2019-12-31 | 2020-12-31 | 365 | 4.2509 | 0.25095 | 4 | 0.5019
58288 | 4.42 | 1 | 2019-12-31 | 2020-12-31 | 365 | 5.0645 | 0.064471 | 5 | 0.12894
58344 | 6.76 | 1 | 2019-12-31 | 2020-12-31 | 365 | 7.7457 | 0.74566 | 8 | 0.49132
58347 | 10.66 | 1 | 2019-12-31 | 2020-12-31 | 365 | 12.2143 | 0.21431 | 12 | 0.42863
58362 | 5.3 | 1 | 2019-12-31 | 2020-12-31 | 365 | 6.0728 | 0.072782 | 6 | 0.14556
58366 | 6.095 | 1 | 2019-12-31 | 2020-12-31 | 365 | 6.9837 | 0.9837 | 7 | 0.9674
58371 | 13.25 | 1 | 2019-12-31 | 2020-12-31 | 365 | 15.182 | 0.18196 | 15 | 0.36391
58376 | 13.25 | 1 | 2019-12-31 | 2020-12-31 | 365 | 15.182 | 0.18196 | 15 | 0.36391
58379 | 7.95 | 1 | 2019-12-31 | 2020-12-31 | 365 | 9.1092 | 0.10917 | 9 | 0.21835
58380 | 6.625 | 1 | 2019-12-31 | 2020-12-31 | 365 | 7.591 | 0.59098 | 8 | 0.18196
58428 | 10.07 | 1 | 2019-12-31 | 2020-12-31 | 365 | 11.5383 | 0.53829 | 12 | 0.076573
58429 | 4.77 | 1 | 2019-12-31 | 2020-12-31 | 365 | 5.4655 | 0.4655 | 5 | 0.93101
58434 | 7.28 | 1 | 2019-12-31 | 2020-12-31 | 365 | 8.3415 | 0.34148 | 8 | 0.68296
58435 | 7.685 | 1 | 2019-12-31 | 2020-12-31 | 365 | 8.8055 | 0.80553 | 9 | 0.61107
58438 | 5.2 | 1 | 2019-12-31 | 2020-12-31 | 365 | 5.9582 | 0.9582 | 6 | 0.9164
57955 | 8.84 | 1 | 2019-12-31 | 2020-12-31 | 365 | 10.1289 | 0.12894 | 10 | 0.25789
57079 | 6.76 | 1 | 2019-12-31 | 2020-12-31 | 365 | 7.7457 | 0.74566 | 8 | 0.49132
57089 | 3.64 | 1 | 2019-12-31 | 2020-12-31 | 365 | 4.1707 | 0.17074 | 4 | 0.34148
58280 | 2.34 | 1 | 2019-12-31 | 2020-12-31 | 365 | 2.6812 | 0.68119 | 3 | 0.36238
54350 | 7.28 | 1 | 2019-12-31 | 2020-12-31 | 365 | 8.3415 | 0.34148 | 8 | 0.68296
57836 | 5.3 | 1 | 2019-12-31 | 2020-12-31 | 365 | 6.0728 | 0.072782 | 6 | 0.14556
57130 | 7.02 | 1 | 2019-12-31 | 2020-12-31 | 365 | 8.0436 | 0.043572 | 8 | 0.087144
56967 | 8.215 | 1 | 2019-12-31 | 2020-12-31 | 365 | 9.4128 | 0.41281 | 9 | 0.82563
57877 | 7.54 | 1 | 2019-12-31 | 2020-12-31 | 365 | 8.6394 | 0.63939 | 9 | 0.27878
39300 | 4.42 | 1 | 2019-12-31 | 2020-12-31 | 365 | 5.0645 | 0.064471 | 5 | 0.12894
29771 | 2.6 | 1 | 2019-12-31 | 2020-12-31 | 365 | 2.9791 | 0.9791 | 3 | 0.9582
58509 | 2.86 | 1 | 2019-12-31 | 2020-12-31 | 365 | 3.277 | 0.27701 | 3 | 0.55402
55020 | 4.42 | 1 | 2019-12-31 | 2020-12-31 | 365 | 5.0645 | 0.064471 | 5 | 0.12894
58517 | 11.395 | 1 | 2019-12-31 | 2020-12-31 | 365 | 13.0565 | 0.056482 | 13 | 0.11296
58515 | 6.36 | 1 | 2019-12-31 | 2020-12-31 | 365 | 7.2873 | 0.28734 | 7 | 0.57468
56527 | 3.38 | 1 | 2019-12-31 | 2020-12-31 | 365 | 3.8728 | 0.87283 | 4 | 0.74566
55417 | 9.88 | 1 | 2019-12-31 | 2020-12-31 | 365 | 11.3206 | 0.32058 | 11 | 0.64117
58473 | 6.89 | 1 | 2019-12-31 | 2020-12-31 | 365 | 7.8946 | 0.89462 | 8 | 0.78923
57872 | 12.22 | 1 | 2019-12-31 | 2020-12-31 | 365 | 14.0018 | 0.0017738 | 14 | 0.0035475
57906 | 6.095 | 1 | 2019-12-31 | 2020-12-31 | 365 | 6.9837 | 0.9837 | 7 | 0.9674
58481 | 10.335 | 1 | 2019-12-31 | 2020-12-31 | 365 | 11.8419 | 0.84193 | 12 | 0.68385
58531 | 7.42 | 1 | 2019-12-31 | 2020-12-31 | 365 | 8.5019 | 0.5019 | 9 | 0.0037907
57327 | 5.46 | 1 | 2019-12-31 | 2020-12-31 | 365 | 6.2561 | 0.25611 | 6 | 0.51222
58327 | 6.5 | 1 | 2019-12-31 | 2020-12-31 | 365 | 7.4478 | 0.44775 | 7 | 0.8955
58248 | 3.445 | 1 | 2019-12-31 | 2020-12-31 | 365 | 3.9473 | 0.94731 | 4 | 0.89462
57946 | 4.505 | 1 | 2019-12-31 | 2020-12-31 | 365 | 5.1619 | 0.16187 | 5 | 0.32373
58163 | 7.54 | 1 | 2019-12-31 | 2020-12-31 | 365 | 8.6394 | 0.63939 | 9 | 0.27878
58482 | 9.54 | 1 | 2019-12-31 | 2020-12-31 | 365 | 10.931 | 0.93101 | 11 | 0.86202
48669 | 4.94 | 1 | 2019-12-31 | 2020-12-31 | 365 | 5.6603 | 0.66029 | 6 | 0.32058
57870 | 7.685 | 1 | 2019-12-31 | 2020-12-31 | 365 | 8.8055 | 0.80553 | 9 | 0.61107
55768 | 5.2 | 1 | 2019-12-31 | 2020-12-31 | 365 | 5.9582 | 0.9582 | 6 | 0.9164
31987 | 3.64 | 1 | 2019-12-31 | 2020-12-31 | 365 | 4.1707 | 0.17074 | 4 | 0.34148
58486 | 9.88 | 1 | 2019-12-31 | 2020-12-31 | 365 | 11.3206 | 0.32058 | 11 | 0.64117
51991 | 7.28 | 1 | 2019-12-31 | 2020-12-31 | 365 | 8.3415 | 0.34148 | 8 | 0.68296
57938 | 4.16 | 1 | 2019-12-31 | 2020-12-31 | 365 | 4.7666 | 0.76656 | 5 | 0.53312
58148 | 5.035 | 1 | 2019-12-31 | 2020-12-31 | 365 | 5.7691 | 0.76914 | 6 | 0.53829
57939 | 8.745 | 1 | 2019-12-31 | 2020-12-31 | 365 | 10.0201 | 0.020091 | 10 | 0.040182
57055 | 5.035 | 1 | 2019-12-31 | 2020-12-31 | 365 | 5.7691 | 0.76914 | 6 | 0.53829
56984 | 2.08 | 1 | 2019-12-31 | 2020-12-31 | 365 | 2.3833 | 0.38328 | 2 | 0.76656
57191 | 4.77 | 1 | 2019-12-31 | 2020-12-31 | 365 | 5.4655 | 0.4655 | 5 | 0.93101
58560 | 10.92 | 1 | 2019-12-31 | 2020-12-31 | 365 | 12.5122 | 0.51222 | 13 | 0.024447
58561 | 6.5 | 1 | 2019-12-31 | 2020-12-31 | 365 | 7.4478 | 0.44775 | 7 | 0.8955
58703 | 9.36 | 1 | 2019-12-31 | 2020-12-31 | 365 | 10.7248 | 0.72476 | 11 | 0.44953
58714 | 7.42 | 1 | 2019-12-31 | 2020-12-31 | 365 | 8.5019 | 0.5019 | 9 | 0.0037907
58563 | 5.035 | 1 | 2019-12-31 | 2020-12-31 | 365 | 5.7691 | 0.76914 | 6 | 0.53829
58566 | 3.445 | 1 | 2019-12-31 | 2020-12-31 | 365 | 3.9473 | 0.94731 | 4 | 0.89462
58597 | 4.16 | 1 | 2019-12-31 | 2020-12-31 | 365 | 4.7666 | 0.76656 | 5 | 0.53312
58612 | 10.66 | 1 | 2019-12-31 | 2020-12-31 | 365 | 12.2143 | 0.21431 | 12 | 0.42863
31667 | 4.42 | 1 | 2019-12-31 | 2020-12-31 | 365 | 5.0645 | 0.064471 | 5 | 0.12894
58621 | 7.155 | 1 | 2019-12-31 | 2020-12-31 | 365 | 8.1983 | 0.19826 | 8 | 0.39651
57775 | 8.06 | 1 | 2019-12-31 | 2020-12-31 | 365 | 9.2352 | 0.23521 | 9 | 0.47042
57436 | 4.68 | 1 | 2019-12-31 | 2020-12-31 | 365 | 5.3624 | 0.36238 | 5 | 0.72476
58235 | 5.46 | 1 | 2019-12-31 | 2020-12-31 | 365 | 6.2561 | 0.25611 | 6 | 0.51222
58630 | 7.95 | 1 | 2019-12-31 | 2020-12-31 | 365 | 9.1092 | 0.10917 | 9 | 0.21835
58681 | 7.28 | 1 | 2019-12-31 | 2020-12-31 | 365 | 8.3415 | 0.34148 | 8 | 0.68296
58718 | 7.28 | 1 | 2019-12-31 | 2020-12-31 | 365 | 8.3415 | 0.34148 | 8 | 0.68296
58676 | 4.16 | 1 | 2019-12-31 | 2020-12-31 | 365 | 4.7666 | 0.76656 | 5 | 0.53312
58722 | 7.155 | 1 | 2019-12-31 | 2020-12-31 | 365 | 8.1983 | 0.19826 | 8 | 0.39651
58684 | 7.28 | 1 | 2019-12-31 | 2020-12-31 | 365 | 8.3415 | 0.34148 | 8 | 0.68296
58686 | 4.68 | 1 | 2019-12-31 | 2020-12-31 | 365 | 5.3624 | 0.36238 | 5 | 0.72476
58689 | 9.88 | 1 | 2019-12-31 | 2020-12-31 | 365 | 11.3206 | 0.32058 | 11 | 0.64117
58763 | 8.58 | 1 | 2019-12-31 | 2020-12-31 | 365 | 9.831 | 0.83103 | 10 | 0.66207
58699 | 5.035 | 1 | 2019-12-31 | 2020-12-31 | 365 | 5.7691 | 0.76914 | 6 | 0.53829
56613 | 5.98 | 1 | 2019-12-31 | 2020-12-31 | 365 | 6.8519 | 0.85193 | 7 | 0.70386
58701 | 3.445 | 1 | 2019-12-31 | 2020-12-31 | 365 | 3.9473 | 0.94731 | 4 | 0.89462
58704 | 13 | 1 | 2019-12-31 | 2020-12-31 | 365 | 14.8955 | 0.8955 | 15 | 0.79101
58764 | 8.745 | 1 | 2019-12-31 | 2020-12-31 | 365 | 10.0201 | 0.020091 | 10 | 0.040182
58397 | 4.68 | 1 | 2019-12-31 | 2020-12-31 | 365 | 5.3624 | 0.36238 | 5 | 0.72476
57010 | 10.4 | 1 | 2019-12-31 | 2020-12-31 | 365 | 11.9164 | 0.9164 | 12 | 0.83281
57489 | 6.5 | 1 | 2019-12-31 | 2020-12-31 | 365 | 7.4478 | 0.44775 | 7 | 0.8955
58607 | 8.215 | 1 | 2019-12-31 | 2020-12-31 | 365 | 9.4128 | 0.41281 | 9 | 0.82563
58505 | 4.505 | 1 | 2019-12-31 | 2020-12-31 | 365 | 5.1619 | 0.16187 | 5 | 0.32373
32225 | 5.72 | 1 | 2019-12-31 | 2020-12-31 | 365 | 6.554 | 0.55402 | 7 | 0.10804
56744 | 5.2 | 1 | 2019-12-31 | 2020-12-31 | 365 | 5.9582 | 0.9582 | 6 | 0.9164
57428 | 3.38 | 1 | 2019-12-31 | 2020-12-31 | 365 | 3.8728 | 0.87283 | 4 | 0.74566
58713 | 7.54 | 1 | 2019-12-31 | 2020-12-31 | 365 | 8.6394 | 0.63939 | 9 | 0.27878
58783 | 5.565 | 1 | 2019-12-31 | 2020-12-31 | 365 | 6.3764 | 0.37642 | 6 | 0.75284
57641 | 8.06 | 1 | 2019-12-31 | 2020-12-31 | 365 | 9.2352 | 0.23521 | 9 | 0.47042
58524 | 13 | 1 | 2019-12-31 | 2020-12-31 | 365 | 14.8955 | 0.8955 | 15 | 0.79101
58283 | 14.04 | 1 | 2019-12-31 | 2020-12-31 | 365 | 16.0871 | 0.087144 | 16 | 0.17429
53041 | 7.02 | 1 | 2019-12-31 | 2020-12-31 | 365 | 8.0436 | 0.043572 | 8 | 0.087144
58178 | 5.72 | 1 | 2019-12-31 | 2020-12-31 | 365 | 6.554 | 0.55402 | 7 | 0.10804
58784 | 8.58 | 1 | 2019-12-31 | 2020-12-31 | 365 | 9.831 | 0.83103 | 10 | 0.66207
58225 | 7.28 | 1 | 2019-12-31 | 2020-12-31 | 365 | 8.3415 | 0.34148 | 8 | 0.68296
57194 | 6.095 | 1 | 2019-12-31 | 2020-12-31 | 365 | 6.9837 | 0.9837 | 7 | 0.9674
57287 | 6.24 | 1 | 2019-12-31 | 2020-12-31 | 365 | 7.1498 | 0.14984 | 7 | 0.29968
57434 | 6.24 | 1 | 2019-12-31 | 2020-12-31 | 365 | 7.1498 | 0.14984 | 7 | 0.29968
58173 | 3.71 | 1 | 2019-12-31 | 2020-12-31 | 365 | 4.2509 | 0.25095 | 4 | 0.5019
58176 | 6.36 | 1 | 2019-12-31 | 2020-12-31 | 365 | 7.2873 | 0.28734 | 7 | 0.57468
58575 | 4.68 | 1 | 2019-12-31 | 2020-12-31 | 365 | 5.3624 | 0.36238 | 5 | 0.72476
58182 | 7.8 | 1 | 2019-12-31 | 2020-12-31 | 365 | 8.9373 | 0.9373 | 9 | 0.8746
57186 | 5.565 | 1 | 2019-12-31 | 2020-12-31 | 365 | 6.3764 | 0.37642 | 6 | 0.75284
57495 | 3.445 | 1 | 2019-12-31 | 2020-12-31 | 365 | 3.9473 | 0.94731 | 4 | 0.89462
58276 | 3.445 | 1 | 2019-12-31 | 2020-12-31 | 365 | 3.9473 | 0.94731 | 4 | 0.89462
56977 | 5.46 | 1 | 2019-12-31 | 2020-12-31 | 365 | 6.2561 | 0.25611 | 6 | 0.51222
56739 | 9.36 | 1 | 2019-12-31 | 2020-12-31 | 365 | 10.7248 | 0.72476 | 11 | 0.44953
57163 | 3.18 | 1 | 2019-12-31 | 2020-12-31 | 365 | 3.6437 | 0.64367 | 4 | 0.28734
55891 | 4.16 | 1 | 2019-12-31 | 2020-12-31 | 365 | 4.7666 | 0.76656 | 5 | 0.53312
57627 | 4.505 | 1 | 2019-12-31 | 2020-12-31 | 365 | 5.1619 | 0.16187 | 5 | 0.32373
57832 | 6.76 | 1 | 2019-12-31 | 2020-12-31 | 365 | 7.7457 | 0.74566 | 8 | 0.49132
58532 | 3.12 | 1 | 2019-12-31 | 2020-12-31 | 365 | 3.5749 | 0.57492 | 4 | 0.14984
57758 | 4.77 | 1 | 2019-12-31 | 2020-12-31 | 365 | 5.4655 | 0.4655 | 5 | 0.93101
57838 | 7.8 | 1 | 2019-12-31 | 2020-12-31 | 365 | 8.9373 | 0.9373 | 9 | 0.8746
57098 | 5.2 | 1 | 2019-12-31 | 2020-12-31 | 365 | 5.9582 | 0.9582 | 6 | 0.9164
57553 | 5.46 | 1 | 2019-12-31 | 2020-12-31 | 365 | 6.2561 | 0.25611 | 6 | 0.51222
57630 | 2.6 | 1 | 2019-12-31 | 2020-12-31 | 365 | 2.9791 | 0.9791 | 3 | 0.9582
57075 | 5.2 | 1 | 2019-12-31 | 2020-12-31 | 365 | 5.9582 | 0.9582 | 6 | 0.9164
57483 | 9.36 | 1 | 2019-12-31 | 2020-12-31 | 365 | 10.7248 | 0.72476 | 11 | 0.44953
57752 | 4.77 | 1 | 2019-12-31 | 2020-12-31 | 365 | 5.4655 | 0.4655 | 5 | 0.93101
58792 | 6.24 | 1 | 2019-12-31 | 2020-12-31 | 365 | 7.1498 | 0.14984 | 7 | 0.29968
57145 | 5.72 | 1 | 2019-12-31 | 2020-12-31 | 365 | 6.554 | 0.55402 | 7 | 0.10804
58762 | 4.42 | 1 | 2019-12-31 | 2020-12-31 | 365 | 5.0645 | 0.064471 | 5 | 0.12894
54883 | 10.66 | 1 | 2019-12-31 | 2020-12-31 | 365 | 12.2143 | 0.21431 | 12 | 0.42863
58806 | 3.445 | 1 | 2019-12-31 | 2020-12-31 | 365 | 3.9473 | 0.94731 | 4 | 0.89462
57066 | 3.12 | 1 | 2019-12-31 | 2020-12-31 | 365 | 3.5749 | 0.57492 | 4 | 0.14984
58821 | 9.88 | 1 | 2019-12-31 | 2020-12-31 | 365 | 11.3206 | 0.32058 | 11 | 0.64117
57146 | 2.65 | 1 | 2019-12-31 | 2020-12-31 | 365 | 3.0364 | 0.036391 | 3 | 0.072782
57839 | 5.035 | 1 | 2019-12-31 | 2020-12-31 | 365 | 5.7691 | 0.76914 | 6 | 0.53829
58770 | 6.625 | 1 | 2019-12-31 | 2020-12-31 | 365 | 7.591 | 0.59098 | 8 | 0.18196
58793 | 5.46 | 1 | 2019-12-31 | 2020-12-31 | 365 | 6.2561 | 0.25611 | 6 | 0.51222
58830 | 3.71 | 1 | 2019-12-31 | 2020-12-31 | 365 | 4.2509 | 0.25095 | 4 | 0.5019
57663 | 5.46 | 1 | 2019-12-31 | 2020-12-31 | 365 | 6.2561 | 0.25611 | 6 | 0.51222
20442 | 8.06 | 1 | 2019-12-31 | 2020-12-31 | 365 | 9.2352 | 0.23521 | 9 | 0.47042
57320 | 3.71 | 1 | 2019-12-31 | 2020-12-31 | 365 | 4.2509 | 0.25095 | 4 | 0.5019
57100 | 4.94 | 1 | 2019-12-31 | 2020-12-31 | 365 | 5.6603 | 0.66029 | 6 | 0.32058
57414 | 8.06 | 1 | 2019-12-31 | 2020-12-31 | 365 | 9.2352 | 0.23521 | 9 | 0.47042
57042 | 6.89 | 1 | 2019-12-31 | 2020-12-31 | 365 | 7.8946 | 0.89462 | 8 | 0.78923
58229 | 5.83 | 1 | 2019-12-31 | 2020-12-31 | 365 | 6.6801 | 0.68006 | 7 | 0.36012
54239 | 4.68 | 1 | 2019-12-31 | 2020-12-31 | 365 | 5.3624 | 0.36238 | 5 | 0.72476
57423 | 7.155 | 1 | 2019-12-31 | 2020-12-31 | 365 | 8.1983 | 0.19826 | 8 | 0.39651
57171 | 8.06 | 1 | 2019-12-31 | 2020-12-31 | 365 | 9.2352 | 0.23521 | 9 | 0.47042
58232 | 7.95 | 1 | 2019-12-31 | 2020-12-31 | 365 | 9.1092 | 0.10917 | 9 | 0.21835
51762 | 4.68 | 1 | 2019-12-31 | 2020-12-31 | 365 | 5.3624 | 0.36238 | 5 | 0.72476
58815 | 3.38 | 1 | 2019-12-31 | 2020-12-31 | 365 | 3.8728 | 0.87283 | 4 | 0.74566
58850 | 6.24 | 1 | 2019-12-31 | 2020-12-31 | 365 | 7.1498 | 0.14984 | 7 | 0.29968
58877 | 4.24 | 1 | 2019-12-31 | 2020-12-31 | 365 | 4.8582 | 0.85823 | 5 | 0.71645
58878 | 5.565 | 1 | 2019-12-31 | 2020-12-31 | 365 | 6.3764 | 0.37642 | 6 | 0.75284
58879 | 7.685 | 1 | 2019-12-31 | 2020-12-31 | 365 | 8.8055 | 0.80553 | 9 | 0.61107
56810 | 8.32 | 1 | 2019-12-31 | 2020-12-31 | 365 | 9.5331 | 0.53312 | 10 | 0.066245
20770 | 4.42 | 1 | 2019-12-31 | 2020-12-31 | 365 | 5.0645 | 0.064471 | 5 | 0.12894
57238 | 15.34 | 1 | 2019-12-31 | 2020-12-31 | 365 | 17.5767 | 0.57669 | 18 | 0.15339
57482 | 5.98 | 1 | 2019-12-31 | 2020-12-31 | 365 | 6.8519 | 0.85193 | 7 | 0.70386
55474 | 6.76 | 1 | 2019-12-31 | 2020-12-31 | 365 | 7.7457 | 0.74566 | 8 | 0.49132
56308 | 14.04 | 1 | 2019-12-31 | 2020-12-31 | 365 | 16.0871 | 0.087144 | 16 | 0.17429
59105 | 7.685 | 1 | 2019-12-31 | 2020-12-31 | 365 | 8.8055 | 0.80553 | 9 | 0.61107
56615 | 3.38 | 1 | 2019-12-31 | 2020-12-31 | 365 | 3.8728 | 0.87283 | 4 | 0.74566
59109 | 12.985 | 1 | 2019-12-31 | 2020-12-31 | 365 | 14.8783 | 0.87832 | 15 | 0.75663
59127 | 2.915 | 1 | 2019-12-31 | 2020-12-31 | 365 | 3.34 | 0.34003 | 3 | 0.68006
59139 | 9.1 | 1 | 2019-12-31 | 2020-12-31 | 365 | 10.4269 | 0.42685 | 10 | 0.85371
56777 | 4.42 | 1 | 2019-12-31 | 2020-12-31 | 365 | 5.0645 | 0.064471 | 5 | 0.12894
59151 | 8.215 | 1 | 2019-12-31 | 2020-12-31 | 365 | 9.4128 | 0.41281 | 9 | 0.82563
57760 | 4.68 | 1 | 2019-12-31 | 2020-12-31 | 365 | 5.3624 | 0.36238 | 5 | 0.72476
57865 | 4.505 | 1 | 2019-12-31 | 2020-12-31 | 365 | 5.1619 | 0.16187 | 5 | 0.32373
59159 | 3.12 | 1 | 2019-12-31 | 2020-12-31 | 365 | 3.5749 | 0.57492 | 4 | 0.14984
57862 | 2.65 | 1 | 2019-12-31 | 2020-12-31 | 365 | 3.0364 | 0.036391 | 3 | 0.072782
58230 | 6.625 | 1 | 2019-12-31 | 2020-12-31 | 365 | 7.591 | 0.59098 | 8 | 0.18196
59163 | 5.035 | 1 | 2019-12-31 | 2020-12-31 | 365 | 5.7691 | 0.76914 | 6 | 0.53829
59164 | 6.24 | 1 | 2019-12-31 | 2020-12-31 | 365 | 7.1498 | 0.14984 | 7 | 0.29968
56617 | 5.46 | 1 | 2019-12-31 | 2020-12-31 | 365 | 6.2561 | 0.25611 | 6 | 0.51222
57056 | 4.68 | 1 | 2019-12-31 | 2020-12-31 | 365 | 5.3624 | 0.36238 | 5 | 0.72476
58693 | 11.66 | 1 | 2019-12-31 | 2020-12-31 | 365 | 13.3601 | 0.36012 | 13 | 0.72024
57140 | 12.72 | 1 | 2019-12-31 | 2020-12-31 | 365 | 14.5747 | 0.57468 | 15 | 0.14936
58128 | 3.64 | 1 | 2019-12-31 | 2020-12-31 | 365 | 4.1707 | 0.17074 | 4 | 0.34148
59171 | 7.395 | 1 | 2019-12-31 | 2020-12-31 | 365 | 8.4733 | 0.47325 | 8 | 0.9465
57131 | 8.48 | 1 | 2019-12-31 | 2020-12-31 | 365 | 9.7165 | 0.71645 | 10 | 0.4329
58236 | 7.42 | 1 | 2019-12-31 | 2020-12-31 | 365 | 8.5019 | 0.5019 | 9 | 0.0037907
59175 | 8.16 | 1 | 2019-12-31 | 2020-12-31 | 365 | 9.3498 | 0.34979 | 9 | 0.69959
59290 | 5.46 | 1 | 2019-12-31 | 2020-12-31 | 365 | 6.2561 | 0.25611 | 6 | 0.51222
56694 | 6.76 | 1 | 2019-12-31 | 2020-12-31 | 365 | 7.7457 | 0.74566 | 8 | 0.49132
55911 | 7.28 | 1 | 2019-12-31 | 2020-12-31 | 365 | 8.3415 | 0.34148 | 8 | 0.68296
59204 | 10.4 | 1 | 2019-12-31 | 2020-12-31 | 365 | 11.9164 | 0.9164 | 12 | 0.83281
59207 | 8.84 | 1 | 2019-12-31 | 2020-12-31 | 365 | 10.1289 | 0.12894 | 10 | 0.25789
59208 | 2.915 | 1 | 2019-12-31 | 2020-12-31 | 365 | 3.34 | 0.34003 | 3 | 0.68006
59211 | 5.565 | 1 | 2019-12-31 | 2020-12-31 | 365 | 6.3764 | 0.37642 | 6 | 0.75284
59213 | 4.68 | 1 | 2019-12-31 | 2020-12-31 | 365 | 5.3624 | 0.36238 | 5 | 0.72476
59214 | 7.8 | 1 | 2019-12-31 | 2020-12-31 | 365 | 8.9373 | 0.9373 | 9 | 0.8746
59223 | 7.42 | 1 | 2019-12-31 | 2020-12-31 | 365 | 8.5019 | 0.5019 | 9 | 0.0037907
59225 | 4.16 | 1 | 2019-12-31 | 2020-12-31 | 365 | 4.7666 | 0.76656 | 5 | 0.53312
57431 | 2.915 | 1 | 2019-12-31 | 2020-12-31 | 365 | 3.34 | 0.34003 | 3 | 0.68006
59228 | 6.36 | 1 | 2019-12-31 | 2020-12-31 | 365 | 7.2873 | 0.28734 | 7 | 0.57468
38285 | 8.84 | 1 | 2019-12-31 | 2020-12-31 | 365 | 10.1289 | 0.12894 | 10 | 0.25789
58472 | 7.685 | 1 | 2019-12-31 | 2020-12-31 | 365 | 8.8055 | 0.80553 | 9 | 0.61107
27848 | 5.72 | 1 | 2019-12-31 | 2020-12-31 | 365 | 6.554 | 0.55402 | 7 | 0.10804
59232 | 6.89 | 1 | 2019-12-31 | 2020-12-31 | 365 | 7.8946 | 0.89462 | 8 | 0.78923
58175 | 7.685 | 1 | 2019-12-31 | 2020-12-31 | 365 | 8.8055 | 0.80553 | 9 | 0.61107
51226 | 8.32 | 1 | 2019-12-31 | 2020-12-31 | 365 | 9.5331 | 0.53312 | 10 | 0.066245
58690 | 6.095 | 1 | 2019-12-31 | 2020-12-31 | 365 | 6.9837 | 0.9837 | 7 | 0.9674
52983 | 7.8 | 1 | 2019-12-31 | 2020-12-31 | 365 | 8.9373 | 0.9373 | 9 | 0.8746
56845 | 5.2 | 1 | 2019-12-31 | 2020-12-31 | 365 | 5.9582 | 0.9582 | 6 | 0.9164
59237 | 8.745 | 1 | 2019-12-31 | 2020-12-31 | 365 | 10.0201 | 0.020091 | 10 | 0.040182
34184 | 7.54 | 1 | 2019-12-31 | 2020-12-31 | 365 | 8.6394 | 0.63939 | 9 | 0.27878
56515 | 9.88 | 1 | 2019-12-31 | 2020-12-31 | 365 | 11.3206 | 0.32058 | 11 | 0.64117
57278 | 4.24 | 1 | 2019-12-31 | 2020-12-31 | 365 | 4.8582 | 0.85823 | 5 | 0.71645
57335 | 5.3 | 1 | 2019-12-31 | 2020-12-31 | 365 | 6.0728 | 0.072782 | 6 | 0.14556
59276 | 12.72 | 1 | 2019-12-31 | 2020-12-31 | 365 | 14.5747 | 0.57468 | 15 | 0.14936
59298 | 6.625 | 1 | 2019-12-31 | 2020-12-31 | 365 | 7.591 | 0.59098 | 8 | 0.18196
59299 | 9.275 | 1 | 2019-12-31 | 2020-12-31 | 365 | 10.6274 | 0.62737 | 11 | 0.25474
59301 | 13.515 | 1 | 2019-12-31 | 2020-12-31 | 365 | 15.4856 | 0.4856 | 15 | 0.97119
59096 | 3.9 | 1 | 2019-12-31 | 2020-12-31 | 365 | 4.4687 | 0.46865 | 4 | 0.9373
59303 | 5.035 | 1 | 2019-12-31 | 2020-12-31 | 365 | 5.7691 | 0.76914 | 6 | 0.53829
59314 | 4.24 | 1 | 2019-12-31 | 2020-12-31 | 365 | 4.8582 | 0.85823 | 5 | 0.71645
57990 | 8.06 | 1 | 2019-12-31 | 2020-12-31 | 365 | 9.2352 | 0.23521 | 9 | 0.47042
59318 | 5.83 | 1 | 2019-12-31 | 2020-12-31 | 365 | 6.6801 | 0.68006 | 7 | 0.36012
58570 | 9.1 | 1 | 2019-12-31 | 2020-12-31 | 365 | 10.4269 | 0.42685 | 10 | 0.85371
36700 | 6.63 | 1 | 2019-12-31 | 2020-12-31 | 365 | 7.5967 | 0.59671 | 8 | 0.19341
52049 | 7.02 | 1 | 2019-12-31 | 2020-12-31 | 365 | 8.0436 | 0.043572 | 8 | 0.087144
41220 | 8.84 | 1 | 2019-12-31 | 2020-12-31 | 365 | 10.1289 | 0.12894 | 10 | 0.25789
58349 | 3.38 | 1 | 2019-12-31 | 2020-12-31 | 365 | 3.8728 | 0.87283 | 4 | 0.74566
58035 | 7.8 | 1 | 2019-12-31 | 2020-12-31 | 365 | 8.9373 | 0.9373 | 9 | 0.8746
55032 | 10.66 | 1 | 2019-12-31 | 2020-12-31 | 365 | 12.2143 | 0.21431 | 12 | 0.42863
31974 | 8.06 | 1 | 2019-12-31 | 2020-12-31 | 365 | 9.2352 | 0.23521 | 9 | 0.47042
59224 | 3.445 | 1 | 2019-12-31 | 2020-12-31 | 365 | 3.9473 | 0.94731 | 4 | 0.89462
32069 | 3.9 | 1 | 2019-12-31 | 2020-12-31 | 365 | 4.4687 | 0.46865 | 4 | 0.9373
27532 | 5 | 1 | 2019-12-31 | 2020-12-31 | 365 | 5.729 | 0.72904 | 6 | 0.45808
51771 | 3.9 | 1 | 2019-12-31 | 2020-12-31 | 365 | 4.4687 | 0.46865 | 4 | 0.9373
56690 | 6.24 | 1 | 2019-12-31 | 2020-12-31 | 365 | 7.1498 | 0.14984 | 7 | 0.29968
56697 | 9.62 | 1 | 2019-12-31 | 2020-12-31 | 365 | 11.0227 | 0.022673 | 11 | 0.045346
56719 | 5.2 | 1 | 2019-12-31 | 2020-12-31 | 365 | 5.9582 | 0.9582 | 6 | 0.9164
56722 | 4.94 | 1 | 2019-12-31 | 2020-12-31 | 365 | 5.6603 | 0.66029 | 6 | 0.32058
56728 | 6.36 | 1 | 2019-12-31 | 2020-12-31 | 365 | 7.2873 | 0.28734 | 7 | 0.57468
54076 | 4.68 | 1 | 2019-12-31 | 2020-12-31 | 365 | 5.3624 | 0.36238 | 5 | 0.72476
56735 | 8.06 | 1 | 2019-12-31 | 2020-12-31 | 365 | 9.2352 | 0.23521 | 9 | 0.47042
56750 | 4.77 | 1 | 2019-12-31 | 2020-12-31 | 365 | 5.4655 | 0.4655 | 5 | 0.93101
55165 | 5.98 | 1 | 2019-12-31 | 2020-12-31 | 365 | 6.8519 | 0.85193 | 7 | 0.70386
56962 | 7.685 | 1 | 2019-12-31 | 2020-12-31 | 365 | 8.8055 | 0.80553 | 9 | 0.61107
57058 | 10.92 | 1 | 2019-12-31 | 2020-12-31 | 365 | 12.5122 | 0.51222 | 13 | 0.024447
57080 | 5.72 | 1 | 2019-12-31 | 2020-12-31 | 365 | 6.554 | 0.55402 | 7 | 0.10804
57119 | 6.5 | 1 | 2019-12-31 | 2020-12-31 | 365 | 7.4478 | 0.44775 | 7 | 0.8955
57165 | 4.94 | 1 | 2019-12-31 | 2020-12-31 | 365 | 5.6603 | 0.66029 | 6 | 0.32058
39283 | 6.5 | 1 | 2019-12-31 | 2020-12-31 | 365 | 7.4478 | 0.44775 | 7 | 0.8955
50822 | 3.12 | 1 | 2019-12-31 | 2020-12-31 | 365 | 3.5749 | 0.57492 | 4 | 0.14984
33258 | 7.54 | 1 | 2019-12-31 | 2020-12-31 | 365 | 8.6394 | 0.63939 | 9 | 0.27878
58717 | 9.1 | 1 | 2019-12-31 | 2020-12-31 | 365 | 10.4269 | 0.42685 | 10 | 0.85371
54997 | 9.88 | 1 | 2019-12-31 | 2020-12-31 | 365 | 11.3206 | 0.32058 | 11 | 0.64117
56639 | 4.5 | 1 | 2019-12-31 | 2020-12-31 | 365 | 5.1561 | 0.15614 | 5 | 0.31227
53820 | 5.72 | 1 | 2019-12-31 | 2020-12-31 | 365 | 6.554 | 0.55402 | 7 | 0.10804
27545 | 8.16 | 1 | 2019-12-31 | 2020-12-31 | 365 | 9.3498 | 0.34979 | 9 | 0.69959
58247 | 5.25 | 1 | 2019-12-31 | 2020-12-31 | 365 | 6.0155 | 0.015492 | 6 | 0.030984
58628 | 5.1 | 1 | 2019-12-31 | 2020-12-31 | 365 | 5.8436 | 0.84362 | 6 | 0.68724
49037 | 6.24 | 1 | 2019-12-31 | 2020-12-31 | 365 | 7.1498 | 0.14984 | 7 | 0.29968
56944 | 4.68 | 1 | 2019-12-31 | 2020-12-31 | 365 | 5.3624 | 0.36238 | 5 | 0.72476
57207 | 13 | 1 | 2019-12-31 | 2020-12-31 | 365 | 14.8955 | 0.8955 | 15 | 0.79101
46651 | 7.8 | 1 | 2019-12-31 | 2020-12-31 | 365 | 8.9373 | 0.9373 | 9 | 0.8746
41599 | 3.12 | 1 | 2019-12-31 | 2020-12-31 | 365 | 3.5749 | 0.57492 | 4 | 0.14984
52984 | 5.2 | 1 | 2019-12-31 | 2020-12-31 | 365 | 5.9582 | 0.9582 | 6 | 0.9164
59313 | 9.1 | 1 | 2019-12-31 | 2020-12-31 | 365 | 10.4269 | 0.42685 | 10 | 0.85371
31899 | 8.06 | 1 | 2019-12-31 | 2020-12-31 | 365 | 9.2352 | 0.23521 | 9 | 0.47042
58631 | 13 | 1 | 2019-12-31 | 2020-12-31 | 365 | 14.8955 | 0.8955 | 15 | 0.79101
37751 | 7.54 | 1 | 2019-12-31 | 2020-12-31 | 365 | 8.6394 | 0.63939 | 9 | 0.27878
51611 | 7.02 | 1 | 2019-12-31 | 2020-12-31 | 365 | 8.0436 | 0.043572 | 8 | 0.087144
55354 | 3.64 | 1 | 2019-12-31 | 2020-12-31 | 365 | 4.1707 | 0.17074 | 4 | 0.34148
59235 | 7.42 | 1 | 2019-12-31 | 2020-12-31 | 365 | 8.5019 | 0.5019 | 9 | 0.0037907
56616 | 6.24 | 1 | 2019-12-31 | 2020-12-31 | 365 | 7.1498 | 0.14984 | 7 | 0.29968
58808 | 8.06 | 1 | 2019-12-31 | 2020-12-31 | 365 | 9.2352 | 0.23521 | 9 | 0.47042
58507 | 10.92 | 1 | 2019-12-31 | 2020-12-31 | 365 | 12.5122 | 0.51222 | 13 | 0.024447
58766 | 3.71 | 1 | 2019-12-31 | 2020-12-31 | 365 | 4.2509 | 0.25095 | 4 | 0.5019
58470 | 5.72 | 1 | 2019-12-31 | 2020-12-31 | 365 | 6.554 | 0.55402 | 7 | 0.10804
59206 | 2.86 | 1 | 2019-12-31 | 2020-12-31 | 365 | 3.277 | 0.27701 | 3 | 0.55402
59144 | 10.07 | 1 | 2019-12-31 | 2020-12-31 | 365 | 11.5383 | 0.53829 | 12 | 0.076573
58493 | 5.035 | 1 | 2019-12-31 | 2020-12-31 | 365 | 5.7691 | 0.76914 | 6 | 0.53829
57096 | 4.94 | 1 | 2019-12-31 | 2020-12-31 | 365 | 5.6603 | 0.66029 | 6 | 0.32058
52060 | 8.84 | 1 | 2019-12-31 | 2020-12-31 | 365 | 10.1289 | 0.12894 | 10 | 0.25789
58639 | 7.42 | 1 | 2019-12-31 | 2020-12-31 | 365 | 8.5019 | 0.5019 | 9 | 0.0037907
59168 | 4.77 | 1 | 2019-12-31 | 2020-12-31 | 365 | 5.4655 | 0.4655 | 5 | 0.93101
58568 | 10.07 | 1 | 2019-12-31 | 2020-12-31 | 365 | 11.5383 | 0.53829 | 12 | 0.076573
59212 | 4.77 | 1 | 2019-12-31 | 2020-12-31 | 365 | 5.4655 | 0.4655 | 5 | 0.93101
58779 | 14.04 | 1 | 2019-12-31 | 2020-12-31 | 365 | 16.0871 | 0.087144 | 16 | 0.17429
58646 | 3.12 | 1 | 2019-12-31 | 2020-12-31 | 365 | 3.5749 | 0.57492 | 4 | 0.14984
14850 | 3.43 | 1 | 2019-12-31 | 2020-12-31 | 365 | 3.9301 | 0.93012 | 4 | 0.86024
32943 | 6.24 | 1 | 2019-12-31 | 2020-12-31 | 365 | 7.1498 | 0.14984 | 7 | 0.29968
16842 | 4.335 | 1 | 2019-12-31 | 2020-12-31 | 365 | 4.9671 | 0.96708 | 5 | 0.93416
19787 | 5 | 1 | 2019-12-31 | 2020-12-31 | 365 | 5.729 | 0.72904 | 6 | 0.45808
52323 | 2.86 | 1 | 2019-12-31 | 2020-12-31 | 365 | 3.277 | 0.27701 | 3 | 0.55402
31694 | 3.38 | 1 | 2019-12-31 | 2020-12-31 | 365 | 3.8728 | 0.87283 | 4 | 0.74566
57940 | 12.48 | 1 | 2019-12-31 | 2020-12-31 | 365 | 14.2997 | 0.29968 | 14 | 0.59937
49097 | 9.18 | 1 | 2019-12-31 | 2020-12-31 | 365 | 10.5185 | 0.51852 | 11 | 0.037035
32323 | 2.34 | 1 | 2019-12-31 | 2020-12-31 | 365 | 2.6812 | 0.68119 | 3 | 0.36238
24532 | 3.38 | 1 | 2019-12-31 | 2020-12-31 | 365 | 3.8728 | 0.87283 | 4 | 0.74566
59201 | 5.3 | 1 | 2019-12-31 | 2020-12-31 | 365 | 6.0728 | 0.072782 | 6 | 0.14556
58807 | 2.86 | 1 | 2019-12-31 | 2020-12-31 | 365 | 3.277 | 0.27701 | 3 | 0.55402
58231 | 6.24 | 1 | 2019-12-31 | 2020-12-31 | 365 | 7.1498 | 0.14984 | 7 | 0.29968
57625 | 7.28 | 1 | 2019-12-31 | 2020-12-31 | 365 | 8.3415 | 0.34148 | 8 | 0.68296
51721 | 2.08 | 1 | 2019-12-31 | 2020-12-31 | 365 | 2.3833 | 0.38328 | 2 | 0.76656
59202 | 8.48 | 1 | 2019-12-31 | 2020-12-31 | 365 | 9.7165 | 0.71645 | 10 | 0.4329
15600 | 4.9 | 1 | 2019-12-31 | 2020-12-31 | 365 | 5.6145 | 0.61446 | 6 | 0.22892
56647 | 11.7 | 1 | 2019-12-31 | 2020-12-31 | 365 | 13.406 | 0.40595 | 13 | 0.81191
54970 | 3.38 | 1 | 2019-12-31 | 2020-12-31 | 365 | 3.8728 | 0.87283 | 4 | 0.74566
59098 | 5.035 | 1 | 2019-12-31 | 2020-12-31 | 365 | 5.7691 | 0.76914 | 6 | 0.53829
29161 | 4.68 | 1 | 2019-12-31 | 2020-12-31 | 365 | 5.3624 | 0.36238 | 5 | 0.72476
20004 | 10.66 | 1 | 2019-12-31 | 2020-12-31 | 365 | 12.2143 | 0.21431 | 12 | 0.42863
19758 | 12.495 | 1 | 2019-12-31 | 2020-12-31 | 365 | 14.3169 | 0.31687 | 14 | 0.63374
16264 | 11.76 | 1 | 2019-12-31 | 2020-12-31 | 365 | 13.4747 | 0.4747 | 13 | 0.9494
17640 | 3.825 | 1 | 2019-12-31 | 2020-12-31 | 365 | 4.3827 | 0.38272 | 4 | 0.76543
52472 | 23.46 | 1 | 2019-12-31 | 2020-12-31 | 365 | 26.8807 | 0.88066 | 27 | 0.76131
33063 | 9.18 | 1 | 2019-12-31 | 2020-12-31 | 365 | 10.5185 | 0.51852 | 11 | 0.037035
26839 | 4.59 | 1 | 2019-12-31 | 2020-12-31 | 365 | 5.2593 | 0.25926 | 5 | 0.51852
14910 | 7.905 | 1 | 2019-12-31 | 2020-12-31 | 365 | 9.0576 | 0.057612 | 9 | 0.11522
29251 | 4.68 | 1 | 2019-12-31 | 2020-12-31 | 365 | 5.3624 | 0.36238 | 5 | 0.72476
29130 | 2.86 | 1 | 2019-12-31 | 2020-12-31 | 365 | 3.277 | 0.27701 | 3 | 0.55402
57044 | 3.64 | 1 | 2019-12-31 | 2020-12-31 | 365 | 4.1707 | 0.17074 | 4 | 0.34148
56911 | 3.9 | 1 | 2019-12-31 | 2020-12-31 | 365 | 4.4687 | 0.46865 | 4 | 0.9373
29140 | 7.54 | 1 | 2019-12-31 | 2020-12-31 | 365 | 8.6394 | 0.63939 | 9 | 0.27878
59874 | 8.32 | 1 | 2019-12-31 | 2020-12-31 | 365 | 9.5331 | 0.53312 | 10 | 0.066245
23964 | 7.8 | 1 | 2019-12-31 | 2020-12-31 | 365 | 8.9373 | 0.9373 | 9 | 0.8746
27617 | 9.1 | 1 | 2019-12-31 | 2020-12-31 | 365 | 10.4269 | 0.42685 | 10 | 0.85371
15873 | 6.5 | 1 | 2019-12-31 | 2020-12-31 | 365 | 7.4478 | 0.44775 | 7 | 0.8955
48819 | 6.76 | 1 | 2019-12-31 | 2020-12-31 | 365 | 7.7457 | 0.74566 | 8 | 0.49132
31750 | 3.9 | 1 | 2019-12-31 | 2020-12-31 | 365 | 4.4687 | 0.46865 | 4 | 0.9373
56538 | 9.36 | 1 | 2019-12-31 | 2020-12-31 | 365 | 10.7248 | 0.72476 | 11 | 0.44953
19892 | 10 | 1 | 2019-12-31 | 2020-12-31 | 365 | 11.4581 | 0.45808 | 11 | 0.91616
26751 | 7.28 | 1 | 2019-12-31 | 2020-12-31 | 365 | 8.3415 | 0.34148 | 8 | 0.68296
44229 | 6.76 | 1 | 2019-12-31 | 2020-12-31 | 365 | 7.7457 | 0.74566 | 8 | 0.49132
51598 | 4.94 | 1 | 2019-12-31 | 2020-12-31 | 365 | 5.6603 | 0.66029 | 6 | 0.32058
52151 | 7.8 | 1 | 2019-12-31 | 2020-12-31 | 365 | 8.9373 | 0.9373 | 9 | 0.8746
55091 | 13 | 1 | 2019-12-31 | 2020-12-31 | 365 | 14.8955 | 0.8955 | 15 | 0.79101
31687 | 7.28 | 1 | 2019-12-31 | 2020-12-31 | 365 | 8.3415 | 0.34148 | 8 | 0.68296
57429 | 3.12 | 1 | 2019-12-31 | 2020-12-31 | 365 | 3.5749 | 0.57492 | 4 | 0.14984
23157 | 4.68 | 1 | 2019-12-31 | 2020-12-31 | 365 | 5.3624 | 0.36238 | 5 | 0.72476
49086 | 2.6 | 1 | 2019-12-31 | 2020-12-31 | 365 | 2.9791 | 0.9791 | 3 | 0.9582
55329 | 6.5 | 1 | 2019-12-31 | 2020-12-31 | 365 | 7.4478 | 0.44775 | 7 | 0.8955
57621 | 3.38 | 1 | 2019-12-31 | 2020-12-31 | 365 | 3.8728 | 0.87283 | 4 | 0.74566
57747 | 3.38 | 1 | 2019-12-31 | 2020-12-31 | 365 | 3.8728 | 0.87283 | 4 | 0.74566
57370 | 4.24 | 1 | 2019-12-31 | 2020-12-31 | 365 | 4.8582 | 0.85823 | 5 | 0.71645
58810 | 5.565 | 1 | 2019-12-31 | 2020-12-31 | 365 | 6.3764 | 0.37642 | 6 | 0.75284
59063 | 3.12 | 1 | 2019-12-31 | 2020-12-31 | 365 | 3.5749 | 0.57492 | 4 | 0.14984
57046 | 6.5 | 1 | 2019-12-31 | 2020-12-31 | 365 | 7.4478 | 0.44775 | 7 | 0.8955
57173 | 7.28 | 1 | 2019-12-31 | 2020-12-31 | 365 | 8.3415 | 0.34148 | 8 | 0.68296
58812 | 6.89 | 1 | 2019-12-31 | 2020-12-31 | 365 | 7.8946 | 0.89462 | 8 | 0.78923
57368 | 5.2 | 1 | 2019-12-31 | 2020-12-31 | 365 | 5.9582 | 0.9582 | 6 | 0.9164
43145 | 10.92 | 1 | 2019-12-31 | 2020-12-31 | 365 | 12.5122 | 0.51222 | 13 | 0.024447
18455 | 5.61 | 1 | 2019-12-31 | 2020-12-31 | 365 | 6.428 | 0.42798 | 6 | 0.85597
56976 | 3.71 | 1 | 2019-12-31 | 2020-12-31 | 365 | 4.2509 | 0.25095 | 4 | 0.5019
53913 | 4.94 | 1 | 2019-12-31 | 2020-12-31 | 365 | 5.6603 | 0.66029 | 6 | 0.32058
57318 | 3.71 | 1 | 2019-12-31 | 2020-12-31 | 365 | 4.2509 | 0.25095 | 4 | 0.5019
51723 | 2.6 | 1 | 2019-12-31 | 2020-12-31 | 365 | 2.9791 | 0.9791 | 3 | 0.9582
47722 | 6.12 | 1 | 2019-12-31 | 2020-12-31 | 365 | 7.0123 | 0.012345 | 7 | 0.02469
26835 | 7.14 | 1 | 2019-12-31 | 2020-12-31 | 365 | 8.1811 | 0.18107 | 8 | 0.36214
58166 | 2.915 | 1 | 2019-12-31 | 2020-12-31 | 365 | 3.34 | 0.34003 | 3 | 0.68006
27250 | 9.62 | 1 | 2019-12-31 | 2020-12-31 | 365 | 11.0227 | 0.022673 | 11 | 0.045346
28219 | 5.2 | 1 | 2019-12-31 | 2020-12-31 | 365 | 5.9582 | 0.9582 | 6 | 0.9164
58710 | 10.335 | 1 | 2019-12-31 | 2020-12-31 | 365 | 11.8419 | 0.84193 | 12 | 0.68385
28987 | 17.595 | 1 | 2019-12-31 | 2020-12-31 | 365 | 20.1605 | 0.16049 | 20 | 0.32098
59117 | 7.95 | 1 | 2019-12-31 | 2020-12-31 | 365 | 9.1092 | 0.10917 | 9 | 0.21835
55369 | 7.5 | 1 | 2019-12-31 | 2020-12-31 | 365 | 8.5936 | 0.59356 | 9 | 0.18712
58825 | 8.32 | 1 | 2019-12-31 | 2020-12-31 | 365 | 9.5331 | 0.53312 | 10 | 0.066245
28714 | 5.1 | 1 | 2019-12-31 | 2020-12-31 | 365 | 5.8436 | 0.84362 | 6 | 0.68724
29733 | 2.86 | 1 | 2019-12-31 | 2020-12-31 | 365 | 3.277 | 0.27701 | 3 | 0.55402
51710 | 7.02 | 1 | 2019-12-31 | 2020-12-31 | 365 | 8.0436 | 0.043572 | 8 | 0.087144
57497 | 5.72 | 1 | 2019-12-31 | 2020-12-31 | 365 | 6.554 | 0.55402 | 7 | 0.10804
54744 | 3.12 | 1 | 2019-12-31 | 2020-12-31 | 365 | 3.5749 | 0.57492 | 4 | 0.14984
18584 | 11.44 | 1 | 2019-12-31 | 2020-12-31 | 365 | 13.108 | 0.10804 | 13 | 0.21609
53344 | 11.7 | 1 | 2019-12-31 | 2020-12-31 | 365 | 13.406 | 0.40595 | 13 | 0.81191
54934 | 8.06 | 1 | 2019-12-31 | 2020-12-31 | 365 | 9.2352 | 0.23521 | 9 | 0.47042
56723 | 5.035 | 1 | 2019-12-31 | 2020-12-31 | 365 | 5.7691 | 0.76914 | 6 | 0.53829
55467 | 7.8 | 1 | 2019-12-31 | 2020-12-31 | 365 | 8.9373 | 0.9373 | 9 | 0.8746
55473 | 7.95 | 1 | 2019-12-31 | 2020-12-31 | 365 | 9.1092 | 0.10917 | 9 | 0.21835
51843 | 4.845 | 1 | 2019-12-31 | 2020-12-31 | 365 | 5.5514 | 0.55144 | 6 | 0.10288
58137 | 11.66 | 1 | 2019-12-31 | 2020-12-31 | 365 | 13.3601 | 0.36012 | 13 | 0.72024
32143 | 8.58 | 1 | 2019-12-31 | 2020-12-31 | 365 | 9.831 | 0.83103 | 10 | 0.66207
56998 | 10.92 | 1 | 2019-12-31 | 2020-12-31 | 365 | 12.5122 | 0.51222 | 13 | 0.024447
20899 | 6.24 | 1 | 2019-12-31 | 2020-12-31 | 365 | 7.1498 | 0.14984 | 7 | 0.29968
56498 | 5.98 | 1 | 2019-12-31 | 2020-12-31 | 365 | 6.8519 | 0.85193 | 7 | 0.70386
48915 | 7.28 | 1 | 2019-12-31 | 2020-12-31 | 365 | 8.3415 | 0.34148 | 8 | 0.68296
38426 | 6.76 | 1 | 2019-12-31 | 2020-12-31 | 365 | 7.7457 | 0.74566 | 8 | 0.49132
59233 | 3.71 | 1 | 2019-12-31 | 2020-12-31 | 365 | 4.2509 | 0.25095 | 4 | 0.5019
52335 | 5.98 | 1 | 2019-12-31 | 2020-12-31 | 365 | 6.8519 | 0.85193 | 7 | 0.70386
58242 | 6.095 | 1 | 2019-12-31 | 2020-12-31 | 365 | 6.9837 | 0.9837 | 7 | 0.9674
56652 | 4.77 | 1 | 2019-12-31 | 2020-12-31 | 365 | 5.4655 | 0.4655 | 5 | 0.93101
52235 | 7.02 | 1 | 2019-12-31 | 2020-12-31 | 365 | 8.0436 | 0.043572 | 8 | 0.087144
52288 | 8.06 | 1 | 2019-12-31 | 2020-12-31 | 365 | 9.2352 | 0.23521 | 9 | 0.47042
49102 | 7.54 | 1 | 2019-12-31 | 2020-12-31 | 365 | 8.6394 | 0.63939 | 9 | 0.27878
58282 | 6.76 | 1 | 2019-12-31 | 2020-12-31 | 365 | 7.7457 | 0.74566 | 8 | 0.49132
58720 | 5.46 | 1 | 2019-12-31 | 2020-12-31 | 365 | 6.2561 | 0.25611 | 6 | 0.51222
58512 | 10.335 | 1 | 2019-12-31 | 2020-12-31 | 365 | 11.8419 | 0.84193 | 12 | 0.68385
52327 | 6.5 | 1 | 2019-12-31 | 2020-12-31 | 365 | 7.4478 | 0.44775 | 7 | 0.8955
44963 | 7.54 | 1 | 2019-12-31 | 2020-12-31 | 365 | 8.6394 | 0.63939 | 9 | 0.27878
48687 | 7.28 | 1 | 2019-12-31 | 2020-12-31 | 365 | 8.3415 | 0.34148 | 8 | 0.68296
57972 | 7.155 | 1 | 2019-12-31 | 2020-12-31 | 365 | 8.1983 | 0.19826 | 8 | 0.39651
31721 | 9.88 | 1 | 2019-12-31 | 2020-12-31 | 365 | 11.3206 | 0.32058 | 11 | 0.64117
32913 | 9.62 | 1 | 2019-12-31 | 2020-12-31 | 365 | 11.0227 | 0.022673 | 11 | 0.045346
54963 | 7.8 | 1 | 2019-12-31 | 2020-12-31 | 365 | 8.9373 | 0.9373 | 9 | 0.8746
32360 | 3.64 | 1 | 2019-12-31 | 2020-12-31 | 365 | 4.1707 | 0.17074 | 4 | 0.34148
52440 | 7.28 | 1 | 2019-12-31 | 2020-12-31 | 365 | 8.3415 | 0.34148 | 8 | 0.68296
41598 | 3.9 | 1 | 2019-12-31 | 2020-12-31 | 365 | 4.4687 | 0.46865 | 4 | 0.9373
51839 | 5.46 | 1 | 2019-12-31 | 2020-12-31 | 365 | 6.2561 | 0.25611 | 6 | 0.51222
15853 | 6.12 | 1 | 2019-12-31 | 2020-12-31 | 365 | 7.0123 | 0.012345 | 7 | 0.02469
20546 | 7.65 | 1 | 2019-12-31 | 2020-12-31 | 365 | 8.7654 | 0.76543 | 9 | 0.53086
32251 | 7.54 | 1 | 2019-12-31 | 2020-12-31 | 365 | 8.6394 | 0.63939 | 9 | 0.27878
59827 | 7.395 | 1 | 2019-12-31 | 2020-12-31 | 365 | 8.4733 | 0.47325 | 8 | 0.9465
27844 | 7.28 | 1 | 2019-12-31 | 2020-12-31 | 365 | 8.3415 | 0.34148 | 8 | 0.68296
59148 | 4.505 | 1 | 2019-12-31 | 2020-12-31 | 365 | 5.1619 | 0.16187 | 5 | 0.32373
42949 | 5.46 | 1 | 2019-12-31 | 2020-12-31 | 365 | 6.2561 | 0.25611 | 6 | 0.51222
29157 | 3 | 1 | 2019-12-31 | 2020-12-31 | 365 | 3.4374 | 0.43742 | 3 | 0.87485
51594 | 7.8 | 1 | 2019-12-31 | 2020-12-31 | 365 | 8.9373 | 0.9373 | 9 | 0.8746
24037 | 3.9 | 1 | 2019-12-31 | 2020-12-31 | 365 | 4.4687 | 0.46865 | 4 | 0.9373
51838 | 2.34 | 1 | 2019-12-31 | 2020-12-31 | 365 | 2.6812 | 0.68119 | 3 | 0.36238
44096 | 4.68 | 1 | 2019-12-31 | 2020-12-31 | 365 | 5.3624 | 0.36238 | 5 | 0.72476
52225 | 9.36 | 1 | 2019-12-31 | 2020-12-31 | 365 | 10.7248 | 0.72476 | 11 | 0.44953
51058 | 6.76 | 1 | 2019-12-31 | 2020-12-31 | 365 | 7.7457 | 0.74566 | 8 | 0.49132
49118 | 5.72 | 1 | 2019-12-31 | 2020-12-31 | 365 | 6.554 | 0.55402 | 7 | 0.10804
58817 | 9.88 | 1 | 2019-12-31 | 2020-12-31 | 365 | 11.3206 | 0.32058 | 11 | 0.64117
48814 | 8.06 | 1 | 2019-12-31 | 2020-12-31 | 365 | 9.2352 | 0.23521 | 9 | 0.47042
60385 | 4.16 | 1 | 2019-12-31 | 2020-12-31 | 365 | 4.7666 | 0.76656 | 5 | 0.53312
58855 | 5.98 | 1 | 2019-12-31 | 2020-12-31 | 365 | 6.8519 | 0.85193 | 7 | 0.70386
52067 | 4.16 | 1 | 2019-12-31 | 2020-12-31 | 365 | 4.7666 | 0.76656 | 5 | 0.53312
52297 | 7.02 | 1 | 2019-12-31 | 2020-12-31 | 365 | 8.0436 | 0.043572 | 8 | 0.087144
52239 | 10.66 | 1 | 2019-12-31 | 2020-12-31 | 365 | 12.2143 | 0.21431 | 12 | 0.42863
38776 | 7.02 | 1 | 2019-12-31 | 2020-12-31 | 365 | 8.0436 | 0.043572 | 8 | 0.087144
51559 | 5.72 | 1 | 2019-12-31 | 2020-12-31 | 365 | 6.554 | 0.55402 | 7 | 0.10804
51970 | 3.9 | 1 | 2019-12-31 | 2020-12-31 | 365 | 4.4687 | 0.46865 | 4 | 0.9373
55363 | 9.36 | 1 | 2019-12-31 | 2020-12-31 | 365 | 10.7248 | 0.72476 | 11 | 0.44953
33670 | 3.12 | 1 | 2019-12-31 | 2020-12-31 | 365 | 3.5749 | 0.57492 | 4 | 0.14984
57477 | 3.5 | 1 | 2019-12-31 | 2020-12-31 | 365 | 4.0103 | 0.010328 | 4 | 0.020656
57750 | 11.395 | 1 | 2019-12-31 | 2020-12-31 | 365 | 13.0565 | 0.056482 | 13 | 0.11296
55424 | 8.58 | 1 | 2019-12-31 | 2020-12-31 | 365 | 9.831 | 0.83103 | 10 | 0.66207
33816 | 10.2 | 1 | 2019-12-31 | 2020-12-31 | 365 | 11.6872 | 0.68724 | 12 | 0.37448
44572 | 4.68 | 1 | 2019-12-31 | 2020-12-31 | 365 | 5.3624 | 0.36238 | 5 | 0.72476
44955 | 5.865 | 1 | 2019-12-31 | 2020-12-31 | 365 | 6.7202 | 0.72016 | 7 | 0.44033
27982 | 4.42 | 1 | 2019-12-31 | 2020-12-31 | 365 | 5.0645 | 0.064471 | 5 | 0.12894
48613 | 10.4 | 1 | 2019-12-31 | 2020-12-31 | 365 | 11.9164 | 0.9164 | 12 | 0.83281
33866 | 12.22 | 1 | 2019-12-31 | 2020-12-31 | 365 | 14.0018 | 0.0017738 | 14 | 0.0035475
57209 | 4.42 | 1 | 2019-12-31 | 2020-12-31 | 365 | 5.0645 | 0.064471 | 5 | 0.12894
45584 | 5.355 | 1 | 2019-12-31 | 2020-12-31 | 365 | 6.1358 | 0.1358 | 6 | 0.2716
35904 | 11.18 | 1 | 2019-12-31 | 2020-12-31 | 365 | 12.8101 | 0.81013 | 13 | 0.62027
38038 | 13 | 1 | 2019-12-31 | 2020-12-31 | 365 | 14.8955 | 0.8955 | 15 | 0.79101
37396 | 4.16 | 1 | 2019-12-31 | 2020-12-31 | 365 | 4.7666 | 0.76656 | 5 | 0.53312
28812 | 5.46 | 1 | 2019-12-31 | 2020-12-31 | 365 | 6.2561 | 0.25611 | 6 | 0.51222
44223 | 5.72 | 1 | 2019-12-31 | 2020-12-31 | 365 | 6.554 | 0.55402 | 7 | 0.10804
32056 | 13 | 1 | 2019-12-31 | 2020-12-31 | 365 | 14.8955 | 0.8955 | 15 | 0.79101
48691 | 6.5 | 1 | 2019-12-31 | 2020-12-31 | 365 | 7.4478 | 0.44775 | 7 | 0.8955
30651 | 5.2 | 1 | 2019-12-31 | 2020-12-31 | 365 | 5.9582 | 0.9582 | 6 | 0.9164
52047 | 9.36 | 1 | 2019-12-31 | 2020-12-31 | 365 | 10.7248 | 0.72476 | 11 | 0.44953
33958 | 10.4 | 1 | 2019-12-31 | 2020-12-31 | 365 | 11.9164 | 0.9164 | 12 | 0.83281
22214 | 6.76 | 1 | 2019-12-31 | 2020-12-31 | 365 | 7.7457 | 0.74566 | 8 | 0.49132
28933 | 5.61 | 1 | 2019-12-31 | 2020-12-31 | 365 | 6.428 | 0.42798 | 6 | 0.85597
31448 | 2.6 | 1 | 2019-12-31 | 2020-12-31 | 365 | 2.9791 | 0.9791 | 3 | 0.9582
40983 | 6.24 | 1 | 2019-12-31 | 2020-12-31 | 365 | 7.1498 | 0.14984 | 7 | 0.29968
20647 | 4.845 | 1 | 2019-12-31 | 2020-12-31 | 365 | 5.5514 | 0.55144 | 6 | 0.10288
50865 | 4.59 | 1 | 2019-12-31 | 2020-12-31 | 365 | 5.2593 | 0.25926 | 5 | 0.51852
31384 | 6.24 | 1 | 2019-12-31 | 2020-12-31 | 365 | 7.1498 | 0.14984 | 7 | 0.29968
48692 | 3.64 | 1 | 2019-12-31 | 2020-12-31 | 365 | 4.1707 | 0.17074 | 4 | 0.34148
52884 | 11.96 | 1 | 2019-12-31 | 2020-12-31 | 365 | 13.7039 | 0.70386 | 14 | 0.40773
53930 | 11.44 | 1 | 2019-12-31 | 2020-12-31 | 365 | 13.108 | 0.10804 | 13 | 0.21609
37707 | 7.02 | 1 | 2019-12-31 | 2020-12-31 | 365 | 8.0436 | 0.043572 | 8 | 0.087144
50175 | 8.58 | 1 | 2019-12-31 | 2020-12-31 | 365 | 9.831 | 0.83103 | 10 | 0.66207
34141 | 2.34 | 1 | 2019-12-31 | 2020-12-31 | 365 | 2.6812 | 0.68119 | 3 | 0.36238
59113 | 9.275 | 1 | 2019-12-31 | 2020-12-31 | 365 | 10.6274 | 0.62737 | 11 | 0.25474
57378 | 4.68 | 1 | 2019-12-31 | 2020-12-31 | 365 | 5.3624 | 0.36238 | 5 | 0.72476
58839 | 5.035 | 1 | 2019-12-31 | 2020-12-31 | 365 | 5.7691 | 0.76914 | 6 | 0.53829
25608 | 5.46 | 1 | 2019-12-31 | 2020-12-31 | 365 | 6.2561 | 0.25611 | 6 | 0.51222
23920 | 4.94 | 1 | 2019-12-31 | 2020-12-31 | 365 | 5.6603 | 0.66029 | 6 | 0.32058
59140 | 4.505 | 1 | 2019-12-31 | 2020-12-31 | 365 | 5.1619 | 0.16187 | 5 | 0.32373
58768 | 5.035 | 1 | 2019-12-31 | 2020-12-31 | 365 | 5.7691 | 0.76914 | 6 | 0.53829
59294 | 5.565 | 1 | 2019-12-31 | 2020-12-31 | 365 | 6.3764 | 0.37642 | 6 | 0.75284
57324 | 11.18 | 1 | 2019-12-31 | 2020-12-31 | 365 | 12.8101 | 0.81013 | 13 | 0.62027
57425 | 5.2 | 1 | 2019-12-31 | 2020-12-31 | 365 | 5.9582 | 0.9582 | 6 | 0.9164
59229 | 7.42 | 1 | 2019-12-31 | 2020-12-31 | 365 | 8.5019 | 0.5019 | 9 | 0.0037907
48404 | 7.54 | 1 | 2019-12-31 | 2020-12-31 | 365 | 8.6394 | 0.63939 | 9 | 0.27878
53428 | 6.5 | 1 | 2019-12-31 | 2020-12-31 | 365 | 7.4478 | 0.44775 | 7 | 0.8955
25535 | 9.62 | 1 | 2019-12-31 | 2020-12-31 | 365 | 11.0227 | 0.022673 | 11 | 0.045346
29150 | 7.28 | 1 | 2019-12-31 | 2020-12-31 | 365 | 8.3415 | 0.34148 | 8 | 0.68296
48665 | 6.24 | 1 | 2019-12-31 | 2020-12-31 | 365 | 7.1498 | 0.14984 | 7 | 0.29968
33285 | 9.36 | 1 | 2019-12-31 | 2020-12-31 | 365 | 10.7248 | 0.72476 | 11 | 0.44953
52514 | 5.46 | 1 | 2019-12-31 | 2020-12-31 | 365 | 6.2561 | 0.25611 | 6 | 0.51222
51823 | 5.72 | 1 | 2019-12-31 | 2020-12-31 | 365 | 6.554 | 0.55402 | 7 | 0.10804
52679 | 5.46 | 1 | 2019-12-31 | 2020-12-31 | 365 | 6.2561 | 0.25611 | 6 | 0.51222
56317 | 7.02 | 1 | 2019-12-31 | 2020-12-31 | 365 | 8.0436 | 0.043572 | 8 | 0.087144
51667 | 4.16 | 1 | 2019-12-31 | 2020-12-31 | 365 | 4.7666 | 0.76656 | 5 | 0.53312
54410 | 4.94 | 1 | 2019-12-31 | 2020-12-31 | 365 | 5.6603 | 0.66029 | 6 | 0.32058
55096 | 4.16 | 1 | 2019-12-31 | 2020-12-31 | 365 | 4.7666 | 0.76656 | 5 | 0.53312
54299 | 6.24 | 1 | 2019-12-31 | 2020-12-31 | 365 | 7.1498 | 0.14984 | 7 | 0.29968
54408 | 7.28 | 1 | 2019-12-31 | 2020-12-31 | 365 | 8.3415 | 0.34148 | 8 | 0.68296
53826 | 5.98 | 1 | 2019-12-31 | 2020-12-31 | 365 | 6.8519 | 0.85193 | 7 | 0.70386
53848 | 4.94 | 1 | 2019-12-31 | 2020-12-31 | 365 | 5.6603 | 0.66029 | 6 | 0.32058
52169 | 7.54 | 1 | 2019-12-31 | 2020-12-31 | 365 | 8.6394 | 0.63939 | 9 | 0.27878
31383 | 3.64 | 1 | 2019-12-31 | 2020-12-31 | 365 | 4.1707 | 0.17074 | 4 | 0.34148
55041 | 13 | 1 | 2019-12-31 | 2020-12-31 | 365 | 14.8955 | 0.8955 | 15 | 0.79101
55303 | 4.68 | 1 | 2019-12-31 | 2020-12-31 | 365 | 5.3624 | 0.36238 | 5 | 0.72476
45481 | 5.25 | 1 | 2019-12-31 | 2020-12-31 | 365 | 6.0155 | 0.015492 | 6 | 0.030984
55416 | 6.24 | 1 | 2019-12-31 | 2020-12-31 | 365 | 7.1498 | 0.14984 | 7 | 0.29968
53607 | 5.72 | 1 | 2019-12-31 | 2020-12-31 | 365 | 6.554 | 0.55402 | 7 | 0.10804
54237 | 10.66 | 1 | 2019-12-31 | 2020-12-31 | 365 | 12.2143 | 0.21431 | 12 | 0.42863
54778 | 3.64 | 1 | 2019-12-31 | 2020-12-31 | 365 | 4.1707 | 0.17074 | 4 | 0.34148
25423 | 4.42 | 1 | 2019-12-31 | 2020-12-31 | 365 | 5.0645 | 0.064471 | 5 | 0.12894
49109 | 3.38 | 1 | 2019-12-31 | 2020-12-31 | 365 | 3.8728 | 0.87283 | 4 | 0.74566
56336 | 6.24 | 1 | 2019-12-31 | 2020-12-31 | 365 | 7.1498 | 0.14984 | 7 | 0.29968
51677 | 13 | 1 | 2019-12-31 | 2020-12-31 | 365 | 14.8955 | 0.8955 | 15 | 0.79101
51231 | 7.28 | 1 | 2019-12-31 | 2020-12-31 | 365 | 8.3415 | 0.34148 | 8 | 0.68296
23094 | 7.8 | 1 | 2019-12-31 | 2020-12-31 | 365 | 8.9373 | 0.9373 | 9 | 0.8746
56541 | 4.68 | 1 | 2019-12-31 | 2020-12-31 | 365 | 5.3624 | 0.36238 | 5 | 0.72476
56340 | 7.54 | 1 | 2019-12-31 | 2020-12-31 | 365 | 8.6394 | 0.63939 | 9 | 0.27878
56289 | 13 | 1 | 2019-12-31 | 2020-12-31 | 365 | 14.8955 | 0.8955 | 15 | 0.79101
56315 | 5.2 | 1 | 2019-12-31 | 2020-12-31 | 365 | 5.9582 | 0.9582 | 6 | 0.9164
56380 | 2.86 | 1 | 2019-12-31 | 2020-12-31 | 365 | 3.277 | 0.27701 | 3 | 0.55402
56644 | 3.38 | 1 | 2019-12-31 | 2020-12-31 | 365 | 3.8728 | 0.87283 | 4 | 0.74566
57039 | 8.84 | 1 | 2019-12-31 | 2020-12-31 | 365 | 10.1289 | 0.12894 | 10 | 0.25789
57053 | 8.06 | 1 | 2019-12-31 | 2020-12-31 | 365 | 9.2352 | 0.23521 | 9 | 0.47042
57059 | 7.54 | 1 | 2019-12-31 | 2020-12-31 | 365 | 8.6394 | 0.63939 | 9 | 0.27878
57071 | 10.4 | 1 | 2019-12-31 | 2020-12-31 | 365 | 11.9164 | 0.9164 | 12 | 0.83281
57560 | 8.32 | 1 | 2019-12-31 | 2020-12-31 | 365 | 9.5331 | 0.53312 | 10 | 0.066245
52021 | 4.94 | 1 | 2019-12-31 | 2020-12-31 | 365 | 5.6603 | 0.66029 | 6 | 0.32058
57788 | 8.745 | 1 | 2019-12-31 | 2020-12-31 | 365 | 10.0201 | 0.020091 | 10 | 0.040182
57791 | 12.455 | 1 | 2019-12-31 | 2020-12-31 | 365 | 14.271 | 0.27104 | 14 | 0.54208
57829 | 3.38 | 1 | 2019-12-31 | 2020-12-31 | 365 | 3.8728 | 0.87283 | 4 | 0.74566
57631 | 10.66 | 1 | 2019-12-31 | 2020-12-31 | 365 | 12.2143 | 0.21431 | 12 | 0.42863
57970 | 9.275 | 1 | 2019-12-31 | 2020-12-31 | 365 | 10.6274 | 0.62737 | 11 | 0.25474
52553 | 10.66 | 1 | 2019-12-31 | 2020-12-31 | 365 | 12.2143 | 0.21431 | 12 | 0.42863
56642 | 6.095 | 1 | 2019-12-31 | 2020-12-31 | 365 | 6.9837 | 0.9837 | 7 | 0.9674
57090 | 6.5 | 1 | 2019-12-31 | 2020-12-31 | 365 | 7.4478 | 0.44775 | 7 | 0.8955
57818 | 3.12 | 1 | 2019-12-31 | 2020-12-31 | 365 | 3.5749 | 0.57492 | 4 | 0.14984
56338 | 3.12 | 1 | 2019-12-31 | 2020-12-31 | 365 | 3.5749 | 0.57492 | 4 | 0.14984
51992 | 12.24 | 1 | 2019-12-31 | 2020-12-31 | 365 | 14.0247 | 0.02469 | 14 | 0.04938
51593 | 3.64 | 1 | 2019-12-31 | 2020-12-31 | 365 | 4.1707 | 0.17074 | 4 | 0.34148
51726 | 3.64 | 1 | 2019-12-31 | 2020-12-31 | 365 | 4.1707 | 0.17074 | 4 | 0.34148
53211 | 7.28 | 1 | 2019-12-31 | 2020-12-31 | 365 | 8.3415 | 0.34148 | 8 | 0.68296
55048 | 3.9 | 1 | 2019-12-31 | 2020-12-31 | 365 | 4.4687 | 0.46865 | 4 | 0.9373
59412 | 7.28 | 1 | 2019-12-31 | 2020-12-31 | 365 | 8.3415 | 0.34148 | 8 | 0.68296
59414 | 7.155 | 1 | 2019-12-31 | 2020-12-31 | 365 | 8.1983 | 0.19826 | 8 | 0.39651
59428 | 5.3 | 1 | 2019-12-31 | 2020-12-31 | 365 | 6.0728 | 0.072782 | 6 | 0.14556
59442 | 5.46 | 1 | 2019-12-31 | 2020-12-31 | 365 | 6.2561 | 0.25611 | 6 | 0.51222
59454 | 4.16 | 1 | 2019-12-31 | 2020-12-31 | 365 | 4.7666 | 0.76656 | 5 | 0.53312
59501 | 4.505 | 1 | 2019-12-31 | 2020-12-31 | 365 | 5.1619 | 0.16187 | 5 | 0.32373
59411 | 12.22 | 1 | 2019-12-31 | 2020-12-31 | 365 | 14.0018 | 0.0017738 | 14 | 0.0035475
59502 | 6.095 | 1 | 2019-12-31 | 2020-12-31 | 365 | 6.9837 | 0.9837 | 7 | 0.9674
59673 | 9.01 | 1 | 2019-12-31 | 2020-12-31 | 365 | 10.3237 | 0.32373 | 10 | 0.64746
59509 | 7.02 | 1 | 2019-12-31 | 2020-12-31 | 365 | 8.0436 | 0.043572 | 8 | 0.087144
59682 | 5.83 | 1 | 2019-12-31 | 2020-12-31 | 365 | 6.6801 | 0.68006 | 7 | 0.36012
59676 | 9.54 | 1 | 2019-12-31 | 2020-12-31 | 365 | 10.931 | 0.93101 | 11 | 0.86202
59688 | 9.805 | 1 | 2019-12-31 | 2020-12-31 | 365 | 11.2346 | 0.23465 | 11 | 0.46929
59690 | 6.36 | 1 | 2019-12-31 | 2020-12-31 | 365 | 7.2873 | 0.28734 | 7 | 0.57468
59693 | 4.24 | 1 | 2019-12-31 | 2020-12-31 | 365 | 4.8582 | 0.85823 | 5 | 0.71645
27687 | 3.185 | 1 | 2019-12-31 | 2020-12-31 | 365 | 3.6494 | 0.6494 | 4 | 0.2988
59698 | 10.07 | 1 | 2019-12-31 | 2020-12-31 | 365 | 11.5383 | 0.53829 | 12 | 0.076573
59701 | 7.685 | 1 | 2019-12-31 | 2020-12-31 | 365 | 8.8055 | 0.80553 | 9 | 0.61107
59514 | 7.685 | 1 | 2019-12-31 | 2020-12-31 | 365 | 8.8055 | 0.80553 | 9 | 0.61107
59720 | 11.13 | 1 | 2019-12-31 | 2020-12-31 | 365 | 12.7528 | 0.75284 | 13 | 0.50569
59555 | 9.36 | 1 | 2019-12-31 | 2020-12-31 | 365 | 10.7248 | 0.72476 | 11 | 0.44953
59722 | 4.42 | 1 | 2019-12-31 | 2020-12-31 | 365 | 5.0645 | 0.064471 | 5 | 0.12894
59559 | 4.68 | 1 | 2019-12-31 | 2020-12-31 | 365 | 5.3624 | 0.36238 | 5 | 0.72476
59723 | 4.24 | 1 | 2019-12-31 | 2020-12-31 | 365 | 4.8582 | 0.85823 | 5 | 0.71645
59561 | 9.54 | 1 | 2019-12-31 | 2020-12-31 | 365 | 10.931 | 0.93101 | 11 | 0.86202
59560 | 5.3 | 1 | 2019-12-31 | 2020-12-31 | 365 | 6.0728 | 0.072782 | 6 | 0.14556
59724 | 5.565 | 1 | 2019-12-31 | 2020-12-31 | 365 | 6.3764 | 0.37642 | 6 | 0.75284
59728 | 8.215 | 1 | 2019-12-31 | 2020-12-31 | 365 | 9.4128 | 0.41281 | 9 | 0.82563
59734 | 3.64 | 1 | 2019-12-31 | 2020-12-31 | 365 | 4.1707 | 0.17074 | 4 | 0.34148
59563 | 9.01 | 1 | 2019-12-31 | 2020-12-31 | 365 | 10.3237 | 0.32373 | 10 | 0.64746
59568 | 9.805 | 1 | 2019-12-31 | 2020-12-31 | 365 | 11.2346 | 0.23465 | 11 | 0.46929
59736 | 11.66 | 1 | 2019-12-31 | 2020-12-31 | 365 | 13.3601 | 0.36012 | 13 | 0.72024
59739 | 12.455 | 1 | 2019-12-31 | 2020-12-31 | 365 | 14.271 | 0.27104 | 14 | 0.54208
59567 | 11.395 | 1 | 2019-12-31 | 2020-12-31 | 365 | 13.0565 | 0.056482 | 13 | 0.11296
59743 | 8.32 | 1 | 2019-12-31 | 2020-12-31 | 365 | 9.5331 | 0.53312 | 10 | 0.066245
59578 | 3.64 | 1 | 2019-12-31 | 2020-12-31 | 365 | 4.1707 | 0.17074 | 4 | 0.34148
59757 | 5.035 | 1 | 2019-12-31 | 2020-12-31 | 365 | 5.7691 | 0.76914 | 6 | 0.53829
59417 | 8.06 | 1 | 2019-12-31 | 2020-12-31 | 365 | 9.2352 | 0.23521 | 9 | 0.47042
59758 | 8.48 | 1 | 2019-12-31 | 2020-12-31 | 365 | 9.7165 | 0.71645 | 10 | 0.4329
59635 | 8.215 | 1 | 2019-12-31 | 2020-12-31 | 365 | 9.4128 | 0.41281 | 9 | 0.82563
59759 | 12.72 | 1 | 2019-12-31 | 2020-12-31 | 365 | 14.5747 | 0.57468 | 15 | 0.14936
59761 | 6.36 | 1 | 2019-12-31 | 2020-12-31 | 365 | 7.2873 | 0.28734 | 7 | 0.57468
59764 | 5.035 | 1 | 2019-12-31 | 2020-12-31 | 365 | 5.7691 | 0.76914 | 6 | 0.53829
59765 | 6.36 | 1 | 2019-12-31 | 2020-12-31 | 365 | 7.2873 | 0.28734 | 7 | 0.57468
59767 | 10.07 | 1 | 2019-12-31 | 2020-12-31 | 365 | 11.5383 | 0.53829 | 12 | 0.076573
59780 | 4.24 | 1 | 2019-12-31 | 2020-12-31 | 365 | 4.8582 | 0.85823 | 5 | 0.71645
59771 | 8.215 | 1 | 2019-12-31 | 2020-12-31 | 365 | 9.4128 | 0.41281 | 9 | 0.82563
59422 | 3.9 | 1 | 2019-12-31 | 2020-12-31 | 365 | 4.4687 | 0.46865 | 4 | 0.9373
59811 | 4.77 | 1 | 2019-12-31 | 2020-12-31 | 365 | 5.4655 | 0.4655 | 5 | 0.93101
59815 | 9.01 | 1 | 2019-12-31 | 2020-12-31 | 365 | 10.3237 | 0.32373 | 10 | 0.64746
59820 | 5.565 | 1 | 2019-12-31 | 2020-12-31 | 365 | 6.3764 | 0.37642 | 6 | 0.75284
32842 | 3.38 | 1 | 2019-12-31 | 2020-12-31 | 365 | 3.8728 | 0.87283 | 4 | 0.74566
59861 | 8.745 | 1 | 2019-12-31 | 2020-12-31 | 365 | 10.0201 | 0.020091 | 10 | 0.040182
59865 | 13.25 | 1 | 2019-12-31 | 2020-12-31 | 365 | 15.182 | 0.18196 | 15 | 0.36391
59872 | 6.36 | 1 | 2019-12-31 | 2020-12-31 | 365 | 7.2873 | 0.28734 | 7 | 0.57468
59878 | 7.02 | 1 | 2019-12-31 | 2020-12-31 | 365 | 8.0436 | 0.043572 | 8 | 0.087144
59901 | 8.48 | 1 | 2019-12-31 | 2020-12-31 | 365 | 9.7165 | 0.71645 | 10 | 0.4329
57417 | 2.34 | 1 | 2019-12-31 | 2020-12-31 | 365 | 2.6812 | 0.68119 | 3 | 0.36238
55064 | 2.34 | 1 | 2019-12-31 | 2020-12-31 | 365 | 2.6812 | 0.68119 | 3 | 0.36238
57172 | 2.385 | 1 | 2019-12-31 | 2020-12-31 | 365 | 2.7328 | 0.73275 | 3 | 0.4655
56293 | 10.66 | 1 | 2019-12-31 | 2020-12-31 | 365 | 12.2143 | 0.21431 | 12 | 0.42863
57563 | 3.9 | 1 | 2019-12-31 | 2020-12-31 | 365 | 4.4687 | 0.46865 | 4 | 0.9373
57755 | 9.805 | 1 | 2019-12-31 | 2020-12-31 | 365 | 11.2346 | 0.23465 | 11 | 0.46929
24853 | 5.46 | 1 | 2019-12-31 | 2020-12-31 | 365 | 6.2561 | 0.25611 | 6 | 0.51222
57498 | 7.685 | 1 | 2019-12-31 | 2020-12-31 | 365 | 8.8055 | 0.80553 | 9 | 0.61107
52394 | 6.375 | 1 | 2019-12-31 | 2020-12-31 | 365 | 7.3045 | 0.30453 | 7 | 0.60905
47243 | 7.54 | 1 | 2019-12-31 | 2020-12-31 | 365 | 8.6394 | 0.63939 | 9 | 0.27878
55093 | 3.12 | 1 | 2019-12-31 | 2020-12-31 | 365 | 3.5749 | 0.57492 | 4 | 0.14984
38017 | 10.66 | 1 | 2019-12-31 | 2020-12-31 | 365 | 12.2143 | 0.21431 | 12 | 0.42863
32357 | 5.98 | 1 | 2019-12-31 | 2020-12-31 | 365 | 6.8519 | 0.85193 | 7 | 0.70386
44267 | 6.5 | 1 | 2019-12-31 | 2020-12-31 | 365 | 7.4478 | 0.44775 | 7 | 0.8955
60057 | 3.445 | 1 | 2019-12-31 | 2020-12-31 | 365 | 3.9473 | 0.94731 | 4 | 0.89462
60060 | 5.83 | 1 | 2019-12-31 | 2020-12-31 | 365 | 6.6801 | 0.68006 | 7 | 0.36012
60064 | 8.215 | 1 | 2019-12-31 | 2020-12-31 | 365 | 9.4128 | 0.41281 | 9 | 0.82563
60066 | 5.3 | 1 | 2019-12-31 | 2020-12-31 | 365 | 6.0728 | 0.072782 | 6 | 0.14556
60067 | 3.12 | 1 | 2019-12-31 | 2020-12-31 | 365 | 3.5749 | 0.57492 | 4 | 0.14984
60069 | 5.83 | 1 | 2019-12-31 | 2020-12-31 | 365 | 6.6801 | 0.68006 | 7 | 0.36012
60094 | 5.565 | 1 | 2019-12-31 | 2020-12-31 | 365 | 6.3764 | 0.37642 | 6 | 0.75284
60093 | 8.06 | 1 | 2019-12-31 | 2020-12-31 | 365 | 9.2352 | 0.23521 | 9 | 0.47042
60095 | 4.77 | 1 | 2019-12-31 | 2020-12-31 | 365 | 5.4655 | 0.4655 | 5 | 0.93101
43261 | 4.42 | 1 | 2019-12-31 | 2020-12-31 | 365 | 5.0645 | 0.064471 | 5 | 0.12894
58624 | 7.02 | 1 | 2019-12-31 | 2020-12-31 | 365 | 8.0436 | 0.043572 | 8 | 0.087144
57139 | 5.46 | 1 | 2019-12-31 | 2020-12-31 | 365 | 6.2561 | 0.25611 | 6 | 0.51222
60247 | 7.28 | 1 | 2019-12-31 | 2020-12-31 | 365 | 8.3415 | 0.34148 | 8 | 0.68296
48738 | 7.28 | 1 | 2019-12-31 | 2020-12-31 | 365 | 8.3415 | 0.34148 | 8 | 0.68296
60289 | 7.8 | 1 | 2019-12-31 | 2020-12-31 | 365 | 8.9373 | 0.9373 | 9 | 0.8746
43093 | 5.72 | 1 | 2019-12-31 | 2020-12-31 | 365 | 6.554 | 0.55402 | 7 | 0.10804
52002 | 8.06 | 1 | 2019-12-31 | 2020-12-31 | 365 | 9.2352 | 0.23521 | 9 | 0.47042
60291 | 6.095 | 1 | 2019-12-31 | 2020-12-31 | 365 | 6.9837 | 0.9837 | 7 | 0.9674
60293 | 7.42 | 1 | 2019-12-31 | 2020-12-31 | 365 | 8.5019 | 0.5019 | 9 | 0.0037907
32905 | 5.46 | 1 | 2019-12-31 | 2020-12-31 | 365 | 6.2561 | 0.25611 | 6 | 0.51222
55085 | 9.88 | 1 | 2019-12-31 | 2020-12-31 | 365 | 11.3206 | 0.32058 | 11 | 0.64117
60295 | 6.36 | 1 | 2019-12-31 | 2020-12-31 | 365 | 7.2873 | 0.28734 | 7 | 0.57468
26669 | 6.76 | 1 | 2019-12-31 | 2020-12-31 | 365 | 7.7457 | 0.74566 | 8 | 0.49132
60297 | 9.01 | 1 | 2019-12-31 | 2020-12-31 | 365 | 10.3237 | 0.32373 | 10 | 0.64746
60298 | 3.18 | 1 | 2019-12-31 | 2020-12-31 | 365 | 3.6437 | 0.64367 | 4 | 0.28734
60302 | 4.24 | 1 | 2019-12-31 | 2020-12-31 | 365 | 4.8582 | 0.85823 | 5 | 0.71645
60304 | 7.42 | 1 | 2019-12-31 | 2020-12-31 | 365 | 8.5019 | 0.5019 | 9 | 0.0037907
31967 | 7.02 | 1 | 2019-12-31 | 2020-12-31 | 365 | 8.0436 | 0.043572 | 8 | 0.087144
25542 | 5.98 | 1 | 2019-12-31 | 2020-12-31 | 365 | 6.8519 | 0.85193 | 7 | 0.70386
60308 | 5.83 | 1 | 2019-12-31 | 2020-12-31 | 365 | 6.6801 | 0.68006 | 7 | 0.36012
54955 | 4.94 | 1 | 2019-12-31 | 2020-12-31 | 365 | 5.6603 | 0.66029 | 6 | 0.32058
51754 | 7.54 | 1 | 2019-12-31 | 2020-12-31 | 365 | 8.6394 | 0.63939 | 9 | 0.27878
60321 | 3.64 | 1 | 2019-12-31 | 2020-12-31 | 365 | 4.1707 | 0.17074 | 4 | 0.34148
59234 | 4.68 | 1 | 2019-12-31 | 2020-12-31 | 365 | 5.3624 | 0.36238 | 5 | 0.72476
52341 | 7.02 | 1 | 2019-12-31 | 2020-12-31 | 365 | 8.0436 | 0.043572 | 8 | 0.087144
56601 | 5.72 | 1 | 2019-12-31 | 2020-12-31 | 365 | 6.554 | 0.55402 | 7 | 0.10804
52238 | 9.1 | 1 | 2019-12-31 | 2020-12-31 | 365 | 10.4269 | 0.42685 | 10 | 0.85371
51830 | 3.12 | 1 | 2019-12-31 | 2020-12-31 | 365 | 3.5749 | 0.57492 | 4 | 0.14984
59491 | 11.395 | 1 | 2019-12-31 | 2020-12-31 | 365 | 13.0565 | 0.056482 | 13 | 0.11296
51832 | 9.88 | 1 | 2019-12-31 | 2020-12-31 | 365 | 11.3206 | 0.32058 | 11 | 0.64117
22762 | 8.58 | 1 | 2019-12-31 | 2020-12-31 | 365 | 9.831 | 0.83103 | 10 | 0.66207
32712 | 7.54 | 1 | 2019-12-31 | 2020-12-31 | 365 | 8.6394 | 0.63939 | 9 | 0.27878
52108 | 5.72 | 1 | 2019-12-31 | 2020-12-31 | 365 | 6.554 | 0.55402 | 7 | 0.10804
60387 | 4.24 | 1 | 2019-12-31 | 2020-12-31 | 365 | 4.8582 | 0.85823 | 5 | 0.71645
59566 | 10.6 | 1 | 2019-12-31 | 2020-12-31 | 365 | 12.1456 | 0.14556 | 12 | 0.29113
59137 | 13 | 1 | 2019-12-31 | 2020-12-31 | 365 | 14.8955 | 0.8955 | 15 | 0.79101
60390 | 4.16 | 1 | 2019-12-31 | 2020-12-31 | 365 | 4.7666 | 0.76656 | 5 | 0.53312
59317 | 10.6 | 1 | 2019-12-31 | 2020-12-31 | 365 | 12.1456 | 0.14556 | 12 | 0.29113
58842 | 7.905 | 1 | 2019-12-31 | 2020-12-31 | 365 | 9.0576 | 0.057612 | 9 | 0.11522
37742 | 5.72 | 1 | 2019-12-31 | 2020-12-31 | 365 | 6.554 | 0.55402 | 7 | 0.10804
60398 | 3.64 | 1 | 2019-12-31 | 2020-12-31 | 365 | 4.1707 | 0.17074 | 4 | 0.34148
33220 | 2.86 | 1 | 2019-12-31 | 2020-12-31 | 365 | 3.277 | 0.27701 | 3 | 0.55402
43721 | 4.94 | 1 | 2019-12-31 | 2020-12-31 | 365 | 5.6603 | 0.66029 | 6 | 0.32058
60400 | 10.71 | 1 | 2019-12-31 | 2020-12-31 | 365 | 12.2716 | 0.2716 | 12 | 0.54321
57899 | 4.16 | 1 | 2019-12-31 | 2020-12-31 | 365 | 4.7666 | 0.76656 | 5 | 0.53312
15733 | 4.335 | 1 | 2019-12-31 | 2020-12-31 | 365 | 4.9671 | 0.96708 | 5 | 0.93416
57077 | 3.9 | 1 | 2019-12-31 | 2020-12-31 | 365 | 4.4687 | 0.46865 | 4 | 0.9373
59296 | 10.6 | 1 | 2019-12-31 | 2020-12-31 | 365 | 12.1456 | 0.14556 | 12 | 0.29113
60409 | 6.36 | 1 | 2019-12-31 | 2020-12-31 | 365 | 7.2873 | 0.28734 | 7 | 0.57468
59231 | 17.42 | 1 | 2019-12-31 | 2020-12-31 | 365 | 19.96 | 0.95998 | 20 | 0.91995
53538 | 11.96 | 1 | 2019-12-31 | 2020-12-31 | 365 | 13.7039 | 0.70386 | 14 | 0.40773
56311 | 4.42 | 1 | 2019-12-31 | 2020-12-31 | 365 | 5.0645 | 0.064471 | 5 | 0.12894
56314 | 5.2 | 1 | 2019-12-31 | 2020-12-31 | 365 | 5.9582 | 0.9582 | 6 | 0.9164
61601 | 7.42 | 1 | 2019-12-31 | 2020-12-31 | 365 | 8.5019 | 0.5019 | 9 | 0.0037907
61050 | 8.745 | 1 | 2019-12-31 | 2020-12-31 | 365 | 10.0201 | 0.020091 | 10 | 0.040182
58863 | 11.13 | 1 | 2019-12-31 | 2020-12-31 | 365 | 12.7528 | 0.75284 | 13 | 0.50569
48931 | 4.16 | 1 | 2019-12-31 | 2020-12-31 | 365 | 4.7666 | 0.76656 | 5 | 0.53312
57591 | 5.565 | 1 | 2019-12-31 | 2020-12-31 | 365 | 6.3764 | 0.37642 | 6 | 0.75284
14256 | 15.045 | 1 | 2019-12-31 | 2020-12-31 | 365 | 17.2387 | 0.23868 | 17 | 0.47736
56991 | 2.65 | 1 | 2019-12-31 | 2020-12-31 | 365 | 3.0364 | 0.036391 | 3 | 0.072782
34260 | 9.945 | 1 | 2019-12-31 | 2020-12-31 | 365 | 11.3951 | 0.39506 | 11 | 0.79012
60461 | 7.155 | 1 | 2019-12-31 | 2020-12-31 | 365 | 8.1983 | 0.19826 | 8 | 0.39651
59284 | 5.61 | 1 | 2019-12-31 | 2020-12-31 | 365 | 6.428 | 0.42798 | 6 | 0.85597
60156 | 4.77 | 1 | 2019-12-31 | 2020-12-31 | 365 | 5.4655 | 0.4655 | 5 | 0.93101
60462 | 4.16 | 1 | 2019-12-31 | 2020-12-31 | 365 | 4.7666 | 0.76656 | 5 | 0.53312
60464 | 8.215 | 1 | 2019-12-31 | 2020-12-31 | 365 | 9.4128 | 0.41281 | 9 | 0.82563
60466 | 6.095 | 1 | 2019-12-31 | 2020-12-31 | 365 | 6.9837 | 0.9837 | 7 | 0.9674
32408 | 2.86 | 1 | 2019-12-31 | 2020-12-31 | 365 | 3.277 | 0.27701 | 3 | 0.55402
60468 | 10.92 | 1 | 2019-12-31 | 2020-12-31 | 365 | 12.5122 | 0.51222 | 13 | 0.024447
60469 | 10.335 | 1 | 2019-12-31 | 2020-12-31 | 365 | 11.8419 | 0.84193 | 12 | 0.68385
28069 | 5.46 | 1 | 2019-12-31 | 2020-12-31 | 365 | 6.2561 | 0.25611 | 6 | 0.51222
60472 | 10.6 | 1 | 2019-12-31 | 2020-12-31 | 365 | 12.1456 | 0.14556 | 12 | 0.29113
52224 | 7.28 | 1 | 2019-12-31 | 2020-12-31 | 365 | 8.3415 | 0.34148 | 8 | 0.68296
60473 | 6.625 | 1 | 2019-12-31 | 2020-12-31 | 365 | 7.591 | 0.59098 | 8 | 0.18196
32727 | 3.64 | 1 | 2019-12-31 | 2020-12-31 | 365 | 4.1707 | 0.17074 | 4 | 0.34148
29751 | 2.6 | 1 | 2019-12-31 | 2020-12-31 | 365 | 2.9791 | 0.9791 | 3 | 0.9582
51875 | 4.68 | 1 | 2019-12-31 | 2020-12-31 | 365 | 5.3624 | 0.36238 | 5 | 0.72476
59887 | 9.1 | 1 | 2019-12-31 | 2020-12-31 | 365 | 10.4269 | 0.42685 | 10 | 0.85371
52522 | 13 | 1 | 2019-12-31 | 2020-12-31 | 365 | 14.8955 | 0.8955 | 15 | 0.79101
60027 | 8.32 | 1 | 2019-12-31 | 2020-12-31 | 365 | 9.5331 | 0.53312 | 10 | 0.066245
59570 | 10.66 | 1 | 2019-12-31 | 2020-12-31 | 365 | 12.2143 | 0.21431 | 12 | 0.42863
60114 | 6.5 | 1 | 2019-12-31 | 2020-12-31 | 365 | 7.4478 | 0.44775 | 7 | 0.8955
59455 | 7.95 | 1 | 2019-12-31 | 2020-12-31 | 365 | 9.1092 | 0.10917 | 9 | 0.21835
59805 | 7.155 | 1 | 2019-12-31 | 2020-12-31 | 365 | 8.1983 | 0.19826 | 8 | 0.39651
57837 | 7.95 | 1 | 2019-12-31 | 2020-12-31 | 365 | 9.1092 | 0.10917 | 9 | 0.21835
59308 | 3.71 | 1 | 2019-12-31 | 2020-12-31 | 365 | 4.2509 | 0.25095 | 4 | 0.5019
59483 | 4.42 | 1 | 2019-12-31 | 2020-12-31 | 365 | 5.0645 | 0.064471 | 5 | 0.12894
60021 | 7.42 | 1 | 2019-12-31 | 2020-12-31 | 365 | 8.5019 | 0.5019 | 9 | 0.0037907
28723 | 3.315 | 1 | 2019-12-31 | 2020-12-31 | 365 | 3.7984 | 0.79835 | 4 | 0.59671
16443 | 17.595 | 1 | 2019-12-31 | 2020-12-31 | 365 | 20.1605 | 0.16049 | 20 | 0.32098
60543 | 4.16 | 1 | 2019-12-31 | 2020-12-31 | 365 | 4.7666 | 0.76656 | 5 | 0.53312
60546 | 11.96 | 1 | 2019-12-31 | 2020-12-31 | 365 | 13.7039 | 0.70386 | 14 | 0.40773
60551 | 4.335 | 1 | 2019-12-31 | 2020-12-31 | 365 | 4.9671 | 0.96708 | 5 | 0.93416
60547 | 7.8 | 1 | 2019-12-31 | 2020-12-31 | 365 | 8.9373 | 0.9373 | 9 | 0.8746
60555 | 8.745 | 1 | 2019-12-31 | 2020-12-31 | 365 | 10.0201 | 0.020091 | 10 | 0.040182
53997 | 8.415 | 1 | 2019-12-31 | 2020-12-31 | 365 | 9.642 | 0.64197 | 10 | 0.28395
60556 | 4.77 | 1 | 2019-12-31 | 2020-12-31 | 365 | 5.4655 | 0.4655 | 5 | 0.93101
22057 | 4.42 | 1 | 2019-12-31 | 2020-12-31 | 365 | 5.0645 | 0.064471 | 5 | 0.12894
16920 | 3.92 | 1 | 2019-12-31 | 2020-12-31 | 365 | 4.4916 | 0.49157 | 4 | 0.98313
60098 | 3.71 | 1 | 2019-12-31 | 2020-12-31 | 365 | 4.2509 | 0.25095 | 4 | 0.5019
60099 | 4.505 | 1 | 2019-12-31 | 2020-12-31 | 365 | 5.1619 | 0.16187 | 5 | 0.32373
60102 | 6.36 | 1 | 2019-12-31 | 2020-12-31 | 365 | 7.2873 | 0.28734 | 7 | 0.57468
60109 | 4.24 | 1 | 2019-12-31 | 2020-12-31 | 365 | 4.8582 | 0.85823 | 5 | 0.71645
60108 | 5.3 | 1 | 2019-12-31 | 2020-12-31 | 365 | 6.0728 | 0.072782 | 6 | 0.14556
60131 | 8.58 | 1 | 2019-12-31 | 2020-12-31 | 365 | 9.831 | 0.83103 | 10 | 0.66207
60137 | 10.6 | 1 | 2019-12-31 | 2020-12-31 | 365 | 12.1456 | 0.14556 | 12 | 0.29113
60139 | 5.3 | 1 | 2019-12-31 | 2020-12-31 | 365 | 6.0728 | 0.072782 | 6 | 0.14556
31214 | 6.12 | 1 | 2019-12-31 | 2020-12-31 | 365 | 7.0123 | 0.012345 | 7 | 0.02469
14880 | 5.865 | 1 | 2019-12-31 | 2020-12-31 | 365 | 6.7202 | 0.72016 | 7 | 0.44033
49089 | 10.66 | 1 | 2019-12-31 | 2020-12-31 | 365 | 12.2143 | 0.21431 | 12 | 0.42863
60144 | 6.095 | 1 | 2019-12-31 | 2020-12-31 | 365 | 6.9837 | 0.9837 | 7 | 0.9674
58168 | 5.3 | 1 | 2019-12-31 | 2020-12-31 | 365 | 6.0728 | 0.072782 | 6 | 0.14556
27858 | 6.885 | 1 | 2019-12-31 | 2020-12-31 | 365 | 7.8889 | 0.88889 | 8 | 0.77778
57567 | 3.18 | 1 | 2019-12-31 | 2020-12-31 | 365 | 3.6437 | 0.64367 | 4 | 0.28734
58241 | 4.505 | 1 | 2019-12-31 | 2020-12-31 | 365 | 5.1619 | 0.16187 | 5 | 0.32373
59763 | 7.8 | 1 | 2019-12-31 | 2020-12-31 | 365 | 8.9373 | 0.9373 | 9 | 0.8746
59125 | 11.66 | 1 | 2019-12-31 | 2020-12-31 | 365 | 13.3601 | 0.36012 | 13 | 0.72024
57062 | 7.685 | 1 | 2019-12-31 | 2020-12-31 | 365 | 8.8055 | 0.80553 | 9 | 0.61107
56983 | 10.92 | 1 | 2019-12-31 | 2020-12-31 | 365 | 12.5122 | 0.51222 | 13 | 0.024447
60634 | 6.36 | 1 | 2019-12-31 | 2020-12-31 | 365 | 7.2873 | 0.28734 | 7 | 0.57468
60635 | 5.565 | 1 | 2019-12-31 | 2020-12-31 | 365 | 6.3764 | 0.37642 | 6 | 0.75284
60637 | 4.77 | 1 | 2019-12-31 | 2020-12-31 | 365 | 5.4655 | 0.4655 | 5 | 0.93101
60639 | 6.76 | 1 | 2019-12-31 | 2020-12-31 | 365 | 7.7457 | 0.74566 | 8 | 0.49132
60664 | 5.565 | 1 | 2019-12-31 | 2020-12-31 | 365 | 6.3764 | 0.37642 | 6 | 0.75284
60146 | 4.77 | 1 | 2019-12-31 | 2020-12-31 | 365 | 5.4655 | 0.4655 | 5 | 0.93101
60683 | 3.18 | 1 | 2019-12-31 | 2020-12-31 | 365 | 3.6437 | 0.64367 | 4 | 0.28734
60684 | 10.14 | 1 | 2019-12-31 | 2020-12-31 | 365 | 11.6185 | 0.61849 | 12 | 0.23699
52471 | 12.48 | 1 | 2019-12-31 | 2020-12-31 | 365 | 14.2997 | 0.29968 | 14 | 0.59937
60686 | 5.035 | 1 | 2019-12-31 | 2020-12-31 | 365 | 5.7691 | 0.76914 | 6 | 0.53829
60687 | 4.24 | 1 | 2019-12-31 | 2020-12-31 | 365 | 4.8582 | 0.85823 | 5 | 0.71645
51929 | 4.94 | 1 | 2019-12-31 | 2020-12-31 | 365 | 5.6603 | 0.66029 | 6 | 0.32058
60688 | 7.42 | 1 | 2019-12-31 | 2020-12-31 | 365 | 8.5019 | 0.5019 | 9 | 0.0037907
60157 | 6.89 | 1 | 2019-12-31 | 2020-12-31 | 365 | 7.8946 | 0.89462 | 8 | 0.78923
60690 | 7.42 | 1 | 2019-12-31 | 2020-12-31 | 365 | 8.5019 | 0.5019 | 9 | 0.0037907
37903 | 3.9 | 1 | 2019-12-31 | 2020-12-31 | 365 | 4.4687 | 0.46865 | 4 | 0.9373
60161 | 14.84 | 1 | 2019-12-31 | 2020-12-31 | 365 | 17.0038 | 0.0037907 | 17 | 0.0075814
60707 | 3.71 | 1 | 2019-12-31 | 2020-12-31 | 365 | 4.2509 | 0.25095 | 4 | 0.5019
60160 | 6.095 | 1 | 2019-12-31 | 2020-12-31 | 365 | 6.9837 | 0.9837 | 7 | 0.9674
44275 | 2.86 | 1 | 2019-12-31 | 2020-12-31 | 365 | 3.277 | 0.27701 | 3 | 0.55402
60164 | 5.3 | 1 | 2019-12-31 | 2020-12-31 | 365 | 6.0728 | 0.072782 | 6 | 0.14556
60711 | 4.24 | 1 | 2019-12-31 | 2020-12-31 | 365 | 4.8582 | 0.85823 | 5 | 0.71645
32737 | 2.08 | 1 | 2019-12-31 | 2020-12-31 | 365 | 2.3833 | 0.38328 | 2 | 0.76656
60167 | 9.36 | 1 | 2019-12-31 | 2020-12-31 | 365 | 10.7248 | 0.72476 | 11 | 0.44953
60712 | 6.63 | 1 | 2019-12-31 | 2020-12-31 | 365 | 7.5967 | 0.59671 | 8 | 0.19341
60172 | 4.24 | 1 | 2019-12-31 | 2020-12-31 | 365 | 4.8582 | 0.85823 | 5 | 0.71645
60775 | 7.54 | 1 | 2019-12-31 | 2020-12-31 | 365 | 8.6394 | 0.63939 | 9 | 0.27878
32301 | 5.46 | 1 | 2019-12-31 | 2020-12-31 | 365 | 6.2561 | 0.25611 | 6 | 0.51222
60810 | 4.24 | 1 | 2019-12-31 | 2020-12-31 | 365 | 4.8582 | 0.85823 | 5 | 0.71645
18726 | 5.98 | 1 | 2019-12-31 | 2020-12-31 | 365 | 6.8519 | 0.85193 | 7 | 0.70386
60814 | 6.89 | 1 | 2019-12-31 | 2020-12-31 | 365 | 7.8946 | 0.89462 | 8 | 0.78923
60168 | 6.89 | 1 | 2019-12-31 | 2020-12-31 | 365 | 7.8946 | 0.89462 | 8 | 0.78923
60176 | 5.565 | 1 | 2019-12-31 | 2020-12-31 | 365 | 6.3764 | 0.37642 | 6 | 0.75284
60178 | 10.335 | 1 | 2019-12-31 | 2020-12-31 | 365 | 11.8419 | 0.84193 | 12 | 0.68385
60175 | 3.445 | 1 | 2019-12-31 | 2020-12-31 | 365 | 3.9473 | 0.94731 | 4 | 0.89462
52492 | 4.68 | 1 | 2019-12-31 | 2020-12-31 | 365 | 5.3624 | 0.36238 | 5 | 0.72476
60181 | 9.275 | 1 | 2019-12-31 | 2020-12-31 | 365 | 10.6274 | 0.62737 | 11 | 0.25474
60184 | 13.25 | 1 | 2019-12-31 | 2020-12-31 | 365 | 15.182 | 0.18196 | 15 | 0.36391
60185 | 3.975 | 1 | 2019-12-31 | 2020-12-31 | 365 | 4.5546 | 0.55459 | 5 | 0.10917
60187 | 6.095 | 1 | 2019-12-31 | 2020-12-31 | 365 | 6.9837 | 0.9837 | 7 | 0.9674
52359 | 5.2 | 1 | 2019-12-31 | 2020-12-31 | 365 | 5.9582 | 0.9582 | 6 | 0.9164
51727 | 4.16 | 1 | 2019-12-31 | 2020-12-31 | 365 | 4.7666 | 0.76656 | 5 | 0.53312
41722 | 11.44 | 1 | 2019-12-31 | 2020-12-31 | 365 | 13.108 | 0.10804 | 13 | 0.21609
43697 | 4.68 | 1 | 2019-12-31 | 2020-12-31 | 365 | 5.3624 | 0.36238 | 5 | 0.72476
59484 | 3.445 | 1 | 2019-12-31 | 2020-12-31 | 365 | 3.9473 | 0.94731 | 4 | 0.89462
48607 | 5.46 | 1 | 2019-12-31 | 2020-12-31 | 365 | 6.2561 | 0.25611 | 6 | 0.51222
24141 | 8.32 | 1 | 2019-12-31 | 2020-12-31 | 365 | 9.5331 | 0.53312 | 10 | 0.066245
51760 | 5.2 | 1 | 2019-12-31 | 2020-12-31 | 365 | 5.9582 | 0.9582 | 6 | 0.9164
60122 | 7.155 | 1 | 2019-12-31 | 2020-12-31 | 365 | 8.1983 | 0.19826 | 8 | 0.39651
60716 | 5.46 | 1 | 2019-12-31 | 2020-12-31 | 365 | 6.2561 | 0.25611 | 6 | 0.51222
60718 | 9.805 | 1 | 2019-12-31 | 2020-12-31 | 365 | 11.2346 | 0.23465 | 11 | 0.46929
60720 | 5.3 | 1 | 2019-12-31 | 2020-12-31 | 365 | 6.0728 | 0.072782 | 6 | 0.14556
38442 | 6.5 | 1 | 2019-12-31 | 2020-12-31 | 365 | 7.4478 | 0.44775 | 7 | 0.8955
37111 | 7.8 | 1 | 2019-12-31 | 2020-12-31 | 365 | 8.9373 | 0.9373 | 9 | 0.8746
60733 | 4.94 | 1 | 2019-12-31 | 2020-12-31 | 365 | 5.6603 | 0.66029 | 6 | 0.32058
60666 | 7.42 | 1 | 2019-12-31 | 2020-12-31 | 365 | 8.5019 | 0.5019 | 9 | 0.0037907
60738 | 7.54 | 1 | 2019-12-31 | 2020-12-31 | 365 | 8.6394 | 0.63939 | 9 | 0.27878
57190 | 5.565 | 1 | 2019-12-31 | 2020-12-31 | 365 | 6.3764 | 0.37642 | 6 | 0.75284
27607 | 10.4 | 1 | 2019-12-31 | 2020-12-31 | 365 | 11.9164 | 0.9164 | 12 | 0.83281
60811 | 7.54 | 1 | 2019-12-31 | 2020-12-31 | 365 | 8.6394 | 0.63939 | 9 | 0.27878
60817 | 5.035 | 1 | 2019-12-31 | 2020-12-31 | 365 | 5.7691 | 0.76914 | 6 | 0.53829
60821 | 7.155 | 1 | 2019-12-31 | 2020-12-31 | 365 | 8.1983 | 0.19826 | 8 | 0.39651
60825 | 7.155 | 1 | 2019-12-31 | 2020-12-31 | 365 | 8.1983 | 0.19826 | 8 | 0.39651
60826 | 7.95 | 1 | 2019-12-31 | 2020-12-31 | 365 | 9.1092 | 0.10917 | 9 | 0.21835
60827 | 8.58 | 1 | 2019-12-31 | 2020-12-31 | 365 | 9.831 | 0.83103 | 10 | 0.66207
60835 | 6.36 | 1 | 2019-12-31 | 2020-12-31 | 365 | 7.2873 | 0.28734 | 7 | 0.57468
60840 | 5.035 | 1 | 2019-12-31 | 2020-12-31 | 365 | 5.7691 | 0.76914 | 6 | 0.53829
60841 | 8.215 | 1 | 2019-12-31 | 2020-12-31 | 365 | 9.4128 | 0.41281 | 9 | 0.82563
60868 | 4.68 | 1 | 2019-12-31 | 2020-12-31 | 365 | 5.3624 | 0.36238 | 5 | 0.72476
60872 | 7.685 | 1 | 2019-12-31 | 2020-12-31 | 365 | 8.8055 | 0.80553 | 9 | 0.61107
60878 | 9.54 | 1 | 2019-12-31 | 2020-12-31 | 365 | 10.931 | 0.93101 | 11 | 0.86202
60871 | 3.71 | 1 | 2019-12-31 | 2020-12-31 | 365 | 4.2509 | 0.25095 | 4 | 0.5019
60877 | 4.77 | 1 | 2019-12-31 | 2020-12-31 | 365 | 5.4655 | 0.4655 | 5 | 0.93101
60882 | 10.4 | 1 | 2019-12-31 | 2020-12-31 | 365 | 11.9164 | 0.9164 | 12 | 0.83281
48773 | 3.38 | 1 | 2019-12-31 | 2020-12-31 | 365 | 3.8728 | 0.87283 | 4 | 0.74566
48774 | 11.44 | 1 | 2019-12-31 | 2020-12-31 | 365 | 13.108 | 0.10804 | 13 | 0.21609
60888 | 9.54 | 1 | 2019-12-31 | 2020-12-31 | 365 | 10.931 | 0.93101 | 11 | 0.86202
35934 | 8.06 | 1 | 2019-12-31 | 2020-12-31 | 365 | 9.2352 | 0.23521 | 9 | 0.47042
60915 | 10.335 | 1 | 2019-12-31 | 2020-12-31 | 365 | 11.8419 | 0.84193 | 12 | 0.68385
60917 | 10.335 | 1 | 2019-12-31 | 2020-12-31 | 365 | 11.8419 | 0.84193 | 12 | 0.68385
60918 | 6.76 | 1 | 2019-12-31 | 2020-12-31 | 365 | 7.7457 | 0.74566 | 8 | 0.49132
60920 | 9.805 | 1 | 2019-12-31 | 2020-12-31 | 365 | 11.2346 | 0.23465 | 11 | 0.46929
60924 | 9.805 | 1 | 2019-12-31 | 2020-12-31 | 365 | 11.2346 | 0.23465 | 11 | 0.46929
60935 | 9.54 | 1 | 2019-12-31 | 2020-12-31 | 365 | 10.931 | 0.93101 | 11 | 0.86202
60937 | 10.335 | 1 | 2019-12-31 | 2020-12-31 | 365 | 11.8419 | 0.84193 | 12 | 0.68385
60943 | 7.685 | 1 | 2019-12-31 | 2020-12-31 | 365 | 8.8055 | 0.80553 | 9 | 0.61107
60948 | 11.13 | 1 | 2019-12-31 | 2020-12-31 | 365 | 12.7528 | 0.75284 | 13 | 0.50569
60950 | 10.865 | 1 | 2019-12-31 | 2020-12-31 | 365 | 12.4492 | 0.4492 | 12 | 0.89841
60956 | 6.36 | 1 | 2019-12-31 | 2020-12-31 | 365 | 7.2873 | 0.28734 | 7 | 0.57468
60958 | 6.89 | 1 | 2019-12-31 | 2020-12-31 | 365 | 7.8946 | 0.89462 | 8 | 0.78923
60966 | 9.01 | 1 | 2019-12-31 | 2020-12-31 | 365 | 10.3237 | 0.32373 | 10 | 0.64746
60970 | 5.72 | 1 | 2019-12-31 | 2020-12-31 | 365 | 6.554 | 0.55402 | 7 | 0.10804
60977 | 13.25 | 1 | 2019-12-31 | 2020-12-31 | 365 | 15.182 | 0.18196 | 15 | 0.36391
60974 | 9.01 | 1 | 2019-12-31 | 2020-12-31 | 365 | 10.3237 | 0.32373 | 10 | 0.64746
60978 | 5.83 | 1 | 2019-12-31 | 2020-12-31 | 365 | 6.6801 | 0.68006 | 7 | 0.36012
60973 | 5.565 | 1 | 2019-12-31 | 2020-12-31 | 365 | 6.3764 | 0.37642 | 6 | 0.75284
60983 | 4.505 | 1 | 2019-12-31 | 2020-12-31 | 365 | 5.1619 | 0.16187 | 5 | 0.32373
60991 | 9.805 | 1 | 2019-12-31 | 2020-12-31 | 365 | 11.2346 | 0.23465 | 11 | 0.46929
60990 | 7.42 | 1 | 2019-12-31 | 2020-12-31 | 365 | 8.5019 | 0.5019 | 9 | 0.0037907
60996 | 3.18 | 1 | 2019-12-31 | 2020-12-31 | 365 | 3.6437 | 0.64367 | 4 | 0.28734
61004 | 11.395 | 1 | 2019-12-31 | 2020-12-31 | 365 | 13.0565 | 0.056482 | 13 | 0.11296
60999 | 5.2 | 1 | 2019-12-31 | 2020-12-31 | 365 | 5.9582 | 0.9582 | 6 | 0.9164
61006 | 5.3 | 1 | 2019-12-31 | 2020-12-31 | 365 | 6.0728 | 0.072782 | 6 | 0.14556
61008 | 4.24 | 1 | 2019-12-31 | 2020-12-31 | 365 | 4.8582 | 0.85823 | 5 | 0.71645
61010 | 9.54 | 1 | 2019-12-31 | 2020-12-31 | 365 | 10.931 | 0.93101 | 11 | 0.86202
61011 | 7.155 | 1 | 2019-12-31 | 2020-12-31 | 365 | 8.1983 | 0.19826 | 8 | 0.39651
61013 | 10.14 | 1 | 2019-12-31 | 2020-12-31 | 365 | 11.6185 | 0.61849 | 12 | 0.23699
61022 | 10.07 | 1 | 2019-12-31 | 2020-12-31 | 365 | 11.5383 | 0.53829 | 12 | 0.076573
61038 | 5.83 | 1 | 2019-12-31 | 2020-12-31 | 365 | 6.6801 | 0.68006 | 7 | 0.36012
61037 | 3.445 | 1 | 2019-12-31 | 2020-12-31 | 365 | 3.9473 | 0.94731 | 4 | 0.89462
61039 | 6.625 | 1 | 2019-12-31 | 2020-12-31 | 365 | 7.591 | 0.59098 | 8 | 0.18196
61046 | 6.36 | 1 | 2019-12-31 | 2020-12-31 | 365 | 7.2873 | 0.28734 | 7 | 0.57468
61047 | 3.71 | 1 | 2019-12-31 | 2020-12-31 | 365 | 4.2509 | 0.25095 | 4 | 0.5019
61048 | 5.3 | 1 | 2019-12-31 | 2020-12-31 | 365 | 6.0728 | 0.072782 | 6 | 0.14556
61061 | 8.215 | 1 | 2019-12-31 | 2020-12-31 | 365 | 9.4128 | 0.41281 | 9 | 0.82563
61051 | 5.565 | 1 | 2019-12-31 | 2020-12-31 | 365 | 6.3764 | 0.37642 | 6 | 0.75284
61065 | 5.035 | 1 | 2019-12-31 | 2020-12-31 | 365 | 5.7691 | 0.76914 | 6 | 0.53829
61064 | 4.24 | 1 | 2019-12-31 | 2020-12-31 | 365 | 4.8582 | 0.85823 | 5 | 0.71645
61068 | 5.2 | 1 | 2019-12-31 | 2020-12-31 | 365 | 5.9582 | 0.9582 | 6 | 0.9164
61095 | 4.24 | 1 | 2019-12-31 | 2020-12-31 | 365 | 4.8582 | 0.85823 | 5 | 0.71645
44234 | 4.68 | 1 | 2019-12-31 | 2020-12-31 | 365 | 5.3624 | 0.36238 | 5 | 0.72476
42354 | 5.61 | 1 | 2019-12-31 | 2020-12-31 | 365 | 6.428 | 0.42798 | 6 | 0.85597
16673 | 6.24 | 1 | 2019-12-31 | 2020-12-31 | 365 | 7.1498 | 0.14984 | 7 | 0.29968
61189 | 3.38 | 1 | 2019-12-31 | 2020-12-31 | 365 | 3.8728 | 0.87283 | 4 | 0.74566
61196 | 5.83 | 1 | 2019-12-31 | 2020-12-31 | 365 | 6.6801 | 0.68006 | 7 | 0.36012
61195 | 5.83 | 1 | 2019-12-31 | 2020-12-31 | 365 | 6.6801 | 0.68006 | 7 | 0.36012
17006 | 9.435 | 1 | 2019-12-31 | 2020-12-31 | 365 | 10.8107 | 0.8107 | 11 | 0.6214
61197 | 7.685 | 1 | 2019-12-31 | 2020-12-31 | 365 | 8.8055 | 0.80553 | 9 | 0.61107
61200 | 4.24 | 1 | 2019-12-31 | 2020-12-31 | 365 | 4.8582 | 0.85823 | 5 | 0.71645
61199 | 9.88 | 1 | 2019-12-31 | 2020-12-31 | 365 | 11.3206 | 0.32058 | 11 | 0.64117
61248 | 7.54 | 1 | 2019-12-31 | 2020-12-31 | 365 | 8.6394 | 0.63939 | 9 | 0.27878
61251 | 9.01 | 1 | 2019-12-31 | 2020-12-31 | 365 | 10.3237 | 0.32373 | 10 | 0.64746
61249 | 11.66 | 1 | 2019-12-31 | 2020-12-31 | 365 | 13.3601 | 0.36012 | 13 | 0.72024
61250 | 11.13 | 1 | 2019-12-31 | 2020-12-31 | 365 | 12.7528 | 0.75284 | 13 | 0.50569
61252 | 12.19 | 1 | 2019-12-31 | 2020-12-31 | 365 | 13.9674 | 0.9674 | 14 | 0.9348
61254 | 4.24 | 1 | 2019-12-31 | 2020-12-31 | 365 | 4.8582 | 0.85823 | 5 | 0.71645
61255 | 13.25 | 1 | 2019-12-31 | 2020-12-31 | 365 | 15.182 | 0.18196 | 15 | 0.36391
61256 | 9.54 | 1 | 2019-12-31 | 2020-12-31 | 365 | 10.931 | 0.93101 | 11 | 0.86202
61259 | 6.36 | 1 | 2019-12-31 | 2020-12-31 | 365 | 7.2873 | 0.28734 | 7 | 0.57468
61260 | 5.565 | 1 | 2019-12-31 | 2020-12-31 | 365 | 6.3764 | 0.37642 | 6 | 0.75284
51623 | 4.94 | 1 | 2019-12-31 | 2020-12-31 | 365 | 5.6603 | 0.66029 | 6 | 0.32058
61257 | 7.685 | 1 | 2019-12-31 | 2020-12-31 | 365 | 8.8055 | 0.80553 | 9 | 0.61107
61264 | 12.455 | 1 | 2019-12-31 | 2020-12-31 | 365 | 14.271 | 0.27104 | 14 | 0.54208
61269 | 3.975 | 1 | 2019-12-31 | 2020-12-31 | 365 | 4.5546 | 0.55459 | 5 | 0.10917
59672 | 6.89 | 1 | 2019-12-31 | 2020-12-31 | 365 | 7.8946 | 0.89462 | 8 | 0.78923
61379 | 13.78 | 1 | 2019-12-31 | 2020-12-31 | 365 | 15.7892 | 0.78923 | 16 | 0.57847
61382 | 4.68 | 1 | 2019-12-31 | 2020-12-31 | 365 | 5.3624 | 0.36238 | 5 | 0.72476
61386 | 4.77 | 1 | 2019-12-31 | 2020-12-31 | 365 | 5.4655 | 0.4655 | 5 | 0.93101
61387 | 5.83 | 1 | 2019-12-31 | 2020-12-31 | 365 | 6.6801 | 0.68006 | 7 | 0.36012
61388 | 8.745 | 1 | 2019-12-31 | 2020-12-31 | 365 | 10.0201 | 0.020091 | 10 | 0.040182
61389 | 8.745 | 1 | 2019-12-31 | 2020-12-31 | 365 | 10.0201 | 0.020091 | 10 | 0.040182
61429 | 6.36 | 1 | 2019-12-31 | 2020-12-31 | 365 | 7.2873 | 0.28734 | 7 | 0.57468
61430 | 6.095 | 1 | 2019-12-31 | 2020-12-31 | 365 | 6.9837 | 0.9837 | 7 | 0.9674
61431 | 4.24 | 1 | 2019-12-31 | 2020-12-31 | 365 | 4.8582 | 0.85823 | 5 | 0.71645
61436 | 11.925 | 1 | 2019-12-31 | 2020-12-31 | 365 | 13.6638 | 0.66376 | 14 | 0.32752
61437 | 4.77 | 1 | 2019-12-31 | 2020-12-31 | 365 | 5.4655 | 0.4655 | 5 | 0.93101
61438 | 7.28 | 1 | 2019-12-31 | 2020-12-31 | 365 | 8.3415 | 0.34148 | 8 | 0.68296
61439 | 8.215 | 1 | 2019-12-31 | 2020-12-31 | 365 | 9.4128 | 0.41281 | 9 | 0.82563
61441 | 7.685 | 1 | 2019-12-31 | 2020-12-31 | 365 | 8.8055 | 0.80553 | 9 | 0.61107
61443 | 11.925 | 1 | 2019-12-31 | 2020-12-31 | 365 | 13.6638 | 0.66376 | 14 | 0.32752
61442 | 9.54 | 1 | 2019-12-31 | 2020-12-31 | 365 | 10.931 | 0.93101 | 11 | 0.86202
61446 | 9.805 | 1 | 2019-12-31 | 2020-12-31 | 365 | 11.2346 | 0.23465 | 11 | 0.46929
61448 | 8.215 | 1 | 2019-12-31 | 2020-12-31 | 365 | 9.4128 | 0.41281 | 9 | 0.82563
61449 | 5.83 | 1 | 2019-12-31 | 2020-12-31 | 365 | 6.6801 | 0.68006 | 7 | 0.36012
61450 | 5.83 | 1 | 2019-12-31 | 2020-12-31 | 365 | 6.6801 | 0.68006 | 7 | 0.36012
61451 | 10.335 | 1 | 2019-12-31 | 2020-12-31 | 365 | 11.8419 | 0.84193 | 12 | 0.68385
61452 | 12.72 | 1 | 2019-12-31 | 2020-12-31 | 365 | 14.5747 | 0.57468 | 15 | 0.14936
61453 | 5.83 | 1 | 2019-12-31 | 2020-12-31 | 365 | 6.6801 | 0.68006 | 7 | 0.36012
61455 | 6.89 | 1 | 2019-12-31 | 2020-12-31 | 365 | 7.8946 | 0.89462 | 8 | 0.78923
61462 | 11.925 | 1 | 2019-12-31 | 2020-12-31 | 365 | 13.6638 | 0.66376 | 14 | 0.32752
61459 | 6.095 | 1 | 2019-12-31 | 2020-12-31 | 365 | 6.9837 | 0.9837 | 7 | 0.9674
61464 | 13.25 | 1 | 2019-12-31 | 2020-12-31 | 365 | 15.182 | 0.18196 | 15 | 0.36391
38410 | 5.72 | 1 | 2019-12-31 | 2020-12-31 | 365 | 6.554 | 0.55402 | 7 | 0.10804
60998 | 3.64 | 1 | 2019-12-31 | 2020-12-31 | 365 | 4.1707 | 0.17074 | 4 | 0.34148
48675 | 4.42 | 1 | 2019-12-31 | 2020-12-31 | 365 | 5.0645 | 0.064471 | 5 | 0.12894
28301 | 4.68 | 1 | 2019-12-31 | 2020-12-31 | 365 | 5.3624 | 0.36238 | 5 | 0.72476
61477 | 2.65 | 1 | 2019-12-31 | 2020-12-31 | 365 | 3.0364 | 0.036391 | 3 | 0.072782
61471 | 4.505 | 1 | 2019-12-31 | 2020-12-31 | 365 | 5.1619 | 0.16187 | 5 | 0.32373
45069 | 5.46 | 1 | 2019-12-31 | 2020-12-31 | 365 | 6.2561 | 0.25611 | 6 | 0.51222
32099 | 3.38 | 1 | 2019-12-31 | 2020-12-31 | 365 | 3.8728 | 0.87283 | 4 | 0.74566
32937 | 7.8 | 1 | 2019-12-31 | 2020-12-31 | 365 | 8.9373 | 0.9373 | 9 | 0.8746
23084 | 4.16 | 1 | 2019-12-31 | 2020-12-31 | 365 | 4.7666 | 0.76656 | 5 | 0.53312
61490 | 12.19 | 1 | 2019-12-31 | 2020-12-31 | 365 | 13.9674 | 0.9674 | 14 | 0.9348
60694 | 6.5 | 1 | 2019-12-31 | 2020-12-31 | 365 | 7.4478 | 0.44775 | 7 | 0.8955
61506 | 8.215 | 1 | 2019-12-31 | 2020-12-31 | 365 | 9.4128 | 0.41281 | 9 | 0.82563
61509 | 12.72 | 1 | 2019-12-31 | 2020-12-31 | 365 | 14.5747 | 0.57468 | 15 | 0.14936
58278 | 5.72 | 1 | 2019-12-31 | 2020-12-31 | 365 | 6.554 | 0.55402 | 7 | 0.10804
61513 | 12.985 | 1 | 2019-12-31 | 2020-12-31 | 365 | 14.8783 | 0.87832 | 15 | 0.75663
61520 | 3.71 | 1 | 2019-12-31 | 2020-12-31 | 365 | 4.2509 | 0.25095 | 4 | 0.5019
22897 | 5.1 | 1 | 2019-12-31 | 2020-12-31 | 365 | 5.8436 | 0.84362 | 6 | 0.68724
61526 | 9.275 | 1 | 2019-12-31 | 2020-12-31 | 365 | 10.6274 | 0.62737 | 11 | 0.25474
61547 | 6.095 | 1 | 2019-12-31 | 2020-12-31 | 365 | 6.9837 | 0.9837 | 7 | 0.9674
61491 | 2.6 | 1 | 2019-12-31 | 2020-12-31 | 365 | 2.9791 | 0.9791 | 3 | 0.9582
59304 | 7.54 | 1 | 2019-12-31 | 2020-12-31 | 365 | 8.6394 | 0.63939 | 9 | 0.27878
57770 | 8.84 | 1 | 2019-12-31 | 2020-12-31 | 365 | 10.1289 | 0.12894 | 10 | 0.25789
55047 | 7.54 | 1 | 2019-12-31 | 2020-12-31 | 365 | 8.6394 | 0.63939 | 9 | 0.27878
61184 | 10.07 | 1 | 2019-12-31 | 2020-12-31 | 365 | 11.5383 | 0.53829 | 12 | 0.076573
60824 | 6.36 | 1 | 2019-12-31 | 2020-12-31 | 365 | 7.2873 | 0.28734 | 7 | 0.57468
60842 | 4.77 | 1 | 2019-12-31 | 2020-12-31 | 365 | 5.4655 | 0.4655 | 5 | 0.93101
61049 | 5.035 | 1 | 2019-12-31 | 2020-12-31 | 365 | 5.7691 | 0.76914 | 6 | 0.53829
61550 | 9.01 | 1 | 2019-12-31 | 2020-12-31 | 365 | 10.3237 | 0.32373 | 10 | 0.64746
61552 | 7.155 | 1 | 2019-12-31 | 2020-12-31 | 365 | 8.1983 | 0.19826 | 8 | 0.39651
61554 | 5.035 | 1 | 2019-12-31 | 2020-12-31 | 365 | 5.7691 | 0.76914 | 6 | 0.53829
45498 | 6.24 | 1 | 2019-12-31 | 2020-12-31 | 365 | 7.1498 | 0.14984 | 7 | 0.29968
32717 | 5.72 | 1 | 2019-12-31 | 2020-12-31 | 365 | 6.554 | 0.55402 | 7 | 0.10804
34211 | 4.94 | 1 | 2019-12-31 | 2020-12-31 | 365 | 5.6603 | 0.66029 | 6 | 0.32058
61562 | 6.625 | 1 | 2019-12-31 | 2020-12-31 | 365 | 7.591 | 0.59098 | 8 | 0.18196
36864 | 2.86 | 1 | 2019-12-31 | 2020-12-31 | 365 | 3.277 | 0.27701 | 3 | 0.55402
61567 | 11.13 | 1 | 2019-12-31 | 2020-12-31 | 365 | 12.7528 | 0.75284 | 13 | 0.50569
61024 | 5.035 | 1 | 2019-12-31 | 2020-12-31 | 365 | 5.7691 | 0.76914 | 6 | 0.53829
61576 | 3.71 | 1 | 2019-12-31 | 2020-12-31 | 365 | 4.2509 | 0.25095 | 4 | 0.5019
34265 | 9.1 | 1 | 2019-12-31 | 2020-12-31 | 365 | 10.4269 | 0.42685 | 10 | 0.85371
61585 | 5.3 | 1 | 2019-12-31 | 2020-12-31 | 365 | 6.0728 | 0.072782 | 6 | 0.14556
61588 | 7.155 | 1 | 2019-12-31 | 2020-12-31 | 365 | 8.1983 | 0.19826 | 8 | 0.39651
61595 | 5.035 | 1 | 2019-12-31 | 2020-12-31 | 365 | 5.7691 | 0.76914 | 6 | 0.53829
61596 | 6.36 | 1 | 2019-12-31 | 2020-12-31 | 365 | 7.2873 | 0.28734 | 7 | 0.57468
61603 | 7.155 | 1 | 2019-12-31 | 2020-12-31 | 365 | 8.1983 | 0.19826 | 8 | 0.39651
61616 | 7.155 | 1 | 2019-12-31 | 2020-12-31 | 365 | 8.1983 | 0.19826 | 8 | 0.39651
61553 | 7.42 | 1 | 2019-12-31 | 2020-12-31 | 365 | 8.5019 | 0.5019 | 9 | 0.0037907
61558 | 5.035 | 1 | 2019-12-31 | 2020-12-31 | 365 | 5.7691 | 0.76914 | 6 | 0.53829
61627 | 9.36 | 1 | 2019-12-31 | 2020-12-31 | 365 | 10.7248 | 0.72476 | 11 | 0.44953
61636 | 2.86 | 1 | 2019-12-31 | 2020-12-31 | 365 | 3.277 | 0.27701 | 3 | 0.55402
61640 | 6.5 | 1 | 2019-12-31 | 2020-12-31 | 365 | 7.4478 | 0.44775 | 7 | 0.8955
61620 | 6.89 | 1 | 2019-12-31 | 2020-12-31 | 365 | 7.8946 | 0.89462 | 8 | 0.78923
61645 | 6.095 | 1 | 2019-12-31 | 2020-12-31 | 365 | 6.9837 | 0.9837 | 7 | 0.9674
61622 | 8.215 | 1 | 2019-12-31 | 2020-12-31 | 365 | 9.4128 | 0.41281 | 9 | 0.82563
61649 | 6.89 | 1 | 2019-12-31 | 2020-12-31 | 365 | 7.8946 | 0.89462 | 8 | 0.78923
61597 | 9.54 | 1 | 2019-12-31 | 2020-12-31 | 365 | 10.931 | 0.93101 | 11 | 0.86202
61653 | 4.505 | 1 | 2019-12-31 | 2020-12-31 | 365 | 5.1619 | 0.16187 | 5 | 0.32373
61657 | 9.54 | 1 | 2019-12-31 | 2020-12-31 | 365 | 10.931 | 0.93101 | 11 | 0.86202
61666 | 10.92 | 1 | 2019-12-31 | 2020-12-31 | 365 | 12.5122 | 0.51222 | 13 | 0.024447
61671 | 4.505 | 1 | 2019-12-31 | 2020-12-31 | 365 | 5.1619 | 0.16187 | 5 | 0.32373
61677 | 7.155 | 1 | 2019-12-31 | 2020-12-31 | 365 | 8.1983 | 0.19826 | 8 | 0.39651
61727 | 4.42 | 1 | 2019-12-31 | 2020-12-31 | 365 | 5.0645 | 0.064471 | 5 | 0.12894
61738 | 5.2 | 1 | 2019-12-31 | 2020-12-31 | 365 | 5.9582 | 0.9582 | 6 | 0.9164
61765 | 7.02 | 1 | 2019-12-31 | 2020-12-31 | 365 | 8.0436 | 0.043572 | 8 | 0.087144
61780 | 9.1 | 1 | 2019-12-31 | 2020-12-31 | 365 | 10.4269 | 0.42685 | 10 | 0.85371
56966 | 8.84 | 1 | 2019-12-31 | 2020-12-31 | 365 | 10.1289 | 0.12894 | 10 | 0.25789
59452 | 6.89 | 1 | 2019-12-31 | 2020-12-31 | 365 | 7.8946 | 0.89462 | 8 | 0.78923
61999 | 7.42 | 1 | 2019-12-31 | 2020-12-31 | 365 | 8.5019 | 0.5019 | 9 | 0.0037907
61797 | 4.24 | 1 | 2019-12-31 | 2020-12-31 | 365 | 4.8582 | 0.85823 | 5 | 0.71645
58227 | 7.54 | 1 | 2019-12-31 | 2020-12-31 | 365 | 8.6394 | 0.63939 | 9 | 0.27878
21715 | 5.2 | 1 | 2019-12-31 | 2020-12-31 | 365 | 5.9582 | 0.9582 | 6 | 0.9164
62099 | 6.76 | 1 | 2019-12-31 | 2020-12-31 | 365 | 7.7457 | 0.74566 | 8 | 0.49132
24233 | 5.355 | 1 | 2019-12-31 | 2020-12-31 | 365 | 6.1358 | 0.1358 | 6 | 0.2716
59485 | 6.76 | 1 | 2019-12-31 | 2020-12-31 | 365 | 7.7457 | 0.74566 | 8 | 0.49132
62071 | 14.575 | 1 | 2019-12-31 | 2020-12-31 | 365 | 16.7002 | 0.70015 | 17 | 0.4003
61996 | 8.745 | 1 | 2019-12-31 | 2020-12-31 | 365 | 10.0201 | 0.020091 | 10 | 0.040182
62133 | 10.6 | 1 | 2019-12-31 | 2020-12-31 | 365 | 12.1456 | 0.14556 | 12 | 0.29113
23847 | 5.98 | 1 | 2019-12-31 | 2020-12-31 | 365 | 6.8519 | 0.85193 | 7 | 0.70386
61774 | 5.035 | 1 | 2019-12-31 | 2020-12-31 | 365 | 5.7691 | 0.76914 | 6 | 0.53829
61789 | 10.335 | 1 | 2019-12-31 | 2020-12-31 | 365 | 11.8419 | 0.84193 | 12 | 0.68385
61791 | 10.6 | 1 | 2019-12-31 | 2020-12-31 | 365 | 12.1456 | 0.14556 | 12 | 0.29113
61798 | 16.43 | 1 | 2019-12-31 | 2020-12-31 | 365 | 18.8256 | 0.82563 | 19 | 0.65125
61836 | 5.46 | 1 | 2019-12-31 | 2020-12-31 | 365 | 6.2561 | 0.25611 | 6 | 0.51222
61838 | 4.505 | 1 | 2019-12-31 | 2020-12-31 | 365 | 5.1619 | 0.16187 | 5 | 0.32373
61840 | 5.565 | 1 | 2019-12-31 | 2020-12-31 | 365 | 6.3764 | 0.37642 | 6 | 0.75284
61842 | 6.36 | 1 | 2019-12-31 | 2020-12-31 | 365 | 7.2873 | 0.28734 | 7 | 0.57468
61847 | 11.66 | 1 | 2019-12-31 | 2020-12-31 | 365 | 13.3601 | 0.36012 | 13 | 0.72024
61635 | 9.805 | 1 | 2019-12-31 | 2020-12-31 | 365 | 11.2346 | 0.23465 | 11 | 0.46929
61787 | 7.155 | 1 | 2019-12-31 | 2020-12-31 | 365 | 8.1983 | 0.19826 | 8 | 0.39651
61771 | 7.8 | 1 | 2019-12-31 | 2020-12-31 | 365 | 8.9373 | 0.9373 | 9 | 0.8746
61678 | 4.505 | 1 | 2019-12-31 | 2020-12-31 | 365 | 5.1619 | 0.16187 | 5 | 0.32373
61599 | 6.625 | 1 | 2019-12-31 | 2020-12-31 | 365 | 7.591 | 0.59098 | 8 | 0.18196
61643 | 9.01 | 1 | 2019-12-31 | 2020-12-31 | 365 | 10.3237 | 0.32373 | 10 | 0.64746
61784 | 4.24 | 1 | 2019-12-31 | 2020-12-31 | 365 | 4.8582 | 0.85823 | 5 | 0.71645
61617 | 4.505 | 1 | 2019-12-31 | 2020-12-31 | 365 | 5.1619 | 0.16187 | 5 | 0.32373
61647 | 7.685 | 1 | 2019-12-31 | 2020-12-31 | 365 | 8.8055 | 0.80553 | 9 | 0.61107
34256 | 12.74 | 1 | 2019-12-31 | 2020-12-31 | 365 | 14.5976 | 0.59759 | 15 | 0.19519
57941 | 4.16 | 1 | 2019-12-31 | 2020-12-31 | 365 | 4.7666 | 0.76656 | 5 | 0.53312
31654 | 10.66 | 1 | 2019-12-31 | 2020-12-31 | 365 | 12.2143 | 0.21431 | 12 | 0.42863
22535 | 7.54 | 1 | 2019-12-31 | 2020-12-31 | 365 | 8.6394 | 0.63939 | 9 | 0.27878
54979 | 13 | 1 | 2019-12-31 | 2020-12-31 | 365 | 14.8955 | 0.8955 | 15 | 0.79101
45719 | 4.94 | 1 | 2019-12-31 | 2020-12-31 | 365 | 5.6603 | 0.66029 | 6 | 0.32058
57496 | 5.83 | 1 | 2019-12-31 | 2020-12-31 | 365 | 6.6801 | 0.68006 | 7 | 0.36012
35610 | 7.28 | 1 | 2019-12-31 | 2020-12-31 | 365 | 8.3415 | 0.34148 | 8 | 0.68296
36631 | 4.94 | 1 | 2019-12-31 | 2020-12-31 | 365 | 5.6603 | 0.66029 | 6 | 0.32058
58818 | 5.46 | 1 | 2019-12-31 | 2020-12-31 | 365 | 6.2561 | 0.25611 | 6 | 0.51222
41082 | 6.76 | 1 | 2019-12-31 | 2020-12-31 | 365 | 7.7457 | 0.74566 | 8 | 0.49132
51988 | 3.38 | 1 | 2019-12-31 | 2020-12-31 | 365 | 3.8728 | 0.87283 | 4 | 0.74566
37689 | 5.72 | 1 | 2019-12-31 | 2020-12-31 | 365 | 6.554 | 0.55402 | 7 | 0.10804
56670 | 9.1 | 1 | 2019-12-31 | 2020-12-31 | 365 | 10.4269 | 0.42685 | 10 | 0.85371
57624 | 6.24 | 1 | 2019-12-31 | 2020-12-31 | 365 | 7.1498 | 0.14984 | 7 | 0.29968
61058 | 4.77 | 1 | 2019-12-31 | 2020-12-31 | 365 | 5.4655 | 0.4655 | 5 | 0.93101
61626 | 4.505 | 1 | 2019-12-31 | 2020-12-31 | 365 | 5.1619 | 0.16187 | 5 | 0.32373
61270 | 5.035 | 1 | 2019-12-31 | 2020-12-31 | 365 | 5.7691 | 0.76914 | 6 | 0.53829
29134 | 3.9 | 1 | 2019-12-31 | 2020-12-31 | 365 | 4.4687 | 0.46865 | 4 | 0.9373
61630 | 9.54 | 1 | 2019-12-31 | 2020-12-31 | 365 | 10.931 | 0.93101 | 11 | 0.86202
61792 | 4.24 | 1 | 2019-12-31 | 2020-12-31 | 365 | 4.8582 | 0.85823 | 5 | 0.71645
44151 | 10.14 | 1 | 2019-12-31 | 2020-12-31 | 365 | 11.6185 | 0.61849 | 12 | 0.23699
61663 | 7.95 | 1 | 2019-12-31 | 2020-12-31 | 365 | 9.1092 | 0.10917 | 9 | 0.21835
61613 | 9.805 | 1 | 2019-12-31 | 2020-12-31 | 365 | 11.2346 | 0.23465 | 11 | 0.46929
33864 | 4.94 | 1 | 2019-12-31 | 2020-12-31 | 365 | 5.6603 | 0.66029 | 6 | 0.32058
62053 | 4.24 | 1 | 2019-12-31 | 2020-12-31 | 365 | 4.8582 | 0.85823 | 5 | 0.71645
61995 | 7.95 | 1 | 2019-12-31 | 2020-12-31 | 365 | 9.1092 | 0.10917 | 9 | 0.21835
61621 | 7.155 | 1 | 2019-12-31 | 2020-12-31 | 365 | 8.1983 | 0.19826 | 8 | 0.39651
61483 | 12.985 | 1 | 2019-12-31 | 2020-12-31 | 365 | 14.8783 | 0.87832 | 15 | 0.75663
43730 | 5.72 | 1 | 2019-12-31 | 2020-12-31 | 365 | 6.554 | 0.55402 | 7 | 0.10804
62065 | 4.16 | 1 | 2019-12-31 | 2020-12-31 | 365 | 4.7666 | 0.76656 | 5 | 0.53312
33759 | 8.06 | 1 | 2019-12-31 | 2020-12-31 | 365 | 9.2352 | 0.23521 | 9 | 0.47042
59424 | 6.095 | 1 | 2019-12-31 | 2020-12-31 | 365 | 6.9837 | 0.9837 | 7 | 0.9674
61608 | 6.625 | 1 | 2019-12-31 | 2020-12-31 | 365 | 7.591 | 0.59098 | 8 | 0.18196
61650 | 9.01 | 1 | 2019-12-31 | 2020-12-31 | 365 | 10.3237 | 0.32373 | 10 | 0.64746
48468 | 7.02 | 1 | 2019-12-31 | 2020-12-31 | 365 | 8.0436 | 0.043572 | 8 | 0.087144
52167 | 11.44 | 1 | 2019-12-31 | 2020-12-31 | 365 | 13.108 | 0.10804 | 13 | 0.21609
61465 | 5.565 | 1 | 2019-12-31 | 2020-12-31 | 365 | 6.3764 | 0.37642 | 6 | 0.75284
61800 | 8.215 | 1 | 2019-12-31 | 2020-12-31 | 365 | 9.4128 | 0.41281 | 9 | 0.82563
61986 | 4.77 | 1 | 2019-12-31 | 2020-12-31 | 365 | 5.4655 | 0.4655 | 5 | 0.93101
58813 | 11.96 | 1 | 2019-12-31 | 2020-12-31 | 365 | 13.7039 | 0.70386 | 14 | 0.40773
61656 | 4.77 | 1 | 2019-12-31 | 2020-12-31 | 365 | 5.4655 | 0.4655 | 5 | 0.93101
61535 | 8.215 | 1 | 2019-12-31 | 2020-12-31 | 365 | 9.4128 | 0.41281 | 9 | 0.82563
62700 | 6.625 | 1 | 2019-12-31 | 2020-12-31 | 365 | 7.591 | 0.59098 | 8 | 0.18196
62705 | 7.155 | 1 | 2019-12-31 | 2020-12-31 | 365 | 8.1983 | 0.19826 | 8 | 0.39651
62708 | 3.71 | 1 | 2019-12-31 | 2020-12-31 | 365 | 4.2509 | 0.25095 | 4 | 0.5019
62713 | 5.83 | 1 | 2019-12-31 | 2020-12-31 | 365 | 6.6801 | 0.68006 | 7 | 0.36012
62717 | 10.6 | 1 | 2019-12-31 | 2020-12-31 | 365 | 12.1456 | 0.14556 | 12 | 0.29113
62725 | 11.66 | 1 | 2019-12-31 | 2020-12-31 | 365 | 13.3601 | 0.36012 | 13 | 0.72024
62729 | 8.215 | 1 | 2019-12-31 | 2020-12-31 | 365 | 9.4128 | 0.41281 | 9 | 0.82563
62730 | 4.24 | 1 | 2019-12-31 | 2020-12-31 | 365 | 4.8582 | 0.85823 | 5 | 0.71645
29245 | 9.36 | 1 | 2019-12-31 | 2020-12-31 | 365 | 10.7248 | 0.72476 | 11 | 0.44953
61514 | 7.155 | 1 | 2019-12-31 | 2020-12-31 | 365 | 8.1983 | 0.19826 | 8 | 0.39651
62232 | 3.64 | 1 | 2019-12-31 | 2020-12-31 | 365 | 4.1707 | 0.17074 | 4 | 0.34148
53081 | 7.8 | 1 | 2019-12-31 | 2020-12-31 | 365 | 8.9373 | 0.9373 | 9 | 0.8746
61631 | 25.48 | 0.9 | 2019-12-31 | 2020-12-31 | 365 | 26.2757 | 0.27567 | 26 | 0.55134
54927 | 4.42 | 1 | 2019-12-31 | 2020-12-31 | 365 | 5.0645 | 0.064471 | 5 | 0.12894
62714 | 6.095 | 1 | 2019-12-31 | 2020-12-31 | 365 | 6.9837 | 0.9837 | 7 | 0.9674
60942 | 12.22 | 1 | 2019-12-31 | 2020-12-31 | 365 | 14.0018 | 0.0017738 | 14 | 0.0035475
56374 | 9.62 | 1 | 2019-12-31 | 2020-12-31 | 365 | 11.0227 | 0.022673 | 11 | 0.045346
56375 | 9.36 | 1 | 2019-12-31 | 2020-12-31 | 365 | 10.7248 | 0.72476 | 11 | 0.44953
53007 | 4.16 | 1 | 2019-12-31 | 2020-12-31 | 365 | 4.7666 | 0.76656 | 5 | 0.53312
53922 | 14.56 | 1 | 2019-12-31 | 2020-12-31 | 365 | 16.683 | 0.68296 | 17 | 0.36593
57869 | 8.06 | 1 | 2019-12-31 | 2020-12-31 | 365 | 9.2352 | 0.23521 | 9 | 0.47042
31395 | 5.2 | 1 | 2019-12-31 | 2020-12-31 | 365 | 5.9582 | 0.9582 | 6 | 0.9164
61063 | 7.95 | 1 | 2019-12-31 | 2020-12-31 | 365 | 9.1092 | 0.10917 | 9 | 0.21835
62129 | 3.445 | 1 | 2019-12-31 | 2020-12-31 | 365 | 3.9473 | 0.94731 | 4 | 0.89462
62515 | 9.01 | 1 | 2019-12-31 | 2020-12-31 | 365 | 10.3237 | 0.32373 | 10 | 0.64746
60971 | 3.975 | 1 | 2019-12-31 | 2020-12-31 | 365 | 4.5546 | 0.55459 | 5 | 0.10917
42884 | 8.58 | 1 | 2019-12-31 | 2020-12-31 | 365 | 9.831 | 0.83103 | 10 | 0.66207
24536 | 7.54 | 1 | 2019-12-31 | 2020-12-31 | 365 | 8.6394 | 0.63939 | 9 | 0.27878
61057 | 3.18 | 1 | 2019-12-31 | 2020-12-31 | 365 | 3.6437 | 0.64367 | 4 | 0.28734
62522 | 7.8 | 1 | 2019-12-31 | 2020-12-31 | 365 | 8.9373 | 0.9373 | 9 | 0.8746
62525 | 9.01 | 1 | 2019-12-31 | 2020-12-31 | 365 | 10.3237 | 0.32373 | 10 | 0.64746
62524 | 4.77 | 1 | 2019-12-31 | 2020-12-31 | 365 | 5.4655 | 0.4655 | 5 | 0.93101
52451 | 8.58 | 1 | 2019-12-31 | 2020-12-31 | 365 | 9.831 | 0.83103 | 10 | 0.66207
62530 | 9.805 | 1 | 2019-12-31 | 2020-12-31 | 365 | 11.2346 | 0.23465 | 11 | 0.46929
62214 | 5.46 | 1 | 2019-12-31 | 2020-12-31 | 365 | 6.2561 | 0.25611 | 6 | 0.51222
62534 | 5.565 | 1 | 2019-12-31 | 2020-12-31 | 365 | 6.3764 | 0.37642 | 6 | 0.75284
60405 | 11.44 | 1 | 2019-12-31 | 2020-12-31 | 365 | 13.108 | 0.10804 | 13 | 0.21609
62538 | 6.625 | 1 | 2019-12-31 | 2020-12-31 | 365 | 7.591 | 0.59098 | 8 | 0.18196
62544 | 5.035 | 1 | 2019-12-31 | 2020-12-31 | 365 | 5.7691 | 0.76914 | 6 | 0.53829
62545 | 10.4 | 1 | 2019-12-31 | 2020-12-31 | 365 | 11.9164 | 0.9164 | 12 | 0.83281
57756 | 5.2 | 1 | 2019-12-31 | 2020-12-31 | 365 | 5.9582 | 0.9582 | 6 | 0.9164
59564 | 10.14 | 1 | 2019-12-31 | 2020-12-31 | 365 | 11.6185 | 0.61849 | 12 | 0.23699
62549 | 11.66 | 1 | 2019-12-31 | 2020-12-31 | 365 | 13.3601 | 0.36012 | 13 | 0.72024
58250 | 4.68 | 1 | 2019-12-31 | 2020-12-31 | 365 | 5.3624 | 0.36238 | 5 | 0.72476
62550 | 13 | 1 | 2019-12-31 | 2020-12-31 | 365 | 14.8955 | 0.8955 | 15 | 0.79101
59315 | 10.4 | 1 | 2019-12-31 | 2020-12-31 | 365 | 11.9164 | 0.9164 | 12 | 0.83281
62560 | 9.54 | 1 | 2019-12-31 | 2020-12-31 | 365 | 10.931 | 0.93101 | 11 | 0.86202
62563 | 10.66 | 1 | 2019-12-31 | 2020-12-31 | 365 | 12.2143 | 0.21431 | 12 | 0.42863
62568 | 10.07 | 1 | 2019-12-31 | 2020-12-31 | 365 | 11.5383 | 0.53829 | 12 | 0.076573
62574 | 7.685 | 1 | 2019-12-31 | 2020-12-31 | 365 | 8.8055 | 0.80553 | 9 | 0.61107
62577 | 5.83 | 1 | 2019-12-31 | 2020-12-31 | 365 | 6.6801 | 0.68006 | 7 | 0.36012
62249 | 7.42 | 1 | 2019-12-31 | 2020-12-31 | 365 | 8.5019 | 0.5019 | 9 | 0.0037907
62584 | 5.3 | 1 | 2019-12-31 | 2020-12-31 | 365 | 6.0728 | 0.072782 | 6 | 0.14556
62665 | 4.24 | 1 | 2019-12-31 | 2020-12-31 | 365 | 4.8582 | 0.85823 | 5 | 0.71645
60100 | 6.625 | 1 | 2019-12-31 | 2020-12-31 | 365 | 7.591 | 0.59098 | 8 | 0.18196
63119 | 13.005 | 1 | 2019-12-31 | 2020-12-31 | 365 | 14.9012 | 0.90123 | 15 | 0.80247
17744 | 4.16 | 1 | 2019-12-31 | 2020-12-31 | 365 | 4.7666 | 0.76656 | 5 | 0.53312
63178 | 13.78 | 1 | 2019-12-31 | 2020-12-31 | 365 | 15.7892 | 0.78923 | 16 | 0.57847
62526 | 9.18 | 1 | 2019-12-31 | 2020-12-31 | 365 | 10.5185 | 0.51852 | 11 | 0.037035
32123 | 2.86 | 1 | 2019-12-31 | 2020-12-31 | 365 | 3.277 | 0.27701 | 3 | 0.55402
61262 | 10.6 | 1 | 2019-12-31 | 2020-12-31 | 365 | 12.1456 | 0.14556 | 12 | 0.29113
60068 | 5.83 | 1 | 2019-12-31 | 2020-12-31 | 365 | 6.6801 | 0.68006 | 7 | 0.36012
60163 | 8.48 | 1 | 2019-12-31 | 2020-12-31 | 365 | 9.7165 | 0.71645 | 10 | 0.4329
59447 | 9.275 | 1 | 2019-12-31 | 2020-12-31 | 365 | 10.6274 | 0.62737 | 11 | 0.25474
58065 | 5.3 | 1 | 2019-12-31 | 2020-12-31 | 365 | 6.0728 | 0.072782 | 6 | 0.14556
57363 | 8.58 | 1 | 2019-12-31 | 2020-12-31 | 365 | 9.831 | 0.83103 | 10 | 0.66207
56667 | 6.24 | 1 | 2019-12-31 | 2020-12-31 | 365 | 7.1498 | 0.14984 | 7 | 0.29968
53896 | 5.98 | 1 | 2019-12-31 | 2020-12-31 | 365 | 6.8519 | 0.85193 | 7 | 0.70386
54242 | 4.94 | 1 | 2019-12-31 | 2020-12-31 | 365 | 5.6603 | 0.66029 | 6 | 0.32058
56737 | 8.32 | 1 | 2019-12-31 | 2020-12-31 | 365 | 9.5331 | 0.53312 | 10 | 0.066245
54243 | 4.68 | 1 | 2019-12-31 | 2020-12-31 | 365 | 5.3624 | 0.36238 | 5 | 0.72476
54260 | 4.68 | 1 | 2019-12-31 | 2020-12-31 | 365 | 5.3624 | 0.36238 | 5 | 0.72476
53908 | 13 | 1 | 2019-12-31 | 2020-12-31 | 365 | 14.8955 | 0.8955 | 15 | 0.79101
54352 | 3.9 | 1 | 2019-12-31 | 2020-12-31 | 365 | 4.4687 | 0.46865 | 4 | 0.9373
53921 | 8.06 | 1 | 2019-12-31 | 2020-12-31 | 365 | 9.2352 | 0.23521 | 9 | 0.47042
53910 | 5.355 | 1 | 2019-12-31 | 2020-12-31 | 365 | 6.1358 | 0.1358 | 6 | 0.2716
54067 | 4.16 | 1 | 2019-12-31 | 2020-12-31 | 365 | 4.7666 | 0.76656 | 5 | 0.53312
54212 | 4.94 | 1 | 2019-12-31 | 2020-12-31 | 365 | 5.6603 | 0.66029 | 6 | 0.32058
62581 | 4.24 | 1 | 2019-12-31 | 2020-12-31 | 365 | 4.8582 | 0.85823 | 5 | 0.71645
53004 | 3.25 | 1 | 2019-12-31 | 2020-12-31 | 365 | 3.7239 | 0.72388 | 4 | 0.44775
63280 | 3.12 | 1 | 2019-12-31 | 2020-12-31 | 365 | 3.5749 | 0.57492 | 4 | 0.14984
61673 | 2.6 | 1 | 2019-12-31 | 2020-12-31 | 365 | 2.9791 | 0.9791 | 3 | 0.9582
63312 | 2.08 | 1 | 2019-12-31 | 2020-12-31 | 365 | 2.3833 | 0.38328 | 2 | 0.76656
37095 | 3.12 | 1 | 2019-12-31 | 2020-12-31 | 365 | 3.5749 | 0.57492 | 4 | 0.14984
59782 | 20.02 | 1 | 2019-12-31 | 2020-12-31 | 365 | 22.9391 | 0.93908 | 23 | 0.87815
18306 | 5.2 | 1 | 2019-12-31 | 2020-12-31 | 365 | 5.9582 | 0.9582 | 6 | 0.9164
32036 | 4.16 | 1 | 2019-12-31 | 2020-12-31 | 365 | 4.7666 | 0.76656 | 5 | 0.53312
63428 | 6.375 | 1 | 2019-12-31 | 2020-12-31 | 365 | 7.3045 | 0.30453 | 7 | 0.60905
32432 | 20.145 | 1 | 2019-12-31 | 2020-12-31 | 365 | 23.0823 | 0.082302 | 23 | 0.1646
15621 | 9.1 | 1 | 2019-12-31 | 2020-12-31 | 365 | 10.4269 | 0.42685 | 10 | 0.85371
51915 | 9.36 | 1 | 2019-12-31 | 2020-12-31 | 365 | 10.7248 | 0.72476 | 11 | 0.44953
16623 | 4.335 | 1 | 2019-12-31 | 2020-12-31 | 365 | 4.9671 | 0.96708 | 5 | 0.93416
15130 | 5.5 | 1 | 2019-12-31 | 2020-12-31 | 365 | 6.3019 | 0.30194 | 6 | 0.60389
61179 | 8.925 | 1 | 2019-12-31 | 2020-12-31 | 365 | 10.2263 | 0.22634 | 10 | 0.45267
63814 | 6.5 | 1 | 2019-12-31 | 2020-12-31 | 365 | 7.4478 | 0.44775 | 7 | 0.8955
62217 | 3.12 | 1 | 2019-12-31 | 2020-12-31 | 365 | 3.5749 | 0.57492 | 4 | 0.14984
13990 | 3.675 | 1 | 2019-12-31 | 2020-12-31 | 365 | 4.2108 | 0.21084 | 4 | 0.42169
48647 | 2.805 | 1 | 2019-12-31 | 2020-12-31 | 365 | 3.214 | 0.21399 | 3 | 0.42798
33132 | 6.12 | 1 | 2019-12-31 | 2020-12-31 | 365 | 7.0123 | 0.012345 | 7 | 0.02469
19962 | 4.59 | 1 | 2019-12-31 | 2020-12-31 | 365 | 5.2593 | 0.25926 | 5 | 0.51852
64281 | 5.98 | 1 | 2019-12-31 | 2020-12-31 | 365 | 6.8519 | 0.85193 | 7 | 0.70386
52242 | 20.4 | 1 | 2019-12-31 | 2020-12-31 | 365 | 23.3745 | 0.37448 | 23 | 0.74897
64706 | 4.08 | 1 | 2019-12-31 | 2020-12-31 | 365 | 4.6749 | 0.6749 | 5 | 0.34979
63099 | 4.16 | 1 | 2019-12-31 | 2020-12-31 | 365 | 4.7666 | 0.76656 | 5 | 0.53312
63102 | 4.505 | 1 | 2019-12-31 | 2020-12-31 | 365 | 5.1619 | 0.16187 | 5 | 0.32373
63125 | 7.155 | 1 | 2019-12-31 | 2020-12-31 | 365 | 8.1983 | 0.19826 | 8 | 0.39651
63146 | 6.24 | 1 | 2019-12-31 | 2020-12-31 | 365 | 7.1498 | 0.14984 | 7 | 0.29968
63152 | 14.575 | 1 | 2019-12-31 | 2020-12-31 | 365 | 16.7002 | 0.70015 | 17 | 0.4003
59170 | 10.14 | 1 | 2019-12-31 | 2020-12-31 | 365 | 11.6185 | 0.61849 | 12 | 0.23699
63179 | 4.505 | 1 | 2019-12-31 | 2020-12-31 | 365 | 5.1619 | 0.16187 | 5 | 0.32373
32283 | 5.98 | 1 | 2019-12-31 | 2020-12-31 | 365 | 6.8519 | 0.85193 | 7 | 0.70386
62519 | 2.915 | 1 | 2019-12-31 | 2020-12-31 | 365 | 3.34 | 0.34003 | 3 | 0.68006
32257 | 4.94 | 1 | 2019-12-31 | 2020-12-31 | 365 | 5.6603 | 0.66029 | 6 | 0.32058
63189 | 5.72 | 1 | 2019-12-31 | 2020-12-31 | 365 | 6.554 | 0.55402 | 7 | 0.10804
62826 | 12.72 | 1 | 2019-12-31 | 2020-12-31 | 365 | 14.5747 | 0.57468 | 15 | 0.14936
47227 | 5.98 | 1 | 2019-12-31 | 2020-12-31 | 365 | 6.8519 | 0.85193 | 7 | 0.70386
63319 | 6.76 | 1 | 2019-12-31 | 2020-12-31 | 365 | 7.7457 | 0.74566 | 8 | 0.49132
63320 | 5.83 | 1 | 2019-12-31 | 2020-12-31 | 365 | 6.6801 | 0.68006 | 7 | 0.36012
63324 | 9.1 | 1 | 2019-12-31 | 2020-12-31 | 365 | 10.4269 | 0.42685 | 10 | 0.85371
63327 | 7.42 | 1 | 2019-12-31 | 2020-12-31 | 365 | 8.5019 | 0.5019 | 9 | 0.0037907
35922 | 7.28 | 1 | 2019-12-31 | 2020-12-31 | 365 | 8.3415 | 0.34148 | 8 | 0.68296
59418 | 5.2 | 1 | 2019-12-31 | 2020-12-31 | 365 | 5.9582 | 0.9582 | 6 | 0.9164
63350 | 12.455 | 1 | 2019-12-31 | 2020-12-31 | 365 | 14.271 | 0.27104 | 14 | 0.54208
63352 | 4.42 | 1 | 2019-12-31 | 2020-12-31 | 365 | 5.0645 | 0.064471 | 5 | 0.12894
52457 | 5.98 | 1 | 2019-12-31 | 2020-12-31 | 365 | 6.8519 | 0.85193 | 7 | 0.70386
63431 | 5.83 | 1 | 2019-12-31 | 2020-12-31 | 365 | 6.6801 | 0.68006 | 7 | 0.36012
63432 | 10.6 | 1 | 2019-12-31 | 2020-12-31 | 365 | 12.1456 | 0.14556 | 12 | 0.29113
63433 | 6.76 | 1 | 2019-12-31 | 2020-12-31 | 365 | 7.7457 | 0.74566 | 8 | 0.49132
59562 | 3.9 | 1 | 2019-12-31 | 2020-12-31 | 365 | 4.4687 | 0.46865 | 4 | 0.9373
58719 | 12.455 | 1 | 2019-12-31 | 2020-12-31 | 365 | 14.271 | 0.27104 | 14 | 0.54208
39280 | 6.76 | 1 | 2019-12-31 | 2020-12-31 | 365 | 7.7457 | 0.74566 | 8 | 0.49132
56501 | 6.24 | 1 | 2019-12-31 | 2020-12-31 | 365 | 7.1498 | 0.14984 | 7 | 0.29968
58582 | 3.71 | 1 | 2019-12-31 | 2020-12-31 | 365 | 4.2509 | 0.25095 | 4 | 0.5019
54164 | 4.16 | 1 | 2019-12-31 | 2020-12-31 | 365 | 4.7666 | 0.76656 | 5 | 0.53312
54139 | 5.72 | 1 | 2019-12-31 | 2020-12-31 | 365 | 6.554 | 0.55402 | 7 | 0.10804
63543 | 13.25 | 1 | 2019-12-31 | 2020-12-31 | 365 | 15.182 | 0.18196 | 15 | 0.36391
62233 | 9.36 | 1 | 2019-12-31 | 2020-12-31 | 365 | 10.7248 | 0.72476 | 11 | 0.44953
52267 | 4.94 | 1 | 2019-12-31 | 2020-12-31 | 365 | 5.6603 | 0.66029 | 6 | 0.32058
63464 | 3.445 | 1 | 2019-12-31 | 2020-12-31 | 365 | 3.9473 | 0.94731 | 4 | 0.89462
62147 | 4.77 | 1 | 2019-12-31 | 2020-12-31 | 365 | 5.4655 | 0.4655 | 5 | 0.93101
32039 | 7.8 | 1 | 2019-12-31 | 2020-12-31 | 365 | 8.9373 | 0.9373 | 9 | 0.8746
62554 | 7.54 | 1 | 2019-12-31 | 2020-12-31 | 365 | 8.6394 | 0.63939 | 9 | 0.27878
62049 | 7.685 | 1 | 2019-12-31 | 2020-12-31 | 365 | 8.8055 | 0.80553 | 9 | 0.61107
61669 | 6.625 | 1 | 2019-12-31 | 2020-12-31 | 365 | 7.591 | 0.59098 | 8 | 0.18196
60930 | 5.72 | 1 | 2019-12-31 | 2020-12-31 | 365 | 6.554 | 0.55402 | 7 | 0.10804
57433 | 6.5 | 1 | 2019-12-31 | 2020-12-31 | 365 | 7.4478 | 0.44775 | 7 | 0.8955
30645 | 11.7 | 1 | 2019-12-31 | 2020-12-31 | 365 | 13.406 | 0.40595 | 13 | 0.81191
59169 | 5.98 | 1 | 2019-12-31 | 2020-12-31 | 365 | 6.8519 | 0.85193 | 7 | 0.70386
62788 | 10.07 | 1 | 2019-12-31 | 2020-12-31 | 365 | 11.5383 | 0.53829 | 12 | 0.076573
58840 | 3.71 | 1 | 2019-12-31 | 2020-12-31 | 365 | 4.2509 | 0.25095 | 4 | 0.5019
48637 | 4.16 | 1 | 2019-12-31 | 2020-12-31 | 365 | 4.7666 | 0.76656 | 5 | 0.53312
41183 | 8.84 | 1 | 2019-12-31 | 2020-12-31 | 365 | 10.1289 | 0.12894 | 10 | 0.25789
32410 | 5.2 | 1 | 2019-12-31 | 2020-12-31 | 365 | 5.9582 | 0.9582 | 6 | 0.9164
63608 | 5.2 | 1 | 2019-12-31 | 2020-12-31 | 365 | 5.9582 | 0.9582 | 6 | 0.9164
62229 | 10.92 | 1 | 2019-12-31 | 2020-12-31 | 365 | 12.5122 | 0.51222 | 13 | 0.024447
61052 | 4.505 | 1 | 2019-12-31 | 2020-12-31 | 365 | 5.1619 | 0.16187 | 5 | 0.32373
38718 | 6.24 | 1 | 2019-12-31 | 2020-12-31 | 365 | 7.1498 | 0.14984 | 7 | 0.29968
61778 | 13.26 | 1 | 2019-12-31 | 2020-12-31 | 365 | 15.1934 | 0.19341 | 15 | 0.38683
56725 | 8.58 | 1 | 2019-12-31 | 2020-12-31 | 365 | 9.831 | 0.83103 | 10 | 0.66207
57866 | 8.48 | 1 | 2019-12-31 | 2020-12-31 | 365 | 9.7165 | 0.71645 | 10 | 0.4329
55170 | 5.72 | 1 | 2019-12-31 | 2020-12-31 | 365 | 6.554 | 0.55402 | 7 | 0.10804
59497 | 7.28 | 1 | 2019-12-31 | 2020-12-31 | 365 | 8.3415 | 0.34148 | 8 | 0.68296
32033 | 4.94 | 1 | 2019-12-31 | 2020-12-31 | 365 | 5.6603 | 0.66029 | 6 | 0.32058
63282 | 9.805 | 1 | 2019-12-31 | 2020-12-31 | 365 | 11.2346 | 0.23465 | 11 | 0.46929
37789 | 7.54 | 1 | 2019-12-31 | 2020-12-31 | 365 | 8.6394 | 0.63939 | 9 | 0.27878
59426 | 6.5 | 1 | 2019-12-31 | 2020-12-31 | 365 | 7.4478 | 0.44775 | 7 | 0.8955
57982 | 5.98 | 1 | 2019-12-31 | 2020-12-31 | 365 | 6.8519 | 0.85193 | 7 | 0.70386
42911 | 9.62 | 1 | 2019-12-31 | 2020-12-31 | 365 | 11.0227 | 0.022673 | 11 | 0.045346
32529 | 7.8 | 1 | 2019-12-31 | 2020-12-31 | 365 | 8.9373 | 0.9373 | 9 | 0.8746
61005 | 6.5 | 1 | 2019-12-31 | 2020-12-31 | 365 | 7.4478 | 0.44775 | 7 | 0.8955
59574 | 7.54 | 1 | 2019-12-31 | 2020-12-31 | 365 | 8.6394 | 0.63939 | 9 | 0.27878
62742 | 9.54 | 1 | 2019-12-31 | 2020-12-31 | 365 | 10.931 | 0.93101 | 11 | 0.86202
63286 | 4.42 | 1 | 2019-12-31 | 2020-12-31 | 365 | 5.0645 | 0.064471 | 5 | 0.12894
32038 | 4.68 | 1 | 2019-12-31 | 2020-12-31 | 365 | 5.3624 | 0.36238 | 5 | 0.72476
61615 | 4.77 | 1 | 2019-12-31 | 2020-12-31 | 365 | 5.4655 | 0.4655 | 5 | 0.93101
57064 | 7.42 | 1 | 2019-12-31 | 2020-12-31 | 365 | 8.5019 | 0.5019 | 9 | 0.0037907
60954 | 3.975 | 1 | 2019-12-31 | 2020-12-31 | 365 | 4.5546 | 0.55459 | 5 | 0.10917
57109 | 9.36 | 1 | 2019-12-31 | 2020-12-31 | 365 | 10.7248 | 0.72476 | 11 | 0.44953
62556 | 3.64 | 1 | 2019-12-31 | 2020-12-31 | 365 | 4.1707 | 0.17074 | 4 | 0.34148
62944 | 13.25 | 1 | 2019-12-31 | 2020-12-31 | 365 | 15.182 | 0.18196 | 15 | 0.36391
21066 | 6.24 | 1 | 2019-12-31 | 2020-12-31 | 365 | 7.1498 | 0.14984 | 7 | 0.29968
48706 | 7.28 | 1 | 2019-12-31 | 2020-12-31 | 365 | 8.3415 | 0.34148 | 8 | 0.68296
62547 | 3.975 | 1 | 2019-12-31 | 2020-12-31 | 365 | 4.5546 | 0.55459 | 5 | 0.10917
59219 | 4.505 | 1 | 2019-12-31 | 2020-12-31 | 365 | 5.1619 | 0.16187 | 5 | 0.32373
31467 | 5.2 | 1 | 2019-12-31 | 2020-12-31 | 365 | 5.9582 | 0.9582 | 6 | 0.9164
23565 | 12.48 | 1 | 2019-12-31 | 2020-12-31 | 365 | 14.2997 | 0.29968 | 14 | 0.59937
64044 | 4.42 | 1 | 2019-12-31 | 2020-12-31 | 365 | 5.0645 | 0.064471 | 5 | 0.12894
64130 | 13.25 | 1 | 2019-12-31 | 2020-12-31 | 365 | 15.182 | 0.18196 | 15 | 0.36391
64270 | 5.2 | 1 | 2019-12-31 | 2020-12-31 | 365 | 5.9582 | 0.9582 | 6 | 0.9164
64271 | 5.46 | 1 | 2019-12-31 | 2020-12-31 | 365 | 6.2561 | 0.25611 | 6 | 0.51222
64280 | 7.02 | 1 | 2019-12-31 | 2020-12-31 | 365 | 8.0436 | 0.043572 | 8 | 0.087144
64285 | 4.68 | 1 | 2019-12-31 | 2020-12-31 | 365 | 5.3624 | 0.36238 | 5 | 0.72476
64288 | 6.625 | 1 | 2019-12-31 | 2020-12-31 | 365 | 7.591 | 0.59098 | 8 | 0.18196
64287 | 5.46 | 1 | 2019-12-31 | 2020-12-31 | 365 | 6.2561 | 0.25611 | 6 | 0.51222
64293 | 6.24 | 1 | 2019-12-31 | 2020-12-31 | 365 | 7.1498 | 0.14984 | 7 | 0.29968
64295 | 6.625 | 1 | 2019-12-31 | 2020-12-31 | 365 | 7.591 | 0.59098 | 8 | 0.18196
24166 | 7.54 | 1 | 2019-12-31 | 2020-12-31 | 365 | 8.6394 | 0.63939 | 9 | 0.27878
57620 | 17.68 | 1 | 2019-12-31 | 2020-12-31 | 365 | 20.2579 | 0.25789 | 20 | 0.51577
60701 | 12.48 | 1 | 2019-12-31 | 2020-12-31 | 365 | 14.2997 | 0.29968 | 14 | 0.59937
56990 | 4.16 | 1 | 2019-12-31 | 2020-12-31 | 365 | 4.7666 | 0.76656 | 5 | 0.53312
58502 | 9.62 | 1 | 2019-12-31 | 2020-12-31 | 365 | 11.0227 | 0.022673 | 11 | 0.045346
58528 | 10.6 | 1 | 2019-12-31 | 2020-12-31 | 365 | 12.1456 | 0.14556 | 12 | 0.29113
52428 | 4.68 | 1 | 2019-12-31 | 2020-12-31 | 365 | 5.3624 | 0.36238 | 5 | 0.72476
64737 | 8.84 | 1 | 2019-12-31 | 2020-12-31 | 365 | 10.1289 | 0.12894 | 10 | 0.25789
62206 | 9.1 | 1 | 2019-12-31 | 2020-12-31 | 365 | 10.4269 | 0.42685 | 10 | 0.85371
61834 | 6.095 | 1 | 2019-12-31 | 2020-12-31 | 365 | 6.9837 | 0.9837 | 7 | 0.9674
52377 | 2.86 | 1 | 2019-12-31 | 2020-12-31 | 365 | 3.277 | 0.27701 | 3 | 0.55402
51608 | 5.2 | 1 | 2019-12-31 | 2020-12-31 | 365 | 5.9582 | 0.9582 | 6 | 0.9164
48598 | 3.64 | 1 | 2019-12-31 | 2020-12-31 | 365 | 4.1707 | 0.17074 | 4 | 0.34148
65239 | 6.625 | 1 | 2019-12-31 | 2020-12-31 | 365 | 7.591 | 0.59098 | 8 | 0.18196
65349 | 7.685 | 1 | 2019-12-31 | 2020-12-31 | 365 | 8.8055 | 0.80553 | 9 | 0.61107
65356 | 5.83 | 1 | 2019-12-31 | 2020-12-31 | 365 | 6.6801 | 0.68006 | 7 | 0.36012
65368 | 4.77 | 1 | 2019-12-31 | 2020-12-31 | 365 | 5.4655 | 0.4655 | 5 | 0.93101
65376 | 7.685 | 1 | 2019-12-31 | 2020-12-31 | 365 | 8.8055 | 0.80553 | 9 | 0.61107
65379 | 5.83 | 1 | 2019-12-31 | 2020-12-31 | 365 | 6.6801 | 0.68006 | 7 | 0.36012
64665 | 6.625 | 1 | 2019-12-31 | 2020-12-31 | 365 | 7.591 | 0.59098 | 8 | 0.18196
64707 | 10.865 | 1 | 2019-12-31 | 2020-12-31 | 365 | 12.4492 | 0.4492 | 12 | 0.89841
64710 | 12.985 | 1 | 2019-12-31 | 2020-12-31 | 365 | 14.8783 | 0.87832 | 15 | 0.75663
64723 | 6.625 | 1 | 2019-12-31 | 2020-12-31 | 365 | 7.591 | 0.59098 | 8 | 0.18196
64727 | 4.77 | 1 | 2019-12-31 | 2020-12-31 | 365 | 5.4655 | 0.4655 | 5 | 0.93101
64729 | 7.42 | 1 | 2019-12-31 | 2020-12-31 | 365 | 8.5019 | 0.5019 | 9 | 0.0037907
64731 | 6.625 | 1 | 2019-12-31 | 2020-12-31 | 365 | 7.591 | 0.59098 | 8 | 0.18196
64732 | 8.215 | 1 | 2019-12-31 | 2020-12-31 | 365 | 9.4128 | 0.41281 | 9 | 0.82563
60170 | 11.395 | 1 | 2019-12-31 | 2020-12-31 | 365 | 13.0565 | 0.056482 | 13 | 0.11296
63055 | 10.07 | 1 | 2019-12-31 | 2020-12-31 | 365 | 11.5383 | 0.53829 | 12 | 0.076573
63107 | 6.625 | 1 | 2019-12-31 | 2020-12-31 | 365 | 7.591 | 0.59098 | 8 | 0.18196
63122 | 7.95 | 1 | 2019-12-31 | 2020-12-31 | 365 | 9.1092 | 0.10917 | 9 | 0.21835
63124 | 7.42 | 1 | 2019-12-31 | 2020-12-31 | 365 | 8.5019 | 0.5019 | 9 | 0.0037907
63127 | 13.25 | 1 | 2019-12-31 | 2020-12-31 | 365 | 15.182 | 0.18196 | 15 | 0.36391
63129 | 7.155 | 1 | 2019-12-31 | 2020-12-31 | 365 | 8.1983 | 0.19826 | 8 | 0.39651
63139 | 11.13 | 1 | 2019-12-31 | 2020-12-31 | 365 | 12.7528 | 0.75284 | 13 | 0.50569
63142 | 6.36 | 1 | 2019-12-31 | 2020-12-31 | 365 | 7.2873 | 0.28734 | 7 | 0.57468
63144 | 10.07 | 1 | 2019-12-31 | 2020-12-31 | 365 | 11.5383 | 0.53829 | 12 | 0.076573
63176 | 6.095 | 1 | 2019-12-31 | 2020-12-31 | 365 | 6.9837 | 0.9837 | 7 | 0.9674
62266 | 7.42 | 1 | 2019-12-31 | 2020-12-31 | 365 | 8.5019 | 0.5019 | 9 | 0.0037907
63172 | 5.035 | 1 | 2019-12-31 | 2020-12-31 | 365 | 5.7691 | 0.76914 | 6 | 0.53829
62142 | 7.685 | 1 | 2019-12-31 | 2020-12-31 | 365 | 8.8055 | 0.80553 | 9 | 0.61107
58071 | 5.565 | 1 | 2019-12-31 | 2020-12-31 | 365 | 6.3764 | 0.37642 | 6 | 0.75284
62218 | 13 | 1 | 2019-12-31 | 2020-12-31 | 365 | 14.8955 | 0.8955 | 15 | 0.79101
63309 | 4.505 | 1 | 2019-12-31 | 2020-12-31 | 365 | 5.1619 | 0.16187 | 5 | 0.32373
63314 | 8.48 | 1 | 2019-12-31 | 2020-12-31 | 365 | 9.7165 | 0.71645 | 10 | 0.4329
63317 | 6.625 | 1 | 2019-12-31 | 2020-12-31 | 365 | 7.591 | 0.59098 | 8 | 0.18196
63318 | 6.095 | 1 | 2019-12-31 | 2020-12-31 | 365 | 6.9837 | 0.9837 | 7 | 0.9674
63321 | 6.095 | 1 | 2019-12-31 | 2020-12-31 | 365 | 6.9837 | 0.9837 | 7 | 0.9674
58001 | 8.06 | 1 | 2019-12-31 | 2020-12-31 | 365 | 9.2352 | 0.23521 | 9 | 0.47042
63341 | 9.54 | 1 | 2019-12-31 | 2020-12-31 | 365 | 10.931 | 0.93101 | 11 | 0.86202
58609 | 7.42 | 1 | 2019-12-31 | 2020-12-31 | 365 | 8.5019 | 0.5019 | 9 | 0.0037907
63345 | 9.54 | 1 | 2019-12-31 | 2020-12-31 | 365 | 10.931 | 0.93101 | 11 | 0.86202
63427 | 4.77 | 1 | 2019-12-31 | 2020-12-31 | 365 | 5.4655 | 0.4655 | 5 | 0.93101
59209 | 9.01 | 1 | 2019-12-31 | 2020-12-31 | 365 | 10.3237 | 0.32373 | 10 | 0.64746
63453 | 6.625 | 1 | 2019-12-31 | 2020-12-31 | 365 | 7.591 | 0.59098 | 8 | 0.18196
59518 | 8.745 | 1 | 2019-12-31 | 2020-12-31 | 365 | 10.0201 | 0.020091 | 10 | 0.040182
62546 | 10.07 | 1 | 2019-12-31 | 2020-12-31 | 365 | 11.5383 | 0.53829 | 12 | 0.076573
62139 | 8.48 | 1 | 2019-12-31 | 2020-12-31 | 365 | 9.7165 | 0.71645 | 10 | 0.4329
57136 | 6.625 | 1 | 2019-12-31 | 2020-12-31 | 365 | 7.591 | 0.59098 | 8 | 0.18196
55145 | 8.06 | 1 | 2019-12-31 | 2020-12-31 | 365 | 9.2352 | 0.23521 | 9 | 0.47042
57094 | 4.42 | 1 | 2019-12-31 | 2020-12-31 | 365 | 5.0645 | 0.064471 | 5 | 0.12894
62824 | 8.215 | 1 | 2019-12-31 | 2020-12-31 | 365 | 9.4128 | 0.41281 | 9 | 0.82563
62565 | 10.335 | 1 | 2019-12-31 | 2020-12-31 | 365 | 11.8419 | 0.84193 | 12 | 0.68385
62552 | 11.925 | 1 | 2019-12-31 | 2020-12-31 | 365 | 13.6638 | 0.66376 | 14 | 0.32752
62864 | 5.035 | 1 | 2019-12-31 | 2020-12-31 | 365 | 5.7691 | 0.76914 | 6 | 0.53829
62842 | 6.89 | 1 | 2019-12-31 | 2020-12-31 | 365 | 7.8946 | 0.89462 | 8 | 0.78923
62759 | 9.275 | 1 | 2019-12-31 | 2020-12-31 | 365 | 10.6274 | 0.62737 | 11 | 0.25474
62861 | 5.83 | 1 | 2019-12-31 | 2020-12-31 | 365 | 6.6801 | 0.68006 | 7 | 0.36012
62856 | 5.83 | 1 | 2019-12-31 | 2020-12-31 | 365 | 6.6801 | 0.68006 | 7 | 0.36012
62540 | 7.155 | 1 | 2019-12-31 | 2020-12-31 | 365 | 8.1983 | 0.19826 | 8 | 0.39651
62740 | 4.77 | 1 | 2019-12-31 | 2020-12-31 | 365 | 5.4655 | 0.4655 | 5 | 0.93101
62703 | 5.035 | 1 | 2019-12-31 | 2020-12-31 | 365 | 5.7691 | 0.76914 | 6 | 0.53829
62867 | 6.89 | 1 | 2019-12-31 | 2020-12-31 | 365 | 7.8946 | 0.89462 | 8 | 0.78923
61785 | 7.95 | 1 | 2019-12-31 | 2020-12-31 | 365 | 9.1092 | 0.10917 | 9 | 0.21835
62769 | 5.83 | 1 | 2019-12-31 | 2020-12-31 | 365 | 6.6801 | 0.68006 | 7 | 0.36012
62777 | 7.155 | 1 | 2019-12-31 | 2020-12-31 | 365 | 8.1983 | 0.19826 | 8 | 0.39651
62912 | 9.54 | 1 | 2019-12-31 | 2020-12-31 | 365 | 10.931 | 0.93101 | 11 | 0.86202
55040 | 10.4 | 1 | 2019-12-31 | 2020-12-31 | 365 | 11.9164 | 0.9164 | 12 | 0.83281
62770 | 8.48 | 1 | 2019-12-31 | 2020-12-31 | 365 | 9.7165 | 0.71645 | 10 | 0.4329
63271 | 6.625 | 1 | 2019-12-31 | 2020-12-31 | 365 | 7.591 | 0.59098 | 8 | 0.18196
62773 | 8.215 | 1 | 2019-12-31 | 2020-12-31 | 365 | 9.4128 | 0.41281 | 9 | 0.82563
62834 | 9.01 | 1 | 2019-12-31 | 2020-12-31 | 365 | 10.3237 | 0.32373 | 10 | 0.64746
62931 | 5.035 | 1 | 2019-12-31 | 2020-12-31 | 365 | 5.7691 | 0.76914 | 6 | 0.53829
62827 | 4.505 | 1 | 2019-12-31 | 2020-12-31 | 365 | 5.1619 | 0.16187 | 5 | 0.32373
62732 | 3.18 | 1 | 2019-12-31 | 2020-12-31 | 365 | 3.6437 | 0.64367 | 4 | 0.28734
62831 | 4.77 | 1 | 2019-12-31 | 2020-12-31 | 365 | 5.4655 | 0.4655 | 5 | 0.93101
62841 | 7.155 | 1 | 2019-12-31 | 2020-12-31 | 365 | 8.1983 | 0.19826 | 8 | 0.39651
62890 | 8.48 | 1 | 2019-12-31 | 2020-12-31 | 365 | 9.7165 | 0.71645 | 10 | 0.4329
62260 | 5.83 | 1 | 2019-12-31 | 2020-12-31 | 365 | 6.6801 | 0.68006 | 7 | 0.36012
62695 | 6.89 | 1 | 2019-12-31 | 2020-12-31 | 365 | 7.8946 | 0.89462 | 8 | 0.78923
62882 | 5.035 | 1 | 2019-12-31 | 2020-12-31 | 365 | 5.7691 | 0.76914 | 6 | 0.53829
64058 | 13.25 | 1 | 2019-12-31 | 2020-12-31 | 365 | 15.182 | 0.18196 | 15 | 0.36391
64069 | 10.335 | 1 | 2019-12-31 | 2020-12-31 | 365 | 11.8419 | 0.84193 | 12 | 0.68385
64274 | 4.24 | 1 | 2019-12-31 | 2020-12-31 | 365 | 4.8582 | 0.85823 | 5 | 0.71645
64277 | 4.77 | 1 | 2019-12-31 | 2020-12-31 | 365 | 5.4655 | 0.4655 | 5 | 0.93101
64290 | 7.42 | 1 | 2019-12-31 | 2020-12-31 | 365 | 8.5019 | 0.5019 | 9 | 0.0037907
57307 | 6.36 | 1 | 2019-12-31 | 2020-12-31 | 365 | 7.2873 | 0.28734 | 7 | 0.57468
58233 | 8.48 | 1 | 2019-12-31 | 2020-12-31 | 365 | 9.7165 | 0.71645 | 10 | 0.4329
63831 | 5.83 | 1 | 2019-12-31 | 2020-12-31 | 365 | 6.6801 | 0.68006 | 7 | 0.36012
62921 | 10.865 | 1 | 2019-12-31 | 2020-12-31 | 365 | 12.4492 | 0.4492 | 12 | 0.89841
64092 | 8.84 | 1 | 2019-12-31 | 2020-12-31 | 365 | 10.1289 | 0.12894 | 10 | 0.25789
64104 | 9.01 | 1 | 2019-12-31 | 2020-12-31 | 365 | 10.3237 | 0.32373 | 10 | 0.64746
64124 | 6.5 | 1 | 2019-12-31 | 2020-12-31 | 365 | 7.4478 | 0.44775 | 7 | 0.8955
56965 | 2.86 | 1 | 2019-12-31 | 2020-12-31 | 365 | 3.277 | 0.27701 | 3 | 0.55402
57101 | 6.76 | 1 | 2019-12-31 | 2020-12-31 | 365 | 7.7457 | 0.74566 | 8 | 0.49132
56956 | 15.08 | 1 | 2019-12-31 | 2020-12-31 | 365 | 17.2788 | 0.27878 | 17 | 0.55757
48575 | 3.9 | 1 | 2019-12-31 | 2020-12-31 | 365 | 4.4687 | 0.46865 | 4 | 0.9373
54145 | 7.54 | 1 | 2019-12-31 | 2020-12-31 | 365 | 8.6394 | 0.63939 | 9 | 0.27878
54230 | 9.1 | 1 | 2019-12-31 | 2020-12-31 | 365 | 10.4269 | 0.42685 | 10 | 0.85371
55207 | 2.6 | 1 | 2019-12-31 | 2020-12-31 | 365 | 2.9791 | 0.9791 | 3 | 0.9582
54252 | 11.44 | 1 | 2019-12-31 | 2020-12-31 | 365 | 13.108 | 0.10804 | 13 | 0.21609
55243 | 12.22 | 1 | 2019-12-31 | 2020-12-31 | 365 | 14.0018 | 0.0017738 | 14 | 0.0035475
54130 | 4.94 | 1 | 2019-12-31 | 2020-12-31 | 365 | 5.6603 | 0.66029 | 6 | 0.32058
63565 | 7.28 | 1 | 2019-12-31 | 2020-12-31 | 365 | 8.3415 | 0.34148 | 8 | 0.68296
57085 | 8.32 | 1 | 2019-12-31 | 2020-12-31 | 365 | 9.5331 | 0.53312 | 10 | 0.066245
45272 | 7.905 | 1 | 2019-12-31 | 2020-12-31 | 365 | 9.0576 | 0.057612 | 9 | 0.11522
62916 | 6.095 | 1 | 2019-12-31 | 2020-12-31 | 365 | 6.9837 | 0.9837 | 7 | 0.9674
63059 | 13.25 | 1 | 2019-12-31 | 2020-12-31 | 365 | 15.182 | 0.18196 | 15 | 0.36391
63294 | 4.505 | 1 | 2019-12-31 | 2020-12-31 | 365 | 5.1619 | 0.16187 | 5 | 0.32373
62255 | 8.215 | 1 | 2019-12-31 | 2020-12-31 | 365 | 9.4128 | 0.41281 | 9 | 0.82563
63181 | 8.745 | 1 | 2019-12-31 | 2020-12-31 | 365 | 10.0201 | 0.020091 | 10 | 0.040182
64045 | 6.89 | 1 | 2019-12-31 | 2020-12-31 | 365 | 7.8946 | 0.89462 | 8 | 0.78923
65409 | 6.625 | 1 | 2019-12-31 | 2020-12-31 | 365 | 7.591 | 0.59098 | 8 | 0.18196
65439 | 4.77 | 1 | 2019-12-31 | 2020-12-31 | 365 | 5.4655 | 0.4655 | 5 | 0.93101
65445 | 5.035 | 1 | 2019-12-31 | 2020-12-31 | 365 | 5.7691 | 0.76914 | 6 | 0.53829
65466 | 11.13 | 1 | 2019-12-31 | 2020-12-31 | 365 | 12.7528 | 0.75284 | 13 | 0.50569
65477 | 2.915 | 1 | 2019-12-31 | 2020-12-31 | 365 | 3.34 | 0.34003 | 3 | 0.68006
65482 | 4.77 | 1 | 2019-12-31 | 2020-12-31 | 365 | 5.4655 | 0.4655 | 5 | 0.93101
65485 | 13.25 | 1 | 2019-12-31 | 2020-12-31 | 365 | 15.182 | 0.18196 | 15 | 0.36391
65487 | 6.36 | 1 | 2019-12-31 | 2020-12-31 | 365 | 7.2873 | 0.28734 | 7 | 0.57468
65504 | 5.035 | 1 | 2019-12-31 | 2020-12-31 | 365 | 5.7691 | 0.76914 | 6 | 0.53829
65509 | 5.83 | 1 | 2019-12-31 | 2020-12-31 | 365 | 6.6801 | 0.68006 | 7 | 0.36012
65512 | 6.095 | 1 | 2019-12-31 | 2020-12-31 | 365 | 6.9837 | 0.9837 | 7 | 0.9674
65516 | 6.36 | 1 | 2019-12-31 | 2020-12-31 | 365 | 7.2873 | 0.28734 | 7 | 0.57468
65527 | 3.975 | 1 | 2019-12-31 | 2020-12-31 | 365 | 4.5546 | 0.55459 | 5 | 0.10917
65532 | 10.07 | 1 | 2019-12-31 | 2020-12-31 | 365 | 11.5383 | 0.53829 | 12 | 0.076573
65534 | 5.035 | 1 | 2019-12-31 | 2020-12-31 | 365 | 5.7691 | 0.76914 | 6 | 0.53829
65544 | 4.24 | 1 | 2019-12-31 | 2020-12-31 | 365 | 4.8582 | 0.85823 | 5 | 0.71645
65549 | 2.915 | 1 | 2019-12-31 | 2020-12-31 | 365 | 3.34 | 0.34003 | 3 | 0.68006
65551 | 11.395 | 1 | 2019-12-31 | 2020-12-31 | 365 | 13.0565 | 0.056482 | 13 | 0.11296
65553 | 8.745 | 1 | 2019-12-31 | 2020-12-31 | 365 | 10.0201 | 0.020091 | 10 | 0.040182
65555 | 13.25 | 1 | 2019-12-31 | 2020-12-31 | 365 | 15.182 | 0.18196 | 15 | 0.36391
65561 | 4.77 | 1 | 2019-12-31 | 2020-12-31 | 365 | 5.4655 | 0.4655 | 5 | 0.93101
65564 | 4.505 | 1 | 2019-12-31 | 2020-12-31 | 365 | 5.1619 | 0.16187 | 5 | 0.32373
65435 | 4.24 | 1 | 2019-12-31 | 2020-12-31 | 365 | 4.8582 | 0.85823 | 5 | 0.71645
65463 | 3.71 | 1 | 2019-12-31 | 2020-12-31 | 365 | 4.2509 | 0.25095 | 4 | 0.5019
65503 | 5.3 | 1 | 2019-12-31 | 2020-12-31 | 365 | 6.0728 | 0.072782 | 6 | 0.14556
65517 | 2.65 | 1 | 2019-12-31 | 2020-12-31 | 365 | 3.0364 | 0.036391 | 3 | 0.072782
65537 | 5.3 | 1 | 2019-12-31 | 2020-12-31 | 365 | 6.0728 | 0.072782 | 6 | 0.14556
65548 | 5.4 | 1 | 2019-12-31 | 2020-12-31 | 365 | 6.1874 | 0.18736 | 6 | 0.37473
67189 | 11.13 | 1 | 2019-12-31 | 2020-12-31 | 365 | 12.7528 | 0.75284 | 13 | 0.50569
64893 | 4.41 | 1 | 2019-12-31 | 2020-12-31 | 365 | 5.053 | 0.053013 | 5 | 0.10603
57225 | 2.385 | 1 | 2019-12-31 | 2020-12-31 | 365 | 2.7328 | 0.73275 | 3 | 0.4655
65510 | 2.915 | 1 | 2019-12-31 | 2020-12-31 | 365 | 3.34 | 0.34003 | 3 | 0.68006
62852 | 6.76 | 1 | 2019-12-31 | 2020-12-31 | 365 | 7.7457 | 0.74566 | 8 | 0.49132
27518 | 8.16 | 1 | 2019-12-31 | 2020-12-31 | 365 | 9.3498 | 0.34979 | 9 | 0.69959
55212 | 2.45 | 1 | 2019-12-31 | 2020-12-31 | 365 | 2.8072 | 0.80723 | 3 | 0.61446
64821 | 4.77 | 1 | 2019-12-31 | 2020-12-31 | 365 | 5.4655 | 0.4655 | 5 | 0.93101
64822 | 2.385 | 1 | 2019-12-31 | 2020-12-31 | 365 | 2.7328 | 0.73275 | 3 | 0.4655
64892 | 14.31 | 1 | 2019-12-31 | 2020-12-31 | 365 | 16.3965 | 0.39651 | 16 | 0.79302
61607 | 13.25 | 1 | 2019-12-31 | 2020-12-31 | 365 | 15.182 | 0.18196 | 15 | 0.36391
63266 | 5.565 | 1 | 2019-12-31 | 2020-12-31 | 365 | 6.3764 | 0.37642 | 6 | 0.75284
62211 | 5.3 | 1 | 2019-12-31 | 2020-12-31 | 365 | 6.0728 | 0.072782 | 6 | 0.14556
24010 | 3.9 | 1 | 2019-12-31 | 2020-12-31 | 365 | 4.4687 | 0.46865 | 4 | 0.9373
50902 | 3.64 | 1 | 2019-12-31 | 2020-12-31 | 365 | 4.1707 | 0.17074 | 4 | 0.34148
51064 | 10.4 | 1 | 2019-12-31 | 2020-12-31 | 365 | 11.9164 | 0.9164 | 12 | 0.83281
50824 | 5.46 | 1 | 2019-12-31 | 2020-12-31 | 365 | 6.2561 | 0.25611 | 6 | 0.51222
22443 | 8.84 | 1 | 2019-12-31 | 2020-12-31 | 365 | 10.1289 | 0.12894 | 10 | 0.25789
44931 | 11.7 | 1 | 2019-12-31 | 2020-12-31 | 365 | 13.406 | 0.40595 | 13 | 0.81191
47862 | 8.06 | 1 | 2019-12-31 | 2020-12-31 | 365 | 9.2352 | 0.23521 | 9 | 0.47042
65019 | 3.18 | 1 | 2019-12-31 | 2020-12-31 | 365 | 3.6437 | 0.64367 | 4 | 0.28734
50912 | 9.1 | 1 | 2019-12-31 | 2020-12-31 | 365 | 10.4269 | 0.42685 | 10 | 0.85371
22420 | 10.92 | 1 | 2019-12-31 | 2020-12-31 | 365 | 12.5122 | 0.51222 | 13 | 0.024447
49111 | 8.58 | 1 | 2019-12-31 | 2020-12-31 | 365 | 9.831 | 0.83103 | 10 | 0.66207
46254 | 5.72 | 1 | 2019-12-31 | 2020-12-31 | 365 | 6.554 | 0.55402 | 7 | 0.10804
51375 | 8.84 | 1 | 2019-12-31 | 2020-12-31 | 365 | 10.1289 | 0.12894 | 10 | 0.25789
32351 | 8.06 | 1 | 2019-12-31 | 2020-12-31 | 365 | 9.2352 | 0.23521 | 9 | 0.47042
37114 | 8.32 | 1 | 2019-12-31 | 2020-12-31 | 365 | 9.5331 | 0.53312 | 10 | 0.066245
65030 | 6.36 | 1 | 2019-12-31 | 2020-12-31 | 365 | 7.2873 | 0.28734 | 7 | 0.57468
54267 | 2.34 | 1 | 2019-12-31 | 2020-12-31 | 365 | 2.6812 | 0.68119 | 3 | 0.36238
56999 | 17.94 | 1 | 2019-12-31 | 2020-12-31 | 365 | 20.5558 | 0.5558 | 21 | 0.11159
57239 | 2.385 | 1 | 2019-12-31 | 2020-12-31 | 365 | 2.7328 | 0.73275 | 3 | 0.4655
52842 | 6.24 | 1 | 2019-12-31 | 2020-12-31 | 365 | 7.1498 | 0.14984 | 7 | 0.29968
58191 | 12.985 | 1 | 2019-12-31 | 2020-12-31 | 365 | 14.8783 | 0.87832 | 15 | 0.75663
65351 | 10.07 | 1 | 2019-12-31 | 2020-12-31 | 365 | 11.5383 | 0.53829 | 12 | 0.076573
65353 | 9.275 | 1 | 2019-12-31 | 2020-12-31 | 365 | 10.6274 | 0.62737 | 11 | 0.25474
65354 | 4.77 | 1 | 2019-12-31 | 2020-12-31 | 365 | 5.4655 | 0.4655 | 5 | 0.93101
65357 | 4.24 | 1 | 2019-12-31 | 2020-12-31 | 365 | 4.8582 | 0.85823 | 5 | 0.71645
65361 | 4.24 | 1 | 2019-12-31 | 2020-12-31 | 365 | 4.8582 | 0.85823 | 5 | 0.71645
65362 | 4.24 | 1 | 2019-12-31 | 2020-12-31 | 365 | 4.8582 | 0.85823 | 5 | 0.71645
65363 | 6.625 | 1 | 2019-12-31 | 2020-12-31 | 365 | 7.591 | 0.59098 | 8 | 0.18196
65370 | 14.04 | 1 | 2019-12-31 | 2020-12-31 | 365 | 16.0871 | 0.087144 | 16 | 0.17429
65375 | 8.745 | 1 | 2019-12-31 | 2020-12-31 | 365 | 10.0201 | 0.020091 | 10 | 0.040182
65378 | 14.84 | 1 | 2019-12-31 | 2020-12-31 | 365 | 17.0038 | 0.0037907 | 17 | 0.0075814
65384 | 6.095 | 1 | 2019-12-31 | 2020-12-31 | 365 | 6.9837 | 0.9837 | 7 | 0.9674
65390 | 7.95 | 1 | 2019-12-31 | 2020-12-31 | 365 | 9.1092 | 0.10917 | 9 | 0.21835
65395 | 5.83 | 1 | 2019-12-31 | 2020-12-31 | 365 | 6.6801 | 0.68006 | 7 | 0.36012
65400 | 6.36 | 1 | 2019-12-31 | 2020-12-31 | 365 | 7.2873 | 0.28734 | 7 | 0.57468
65434 | 5.035 | 1 | 2019-12-31 | 2020-12-31 | 365 | 5.7691 | 0.76914 | 6 | 0.53829
65437 | 2.915 | 1 | 2019-12-31 | 2020-12-31 | 365 | 3.34 | 0.34003 | 3 | 0.68006
65443 | 5.83 | 1 | 2019-12-31 | 2020-12-31 | 365 | 6.6801 | 0.68006 | 7 | 0.36012
65446 | 10.335 | 1 | 2019-12-31 | 2020-12-31 | 365 | 11.8419 | 0.84193 | 12 | 0.68385
65452 | 7.95 | 1 | 2019-12-31 | 2020-12-31 | 365 | 9.1092 | 0.10917 | 9 | 0.21835
65462 | 5.83 | 1 | 2019-12-31 | 2020-12-31 | 365 | 6.6801 | 0.68006 | 7 | 0.36012
65464 | 3.18 | 1 | 2019-12-31 | 2020-12-31 | 365 | 3.6437 | 0.64367 | 4 | 0.28734
65507 | 10.6 | 1 | 2019-12-31 | 2020-12-31 | 365 | 12.1456 | 0.14556 | 12 | 0.29113
65514 | 8.48 | 1 | 2019-12-31 | 2020-12-31 | 365 | 9.7165 | 0.71645 | 10 | 0.4329
65520 | 7.155 | 1 | 2019-12-31 | 2020-12-31 | 365 | 8.1983 | 0.19826 | 8 | 0.39651
65523 | 9.01 | 1 | 2019-12-31 | 2020-12-31 | 365 | 10.3237 | 0.32373 | 10 | 0.64746
65533 | 11.66 | 1 | 2019-12-31 | 2020-12-31 | 365 | 13.3601 | 0.36012 | 13 | 0.72024
65536 | 4.24 | 1 | 2019-12-31 | 2020-12-31 | 365 | 4.8582 | 0.85823 | 5 | 0.71645
65538 | 9.275 | 1 | 2019-12-31 | 2020-12-31 | 365 | 10.6274 | 0.62737 | 11 | 0.25474
65550 | 9.805 | 1 | 2019-12-31 | 2020-12-31 | 365 | 11.2346 | 0.23465 | 11 | 0.46929
59060 | 7.28 | 1 | 2019-12-31 | 2020-12-31 | 365 | 8.3415 | 0.34148 | 8 | 0.68296
65556 | 3.18 | 1 | 2019-12-31 | 2020-12-31 | 365 | 3.6437 | 0.64367 | 4 | 0.28734
65560 | 10.07 | 1 | 2019-12-31 | 2020-12-31 | 365 | 11.5383 | 0.53829 | 12 | 0.076573
65566 | 5.035 | 1 | 2019-12-31 | 2020-12-31 | 365 | 5.7691 | 0.76914 | 6 | 0.53829
65570 | 5.83 | 1 | 2019-12-31 | 2020-12-31 | 365 | 6.6801 | 0.68006 | 7 | 0.36012
65572 | 4.24 | 1 | 2019-12-31 | 2020-12-31 | 365 | 4.8582 | 0.85823 | 5 | 0.71645
65576 | 12.19 | 1 | 2019-12-31 | 2020-12-31 | 365 | 13.9674 | 0.9674 | 14 | 0.9348
65577 | 5.83 | 1 | 2019-12-31 | 2020-12-31 | 365 | 6.6801 | 0.68006 | 7 | 0.36012
65581 | 4.77 | 1 | 2019-12-31 | 2020-12-31 | 365 | 5.4655 | 0.4655 | 5 | 0.93101
65618 | 10.07 | 1 | 2019-12-31 | 2020-12-31 | 365 | 11.5383 | 0.53829 | 12 | 0.076573
65614 | 9.805 | 1 | 2019-12-31 | 2020-12-31 | 365 | 11.2346 | 0.23465 | 11 | 0.46929
65619 | 11.66 | 1 | 2019-12-31 | 2020-12-31 | 365 | 13.3601 | 0.36012 | 13 | 0.72024
58672 | 3.975 | 1 | 2019-12-31 | 2020-12-31 | 365 | 4.5546 | 0.55459 | 5 | 0.10917
65622 | 6.625 | 1 | 2019-12-31 | 2020-12-31 | 365 | 7.591 | 0.59098 | 8 | 0.18196
65624 | 12.48 | 1 | 2019-12-31 | 2020-12-31 | 365 | 14.2997 | 0.29968 | 14 | 0.59937
65625 | 13.25 | 1 | 2019-12-31 | 2020-12-31 | 365 | 15.182 | 0.18196 | 15 | 0.36391
65627 | 7.42 | 1 | 2019-12-31 | 2020-12-31 | 365 | 8.5019 | 0.5019 | 9 | 0.0037907
63165 | 3.18 | 1 | 2019-12-31 | 2020-12-31 | 365 | 3.6437 | 0.64367 | 4 | 0.28734
65628 | 13.78 | 1 | 2019-12-31 | 2020-12-31 | 365 | 15.7892 | 0.78923 | 16 | 0.57847
63546 | 7.155 | 1 | 2019-12-31 | 2020-12-31 | 365 | 8.1983 | 0.19826 | 8 | 0.39651
63549 | 9.54 | 1 | 2019-12-31 | 2020-12-31 | 365 | 10.931 | 0.93101 | 11 | 0.86202
63443 | 6.625 | 1 | 2019-12-31 | 2020-12-31 | 365 | 7.591 | 0.59098 | 8 | 0.18196
63440 | 7.155 | 1 | 2019-12-31 | 2020-12-31 | 365 | 8.1983 | 0.19826 | 8 | 0.39651
63329 | 8.745 | 1 | 2019-12-31 | 2020-12-31 | 365 | 10.0201 | 0.020091 | 10 | 0.040182
63436 | 4.24 | 1 | 2019-12-31 | 2020-12-31 | 365 | 4.8582 | 0.85823 | 5 | 0.71645
63434 | 3.18 | 1 | 2019-12-31 | 2020-12-31 | 365 | 3.6437 | 0.64367 | 4 | 0.28734
63552 | 3.18 | 1 | 2019-12-31 | 2020-12-31 | 365 | 3.6437 | 0.64367 | 4 | 0.28734
63438 | 12.985 | 1 | 2019-12-31 | 2020-12-31 | 365 | 14.8783 | 0.87832 | 15 | 0.75663
63544 | 4.24 | 1 | 2019-12-31 | 2020-12-31 | 365 | 4.8582 | 0.85823 | 5 | 0.71645
63338 | 6.89 | 1 | 2019-12-31 | 2020-12-31 | 365 | 7.8946 | 0.89462 | 8 | 0.78923
63444 | 8.745 | 1 | 2019-12-31 | 2020-12-31 | 365 | 10.0201 | 0.020091 | 10 | 0.040182
63437 | 7.155 | 1 | 2019-12-31 | 2020-12-31 | 365 | 8.1983 | 0.19826 | 8 | 0.39651
50853 | 20.8 | 1 | 2019-12-31 | 2020-12-31 | 365 | 23.8328 | 0.83281 | 24 | 0.66561
30742 | 10.92 | 1 | 2019-12-31 | 2020-12-31 | 365 | 12.5122 | 0.51222 | 13 | 0.024447
65468 | 4.24 | 1 | 2019-12-31 | 2020-12-31 | 365 | 4.8582 | 0.85823 | 5 | 0.71645
33452 | 7.8 | 1 | 2019-12-31 | 2020-12-31 | 365 | 8.9373 | 0.9373 | 9 | 0.8746
48707 | 13.26 | 1 | 2019-12-31 | 2020-12-31 | 365 | 15.1934 | 0.19341 | 15 | 0.38683
65406 | 7.95 | 1 | 2019-12-31 | 2020-12-31 | 365 | 9.1092 | 0.10917 | 9 | 0.21835
65474 | 7.42 | 1 | 2019-12-31 | 2020-12-31 | 365 | 8.5019 | 0.5019 | 9 | 0.0037907
55810 | 10.4 | 1 | 2019-12-31 | 2020-12-31 | 365 | 11.9164 | 0.9164 | 12 | 0.83281
54777 | 5.46 | 1 | 2019-12-31 | 2020-12-31 | 365 | 6.2561 | 0.25611 | 6 | 0.51222
56943 | 11.7 | 1 | 2019-12-31 | 2020-12-31 | 365 | 13.406 | 0.40595 | 13 | 0.81191
65583 | 4.94 | 1 | 2019-12-31 | 2020-12-31 | 365 | 5.6603 | 0.66029 | 6 | 0.32058
54220 | 5.72 | 1 | 2019-12-31 | 2020-12-31 | 365 | 6.554 | 0.55402 | 7 | 0.10804
51602 | 14.3 | 1 | 2019-12-31 | 2020-12-31 | 365 | 16.3851 | 0.38505 | 16 | 0.77011
59156 | 14.04 | 1 | 2019-12-31 | 2020-12-31 | 365 | 16.0871 | 0.087144 | 16 | 0.17429
32083 | 5.72 | 1 | 2019-12-31 | 2020-12-31 | 365 | 6.554 | 0.55402 | 7 | 0.10804
65238 | 5.565 | 1 | 2019-12-31 | 2020-12-31 | 365 | 6.3764 | 0.37642 | 6 | 0.75284
65415 | 5.3 | 1 | 2019-12-31 | 2020-12-31 | 365 | 6.0728 | 0.072782 | 6 | 0.14556
65449 | 7.42 | 1 | 2019-12-31 | 2020-12-31 | 365 | 8.5019 | 0.5019 | 9 | 0.0037907
65451 | 5.565 | 1 | 2019-12-31 | 2020-12-31 | 365 | 6.3764 | 0.37642 | 6 | 0.75284
65455 | 5.2 | 1 | 2019-12-31 | 2020-12-31 | 365 | 5.9582 | 0.9582 | 6 | 0.9164
65502 | 5.3 | 1 | 2019-12-31 | 2020-12-31 | 365 | 6.0728 | 0.072782 | 6 | 0.14556
65511 | 5.3 | 1 | 2019-12-31 | 2020-12-31 | 365 | 6.0728 | 0.072782 | 6 | 0.14556
65528 | 5.3 | 1 | 2019-12-31 | 2020-12-31 | 365 | 6.0728 | 0.072782 | 6 | 0.14556
65535 | 3.18 | 1 | 2019-12-31 | 2020-12-31 | 365 | 3.6437 | 0.64367 | 4 | 0.28734
59157 | 2.12 | 1 | 2019-12-31 | 2020-12-31 | 365 | 2.4291 | 0.42911 | 2 | 0.85823
65571 | 5.565 | 1 | 2019-12-31 | 2020-12-31 | 365 | 6.3764 | 0.37642 | 6 | 0.75284
65579 | 9.805 | 1 | 2019-12-31 | 2020-12-31 | 365 | 11.2346 | 0.23465 | 11 | 0.46929
62696 | 8.48 | 1 | 2019-12-31 | 2020-12-31 | 365 | 9.7165 | 0.71645 | 10 | 0.4329
62850 | 6.625 | 1 | 2019-12-31 | 2020-12-31 | 365 | 7.591 | 0.59098 | 8 | 0.18196
65630 | 10.335 | 1 | 2019-12-31 | 2020-12-31 | 365 | 11.8419 | 0.84193 | 12 | 0.68385
64268 | 3.71 | 1 | 2019-12-31 | 2020-12-31 | 365 | 4.2509 | 0.25095 | 4 | 0.5019
65635 | 10.335 | 1 | 2019-12-31 | 2020-12-31 | 365 | 11.8419 | 0.84193 | 12 | 0.68385
63554 | 2.12 | 1 | 2019-12-31 | 2020-12-31 | 365 | 2.4291 | 0.42911 | 2 | 0.85823
56743 | 2.08 | 1 | 2019-12-31 | 2020-12-31 | 365 | 2.3833 | 0.38328 | 2 | 0.76656
59671 | 8.48 | 1 | 2019-12-31 | 2020-12-31 | 365 | 9.7165 | 0.71645 | 10 | 0.4329
65611 | 9.275 | 1 | 2019-12-31 | 2020-12-31 | 365 | 10.6274 | 0.62737 | 11 | 0.25474
59898 | 2.65 | 1 | 2019-12-31 | 2020-12-31 | 365 | 3.0364 | 0.036391 | 3 | 0.072782
59920 | 5.3 | 1 | 2019-12-31 | 2020-12-31 | 365 | 6.0728 | 0.072782 | 6 | 0.14556
60092 | 3.18 | 1 | 2019-12-31 | 2020-12-31 | 365 | 3.6437 | 0.64367 | 4 | 0.28734
60097 | 4.77 | 1 | 2019-12-31 | 2020-12-31 | 365 | 5.4655 | 0.4655 | 5 | 0.93101
59687 | 3.18 | 1 | 2019-12-31 | 2020-12-31 | 365 | 3.6437 | 0.64367 | 4 | 0.28734
57092 | 2.12 | 1 | 2019-12-31 | 2020-12-31 | 365 | 2.4291 | 0.42911 | 2 | 0.85823
29181 | 2.34 | 1 | 2019-12-31 | 2020-12-31 | 365 | 2.6812 | 0.68119 | 3 | 0.36238
57494 | 2.08 | 1 | 2019-12-31 | 2020-12-31 | 365 | 2.3833 | 0.38328 | 2 | 0.76656
34258 | 2.34 | 1 | 2019-12-31 | 2020-12-31 | 365 | 2.6812 | 0.68119 | 3 | 0.36238
57082 | 8.84 | 1 | 2019-12-31 | 2020-12-31 | 365 | 10.1289 | 0.12894 | 10 | 0.25789
65478 | 3.71 | 1 | 2019-12-31 | 2020-12-31 | 365 | 4.2509 | 0.25095 | 4 | 0.5019
65615 | 4.505 | 1 | 2019-12-31 | 2020-12-31 | 365 | 5.1619 | 0.16187 | 5 | 0.32373
65645 | 13.25 | 0.8 | 2019-12-31 | 2020-12-31 | 365 | 12.1456 | 0.14556 | 12 | 0.29113
65658 | 4.505 | 0.8 | 2019-12-31 | 2020-12-31 | 365 | 4.1295 | 0.12949 | 4 | 0.25898
65659 | 5.72 | 0.8 | 2019-12-31 | 2020-12-31 | 365 | 5.2432 | 0.24322 | 5 | 0.48643
65737 | 6.095 | 0.8 | 2019-12-31 | 2020-12-31 | 365 | 5.587 | 0.58696 | 6 | 0.17392
65738 | 10.07 | 0.8 | 2019-12-31 | 2020-12-31 | 365 | 9.2306 | 0.23063 | 9 | 0.46126
65739 | 6.36 | 0.8 | 2019-12-31 | 2020-12-31 | 365 | 5.8299 | 0.82987 | 6 | 0.65974
65832 | 9.805 | 0.8 | 2019-12-31 | 2020-12-31 | 365 | 8.9877 | 0.98772 | 9 | 0.97544
66344 | 5.035 | 1 | 2019-12-31 | 2020-12-31 | 365 | 5.7691 | 0.76914 | 6 | 0.53829
66347 | 6.89 | 1 | 2019-12-31 | 2020-12-31 | 365 | 7.8946 | 0.89462 | 8 | 0.78923
66361 | 5.3 | 1 | 2019-12-31 | 2020-12-31 | 365 | 6.0728 | 0.072782 | 6 | 0.14556
66362 | 4.24 | 1 | 2019-12-31 | 2020-12-31 | 365 | 4.8582 | 0.85823 | 5 | 0.71645
60126 | 8.06 | 1 | 2019-12-31 | 2020-12-31 | 365 | 9.2352 | 0.23521 | 9 | 0.47042
18624 | 17.94 | 1 | 2019-12-31 | 2020-12-31 | 365 | 20.5558 | 0.5558 | 21 | 0.11159
55468 | 5.2 | 1 | 2019-12-31 | 2020-12-31 | 365 | 5.9582 | 0.9582 | 6 | 0.9164
61172 | 4.505 | 1 | 2019-12-31 | 2020-12-31 | 365 | 5.1619 | 0.16187 | 5 | 0.32373
61444 | 11.13 | 1 | 2019-12-31 | 2020-12-31 | 365 | 12.7528 | 0.75284 | 13 | 0.50569
61458 | 15.86 | 1 | 2019-12-31 | 2020-12-31 | 365 | 18.1725 | 0.17251 | 18 | 0.34503
66760 | 4.68 | 1 | 2019-12-31 | 2020-12-31 | 365 | 5.3624 | 0.36238 | 5 | 0.72476
66762 | 5.035 | 1 | 2019-12-31 | 2020-12-31 | 365 | 5.7691 | 0.76914 | 6 | 0.53829
66874 | 7.685 | 1 | 2019-12-31 | 2020-12-31 | 365 | 8.8055 | 0.80553 | 9 | 0.61107
66872 | 4.77 | 0.8 | 2019-12-31 | 2020-12-31 | 365 | 4.3724 | 0.3724 | 4 | 0.74481
66908 | 3.71 | 0.8 | 2019-12-31 | 2020-12-31 | 365 | 3.4008 | 0.40076 | 3 | 0.80152
66914 | 7.155 | 0.8 | 2019-12-31 | 2020-12-31 | 365 | 6.5586 | 0.5586 | 7 | 0.11721
66920 | 13.25 | 0.8 | 2019-12-31 | 2020-12-31 | 365 | 12.1456 | 0.14556 | 12 | 0.29113
66926 | 5.83 | 0.8 | 2019-12-31 | 2020-12-31 | 365 | 5.344 | 0.34405 | 5 | 0.6881
66928 | 6.89 | 0.8 | 2019-12-31 | 2020-12-31 | 365 | 6.3157 | 0.31569 | 6 | 0.63139
66932 | 8.745 | 0.8 | 2019-12-31 | 2020-12-31 | 365 | 8.0161 | 0.016073 | 8 | 0.032146
62205 | 16.99 | 1 | 2019-12-31 | 2020-12-31 | 365 | 19.4673 | 0.46728 | 19 | 0.93456
36944 | 15.045 | 1 | 2019-12-31 | 2020-12-31 | 365 | 17.2387 | 0.23868 | 17 | 0.47736
50838 | 5.72 | 1 | 2019-12-31 | 2020-12-31 | 365 | 6.554 | 0.55402 | 7 | 0.10804
65552 | 12.72 | 1 | 2019-12-31 | 2020-12-31 | 365 | 14.5747 | 0.57468 | 15 | 0.14936
65830 | 4.24 | 0.8 | 2019-12-31 | 2020-12-31 | 365 | 3.8866 | 0.88658 | 4 | 0.77316
27723 | 3.57 | 1 | 2019-12-31 | 2020-12-31 | 365 | 4.0905 | 0.090535 | 4 | 0.18107
63505 | 9.88 | 1 | 2019-12-31 | 2020-12-31 | 365 | 11.3206 | 0.32058 | 11 | 0.64117
65741 | 3.445 | 0.8 | 2019-12-31 | 2020-12-31 | 365 | 3.1578 | 0.15785 | 3 | 0.31569
59429 | 5.72 | 1 | 2019-12-31 | 2020-12-31 | 365 | 6.554 | 0.55402 | 7 | 0.10804
58527 | 10.66 | 1 | 2019-12-31 | 2020-12-31 | 365 | 12.2143 | 0.21431 | 12 | 0.42863
66953 | 4.77 | 0.8 | 2019-12-31 | 2020-12-31 | 365 | 4.3724 | 0.3724 | 4 | 0.74481
66952 | 11.13 | 0.8 | 2019-12-31 | 2020-12-31 | 365 | 10.2023 | 0.20227 | 10 | 0.40455
66957 | 4.505 | 0.8 | 2019-12-31 | 2020-12-31 | 365 | 4.1295 | 0.12949 | 4 | 0.25898
66965 | 6.48 | 0.8 | 2019-12-31 | 2020-12-31 | 365 | 5.9399 | 0.93987 | 6 | 0.87974
66967 | 6.625 | 0.8 | 2019-12-31 | 2020-12-31 | 365 | 6.0728 | 0.072782 | 6 | 0.14556
66966 | 4.77 | 0.8 | 2019-12-31 | 2020-12-31 | 365 | 4.3724 | 0.3724 | 4 | 0.74481
66970 | 10.865 | 0.8 | 2019-12-31 | 2020-12-31 | 365 | 9.9594 | 0.95936 | 10 | 0.91873
66972 | 4.86 | 0.8 | 2019-12-31 | 2020-12-31 | 365 | 4.4549 | 0.4549 | 4 | 0.9098
66968 | 3.445 | 0.8 | 2019-12-31 | 2020-12-31 | 365 | 3.1578 | 0.15785 | 3 | 0.31569
66974 | 3.9 | 0.8 | 2019-12-31 | 2020-12-31 | 365 | 3.5749 | 0.57492 | 4 | 0.14984
67026 | 12.985 | 0.8 | 2019-12-31 | 2020-12-31 | 365 | 11.9027 | 0.90265 | 12 | 0.80531
66981 | 4.59 | 0.8 | 2019-12-31 | 2020-12-31 | 365 | 4.2074 | 0.20741 | 4 | 0.41481
67036 | 4.86 | 0.8 | 2019-12-31 | 2020-12-31 | 365 | 4.4549 | 0.4549 | 4 | 0.9098
67039 | 4.24 | 0.8 | 2019-12-31 | 2020-12-31 | 365 | 3.8866 | 0.88658 | 4 | 0.77316
67040 | 7.95 | 0.8 | 2019-12-31 | 2020-12-31 | 365 | 7.2873 | 0.28734 | 7 | 0.57468
67045 | 9.36 | 0.8 | 2019-12-31 | 2020-12-31 | 365 | 8.5798 | 0.57981 | 9 | 0.15962
67052 | 15.105 | 0.8 | 2019-12-31 | 2020-12-31 | 365 | 13.8459 | 0.84594 | 14 | 0.69189
67058 | 6.36 | 0.8 | 2019-12-31 | 2020-12-31 | 365 | 5.8299 | 0.82987 | 6 | 0.65974
67064 | 6.095 | 0.8 | 2019-12-31 | 2020-12-31 | 365 | 5.587 | 0.58696 | 6 | 0.17392
67102 | 8.48 | 0.8 | 2019-12-31 | 2020-12-31 | 365 | 7.7732 | 0.77316 | 8 | 0.54632
67103 | 9.18 | 0.8 | 2019-12-31 | 2020-12-31 | 365 | 8.4148 | 0.41481 | 8 | 0.82963
67105 | 3.975 | 1 | 2019-12-31 | 2020-12-31 | 365 | 4.5546 | 0.55459 | 5 | 0.10917
67106 | 3.71 | 1 | 2019-12-31 | 2020-12-31 | 365 | 4.2509 | 0.25095 | 4 | 0.5019
63279 | 7.28 | 1 | 2019-12-31 | 2020-12-31 | 365 | 8.3415 | 0.34148 | 8 | 0.68296
67108 | 7.42 | 1 | 2019-12-31 | 2020-12-31 | 365 | 8.5019 | 0.5019 | 9 | 0.0037907
66342 | 8.84 | 1 | 2019-12-31 | 2020-12-31 | 365 | 10.1289 | 0.12894 | 10 | 0.25789
67132 | 11.395 | 1 | 2019-12-31 | 2020-12-31 | 365 | 13.0565 | 0.056482 | 13 | 0.11296
67134 | 13.25 | 1 | 2019-12-31 | 2020-12-31 | 365 | 15.182 | 0.18196 | 15 | 0.36391
67135 | 8.91 | 0.8 | 2019-12-31 | 2020-12-31 | 365 | 8.1673 | 0.16732 | 8 | 0.33464
67142 | 4.505 | 0.8 | 2019-12-31 | 2020-12-31 | 365 | 4.1295 | 0.12949 | 4 | 0.25898
61036 | 8.745 | 1 | 2019-12-31 | 2020-12-31 | 365 | 10.0201 | 0.020091 | 10 | 0.040182
67150 | 6.36 | 0.8 | 2019-12-31 | 2020-12-31 | 365 | 5.8299 | 0.82987 | 6 | 0.65974
67159 | 7.29 | 0.8 | 2019-12-31 | 2020-12-31 | 365 | 6.6824 | 0.68235 | 7 | 0.3647
67164 | 7.42 | 0.8 | 2019-12-31 | 2020-12-31 | 365 | 6.8015 | 0.80152 | 7 | 0.60303
67166 | 10.865 | 0.8 | 2019-12-31 | 2020-12-31 | 365 | 9.9594 | 0.95936 | 10 | 0.91873
67168 | 6.625 | 0.8 | 2019-12-31 | 2020-12-31 | 365 | 6.0728 | 0.072782 | 6 | 0.14556
67171 | 12.42 | 0.8 | 2019-12-31 | 2020-12-31 | 365 | 11.3847 | 0.38475 | 11 | 0.7695
67172 | 3.78 | 0.8 | 2019-12-31 | 2020-12-31 | 365 | 3.4649 | 0.46492 | 3 | 0.92985
67173 | 5.035 | 0.8 | 2019-12-31 | 2020-12-31 | 365 | 4.6153 | 0.61531 | 5 | 0.23063
67205 | 13.25 | 0.8 | 2019-12-31 | 2020-12-31 | 365 | 12.1456 | 0.14556 | 12 | 0.29113
52000 | 4.68 | 1 | 2019-12-31 | 2020-12-31 | 365 | 5.3624 | 0.36238 | 5 | 0.72476
67214 | 10.6 | 0.8 | 2019-12-31 | 2020-12-31 | 365 | 9.7165 | 0.71645 | 10 | 0.4329
67218 | 5.83 | 0.8 | 2019-12-31 | 2020-12-31 | 365 | 5.344 | 0.34405 | 5 | 0.6881
67224 | 4.86 | 0.8 | 2019-12-31 | 2020-12-31 | 365 | 4.4549 | 0.4549 | 4 | 0.9098
63281 | 12.22 | 1 | 2019-12-31 | 2020-12-31 | 365 | 14.0018 | 0.0017738 | 14 | 0.0035475
67606 | 8.1 | 0.8 | 2019-12-31 | 2020-12-31 | 365 | 7.4248 | 0.42484 | 7 | 0.84967
66355 | 13.25 | 1 | 2019-12-31 | 2020-12-31 | 365 | 15.182 | 0.18196 | 15 | 0.36391
67293 | 6.21 | 0.8 | 2019-12-31 | 2020-12-31 | 365 | 5.6924 | 0.69237 | 6 | 0.38475
67228 | 4.77 | 0.8 | 2019-12-31 | 2020-12-31 | 365 | 4.3724 | 0.3724 | 4 | 0.74481
67232 | 4.59 | 0.8 | 2019-12-31 | 2020-12-31 | 365 | 4.2074 | 0.20741 | 4 | 0.41481
61579 | 6.36 | 1 | 2019-12-31 | 2020-12-31 | 365 | 7.2873 | 0.28734 | 7 | 0.57468
67751 | 8.1 | 0.8 | 2019-12-31 | 2020-12-31 | 365 | 7.4248 | 0.42484 | 7 | 0.84967
66917 | 11.61 | 0.8 | 2019-12-31 | 2020-12-31 | 365 | 10.6423 | 0.64226 | 11 | 0.28453
67827 | 13.5 | 0.8 | 2019-12-31 | 2020-12-31 | 365 | 12.3747 | 0.37473 | 12 | 0.74945
67248 | 9.72 | 0.8 | 2019-12-31 | 2020-12-31 | 365 | 8.9098 | 0.9098 | 9 | 0.81961
60832 | 5.565 | 1 | 2019-12-31 | 2020-12-31 | 365 | 6.3764 | 0.37642 | 6 | 0.75284
67250 | 5.94 | 0.8 | 2019-12-31 | 2020-12-31 | 365 | 5.4449 | 0.44488 | 5 | 0.88976
58559 | 11.7 | 1 | 2019-12-31 | 2020-12-31 | 365 | 13.406 | 0.40595 | 13 | 0.81191
67260 | 5.94 | 0.8 | 2019-12-31 | 2020-12-31 | 365 | 5.4449 | 0.44488 | 5 | 0.88976
67265 | 14.04 | 0.8 | 2019-12-31 | 2020-12-31 | 365 | 12.8697 | 0.86972 | 13 | 0.73943
67157 | 7.29 | 0.8 | 2019-12-31 | 2020-12-31 | 365 | 6.6824 | 0.68235 | 7 | 0.3647
65471 | 3.71 | 1 | 2019-12-31 | 2020-12-31 | 365 | 4.2509 | 0.25095 | 4 | 0.5019
67276 | 9.45 | 0.8 | 2019-12-31 | 2020-12-31 | 365 | 8.6623 | 0.66231 | 9 | 0.32462
67277 | 6.48 | 0.8 | 2019-12-31 | 2020-12-31 | 365 | 5.9399 | 0.93987 | 6 | 0.87974
60969 | 5.035 | 1 | 2019-12-31 | 2020-12-31 | 365 | 5.7691 | 0.76914 | 6 | 0.53829
67278 | 11.88 | 0.8 | 2019-12-31 | 2020-12-31 | 365 | 10.8898 | 0.88976 | 11 | 0.77952
67267 | 8.1 | 0.8 | 2019-12-31 | 2020-12-31 | 365 | 7.4248 | 0.42484 | 7 | 0.84967
67282 | 3.24 | 0.8 | 2019-12-31 | 2020-12-31 | 365 | 2.9699 | 0.96993 | 3 | 0.93987
67269 | 12.15 | 0.8 | 2019-12-31 | 2020-12-31 | 365 | 11.1373 | 0.13725 | 11 | 0.27451
67287 | 4.59 | 0.8 | 2019-12-31 | 2020-12-31 | 365 | 4.2074 | 0.20741 | 4 | 0.41481
67291 | 4.59 | 0.8 | 2019-12-31 | 2020-12-31 | 365 | 4.2074 | 0.20741 | 4 | 0.41481
66955 | 12.15 | 0.8 | 2019-12-31 | 2020-12-31 | 365 | 11.1373 | 0.13725 | 11 | 0.27451
42446 | 8.415 | 1 | 2019-12-31 | 2020-12-31 | 365 | 9.642 | 0.64197 | 10 | 0.28395
67297 | 12.15 | 0.8 | 2019-12-31 | 2020-12-31 | 365 | 11.1373 | 0.13725 | 11 | 0.27451
67310 | 3.24 | 0.8 | 2019-12-31 | 2020-12-31 | 365 | 2.9699 | 0.96993 | 3 | 0.93987
61033 | 2.915 | 1 | 2019-12-31 | 2020-12-31 | 365 | 3.34 | 0.34003 | 3 | 0.68006
67312 | 14.85 | 0.8 | 2019-12-31 | 2020-12-31 | 365 | 13.6122 | 0.6122 | 14 | 0.2244
67314 | 7.02 | 0.8 | 2019-12-31 | 2020-12-31 | 365 | 6.4349 | 0.43486 | 6 | 0.86972
66934 | 10.26 | 0.8 | 2019-12-31 | 2020-12-31 | 365 | 9.4048 | 0.40479 | 9 | 0.80958
65637 | 15.105 | 0.8 | 2019-12-31 | 2020-12-31 | 365 | 13.8459 | 0.84594 | 14 | 0.69189
67322 | 6.89 | 0.8 | 2019-12-31 | 2020-12-31 | 365 | 6.3157 | 0.31569 | 6 | 0.63139
63357 | 5.035 | 1 | 2019-12-31 | 2020-12-31 | 365 | 5.7691 | 0.76914 | 6 | 0.53829
67325 | 4.32 | 0.8 | 2019-12-31 | 2020-12-31 | 365 | 3.9599 | 0.95991 | 4 | 0.91982
65631 | 13.25 | 1 | 2019-12-31 | 2020-12-31 | 365 | 15.182 | 0.18196 | 15 | 0.36391
62828 | 4.505 | 1 | 2019-12-31 | 2020-12-31 | 365 | 5.1619 | 0.16187 | 5 | 0.32373
62273 | 14.045 | 1 | 2019-12-31 | 2020-12-31 | 365 | 16.0929 | 0.092873 | 16 | 0.18575
67332 | 4.32 | 0.8 | 2019-12-31 | 2020-12-31 | 365 | 3.9599 | 0.95991 | 4 | 0.91982
67335 | 3.18 | 0.8 | 2019-12-31 | 2020-12-31 | 365 | 2.9149 | 0.91494 | 3 | 0.82987
61067 | 5.3 | 1 | 2019-12-31 | 2020-12-31 | 365 | 6.0728 | 0.072782 | 6 | 0.14556
67343 | 4.68 | 0.8 | 2019-12-31 | 2020-12-31 | 365 | 4.2899 | 0.28991 | 4 | 0.57981
67349 | 3.51 | 0.8 | 2019-12-31 | 2020-12-31 | 365 | 3.2174 | 0.21743 | 3 | 0.43486
67352 | 4.24 | 0.8 | 2019-12-31 | 2020-12-31 | 365 | 3.8866 | 0.88658 | 4 | 0.77316
67358 | 4.24 | 0.8 | 2019-12-31 | 2020-12-31 | 365 | 3.8866 | 0.88658 | 4 | 0.77316
67359 | 5.83 | 0.8 | 2019-12-31 | 2020-12-31 | 365 | 5.344 | 0.34405 | 5 | 0.6881
67366 | 11.34 | 0.8 | 2019-12-31 | 2020-12-31 | 365 | 10.3948 | 0.39477 | 10 | 0.78954
67375 | 6.21 | 0.8 | 2019-12-31 | 2020-12-31 | 365 | 5.6924 | 0.69237 | 6 | 0.38475
67376 | 4.32 | 0.8 | 2019-12-31 | 2020-12-31 | 365 | 3.9599 | 0.95991 | 4 | 0.91982
67377 | 7.56 | 0.8 | 2019-12-31 | 2020-12-31 | 365 | 6.9298 | 0.92985 | 7 | 0.85969
67380 | 6.36 | 0.8 | 2019-12-31 | 2020-12-31 | 365 | 5.8299 | 0.82987 | 6 | 0.65974
67381 | 7.02 | 0.8 | 2019-12-31 | 2020-12-31 | 365 | 6.4349 | 0.43486 | 6 | 0.86972
67383 | 6.75 | 0.8 | 2019-12-31 | 2020-12-31 | 365 | 6.1874 | 0.18736 | 6 | 0.37473
67385 | 3.18 | 0.8 | 2019-12-31 | 2020-12-31 | 365 | 2.9149 | 0.91494 | 3 | 0.82987
67437 | 4.32 | 0.8 | 2019-12-31 | 2020-12-31 | 365 | 3.9599 | 0.95991 | 4 | 0.91982
49088 | 4.615 | 1 | 2019-12-31 | 2020-12-31 | 365 | 5.2879 | 0.2879 | 5 | 0.57581
67167 | 3.24 | 0.8 | 2019-12-31 | 2020-12-31 | 365 | 2.9699 | 0.96993 | 3 | 0.93987
67456 | 3.24 | 0.8 | 2019-12-31 | 2020-12-31 | 365 | 2.9699 | 0.96993 | 3 | 0.93987
67518 | 3.78 | 0.8 | 2019-12-31 | 2020-12-31 | 365 | 3.4649 | 0.46492 | 3 | 0.92985
67522 | 4.86 | 0.8 | 2019-12-31 | 2020-12-31 | 365 | 4.4549 | 0.4549 | 4 | 0.9098
67521 | 6.625 | 0.8 | 2019-12-31 | 2020-12-31 | 365 | 6.0728 | 0.072782 | 6 | 0.14556
67532 | 4.32 | 0.8 | 2019-12-31 | 2020-12-31 | 365 | 3.9599 | 0.95991 | 4 | 0.91982
67540 | 2.97 | 0.8 | 2019-12-31 | 2020-12-31 | 365 | 2.7224 | 0.72244 | 3 | 0.44488
62669 | 3.12 | 1 | 2019-12-31 | 2020-12-31 | 365 | 3.5749 | 0.57492 | 4 | 0.14984
67586 | 3.18 | 0.8 | 2019-12-31 | 2020-12-31 | 365 | 2.9149 | 0.91494 | 3 | 0.82987
67589 | 7.29 | 0.8 | 2019-12-31 | 2020-12-31 | 365 | 6.6824 | 0.68235 | 7 | 0.3647
67592 | 6.75 | 0.8 | 2019-12-31 | 2020-12-31 | 365 | 6.1874 | 0.18736 | 6 | 0.37473
67591 | 8.64 | 0.8 | 2019-12-31 | 2020-12-31 | 365 | 7.9198 | 0.91982 | 8 | 0.83965
67663 | 10.6 | 1 | 2019-12-31 | 2020-12-31 | 365 | 12.1456 | 0.14556 | 12 | 0.29113
67666 | 5.13 | 0.8 | 2019-12-31 | 2020-12-31 | 365 | 4.7024 | 0.7024 | 5 | 0.40479
67262 | 7.29 | 0.8 | 2019-12-31 | 2020-12-31 | 365 | 6.6824 | 0.68235 | 7 | 0.3647
67225 | 3.975 | 0.8 | 2019-12-31 | 2020-12-31 | 365 | 3.6437 | 0.64367 | 4 | 0.28734
67671 | 3.24 | 0.8 | 2019-12-31 | 2020-12-31 | 365 | 2.9699 | 0.96993 | 3 | 0.93987
67672 | 10.53 | 0.8 | 2019-12-31 | 2020-12-31 | 365 | 9.6523 | 0.65229 | 10 | 0.30457
67889 | 7.28 | 0.8 | 2019-12-31 | 2020-12-31 | 365 | 6.6732 | 0.67319 | 7 | 0.34637
67677 | 8.64 | 0.8 | 2019-12-31 | 2020-12-31 | 365 | 7.9198 | 0.91982 | 8 | 0.83965
67678 | 9.72 | 0.8 | 2019-12-31 | 2020-12-31 | 365 | 8.9098 | 0.9098 | 9 | 0.81961
67679 | 4.77 | 0.8 | 2019-12-31 | 2020-12-31 | 365 | 4.3724 | 0.3724 | 4 | 0.74481
67680 | 8.215 | 0.8 | 2019-12-31 | 2020-12-31 | 365 | 7.5303 | 0.53025 | 8 | 0.0605
67681 | 4.05 | 0.8 | 2019-12-31 | 2020-12-31 | 365 | 3.7124 | 0.71242 | 4 | 0.42484
67704 | 9.45 | 0.8 | 2019-12-31 | 2020-12-31 | 365 | 8.6623 | 0.66231 | 9 | 0.32462
67705 | 7.56 | 0.8 | 2019-12-31 | 2020-12-31 | 365 | 6.9298 | 0.92985 | 7 | 0.85969
29155 | 6.5 | 1 | 2019-12-31 | 2020-12-31 | 365 | 7.4478 | 0.44775 | 7 | 0.8955
67706 | 7.29 | 0.8 | 2019-12-31 | 2020-12-31 | 365 | 6.6824 | 0.68235 | 7 | 0.3647
36340 | 5.355 | 1 | 2019-12-31 | 2020-12-31 | 365 | 6.1358 | 0.1358 | 6 | 0.2716
63445 | 7.155 | 1 | 2019-12-31 | 2020-12-31 | 365 | 8.1983 | 0.19826 | 8 | 0.39651
67712 | 6.625 | 0.8 | 2019-12-31 | 2020-12-31 | 365 | 6.0728 | 0.072782 | 6 | 0.14556
67726 | 9.72 | 0.8 | 2019-12-31 | 2020-12-31 | 365 | 8.9098 | 0.9098 | 9 | 0.81961
67534 | 4.77 | 0.8 | 2019-12-31 | 2020-12-31 | 365 | 4.3724 | 0.3724 | 4 | 0.74481
67728 | 4.86 | 0.8 | 2019-12-31 | 2020-12-31 | 365 | 4.4549 | 0.4549 | 4 | 0.9098
67730 | 8.64 | 0.8 | 2019-12-31 | 2020-12-31 | 365 | 7.9198 | 0.91982 | 8 | 0.83965
67733 | 13.23 | 0.8 | 2019-12-31 | 2020-12-31 | 365 | 12.1272 | 0.12723 | 12 | 0.25446
48612 | 3.9 | 1 | 2019-12-31 | 2020-12-31 | 365 | 4.4687 | 0.46865 | 4 | 0.9373
67747 | 9.18 | 0.8 | 2019-12-31 | 2020-12-31 | 365 | 8.4148 | 0.41481 | 8 | 0.82963
67749 | 9.805 | 0.8 | 2019-12-31 | 2020-12-31 | 365 | 8.9877 | 0.98772 | 9 | 0.97544
67754 | 9.18 | 0.8 | 2019-12-31 | 2020-12-31 | 365 | 8.4148 | 0.41481 | 8 | 0.82963
67766 | 7.29 | 0.8 | 2019-12-31 | 2020-12-31 | 365 | 6.6824 | 0.68235 | 7 | 0.3647
67775 | 4.59 | 0.8 | 2019-12-31 | 2020-12-31 | 365 | 4.2074 | 0.20741 | 4 | 0.41481
63315 | 22.1 | 1 | 2019-12-31 | 2020-12-31 | 365 | 25.3224 | 0.32236 | 25 | 0.64471
25775 | 3.9 | 1 | 2019-12-31 | 2020-12-31 | 365 | 4.4687 | 0.46865 | 4 | 0.9373
67816 | 7.02 | 1 | 2019-12-31 | 2020-12-31 | 365 | 8.0436 | 0.043572 | 8 | 0.087144
67818 | 10.865 | 0.8 | 2019-12-31 | 2020-12-31 | 365 | 9.9594 | 0.95936 | 10 | 0.91873
67821 | 11.66 | 0.8 | 2019-12-31 | 2020-12-31 | 365 | 10.6881 | 0.6881 | 11 | 0.37619
67823 | 3.24 | 0.8 | 2019-12-31 | 2020-12-31 | 365 | 2.9699 | 0.96993 | 3 | 0.93987
67824 | 7.56 | 0.8 | 2019-12-31 | 2020-12-31 | 365 | 6.9298 | 0.92985 | 7 | 0.85969
67825 | 4.86 | 0.8 | 2019-12-31 | 2020-12-31 | 365 | 4.4549 | 0.4549 | 4 | 0.9098
67829 | 7.42 | 0.8 | 2019-12-31 | 2020-12-31 | 365 | 6.8015 | 0.80152 | 7 | 0.60303
67832 | 4.505 | 0.8 | 2019-12-31 | 2020-12-31 | 365 | 4.1295 | 0.12949 | 4 | 0.25898
67833 | 4.77 | 0.8 | 2019-12-31 | 2020-12-31 | 365 | 4.3724 | 0.3724 | 4 | 0.74481
67835 | 13.25 | 0.8 | 2019-12-31 | 2020-12-31 | 365 | 12.1456 | 0.14556 | 12 | 0.29113
67841 | 13.5 | 0.8 | 2019-12-31 | 2020-12-31 | 365 | 12.3747 | 0.37473 | 12 | 0.74945
67866 | 6.21 | 0.8 | 2019-12-31 | 2020-12-31 | 365 | 5.6924 | 0.69237 | 6 | 0.38475
67867 | 4.32 | 0.8 | 2019-12-31 | 2020-12-31 | 365 | 3.9599 | 0.95991 | 4 | 0.91982
67868 | 7.95 | 0.8 | 2019-12-31 | 2020-12-31 | 365 | 7.2873 | 0.28734 | 7 | 0.57468
67869 | 8.37 | 0.8 | 2019-12-31 | 2020-12-31 | 365 | 7.6723 | 0.67233 | 8 | 0.34466
67871 | 7.83 | 0.8 | 2019-12-31 | 2020-12-31 | 365 | 7.1773 | 0.17734 | 7 | 0.35468
67884 | 7.02 | 0.8 | 2019-12-31 | 2020-12-31 | 365 | 6.4349 | 0.43486 | 6 | 0.86972
67886 | 5.94 | 0.8 | 2019-12-31 | 2020-12-31 | 365 | 5.4449 | 0.44488 | 5 | 0.88976
67890 | 8.91 | 0.8 | 2019-12-31 | 2020-12-31 | 365 | 8.1673 | 0.16732 | 8 | 0.33464
67891 | 9.45 | 0.8 | 2019-12-31 | 2020-12-31 | 365 | 8.6623 | 0.66231 | 9 | 0.32462
67893 | 4.32 | 0.8 | 2019-12-31 | 2020-12-31 | 365 | 3.9599 | 0.95991 | 4 | 0.91982
67894 | 7.29 | 0.8 | 2019-12-31 | 2020-12-31 | 365 | 6.6824 | 0.68235 | 7 | 0.3647
67966 | 12.42 | 0.8 | 2019-12-31 | 2020-12-31 | 365 | 11.3847 | 0.38475 | 11 | 0.7695
67967 | 5.67 | 0.8 | 2019-12-31 | 2020-12-31 | 365 | 5.1974 | 0.19739 | 5 | 0.39477
61521 | 4.505 | 1 | 2019-12-31 | 2020-12-31 | 365 | 5.1619 | 0.16187 | 5 | 0.32373
66877 | 6.095 | 0.8 | 2019-12-31 | 2020-12-31 | 365 | 5.587 | 0.58696 | 6 | 0.17392
66907 | 3.975 | 1 | 2019-12-31 | 2020-12-31 | 365 | 4.5546 | 0.55459 | 5 | 0.10917
64275 | 4.77 | 1 | 2019-12-31 | 2020-12-31 | 365 | 5.4655 | 0.4655 | 5 | 0.93101
59306 | 2.86 | 1 | 2019-12-31 | 2020-12-31 | 365 | 3.277 | 0.27701 | 3 | 0.55402
61518 | 5.035 | 1 | 2019-12-31 | 2020-12-31 | 365 | 5.7691 | 0.76914 | 6 | 0.53829
66944 | 6.75 | 0.8 | 2019-12-31 | 2020-12-31 | 365 | 6.1874 | 0.18736 | 6 | 0.37473
66951 | 7.685 | 1 | 2019-12-31 | 2020-12-31 | 365 | 8.8055 | 0.80553 | 9 | 0.61107
66956 | 3.975 | 0.8 | 2019-12-31 | 2020-12-31 | 365 | 3.6437 | 0.64367 | 4 | 0.28734
66973 | 4.505 | 0.8 | 2019-12-31 | 2020-12-31 | 365 | 4.1295 | 0.12949 | 4 | 0.25898
67034 | 4.05 | 0.8 | 2019-12-31 | 2020-12-31 | 365 | 3.7124 | 0.71242 | 4 | 0.42484
67041 | 6.89 | 0.8 | 2019-12-31 | 2020-12-31 | 365 | 6.3157 | 0.31569 | 6 | 0.63139
67190 | 2.97 | 0.8 | 2019-12-31 | 2020-12-31 | 365 | 2.7224 | 0.72244 | 3 | 0.44488
67195 | 2.16 | 0.8 | 2019-12-31 | 2020-12-31 | 365 | 1.98 | 0.97996 | 2 | 0.95991
67198 | 5.67 | 0.8 | 2019-12-31 | 2020-12-31 | 365 | 5.1974 | 0.19739 | 5 | 0.39477
67208 | 4.59 | 0.8 | 2019-12-31 | 2020-12-31 | 365 | 4.2074 | 0.20741 | 4 | 0.41481
67210 | 3.78 | 0.8 | 2019-12-31 | 2020-12-31 | 365 | 3.4649 | 0.46492 | 3 | 0.92985
67231 | 4.24 | 0.8 | 2019-12-31 | 2020-12-31 | 365 | 3.8866 | 0.88658 | 4 | 0.77316
67234 | 4.86 | 0.8 | 2019-12-31 | 2020-12-31 | 365 | 4.4549 | 0.4549 | 4 | 0.9098
67252 | 4.32 | 0.8 | 2019-12-31 | 2020-12-31 | 365 | 3.9599 | 0.95991 | 4 | 0.91982
67253 | 5.035 | 0.8 | 2019-12-31 | 2020-12-31 | 365 | 4.6153 | 0.61531 | 5 | 0.23063
67188 | 4.86 | 0.8 | 2019-12-31 | 2020-12-31 | 365 | 4.4549 | 0.4549 | 4 | 0.9098
67272 | 7.02 | 0.8 | 2019-12-31 | 2020-12-31 | 365 | 6.4349 | 0.43486 | 6 | 0.86972
67274 | 3.51 | 0.8 | 2019-12-31 | 2020-12-31 | 365 | 3.2174 | 0.21743 | 3 | 0.43486
67279 | 3.445 | 0.8 | 2019-12-31 | 2020-12-31 | 365 | 3.1578 | 0.15785 | 3 | 0.31569
67042 | 5.94 | 0.8 | 2019-12-31 | 2020-12-31 | 365 | 5.4449 | 0.44488 | 5 | 0.88976
67299 | 4.24 | 0.8 | 2019-12-31 | 2020-12-31 | 365 | 3.8866 | 0.88658 | 4 | 0.77316
67300 | 6.21 | 0.8 | 2019-12-31 | 2020-12-31 | 365 | 5.6924 | 0.69237 | 6 | 0.38475
67337 | 6.21 | 0.8 | 2019-12-31 | 2020-12-31 | 365 | 5.6924 | 0.69237 | 6 | 0.38475
67364 | 3.78 | 0.8 | 2019-12-31 | 2020-12-31 | 365 | 3.4649 | 0.46492 | 3 | 0.92985
67370 | 5.94 | 0.8 | 2019-12-31 | 2020-12-31 | 365 | 5.4449 | 0.44488 | 5 | 0.88976
67371 | 2.43 | 0.8 | 2019-12-31 | 2020-12-31 | 365 | 2.2275 | 0.22745 | 2 | 0.4549
67372 | 4.32 | 0.8 | 2019-12-31 | 2020-12-31 | 365 | 3.9599 | 0.95991 | 4 | 0.91982
67446 | 2.97 | 0.8 | 2019-12-31 | 2020-12-31 | 365 | 2.7224 | 0.72244 | 3 | 0.44488
67448 | 3.24 | 0.8 | 2019-12-31 | 2020-12-31 | 365 | 2.9699 | 0.96993 | 3 | 0.93987
67529 | 8.1 | 0.8 | 2019-12-31 | 2020-12-31 | 365 | 7.4248 | 0.42484 | 7 | 0.84967
67535 | 4.86 | 0.8 | 2019-12-31 | 2020-12-31 | 365 | 4.4549 | 0.4549 | 4 | 0.9098
67539 | 6.48 | 0.8 | 2019-12-31 | 2020-12-31 | 365 | 5.9399 | 0.93987 | 6 | 0.87974
67588 | 5.4 | 0.8 | 2019-12-31 | 2020-12-31 | 365 | 4.9499 | 0.94989 | 5 | 0.89978
67594 | 6.21 | 0.8 | 2019-12-31 | 2020-12-31 | 365 | 5.6924 | 0.69237 | 6 | 0.38475
67660 | 4.505 | 1 | 2019-12-31 | 2020-12-31 | 365 | 5.1619 | 0.16187 | 5 | 0.32373
66913 | 7.29 | 0.8 | 2019-12-31 | 2020-12-31 | 365 | 6.6824 | 0.68235 | 7 | 0.3647
67888 | 10.07 | 0.8 | 2019-12-31 | 2020-12-31 | 365 | 9.2306 | 0.23063 | 9 | 0.46126
67674 | 2.7 | 0.8 | 2019-12-31 | 2020-12-31 | 365 | 2.4749 | 0.47495 | 2 | 0.94989
67675 | 4.32 | 0.8 | 2019-12-31 | 2020-12-31 | 365 | 3.9599 | 0.95991 | 4 | 0.91982
67682 | 7.56 | 0.8 | 2019-12-31 | 2020-12-31 | 365 | 6.9298 | 0.92985 | 7 | 0.85969
67748 | 5.13 | 0.8 | 2019-12-31 | 2020-12-31 | 365 | 4.7024 | 0.7024 | 5 | 0.40479
67750 | 7.29 | 0.8 | 2019-12-31 | 2020-12-31 | 365 | 6.6824 | 0.68235 | 7 | 0.3647
67752 | 3.24 | 0.8 | 2019-12-31 | 2020-12-31 | 365 | 2.9699 | 0.96993 | 3 | 0.93987
67885 | 12.455 | 0.8 | 2019-12-31 | 2020-12-31 | 365 | 11.4168 | 0.41683 | 11 | 0.83366
60815 | 2.12 | 1 | 2019-12-31 | 2020-12-31 | 365 | 2.4291 | 0.42911 | 2 | 0.85823
66346 | 5.565 | 1 | 2019-12-31 | 2020-12-31 | 365 | 6.3764 | 0.37642 | 6 | 0.75284
66351 | 5.3 | 1 | 2019-12-31 | 2020-12-31 | 365 | 6.0728 | 0.072782 | 6 | 0.14556
66360 | 5.565 | 1 | 2019-12-31 | 2020-12-31 | 365 | 6.3764 | 0.37642 | 6 | 0.75284
60993 | 2.12 | 1 | 2019-12-31 | 2020-12-31 | 365 | 2.4291 | 0.42911 | 2 | 0.85823
66875 | 2.65 | 1 | 2019-12-31 | 2020-12-31 | 365 | 3.0364 | 0.036391 | 3 | 0.072782
66911 | 5.3 | 0.8 | 2019-12-31 | 2020-12-31 | 365 | 4.8582 | 0.85823 | 5 | 0.71645
62135 | 5.3 | 1 | 2019-12-31 | 2020-12-31 | 365 | 6.0728 | 0.072782 | 6 | 0.14556
64741 | 5.565 | 1 | 2019-12-31 | 2020-12-31 | 365 | 6.3764 | 0.37642 | 6 | 0.75284
24328 | 7.8 | 1 | 2019-12-31 | 2020-12-31 | 365 | 8.9373 | 0.9373 | 9 | 0.8746
63148 | 2.385 | 1 | 2019-12-31 | 2020-12-31 | 365 | 2.7328 | 0.73275 | 3 | 0.4655
61806 | 2.12 | 1 | 2019-12-31 | 2020-12-31 | 365 | 2.4291 | 0.42911 | 2 | 0.85823
61619 | 2.12 | 1 | 2019-12-31 | 2020-12-31 | 365 | 2.4291 | 0.42911 | 2 | 0.85823
66935 | 2.385 | 0.8 | 2019-12-31 | 2020-12-31 | 365 | 2.1862 | 0.1862 | 2 | 0.3724
66950 | 5.3 | 0.8 | 2019-12-31 | 2020-12-31 | 365 | 4.8582 | 0.85823 | 5 | 0.71645
66959 | 5.3 | 0.8 | 2019-12-31 | 2020-12-31 | 365 | 4.8582 | 0.85823 | 5 | 0.71645
67028 | 5.035 | 0.8 | 2019-12-31 | 2020-12-31 | 365 | 4.6153 | 0.61531 | 5 | 0.23063
67217 | 2.16 | 0.8 | 2019-12-31 | 2020-12-31 | 365 | 1.98 | 0.97996 | 2 | 0.95991
67220 | 2.43 | 0.8 | 2019-12-31 | 2020-12-31 | 365 | 2.2275 | 0.22745 | 2 | 0.4549
67236 | 2.7 | 0.8 | 2019-12-31 | 2020-12-31 | 365 | 2.4749 | 0.47495 | 2 | 0.94989
67255 | 2.16 | 0.8 | 2019-12-31 | 2020-12-31 | 365 | 1.98 | 0.97996 | 2 | 0.95991
63342 | 2.385 | 1 | 2019-12-31 | 2020-12-31 | 365 | 2.7328 | 0.73275 | 3 | 0.4655
67319 | 5.13 | 0.8 | 2019-12-31 | 2020-12-31 | 365 | 4.7024 | 0.7024 | 5 | 0.40479
67329 | 5.3 | 0.8 | 2019-12-31 | 2020-12-31 | 365 | 4.8582 | 0.85823 | 5 | 0.71645
67373 | 2.43 | 0.8 | 2019-12-31 | 2020-12-31 | 365 | 2.2275 | 0.22745 | 2 | 0.4549
67390 | 5.4 | 0.8 | 2019-12-31 | 2020-12-31 | 365 | 4.9499 | 0.94989 | 5 | 0.89978
67444 | 5.4 | 0.8 | 2019-12-31 | 2020-12-31 | 365 | 4.9499 | 0.94989 | 5 | 0.89978
67454 | 2.16 | 0.8 | 2019-12-31 | 2020-12-31 | 365 | 1.98 | 0.97996 | 2 | 0.95991
67517 | 2.7 | 0.8 | 2019-12-31 | 2020-12-31 | 365 | 2.4749 | 0.47495 | 2 | 0.94989
67533 | 2.43 | 0.8 | 2019-12-31 | 2020-12-31 | 365 | 2.2275 | 0.22745 | 2 | 0.4549
67536 | 2.12 | 0.8 | 2019-12-31 | 2020-12-31 | 365 | 1.9433 | 0.94329 | 2 | 0.88658
67676 | 5.4 | 0.8 | 2019-12-31 | 2020-12-31 | 365 | 4.9499 | 0.94989 | 5 | 0.89978
67753 | 5.4 | 0.8 | 2019-12-31 | 2020-12-31 | 365 | 4.9499 | 0.94989 | 5 | 0.89978
67820 | 5.13 | 0.8 | 2019-12-31 | 2020-12-31 | 365 | 4.7024 | 0.7024 | 5 | 0.40479
67828 | 5.4 | 0.8 | 2019-12-31 | 2020-12-31 | 365 | 4.9499 | 0.94989 | 5 | 0.89978
67837 | 5.4 | 0.8 | 2019-12-31 | 2020-12-31 | 365 | 4.9499 | 0.94989 | 5 | 0.89978
67846 | 5.3 | 0.8 | 2019-12-31 | 2020-12-31 | 365 | 4.8582 | 0.85823 | 5 | 0.71645
60818 | 8.06 | 1 | 2019-12-31 | 2020-12-31 | 365 | 9.2352 | 0.23521 | 9 | 0.47042
54984 | 3.12 | 1 | 2019-12-31 | 2020-12-31 | 365 | 3.5749 | 0.57492 | 4 | 0.14984
62938 | 2.915 | 1 | 2019-12-31 | 2020-12-31 | 365 | 3.34 | 0.34003 | 3 | 0.68006
64097 | 7.42 | 1 | 2019-12-31 | 2020-12-31 | 365 | 8.5019 | 0.5019 | 9 | 0.0037907
62836 | 2.12 | 1 | 2019-12-31 | 2020-12-31 | 365 | 2.4291 | 0.42911 | 2 | 0.85823
62825 | 5.565 | 1 | 2019-12-31 | 2020-12-31 | 365 | 6.3764 | 0.37642 | 6 | 0.75284
64762 | 3.975 | 1 | 2019-12-31 | 2020-12-31 | 365 | 4.5546 | 0.55459 | 5 | 0.10917
64759 | 3.975 | 1 | 2019-12-31 | 2020-12-31 | 365 | 4.5546 | 0.55459 | 5 | 0.10917
64720 | 5.565 | 1 | 2019-12-31 | 2020-12-31 | 365 | 6.3764 | 0.37642 | 6 | 0.75284
64704 | 5.3 | 1 | 2019-12-31 | 2020-12-31 | 365 | 6.0728 | 0.072782 | 6 | 0.14556
58629 | 2.6 | 1 | 2019-12-31 | 2020-12-31 | 365 | 2.9791 | 0.9791 | 3 | 0.9582
57103 | 2.6 | 1 | 2019-12-31 | 2020-12-31 | 365 | 2.9791 | 0.9791 | 3 | 0.9582
62230 | 5.035 | 1 | 2019-12-31 | 2020-12-31 | 365 | 5.7691 | 0.76914 | 6 | 0.53829
63311 | 10.4 | 1 | 2019-12-31 | 2020-12-31 | 365 | 11.9164 | 0.9164 | 12 | 0.83281
63313 | 5.3 | 1 | 2019-12-31 | 2020-12-31 | 365 | 6.0728 | 0.072782 | 6 | 0.14556
63310 | 5.565 | 1 | 2019-12-31 | 2020-12-31 | 365 | 6.3764 | 0.37642 | 6 | 0.75284
63154 | 12.985 | 1 | 2019-12-31 | 2020-12-31 | 365 | 14.8783 | 0.87832 | 15 | 0.75663
52292 | 4.16 | 1 | 2019-12-31 | 2020-12-31 | 365 | 4.7666 | 0.76656 | 5 | 0.53312
62688 | 5.035 | 1 | 2019-12-31 | 2020-12-31 | 365 | 5.7691 | 0.76914 | 6 | 0.53829
61563 | 4.24 | 1 | 2019-12-31 | 2020-12-31 | 365 | 4.8582 | 0.85823 | 5 | 0.71645
64089 | 7.42 | 1 | 2019-12-31 | 2020-12-31 | 365 | 8.5019 | 0.5019 | 9 | 0.0037907
50926 | 8.58 | 1 | 2019-12-31 | 2020-12-31 | 365 | 9.831 | 0.83103 | 10 | 0.66207
49063 | 8.06 | 1 | 2019-12-31 | 2020-12-31 | 365 | 9.2352 | 0.23521 | 9 | 0.47042
60183 | 7.8 | 1 | 2019-12-31 | 2020-12-31 | 365 | 8.9373 | 0.9373 | 9 | 0.8746
52940 | 4.42 | 1 | 2019-12-31 | 2020-12-31 | 365 | 5.0645 | 0.064471 | 5 | 0.12894
50882 | 13 | 1 | 2019-12-31 | 2020-12-31 | 365 | 14.8955 | 0.8955 | 15 | 0.79101
66876 | 17.94 | 1 | 2019-12-31 | 2020-12-31 | 365 | 20.5558 | 0.5558 | 21 | 0.11159
62847 | 10.865 | 1 | 2019-12-31 | 2020-12-31 | 365 | 12.4492 | 0.4492 | 12 | 0.89841
62934 | 5.3 | 1 | 2019-12-31 | 2020-12-31 | 365 | 6.0728 | 0.072782 | 6 | 0.14556
64711 | 5.2 | 1 | 2019-12-31 | 2020-12-31 | 365 | 5.9582 | 0.9582 | 6 | 0.9164
52173 | 5.2 | 1 | 2019-12-31 | 2020-12-31 | 365 | 5.9582 | 0.9582 | 6 | 0.9164
67523 | 6.48 | 0.8 | 2019-12-31 | 2020-12-31 | 365 | 5.9399 | 0.93987 | 6 | 0.87974
52164 | 5.72 | 1 | 2019-12-31 | 2020-12-31 | 365 | 6.554 | 0.55402 | 7 | 0.10804
62926 | 7.685 | 1 | 2019-12-31 | 2020-12-31 | 365 | 8.8055 | 0.80553 | 9 | 0.61107
32244 | 3.12 | 1 | 2019-12-31 | 2020-12-31 | 365 | 3.5749 | 0.57492 | 4 | 0.14984
47349 | 5.2 | 1 | 2019-12-31 | 2020-12-31 | 365 | 5.9582 | 0.9582 | 6 | 0.9164
64055 | 7.155 | 1 | 2019-12-31 | 2020-12-31 | 365 | 8.1983 | 0.19826 | 8 | 0.39651
36395 | 4.16 | 1 | 2019-12-31 | 2020-12-31 | 365 | 4.7666 | 0.76656 | 5 | 0.53312
32302 | 4.94 | 1 | 2019-12-31 | 2020-12-31 | 365 | 5.6603 | 0.66029 | 6 | 0.32058
63580 | 2.86 | 1 | 2019-12-31 | 2020-12-31 | 365 | 3.277 | 0.27701 | 3 | 0.55402
41174 | 5.46 | 1 | 2019-12-31 | 2020-12-31 | 365 | 6.2561 | 0.25611 | 6 | 0.51222
67817 | 5.98 | 1 | 2019-12-31 | 2020-12-31 | 365 | 6.8519 | 0.85193 | 7 | 0.70386
43654 | 11.96 | 1 | 2019-12-31 | 2020-12-31 | 365 | 13.7039 | 0.70386 | 14 | 0.40773
66910 | 6.36 | 0.8 | 2019-12-31 | 2020-12-31 | 365 | 5.8299 | 0.82987 | 6 | 0.65974
66931 | 4.505 | 0.8 | 2019-12-31 | 2020-12-31 | 365 | 4.1295 | 0.12949 | 4 | 0.25898
43094 | 7.54 | 1 | 2019-12-31 | 2020-12-31 | 365 | 8.6394 | 0.63939 | 9 | 0.27878
68078 | 13.5 | 0.8 | 2019-12-31 | 2020-12-31 | 365 | 12.3747 | 0.37473 | 12 | 0.74945
68079 | 10.8 | 0.8 | 2019-12-31 | 2020-12-31 | 365 | 9.8998 | 0.89978 | 10 | 0.79956
68080 | 13 | 0.8 | 2019-12-31 | 2020-12-31 | 365 | 11.9164 | 0.9164 | 12 | 0.83281
68091 | 5.67 | 0.8 | 2019-12-31 | 2020-12-31 | 365 | 5.1974 | 0.19739 | 5 | 0.39477
68092 | 13.5 | 0.8 | 2019-12-31 | 2020-12-31 | 365 | 12.3747 | 0.37473 | 12 | 0.74945
68094 | 11.61 | 0.8 | 2019-12-31 | 2020-12-31 | 365 | 10.6423 | 0.64226 | 11 | 0.28453
68112 | 3.51 | 0.8 | 2019-12-31 | 2020-12-31 | 365 | 3.2174 | 0.21743 | 3 | 0.43486
68135 | 12.96 | 0.8 | 2019-12-31 | 2020-12-31 | 365 | 11.8797 | 0.87974 | 12 | 0.75947
68137 | 7.29 | 0.8 | 2019-12-31 | 2020-12-31 | 365 | 6.6824 | 0.68235 | 7 | 0.3647
68139 | 4.86 | 0.8 | 2019-12-31 | 2020-12-31 | 365 | 4.4549 | 0.4549 | 4 | 0.9098
68143 | 6.48 | 0.8 | 2019-12-31 | 2020-12-31 | 365 | 5.9399 | 0.93987 | 6 | 0.87974
68144 | 4.505 | 0.8 | 2019-12-31 | 2020-12-31 | 365 | 4.1295 | 0.12949 | 4 | 0.25898
68145 | 4.59 | 0.8 | 2019-12-31 | 2020-12-31 | 365 | 4.2074 | 0.20741 | 4 | 0.41481
68146 | 5.94 | 0.8 | 2019-12-31 | 2020-12-31 | 365 | 5.4449 | 0.44488 | 5 | 0.88976
68148 | 15.6 | 0.8 | 2019-12-31 | 2020-12-31 | 365 | 14.2997 | 0.29968 | 14 | 0.59937
68149 | 8.91 | 0.8 | 2019-12-31 | 2020-12-31 | 365 | 8.1673 | 0.16732 | 8 | 0.33464
68157 | 7.29 | 0.8 | 2019-12-31 | 2020-12-31 | 365 | 6.6824 | 0.68235 | 7 | 0.3647
68161 | 5.67 | 0.8 | 2019-12-31 | 2020-12-31 | 365 | 5.1974 | 0.19739 | 5 | 0.39477
68165 | 10.8 | 0.8 | 2019-12-31 | 2020-12-31 | 365 | 9.8998 | 0.89978 | 10 | 0.79956
68169 | 3.78 | 0.8 | 2019-12-31 | 2020-12-31 | 365 | 3.4649 | 0.46492 | 3 | 0.92985
68180 | 11.66 | 0.8 | 2019-12-31 | 2020-12-31 | 365 | 10.6881 | 0.6881 | 11 | 0.37619
68182 | 15.39 | 0.8 | 2019-12-31 | 2020-12-31 | 365 | 14.1072 | 0.10719 | 14 | 0.21438
68184 | 10.865 | 0.8 | 2019-12-31 | 2020-12-31 | 365 | 9.9594 | 0.95936 | 10 | 0.91873
68185 | 13.25 | 0.8 | 2019-12-31 | 2020-12-31 | 365 | 12.1456 | 0.14556 | 12 | 0.29113
68257 | 4.32 | 0.8 | 2019-12-31 | 2020-12-31 | 365 | 3.9599 | 0.95991 | 4 | 0.91982
68259 | 5.83 | 0.8 | 2019-12-31 | 2020-12-31 | 365 | 5.344 | 0.34405 | 5 | 0.6881
68297 | 13.25 | 0.8 | 2019-12-31 | 2020-12-31 | 365 | 12.1456 | 0.14556 | 12 | 0.29113
68299 | 10.8 | 0.8 | 2019-12-31 | 2020-12-31 | 365 | 9.8998 | 0.89978 | 10 | 0.79956
68300 | 2.7 | 0.8 | 2019-12-31 | 2020-12-31 | 365 | 2.4749 | 0.47495 | 2 | 0.94989
68305 | 12.15 | 0.8 | 2019-12-31 | 2020-12-31 | 365 | 11.1373 | 0.13725 | 11 | 0.27451
68306 | 2.16 | 0.8 | 2019-12-31 | 2020-12-31 | 365 | 1.98 | 0.97996 | 2 | 0.95991
68308 | 5.035 | 0.8 | 2019-12-31 | 2020-12-31 | 365 | 4.6153 | 0.61531 | 5 | 0.23063
68309 | 3.78 | 0.8 | 2019-12-31 | 2020-12-31 | 365 | 3.4649 | 0.46492 | 3 | 0.92985
68310 | 3.51 | 0.8 | 2019-12-31 | 2020-12-31 | 365 | 3.2174 | 0.21743 | 3 | 0.43486
68311 | 2.7 | 0.8 | 2019-12-31 | 2020-12-31 | 365 | 2.4749 | 0.47495 | 2 | 0.94989
67918 | 6.48 | 0.8 | 2019-12-31 | 2020-12-31 | 365 | 5.9399 | 0.93987 | 6 | 0.87974
68312 | 4.24 | 0.8 | 2019-12-31 | 2020-12-31 | 365 | 3.8866 | 0.88658 | 4 | 0.77316
68255 | 2.7 | 0.8 | 2019-12-31 | 2020-12-31 | 365 | 2.4749 | 0.47495 | 2 | 0.94989
68351 | 5.13 | 0.8 | 2019-12-31 | 2020-12-31 | 365 | 4.7024 | 0.7024 | 5 | 0.40479
68360 | 10.865 | 0.8 | 2019-12-31 | 2020-12-31 | 365 | 9.9594 | 0.95936 | 10 | 0.91873
68362 | 5.565 | 0.8 | 2019-12-31 | 2020-12-31 | 365 | 5.1011 | 0.10114 | 5 | 0.20227
68363 | 4.86 | 0.8 | 2019-12-31 | 2020-12-31 | 365 | 4.4549 | 0.4549 | 4 | 0.9098
68367 | 2.97 | 0.8 | 2019-12-31 | 2020-12-31 | 365 | 2.7224 | 0.72244 | 3 | 0.44488
68422 | 4.05 | 0.8 | 2019-12-31 | 2020-12-31 | 365 | 3.7124 | 0.71242 | 4 | 0.42484
68424 | 6.21 | 0.8 | 2019-12-31 | 2020-12-31 | 365 | 5.6924 | 0.69237 | 6 | 0.38475
68427 | 5.4 | 0.8 | 2019-12-31 | 2020-12-31 | 365 | 4.9499 | 0.94989 | 5 | 0.89978
68453 | 8.1 | 0.8 | 2019-12-31 | 2020-12-31 | 365 | 7.4248 | 0.42484 | 7 | 0.84967
68454 | 4.94 | 0.8 | 2019-12-31 | 2020-12-31 | 365 | 4.5282 | 0.52823 | 5 | 0.056466
68455 | 8.64 | 0.8 | 2019-12-31 | 2020-12-31 | 365 | 7.9198 | 0.91982 | 8 | 0.83965
68456 | 8.64 | 0.8 | 2019-12-31 | 2020-12-31 | 365 | 7.9198 | 0.91982 | 8 | 0.83965
68457 | 11.02 | 0.8 | 2019-12-31 | 2020-12-31 | 365 | 10.1014 | 0.10144 | 10 | 0.20289
68458 | 5.83 | 0.8 | 2019-12-31 | 2020-12-31 | 365 | 5.344 | 0.34405 | 5 | 0.6881
68302 | 5.4 | 0.8 | 2019-12-31 | 2020-12-31 | 365 | 4.9499 | 0.94989 | 5 | 0.89978
68549 | 5.13 | 0.8 | 2019-12-31 | 2020-12-31 | 365 | 4.7024 | 0.7024 | 5 | 0.40479
68617 | 2.16 | 0.8 | 2019-12-31 | 2020-12-31 | 365 | 1.98 | 0.97996 | 2 | 0.95991
52343 | 3.12 | 1 | 2019-12-31 | 2020-12-31 | 365 | 3.5749 | 0.57492 | 4 | 0.14984
68365 | 4.64 | 0.8 | 2019-12-31 | 2020-12-31 | 365 | 4.2532 | 0.25324 | 4 | 0.50648
68654 | 4.93 | 0.8 | 2019-12-31 | 2020-12-31 | 365 | 4.5191 | 0.51907 | 5 | 0.038134
68655 | 3.71 | 0.8 | 2019-12-31 | 2020-12-31 | 365 | 3.4008 | 0.40076 | 3 | 0.80152
68659 | 8.1 | 0.8 | 2019-12-31 | 2020-12-31 | 365 | 7.4248 | 0.42484 | 7 | 0.84967
68663 | 4.42 | 0.8 | 2019-12-31 | 2020-12-31 | 365 | 4.0516 | 0.051577 | 4 | 0.10315
65620 | 7.95 | 0.8 | 2019-12-31 | 2020-12-31 | 365 | 7.2873 | 0.28734 | 7 | 0.57468
68722 | 2.43 | 0.8 | 2019-12-31 | 2020-12-31 | 365 | 2.2275 | 0.22745 | 2 | 0.4549
68723 | 6.75 | 0.8 | 2019-12-31 | 2020-12-31 | 365 | 6.1874 | 0.18736 | 6 | 0.37473
68111 | 4.59 | 0.8 | 2019-12-31 | 2020-12-31 | 365 | 4.2074 | 0.20741 | 4 | 0.41481
68726 | 5.94 | 0.8 | 2019-12-31 | 2020-12-31 | 365 | 5.4449 | 0.44488 | 5 | 0.88976
68728 | 9.275 | 0.8 | 2019-12-31 | 2020-12-31 | 365 | 8.5019 | 0.5019 | 9 | 0.0037907
68729 | 11.13 | 0.8 | 2019-12-31 | 2020-12-31 | 365 | 10.2023 | 0.20227 | 10 | 0.40455
68732 | 4.32 | 0.8 | 2019-12-31 | 2020-12-31 | 365 | 3.9599 | 0.95991 | 4 | 0.91982
68733 | 11.07 | 0.8 | 2019-12-31 | 2020-12-31 | 365 | 10.1473 | 0.14728 | 10 | 0.29455
68725 | 7.155 | 0.8 | 2019-12-31 | 2020-12-31 | 365 | 6.5586 | 0.5586 | 7 | 0.11721
68782 | 4.86 | 0.8 | 2019-12-31 | 2020-12-31 | 365 | 4.4549 | 0.4549 | 4 | 0.9098
68784 | 9.54 | 0.8 | 2019-12-31 | 2020-12-31 | 365 | 8.7448 | 0.74481 | 9 | 0.48961
68787 | 5.035 | 0.8 | 2019-12-31 | 2020-12-31 | 365 | 4.6153 | 0.61531 | 5 | 0.23063
68788 | 10.335 | 0.8 | 2019-12-31 | 2020-12-31 | 365 | 9.4735 | 0.47354 | 9 | 0.94708
68794 | 7.56 | 0.8 | 2019-12-31 | 2020-12-31 | 365 | 6.9298 | 0.92985 | 7 | 0.85969
68842 | 5.94 | 0.8 | 2019-12-31 | 2020-12-31 | 365 | 5.4449 | 0.44488 | 5 | 0.88976
68916 | 6.21 | 0.8 | 2019-12-31 | 2020-12-31 | 365 | 5.6924 | 0.69237 | 6 | 0.38475
68920 | 5.67 | 0.8 | 2019-12-31 | 2020-12-31 | 365 | 5.1974 | 0.19739 | 5 | 0.39477
68924 | 10.73 | 0.8 | 2019-12-31 | 2020-12-31 | 365 | 9.8356 | 0.83562 | 10 | 0.67123
67593 | 10.26 | 0.8 | 2019-12-31 | 2020-12-31 | 365 | 9.4048 | 0.40479 | 9 | 0.80958
67658 | 4.77 | 1 | 2019-12-31 | 2020-12-31 | 365 | 5.4655 | 0.4655 | 5 | 0.93101
49223 | 6.76 | 1 | 2019-12-31 | 2020-12-31 | 365 | 7.7457 | 0.74566 | 8 | 0.49132
67831 | 4.59 | 0.8 | 2019-12-31 | 2020-12-31 | 365 | 4.2074 | 0.20741 | 4 | 0.41481
67924 | 5.4 | 0.8 | 2019-12-31 | 2020-12-31 | 365 | 4.9499 | 0.94989 | 5 | 0.89978
68093 | 5.94 | 0.8 | 2019-12-31 | 2020-12-31 | 365 | 5.4449 | 0.44488 | 5 | 0.88976
68140 | 8.64 | 0.8 | 2019-12-31 | 2020-12-31 | 365 | 7.9198 | 0.91982 | 8 | 0.83965
68147 | 8.91 | 0.8 | 2019-12-31 | 2020-12-31 | 365 | 8.1673 | 0.16732 | 8 | 0.33464
68205 | 4.05 | 0.8 | 2019-12-31 | 2020-12-31 | 365 | 3.7124 | 0.71242 | 4 | 0.42484
68258 | 4.32 | 0.8 | 2019-12-31 | 2020-12-31 | 365 | 3.9599 | 0.95991 | 4 | 0.91982
68262 | 4.32 | 0.8 | 2019-12-31 | 2020-12-31 | 365 | 3.9599 | 0.95991 | 4 | 0.91982
68301 | 6.48 | 0.8 | 2019-12-31 | 2020-12-31 | 365 | 5.9399 | 0.93987 | 6 | 0.87974
68307 | 4.93 | 0.8 | 2019-12-31 | 2020-12-31 | 365 | 4.5191 | 0.51907 | 5 | 0.038134
68338 | 4.32 | 0.8 | 2019-12-31 | 2020-12-31 | 365 | 3.9599 | 0.95991 | 4 | 0.91982
68366 | 3.24 | 0.8 | 2019-12-31 | 2020-12-31 | 365 | 2.9699 | 0.96993 | 3 | 0.93987
68423 | 5.4 | 0.8 | 2019-12-31 | 2020-12-31 | 365 | 4.9499 | 0.94989 | 5 | 0.89978
68426 | 4.32 | 0.8 | 2019-12-31 | 2020-12-31 | 365 | 3.9599 | 0.95991 | 4 | 0.91982
68452 | 4.24 | 0.8 | 2019-12-31 | 2020-12-31 | 365 | 3.8866 | 0.88658 | 4 | 0.77316
68561 | 3.51 | 1 | 2019-12-31 | 2020-12-31 | 365 | 4.0218 | 0.021786 | 4 | 0.043572
68658 | 4.86 | 0.8 | 2019-12-31 | 2020-12-31 | 365 | 4.4549 | 0.4549 | 4 | 0.9098
68660 | 2.16 | 0.8 | 2019-12-31 | 2020-12-31 | 365 | 1.98 | 0.97996 | 2 | 0.95991
68664 | 6.38 | 0.8 | 2019-12-31 | 2020-12-31 | 365 | 5.8482 | 0.8482 | 6 | 0.69641
68790 | 7.83 | 0.8 | 2019-12-31 | 2020-12-31 | 365 | 7.1773 | 0.17734 | 7 | 0.35468
69033 | 13 | 0.8 | 2019-12-31 | 2020-12-31 | 365 | 11.9164 | 0.9164 | 12 | 0.83281
69036 | 11.13 | 0.8 | 2019-12-31 | 2020-12-31 | 365 | 10.2023 | 0.20227 | 10 | 0.40455
69109 | 2.16 | 0.8 | 2019-12-31 | 2020-12-31 | 365 | 1.98 | 0.97996 | 2 | 0.95991
67892 | 4.32 | 0.8 | 2019-12-31 | 2020-12-31 | 365 | 3.9599 | 0.95991 | 4 | 0.91982
67060 | 3.78 | 0.8 | 2019-12-31 | 2020-12-31 | 365 | 3.4649 | 0.46492 | 3 | 0.92985
62219 | 3.12 | 1 | 2019-12-31 | 2020-12-31 | 365 | 3.5749 | 0.57492 | 4 | 0.14984
67542 | 5.67 | 0.8 | 2019-12-31 | 2020-12-31 | 365 | 5.1974 | 0.19739 | 5 | 0.39477
56378 | 2.6 | 1 | 2019-12-31 | 2020-12-31 | 365 | 2.9791 | 0.9791 | 3 | 0.9582
67237 | 5.94 | 0.8 | 2019-12-31 | 2020-12-31 | 365 | 5.4449 | 0.44488 | 5 | 0.88976
63289 | 17.755 | 1 | 2019-12-31 | 2020-12-31 | 365 | 20.3438 | 0.34382 | 20 | 0.68764
67323 | 17.755 | 0.8 | 2019-12-31 | 2020-12-31 | 365 | 16.2751 | 0.27506 | 16 | 0.55011
66963 | 7.54 | 0.8 | 2019-12-31 | 2020-12-31 | 365 | 6.9115 | 0.91151 | 7 | 0.82303
66938 | 2.65 | 0.8 | 2019-12-31 | 2020-12-31 | 365 | 2.4291 | 0.42911 | 2 | 0.85823
66954 | 4.505 | 0.8 | 2019-12-31 | 2020-12-31 | 365 | 4.1295 | 0.12949 | 4 | 0.25898
66958 | 4.24 | 0.8 | 2019-12-31 | 2020-12-31 | 365 | 3.8866 | 0.88658 | 4 | 0.77316
66975 | 7.42 | 0.8 | 2019-12-31 | 2020-12-31 | 365 | 6.8015 | 0.80152 | 7 | 0.60303
67357 | 5.4 | 0.8 | 2019-12-31 | 2020-12-31 | 365 | 4.9499 | 0.94989 | 5 | 0.89978
69380 | 4.64 | 0.8 | 2019-12-31 | 2020-12-31 | 365 | 4.2532 | 0.25324 | 4 | 0.50648
69121 | 2.385 | 0.8 | 2019-12-31 | 2020-12-31 | 365 | 2.1862 | 0.1862 | 2 | 0.3724
69140 | 2.12 | 0.8 | 2019-12-31 | 2020-12-31 | 365 | 1.9433 | 0.94329 | 2 | 0.88658
69141 | 9.275 | 0.8 | 2019-12-31 | 2020-12-31 | 365 | 8.5019 | 0.5019 | 9 | 0.0037907
69143 | 5.94 | 0.8 | 2019-12-31 | 2020-12-31 | 365 | 5.4449 | 0.44488 | 5 | 0.88976
69144 | 7.54 | 0.8 | 2019-12-31 | 2020-12-31 | 365 | 6.9115 | 0.91151 | 7 | 0.82303
69145 | 5.94 | 0.8 | 2019-12-31 | 2020-12-31 | 365 | 5.4449 | 0.44488 | 5 | 0.88976
69119 | 8.91 | 0.8 | 2019-12-31 | 2020-12-31 | 365 | 8.1673 | 0.16732 | 8 | 0.33464
69199 | 3.77 | 0.8 | 2019-12-31 | 2020-12-31 | 365 | 3.4558 | 0.45576 | 3 | 0.91151
69200 | 9.86 | 0.8 | 2019-12-31 | 2020-12-31 | 365 | 9.0381 | 0.038134 | 9 | 0.076267
69201 | 6.36 | 0.8 | 2019-12-31 | 2020-12-31 | 365 | 5.8299 | 0.82987 | 6 | 0.65974
69202 | 4.505 | 0.8 | 2019-12-31 | 2020-12-31 | 365 | 4.1295 | 0.12949 | 4 | 0.25898
69208 | 5.94 | 0.8 | 2019-12-31 | 2020-12-31 | 365 | 5.4449 | 0.44488 | 5 | 0.88976
69211 | 2.32 | 0.8 | 2019-12-31 | 2020-12-31 | 365 | 2.1266 | 0.12662 | 2 | 0.25324
69218 | 4.86 | 0.8 | 2019-12-31 | 2020-12-31 | 365 | 4.4549 | 0.4549 | 4 | 0.9098
69266 | 4.32 | 0.8 | 2019-12-31 | 2020-12-31 | 365 | 3.9599 | 0.95991 | 4 | 0.91982
69267 | 8.12 | 0.8 | 2019-12-31 | 2020-12-31 | 365 | 7.4432 | 0.44317 | 7 | 0.88634
69268 | 11.13 | 0.8 | 2019-12-31 | 2020-12-31 | 365 | 10.2023 | 0.20227 | 10 | 0.40455
69269 | 4.24 | 0.8 | 2019-12-31 | 2020-12-31 | 365 | 3.8866 | 0.88658 | 4 | 0.77316
69282 | 12.455 | 0.8 | 2019-12-31 | 2020-12-31 | 365 | 11.4168 | 0.41683 | 11 | 0.83366
69284 | 9.72 | 0.8 | 2019-12-31 | 2020-12-31 | 365 | 8.9098 | 0.9098 | 9 | 0.81961
69287 | 2.9 | 0.8 | 2019-12-31 | 2020-12-31 | 365 | 2.6583 | 0.65827 | 3 | 0.31655
69290 | 4.05 | 0.8 | 2019-12-31 | 2020-12-31 | 365 | 3.7124 | 0.71242 | 4 | 0.42484
69293 | 2.97 | 0.8 | 2019-12-31 | 2020-12-31 | 365 | 2.7224 | 0.72244 | 3 | 0.44488
67062 | 2.65 | 0.8 | 2019-12-31 | 2020-12-31 | 365 | 2.4291 | 0.42911 | 2 | 0.85823
62767 | 6.095 | 1 | 2019-12-31 | 2020-12-31 | 365 | 6.9837 | 0.9837 | 7 | 0.9674
64756 | 2.915 | 1 | 2019-12-31 | 2020-12-31 | 365 | 3.34 | 0.34003 | 3 | 0.68006
64751 | 4.24 | 1 | 2019-12-31 | 2020-12-31 | 365 | 4.8582 | 0.85823 | 5 | 0.71645
67043 | 4.32 | 0.8 | 2019-12-31 | 2020-12-31 | 365 | 3.9599 | 0.95991 | 4 | 0.91982
67238 | 3.51 | 0.8 | 2019-12-31 | 2020-12-31 | 365 | 3.2174 | 0.21743 | 3 | 0.43486
67239 | 7.56 | 0.8 | 2019-12-31 | 2020-12-31 | 365 | 6.9298 | 0.92985 | 7 | 0.85969
67301 | 5.035 | 0.8 | 2019-12-31 | 2020-12-31 | 365 | 4.6153 | 0.61531 | 5 | 0.23063
61629 | 7.905 | 1 | 2019-12-31 | 2020-12-31 | 365 | 9.0576 | 0.057612 | 9 | 0.11522
69308 | 4.505 | 0.8 | 2019-12-31 | 2020-12-31 | 365 | 4.1295 | 0.12949 | 4 | 0.25898
69316 | 5.83 | 0.8 | 2019-12-31 | 2020-12-31 | 365 | 5.344 | 0.34405 | 5 | 0.6881
69317 | 8.41 | 0.8 | 2019-12-31 | 2020-12-31 | 365 | 7.709 | 0.709 | 8 | 0.41799
69319 | 2.7 | 0.8 | 2019-12-31 | 2020-12-31 | 365 | 2.4749 | 0.47495 | 2 | 0.94989
69320 | 5.67 | 0.8 | 2019-12-31 | 2020-12-31 | 365 | 5.1974 | 0.19739 | 5 | 0.39477
69323 | 3.12 | 0.8 | 2019-12-31 | 2020-12-31 | 365 | 2.8599 | 0.85994 | 3 | 0.71987
69342 | 2.32 | 0.8 | 2019-12-31 | 2020-12-31 | 365 | 2.1266 | 0.12662 | 2 | 0.25324
69343 | 7.54 | 0.8 | 2019-12-31 | 2020-12-31 | 365 | 6.9115 | 0.91151 | 7 | 0.82303
69345 | 12.985 | 0.8 | 2019-12-31 | 2020-12-31 | 365 | 11.9027 | 0.90265 | 12 | 0.80531
69347 | 4.35 | 0.8 | 2019-12-31 | 2020-12-31 | 365 | 3.9874 | 0.98741 | 4 | 0.97482
69348 | 5.83 | 0.8 | 2019-12-31 | 2020-12-31 | 365 | 5.344 | 0.34405 | 5 | 0.6881
69360 | 6.625 | 0.8 | 2019-12-31 | 2020-12-31 | 365 | 6.0728 | 0.072782 | 6 | 0.14556
69361 | 3.92 | 0.8 | 2019-12-31 | 2020-12-31 | 365 | 3.5933 | 0.59325 | 4 | 0.18651
69362 | 4.59 | 0.8 | 2019-12-31 | 2020-12-31 | 365 | 4.2074 | 0.20741 | 4 | 0.41481
69363 | 4.06 | 0.8 | 2019-12-31 | 2020-12-31 | 365 | 3.7216 | 0.72158 | 4 | 0.44317
69364 | 7.95 | 0.8 | 2019-12-31 | 2020-12-31 | 365 | 7.2873 | 0.28734 | 7 | 0.57468
69366 | 4.64 | 0.8 | 2019-12-31 | 2020-12-31 | 365 | 4.2532 | 0.25324 | 4 | 0.50648
69367 | 5.88 | 0.8 | 2019-12-31 | 2020-12-31 | 365 | 5.3899 | 0.38988 | 5 | 0.77976
69368 | 7.54 | 0.8 | 2019-12-31 | 2020-12-31 | 365 | 6.9115 | 0.91151 | 7 | 0.82303
69371 | 5.3 | 0.8 | 2019-12-31 | 2020-12-31 | 365 | 4.8582 | 0.85823 | 5 | 0.71645
69372 | 11.07 | 0.8 | 2019-12-31 | 2020-12-31 | 365 | 10.1473 | 0.14728 | 10 | 0.29455
69373 | 3.77 | 0.8 | 2019-12-31 | 2020-12-31 | 365 | 3.4558 | 0.45576 | 3 | 0.91151
69374 | 4.35 | 0.8 | 2019-12-31 | 2020-12-31 | 365 | 3.9874 | 0.98741 | 4 | 0.97482
69376 | 3.78 | 0.8 | 2019-12-31 | 2020-12-31 | 365 | 3.4649 | 0.46492 | 3 | 0.92985
69377 | 8.1 | 0.8 | 2019-12-31 | 2020-12-31 | 365 | 7.4248 | 0.42484 | 7 | 0.84967
69378 | 3.24 | 0.8 | 2019-12-31 | 2020-12-31 | 365 | 2.9699 | 0.96993 | 3 | 0.93987
69382 | 11.34 | 0.8 | 2019-12-31 | 2020-12-31 | 365 | 10.3948 | 0.39477 | 10 | 0.78954
69384 | 14.58 | 0.8 | 2019-12-31 | 2020-12-31 | 365 | 13.3647 | 0.3647 | 13 | 0.72941
69387 | 3.48 | 0.8 | 2019-12-31 | 2020-12-31 | 365 | 3.1899 | 0.18993 | 3 | 0.37986
69385 | 5.22 | 0.8 | 2019-12-31 | 2020-12-31 | 365 | 4.7849 | 0.78489 | 5 | 0.56979
69388 | 5.67 | 0.8 | 2019-12-31 | 2020-12-31 | 365 | 5.1974 | 0.19739 | 5 | 0.39477
69390 | 2.16 | 0.8 | 2019-12-31 | 2020-12-31 | 365 | 1.98 | 0.97996 | 2 | 0.95991
69389 | 9.99 | 0.8 | 2019-12-31 | 2020-12-31 | 365 | 9.1573 | 0.1573 | 9 | 0.3146
69391 | 4.64 | 0.8 | 2019-12-31 | 2020-12-31 | 365 | 4.2532 | 0.25324 | 4 | 0.50648
69392 | 4.05 | 0.8 | 2019-12-31 | 2020-12-31 | 365 | 3.7124 | 0.71242 | 4 | 0.42484
69393 | 5.8 | 0.8 | 2019-12-31 | 2020-12-31 | 365 | 5.3165 | 0.31655 | 5 | 0.6331
69394 | 4.35 | 0.8 | 2019-12-31 | 2020-12-31 | 365 | 3.9874 | 0.98741 | 4 | 0.97482
69395 | 7.02 | 0.8 | 2019-12-31 | 2020-12-31 | 365 | 6.4349 | 0.43486 | 6 | 0.86972
69396 | 6.75 | 0.8 | 2019-12-31 | 2020-12-31 | 365 | 6.1874 | 0.18736 | 6 | 0.37473
69401 | 5.13 | 0.8 | 2019-12-31 | 2020-12-31 | 365 | 4.7024 | 0.7024 | 5 | 0.40479
69403 | 11.34 | 0.8 | 2019-12-31 | 2020-12-31 | 365 | 10.3948 | 0.39477 | 10 | 0.78954
69405 | 4.59 | 0.8 | 2019-12-31 | 2020-12-31 | 365 | 4.2074 | 0.20741 | 4 | 0.41481
69406 | 12.15 | 0.8 | 2019-12-31 | 2020-12-31 | 365 | 11.1373 | 0.13725 | 11 | 0.27451
69408 | 4.05 | 0.8 | 2019-12-31 | 2020-12-31 | 365 | 3.7124 | 0.71242 | 4 | 0.42484
69413 | 9.86 | 0.8 | 2019-12-31 | 2020-12-31 | 365 | 9.0381 | 0.038134 | 9 | 0.076267
69412 | 6.5 | 0.8 | 2019-12-31 | 2020-12-31 | 365 | 5.9582 | 0.9582 | 6 | 0.9164
69419 | 9.72 | 0.8 | 2019-12-31 | 2020-12-31 | 365 | 8.9098 | 0.9098 | 9 | 0.81961
69423 | 10.26 | 0.8 | 2019-12-31 | 2020-12-31 | 365 | 9.4048 | 0.40479 | 9 | 0.80958
69425 | 3.77 | 0.8 | 2019-12-31 | 2020-12-31 | 365 | 3.4558 | 0.45576 | 3 | 0.91151
69427 | 4.59 | 0.8 | 2019-12-31 | 2020-12-31 | 365 | 4.2074 | 0.20741 | 4 | 0.41481
69428 | 4.32 | 0.8 | 2019-12-31 | 2020-12-31 | 365 | 3.9599 | 0.95991 | 4 | 0.91982
69430 | 4.86 | 0.8 | 2019-12-31 | 2020-12-31 | 365 | 4.4549 | 0.4549 | 4 | 0.9098
69434 | 4.59 | 0.8 | 2019-12-31 | 2020-12-31 | 365 | 4.2074 | 0.20741 | 4 | 0.41481
69437 | 6.38 | 0.8 | 2019-12-31 | 2020-12-31 | 365 | 5.8482 | 0.8482 | 6 | 0.69641
69440 | 3.24 | 0.8 | 2019-12-31 | 2020-12-31 | 365 | 2.9699 | 0.96993 | 3 | 0.93987
69442 | 5.51 | 0.8 | 2019-12-31 | 2020-12-31 | 365 | 5.0507 | 0.050722 | 5 | 0.10144
69443 | 3.48 | 0.8 | 2019-12-31 | 2020-12-31 | 365 | 3.1899 | 0.18993 | 3 | 0.37986
69450 | 4.86 | 0.8 | 2019-12-31 | 2020-12-31 | 365 | 4.4549 | 0.4549 | 4 | 0.9098
69452 | 2.32 | 0.8 | 2019-12-31 | 2020-12-31 | 365 | 2.1266 | 0.12662 | 2 | 0.25324
69454 | 5.8 | 0.8 | 2019-12-31 | 2020-12-31 | 365 | 5.3165 | 0.31655 | 5 | 0.6331
69456 | 5.94 | 0.8 | 2019-12-31 | 2020-12-31 | 365 | 5.4449 | 0.44488 | 5 | 0.88976
69458 | 3.48 | 0.8 | 2019-12-31 | 2020-12-31 | 365 | 3.1899 | 0.18993 | 3 | 0.37986
69455 | 7.83 | 0.8 | 2019-12-31 | 2020-12-31 | 365 | 7.1773 | 0.17734 | 7 | 0.35468
69462 | 2.9 | 0.8 | 2019-12-31 | 2020-12-31 | 365 | 2.6583 | 0.65827 | 3 | 0.31655
69464 | 4.05 | 0.8 | 2019-12-31 | 2020-12-31 | 365 | 3.7124 | 0.71242 | 4 | 0.42484
69463 | 7.28 | 0.8 | 2019-12-31 | 2020-12-31 | 365 | 6.6732 | 0.67319 | 7 | 0.34637
69465 | 4.93 | 0.8 | 2019-12-31 | 2020-12-31 | 365 | 4.5191 | 0.51907 | 5 | 0.038134
69467 | 5.94 | 0.8 | 2019-12-31 | 2020-12-31 | 365 | 5.4449 | 0.44488 | 5 | 0.88976
69469 | 7.54 | 0.8 | 2019-12-31 | 2020-12-31 | 365 | 6.9115 | 0.91151 | 7 | 0.82303
69471 | 3.19 | 0.8 | 2019-12-31 | 2020-12-31 | 365 | 2.9241 | 0.9241 | 3 | 0.8482
69420 | 3.78 | 0.8 | 2019-12-31 | 2020-12-31 | 365 | 3.4649 | 0.46492 | 3 | 0.92985
69304 | 9.18 | 0.8 | 2019-12-31 | 2020-12-31 | 365 | 8.4148 | 0.41481 | 8 | 0.82963
69383 | 12.15 | 0.8 | 2019-12-31 | 2020-12-31 | 365 | 11.1373 | 0.13725 | 11 | 0.27451
69482 | 6.96 | 0.8 | 2019-12-31 | 2020-12-31 | 365 | 6.3799 | 0.37986 | 6 | 0.75972
69453 | 8.12 | 0.8 | 2019-12-31 | 2020-12-31 | 365 | 7.4432 | 0.44317 | 7 | 0.88634
69507 | 5.51 | 0.8 | 2019-12-31 | 2020-12-31 | 365 | 5.0507 | 0.050722 | 5 | 0.10144
69508 | 2.32 | 0.8 | 2019-12-31 | 2020-12-31 | 365 | 2.1266 | 0.12662 | 2 | 0.25324
69509 | 12.42 | 0.8 | 2019-12-31 | 2020-12-31 | 365 | 11.3847 | 0.38475 | 11 | 0.7695
69510 | 4.93 | 0.8 | 2019-12-31 | 2020-12-31 | 365 | 4.5191 | 0.51907 | 5 | 0.038134
69511 | 5.67 | 0.8 | 2019-12-31 | 2020-12-31 | 365 | 5.1974 | 0.19739 | 5 | 0.39477
69512 | 6.21 | 0.8 | 2019-12-31 | 2020-12-31 | 365 | 5.6924 | 0.69237 | 6 | 0.38475
69514 | 5.51 | 0.8 | 2019-12-31 | 2020-12-31 | 365 | 5.0507 | 0.050722 | 5 | 0.10144
69515 | 4.93 | 0.8 | 2019-12-31 | 2020-12-31 | 365 | 4.5191 | 0.51907 | 5 | 0.038134
69516 | 4.35 | 0.8 | 2019-12-31 | 2020-12-31 | 365 | 3.9874 | 0.98741 | 4 | 0.97482
69518 | 3.77 | 0.8 | 2019-12-31 | 2020-12-31 | 365 | 3.4558 | 0.45576 | 3 | 0.91151
69520 | 5.94 | 0.8 | 2019-12-31 | 2020-12-31 | 365 | 5.4449 | 0.44488 | 5 | 0.88976
69521 | 3.24 | 0.8 | 2019-12-31 | 2020-12-31 | 365 | 2.9699 | 0.96993 | 3 | 0.93987
69522 | 7.25 | 0.8 | 2019-12-31 | 2020-12-31 | 365 | 6.6457 | 0.64569 | 7 | 0.29137
67887 | 2.16 | 0.8 | 2019-12-31 | 2020-12-31 | 365 | 1.98 | 0.97996 | 2 | 0.95991
64705 | 3.71 | 1 | 2019-12-31 | 2020-12-31 | 365 | 4.2509 | 0.25095 | 4 | 0.5019
64276 | 4.77 | 1 | 2019-12-31 | 2020-12-31 | 365 | 5.4655 | 0.4655 | 5 | 0.93101
67169 | 3.18 | 0.8 | 2019-12-31 | 2020-12-31 | 365 | 2.9149 | 0.91494 | 3 | 0.82987
67289 | 2.97 | 0.8 | 2019-12-31 | 2020-12-31 | 365 | 2.7224 | 0.72244 | 3 | 0.44488
67296 | 2.7 | 0.8 | 2019-12-31 | 2020-12-31 | 365 | 2.4749 | 0.47495 | 2 | 0.94989
67347 | 4.59 | 0.8 | 2019-12-31 | 2020-12-31 | 365 | 4.2074 | 0.20741 | 4 | 0.41481
67360 | 3.78 | 0.8 | 2019-12-31 | 2020-12-31 | 365 | 3.4649 | 0.46492 | 3 | 0.92985
67439 | 2.16 | 0.8 | 2019-12-31 | 2020-12-31 | 365 | 1.98 | 0.97996 | 2 | 0.95991
67452 | 2.16 | 0.8 | 2019-12-31 | 2020-12-31 | 365 | 1.98 | 0.97996 | 2 | 0.95991
67524 | 4.05 | 0.8 | 2019-12-31 | 2020-12-31 | 365 | 3.7124 | 0.71242 | 4 | 0.42484
67530 | 6.625 | 0.8 | 2019-12-31 | 2020-12-31 | 365 | 6.0728 | 0.072782 | 6 | 0.14556
67531 | 2.7 | 0.8 | 2019-12-31 | 2020-12-31 | 365 | 2.4749 | 0.47495 | 2 | 0.94989
67538 | 4.59 | 0.8 | 2019-12-31 | 2020-12-31 | 365 | 4.2074 | 0.20741 | 4 | 0.41481
67585 | 6.36 | 0.8 | 2019-12-31 | 2020-12-31 | 365 | 5.8299 | 0.82987 | 6 | 0.65974
48699 | 6.5 | 1 | 2019-12-31 | 2020-12-31 | 365 | 7.4478 | 0.44775 | 7 | 0.8955
69451 | 4.35 | 0.8 | 2019-12-31 | 2020-12-31 | 365 | 3.9874 | 0.98741 | 4 | 0.97482
69590 | 5.8 | 0.8 | 2019-12-31 | 2020-12-31 | 365 | 5.3165 | 0.31655 | 5 | 0.6331
68113 | 3.77 | 0.8 | 2019-12-31 | 2020-12-31 | 365 | 3.4558 | 0.45576 | 3 | 0.91151
68142 | 5.67 | 0.8 | 2019-12-31 | 2020-12-31 | 365 | 5.1974 | 0.19739 | 5 | 0.39477
68155 | 3.24 | 0.8 | 2019-12-31 | 2020-12-31 | 365 | 2.9699 | 0.96993 | 3 | 0.93987
68353 | 4.35 | 0.8 | 2019-12-31 | 2020-12-31 | 365 | 3.9874 | 0.98741 | 4 | 0.97482
68355 | 5.94 | 0.8 | 2019-12-31 | 2020-12-31 | 365 | 5.4449 | 0.44488 | 5 | 0.88976
68357 | 4.06 | 0.8 | 2019-12-31 | 2020-12-31 | 365 | 3.7216 | 0.72158 | 4 | 0.44317
68421 | 4.35 | 0.8 | 2019-12-31 | 2020-12-31 | 365 | 3.9874 | 0.98741 | 4 | 0.97482
68562 | 7.56 | 0.8 | 2019-12-31 | 2020-12-31 | 365 | 6.9298 | 0.92985 | 7 | 0.85969
68564 | 4.06 | 0.8 | 2019-12-31 | 2020-12-31 | 365 | 3.7216 | 0.72158 | 4 | 0.44317
60180 | 11.44 | 1 | 2019-12-31 | 2020-12-31 | 365 | 13.108 | 0.10804 | 13 | 0.21609
68618 | 2.61 | 0.8 | 2019-12-31 | 2020-12-31 | 365 | 2.3924 | 0.39245 | 2 | 0.78489
68656 | 5.035 | 0.8 | 2019-12-31 | 2020-12-31 | 365 | 4.6153 | 0.61531 | 5 | 0.23063
68727 | 2.61 | 0.8 | 2019-12-31 | 2020-12-31 | 365 | 2.3924 | 0.39245 | 2 | 0.78489
68786 | 4.93 | 0.8 | 2019-12-31 | 2020-12-31 | 365 | 4.5191 | 0.51907 | 5 | 0.038134
68791 | 4.35 | 0.8 | 2019-12-31 | 2020-12-31 | 365 | 3.9874 | 0.98741 | 4 | 0.97482
68840 | 7.25 | 0.8 | 2019-12-31 | 2020-12-31 | 365 | 6.6457 | 0.64569 | 7 | 0.29137
68917 | 8.1 | 0.8 | 2019-12-31 | 2020-12-31 | 365 | 7.4248 | 0.42484 | 7 | 0.84967
68918 | 10.15 | 0.8 | 2019-12-31 | 2020-12-31 | 365 | 9.304 | 0.30396 | 9 | 0.60792
68921 | 6.38 | 0.8 | 2019-12-31 | 2020-12-31 | 365 | 5.8482 | 0.8482 | 6 | 0.69641
68922 | 4.86 | 0.8 | 2019-12-31 | 2020-12-31 | 365 | 4.4549 | 0.4549 | 4 | 0.9098
68925 | 3.48 | 0.8 | 2019-12-31 | 2020-12-31 | 365 | 3.1899 | 0.18993 | 3 | 0.37986
68926 | 4.77 | 0.8 | 2019-12-31 | 2020-12-31 | 365 | 4.3724 | 0.3724 | 4 | 0.74481
69108 | 4.86 | 0.8 | 2019-12-31 | 2020-12-31 | 365 | 4.4549 | 0.4549 | 4 | 0.9098
69213 | 3.77 | 0.8 | 2019-12-31 | 2020-12-31 | 365 | 3.4558 | 0.45576 | 3 | 0.91151
69365 | 5.8 | 0.8 | 2019-12-31 | 2020-12-31 | 365 | 5.3165 | 0.31655 | 5 | 0.6331
69417 | 40.28 | 0.6 | 2019-12-31 | 2020-12-31 | 365 | 27.6919 | 0.69189 | 28 | 0.38378
69517 | 3.24 | 0.8 | 2019-12-31 | 2020-12-31 | 365 | 2.9699 | 0.96993 | 3 | 0.93987
69591 | 9.72 | 0.8 | 2019-12-31 | 2020-12-31 | 365 | 8.9098 | 0.9098 | 9 | 0.81961
69650 | 9.18 | 0.8 | 2019-12-31 | 2020-12-31 | 365 | 8.4148 | 0.41481 | 8 | 0.82963
69651 | 10.53 | 0.8 | 2019-12-31 | 2020-12-31 | 365 | 9.6523 | 0.65229 | 10 | 0.30457
69653 | 6.21 | 0.8 | 2019-12-31 | 2020-12-31 | 365 | 5.6924 | 0.69237 | 6 | 0.38475
69655 | 8.64 | 0.8 | 2019-12-31 | 2020-12-31 | 365 | 7.9198 | 0.91982 | 8 | 0.83965
69657 | 7.56 | 0.8 | 2019-12-31 | 2020-12-31 | 365 | 6.9298 | 0.92985 | 7 | 0.85969
69659 | 11.02 | 0.8 | 2019-12-31 | 2020-12-31 | 365 | 10.1014 | 0.10144 | 10 | 0.20289
69668 | 4.06 | 0.8 | 2019-12-31 | 2020-12-31 | 365 | 3.7216 | 0.72158 | 4 | 0.44317
69669 | 4.59 | 0.8 | 2019-12-31 | 2020-12-31 | 365 | 4.2074 | 0.20741 | 4 | 0.41481
69671 | 7.56 | 0.8 | 2019-12-31 | 2020-12-31 | 365 | 6.9298 | 0.92985 | 7 | 0.85969
69672 | 6.67 | 0.8 | 2019-12-31 | 2020-12-31 | 365 | 6.114 | 0.11403 | 6 | 0.22806
69673 | 2.97 | 0.8 | 2019-12-31 | 2020-12-31 | 365 | 2.7224 | 0.72244 | 3 | 0.44488
69677 | 8.37 | 0.8 | 2019-12-31 | 2020-12-31 | 365 | 7.6723 | 0.67233 | 8 | 0.34466
69679 | 3.36 | 0.8 | 2019-12-31 | 2020-12-31 | 365 | 3.0799 | 0.079932 | 3 | 0.15986
69681 | 4.59 | 0.8 | 2019-12-31 | 2020-12-31 | 365 | 4.2074 | 0.20741 | 4 | 0.41481
69682 | 4.06 | 0.8 | 2019-12-31 | 2020-12-31 | 365 | 3.7216 | 0.72158 | 4 | 0.44317
69683 | 5.51 | 0.8 | 2019-12-31 | 2020-12-31 | 365 | 5.0507 | 0.050722 | 5 | 0.10144
69684 | 5.8 | 0.8 | 2019-12-31 | 2020-12-31 | 365 | 5.3165 | 0.31655 | 5 | 0.6331
69687 | 7.29 | 0.8 | 2019-12-31 | 2020-12-31 | 365 | 6.6824 | 0.68235 | 7 | 0.3647
69688 | 7.83 | 0.8 | 2019-12-31 | 2020-12-31 | 365 | 7.1773 | 0.17734 | 7 | 0.35468
69689 | 6.67 | 0.8 | 2019-12-31 | 2020-12-31 | 365 | 6.114 | 0.11403 | 6 | 0.22806
69690 | 2.24 | 0.8 | 2019-12-31 | 2020-12-31 | 365 | 2.0533 | 0.053288 | 2 | 0.10658
69693 | 3.36 | 0.8 | 2019-12-31 | 2020-12-31 | 365 | 3.0799 | 0.079932 | 3 | 0.15986
69695 | 3.51 | 0.8 | 2019-12-31 | 2020-12-31 | 365 | 3.2174 | 0.21743 | 3 | 0.43486
69696 | 5.88 | 0.8 | 2019-12-31 | 2020-12-31 | 365 | 5.3899 | 0.38988 | 5 | 0.77976
69722 | 6.21 | 0.8 | 2019-12-31 | 2020-12-31 | 365 | 5.6924 | 0.69237 | 6 | 0.38475
69742 | 7.02 | 0.8 | 2019-12-31 | 2020-12-31 | 365 | 6.4349 | 0.43486 | 6 | 0.86972
69743 | 7.83 | 0.8 | 2019-12-31 | 2020-12-31 | 365 | 7.1773 | 0.17734 | 7 | 0.35468
69745 | 6.67 | 0.8 | 2019-12-31 | 2020-12-31 | 365 | 6.114 | 0.11403 | 6 | 0.22806
69746 | 8.32 | 0.8 | 2019-12-31 | 2020-12-31 | 365 | 7.6265 | 0.6265 | 8 | 0.253
69747 | 2.8 | 0.8 | 2019-12-31 | 2020-12-31 | 365 | 2.5666 | 0.56661 | 3 | 0.13322
69748 | 3.77 | 0.8 | 2019-12-31 | 2020-12-31 | 365 | 3.4558 | 0.45576 | 3 | 0.91151
69749 | 2.16 | 0.8 | 2019-12-31 | 2020-12-31 | 365 | 1.98 | 0.97996 | 2 | 0.95991
69750 | 3.77 | 0.8 | 2019-12-31 | 2020-12-31 | 365 | 3.4558 | 0.45576 | 3 | 0.91151
69751 | 5.13 | 0.8 | 2019-12-31 | 2020-12-31 | 365 | 4.7024 | 0.7024 | 5 | 0.40479
69752 | 3.77 | 0.8 | 2019-12-31 | 2020-12-31 | 365 | 3.4558 | 0.45576 | 3 | 0.91151
69754 | 5.51 | 0.8 | 2019-12-31 | 2020-12-31 | 365 | 5.0507 | 0.050722 | 5 | 0.10144
69755 | 5.88 | 0.8 | 2019-12-31 | 2020-12-31 | 365 | 5.3899 | 0.38988 | 5 | 0.77976
69756 | 7.685 | 0.8 | 2019-12-31 | 2020-12-31 | 365 | 7.0444 | 0.044428 | 7 | 0.088855
69757 | 5.4 | 0.8 | 2019-12-31 | 2020-12-31 | 365 | 4.9499 | 0.94989 | 5 | 0.89978
69758 | 4.32 | 0.8 | 2019-12-31 | 2020-12-31 | 365 | 3.9599 | 0.95991 | 4 | 0.91982
69759 | 5.13 | 0.8 | 2019-12-31 | 2020-12-31 | 365 | 4.7024 | 0.7024 | 5 | 0.40479
69760 | 3.24 | 0.8 | 2019-12-31 | 2020-12-31 | 365 | 2.9699 | 0.96993 | 3 | 0.93987
69762 | 7.29 | 0.8 | 2019-12-31 | 2020-12-31 | 365 | 6.6824 | 0.68235 | 7 | 0.3647
69763 | 2.16 | 0.8 | 2019-12-31 | 2020-12-31 | 365 | 1.98 | 0.97996 | 2 | 0.95991
69771 | 10.53 | 0.8 | 2019-12-31 | 2020-12-31 | 365 | 9.6523 | 0.65229 | 10 | 0.30457
69774 | 4.32 | 0.8 | 2019-12-31 | 2020-12-31 | 365 | 3.9599 | 0.95991 | 4 | 0.91982
69775 | 5.8 | 0.8 | 2019-12-31 | 2020-12-31 | 365 | 5.3165 | 0.31655 | 5 | 0.6331
69828 | 4.06 | 0.8 | 2019-12-31 | 2020-12-31 | 365 | 3.7216 | 0.72158 | 4 | 0.44317
69847 | 2.97 | 0.8 | 2019-12-31 | 2020-12-31 | 365 | 2.7224 | 0.72244 | 3 | 0.44488
69848 | 3.92 | 0.8 | 2019-12-31 | 2020-12-31 | 365 | 3.5933 | 0.59325 | 4 | 0.18651
69850 | 9.01 | 0.8 | 2019-12-31 | 2020-12-31 | 365 | 8.259 | 0.25898 | 8 | 0.51797
68178 | 2.97 | 0.8 | 2019-12-31 | 2020-12-31 | 365 | 2.7224 | 0.72244 | 3 | 0.44488
68298 | 4.05 | 0.8 | 2019-12-31 | 2020-12-31 | 365 | 3.7124 | 0.71242 | 4 | 0.42484
68304 | 2.7 | 0.8 | 2019-12-31 | 2020-12-31 | 365 | 2.4749 | 0.47495 | 2 | 0.94989
68785 | 2.97 | 0.8 | 2019-12-31 | 2020-12-31 | 365 | 2.7224 | 0.72244 | 3 | 0.44488
68730 | 3.24 | 0.8 | 2019-12-31 | 2020-12-31 | 365 | 2.9699 | 0.96993 | 3 | 0.93987
69139 | 8.12 | 0.8 | 2019-12-31 | 2020-12-31 | 365 | 7.4432 | 0.44317 | 7 | 0.88634
69142 | 6.75 | 0.8 | 2019-12-31 | 2020-12-31 | 365 | 6.1874 | 0.18736 | 6 | 0.37473
69198 | 6.09 | 0.8 | 2019-12-31 | 2020-12-31 | 365 | 5.5824 | 0.58238 | 6 | 0.16475
69245 | 8.91 | 0.8 | 2019-12-31 | 2020-12-31 | 365 | 8.1673 | 0.16732 | 8 | 0.33464
69265 | 2.9 | 0.8 | 2019-12-31 | 2020-12-31 | 365 | 2.6583 | 0.65827 | 3 | 0.31655
69874 | 8.48 | 0.8 | 2019-12-31 | 2020-12-31 | 365 | 7.7732 | 0.77316 | 8 | 0.54632
69294 | 4.32 | 0.8 | 2019-12-31 | 2020-12-31 | 365 | 3.9599 | 0.95991 | 4 | 0.91982
69875 | 6.44 | 0.8 | 2019-12-31 | 2020-12-31 | 365 | 5.9032 | 0.9032 | 6 | 0.80641
69878 | 7.42 | 0.8 | 2019-12-31 | 2020-12-31 | 365 | 6.8015 | 0.80152 | 7 | 0.60303
69299 | 4.48 | 0.8 | 2019-12-31 | 2020-12-31 | 365 | 4.1066 | 0.10658 | 4 | 0.21315
69301 | 4.35 | 0.8 | 2019-12-31 | 2020-12-31 | 365 | 3.9874 | 0.98741 | 4 | 0.97482
69321 | 4.35 | 0.8 | 2019-12-31 | 2020-12-31 | 365 | 3.9874 | 0.98741 | 4 | 0.97482
69117 | 8.91 | 0.8 | 2019-12-31 | 2020-12-31 | 365 | 8.1673 | 0.16732 | 8 | 0.33464
69322 | 8.7 | 0.8 | 2019-12-31 | 2020-12-31 | 365 | 7.9748 | 0.97482 | 8 | 0.94965
69330 | 13.34 | 0.8 | 2019-12-31 | 2020-12-31 | 365 | 12.2281 | 0.22806 | 12 | 0.45613
69341 | 4.32 | 0.8 | 2019-12-31 | 2020-12-31 | 365 | 3.9599 | 0.95991 | 4 | 0.91982
69415 | 10.14 | 0.8 | 2019-12-31 | 2020-12-31 | 365 | 9.2948 | 0.29479 | 9 | 0.58959
69447 | 4.76 | 0.8 | 2019-12-31 | 2020-12-31 | 365 | 4.3632 | 0.36324 | 4 | 0.72647
69513 | 8.99 | 0.8 | 2019-12-31 | 2020-12-31 | 365 | 8.2407 | 0.24065 | 8 | 0.4813
68459 | 4.59 | 0.8 | 2019-12-31 | 2020-12-31 | 365 | 4.2074 | 0.20741 | 4 | 0.41481
69670 | 12.455 | 0.8 | 2019-12-31 | 2020-12-31 | 365 | 11.4168 | 0.41683 | 11 | 0.83366
69379 | 3.08 | 0.8 | 2019-12-31 | 2020-12-31 | 365 | 2.8233 | 0.82327 | 3 | 0.64654
69375 | 2.32 | 0.8 | 2019-12-31 | 2020-12-31 | 365 | 2.1266 | 0.12662 | 2 | 0.25324
69429 | 3.19 | 0.8 | 2019-12-31 | 2020-12-31 | 365 | 2.9241 | 0.9241 | 3 | 0.8482
69446 | 3.24 | 0.8 | 2019-12-31 | 2020-12-31 | 365 | 2.9699 | 0.96993 | 3 | 0.93987
69478 | 4.06 | 0.8 | 2019-12-31 | 2020-12-31 | 365 | 3.7216 | 0.72158 | 4 | 0.44317
69519 | 3.24 | 0.8 | 2019-12-31 | 2020-12-31 | 365 | 2.9699 | 0.96993 | 3 | 0.93987
69675 | 2.24 | 0.8 | 2019-12-31 | 2020-12-31 | 365 | 2.0533 | 0.053288 | 2 | 0.10658
69827 | 4.93 | 0.8 | 2019-12-31 | 2020-12-31 | 365 | 4.5191 | 0.51907 | 5 | 0.038134
69685 | 8.37 | 0.8 | 2019-12-31 | 2020-12-31 | 365 | 7.6723 | 0.67233 | 8 | 0.34466
69744 | 5.04 | 0.8 | 2019-12-31 | 2020-12-31 | 365 | 4.6199 | 0.6199 | 5 | 0.2398
69753 | 2.61 | 0.8 | 2019-12-31 | 2020-12-31 | 365 | 2.3924 | 0.39245 | 2 | 0.78489
69773 | 2.7 | 0.8 | 2019-12-31 | 2020-12-31 | 365 | 2.4749 | 0.47495 | 2 | 0.94989
70264 | 12.15 | 0.8 | 2019-12-31 | 2020-12-31 | 365 | 11.1373 | 0.13725 | 11 | 0.27451
70266 | 5.2 | 0.8 | 2019-12-31 | 2020-12-31 | 365 | 4.7666 | 0.76656 | 5 | 0.53312
70267 | 9.72 | 0.8 | 2019-12-31 | 2020-12-31 | 365 | 8.9098 | 0.9098 | 9 | 0.81961
70268 | 10.335 | 0.8 | 2019-12-31 | 2020-12-31 | 365 | 9.4735 | 0.47354 | 9 | 0.94708
70270 | 7.54 | 0.8 | 2019-12-31 | 2020-12-31 | 365 | 6.9115 | 0.91151 | 7 | 0.82303
70275 | 3.77 | 0.8 | 2019-12-31 | 2020-12-31 | 365 | 3.4558 | 0.45576 | 3 | 0.91151
70276 | 2.16 | 0.8 | 2019-12-31 | 2020-12-31 | 365 | 1.98 | 0.97996 | 2 | 0.95991
70292 | 9.45 | 0.8 | 2019-12-31 | 2020-12-31 | 365 | 8.6623 | 0.66231 | 9 | 0.32462
70296 | 6.16 | 0.8 | 2019-12-31 | 2020-12-31 | 365 | 5.6465 | 0.64654 | 6 | 0.29308
70297 | 4.59 | 0.8 | 2019-12-31 | 2020-12-31 | 365 | 4.2074 | 0.20741 | 4 | 0.41481
70298 | 5.2 | 1 | 2019-12-31 | 2020-12-31 | 365 | 5.9582 | 0.9582 | 6 | 0.9164
70299 | 5.4 | 0.8 | 2019-12-31 | 2020-12-31 | 365 | 4.9499 | 0.94989 | 5 | 0.89978
70300 | 4.86 | 0.8 | 2019-12-31 | 2020-12-31 | 365 | 4.4549 | 0.4549 | 4 | 0.9098
70301 | 7.685 | 0.8 | 2019-12-31 | 2020-12-31 | 365 | 7.0444 | 0.044428 | 7 | 0.088855
70302 | 2.16 | 0.8 | 2019-12-31 | 2020-12-31 | 365 | 1.98 | 0.97996 | 2 | 0.95991
70303 | 4.35 | 0.8 | 2019-12-31 | 2020-12-31 | 365 | 3.9874 | 0.98741 | 4 | 0.97482
70304 | 8.68 | 0.8 | 2019-12-31 | 2020-12-31 | 365 | 7.9565 | 0.95649 | 8 | 0.91298
70305 | 11.07 | 0.8 | 2019-12-31 | 2020-12-31 | 365 | 10.1473 | 0.14728 | 10 | 0.29455
70306 | 9.805 | 0.8 | 2019-12-31 | 2020-12-31 | 365 | 8.9877 | 0.98772 | 9 | 0.97544
70331 | 7.84 | 0.8 | 2019-12-31 | 2020-12-31 | 365 | 7.1865 | 0.18651 | 7 | 0.37302
69877 | 5.4 | 0.8 | 2019-12-31 | 2020-12-31 | 365 | 4.9499 | 0.94989 | 5 | 0.89978
69880 | 7 | 0.8 | 2019-12-31 | 2020-12-31 | 365 | 6.4165 | 0.41652 | 6 | 0.83305
70358 | 3.92 | 0.8 | 2019-12-31 | 2020-12-31 | 365 | 3.5933 | 0.59325 | 4 | 0.18651
70485 | 5.6 | 0.8 | 2019-12-31 | 2020-12-31 | 365 | 5.1332 | 0.13322 | 5 | 0.26644
70486 | 4.77 | 0.8 | 2019-12-31 | 2020-12-31 | 365 | 4.3724 | 0.3724 | 4 | 0.74481
70498 | 6.44 | 0.8 | 2019-12-31 | 2020-12-31 | 365 | 5.9032 | 0.9032 | 6 | 0.80641
70503 | 9.8 | 0.8 | 2019-12-31 | 2020-12-31 | 365 | 8.9831 | 0.98313 | 9 | 0.96627
70504 | 6.96 | 0.8 | 2019-12-31 | 2020-12-31 | 365 | 6.3799 | 0.37986 | 6 | 0.75972
70508 | 5.4 | 0.8 | 2019-12-31 | 2020-12-31 | 365 | 4.9499 | 0.94989 | 5 | 0.89978
70509 | 5.04 | 0.8 | 2019-12-31 | 2020-12-31 | 365 | 4.6199 | 0.6199 | 5 | 0.2398
70511 | 8.1 | 0.8 | 2019-12-31 | 2020-12-31 | 365 | 7.4248 | 0.42484 | 7 | 0.84967
70512 | 4.86 | 0.8 | 2019-12-31 | 2020-12-31 | 365 | 4.4549 | 0.4549 | 4 | 0.9098
70515 | 4.64 | 0.8 | 2019-12-31 | 2020-12-31 | 365 | 4.2532 | 0.25324 | 4 | 0.50648
70514 | 2.9 | 0.8 | 2019-12-31 | 2020-12-31 | 365 | 2.6583 | 0.65827 | 3 | 0.31655
70516 | 2.61 | 0.8 | 2019-12-31 | 2020-12-31 | 365 | 2.3924 | 0.39245 | 2 | 0.78489
70518 | 3.19 | 0.8 | 2019-12-31 | 2020-12-31 | 365 | 2.9241 | 0.9241 | 3 | 0.8482
70519 | 4.48 | 0.8 | 2019-12-31 | 2020-12-31 | 365 | 4.1066 | 0.10658 | 4 | 0.21315
70520 | 5.8 | 0.8 | 2019-12-31 | 2020-12-31 | 365 | 5.3165 | 0.31655 | 5 | 0.6331
70521 | 7 | 0.8 | 2019-12-31 | 2020-12-31 | 365 | 6.4165 | 0.41652 | 6 | 0.83305
70522 | 6.38 | 0.8 | 2019-12-31 | 2020-12-31 | 365 | 5.8482 | 0.8482 | 6 | 0.69641
70523 | 3.77 | 0.8 | 2019-12-31 | 2020-12-31 | 365 | 3.4558 | 0.45576 | 3 | 0.91151
70524 | 4.32 | 0.8 | 2019-12-31 | 2020-12-31 | 365 | 3.9599 | 0.95991 | 4 | 0.91982
70525 | 10.92 | 0.8 | 2019-12-31 | 2020-12-31 | 365 | 10.0098 | 0.0097787 | 10 | 0.019557
70536 | 4.86 | 0.8 | 2019-12-31 | 2020-12-31 | 365 | 4.4549 | 0.4549 | 4 | 0.9098
70538 | 3.78 | 0.8 | 2019-12-31 | 2020-12-31 | 365 | 3.4649 | 0.46492 | 3 | 0.92985
70540 | 5.8 | 0.8 | 2019-12-31 | 2020-12-31 | 365 | 5.3165 | 0.31655 | 5 | 0.6331
70543 | 8.1 | 0.8 | 2019-12-31 | 2020-12-31 | 365 | 7.4248 | 0.42484 | 7 | 0.84967
70548 | 7 | 0.8 | 2019-12-31 | 2020-12-31 | 365 | 6.4165 | 0.41652 | 6 | 0.83305
70547 | 7.35 | 1 | 2019-12-31 | 2020-12-31 | 365 | 8.4217 | 0.42169 | 8 | 0.84338
70549 | 6.09 | 0.8 | 2019-12-31 | 2020-12-31 | 365 | 5.5824 | 0.58238 | 6 | 0.16475
70551 | 2.24 | 0.8 | 2019-12-31 | 2020-12-31 | 365 | 2.0533 | 0.053288 | 2 | 0.10658
70552 | 4.76 | 0.8 | 2019-12-31 | 2020-12-31 | 365 | 4.3632 | 0.36324 | 4 | 0.72647
70554 | 3.64 | 0.8 | 2019-12-31 | 2020-12-31 | 365 | 3.3366 | 0.33659 | 3 | 0.67319
70557 | 8.68 | 0.8 | 2019-12-31 | 2020-12-31 | 365 | 7.9565 | 0.95649 | 8 | 0.91298
70560 | 10.08 | 0.8 | 2019-12-31 | 2020-12-31 | 365 | 9.2398 | 0.2398 | 9 | 0.47959
70561 | 8.68 | 0.8 | 2019-12-31 | 2020-12-31 | 365 | 7.9565 | 0.95649 | 8 | 0.91298
70562 | 7.56 | 0.8 | 2019-12-31 | 2020-12-31 | 365 | 6.9298 | 0.92985 | 7 | 0.85969
70563 | 6.38 | 0.8 | 2019-12-31 | 2020-12-31 | 365 | 5.8482 | 0.8482 | 6 | 0.69641
70565 | 4.76 | 0.8 | 2019-12-31 | 2020-12-31 | 365 | 4.3632 | 0.36324 | 4 | 0.72647
70567 | 8.7 | 0.8 | 2019-12-31 | 2020-12-31 | 365 | 7.9748 | 0.97482 | 8 | 0.94965
70568 | 13.34 | 0.8 | 2019-12-31 | 2020-12-31 | 365 | 12.2281 | 0.22806 | 12 | 0.45613
70569 | 9.24 | 0.8 | 2019-12-31 | 2020-12-31 | 365 | 8.4698 | 0.46981 | 8 | 0.93963
70506 | 6.16 | 0.8 | 2019-12-31 | 2020-12-31 | 365 | 5.6465 | 0.64654 | 6 | 0.29308
70570 | 11.48 | 0.8 | 2019-12-31 | 2020-12-31 | 365 | 10.5231 | 0.5231 | 11 | 0.046201
70573 | 8.4 | 0.8 | 2019-12-31 | 2020-12-31 | 365 | 7.6998 | 0.69983 | 8 | 0.39966
70577 | 4.48 | 0.8 | 2019-12-31 | 2020-12-31 | 365 | 4.1066 | 0.10658 | 4 | 0.21315
70586 | 6.38 | 0.8 | 2019-12-31 | 2020-12-31 | 365 | 5.8482 | 0.8482 | 6 | 0.69641
70598 | 4.64 | 0.8 | 2019-12-31 | 2020-12-31 | 365 | 4.2532 | 0.25324 | 4 | 0.50648
70597 | 6.16 | 0.8 | 2019-12-31 | 2020-12-31 | 365 | 5.6465 | 0.64654 | 6 | 0.29308
70600 | 4.2 | 0.8 | 2019-12-31 | 2020-12-31 | 365 | 3.8499 | 0.84991 | 4 | 0.69983
70601 | 16.695 | 0.8 | 2019-12-31 | 2020-12-31 | 365 | 15.3034 | 0.30341 | 15 | 0.60682
70604 | 7.56 | 0.8 | 2019-12-31 | 2020-12-31 | 365 | 6.9298 | 0.92985 | 7 | 0.85969
70605 | 7.84 | 0.8 | 2019-12-31 | 2020-12-31 | 365 | 7.1865 | 0.18651 | 7 | 0.37302
70606 | 9.86 | 0.8 | 2019-12-31 | 2020-12-31 | 365 | 9.0381 | 0.038134 | 9 | 0.076267
70608 | 6.67 | 0.8 | 2019-12-31 | 2020-12-31 | 365 | 6.114 | 0.11403 | 6 | 0.22806
70609 | 13.44 | 0.8 | 2019-12-31 | 2020-12-31 | 365 | 12.3197 | 0.31973 | 12 | 0.63946
70612 | 7.8 | 0.8 | 2019-12-31 | 2020-12-31 | 365 | 7.1498 | 0.14984 | 7 | 0.29968
70613 | 3.48 | 0.8 | 2019-12-31 | 2020-12-31 | 365 | 3.1899 | 0.18993 | 3 | 0.37986
70614 | 4.64 | 0.8 | 2019-12-31 | 2020-12-31 | 365 | 4.2532 | 0.25324 | 4 | 0.50648
70616 | 3.92 | 0.8 | 2019-12-31 | 2020-12-31 | 365 | 3.5933 | 0.59325 | 4 | 0.18651
70617 | 5.88 | 0.8 | 2019-12-31 | 2020-12-31 | 365 | 5.3899 | 0.38988 | 5 | 0.77976
70618 | 4.64 | 0.8 | 2019-12-31 | 2020-12-31 | 365 | 4.2532 | 0.25324 | 4 | 0.50648
70621 | 11.61 | 0.8 | 2019-12-31 | 2020-12-31 | 365 | 10.6423 | 0.64226 | 11 | 0.28453
70630 | 6.095 | 0.8 | 2019-12-31 | 2020-12-31 | 365 | 5.587 | 0.58696 | 6 | 0.17392
70631 | 2.32 | 0.8 | 2019-12-31 | 2020-12-31 | 365 | 2.1266 | 0.12662 | 2 | 0.25324
70633 | 2.61 | 0.8 | 2019-12-31 | 2020-12-31 | 365 | 2.3924 | 0.39245 | 2 | 0.78489
70635 | 2.16 | 0.8 | 2019-12-31 | 2020-12-31 | 365 | 1.98 | 0.97996 | 2 | 0.95991
70638 | 3.51 | 0.8 | 2019-12-31 | 2020-12-31 | 365 | 3.2174 | 0.21743 | 3 | 0.43486
70639 | 3.24 | 0.8 | 2019-12-31 | 2020-12-31 | 365 | 2.9699 | 0.96993 | 3 | 0.93987
70640 | 9.24 | 0.8 | 2019-12-31 | 2020-12-31 | 365 | 8.4698 | 0.46981 | 8 | 0.93963
70641 | 4.06 | 0.8 | 2019-12-31 | 2020-12-31 | 365 | 3.7216 | 0.72158 | 4 | 0.44317
70642 | 2.61 | 0.8 | 2019-12-31 | 2020-12-31 | 365 | 2.3924 | 0.39245 | 2 | 0.78489
70644 | 11.76 | 0.8 | 2019-12-31 | 2020-12-31 | 365 | 10.7798 | 0.77976 | 11 | 0.55952
70645 | 6.44 | 0.8 | 2019-12-31 | 2020-12-31 | 365 | 5.9032 | 0.9032 | 6 | 0.80641
70646 | 2.24 | 0.8 | 2019-12-31 | 2020-12-31 | 365 | 2.0533 | 0.053288 | 2 | 0.10658
70647 | 4.06 | 0.8 | 2019-12-31 | 2020-12-31 | 365 | 3.7216 | 0.72158 | 4 | 0.44317
70648 | 5.6 | 0.8 | 2019-12-31 | 2020-12-31 | 365 | 5.1332 | 0.13322 | 5 | 0.26644
70649 | 8.91 | 0.8 | 2019-12-31 | 2020-12-31 | 365 | 8.1673 | 0.16732 | 8 | 0.33464
70650 | 3.92 | 0.8 | 2019-12-31 | 2020-12-31 | 365 | 3.5933 | 0.59325 | 4 | 0.18651
70651 | 4.48 | 0.8 | 2019-12-31 | 2020-12-31 | 365 | 4.1066 | 0.10658 | 4 | 0.21315
70778 | 7.25 | 0.8 | 2019-12-31 | 2020-12-31 | 365 | 6.6457 | 0.64569 | 7 | 0.29137
70779 | 6.38 | 0.8 | 2019-12-31 | 2020-12-31 | 365 | 5.8482 | 0.8482 | 6 | 0.69641
70780 | 8.99 | 0.8 | 2019-12-31 | 2020-12-31 | 365 | 8.2407 | 0.24065 | 8 | 0.4813
70781 | 3.19 | 0.8 | 2019-12-31 | 2020-12-31 | 365 | 2.9241 | 0.9241 | 3 | 0.8482
70785 | 3.64 | 0.8 | 2019-12-31 | 2020-12-31 | 365 | 3.3366 | 0.33659 | 3 | 0.67319
70787 | 2.7 | 0.8 | 2019-12-31 | 2020-12-31 | 365 | 2.4749 | 0.47495 | 2 | 0.94989
70788 | 6.48 | 0.8 | 2019-12-31 | 2020-12-31 | 365 | 5.9399 | 0.93987 | 6 | 0.87974
70790 | 4.48 | 0.8 | 2019-12-31 | 2020-12-31 | 365 | 4.1066 | 0.10658 | 4 | 0.21315
70791 | 2.52 | 0.8 | 2019-12-31 | 2020-12-31 | 365 | 2.3099 | 0.30995 | 2 | 0.6199
70792 | 2.52 | 0.8 | 2019-12-31 | 2020-12-31 | 365 | 2.3099 | 0.30995 | 2 | 0.6199
48810 | 3.12 | 1 | 2019-12-31 | 2020-12-31 | 365 | 3.5749 | 0.57492 | 4 | 0.14984
70793 | 3.36 | 0.8 | 2019-12-31 | 2020-12-31 | 365 | 3.0799 | 0.079932 | 3 | 0.15986
70795 | 5.6 | 0.8 | 2019-12-31 | 2020-12-31 | 365 | 5.1332 | 0.13322 | 5 | 0.26644
70797 | 6.09 | 0.8 | 2019-12-31 | 2020-12-31 | 365 | 5.5824 | 0.58238 | 6 | 0.16475
70798 | 12.47 | 0.8 | 2019-12-31 | 2020-12-31 | 365 | 11.4306 | 0.43058 | 11 | 0.86116
70799 | 8.1 | 0.8 | 2019-12-31 | 2020-12-31 | 365 | 7.4248 | 0.42484 | 7 | 0.84967
70800 | 3.92 | 0.8 | 2019-12-31 | 2020-12-31 | 365 | 3.5933 | 0.59325 | 4 | 0.18651
70801 | 3.64 | 0.8 | 2019-12-31 | 2020-12-31 | 365 | 3.3366 | 0.33659 | 3 | 0.67319
70811 | 5.13 | 0.8 | 2019-12-31 | 2020-12-31 | 365 | 4.7024 | 0.7024 | 5 | 0.40479
70330 | 8.12 | 0.8 | 2019-12-31 | 2020-12-31 | 365 | 7.4432 | 0.44317 | 7 | 0.88634
70824 | 16.47 | 0.8 | 2019-12-31 | 2020-12-31 | 365 | 15.0972 | 0.097166 | 15 | 0.19433
70826 | 11.76 | 0.8 | 2019-12-31 | 2020-12-31 | 365 | 10.7798 | 0.77976 | 11 | 0.55952
70827 | 4.32 | 0.8 | 2019-12-31 | 2020-12-31 | 365 | 3.9599 | 0.95991 | 4 | 0.91982
70828 | 3.92 | 0.8 | 2019-12-31 | 2020-12-31 | 365 | 3.5933 | 0.59325 | 4 | 0.18651
70830 | 8.68 | 0.8 | 2019-12-31 | 2020-12-31 | 365 | 7.9565 | 0.95649 | 8 | 0.91298
70283 | 9.36 | 0.8 | 2019-12-31 | 2020-12-31 | 365 | 8.5798 | 0.57981 | 9 | 0.15962
70832 | 2.52 | 0.8 | 2019-12-31 | 2020-12-31 | 365 | 2.3099 | 0.30995 | 2 | 0.6199
70834 | 5.04 | 0.8 | 2019-12-31 | 2020-12-31 | 365 | 4.6199 | 0.6199 | 5 | 0.2398
70835 | 8.41 | 0.8 | 2019-12-31 | 2020-12-31 | 365 | 7.709 | 0.709 | 8 | 0.41799
70836 | 5.88 | 0.8 | 2019-12-31 | 2020-12-31 | 365 | 5.3899 | 0.38988 | 5 | 0.77976
70843 | 3.92 | 0.8 | 2019-12-31 | 2020-12-31 | 365 | 3.5933 | 0.59325 | 4 | 0.18651
70845 | 6.44 | 0.8 | 2019-12-31 | 2020-12-31 | 365 | 5.9032 | 0.9032 | 6 | 0.80641
70846 | 5.6 | 0.8 | 2019-12-31 | 2020-12-31 | 365 | 5.1332 | 0.13322 | 5 | 0.26644
70847 | 12.47 | 0.8 | 2019-12-31 | 2020-12-31 | 365 | 11.4306 | 0.43058 | 11 | 0.86116
70849 | 5.88 | 0.8 | 2019-12-31 | 2020-12-31 | 365 | 5.3899 | 0.38988 | 5 | 0.77976
70852 | 2.52 | 0.8 | 2019-12-31 | 2020-12-31 | 365 | 2.3099 | 0.30995 | 2 | 0.6199
70857 | 6.09 | 0.8 | 2019-12-31 | 2020-12-31 | 365 | 5.5824 | 0.58238 | 6 | 0.16475
70858 | 5.4 | 0.8 | 2019-12-31 | 2020-12-31 | 365 | 4.9499 | 0.94989 | 5 | 0.89978
70861 | 5.4 | 0.8 | 2019-12-31 | 2020-12-31 | 365 | 4.9499 | 0.94989 | 5 | 0.89978
70862 | 5.6 | 0.8 | 2019-12-31 | 2020-12-31 | 365 | 5.1332 | 0.13322 | 5 | 0.26644
70863 | 11.89 | 0.8 | 2019-12-31 | 2020-12-31 | 365 | 10.8989 | 0.89893 | 11 | 0.79785
70866 | 2.52 | 0.8 | 2019-12-31 | 2020-12-31 | 365 | 2.3099 | 0.30995 | 2 | 0.6199
70868 | 6.72 | 0.8 | 2019-12-31 | 2020-12-31 | 365 | 6.1599 | 0.15986 | 6 | 0.31973
70869 | 2.52 | 0.8 | 2019-12-31 | 2020-12-31 | 365 | 2.3099 | 0.30995 | 2 | 0.6199
70870 | 6.16 | 0.8 | 2019-12-31 | 2020-12-31 | 365 | 5.6465 | 0.64654 | 6 | 0.29308
70876 | 7.28 | 0.8 | 2019-12-31 | 2020-12-31 | 365 | 6.6732 | 0.67319 | 7 | 0.34637
70882 | 3.64 | 0.8 | 2019-12-31 | 2020-12-31 | 365 | 3.3366 | 0.33659 | 3 | 0.67319
55288 | 15.6 | 1 | 2019-12-31 | 2020-12-31 | 365 | 17.8746 | 0.8746 | 18 | 0.74921
70885 | 3.92 | 0.8 | 2019-12-31 | 2020-12-31 | 365 | 3.5933 | 0.59325 | 4 | 0.18651
70889 | 6.44 | 0.8 | 2019-12-31 | 2020-12-31 | 365 | 5.9032 | 0.9032 | 6 | 0.80641
70892 | 3.92 | 0.8 | 2019-12-31 | 2020-12-31 | 365 | 3.5933 | 0.59325 | 4 | 0.18651
70926 | 11.66 | 0.8 | 2019-12-31 | 2020-12-31 | 365 | 10.6881 | 0.6881 | 11 | 0.37619
70898 | 4.06 | 0.8 | 2019-12-31 | 2020-12-31 | 365 | 3.7216 | 0.72158 | 4 | 0.44317
70899 | 4.35 | 0.8 | 2019-12-31 | 2020-12-31 | 365 | 3.9874 | 0.98741 | 4 | 0.97482
70901 | 4.05 | 0.8 | 2019-12-31 | 2020-12-31 | 365 | 3.7124 | 0.71242 | 4 | 0.42484
70906 | 11.02 | 0.8 | 2019-12-31 | 2020-12-31 | 365 | 10.1014 | 0.10144 | 10 | 0.20289
70907 | 4.35 | 0.8 | 2019-12-31 | 2020-12-31 | 365 | 3.9874 | 0.98741 | 4 | 0.97482
70908 | 9.8 | 0.8 | 2019-12-31 | 2020-12-31 | 365 | 8.9831 | 0.98313 | 9 | 0.96627
70910 | 5.32 | 0.8 | 2019-12-31 | 2020-12-31 | 365 | 4.8766 | 0.87656 | 5 | 0.75312
70912 | 6.16 | 0.8 | 2019-12-31 | 2020-12-31 | 365 | 5.6465 | 0.64654 | 6 | 0.29308
70913 | 9.99 | 0.8 | 2019-12-31 | 2020-12-31 | 365 | 9.1573 | 0.1573 | 9 | 0.3146
70854 | 2.32 | 0.8 | 2019-12-31 | 2020-12-31 | 365 | 2.1266 | 0.12662 | 2 | 0.25324
70922 | 3.77 | 0.8 | 2019-12-31 | 2020-12-31 | 365 | 3.4558 | 0.45576 | 3 | 0.91151
70923 | 3.64 | 0.8 | 2019-12-31 | 2020-12-31 | 365 | 3.3366 | 0.33659 | 3 | 0.67319
70928 | 4.48 | 0.8 | 2019-12-31 | 2020-12-31 | 365 | 4.1066 | 0.10658 | 4 | 0.21315
70959 | 7.28 | 0.8 | 2019-12-31 | 2020-12-31 | 365 | 6.6732 | 0.67319 | 7 | 0.34637
70961 | 11.76 | 0.8 | 2019-12-31 | 2020-12-31 | 365 | 10.7798 | 0.77976 | 11 | 0.55952
70963 | 5.51 | 0.8 | 2019-12-31 | 2020-12-31 | 365 | 5.0507 | 0.050722 | 5 | 0.10144
70964 | 4.76 | 0.8 | 2019-12-31 | 2020-12-31 | 365 | 4.3632 | 0.36324 | 4 | 0.72647
70966 | 3.92 | 0.8 | 2019-12-31 | 2020-12-31 | 365 | 3.5933 | 0.59325 | 4 | 0.18651
70971 | 2.32 | 0.8 | 2019-12-31 | 2020-12-31 | 365 | 2.1266 | 0.12662 | 2 | 0.25324
70973 | 8.96 | 0.8 | 2019-12-31 | 2020-12-31 | 365 | 8.2132 | 0.21315 | 8 | 0.4263
70974 | 5.88 | 0.8 | 2019-12-31 | 2020-12-31 | 365 | 5.3899 | 0.38988 | 5 | 0.77976
71007 | 8.32 | 0.8 | 2019-12-31 | 2020-12-31 | 365 | 7.6265 | 0.6265 | 8 | 0.253
71008 | 2.52 | 0.8 | 2019-12-31 | 2020-12-31 | 365 | 2.3099 | 0.30995 | 2 | 0.6199
71009 | 6.16 | 0.8 | 2019-12-31 | 2020-12-31 | 365 | 5.6465 | 0.64654 | 6 | 0.29308
71010 | 4.35 | 0.8 | 2019-12-31 | 2020-12-31 | 365 | 3.9874 | 0.98741 | 4 | 0.97482
70553 | 4.93 | 0.8 | 2019-12-31 | 2020-12-31 | 365 | 4.5191 | 0.51907 | 5 | 0.038134
70620 | 2.7 | 0.8 | 2019-12-31 | 2020-12-31 | 365 | 2.4749 | 0.47495 | 2 | 0.94989
71019 | 5.04 | 0.8 | 2019-12-31 | 2020-12-31 | 365 | 4.6199 | 0.6199 | 5 | 0.2398
70829 | 4.93 | 0.8 | 2019-12-31 | 2020-12-31 | 365 | 4.5191 | 0.51907 | 5 | 0.038134
71035 | 3.64 | 0.8 | 2019-12-31 | 2020-12-31 | 365 | 3.3366 | 0.33659 | 3 | 0.67319
71036 | 5.4 | 0.8 | 2019-12-31 | 2020-12-31 | 365 | 4.9499 | 0.94989 | 5 | 0.89978
71037 | 7.84 | 0.8 | 2019-12-31 | 2020-12-31 | 365 | 7.1865 | 0.18651 | 7 | 0.37302
71038 | 6.21 | 0.8 | 2019-12-31 | 2020-12-31 | 365 | 5.6924 | 0.69237 | 6 | 0.38475
71039 | 12.42 | 0.8 | 2019-12-31 | 2020-12-31 | 365 | 11.3847 | 0.38475 | 11 | 0.7695
71040 | 12.76 | 0.8 | 2019-12-31 | 2020-12-31 | 365 | 11.6964 | 0.69641 | 12 | 0.39282
70911 | 3.36 | 0.8 | 2019-12-31 | 2020-12-31 | 365 | 3.0799 | 0.079932 | 3 | 0.15986
71061 | 9.86 | 0.8 | 2019-12-31 | 2020-12-31 | 365 | 9.0381 | 0.038134 | 9 | 0.076267
71062 | 6.16 | 0.8 | 2019-12-31 | 2020-12-31 | 365 | 5.6465 | 0.64654 | 6 | 0.29308
71064 | 7 | 0.8 | 2019-12-31 | 2020-12-31 | 365 | 6.4165 | 0.41652 | 6 | 0.83305
71066 | 8.68 | 0.8 | 2019-12-31 | 2020-12-31 | 365 | 7.9565 | 0.95649 | 8 | 0.91298
71067 | 6.72 | 0.8 | 2019-12-31 | 2020-12-31 | 365 | 6.1599 | 0.15986 | 6 | 0.31973
71069 | 7.84 | 0.8 | 2019-12-31 | 2020-12-31 | 365 | 7.1865 | 0.18651 | 7 | 0.37302
71071 | 3.36 | 0.8 | 2019-12-31 | 2020-12-31 | 365 | 3.0799 | 0.079932 | 3 | 0.15986
71072 | 2.24 | 0.8 | 2019-12-31 | 2020-12-31 | 365 | 2.0533 | 0.053288 | 2 | 0.10658
71073 | 9.45 | 0.8 | 2019-12-31 | 2020-12-31 | 365 | 8.6623 | 0.66231 | 9 | 0.32462
71063 | 11.48 | 0.8 | 2019-12-31 | 2020-12-31 | 365 | 10.5231 | 0.5231 | 11 | 0.046201
70930 | 7.02 | 1 | 2019-12-31 | 2020-12-31 | 365 | 8.0436 | 0.043572 | 8 | 0.087144
71155 | 5.035 | 0.8 | 2019-12-31 | 2020-12-31 | 365 | 4.6153 | 0.61531 | 5 | 0.23063
71156 | 3.36 | 0.8 | 2019-12-31 | 2020-12-31 | 365 | 3.0799 | 0.079932 | 3 | 0.15986
71157 | 7.25 | 0.8 | 2019-12-31 | 2020-12-31 | 365 | 6.6457 | 0.64569 | 7 | 0.29137
70864 | 8.12 | 0.8 | 2019-12-31 | 2020-12-31 | 365 | 7.4432 | 0.44317 | 7 | 0.88634
70905 | 5.22 | 0.8 | 2019-12-31 | 2020-12-31 | 365 | 4.7849 | 0.78489 | 5 | 0.56979
70909 | 9.86 | 0.8 | 2019-12-31 | 2020-12-31 | 365 | 9.0381 | 0.038134 | 9 | 0.076267
68662 | 5.035 | 0.8 | 2019-12-31 | 2020-12-31 | 365 | 4.6153 | 0.61531 | 5 | 0.23063
71181 | 9.28 | 0.8 | 2019-12-31 | 2020-12-31 | 365 | 8.5065 | 0.50648 | 9 | 0.012957
71183 | 8.96 | 0.8 | 2019-12-31 | 2020-12-31 | 365 | 8.2132 | 0.21315 | 8 | 0.4263
71228 | 5.67 | 0.8 | 2019-12-31 | 2020-12-31 | 365 | 5.1974 | 0.19739 | 5 | 0.39477
71248 | 7 | 0.8 | 2019-12-31 | 2020-12-31 | 365 | 6.4165 | 0.41652 | 6 | 0.83305
71250 | 3.19 | 0.8 | 2019-12-31 | 2020-12-31 | 365 | 2.9241 | 0.9241 | 3 | 0.8482
71251 | 7.28 | 0.8 | 2019-12-31 | 2020-12-31 | 365 | 6.6732 | 0.67319 | 7 | 0.34637
71252 | 3.36 | 0.8 | 2019-12-31 | 2020-12-31 | 365 | 3.0799 | 0.079932 | 3 | 0.15986
71255 | 4.24 | 0.8 | 2019-12-31 | 2020-12-31 | 365 | 3.8866 | 0.88658 | 4 | 0.77316
71257 | 2.16 | 0.8 | 2019-12-31 | 2020-12-31 | 365 | 1.98 | 0.97996 | 2 | 0.95991
71259 | 2.16 | 0.8 | 2019-12-31 | 2020-12-31 | 365 | 1.98 | 0.97996 | 2 | 0.95991
71264 | 2.9 | 0.8 | 2019-12-31 | 2020-12-31 | 365 | 2.6583 | 0.65827 | 3 | 0.31655
71266 | 3.19 | 0.8 | 2019-12-31 | 2020-12-31 | 365 | 2.9241 | 0.9241 | 3 | 0.8482
71270 | 3.92 | 0.8 | 2019-12-31 | 2020-12-31 | 365 | 3.5933 | 0.59325 | 4 | 0.18651
71279 | 6.96 | 0.8 | 2019-12-31 | 2020-12-31 | 365 | 6.3799 | 0.37986 | 6 | 0.75972
71283 | 5.565 | 0.8 | 2019-12-31 | 2020-12-31 | 365 | 5.1011 | 0.10114 | 5 | 0.20227
71284 | 9.28 | 0.8 | 2019-12-31 | 2020-12-31 | 365 | 8.5065 | 0.50648 | 9 | 0.012957
71287 | 2.9 | 0.8 | 2019-12-31 | 2020-12-31 | 365 | 2.6583 | 0.65827 | 3 | 0.31655
71288 | 4.2 | 0.8 | 2019-12-31 | 2020-12-31 | 365 | 3.8499 | 0.84991 | 4 | 0.69983
71289 | 2.9 | 0.8 | 2019-12-31 | 2020-12-31 | 365 | 2.6583 | 0.65827 | 3 | 0.31655
71290 | 3.48 | 0.8 | 2019-12-31 | 2020-12-31 | 365 | 3.1899 | 0.18993 | 3 | 0.37986
71292 | 2.32 | 0.8 | 2019-12-31 | 2020-12-31 | 365 | 2.1266 | 0.12662 | 2 | 0.25324
71293 | 11.925 | 0.8 | 2019-12-31 | 2020-12-31 | 365 | 10.931 | 0.93101 | 11 | 0.86202
71294 | 2.32 | 0.8 | 2019-12-31 | 2020-12-31 | 365 | 2.1266 | 0.12662 | 2 | 0.25324
71296 | 3.51 | 0.8 | 2019-12-31 | 2020-12-31 | 365 | 3.2174 | 0.21743 | 3 | 0.43486
71297 | 2.43 | 0.8 | 2019-12-31 | 2020-12-31 | 365 | 2.2275 | 0.22745 | 2 | 0.4549
71298 | 2.24 | 0.8 | 2019-12-31 | 2020-12-31 | 365 | 2.0533 | 0.053288 | 2 | 0.10658
71299 | 3.77 | 0.8 | 2019-12-31 | 2020-12-31 | 365 | 3.4558 | 0.45576 | 3 | 0.91151
71300 | 2.16 | 0.8 | 2019-12-31 | 2020-12-31 | 365 | 1.98 | 0.97996 | 2 | 0.95991
71301 | 2.97 | 0.8 | 2019-12-31 | 2020-12-31 | 365 | 2.7224 | 0.72244 | 3 | 0.44488
71302 | 2.7 | 0.8 | 2019-12-31 | 2020-12-31 | 365 | 2.4749 | 0.47495 | 2 | 0.94989
71253 | 9.72 | 0.8 | 2019-12-31 | 2020-12-31 | 365 | 8.9098 | 0.9098 | 9 | 0.81961
71306 | 9.28 | 0.8 | 2019-12-31 | 2020-12-31 | 365 | 8.5065 | 0.50648 | 9 | 0.012957
71307 | 5.8 | 0.8 | 2019-12-31 | 2020-12-31 | 365 | 5.3165 | 0.31655 | 5 | 0.6331
71308 | 9.28 | 0.8 | 2019-12-31 | 2020-12-31 | 365 | 8.5065 | 0.50648 | 9 | 0.012957
71249 | 3.51 | 0.8 | 2019-12-31 | 2020-12-31 | 365 | 3.2174 | 0.21743 | 3 | 0.43486
71309 | 3.08 | 0.8 | 2019-12-31 | 2020-12-31 | 365 | 2.8233 | 0.82327 | 3 | 0.64654
71310 | 3.08 | 0.8 | 2019-12-31 | 2020-12-31 | 365 | 2.8233 | 0.82327 | 3 | 0.64654
71311 | 3.975 | 0.8 | 2019-12-31 | 2020-12-31 | 365 | 3.6437 | 0.64367 | 4 | 0.28734
71312 | 4.48 | 0.8 | 2019-12-31 | 2020-12-31 | 365 | 4.1066 | 0.10658 | 4 | 0.21315
71314 | 2.24 | 0.8 | 2019-12-31 | 2020-12-31 | 365 | 2.0533 | 0.053288 | 2 | 0.10658
71373 | 13.63 | 0.8 | 2019-12-31 | 2020-12-31 | 365 | 12.4939 | 0.49389 | 12 | 0.98778
71374 | 6.16 | 0.8 | 2019-12-31 | 2020-12-31 | 365 | 5.6465 | 0.64654 | 6 | 0.29308
71375 | 13.515 | 0.8 | 2019-12-31 | 2020-12-31 | 365 | 12.3885 | 0.38848 | 12 | 0.77695
71376 | 8.99 | 0.8 | 2019-12-31 | 2020-12-31 | 365 | 8.2407 | 0.24065 | 8 | 0.4813
71377 | 6.67 | 0.8 | 2019-12-31 | 2020-12-31 | 365 | 6.114 | 0.11403 | 6 | 0.22806
71379 | 8.41 | 0.8 | 2019-12-31 | 2020-12-31 | 365 | 7.709 | 0.709 | 8 | 0.41799
71378 | 10.73 | 0.8 | 2019-12-31 | 2020-12-31 | 365 | 9.8356 | 0.83562 | 10 | 0.67123
71380 | 4.35 | 0.8 | 2019-12-31 | 2020-12-31 | 365 | 3.9874 | 0.98741 | 4 | 0.97482
71381 | 5.22 | 0.8 | 2019-12-31 | 2020-12-31 | 365 | 4.7849 | 0.78489 | 5 | 0.56979
71383 | 3.48 | 0.8 | 2019-12-31 | 2020-12-31 | 365 | 3.1899 | 0.18993 | 3 | 0.37986
71385 | 2.7 | 0.8 | 2019-12-31 | 2020-12-31 | 365 | 2.4749 | 0.47495 | 2 | 0.94989
71068 | 5.32 | 0.8 | 2019-12-31 | 2020-12-31 | 365 | 4.8766 | 0.87656 | 5 | 0.75312
71154 | 3.77 | 0.8 | 2019-12-31 | 2020-12-31 | 365 | 3.4558 | 0.45576 | 3 | 0.91151
71427 | 4.76 | 0.8 | 2019-12-31 | 2020-12-31 | 365 | 4.3632 | 0.36324 | 4 | 0.72647
71428 | 4.32 | 0.8 | 2019-12-31 | 2020-12-31 | 365 | 3.9599 | 0.95991 | 4 | 0.91982
71429 | 2.24 | 0.8 | 2019-12-31 | 2020-12-31 | 365 | 2.0533 | 0.053288 | 2 | 0.10658
71430 | 3.36 | 0.8 | 2019-12-31 | 2020-12-31 | 365 | 3.0799 | 0.079932 | 3 | 0.15986
71432 | 16.43 | 0.8 | 2019-12-31 | 2020-12-31 | 365 | 15.0605 | 0.0605 | 15 | 0.121
71433 | 3.64 | 0.8 | 2019-12-31 | 2020-12-31 | 365 | 3.3366 | 0.33659 | 3 | 0.67319
71434 | 6.96 | 0.8 | 2019-12-31 | 2020-12-31 | 365 | 6.3799 | 0.37986 | 6 | 0.75972
71435 | 7.84 | 0.8 | 2019-12-31 | 2020-12-31 | 365 | 7.1865 | 0.18651 | 7 | 0.37302
71436 | 3.77 | 0.8 | 2019-12-31 | 2020-12-31 | 365 | 3.4558 | 0.45576 | 3 | 0.91151
71437 | 6.16 | 0.8 | 2019-12-31 | 2020-12-31 | 365 | 5.6465 | 0.64654 | 6 | 0.29308
71442 | 3.19 | 0.8 | 2019-12-31 | 2020-12-31 | 365 | 2.9241 | 0.9241 | 3 | 0.8482
71443 | 5.04 | 0.8 | 2019-12-31 | 2020-12-31 | 365 | 4.6199 | 0.6199 | 5 | 0.2398
71446 | 2.9 | 0.8 | 2019-12-31 | 2020-12-31 | 365 | 2.6583 | 0.65827 | 3 | 0.31655
71453 | 3.19 | 0.8 | 2019-12-31 | 2020-12-31 | 365 | 2.9241 | 0.9241 | 3 | 0.8482
71468 | 5.04 | 0.8 | 2019-12-31 | 2020-12-31 | 365 | 4.6199 | 0.6199 | 5 | 0.2398
71471 | 5.88 | 0.8 | 2019-12-31 | 2020-12-31 | 365 | 5.3899 | 0.38988 | 5 | 0.77976
71477 | 3.08 | 0.8 | 2019-12-31 | 2020-12-31 | 365 | 2.8233 | 0.82327 | 3 | 0.64654
71478 | 5.32 | 0.8 | 2019-12-31 | 2020-12-31 | 365 | 4.8766 | 0.87656 | 5 | 0.75312
71480 | 6.16 | 0.8 | 2019-12-31 | 2020-12-31 | 365 | 5.6465 | 0.64654 | 6 | 0.29308
71506 | 3.92 | 0.8 | 2019-12-31 | 2020-12-31 | 365 | 3.5933 | 0.59325 | 4 | 0.18651
71507 | 4.76 | 0.8 | 2019-12-31 | 2020-12-31 | 365 | 4.3632 | 0.36324 | 4 | 0.72647
71508 | 2.24 | 0.8 | 2019-12-31 | 2020-12-31 | 365 | 2.0533 | 0.053288 | 2 | 0.10658
71509 | 4.48 | 0.8 | 2019-12-31 | 2020-12-31 | 365 | 4.1066 | 0.10658 | 4 | 0.21315
71511 | 4.93 | 0.8 | 2019-12-31 | 2020-12-31 | 365 | 4.5191 | 0.51907 | 5 | 0.038134
71512 | 5.035 | 0.8 | 2019-12-31 | 2020-12-31 | 365 | 4.6153 | 0.61531 | 5 | 0.23063
71514 | 5.32 | 0.8 | 2019-12-31 | 2020-12-31 | 365 | 4.8766 | 0.87656 | 5 | 0.75312
71567 | 8.68 | 0.8 | 2019-12-31 | 2020-12-31 | 365 | 7.9565 | 0.95649 | 8 | 0.91298
71571 | 7.56 | 0.8 | 2019-12-31 | 2020-12-31 | 365 | 6.9298 | 0.92985 | 7 | 0.85969
71574 | 5.04 | 0.8 | 2019-12-31 | 2020-12-31 | 365 | 4.6199 | 0.6199 | 5 | 0.2398
71576 | 5.6 | 0.8 | 2019-12-31 | 2020-12-31 | 365 | 5.1332 | 0.13322 | 5 | 0.26644
71577 | 6.09 | 0.8 | 2019-12-31 | 2020-12-31 | 365 | 5.5824 | 0.58238 | 6 | 0.16475
71578 | 10.36 | 0.8 | 2019-12-31 | 2020-12-31 | 365 | 9.4965 | 0.49646 | 9 | 0.99291
71579 | 11.2 | 0.8 | 2019-12-31 | 2020-12-31 | 365 | 10.2664 | 0.26644 | 10 | 0.53288
71580 | 5.88 | 0.8 | 2019-12-31 | 2020-12-31 | 365 | 5.3899 | 0.38988 | 5 | 0.77976
71582 | 4.48 | 0.8 | 2019-12-31 | 2020-12-31 | 365 | 4.1066 | 0.10658 | 4 | 0.21315
71583 | 7 | 0.8 | 2019-12-31 | 2020-12-31 | 365 | 6.4165 | 0.41652 | 6 | 0.83305
71584 | 10.08 | 0.8 | 2019-12-31 | 2020-12-31 | 365 | 9.2398 | 0.2398 | 9 | 0.47959
71585 | 4.2 | 0.8 | 2019-12-31 | 2020-12-31 | 365 | 3.8499 | 0.84991 | 4 | 0.69983
71588 | 3.08 | 0.8 | 2019-12-31 | 2020-12-31 | 365 | 2.8233 | 0.82327 | 3 | 0.64654
71592 | 2.52 | 0.8 | 2019-12-31 | 2020-12-31 | 365 | 2.3099 | 0.30995 | 2 | 0.6199
71594 | 5.13 | 0.8 | 2019-12-31 | 2020-12-31 | 365 | 4.7024 | 0.7024 | 5 | 0.40479
71596 | 3.64 | 0.8 | 2019-12-31 | 2020-12-31 | 365 | 3.3366 | 0.33659 | 3 | 0.67319
71598 | 6.72 | 0.8 | 2019-12-31 | 2020-12-31 | 365 | 6.1599 | 0.15986 | 6 | 0.31973
71613 | 7.54 | 0.8 | 2019-12-31 | 2020-12-31 | 365 | 6.9115 | 0.91151 | 7 | 0.82303
71614 | 8.12 | 0.8 | 2019-12-31 | 2020-12-31 | 365 | 7.4432 | 0.44317 | 7 | 0.88634
71615 | 10.64 | 0.8 | 2019-12-31 | 2020-12-31 | 365 | 9.7531 | 0.75312 | 10 | 0.50624
71616 | 9.57 | 0.8 | 2019-12-31 | 2020-12-31 | 365 | 8.7723 | 0.77231 | 9 | 0.54461
71617 | 6.38 | 0.8 | 2019-12-31 | 2020-12-31 | 365 | 5.8482 | 0.8482 | 6 | 0.69641
71619 | 10.64 | 0.8 | 2019-12-31 | 2020-12-31 | 365 | 9.7531 | 0.75312 | 10 | 0.50624
71621 | 5.6 | 0.8 | 2019-12-31 | 2020-12-31 | 365 | 5.1332 | 0.13322 | 5 | 0.26644
71623 | 6.72 | 0.8 | 2019-12-31 | 2020-12-31 | 365 | 6.1599 | 0.15986 | 6 | 0.31973
71626 | 7.84 | 0.8 | 2019-12-31 | 2020-12-31 | 365 | 7.1865 | 0.18651 | 7 | 0.37302
71630 | 4.2 | 0.8 | 2019-12-31 | 2020-12-31 | 365 | 3.8499 | 0.84991 | 4 | 0.69983
71639 | 10.64 | 0.8 | 2019-12-31 | 2020-12-31 | 365 | 9.7531 | 0.75312 | 10 | 0.50624
71641 | 6.72 | 0.8 | 2019-12-31 | 2020-12-31 | 365 | 6.1599 | 0.15986 | 6 | 0.31973
71654 | 5.88 | 0.8 | 2019-12-31 | 2020-12-31 | 365 | 5.3899 | 0.38988 | 5 | 0.77976
71656 | 7.84 | 0.8 | 2019-12-31 | 2020-12-31 | 365 | 7.1865 | 0.18651 | 7 | 0.37302
71658 | 11.2 | 0.8 | 2019-12-31 | 2020-12-31 | 365 | 10.2664 | 0.26644 | 10 | 0.53288
71659 | 6.72 | 0.8 | 2019-12-31 | 2020-12-31 | 365 | 6.1599 | 0.15986 | 6 | 0.31973
71612 | 4.2 | 0.8 | 2019-12-31 | 2020-12-31 | 365 | 3.8499 | 0.84991 | 4 | 0.69983
71674 | 5.8 | 0.8 | 2019-12-31 | 2020-12-31 | 365 | 5.3165 | 0.31655 | 5 | 0.6331
71676 | 4.76 | 0.8 | 2019-12-31 | 2020-12-31 | 365 | 4.3632 | 0.36324 | 4 | 0.72647
71678 | 6.16 | 0.8 | 2019-12-31 | 2020-12-31 | 365 | 5.6465 | 0.64654 | 6 | 0.29308
71680 | 4.06 | 0.8 | 2019-12-31 | 2020-12-31 | 365 | 3.7216 | 0.72158 | 4 | 0.44317
71683 | 2.8 | 0.8 | 2019-12-31 | 2020-12-31 | 365 | 2.5666 | 0.56661 | 3 | 0.13322
71685 | 6.16 | 0.8 | 2019-12-31 | 2020-12-31 | 365 | 5.6465 | 0.64654 | 6 | 0.29308
71689 | 11.76 | 0.8 | 2019-12-31 | 2020-12-31 | 365 | 10.7798 | 0.77976 | 11 | 0.55952
71690 | 3.71 | 0.8 | 2019-12-31 | 2020-12-31 | 365 | 3.4008 | 0.40076 | 3 | 0.80152
71692 | 3.36 | 0.8 | 2019-12-31 | 2020-12-31 | 365 | 3.0799 | 0.079932 | 3 | 0.15986
71693 | 4.48 | 0.8 | 2019-12-31 | 2020-12-31 | 365 | 4.1066 | 0.10658 | 4 | 0.21315
71694 | 4.2 | 0.8 | 2019-12-31 | 2020-12-31 | 365 | 3.8499 | 0.84991 | 4 | 0.69983
71696 | 5.67 | 0.8 | 2019-12-31 | 2020-12-31 | 365 | 5.1974 | 0.19739 | 5 | 0.39477
71699 | 4.48 | 0.8 | 2019-12-31 | 2020-12-31 | 365 | 4.1066 | 0.10658 | 4 | 0.21315
71703 | 6.16 | 0.8 | 2019-12-31 | 2020-12-31 | 365 | 5.6465 | 0.64654 | 6 | 0.29308
71706 | 5.04 | 0.8 | 2019-12-31 | 2020-12-31 | 365 | 4.6199 | 0.6199 | 5 | 0.2398
71711 | 5.6 | 0.8 | 2019-12-31 | 2020-12-31 | 365 | 5.1332 | 0.13322 | 5 | 0.26644
71291 | 6.38 | 0.8 | 2019-12-31 | 2020-12-31 | 365 | 5.8482 | 0.8482 | 6 | 0.69641
71867 | 4.48 | 0.8 | 2019-12-31 | 2020-12-31 | 365 | 4.1066 | 0.10658 | 4 | 0.21315
71877 | 5.32 | 0.8 | 2019-12-31 | 2020-12-31 | 365 | 4.8766 | 0.87656 | 5 | 0.75312
71878 | 3.64 | 0.8 | 2019-12-31 | 2020-12-31 | 365 | 3.3366 | 0.33659 | 3 | 0.67319
71882 | 10.92 | 0.8 | 2019-12-31 | 2020-12-31 | 365 | 10.0098 | 0.0097787 | 10 | 0.019557
71884 | 4.48 | 0.8 | 2019-12-31 | 2020-12-31 | 365 | 4.1066 | 0.10658 | 4 | 0.21315
71885 | 3.64 | 0.8 | 2019-12-31 | 2020-12-31 | 365 | 3.3366 | 0.33659 | 3 | 0.67319
71886 | 4.64 | 0.8 | 2019-12-31 | 2020-12-31 | 365 | 4.2532 | 0.25324 | 4 | 0.50648
71891 | 2.61 | 0.8 | 2019-12-31 | 2020-12-31 | 365 | 2.3924 | 0.39245 | 2 | 0.78489
71892 | 11.61 | 0.8 | 2019-12-31 | 2020-12-31 | 365 | 10.6423 | 0.64226 | 11 | 0.28453
71904 | 3.92 | 0.8 | 2019-12-31 | 2020-12-31 | 365 | 3.5933 | 0.59325 | 4 | 0.18651
71906 | 10.92 | 0.8 | 2019-12-31 | 2020-12-31 | 365 | 10.0098 | 0.0097787 | 10 | 0.019557
71910 | 9.01 | 0.8 | 2019-12-31 | 2020-12-31 | 365 | 8.259 | 0.25898 | 8 | 0.51797
71913 | 12.15 | 0.8 | 2019-12-31 | 2020-12-31 | 365 | 11.1373 | 0.13725 | 11 | 0.27451
71915 | 2.52 | 0.8 | 2019-12-31 | 2020-12-31 | 365 | 2.3099 | 0.30995 | 2 | 0.6199
71927 | 6.44 | 0.8 | 2019-12-31 | 2020-12-31 | 365 | 5.9032 | 0.9032 | 6 | 0.80641
71928 | 5.04 | 0.8 | 2019-12-31 | 2020-12-31 | 365 | 4.6199 | 0.6199 | 5 | 0.2398
71936 | 6.44 | 0.8 | 2019-12-31 | 2020-12-31 | 365 | 5.9032 | 0.9032 | 6 | 0.80641
71942 | 6.72 | 0.8 | 2019-12-31 | 2020-12-31 | 365 | 6.1599 | 0.15986 | 6 | 0.31973
71949 | 6.44 | 0.8 | 2019-12-31 | 2020-12-31 | 365 | 5.9032 | 0.9032 | 6 | 0.80641
71951 | 2.8 | 0.8 | 2019-12-31 | 2020-12-31 | 365 | 2.5666 | 0.56661 | 3 | 0.13322
71953 | 7.28 | 0.8 | 2019-12-31 | 2020-12-31 | 365 | 6.6732 | 0.67319 | 7 | 0.34637
71956 | 3.77 | 0.8 | 2019-12-31 | 2020-12-31 | 365 | 3.4558 | 0.45576 | 3 | 0.91151
71974 | 5.4 | 0.8 | 2019-12-31 | 2020-12-31 | 365 | 4.9499 | 0.94989 | 5 | 0.89978
71977 | 6.96 | 0.8 | 2019-12-31 | 2020-12-31 | 365 | 6.3799 | 0.37986 | 6 | 0.75972
71978 | 4.05 | 0.8 | 2019-12-31 | 2020-12-31 | 365 | 3.7124 | 0.71242 | 4 | 0.42484
71980 | 5.94 | 0.8 | 2019-12-31 | 2020-12-31 | 365 | 5.4449 | 0.44488 | 5 | 0.88976
71982 | 3.92 | 0.8 | 2019-12-31 | 2020-12-31 | 365 | 3.5933 | 0.59325 | 4 | 0.18651
71983 | 4.2 | 0.8 | 2019-12-31 | 2020-12-31 | 365 | 3.8499 | 0.84991 | 4 | 0.69983
71995 | 3.24 | 0.8 | 2019-12-31 | 2020-12-31 | 365 | 2.9699 | 0.96993 | 3 | 0.93987
71997 | 7.84 | 0.8 | 2019-12-31 | 2020-12-31 | 365 | 7.1865 | 0.18651 | 7 | 0.37302
71998 | 4.32 | 0.8 | 2019-12-31 | 2020-12-31 | 365 | 3.9599 | 0.95991 | 4 | 0.91982
71999 | 4.06 | 0.8 | 2019-12-31 | 2020-12-31 | 365 | 3.7216 | 0.72158 | 4 | 0.44317
72000 | 5.6 | 0.8 | 2019-12-31 | 2020-12-31 | 365 | 5.1332 | 0.13322 | 5 | 0.26644
72004 | 5.04 | 0.8 | 2019-12-31 | 2020-12-31 | 365 | 4.6199 | 0.6199 | 5 | 0.2398
72005 | 8.12 | 0.8 | 2019-12-31 | 2020-12-31 | 365 | 7.4432 | 0.44317 | 7 | 0.88634
72010 | 7 | 0.8 | 2019-12-31 | 2020-12-31 | 365 | 6.4165 | 0.41652 | 6 | 0.83305
72016 | 2.24 | 0.8 | 2019-12-31 | 2020-12-31 | 365 | 2.0533 | 0.053288 | 2 | 0.10658
72017 | 5.32 | 0.8 | 2019-12-31 | 2020-12-31 | 365 | 4.8766 | 0.87656 | 5 | 0.75312
72018 | 6.44 | 0.8 | 2019-12-31 | 2020-12-31 | 365 | 5.9032 | 0.9032 | 6 | 0.80641
72036 | 5.6 | 0.8 | 2019-12-31 | 2020-12-31 | 365 | 5.1332 | 0.13322 | 5 | 0.26644
72037 | 7.54 | 0.8 | 2019-12-31 | 2020-12-31 | 365 | 6.9115 | 0.91151 | 7 | 0.82303
72038 | 6.095 | 0.8 | 2019-12-31 | 2020-12-31 | 365 | 5.587 | 0.58696 | 6 | 0.17392
72039 | 4.2 | 0.8 | 2019-12-31 | 2020-12-31 | 365 | 3.8499 | 0.84991 | 4 | 0.69983
72378 | 6.72 | 0.8 | 2019-12-31 | 2020-12-31 | 365 | 6.1599 | 0.15986 | 6 | 0.31973
72377 | 5.355 | 0.8 | 2019-12-31 | 2020-12-31 | 365 | 4.9086 | 0.90864 | 5 | 0.81728
72379 | 3.36 | 0.8 | 2019-12-31 | 2020-12-31 | 365 | 3.0799 | 0.079932 | 3 | 0.15986
72086 | 4.86 | 0.8 | 2019-12-31 | 2020-12-31 | 365 | 4.4549 | 0.4549 | 4 | 0.9098
72087 | 5.04 | 0.8 | 2019-12-31 | 2020-12-31 | 365 | 4.6199 | 0.6199 | 5 | 0.2398
72088 | 4.77 | 0.8 | 2019-12-31 | 2020-12-31 | 365 | 4.3724 | 0.3724 | 4 | 0.74481
72093 | 10.92 | 0.8 | 2019-12-31 | 2020-12-31 | 365 | 10.0098 | 0.0097787 | 10 | 0.019557
72094 | 5.88 | 0.8 | 2019-12-31 | 2020-12-31 | 365 | 5.3899 | 0.38988 | 5 | 0.77976
72148 | 6.75 | 0.8 | 2019-12-31 | 2020-12-31 | 365 | 6.1874 | 0.18736 | 6 | 0.37473
72153 | 5.2 | 0.8 | 2019-12-31 | 2020-12-31 | 365 | 4.7666 | 0.76656 | 5 | 0.53312
72156 | 8.4 | 0.8 | 2019-12-31 | 2020-12-31 | 365 | 7.6998 | 0.69983 | 8 | 0.39966
71871 | 4.76 | 0.8 | 2019-12-31 | 2020-12-31 | 365 | 4.3632 | 0.36324 | 4 | 0.72647
72163 | 5.04 | 0.8 | 2019-12-31 | 2020-12-31 | 365 | 4.6199 | 0.6199 | 5 | 0.2398
72167 | 2.61 | 0.8 | 2019-12-31 | 2020-12-31 | 365 | 2.3924 | 0.39245 | 2 | 0.78489
72169 | 4.48 | 0.8 | 2019-12-31 | 2020-12-31 | 365 | 4.1066 | 0.10658 | 4 | 0.21315
71872 | 10.26 | 0.8 | 2019-12-31 | 2020-12-31 | 365 | 9.4048 | 0.40479 | 9 | 0.80958
71431 | 3.77 | 0.8 | 2019-12-31 | 2020-12-31 | 365 | 3.4558 | 0.45576 | 3 | 0.91151
71611 | 9.24 | 0.8 | 2019-12-31 | 2020-12-31 | 365 | 8.4698 | 0.46981 | 8 | 0.93963
71672 | 6.72 | 0.8 | 2019-12-31 | 2020-12-31 | 365 | 6.1599 | 0.15986 | 6 | 0.31973
71697 | 2.52 | 0.8 | 2019-12-31 | 2020-12-31 | 365 | 2.3099 | 0.30995 | 2 | 0.6199
71702 | 5.04 | 0.8 | 2019-12-31 | 2020-12-31 | 365 | 4.6199 | 0.6199 | 5 | 0.2398
71707 | 2.8 | 0.8 | 2019-12-31 | 2020-12-31 | 365 | 2.5666 | 0.56661 | 3 | 0.13322
71954 | 2.9 | 0.8 | 2019-12-31 | 2020-12-31 | 365 | 2.6583 | 0.65827 | 3 | 0.31655
71972 | 7.29 | 0.8 | 2019-12-31 | 2020-12-31 | 365 | 6.6824 | 0.68235 | 7 | 0.3647
72002 | 3.48 | 0.8 | 2019-12-31 | 2020-12-31 | 365 | 3.1899 | 0.18993 | 3 | 0.37986
72401 | 7.28 | 0.8 | 2019-12-31 | 2020-12-31 | 365 | 6.6732 | 0.67319 | 7 | 0.34637
72404 | 4.06 | 0.8 | 2019-12-31 | 2020-12-31 | 365 | 3.7216 | 0.72158 | 4 | 0.44317
72408 | 3.08 | 0.8 | 2019-12-31 | 2020-12-31 | 365 | 2.8233 | 0.82327 | 3 | 0.64654
72411 | 8.7 | 0.8 | 2019-12-31 | 2020-12-31 | 365 | 7.9748 | 0.97482 | 8 | 0.94965
72412 | 3.24 | 0.8 | 2019-12-31 | 2020-12-31 | 365 | 2.9699 | 0.96993 | 3 | 0.93987
72423 | 3.78 | 0.8 | 2019-12-31 | 2020-12-31 | 365 | 3.4649 | 0.46492 | 3 | 0.92985
72424 | 3.92 | 0.8 | 2019-12-31 | 2020-12-31 | 365 | 3.5933 | 0.59325 | 4 | 0.18651
72742 | 11.34 | 0.8 | 2019-12-31 | 2020-12-31 | 365 | 10.3948 | 0.39477 | 10 | 0.78954
72432 | 4.06 | 0.8 | 2019-12-31 | 2020-12-31 | 365 | 3.7216 | 0.72158 | 4 | 0.44317
72435 | 7.28 | 0.8 | 2019-12-31 | 2020-12-31 | 365 | 6.6732 | 0.67319 | 7 | 0.34637
72436 | 3.48 | 0.8 | 2019-12-31 | 2020-12-31 | 365 | 3.1899 | 0.18993 | 3 | 0.37986
72437 | 4.93 | 0.8 | 2019-12-31 | 2020-12-31 | 365 | 4.5191 | 0.51907 | 5 | 0.038134
72443 | 8.68 | 0.8 | 2019-12-31 | 2020-12-31 | 365 | 7.9565 | 0.95649 | 8 | 0.91298
72446 | 4.2 | 0.8 | 2019-12-31 | 2020-12-31 | 365 | 3.8499 | 0.84991 | 4 | 0.69983
72449 | 10.44 | 0.8 | 2019-12-31 | 2020-12-31 | 365 | 9.5698 | 0.56979 | 10 | 0.13958
72462 | 6.96 | 0.8 | 2019-12-31 | 2020-12-31 | 365 | 6.3799 | 0.37986 | 6 | 0.75972
72467 | 8.12 | 0.8 | 2019-12-31 | 2020-12-31 | 365 | 7.4432 | 0.44317 | 7 | 0.88634
72472 | 6.44 | 0.8 | 2019-12-31 | 2020-12-31 | 365 | 5.9032 | 0.9032 | 6 | 0.80641
72505 | 5.13 | 0.8 | 2019-12-31 | 2020-12-31 | 365 | 4.7024 | 0.7024 | 5 | 0.40479
72506 | 6.67 | 0.8 | 2019-12-31 | 2020-12-31 | 365 | 6.114 | 0.11403 | 6 | 0.22806
72512 | 2.52 | 0.8 | 2019-12-31 | 2020-12-31 | 365 | 2.3099 | 0.30995 | 2 | 0.6199
72516 | 9.52 | 0.8 | 2019-12-31 | 2020-12-31 | 365 | 8.7265 | 0.72647 | 9 | 0.45295
72522 | 4.48 | 0.8 | 2019-12-31 | 2020-12-31 | 365 | 4.1066 | 0.10658 | 4 | 0.21315
72519 | 8.1 | 0.8 | 2019-12-31 | 2020-12-31 | 365 | 7.4248 | 0.42484 | 7 | 0.84967
72524 | 8.64 | 0.8 | 2019-12-31 | 2020-12-31 | 365 | 7.9198 | 0.91982 | 8 | 0.83965
72530 | 3.92 | 0.8 | 2019-12-31 | 2020-12-31 | 365 | 3.5933 | 0.59325 | 4 | 0.18651
72531 | 2.7 | 0.8 | 2019-12-31 | 2020-12-31 | 365 | 2.4749 | 0.47495 | 2 | 0.94989
72532 | 7.28 | 0.8 | 2019-12-31 | 2020-12-31 | 365 | 6.6732 | 0.67319 | 7 | 0.34637
72604 | 7.56 | 0.8 | 2019-12-31 | 2020-12-31 | 365 | 6.9298 | 0.92985 | 7 | 0.85969
72607 | 9.24 | 0.8 | 2019-12-31 | 2020-12-31 | 365 | 8.4698 | 0.46981 | 8 | 0.93963
72608 | 7 | 0.8 | 2019-12-31 | 2020-12-31 | 365 | 6.4165 | 0.41652 | 6 | 0.83305
72609 | 9.28 | 0.8 | 2019-12-31 | 2020-12-31 | 365 | 8.5065 | 0.50648 | 9 | 0.012957
72610 | 2.6 | 0.8 | 2019-12-31 | 2020-12-31 | 365 | 2.3833 | 0.38328 | 2 | 0.76656
72685 | 4.76 | 0.8 | 2019-12-31 | 2020-12-31 | 365 | 4.3632 | 0.36324 | 4 | 0.72647
72688 | 4.48 | 0.8 | 2019-12-31 | 2020-12-31 | 365 | 4.1066 | 0.10658 | 4 | 0.21315
72691 | 6.095 | 0.8 | 2019-12-31 | 2020-12-31 | 365 | 5.587 | 0.58696 | 6 | 0.17392
72697 | 6.16 | 0.8 | 2019-12-31 | 2020-12-31 | 365 | 5.6465 | 0.64654 | 6 | 0.29308
72699 | 3.92 | 0.8 | 2019-12-31 | 2020-12-31 | 365 | 3.5933 | 0.59325 | 4 | 0.18651
72700 | 5.13 | 0.8 | 2019-12-31 | 2020-12-31 | 365 | 4.7024 | 0.7024 | 5 | 0.40479
72702 | 10.36 | 0.8 | 2019-12-31 | 2020-12-31 | 365 | 9.4965 | 0.49646 | 9 | 0.99291
72728 | 4.64 | 0.8 | 2019-12-31 | 2020-12-31 | 365 | 4.2532 | 0.25324 | 4 | 0.50648
72743 | 3.92 | 0.8 | 2019-12-31 | 2020-12-31 | 365 | 3.5933 | 0.59325 | 4 | 0.18651
72744 | 9.805 | 0.8 | 2019-12-31 | 2020-12-31 | 365 | 8.9877 | 0.98772 | 9 | 0.97544
72788 | 6.96 | 0.8 | 2019-12-31 | 2020-12-31 | 365 | 6.3799 | 0.37986 | 6 | 0.75972
72790 | 9.24 | 0.8 | 2019-12-31 | 2020-12-31 | 365 | 8.4698 | 0.46981 | 8 | 0.93963
72791 | 5.94 | 0.8 | 2019-12-31 | 2020-12-31 | 365 | 5.4449 | 0.44488 | 5 | 0.88976
72792 | 4.59 | 0.8 | 2019-12-31 | 2020-12-31 | 365 | 4.2074 | 0.20741 | 4 | 0.41481
72793 | 3.08 | 0.8 | 2019-12-31 | 2020-12-31 | 365 | 2.8233 | 0.82327 | 3 | 0.64654
69822 | 8.745 | 0.8 | 2019-12-31 | 2020-12-31 | 365 | 8.0161 | 0.016073 | 8 | 0.032146
70295 | 8.745 | 0.8 | 2019-12-31 | 2020-12-31 | 365 | 8.0161 | 0.016073 | 8 | 0.032146
72431 | 4.64 | 0.8 | 2019-12-31 | 2020-12-31 | 365 | 4.2532 | 0.25324 | 4 | 0.50648
70784 | 9.28 | 0.8 | 2019-12-31 | 2020-12-31 | 365 | 8.5065 | 0.50648 | 9 | 0.012957
72821 | 8.48 | 0.8 | 2019-12-31 | 2020-12-31 | 365 | 7.7732 | 0.77316 | 8 | 0.54632
72823 | 5.6 | 0.8 | 2019-12-31 | 2020-12-31 | 365 | 5.1332 | 0.13322 | 5 | 0.26644
72826 | 4.48 | 0.8 | 2019-12-31 | 2020-12-31 | 365 | 4.1066 | 0.10658 | 4 | 0.21315
67722 | 9.45 | 0.8 | 2019-12-31 | 2020-12-31 | 365 | 8.6623 | 0.66231 | 9 | 0.32462
69768 | 5.3 | 0.8 | 2019-12-31 | 2020-12-31 | 365 | 4.8582 | 0.85823 | 5 | 0.71645
70265 | 9.805 | 0.8 | 2019-12-31 | 2020-12-31 | 365 | 8.9877 | 0.98772 | 9 | 0.97544
72851 | 3.92 | 0.8 | 2019-12-31 | 2020-12-31 | 365 | 3.5933 | 0.59325 | 4 | 0.18651
72852 | 4.76 | 0.8 | 2019-12-31 | 2020-12-31 | 365 | 4.3632 | 0.36324 | 4 | 0.72647
72853 | 14.04 | 0.8 | 2019-12-31 | 2020-12-31 | 365 | 12.8697 | 0.86972 | 13 | 0.73943
72854 | 12.76 | 0.8 | 2019-12-31 | 2020-12-31 | 365 | 11.6964 | 0.69641 | 12 | 0.39282
72855 | 3.19 | 0.8 | 2019-12-31 | 2020-12-31 | 365 | 2.9241 | 0.9241 | 3 | 0.8482
72857 | 3.64 | 0.8 | 2019-12-31 | 2020-12-31 | 365 | 3.3366 | 0.33659 | 3 | 0.67319
72858 | 5.88 | 0.8 | 2019-12-31 | 2020-12-31 | 365 | 5.3899 | 0.38988 | 5 | 0.77976
72860 | 7.56 | 0.8 | 2019-12-31 | 2020-12-31 | 365 | 6.9298 | 0.92985 | 7 | 0.85969
72861 | 11.48 | 0.8 | 2019-12-31 | 2020-12-31 | 365 | 10.5231 | 0.5231 | 11 | 0.046201
72864 | 10.08 | 0.8 | 2019-12-31 | 2020-12-31 | 365 | 9.2398 | 0.2398 | 9 | 0.47959
72887 | 5.51 | 0.8 | 2019-12-31 | 2020-12-31 | 365 | 5.0507 | 0.050722 | 5 | 0.10144
72888 | 10.36 | 0.8 | 2019-12-31 | 2020-12-31 | 365 | 9.4965 | 0.49646 | 9 | 0.99291
72890 | 3.64 | 0.8 | 2019-12-31 | 2020-12-31 | 365 | 3.3366 | 0.33659 | 3 | 0.67319
72899 | 3.08 | 0.8 | 2019-12-31 | 2020-12-31 | 365 | 2.8233 | 0.82327 | 3 | 0.64654
72901 | 12.19 | 0.8 | 2019-12-31 | 2020-12-31 | 365 | 11.1739 | 0.17392 | 11 | 0.34784
72902 | 6.72 | 0.8 | 2019-12-31 | 2020-12-31 | 365 | 6.1599 | 0.15986 | 6 | 0.31973
72903 | 8.12 | 0.8 | 2019-12-31 | 2020-12-31 | 365 | 7.4432 | 0.44317 | 7 | 0.88634
72920 | 4.93 | 0.8 | 2019-12-31 | 2020-12-31 | 365 | 4.5191 | 0.51907 | 5 | 0.038134
72923 | 6.44 | 0.8 | 2019-12-31 | 2020-12-31 | 365 | 5.9032 | 0.9032 | 6 | 0.80641
72924 | 3.92 | 0.8 | 2019-12-31 | 2020-12-31 | 365 | 3.5933 | 0.59325 | 4 | 0.18651
73009 | 6.96 | 0.8 | 2019-12-31 | 2020-12-31 | 365 | 6.3799 | 0.37986 | 6 | 0.75972
73010 | 8.12 | 0.8 | 2019-12-31 | 2020-12-31 | 365 | 7.4432 | 0.44317 | 7 | 0.88634
73011 | 6.72 | 0.8 | 2019-12-31 | 2020-12-31 | 365 | 6.1599 | 0.15986 | 6 | 0.31973
56602 | 9.88 | 1 | 2019-12-31 | 2020-12-31 | 365 | 11.3206 | 0.32058 | 11 | 0.64117
50875 | 8.58 | 1 | 2019-12-31 | 2020-12-31 | 365 | 9.831 | 0.83103 | 10 | 0.66207
55139 | 2.34 | 1 | 2019-12-31 | 2020-12-31 | 365 | 2.6812 | 0.68119 | 3 | 0.36238
55649 | 3.9 | 1 | 2019-12-31 | 2020-12-31 | 365 | 4.4687 | 0.46865 | 4 | 0.9373
57319 | 8.32 | 1 | 2019-12-31 | 2020-12-31 | 365 | 9.5331 | 0.53312 | 10 | 0.066245
52304 | 16.9 | 1 | 2019-12-31 | 2020-12-31 | 365 | 19.3642 | 0.36416 | 19 | 0.72831
55022 | 15.08 | 1 | 2019-12-31 | 2020-12-31 | 365 | 17.2788 | 0.27878 | 17 | 0.55757
54825 | 7.54 | 1 | 2019-12-31 | 2020-12-31 | 365 | 8.6394 | 0.63939 | 9 | 0.27878
20022 | 8.32 | 1 | 2019-12-31 | 2020-12-31 | 365 | 9.5331 | 0.53312 | 10 | 0.066245
72007 | 6.44 | 0.8 | 2019-12-31 | 2020-12-31 | 365 | 5.9032 | 0.9032 | 6 | 0.80641
72159 | 7.25 | 0.8 | 2019-12-31 | 2020-12-31 | 365 | 6.6457 | 0.64569 | 7 | 0.29137
72091 | 2.61 | 0.8 | 2019-12-31 | 2020-12-31 | 365 | 2.3924 | 0.39245 | 2 | 0.78489
72463 | 4.76 | 0.8 | 2019-12-31 | 2020-12-31 | 365 | 4.3632 | 0.36324 | 4 | 0.72647
72527 | 3.92 | 0.8 | 2019-12-31 | 2020-12-31 | 365 | 3.5933 | 0.59325 | 4 | 0.18651
73060 | 2.52 | 0.8 | 2019-12-31 | 2020-12-31 | 365 | 2.3099 | 0.30995 | 2 | 0.6199
73124 | 4.2 | 0.8 | 2019-12-31 | 2020-12-31 | 365 | 3.8499 | 0.84991 | 4 | 0.69983
72440 | 27.295 | 0.6 | 2019-12-31 | 2020-12-31 | 365 | 18.7649 | 0.7649 | 19 | 0.5298
35874 | 6.63 | 1 | 2019-12-31 | 2020-12-31 | 365 | 7.5967 | 0.59671 | 8 | 0.19341
73121 | 4.2 | 0.8 | 2019-12-31 | 2020-12-31 | 365 | 3.8499 | 0.84991 | 4 | 0.69983
73122 | 4.35 | 0.8 | 2019-12-31 | 2020-12-31 | 365 | 3.9874 | 0.98741 | 4 | 0.97482
73123 | 2.8 | 0.8 | 2019-12-31 | 2020-12-31 | 365 | 2.5666 | 0.56661 | 3 | 0.13322
73125 | 3.36 | 0.8 | 2019-12-31 | 2020-12-31 | 365 | 3.0799 | 0.079932 | 3 | 0.15986
73443 | 4.2 | 0.8 | 2019-12-31 | 2020-12-31 | 365 | 3.8499 | 0.84991 | 4 | 0.69983
73444 | 6.96 | 0.8 | 2019-12-31 | 2020-12-31 | 365 | 6.3799 | 0.37986 | 6 | 0.75972
73448 | 4.76 | 0.8 | 2019-12-31 | 2020-12-31 | 365 | 4.3632 | 0.36324 | 4 | 0.72647
73450 | 6.44 | 0.8 | 2019-12-31 | 2020-12-31 | 365 | 5.9032 | 0.9032 | 6 | 0.80641
73451 | 5.04 | 0.8 | 2019-12-31 | 2020-12-31 | 365 | 4.6199 | 0.6199 | 5 | 0.2398
73453 | 12.6 | 0.8 | 2019-12-31 | 2020-12-31 | 365 | 11.5497 | 0.54974 | 12 | 0.099489
73454 | 16.74 | 0.8 | 2019-12-31 | 2020-12-31 | 365 | 15.3447 | 0.34466 | 15 | 0.68932
73455 | 5.6 | 0.8 | 2019-12-31 | 2020-12-31 | 365 | 5.1332 | 0.13322 | 5 | 0.26644
70329 | 5.3 | 0.8 | 2019-12-31 | 2020-12-31 | 365 | 4.8582 | 0.85823 | 5 | 0.71645
71947 | 3.08 | 0.8 | 2019-12-31 | 2020-12-31 | 365 | 2.8233 | 0.82327 | 3 | 0.64654
73471 | 6.095 | 0.8 | 2019-12-31 | 2020-12-31 | 365 | 5.587 | 0.58696 | 6 | 0.17392
73472 | 4.2 | 0.8 | 2019-12-31 | 2020-12-31 | 365 | 3.8499 | 0.84991 | 4 | 0.69983
55360 | 7.28 | 1 | 2019-12-31 | 2020-12-31 | 365 | 8.3415 | 0.34148 | 8 | 0.68296
70307 | 10.07 | 0.8 | 2019-12-31 | 2020-12-31 | 365 | 9.2306 | 0.23063 | 9 | 0.46126
73528 | 3.36 | 0.8 | 2019-12-31 | 2020-12-31 | 365 | 3.0799 | 0.079932 | 3 | 0.15986
73529 | 4.76 | 0.8 | 2019-12-31 | 2020-12-31 | 365 | 4.3632 | 0.36324 | 4 | 0.72647
73617 | 3.36 | 0.8 | 2019-12-31 | 2020-12-31 | 365 | 3.0799 | 0.079932 | 3 | 0.15986
73619 | 5.88 | 0.8 | 2019-12-31 | 2020-12-31 | 365 | 5.3899 | 0.38988 | 5 | 0.77976
73636 | 7.28 | 0.8 | 2019-12-31 | 2020-12-31 | 365 | 6.6732 | 0.67319 | 7 | 0.34637
73637 | 5.04 | 0.8 | 2019-12-31 | 2020-12-31 | 365 | 4.6199 | 0.6199 | 5 | 0.2398
73638 | 6.16 | 0.8 | 2019-12-31 | 2020-12-31 | 365 | 5.6465 | 0.64654 | 6 | 0.29308
73639 | 5.88 | 0.8 | 2019-12-31 | 2020-12-31 | 365 | 5.3899 | 0.38988 | 5 | 0.77976
73640 | 5.32 | 0.8 | 2019-12-31 | 2020-12-31 | 365 | 4.8766 | 0.87656 | 5 | 0.75312
73643 | 6.16 | 0.8 | 2019-12-31 | 2020-12-31 | 365 | 5.6465 | 0.64654 | 6 | 0.29308
73644 | 5.88 | 0.8 | 2019-12-31 | 2020-12-31 | 365 | 5.3899 | 0.38988 | 5 | 0.77976
73646 | 6.44 | 0.8 | 2019-12-31 | 2020-12-31 | 365 | 5.9032 | 0.9032 | 6 | 0.80641
73689 | 3.08 | 0.8 | 2019-12-31 | 2020-12-31 | 365 | 2.8233 | 0.82327 | 3 | 0.64654
73690 | 5.88 | 0.8 | 2019-12-31 | 2020-12-31 | 365 | 5.3899 | 0.38988 | 5 | 0.77976
73691 | 5.32 | 0.8 | 2019-12-31 | 2020-12-31 | 365 | 4.8766 | 0.87656 | 5 | 0.75312
73692 | 3.08 | 0.8 | 2019-12-31 | 2020-12-31 | 365 | 2.8233 | 0.82327 | 3 | 0.64654
73695 | 5.6 | 0.8 | 2019-12-31 | 2020-12-31 | 365 | 5.1332 | 0.13322 | 5 | 0.26644
73700 | 5.04 | 0.8 | 2019-12-31 | 2020-12-31 | 365 | 4.6199 | 0.6199 | 5 | 0.2398
73703 | 7.56 | 0.8 | 2019-12-31 | 2020-12-31 | 365 | 6.9298 | 0.92985 | 7 | 0.85969
73705 | 2.16 | 0.8 | 2019-12-31 | 2020-12-31 | 365 | 1.98 | 0.97996 | 2 | 0.95991
73709 | 6.72 | 0.8 | 2019-12-31 | 2020-12-31 | 365 | 6.1599 | 0.15986 | 6 | 0.31973
73715 | 3.64 | 0.8 | 2019-12-31 | 2020-12-31 | 365 | 3.3366 | 0.33659 | 3 | 0.67319
73746 | 4.48 | 0.8 | 2019-12-31 | 2020-12-31 | 365 | 4.1066 | 0.10658 | 4 | 0.21315
73749 | 14.84 | 0.8 | 2019-12-31 | 2020-12-31 | 365 | 13.603 | 0.60303 | 14 | 0.20607
73751 | 4.76 | 0.8 | 2019-12-31 | 2020-12-31 | 365 | 4.3632 | 0.36324 | 4 | 0.72647
73753 | 7 | 0.8 | 2019-12-31 | 2020-12-31 | 365 | 6.4165 | 0.41652 | 6 | 0.83305
73755 | 4.48 | 0.8 | 2019-12-31 | 2020-12-31 | 365 | 4.1066 | 0.10658 | 4 | 0.21315
73756 | 7.28 | 0.8 | 2019-12-31 | 2020-12-31 | 365 | 6.6732 | 0.67319 | 7 | 0.34637
73762 | 6.16 | 0.8 | 2019-12-31 | 2020-12-31 | 365 | 5.6465 | 0.64654 | 6 | 0.29308
73777 | 5.6 | 0.8 | 2019-12-31 | 2020-12-31 | 365 | 5.1332 | 0.13322 | 5 | 0.26644
73781 | 6.72 | 0.8 | 2019-12-31 | 2020-12-31 | 365 | 6.1599 | 0.15986 | 6 | 0.31973
73754 | 12.42 | 0.8 | 2019-12-31 | 2020-12-31 | 365 | 11.3847 | 0.38475 | 11 | 0.7695
73855 | 6.5 | 0.8 | 2019-12-31 | 2020-12-31 | 365 | 5.9582 | 0.9582 | 6 | 0.9164
73857 | 4.2 | 0.8 | 2019-12-31 | 2020-12-31 | 365 | 3.8499 | 0.84991 | 4 | 0.69983
73858 | 2.32 | 0.8 | 2019-12-31 | 2020-12-31 | 365 | 2.1266 | 0.12662 | 2 | 0.25324
73859 | 9.36 | 0.8 | 2019-12-31 | 2020-12-31 | 365 | 8.5798 | 0.57981 | 9 | 0.15962
73922 | 10.26 | 0.8 | 2019-12-31 | 2020-12-31 | 365 | 9.4048 | 0.40479 | 9 | 0.80958
73923 | 4.48 | 0.8 | 2019-12-31 | 2020-12-31 | 365 | 4.1066 | 0.10658 | 4 | 0.21315
73925 | 11.48 | 0.8 | 2019-12-31 | 2020-12-31 | 365 | 10.5231 | 0.5231 | 11 | 0.046201
73926 | 7.56 | 0.8 | 2019-12-31 | 2020-12-31 | 365 | 6.9298 | 0.92985 | 7 | 0.85969
73927 | 3.36 | 0.8 | 2019-12-31 | 2020-12-31 | 365 | 3.0799 | 0.079932 | 3 | 0.15986
73928 | 2.8 | 0.8 | 2019-12-31 | 2020-12-31 | 365 | 2.5666 | 0.56661 | 3 | 0.13322
73929 | 6.72 | 0.8 | 2019-12-31 | 2020-12-31 | 365 | 6.1599 | 0.15986 | 6 | 0.31973
73931 | 5.32 | 0.8 | 2019-12-31 | 2020-12-31 | 365 | 4.8766 | 0.87656 | 5 | 0.75312
73933 | 2.24 | 0.8 | 2019-12-31 | 2020-12-31 | 365 | 2.0533 | 0.053288 | 2 | 0.10658
73447 | 5.04 | 0.8 | 2019-12-31 | 2020-12-31 | 365 | 4.6199 | 0.6199 | 5 | 0.2398
73936 | 2.24 | 0.8 | 2019-12-31 | 2020-12-31 | 365 | 2.0533 | 0.053288 | 2 | 0.10658
73937 | 2.8 | 0.8 | 2019-12-31 | 2020-12-31 | 365 | 2.5666 | 0.56661 | 3 | 0.13322
73941 | 3.64 | 0.8 | 2019-12-31 | 2020-12-31 | 365 | 3.3366 | 0.33659 | 3 | 0.67319
73944 | 2.24 | 0.8 | 2019-12-31 | 2020-12-31 | 365 | 2.0533 | 0.053288 | 2 | 0.10658
73946 | 3.92 | 0.8 | 2019-12-31 | 2020-12-31 | 365 | 3.5933 | 0.59325 | 4 | 0.18651
74083 | 4.2 | 0.8 | 2019-12-31 | 2020-12-31 | 365 | 3.8499 | 0.84991 | 4 | 0.69983
74086 | 4.2 | 0.8 | 2019-12-31 | 2020-12-31 | 365 | 3.8499 | 0.84991 | 4 | 0.69983
74089 | 4.48 | 0.8 | 2019-12-31 | 2020-12-31 | 365 | 4.1066 | 0.10658 | 4 | 0.21315
74090 | 7.56 | 0.8 | 2019-12-31 | 2020-12-31 | 365 | 6.9298 | 0.92985 | 7 | 0.85969
74091 | 6.72 | 0.8 | 2019-12-31 | 2020-12-31 | 365 | 6.1599 | 0.15986 | 6 | 0.31973
74092 | 4.2 | 0.8 | 2019-12-31 | 2020-12-31 | 365 | 3.8499 | 0.84991 | 4 | 0.69983
74093 | 6.72 | 0.8 | 2019-12-31 | 2020-12-31 | 365 | 6.1599 | 0.15986 | 6 | 0.31973
74094 | 8.12 | 0.8 | 2019-12-31 | 2020-12-31 | 365 | 7.4432 | 0.44317 | 7 | 0.88634
74095 | 2.8 | 0.8 | 2019-12-31 | 2020-12-31 | 365 | 2.5666 | 0.56661 | 3 | 0.13322
74097 | 7.02 | 0.8 | 2019-12-31 | 2020-12-31 | 365 | 6.4349 | 0.43486 | 6 | 0.86972
74100 | 14.84 | 0.8 | 2019-12-31 | 2020-12-31 | 365 | 13.603 | 0.60303 | 14 | 0.20607
74084 | 4.2 | 0.8 | 2019-12-31 | 2020-12-31 | 365 | 3.8499 | 0.84991 | 4 | 0.69983
74102 | 5.6 | 0.8 | 2019-12-31 | 2020-12-31 | 365 | 5.1332 | 0.13322 | 5 | 0.26644
74103 | 12.04 | 0.8 | 2019-12-31 | 2020-12-31 | 365 | 11.0364 | 0.036423 | 11 | 0.072845
74104 | 13 | 0.8 | 2019-12-31 | 2020-12-31 | 365 | 11.9164 | 0.9164 | 12 | 0.83281
74106 | 3.08 | 0.8 | 2019-12-31 | 2020-12-31 | 365 | 2.8233 | 0.82327 | 3 | 0.64654
74107 | 4.2 | 0.8 | 2019-12-31 | 2020-12-31 | 365 | 3.8499 | 0.84991 | 4 | 0.69983
73473 | 4.48 | 0.8 | 2019-12-31 | 2020-12-31 | 365 | 4.1066 | 0.10658 | 4 | 0.21315
74111 | 4.64 | 0.8 | 2019-12-31 | 2020-12-31 | 365 | 4.2532 | 0.25324 | 4 | 0.50648
73509 | 3.92 | 0.8 | 2019-12-31 | 2020-12-31 | 365 | 3.5933 | 0.59325 | 4 | 0.18651
73591 | 4.48 | 0.8 | 2019-12-31 | 2020-12-31 | 365 | 4.1066 | 0.10658 | 4 | 0.21315
73615 | 8.12 | 0.8 | 2019-12-31 | 2020-12-31 | 365 | 7.4432 | 0.44317 | 7 | 0.88634
73597 | 6.44 | 0.8 | 2019-12-31 | 2020-12-31 | 365 | 5.9032 | 0.9032 | 6 | 0.80641
73477 | 11.48 | 0.8 | 2019-12-31 | 2020-12-31 | 365 | 10.5231 | 0.5231 | 11 | 0.046201
73594 | 4.2 | 0.8 | 2019-12-31 | 2020-12-31 | 365 | 3.8499 | 0.84991 | 4 | 0.69983
73545 | 3.08 | 0.8 | 2019-12-31 | 2020-12-31 | 365 | 2.8233 | 0.82327 | 3 | 0.64654
73506 | 2.24 | 0.8 | 2019-12-31 | 2020-12-31 | 365 | 2.0533 | 0.053288 | 2 | 0.10658
73499 | 5.6 | 0.8 | 2019-12-31 | 2020-12-31 | 365 | 5.1332 | 0.13322 | 5 | 0.26644
73498 | 3.64 | 0.8 | 2019-12-31 | 2020-12-31 | 365 | 3.3366 | 0.33659 | 3 | 0.67319
73602 | 2.24 | 0.8 | 2019-12-31 | 2020-12-31 | 365 | 2.0533 | 0.053288 | 2 | 0.10658
73508 | 2.24 | 0.8 | 2019-12-31 | 2020-12-31 | 365 | 2.0533 | 0.053288 | 2 | 0.10658
73558 | 9.52 | 0.8 | 2019-12-31 | 2020-12-31 | 365 | 8.7265 | 0.72647 | 9 | 0.45295
73596 | 8.12 | 0.8 | 2019-12-31 | 2020-12-31 | 365 | 7.4432 | 0.44317 | 7 | 0.88634
74133 | 9.24 | 0.8 | 2019-12-31 | 2020-12-31 | 365 | 8.4698 | 0.46981 | 8 | 0.93963
73500 | 4.2 | 0.8 | 2019-12-31 | 2020-12-31 | 365 | 3.8499 | 0.84991 | 4 | 0.69983
73554 | 9.24 | 0.8 | 2019-12-31 | 2020-12-31 | 365 | 8.4698 | 0.46981 | 8 | 0.93963
73599 | 4.2 | 0.8 | 2019-12-31 | 2020-12-31 | 365 | 3.8499 | 0.84991 | 4 | 0.69983
73585 | 7 | 0.8 | 2019-12-31 | 2020-12-31 | 365 | 6.4165 | 0.41652 | 6 | 0.83305
73551 | 5.04 | 0.8 | 2019-12-31 | 2020-12-31 | 365 | 4.6199 | 0.6199 | 5 | 0.2398
73616 | 6.16 | 0.8 | 2019-12-31 | 2020-12-31 | 365 | 5.6465 | 0.64654 | 6 | 0.29308
74184 | 2.24 | 0.8 | 2019-12-31 | 2020-12-31 | 365 | 2.0533 | 0.053288 | 2 | 0.10658
74172 | 4.2 | 0.8 | 2019-12-31 | 2020-12-31 | 365 | 3.8499 | 0.84991 | 4 | 0.69983
72701 | 6.44 | 0.8 | 2019-12-31 | 2020-12-31 | 365 | 5.9032 | 0.9032 | 6 | 0.80641
72533 | 3.36 | 0.8 | 2019-12-31 | 2020-12-31 | 365 | 3.0799 | 0.079932 | 3 | 0.15986
73711 | 2.16 | 0.8 | 2019-12-31 | 2020-12-31 | 365 | 1.98 | 0.97996 | 2 | 0.95991
73706 | 4.64 | 0.8 | 2019-12-31 | 2020-12-31 | 365 | 4.2532 | 0.25324 | 4 | 0.50648
74181 | 4.76 | 0.8 | 2019-12-31 | 2020-12-31 | 365 | 4.3632 | 0.36324 | 4 | 0.72647
74221 | 2.61 | 0.8 | 2019-12-31 | 2020-12-31 | 365 | 2.3924 | 0.39245 | 2 | 0.78489
74140 | 4.59 | 0.8 | 2019-12-31 | 2020-12-31 | 365 | 4.2074 | 0.20741 | 4 | 0.41481
74173 | 2.24 | 0.8 | 2019-12-31 | 2020-12-31 | 365 | 2.0533 | 0.053288 | 2 | 0.10658
74175 | 3.64 | 0.8 | 2019-12-31 | 2020-12-31 | 365 | 3.3366 | 0.33659 | 3 | 0.67319
74169 | 2.8 | 0.8 | 2019-12-31 | 2020-12-31 | 365 | 2.5666 | 0.56661 | 3 | 0.13322
74174 | 2.8 | 0.8 | 2019-12-31 | 2020-12-31 | 365 | 2.5666 | 0.56661 | 3 | 0.13322
73544 | 8.4 | 0.8 | 2019-12-31 | 2020-12-31 | 365 | 7.6998 | 0.69983 | 8 | 0.39966
73482 | 3.36 | 0.8 | 2019-12-31 | 2020-12-31 | 365 | 3.0799 | 0.079932 | 3 | 0.15986
73556 | 6.72 | 0.8 | 2019-12-31 | 2020-12-31 | 365 | 6.1599 | 0.15986 | 6 | 0.31973
74154 | 6.44 | 0.8 | 2019-12-31 | 2020-12-31 | 365 | 5.9032 | 0.9032 | 6 | 0.80641
73567 | 7.56 | 0.8 | 2019-12-31 | 2020-12-31 | 365 | 6.9298 | 0.92985 | 7 | 0.85969
73491 | 6.16 | 0.8 | 2019-12-31 | 2020-12-31 | 365 | 5.6465 | 0.64654 | 6 | 0.29308
73553 | 3.64 | 0.8 | 2019-12-31 | 2020-12-31 | 365 | 3.3366 | 0.33659 | 3 | 0.67319
73570 | 6.16 | 0.8 | 2019-12-31 | 2020-12-31 | 365 | 5.6465 | 0.64654 | 6 | 0.29308
74156 | 8.12 | 0.8 | 2019-12-31 | 2020-12-31 | 365 | 7.4432 | 0.44317 | 7 | 0.88634
73574 | 2.24 | 0.8 | 2019-12-31 | 2020-12-31 | 365 | 2.0533 | 0.053288 | 2 | 0.10658
74143 | 8.68 | 0.8 | 2019-12-31 | 2020-12-31 | 365 | 7.9565 | 0.95649 | 8 | 0.91298
73548 | 8.12 | 0.8 | 2019-12-31 | 2020-12-31 | 365 | 7.4432 | 0.44317 | 7 | 0.88634
74222 | 2.24 | 0.8 | 2019-12-31 | 2020-12-31 | 365 | 2.0533 | 0.053288 | 2 | 0.10658
27608 | 8.58 | 1 | 2019-12-31 | 2020-12-31 | 365 | 9.831 | 0.83103 | 10 | 0.66207
73595 | 5.04 | 0.8 | 2019-12-31 | 2020-12-31 | 365 | 4.6199 | 0.6199 | 5 | 0.2398
73511 | 8.96 | 0.8 | 2019-12-31 | 2020-12-31 | 365 | 8.2132 | 0.21315 | 8 | 0.4263
74144 | 8.12 | 0.8 | 2019-12-31 | 2020-12-31 | 365 | 7.4432 | 0.44317 | 7 | 0.88634
73610 | 6.44 | 0.8 | 2019-12-31 | 2020-12-31 | 365 | 5.9032 | 0.9032 | 6 | 0.80641
73584 | 3.08 | 0.8 | 2019-12-31 | 2020-12-31 | 365 | 2.8233 | 0.82327 | 3 | 0.64654
73560 | 4.48 | 0.8 | 2019-12-31 | 2020-12-31 | 365 | 4.1066 | 0.10658 | 4 | 0.21315
74243 | 8.68 | 0.8 | 2019-12-31 | 2020-12-31 | 365 | 7.9565 | 0.95649 | 8 | 0.91298
74224 | 7 | 0.8 | 2019-12-31 | 2020-12-31 | 365 | 6.4165 | 0.41652 | 6 | 0.83305
74238 | 6.16 | 0.8 | 2019-12-31 | 2020-12-31 | 365 | 5.6465 | 0.64654 | 6 | 0.29308
74260 | 10.36 | 0.8 | 2019-12-31 | 2020-12-31 | 365 | 9.4965 | 0.49646 | 9 | 0.99291
74247 | 5.6 | 0.8 | 2019-12-31 | 2020-12-31 | 365 | 5.1332 | 0.13322 | 5 | 0.26644
74262 | 2.9 | 0.8 | 2019-12-31 | 2020-12-31 | 365 | 2.6583 | 0.65827 | 3 | 0.31655
74257 | 10.64 | 0.8 | 2019-12-31 | 2020-12-31 | 365 | 9.7531 | 0.75312 | 10 | 0.50624
73938 | 4.2 | 0.8 | 2019-12-31 | 2020-12-31 | 365 | 3.8499 | 0.84991 | 4 | 0.69983
74286 | 3.64 | 0.8 | 2019-12-31 | 2020-12-31 | 365 | 3.3366 | 0.33659 | 3 | 0.67319
74241 | 8.12 | 0.8 | 2019-12-31 | 2020-12-31 | 365 | 7.4432 | 0.44317 | 7 | 0.88634
74236 | 10.36 | 0.8 | 2019-12-31 | 2020-12-31 | 365 | 9.4965 | 0.49646 | 9 | 0.99291
74276 | 4.76 | 0.8 | 2019-12-31 | 2020-12-31 | 365 | 4.3632 | 0.36324 | 4 | 0.72647
74254 | 3.36 | 0.8 | 2019-12-31 | 2020-12-31 | 365 | 3.0799 | 0.079932 | 3 | 0.15986
74255 | 2.24 | 0.8 | 2019-12-31 | 2020-12-31 | 365 | 2.0533 | 0.053288 | 2 | 0.10658
74274 | 2.24 | 0.8 | 2019-12-31 | 2020-12-31 | 365 | 2.0533 | 0.053288 | 2 | 0.10658
74223 | 2.24 | 0.8 | 2019-12-31 | 2020-12-31 | 365 | 2.0533 | 0.053288 | 2 | 0.10658
74225 | 3.64 | 0.8 | 2019-12-31 | 2020-12-31 | 365 | 3.3366 | 0.33659 | 3 | 0.67319
74235 | 4.76 | 0.8 | 2019-12-31 | 2020-12-31 | 365 | 4.3632 | 0.36324 | 4 | 0.72647
74234 | 4.76 | 0.8 | 2019-12-31 | 2020-12-31 | 365 | 4.3632 | 0.36324 | 4 | 0.72647
74227 | 6.16 | 0.8 | 2019-12-31 | 2020-12-31 | 365 | 5.6465 | 0.64654 | 6 | 0.29308
74240 | 8.4 | 0.8 | 2019-12-31 | 2020-12-31 | 365 | 7.6998 | 0.69983 | 8 | 0.39966
74249 | 4.2 | 0.8 | 2019-12-31 | 2020-12-31 | 365 | 3.8499 | 0.84991 | 4 | 0.69983
74289 | 5.32 | 0.8 | 2019-12-31 | 2020-12-31 | 365 | 4.8766 | 0.87656 | 5 | 0.75312
74264 | 5.32 | 0.8 | 2019-12-31 | 2020-12-31 | 365 | 4.8766 | 0.87656 | 5 | 0.75312
74253 | 7.56 | 0.8 | 2019-12-31 | 2020-12-31 | 365 | 6.9298 | 0.92985 | 7 | 0.85969
74251 | 3.64 | 0.8 | 2019-12-31 | 2020-12-31 | 365 | 3.3366 | 0.33659 | 3 | 0.67319
73512 | 7.84 | 0.8 | 2019-12-31 | 2020-12-31 | 365 | 7.1865 | 0.18651 | 7 | 0.37302
74283 | 3.92 | 0.8 | 2019-12-31 | 2020-12-31 | 365 | 3.5933 | 0.59325 | 4 | 0.18651
73530 | 6.72 | 0.8 | 2019-12-31 | 2020-12-31 | 365 | 6.1599 | 0.15986 | 6 | 0.31973
73478 | 8.4 | 0.8 | 2019-12-31 | 2020-12-31 | 365 | 7.6998 | 0.69983 | 8 | 0.39966
73611 | 6.72 | 0.8 | 2019-12-31 | 2020-12-31 | 365 | 6.1599 | 0.15986 | 6 | 0.31973
73479 | 10.36 | 0.8 | 2019-12-31 | 2020-12-31 | 365 | 9.4965 | 0.49646 | 9 | 0.99291
74170 | 2.8 | 0.8 | 2019-12-31 | 2020-12-31 | 365 | 2.5666 | 0.56661 | 3 | 0.13322
73502 | 4.48 | 0.8 | 2019-12-31 | 2020-12-31 | 365 | 4.1066 | 0.10658 | 4 | 0.21315
74285 | 6.16 | 0.8 | 2019-12-31 | 2020-12-31 | 365 | 5.6465 | 0.64654 | 6 | 0.29308
73612 | 8.12 | 0.8 | 2019-12-31 | 2020-12-31 | 365 | 7.4432 | 0.44317 | 7 | 0.88634
73480 | 5.32 | 0.8 | 2019-12-31 | 2020-12-31 | 365 | 4.8766 | 0.87656 | 5 | 0.75312
73600 | 7.84 | 0.8 | 2019-12-31 | 2020-12-31 | 365 | 7.1865 | 0.18651 | 7 | 0.37302
73442 | 2.24 | 0.8 | 2019-12-31 | 2020-12-31 | 365 | 2.0533 | 0.053288 | 2 | 0.10658
73543 | 2.24 | 0.8 | 2019-12-31 | 2020-12-31 | 365 | 2.0533 | 0.053288 | 2 | 0.10658
73555 | 5.6 | 0.8 | 2019-12-31 | 2020-12-31 | 365 | 5.1332 | 0.13322 | 5 | 0.26644
74237 | 2.8 | 0.8 | 2019-12-31 | 2020-12-31 | 365 | 2.5666 | 0.56661 | 3 | 0.13322
74250 | 3.08 | 0.8 | 2019-12-31 | 2020-12-31 | 365 | 2.8233 | 0.82327 | 3 | 0.64654
74275 | 7 | 0.8 | 2019-12-31 | 2020-12-31 | 365 | 6.4165 | 0.41652 | 6 | 0.83305
74295 | 7.56 | 0.8 | 2019-12-31 | 2020-12-31 | 365 | 6.9298 | 0.92985 | 7 | 0.85969
74314 | 9.24 | 0.8 | 2019-12-31 | 2020-12-31 | 365 | 8.4698 | 0.46981 | 8 | 0.93963
74294 | 9.01 | 0.8 | 2019-12-31 | 2020-12-31 | 365 | 8.259 | 0.25898 | 8 | 0.51797
74318 | 4.64 | 0.8 | 2019-12-31 | 2020-12-31 | 365 | 4.2532 | 0.25324 | 4 | 0.50648
74292 | 7.84 | 0.8 | 2019-12-31 | 2020-12-31 | 365 | 7.1865 | 0.18651 | 7 | 0.37302
74315 | 5.32 | 0.8 | 2019-12-31 | 2020-12-31 | 365 | 4.8766 | 0.87656 | 5 | 0.75312
74320 | 4.48 | 0.8 | 2019-12-31 | 2020-12-31 | 365 | 4.1066 | 0.10658 | 4 | 0.21315
74309 | 15.66 | 0.8 | 2019-12-31 | 2020-12-31 | 365 | 14.3547 | 0.35468 | 14 | 0.70937
74306 | 3.48 | 0.8 | 2019-12-31 | 2020-12-31 | 365 | 3.1899 | 0.18993 | 3 | 0.37986
74304 | 4.2 | 0.8 | 2019-12-31 | 2020-12-31 | 365 | 3.8499 | 0.84991 | 4 | 0.69983
74291 | 7 | 0.8 | 2019-12-31 | 2020-12-31 | 365 | 6.4165 | 0.41652 | 6 | 0.83305
74312 | 4.76 | 0.8 | 2019-12-31 | 2020-12-31 | 365 | 4.3632 | 0.36324 | 4 | 0.72647
74321 | 5.88 | 0.8 | 2019-12-31 | 2020-12-31 | 365 | 5.3899 | 0.38988 | 5 | 0.77976
74290 | 6.16 | 0.8 | 2019-12-31 | 2020-12-31 | 365 | 5.6465 | 0.64654 | 6 | 0.29308
74261 | 4.2 | 0.8 | 2019-12-31 | 2020-12-31 | 365 | 3.8499 | 0.84991 | 4 | 0.69983
73614 | 4.76 | 0.8 | 2019-12-31 | 2020-12-31 | 365 | 4.3632 | 0.36324 | 4 | 0.72647
74293 | 13.777 | 0.8 | 2019-12-31 | 2020-12-31 | 365 | 12.6286 | 0.62864 | 13 | 0.25727
73503 | 6.44 | 0.8 | 2019-12-31 | 2020-12-31 | 365 | 5.9032 | 0.9032 | 6 | 0.80641
74277 | 4.48 | 0.8 | 2019-12-31 | 2020-12-31 | 365 | 4.1066 | 0.10658 | 4 | 0.21315
73484 | 4.48 | 0.8 | 2019-12-31 | 2020-12-31 | 365 | 4.1066 | 0.10658 | 4 | 0.21315
73546 | 3.08 | 0.8 | 2019-12-31 | 2020-12-31 | 365 | 2.8233 | 0.82327 | 3 | 0.64654
73592 | 3.36 | 0.8 | 2019-12-31 | 2020-12-31 | 365 | 3.0799 | 0.079932 | 3 | 0.15986
74338 | 10.73 | 0.8 | 2019-12-31 | 2020-12-31 | 365 | 9.8356 | 0.83562 | 10 | 0.67123
74339 | 8.265 | 0.8 | 2019-12-31 | 2020-12-31 | 365 | 7.5761 | 0.57608 | 8 | 0.15216
74340 | 8.68 | 0.8 | 2019-12-31 | 2020-12-31 | 365 | 7.9565 | 0.95649 | 8 | 0.91298
74342 | 2.9 | 0.8 | 2019-12-31 | 2020-12-31 | 365 | 2.6583 | 0.65827 | 3 | 0.31655
74345 | 6.16 | 0.8 | 2019-12-31 | 2020-12-31 | 365 | 5.6465 | 0.64654 | 6 | 0.29308
74407 | 4.76 | 0.8 | 2019-12-31 | 2020-12-31 | 365 | 4.3632 | 0.36324 | 4 | 0.72647
74410 | 3.92 | 0.8 | 2019-12-31 | 2020-12-31 | 365 | 3.5933 | 0.59325 | 4 | 0.18651
74414 | 6.16 | 0.8 | 2019-12-31 | 2020-12-31 | 365 | 5.6465 | 0.64654 | 6 | 0.29308
74411 | 5.3 | 0.8 | 2019-12-31 | 2020-12-31 | 365 | 4.8582 | 0.85823 | 5 | 0.71645
74412 | 7.84 | 0.8 | 2019-12-31 | 2020-12-31 | 365 | 7.1865 | 0.18651 | 7 | 0.37302
74456 | 2.24 | 0.8 | 2019-12-31 | 2020-12-31 | 365 | 2.0533 | 0.053288 | 2 | 0.10658
74455 | 4.32 | 0.8 | 2019-12-31 | 2020-12-31 | 365 | 3.9599 | 0.95991 | 4 | 0.91982
74469 | 5.32 | 0.8 | 2019-12-31 | 2020-12-31 | 365 | 4.8766 | 0.87656 | 5 | 0.75312
74470 | 7.84 | 0.8 | 2019-12-31 | 2020-12-31 | 365 | 7.1865 | 0.18651 | 7 | 0.37302
74471 | 3.36 | 0.8 | 2019-12-31 | 2020-12-31 | 365 | 3.0799 | 0.079932 | 3 | 0.15986
74472 | 20.16 | 0.8 | 2019-12-31 | 2020-12-31 | 365 | 18.4796 | 0.47959 | 18 | 0.95918
74473 | 9.24 | 0.8 | 2019-12-31 | 2020-12-31 | 365 | 8.4698 | 0.46981 | 8 | 0.93963
74474 | 4.76 | 0.8 | 2019-12-31 | 2020-12-31 | 365 | 4.3632 | 0.36324 | 4 | 0.72647
74475 | 2.28 | 0.8 | 2019-12-31 | 2020-12-31 | 365 | 2.09 | 0.089954 | 2 | 0.17991
74505 | 8.4 | 0.8 | 2019-12-31 | 2020-12-31 | 365 | 7.6998 | 0.69983 | 8 | 0.39966
74506 | 4.48 | 0.8 | 2019-12-31 | 2020-12-31 | 365 | 4.1066 | 0.10658 | 4 | 0.21315
74507 | 5.8 | 0.8 | 2019-12-31 | 2020-12-31 | 365 | 5.3165 | 0.31655 | 5 | 0.6331
74259 | 2.52 | 0.8 | 2019-12-31 | 2020-12-31 | 365 | 2.3099 | 0.30995 | 2 | 0.6199
73609 | 4.2 | 0.8 | 2019-12-31 | 2020-12-31 | 365 | 3.8499 | 0.84991 | 4 | 0.69983
72794 | 4.35 | 0.8 | 2019-12-31 | 2020-12-31 | 365 | 3.9874 | 0.98741 | 4 | 0.97482
74535 | 10.15 | 0.8 | 2019-12-31 | 2020-12-31 | 365 | 9.304 | 0.30396 | 9 | 0.60792
74537 | 10.26 | 0.8 | 2019-12-31 | 2020-12-31 | 365 | 9.4048 | 0.40479 | 9 | 0.80958
74542 | 3.92 | 0.8 | 2019-12-31 | 2020-12-31 | 365 | 3.5933 | 0.59325 | 4 | 0.18651
74540 | 3.92 | 0.8 | 2019-12-31 | 2020-12-31 | 365 | 3.5933 | 0.59325 | 4 | 0.18651
74538 | 6.27 | 0.8 | 2019-12-31 | 2020-12-31 | 365 | 5.7474 | 0.74737 | 6 | 0.49475
74548 | 19.88 | 0.8 | 2019-12-31 | 2020-12-31 | 365 | 18.2229 | 0.22293 | 18 | 0.44586
74549 | 5.88 | 0.8 | 2019-12-31 | 2020-12-31 | 365 | 5.3899 | 0.38988 | 5 | 0.77976
74760 | 3.08 | 0.8 | 2019-12-31 | 2020-12-31 | 365 | 2.8233 | 0.82327 | 3 | 0.64654
74641 | 3.92 | 0.8 | 2019-12-31 | 2020-12-31 | 365 | 3.5933 | 0.59325 | 4 | 0.18651
74721 | 6.72 | 0.8 | 2019-12-31 | 2020-12-31 | 365 | 6.1599 | 0.15986 | 6 | 0.31973
74702 | 8.12 | 0.8 | 2019-12-31 | 2020-12-31 | 365 | 7.4432 | 0.44317 | 7 | 0.88634
74623 | 6.72 | 0.8 | 2019-12-31 | 2020-12-31 | 365 | 6.1599 | 0.15986 | 6 | 0.31973
74544 | 26.5 | 0.6 | 2019-12-31 | 2020-12-31 | 365 | 18.2183 | 0.21835 | 18 | 0.43669
74638 | 3.36 | 0.8 | 2019-12-31 | 2020-12-31 | 365 | 3.0799 | 0.079932 | 3 | 0.15986
74697 | 10.92 | 0.8 | 2019-12-31 | 2020-12-31 | 365 | 10.0098 | 0.0097787 | 10 | 0.019557
74704 | 2.565 | 0.8 | 2019-12-31 | 2020-12-31 | 365 | 2.3512 | 0.3512 | 2 | 0.7024
74624 | 8.4 | 0.8 | 2019-12-31 | 2020-12-31 | 365 | 7.6998 | 0.69983 | 8 | 0.39966
74703 | 7.41 | 0.8 | 2019-12-31 | 2020-12-31 | 365 | 6.7923 | 0.79235 | 7 | 0.5847
74625 | 15.12 | 0.8 | 2019-12-31 | 2020-12-31 | 365 | 13.8597 | 0.85969 | 14 | 0.71939
74709 | 9.52 | 0.8 | 2019-12-31 | 2020-12-31 | 365 | 8.7265 | 0.72647 | 9 | 0.45295
74671 | 4.86 | 0.8 | 2019-12-31 | 2020-12-31 | 365 | 4.4549 | 0.4549 | 4 | 0.9098
74700 | 4.2 | 0.8 | 2019-12-31 | 2020-12-31 | 365 | 3.8499 | 0.84991 | 4 | 0.69983
74698 | 7.56 | 0.8 | 2019-12-31 | 2020-12-31 | 365 | 6.9298 | 0.92985 | 7 | 0.85969
74643 | 3.64 | 0.8 | 2019-12-31 | 2020-12-31 | 365 | 3.3366 | 0.33659 | 3 | 0.67319
74645 | 6.44 | 0.8 | 2019-12-31 | 2020-12-31 | 365 | 5.9032 | 0.9032 | 6 | 0.80641
74667 | 5.6 | 0.8 | 2019-12-31 | 2020-12-31 | 365 | 5.1332 | 0.13322 | 5 | 0.26644
74674 | 6.44 | 0.8 | 2019-12-31 | 2020-12-31 | 365 | 5.9032 | 0.9032 | 6 | 0.80641
74718 | 5.88 | 0.8 | 2019-12-31 | 2020-12-31 | 365 | 5.3899 | 0.38988 | 5 | 0.77976
74699 | 4.275 | 0.8 | 2019-12-31 | 2020-12-31 | 365 | 3.9187 | 0.91866 | 4 | 0.83733
74669 | 7.84 | 0.8 | 2019-12-31 | 2020-12-31 | 365 | 7.1865 | 0.18651 | 7 | 0.37302
74728 | 7.84 | 0.8 | 2019-12-31 | 2020-12-31 | 365 | 7.1865 | 0.18651 | 7 | 0.37302
74791 | 4.2 | 0.8 | 2019-12-31 | 2020-12-31 | 365 | 3.8499 | 0.84991 | 4 | 0.69983
74793 | 4.48 | 0.8 | 2019-12-31 | 2020-12-31 | 365 | 4.1066 | 0.10658 | 4 | 0.21315
74795 | 2.24 | 0.8 | 2019-12-31 | 2020-12-31 | 365 | 2.0533 | 0.053288 | 2 | 0.10658
74796 | 3.36 | 0.8 | 2019-12-31 | 2020-12-31 | 365 | 3.0799 | 0.079932 | 3 | 0.15986
74797 | 6.16 | 0.8 | 2019-12-31 | 2020-12-31 | 365 | 5.6465 | 0.64654 | 6 | 0.29308
74798 | 5.6 | 0.8 | 2019-12-31 | 2020-12-31 | 365 | 5.1332 | 0.13322 | 5 | 0.26644
70833 | 2.52 | 0.8 | 2019-12-31 | 2020-12-31 | 365 | 2.3099 | 0.30995 | 2 | 0.6199
71513 | 3.78 | 0.8 | 2019-12-31 | 2020-12-31 | 365 | 3.4649 | 0.46492 | 3 | 0.92985
74301 | 16.74 | 0.8 | 2019-12-31 | 2020-12-31 | 365 | 15.3447 | 0.34466 | 15 | 0.68932
74869 | 5.6 | 0.8 | 2019-12-31 | 2020-12-31 | 365 | 5.1332 | 0.13322 | 5 | 0.26644
74872 | 3.36 | 0.8 | 2019-12-31 | 2020-12-31 | 365 | 3.0799 | 0.079932 | 3 | 0.15986
74822 | 4.48 | 0.8 | 2019-12-31 | 2020-12-31 | 365 | 4.1066 | 0.10658 | 4 | 0.21315
74912 | 2.52 | 0.8 | 2019-12-31 | 2020-12-31 | 365 | 2.3099 | 0.30995 | 2 | 0.6199
73012 | 9.86 | 0.8 | 2019-12-31 | 2020-12-31 | 365 | 9.0381 | 0.038134 | 9 | 0.076267
72900 | 7.28 | 0.8 | 2019-12-31 | 2020-12-31 | 365 | 6.6732 | 0.67319 | 7 | 0.34637
72898 | 14.58 | 0.8 | 2019-12-31 | 2020-12-31 | 365 | 13.3647 | 0.3647 | 13 | 0.72941
74916 | 3.36 | 0.8 | 2019-12-31 | 2020-12-31 | 365 | 3.0799 | 0.079932 | 3 | 0.15986
68548 | 6.21 | 0.8 | 2019-12-31 | 2020-12-31 | 365 | 5.6924 | 0.69237 | 6 | 0.38475
73856 | 9.24 | 0.8 | 2019-12-31 | 2020-12-31 | 365 | 8.4698 | 0.46981 | 8 | 0.93963
74258 | 3.36 | 0.8 | 2019-12-31 | 2020-12-31 | 365 | 3.0799 | 0.079932 | 3 | 0.15986
74960 | 2.24 | 0.8 | 2019-12-31 | 2020-12-31 | 365 | 2.0533 | 0.053288 | 2 | 0.10658
74976 | 3.36 | 0.8 | 2019-12-31 | 2020-12-31 | 365 | 3.0799 | 0.079932 | 3 | 0.15986
74983 | 8.4 | 0.8 | 2019-12-31 | 2020-12-31 | 365 | 7.6998 | 0.69983 | 8 | 0.39966
74991 | 4.48 | 0.8 | 2019-12-31 | 2020-12-31 | 365 | 4.1066 | 0.10658 | 4 | 0.21315
74980 | 2.8 | 0.8 | 2019-12-31 | 2020-12-31 | 365 | 2.5666 | 0.56661 | 3 | 0.13322
54168 | 27.3 | 0.9 | 2019-12-31 | 2020-12-31 | 365 | 28.1525 | 0.1525 | 28 | 0.30501
74626 | 3.78 | 0.8 | 2019-12-31 | 2020-12-31 | 365 | 3.4649 | 0.46492 | 3 | 0.92985
74829 | 2.52 | 0.8 | 2019-12-31 | 2020-12-31 | 365 | 2.3099 | 0.30995 | 2 | 0.6199
75139 | 10.36 | 0.8 | 2019-12-31 | 2020-12-31 | 365 | 9.4965 | 0.49646 | 9 | 0.99291
75149 | 5.04 | 0.8 | 2019-12-31 | 2020-12-31 | 365 | 4.6199 | 0.6199 | 5 | 0.2398
75152 | 2.24 | 0.8 | 2019-12-31 | 2020-12-31 | 365 | 2.0533 | 0.053288 | 2 | 0.10658
75071 | 5.32 | 0.8 | 2019-12-31 | 2020-12-31 | 365 | 4.8766 | 0.87656 | 5 | 0.75312
75040 | 3.08 | 0.8 | 2019-12-31 | 2020-12-31 | 365 | 2.8233 | 0.82327 | 3 | 0.64654
75028 | 3.92 | 0.8 | 2019-12-31 | 2020-12-31 | 365 | 3.5933 | 0.59325 | 4 | 0.18651
75083 | 3.08 | 0.8 | 2019-12-31 | 2020-12-31 | 365 | 2.8233 | 0.82327 | 3 | 0.64654
75027 | 3.36 | 0.8 | 2019-12-31 | 2020-12-31 | 365 | 3.0799 | 0.079932 | 3 | 0.15986
75084 | 26.1 | 0.6 | 2019-12-31 | 2020-12-31 | 365 | 17.9434 | 0.94335 | 18 | 0.88671
75351 | 19.04 | 0.8 | 2019-12-31 | 2020-12-31 | 365 | 17.4529 | 0.45295 | 17 | 0.90589
75236 | 3.92 | 0.8 | 2019-12-31 | 2020-12-31 | 365 | 3.5933 | 0.59325 | 4 | 0.18651
75382 | 17.28 | 0.8 | 2019-12-31 | 2020-12-31 | 365 | 15.8396 | 0.83965 | 16 | 0.6793
75388 | 11.76 | 0.8 | 2019-12-31 | 2020-12-31 | 365 | 10.7798 | 0.77976 | 11 | 0.55952
75387 | 6.5 | 0.8 | 2019-12-31 | 2020-12-31 | 365 | 5.9582 | 0.9582 | 6 | 0.9164
75386 | 3.08 | 0.8 | 2019-12-31 | 2020-12-31 | 365 | 2.8233 | 0.82327 | 3 | 0.64654
75426 | 3.92 | 0.8 | 2019-12-31 | 2020-12-31 | 365 | 3.5933 | 0.59325 | 4 | 0.18651
75403 | 3.64 | 0.8 | 2019-12-31 | 2020-12-31 | 365 | 3.3366 | 0.33659 | 3 | 0.67319
75419 | 4.93 | 0.8 | 2019-12-31 | 2020-12-31 | 365 | 4.5191 | 0.51907 | 5 | 0.038134
75464 | 4.505 | 0.8 | 2019-12-31 | 2020-12-31 | 365 | 4.1295 | 0.12949 | 4 | 0.25898
75470 | 4.48 | 0.8 | 2019-12-31 | 2020-12-31 | 365 | 4.1066 | 0.10658 | 4 | 0.21315
75485 | 3.92 | 0.8 | 2019-12-31 | 2020-12-31 | 365 | 3.5933 | 0.59325 | 4 | 0.18651
75486 | 12.32 | 0.8 | 2019-12-31 | 2020-12-31 | 365 | 11.2931 | 0.29308 | 11 | 0.58617
75512 | 5.51 | 0.8 | 2019-12-31 | 2020-12-31 | 365 | 5.0507 | 0.050722 | 5 | 0.10144
75511 | 5.88 | 0.8 | 2019-12-31 | 2020-12-31 | 365 | 5.3899 | 0.38988 | 5 | 0.77976
75508 | 6.72 | 0.8 | 2019-12-31 | 2020-12-31 | 365 | 6.1599 | 0.15986 | 6 | 0.31973
75515 | 16.53 | 0.8 | 2019-12-31 | 2020-12-31 | 365 | 15.1522 | 0.15216 | 15 | 0.30433
75509 | 5.6 | 0.8 | 2019-12-31 | 2020-12-31 | 365 | 5.1332 | 0.13322 | 5 | 0.26644
75390 | 5.6 | 0.8 | 2019-12-31 | 2020-12-31 | 365 | 5.1332 | 0.13322 | 5 | 0.26644
75391 | 4.2 | 0.8 | 2019-12-31 | 2020-12-31 | 365 | 3.8499 | 0.84991 | 4 | 0.69983
75429 | 7.41 | 0.8 | 2019-12-31 | 2020-12-31 | 365 | 6.7923 | 0.79235 | 7 | 0.5847
75424 | 6.44 | 0.8 | 2019-12-31 | 2020-12-31 | 365 | 5.9032 | 0.9032 | 6 | 0.80641
75418 | 5.88 | 0.8 | 2019-12-31 | 2020-12-31 | 365 | 5.3899 | 0.38988 | 5 | 0.77976
75053 | 2.24 | 0.8 | 2019-12-31 | 2020-12-31 | 365 | 2.0533 | 0.053288 | 2 | 0.10658
75026 | 2.24 | 0.8 | 2019-12-31 | 2020-12-31 | 365 | 2.0533 | 0.053288 | 2 | 0.10658
75033 | 3.08 | 0.8 | 2019-12-31 | 2020-12-31 | 365 | 2.8233 | 0.82327 | 3 | 0.64654
75024 | 4.2 | 0.8 | 2019-12-31 | 2020-12-31 | 365 | 3.8499 | 0.84991 | 4 | 0.69983
75665 | 11.07 | 0.8 | 2019-12-31 | 2020-12-31 | 365 | 10.1473 | 0.14728 | 10 | 0.29455
75668 | 3.92 | 0.8 | 2019-12-31 | 2020-12-31 | 365 | 3.5933 | 0.59325 | 4 | 0.18651
75513 | 3.08 | 0.8 | 2019-12-31 | 2020-12-31 | 365 | 2.8233 | 0.82327 | 3 | 0.64654
75823 | 3.64 | 0.8 | 2019-12-31 | 2020-12-31 | 365 | 3.3366 | 0.33659 | 3 | 0.67319
75824 | 14 | 0.8 | 2019-12-31 | 2020-12-31 | 365 | 12.833 | 0.83305 | 13 | 0.6661
76020 | 12.15 | 0.8 | 2019-12-31 | 2020-12-31 | 365 | 11.1373 | 0.13725 | 11 | 0.27451
76041 | 3.92 | 0.8 | 2019-12-31 | 2020-12-31 | 365 | 3.5933 | 0.59325 | 4 | 0.18651
76099 | 8.37 | 0.8 | 2019-12-31 | 2020-12-31 | 365 | 7.6723 | 0.67233 | 8 | 0.34466
76108 | 11.31 | 0.8 | 2019-12-31 | 2020-12-31 | 365 | 10.3673 | 0.36727 | 10 | 0.73454
76186 | 9.52 | 0.8 | 2019-12-31 | 2020-12-31 | 365 | 8.7265 | 0.72647 | 9 | 0.45295
76187 | 14.31 | 0.8 | 2019-12-31 | 2020-12-31 | 365 | 13.1172 | 0.11721 | 13 | 0.23442
76224 | 5.46 | 0.8 | 2019-12-31 | 2020-12-31 | 365 | 5.0049 | 0.0048893 | 5 | 0.0097787
76266 | 2.9 | 0.8 | 2019-12-31 | 2020-12-31 | 365 | 2.6583 | 0.65827 | 3 | 0.31655
76326 | 6.09 | 0.8 | 2019-12-31 | 2020-12-31 | 365 | 5.5824 | 0.58238 | 6 | 0.16475
76319 | 8.7 | 0.8 | 2019-12-31 | 2020-12-31 | 365 | 7.9748 | 0.97482 | 8 | 0.94965
76315 | 4.56 | 0.8 | 2019-12-31 | 2020-12-31 | 365 | 4.1799 | 0.17991 | 4 | 0.35982
76372 | 3.92 | 0.8 | 2019-12-31 | 2020-12-31 | 365 | 3.5933 | 0.59325 | 4 | 0.18651
76664 | 3.36 | 0.8 | 2019-12-31 | 2020-12-31 | 365 | 3.0799 | 0.079932 | 3 | 0.15986
76321 | 31.32 | 0.6 | 2019-12-31 | 2020-12-31 | 365 | 21.532 | 0.53202 | 22 | 0.064048
76325 | 4.2 | 0.8 | 2019-12-31 | 2020-12-31 | 365 | 3.8499 | 0.84991 | 4 | 0.69983
76402 | 4.64 | 0.8 | 2019-12-31 | 2020-12-31 | 365 | 4.2532 | 0.25324 | 4 | 0.50648
76385 | 4.48 | 0.8 | 2019-12-31 | 2020-12-31 | 365 | 4.1066 | 0.10658 | 4 | 0.21315
76406 | 2.8 | 0.8 | 2019-12-31 | 2020-12-31 | 365 | 2.5666 | 0.56661 | 3 | 0.13322
76381 | 4.76 | 0.8 | 2019-12-31 | 2020-12-31 | 365 | 4.3632 | 0.36324 | 4 | 0.72647
75661 | 9.86 | 0.8 | 2019-12-31 | 2020-12-31 | 365 | 9.0381 | 0.038134 | 9 | 0.076267
75410 | 2.8 | 0.8 | 2019-12-31 | 2020-12-31 | 365 | 2.5666 | 0.56661 | 3 | 0.13322
75514 | 3.36 | 0.8 | 2019-12-31 | 2020-12-31 | 365 | 3.0799 | 0.079932 | 3 | 0.15986
75677 | 3.08 | 0.8 | 2019-12-31 | 2020-12-31 | 365 | 2.8233 | 0.82327 | 3 | 0.64654
76504 | 4.56 | 0.8 | 2019-12-31 | 2020-12-31 | 365 | 4.1799 | 0.17991 | 4 | 0.35982
76534 | 8.37 | 0.8 | 2019-12-31 | 2020-12-31 | 365 | 7.6723 | 0.67233 | 8 | 0.34466
76550 | 2.24 | 0.8 | 2019-12-31 | 2020-12-31 | 365 | 2.0533 | 0.053288 | 2 | 0.10658
76350 | 5.6 | 0.8 | 2019-12-31 | 2020-12-31 | 365 | 5.1332 | 0.13322 | 5 | 0.26644
76556 | 5.6 | 0.8 | 2019-12-31 | 2020-12-31 | 365 | 5.1332 | 0.13322 | 5 | 0.26644
76773 | 4.76 | 0.8 | 2019-12-31 | 2020-12-31 | 365 | 4.3632 | 0.36324 | 4 | 0.72647
76779 | 3.64 | 0.8 | 2019-12-31 | 2020-12-31 | 365 | 3.3366 | 0.33659 | 3 | 0.67319
76857 | 3.64 | 0.8 | 2019-12-31 | 2020-12-31 | 365 | 3.3366 | 0.33659 | 3 | 0.67319
76919 | 4.2 | 0.8 | 2019-12-31 | 2020-12-31 | 365 | 3.8499 | 0.84991 | 4 | 0.69983
76923 | 3.64 | 0.8 | 2019-12-31 | 2020-12-31 | 365 | 3.3366 | 0.33659 | 3 | 0.67319
77004 | 19.04 | 0.8 | 2019-12-31 | 2020-12-31 | 365 | 17.4529 | 0.45295 | 17 | 0.90589
75787 | 10.335 | 0.8 | 2019-12-31 | 2020-12-31 | 365 | 9.4735 | 0.47354 | 9 | 0.94708
75901 | 3.92 | 0.8 | 2019-12-31 | 2020-12-31 | 365 | 3.5933 | 0.59325 | 4 | 0.18651
77061 | 5.6 | 0.8 | 2019-12-31 | 2020-12-31 | 365 | 5.1332 | 0.13322 | 5 | 0.26644
77054 | 5.32 | 0.8 | 2019-12-31 | 2020-12-31 | 365 | 4.8766 | 0.87656 | 5 | 0.75312
75001 | 4.2 | 0.8 | 2019-12-31 | 2020-12-31 | 365 | 3.8499 | 0.84991 | 4 | 0.69983
77118 | 13.44 | 0.8 | 2019-12-31 | 2020-12-31 | 365 | 12.3197 | 0.31973 | 12 | 0.63946
77076 | 4.48 | 0.8 | 2019-12-31 | 2020-12-31 | 365 | 4.1066 | 0.10658 | 4 | 0.21315
77301 | 3.42 | 0.8 | 2019-12-31 | 2020-12-31 | 365 | 3.1349 | 0.13493 | 3 | 0.26986
77428 | 2.8 | 0.8 | 2019-12-31 | 2020-12-31 | 365 | 2.5666 | 0.56661 | 3 | 0.13322
77474 | 14 | 0.8 | 2019-12-31 | 2020-12-31 | 365 | 12.833 | 0.83305 | 13 | 0.6661
77398 | 7.84 | 0.8 | 2019-12-31 | 2020-12-31 | 365 | 7.1865 | 0.18651 | 7 | 0.37302
77508 | 3.08 | 0.8 | 2019-12-31 | 2020-12-31 | 365 | 2.8233 | 0.82327 | 3 | 0.64654
77539 | 15.39 | 0.8 | 2019-12-31 | 2020-12-31 | 365 | 14.1072 | 0.10719 | 14 | 0.21438
77505 | 14.3 | 0.8 | 2019-12-31 | 2020-12-31 | 365 | 13.108 | 0.10804 | 13 | 0.21609
77554 | 15.95 | 0.8 | 2019-12-31 | 2020-12-31 | 365 | 14.6205 | 0.62051 | 15 | 0.24102
77697 | 4.2 | 0.8 | 2019-12-31 | 2020-12-31 | 365 | 3.8499 | 0.84991 | 4 | 0.69983
77701 | 5.32 | 0.8 | 2019-12-31 | 2020-12-31 | 365 | 4.8766 | 0.87656 | 5 | 0.75312
75039 | 2.24 | 0.8 | 2019-12-31 | 2020-12-31 | 365 | 2.0533 | 0.053288 | 2 | 0.10658
77722 | 3.36 | 0.8 | 2019-12-31 | 2020-12-31 | 365 | 3.0799 | 0.079932 | 3 | 0.15986
77756 | 2.24 | 0.8 | 2019-12-31 | 2020-12-31 | 365 | 2.0533 | 0.053288 | 2 | 0.10658
77765 | 10.73 | 0.8 | 2019-12-31 | 2020-12-31 | 365 | 9.8356 | 0.83562 | 10 | 0.67123
77817 | 6.09 | 0.8 | 2019-12-31 | 2020-12-31 | 365 | 5.5824 | 0.58238 | 6 | 0.16475
76004 | 10.36 | 0.8 | 2019-12-31 | 2020-12-31 | 365 | 9.4965 | 0.49646 | 9 | 0.99291
77926 | 2.52 | 0.8 | 2019-12-31 | 2020-12-31 | 365 | 2.3099 | 0.30995 | 2 | 0.6199
77639 | 7.83 | 0.8 | 2019-12-31 | 2020-12-31 | 365 | 7.1773 | 0.17734 | 7 | 0.35468
77768 | 12.6 | 0.8 | 2019-12-31 | 2020-12-31 | 365 | 11.5497 | 0.54974 | 12 | 0.099489
78025 | 12.88 | 0.8 | 2019-12-31 | 2020-12-31 | 365 | 11.8064 | 0.80641 | 12 | 0.61281
77816 | 13.44 | 0.8 | 2019-12-31 | 2020-12-31 | 365 | 12.3197 | 0.31973 | 12 | 0.63946
78095 | 4.48 | 0.8 | 2019-12-31 | 2020-12-31 | 365 | 4.1066 | 0.10658 | 4 | 0.21315
77009 | 4.845 | 0.8 | 2019-12-31 | 2020-12-31 | 365 | 4.4412 | 0.44115 | 4 | 0.8823
77972 | 4.275 | 0.8 | 2019-12-31 | 2020-12-31 | 365 | 3.9187 | 0.91866 | 4 | 0.83733
77006 | 6.27 | 0.8 | 2019-12-31 | 2020-12-31 | 365 | 5.7474 | 0.74737 | 6 | 0.49475
78010 | 3.42 | 0.8 | 2019-12-31 | 2020-12-31 | 365 | 3.1349 | 0.13493 | 3 | 0.26986
77166 | 5.415 | 0.8 | 2019-12-31 | 2020-12-31 | 365 | 4.9636 | 0.96364 | 5 | 0.92728
78017 | 8.4 | 0.8 | 2019-12-31 | 2020-12-31 | 365 | 7.6998 | 0.69983 | 8 | 0.39966
77966 | 4.06 | 0.8 | 2019-12-31 | 2020-12-31 | 365 | 3.7216 | 0.72158 | 4 | 0.44317
77970 | 2.32 | 0.8 | 2019-12-31 | 2020-12-31 | 365 | 2.1266 | 0.12662 | 2 | 0.25324
75777 | 5.7 | 0.8 | 2019-12-31 | 2020-12-31 | 365 | 5.2249 | 0.22488 | 5 | 0.44977
78019 | 7.41 | 0.8 | 2019-12-31 | 2020-12-31 | 365 | 6.7923 | 0.79235 | 7 | 0.5847
77533 | 5.13 | 0.8 | 2019-12-31 | 2020-12-31 | 365 | 4.7024 | 0.7024 | 5 | 0.40479
75913 | 7.98 | 0.8 | 2019-12-31 | 2020-12-31 | 365 | 7.3148 | 0.31484 | 7 | 0.62968
77653 | 7.41 | 0.8 | 2019-12-31 | 2020-12-31 | 365 | 6.7923 | 0.79235 | 7 | 0.5847
78022 | 7.41 | 0.8 | 2019-12-31 | 2020-12-31 | 365 | 6.7923 | 0.79235 | 7 | 0.5847
77492 | 8.265 | 0.8 | 2019-12-31 | 2020-12-31 | 365 | 7.5761 | 0.57608 | 8 | 0.15216
77973 | 3.48 | 0.8 | 2019-12-31 | 2020-12-31 | 365 | 3.1899 | 0.18993 | 3 | 0.37986
77354 | 5.7 | 0.8 | 2019-12-31 | 2020-12-31 | 365 | 5.2249 | 0.22488 | 5 | 0.44977
76514 | 4.275 | 0.8 | 2019-12-31 | 2020-12-31 | 365 | 3.9187 | 0.91866 | 4 | 0.83733
74825 | 9.8 | 0.8 | 2019-12-31 | 2020-12-31 | 365 | 8.9831 | 0.98313 | 9 | 0.96627
77880 | 5.985 | 0.8 | 2019-12-31 | 2020-12-31 | 365 | 5.4861 | 0.48613 | 5 | 0.97226
76553 | 9.52 | 0.8 | 2019-12-31 | 2020-12-31 | 365 | 8.7265 | 0.72647 | 9 | 0.45295
78036 | 7.84 | 0.8 | 2019-12-31 | 2020-12-31 | 365 | 7.1865 | 0.18651 | 7 | 0.37302
75069 | 3.92 | 0.8 | 2019-12-31 | 2020-12-31 | 365 | 3.5933 | 0.59325 | 4 | 0.18651
77526 | 6.84 | 0.8 | 2019-12-31 | 2020-12-31 | 365 | 6.2699 | 0.26986 | 6 | 0.53972
76507 | 2.85 | 0.8 | 2019-12-31 | 2020-12-31 | 365 | 2.6124 | 0.61244 | 3 | 0.22488
77648 | 8.265 | 0.8 | 2019-12-31 | 2020-12-31 | 365 | 7.5761 | 0.57608 | 8 | 0.15216
77958 | 7.125 | 0.8 | 2019-12-31 | 2020-12-31 | 365 | 6.5311 | 0.53111 | 7 | 0.062211
77070 | 7.56 | 0.8 | 2019-12-31 | 2020-12-31 | 365 | 6.9298 | 0.92985 | 7 | 0.85969
76637 | 5.13 | 0.8 | 2019-12-31 | 2020-12-31 | 365 | 4.7024 | 0.7024 | 5 | 0.40479
77528 | 5.13 | 0.8 | 2019-12-31 | 2020-12-31 | 365 | 4.7024 | 0.7024 | 5 | 0.40479
77334 | 8.55 | 0.8 | 2019-12-31 | 2020-12-31 | 365 | 7.8373 | 0.83733 | 8 | 0.67465
77547 | 5.7 | 0.8 | 2019-12-31 | 2020-12-31 | 365 | 5.2249 | 0.22488 | 5 | 0.44977
77971 | 3.77 | 0.8 | 2019-12-31 | 2020-12-31 | 365 | 3.4558 | 0.45576 | 3 | 0.91151
78014 | 5.04 | 0.8 | 2019-12-31 | 2020-12-31 | 365 | 4.6199 | 0.6199 | 5 | 0.2398
77157 | 13.395 | 0.8 | 2019-12-31 | 2020-12-31 | 365 | 12.2785 | 0.27848 | 12 | 0.55696
76031 | 5.7 | 0.8 | 2019-12-31 | 2020-12-31 | 365 | 5.2249 | 0.22488 | 5 | 0.44977
77777 | 7.125 | 0.8 | 2019-12-31 | 2020-12-31 | 365 | 6.5311 | 0.53111 | 7 | 0.062211
78024 | 3.92 | 0.8 | 2019-12-31 | 2020-12-31 | 365 | 3.5933 | 0.59325 | 4 | 0.18651
77849 | 8.835 | 0.8 | 2019-12-31 | 2020-12-31 | 365 | 8.0986 | 0.098571 | 8 | 0.19714
76366 | 3.42 | 0.8 | 2019-12-31 | 2020-12-31 | 365 | 3.1349 | 0.13493 | 3 | 0.26986
78027 | 3.99 | 0.8 | 2019-12-31 | 2020-12-31 | 365 | 3.6574 | 0.65742 | 4 | 0.31484
77487 | 5.13 | 0.8 | 2019-12-31 | 2020-12-31 | 365 | 4.7024 | 0.7024 | 5 | 0.40479
77007 | 3.135 | 0.8 | 2019-12-31 | 2020-12-31 | 365 | 2.8737 | 0.87369 | 3 | 0.74737
75912 | 2.915 | 0.8 | 2019-12-31 | 2020-12-31 | 365 | 2.672 | 0.67202 | 3 | 0.34405
75649 | 2.52 | 0.8 | 2019-12-31 | 2020-12-31 | 365 | 2.3099 | 0.30995 | 2 | 0.6199
77541 | 11.97 | 0.8 | 2019-12-31 | 2020-12-31 | 365 | 10.9723 | 0.97226 | 11 | 0.94451
77331 | 2.8 | 0.8 | 2019-12-31 | 2020-12-31 | 365 | 2.5666 | 0.56661 | 3 | 0.13322
76774 | 4.275 | 0.8 | 2019-12-31 | 2020-12-31 | 365 | 3.9187 | 0.91866 | 4 | 0.83733
75400 | 2.85 | 0.8 | 2019-12-31 | 2020-12-31 | 365 | 2.6124 | 0.61244 | 3 | 0.22488
77645 | 3.705 | 0.8 | 2019-12-31 | 2020-12-31 | 365 | 3.3962 | 0.39617 | 3 | 0.79235
78015 | 4.2 | 0.8 | 2019-12-31 | 2020-12-31 | 365 | 3.8499 | 0.84991 | 4 | 0.69983
77290 | 12.255 | 0.8 | 2019-12-31 | 2020-12-31 | 365 | 11.2335 | 0.2335 | 11 | 0.467
75406 | 7.84 | 0.8 | 2019-12-31 | 2020-12-31 | 365 | 7.1865 | 0.18651 | 7 | 0.37302
77163 | 4.845 | 0.8 | 2019-12-31 | 2020-12-31 | 365 | 4.4412 | 0.44115 | 4 | 0.8823
75051 | 5.88 | 0.8 | 2019-12-31 | 2020-12-31 | 365 | 5.3899 | 0.38988 | 5 | 0.77976
77326 | 4.845 | 0.8 | 2019-12-31 | 2020-12-31 | 365 | 4.4412 | 0.44115 | 4 | 0.8823
77457 | 9.405 | 0.8 | 2019-12-31 | 2020-12-31 | 365 | 8.6211 | 0.62106 | 9 | 0.24212
77154 | 10.64 | 0.8 | 2019-12-31 | 2020-12-31 | 365 | 9.7531 | 0.75312 | 10 | 0.50624
76521 | 11.97 | 0.8 | 2019-12-31 | 2020-12-31 | 365 | 10.9723 | 0.97226 | 11 | 0.94451
78093 | 6.27 | 0.8 | 2019-12-31 | 2020-12-31 | 365 | 5.7474 | 0.74737 | 6 | 0.49475
77338 | 6.27 | 0.8 | 2019-12-31 | 2020-12-31 | 365 | 5.7474 | 0.74737 | 6 | 0.49475
77507 | 7.41 | 0.8 | 2019-12-31 | 2020-12-31 | 365 | 6.7923 | 0.79235 | 7 | 0.5847
76268 | 9.12 | 0.8 | 2019-12-31 | 2020-12-31 | 365 | 8.3598 | 0.35982 | 8 | 0.71963
76547 | 5.415 | 0.8 | 2019-12-31 | 2020-12-31 | 365 | 4.9636 | 0.96364 | 5 | 0.92728
77475 | 7.695 | 0.8 | 2019-12-31 | 2020-12-31 | 365 | 7.0536 | 0.053594 | 7 | 0.10719
77930 | 4.64 | 0.8 | 2019-12-31 | 2020-12-31 | 365 | 4.2532 | 0.25324 | 4 | 0.50648
77600 | 12.88 | 0.8 | 2019-12-31 | 2020-12-31 | 365 | 11.8064 | 0.80641 | 12 | 0.61281
77531 | 8.265 | 0.8 | 2019-12-31 | 2020-12-31 | 365 | 7.5761 | 0.57608 | 8 | 0.15216
75880 | 10.83 | 0.8 | 2019-12-31 | 2020-12-31 | 365 | 9.9273 | 0.92728 | 10 | 0.85456
77969 | 8.265 | 0.8 | 2019-12-31 | 2020-12-31 | 365 | 7.5761 | 0.57608 | 8 | 0.15216
74913 | 6.44 | 0.8 | 2019-12-31 | 2020-12-31 | 365 | 5.9032 | 0.9032 | 6 | 0.80641
77524 | 7.28 | 0.8 | 2019-12-31 | 2020-12-31 | 365 | 6.6732 | 0.67319 | 7 | 0.34637
77551 | 3.77 | 0.8 | 2019-12-31 | 2020-12-31 | 365 | 3.4558 | 0.45576 | 3 | 0.91151
76916 | 12.6 | 0.8 | 2019-12-31 | 2020-12-31 | 365 | 11.5497 | 0.54974 | 12 | 0.099489
74977 | 6.72 | 0.8 | 2019-12-31 | 2020-12-31 | 365 | 6.1599 | 0.15986 | 6 | 0.31973
76039 | 8.4 | 0.8 | 2019-12-31 | 2020-12-31 | 365 | 7.6998 | 0.69983 | 8 | 0.39966
76563 | 6.16 | 0.8 | 2019-12-31 | 2020-12-31 | 365 | 5.6465 | 0.64654 | 6 | 0.29308
74861 | 6.72 | 0.8 | 2019-12-31 | 2020-12-31 | 365 | 6.1599 | 0.15986 | 6 | 0.31973
77485 | 5.88 | 0.8 | 2019-12-31 | 2020-12-31 | 365 | 5.3899 | 0.38988 | 5 | 0.77976
74909 | 7 | 0.8 | 2019-12-31 | 2020-12-31 | 365 | 6.4165 | 0.41652 | 6 | 0.83305
75779 | 5.13 | 0.8 | 2019-12-31 | 2020-12-31 | 365 | 4.7024 | 0.7024 | 5 | 0.40479
77663 | 8.835 | 0.8 | 2019-12-31 | 2020-12-31 | 365 | 8.0986 | 0.098571 | 8 | 0.19714
77534 | 9.975 | 0.8 | 2019-12-31 | 2020-12-31 | 365 | 9.1435 | 0.14355 | 9 | 0.2871
77553 | 4.275 | 0.8 | 2019-12-31 | 2020-12-31 | 365 | 3.9187 | 0.91866 | 4 | 0.83733
74911 | 6.16 | 0.8 | 2019-12-31 | 2020-12-31 | 365 | 5.6465 | 0.64654 | 6 | 0.29308
77454 | 8.835 | 0.8 | 2019-12-31 | 2020-12-31 | 365 | 8.0986 | 0.098571 | 8 | 0.19714
77613 | 4.845 | 0.8 | 2019-12-31 | 2020-12-31 | 365 | 4.4412 | 0.44115 | 4 | 0.8823
74865 | 3.42 | 0.8 | 2019-12-31 | 2020-12-31 | 365 | 3.1349 | 0.13493 | 3 | 0.26986
76449 | 8.12 | 0.8 | 2019-12-31 | 2020-12-31 | 365 | 7.4432 | 0.44317 | 7 | 0.88634
74863 | 5.88 | 0.8 | 2019-12-31 | 2020-12-31 | 365 | 5.3899 | 0.38988 | 5 | 0.77976
77349 | 5.7 | 0.8 | 2019-12-31 | 2020-12-31 | 365 | 5.2249 | 0.22488 | 5 | 0.44977
76458 | 11.685 | 0.8 | 2019-12-31 | 2020-12-31 | 365 | 10.711 | 0.71101 | 11 | 0.42203
77728 | 4.56 | 0.8 | 2019-12-31 | 2020-12-31 | 365 | 4.1799 | 0.17991 | 4 | 0.35982
77731 | 5.985 | 0.8 | 2019-12-31 | 2020-12-31 | 365 | 5.4861 | 0.48613 | 5 | 0.97226
74823 | 10.08 | 0.8 | 2019-12-31 | 2020-12-31 | 365 | 9.2398 | 0.2398 | 9 | 0.47959
76270 | 4.2 | 0.8 | 2019-12-31 | 2020-12-31 | 365 | 3.8499 | 0.84991 | 4 | 0.69983
77501 | 4.56 | 0.8 | 2019-12-31 | 2020-12-31 | 365 | 4.1799 | 0.17991 | 4 | 0.35982
74826 | 8.265 | 0.8 | 2019-12-31 | 2020-12-31 | 365 | 7.5761 | 0.57608 | 8 | 0.15216
78088 | 6.84 | 0.8 | 2019-12-31 | 2020-12-31 | 365 | 6.2699 | 0.26986 | 6 | 0.53972
77469 | 9.405 | 0.8 | 2019-12-31 | 2020-12-31 | 365 | 8.6211 | 0.62106 | 9 | 0.24212
77480 | 5.7 | 0.8 | 2019-12-31 | 2020-12-31 | 365 | 5.2249 | 0.22488 | 5 | 0.44977
77912 | 6.555 | 0.8 | 2019-12-31 | 2020-12-31 | 365 | 6.0086 | 0.0086172 | 6 | 0.017234
74870 | 9.24 | 0.8 | 2019-12-31 | 2020-12-31 | 365 | 8.4698 | 0.46981 | 8 | 0.93963
77607 | 2.28 | 0.8 | 2019-12-31 | 2020-12-31 | 365 | 2.09 | 0.089954 | 2 | 0.17991
75422 | 10.08 | 0.8 | 2019-12-31 | 2020-12-31 | 365 | 9.2398 | 0.2398 | 9 | 0.47959
74873 | 5.04 | 0.8 | 2019-12-31 | 2020-12-31 | 365 | 4.6199 | 0.6199 | 5 | 0.2398
77372 | 3.12 | 0.8 | 2019-12-31 | 2020-12-31 | 365 | 2.8599 | 0.85994 | 3 | 0.71987
77810 | 4.275 | 0.8 | 2019-12-31 | 2020-12-31 | 365 | 3.9187 | 0.91866 | 4 | 0.83733
77463 | 5.7 | 0.8 | 2019-12-31 | 2020-12-31 | 365 | 5.2249 | 0.22488 | 5 | 0.44977
76036 | 6.84 | 0.8 | 2019-12-31 | 2020-12-31 | 365 | 6.2699 | 0.26986 | 6 | 0.53972
76502 | 5.415 | 0.8 | 2019-12-31 | 2020-12-31 | 365 | 4.9636 | 0.96364 | 5 | 0.92728
74957 | 6.27 | 0.8 | 2019-12-31 | 2020-12-31 | 365 | 5.7474 | 0.74737 | 6 | 0.49475
75408 | 4.2 | 0.8 | 2019-12-31 | 2020-12-31 | 365 | 3.8499 | 0.84991 | 4 | 0.69983
75671 | 9.8 | 0.8 | 2019-12-31 | 2020-12-31 | 365 | 8.9831 | 0.98313 | 9 | 0.96627
76515 | 6.555 | 0.8 | 2019-12-31 | 2020-12-31 | 365 | 6.0086 | 0.0086172 | 6 | 0.017234
75457 | 3.36 | 0.8 | 2019-12-31 | 2020-12-31 | 365 | 3.0799 | 0.079932 | 3 | 0.15986
76966 | 5.985 | 0.8 | 2019-12-31 | 2020-12-31 | 365 | 5.4861 | 0.48613 | 5 | 0.97226
75140 | 7.84 | 0.8 | 2019-12-31 | 2020-12-31 | 365 | 7.1865 | 0.18651 | 7 | 0.37302
75898 | 5.13 | 0.8 | 2019-12-31 | 2020-12-31 | 365 | 4.7024 | 0.7024 | 5 | 0.40479
74864 | 6.84 | 0.8 | 2019-12-31 | 2020-12-31 | 365 | 6.2699 | 0.26986 | 6 | 0.53972
76409 | 5.04 | 0.8 | 2019-12-31 | 2020-12-31 | 365 | 4.6199 | 0.6199 | 5 | 0.2398
75885 | 7.41 | 0.8 | 2019-12-31 | 2020-12-31 | 365 | 6.7923 | 0.79235 | 7 | 0.5847
75825 | 5.13 | 0.8 | 2019-12-31 | 2020-12-31 | 365 | 4.7024 | 0.7024 | 5 | 0.40479
76193 | 6.27 | 0.8 | 2019-12-31 | 2020-12-31 | 365 | 5.7474 | 0.74737 | 6 | 0.49475
77172 | 4.86 | 0.8 | 2019-12-31 | 2020-12-31 | 365 | 4.4549 | 0.4549 | 4 | 0.9098
77502 | 3.99 | 0.8 | 2019-12-31 | 2020-12-31 | 365 | 3.6574 | 0.65742 | 4 | 0.31484
74828 | 5.88 | 0.8 | 2019-12-31 | 2020-12-31 | 365 | 5.3899 | 0.38988 | 5 | 0.77976
77733 | 4.77 | 0.8 | 2019-12-31 | 2020-12-31 | 365 | 4.3724 | 0.3724 | 4 | 0.74481
75043 | 2.24 | 0.8 | 2019-12-31 | 2020-12-31 | 365 | 2.0533 | 0.053288 | 2 | 0.10658
77441 | 10.08 | 0.8 | 2019-12-31 | 2020-12-31 | 365 | 9.2398 | 0.2398 | 9 | 0.47959
76016 | 9.405 | 0.8 | 2019-12-31 | 2020-12-31 | 365 | 8.6211 | 0.62106 | 9 | 0.24212
76564 | 6.72 | 0.8 | 2019-12-31 | 2020-12-31 | 365 | 6.1599 | 0.15986 | 6 | 0.31973
75385 | 9.52 | 0.8 | 2019-12-31 | 2020-12-31 | 365 | 8.7265 | 0.72647 | 9 | 0.45295
77353 | 8.835 | 0.8 | 2019-12-31 | 2020-12-31 | 365 | 8.0986 | 0.098571 | 8 | 0.19714
77419 | 4.56 | 0.8 | 2019-12-31 | 2020-12-31 | 365 | 4.1799 | 0.17991 | 4 | 0.35982
75459 | 4.48 | 0.8 | 2019-12-31 | 2020-12-31 | 365 | 4.1066 | 0.10658 | 4 | 0.21315
76395 | 5.88 | 0.8 | 2019-12-31 | 2020-12-31 | 365 | 5.3899 | 0.38988 | 5 | 0.77976
77431 | 3.42 | 0.8 | 2019-12-31 | 2020-12-31 | 365 | 3.1349 | 0.13493 | 3 | 0.26986
77117 | 9.975 | 0.8 | 2019-12-31 | 2020-12-31 | 365 | 9.1435 | 0.14355 | 9 | 0.2871
77761 | 7.56 | 0.8 | 2019-12-31 | 2020-12-31 | 365 | 6.9298 | 0.92985 | 7 | 0.85969
76522 | 3.705 | 0.8 | 2019-12-31 | 2020-12-31 | 365 | 3.3962 | 0.39617 | 3 | 0.79235
77622 | 6.27 | 0.8 | 2019-12-31 | 2020-12-31 | 365 | 5.7474 | 0.74737 | 6 | 0.49475
77695 | 9.8 | 0.8 | 2019-12-31 | 2020-12-31 | 365 | 8.9831 | 0.98313 | 9 | 0.96627
77783 | 4.56 | 0.8 | 2019-12-31 | 2020-12-31 | 365 | 4.1799 | 0.17991 | 4 | 0.35982
76852 | 2.24 | 0.8 | 2019-12-31 | 2020-12-31 | 365 | 2.0533 | 0.053288 | 2 | 0.10658
77525 | 4.56 | 0.8 | 2019-12-31 | 2020-12-31 | 365 | 4.1799 | 0.17991 | 4 | 0.35982
75425 | 5.985 | 0.8 | 2019-12-31 | 2020-12-31 | 365 | 5.4861 | 0.48613 | 5 | 0.97226
76635 | 5.32 | 0.8 | 2019-12-31 | 2020-12-31 | 365 | 4.8766 | 0.87656 | 5 | 0.75312
77467 | 7.98 | 0.8 | 2019-12-31 | 2020-12-31 | 365 | 7.3148 | 0.31484 | 7 | 0.62968
77438 | 10.83 | 0.8 | 2019-12-31 | 2020-12-31 | 365 | 9.9273 | 0.92728 | 10 | 0.85456
77383 | 5.415 | 0.8 | 2019-12-31 | 2020-12-31 | 365 | 4.9636 | 0.96364 | 5 | 0.92728
76037 | 11.4 | 0.8 | 2019-12-31 | 2020-12-31 | 365 | 10.4498 | 0.44977 | 10 | 0.89954
75396 | 8.55 | 0.8 | 2019-12-31 | 2020-12-31 | 365 | 7.8373 | 0.83733 | 8 | 0.67465
77732 | 6.555 | 0.8 | 2019-12-31 | 2020-12-31 | 365 | 6.0086 | 0.0086172 | 6 | 0.017234
76007 | 3.135 | 0.8 | 2019-12-31 | 2020-12-31 | 365 | 2.8737 | 0.87369 | 3 | 0.74737
75895 | 7.98 | 0.8 | 2019-12-31 | 2020-12-31 | 365 | 7.3148 | 0.31484 | 7 | 0.62968
75655 | 5.6 | 0.8 | 2019-12-31 | 2020-12-31 | 365 | 5.1332 | 0.13322 | 5 | 0.26644
74958 | 8.68 | 0.8 | 2019-12-31 | 2020-12-31 | 365 | 7.9565 | 0.95649 | 8 | 0.91298
76860 | 5.6 | 0.8 | 2019-12-31 | 2020-12-31 | 365 | 5.1332 | 0.13322 | 5 | 0.26644
75417 | 4.845 | 0.8 | 2019-12-31 | 2020-12-31 | 365 | 4.4412 | 0.44115 | 4 | 0.8823
77844 | 10.26 | 0.8 | 2019-12-31 | 2020-12-31 | 365 | 9.4048 | 0.40479 | 9 | 0.80958
76317 | 3.99 | 0.8 | 2019-12-31 | 2020-12-31 | 365 | 3.6574 | 0.65742 | 4 | 0.31484
77306 | 2.28 | 0.8 | 2019-12-31 | 2020-12-31 | 365 | 2.09 | 0.089954 | 2 | 0.17991
77351 | 10.36 | 0.8 | 2019-12-31 | 2020-12-31 | 365 | 9.4965 | 0.49646 | 9 | 0.99291
75962 | 5.985 | 0.8 | 2019-12-31 | 2020-12-31 | 365 | 5.4861 | 0.48613 | 5 | 0.97226
75211 | 4.2 | 0.8 | 2019-12-31 | 2020-12-31 | 365 | 3.8499 | 0.84991 | 4 | 0.69983
77815 | 4.93 | 0.8 | 2019-12-31 | 2020-12-31 | 365 | 4.5191 | 0.51907 | 5 | 0.038134
75234 | 7.28 | 0.8 | 2019-12-31 | 2020-12-31 | 365 | 6.6732 | 0.67319 | 7 | 0.34637
76329 | 3.42 | 0.8 | 2019-12-31 | 2020-12-31 | 365 | 3.1349 | 0.13493 | 3 | 0.26986
75483 | 5.7 | 0.8 | 2019-12-31 | 2020-12-31 | 365 | 5.2249 | 0.22488 | 5 | 0.44977
77548 | 2.28 | 0.8 | 2019-12-31 | 2020-12-31 | 365 | 2.09 | 0.089954 | 2 | 0.17991
77545 | 9.405 | 0.8 | 2019-12-31 | 2020-12-31 | 365 | 8.6211 | 0.62106 | 9 | 0.24212
76457 | 7.98 | 0.8 | 2019-12-31 | 2020-12-31 | 365 | 7.3148 | 0.31484 | 7 | 0.62968
77405 | 8.68 | 0.8 | 2019-12-31 | 2020-12-31 | 365 | 7.9565 | 0.95649 | 8 | 0.91298
75683 | 4.56 | 0.8 | 2019-12-31 | 2020-12-31 | 365 | 4.1799 | 0.17991 | 4 | 0.35982
76432 | 5.2 | 0.8 | 2019-12-31 | 2020-12-31 | 365 | 4.7666 | 0.76656 | 5 | 0.53312
77617 | 6.72 | 0.8 | 2019-12-31 | 2020-12-31 | 365 | 6.1599 | 0.15986 | 6 | 0.31973
75680 | 2.24 | 0.8 | 2019-12-31 | 2020-12-31 | 365 | 2.0533 | 0.053288 | 2 | 0.10658
75762 | 6.72 | 0.8 | 2019-12-31 | 2020-12-31 | 365 | 6.1599 | 0.15986 | 6 | 0.31973
78052 | 2.565 | 0.8 | 2019-12-31 | 2020-12-31 | 365 | 2.3512 | 0.3512 | 2 | 0.7024
77489 | 13.395 | 0.8 | 2019-12-31 | 2020-12-31 | 365 | 12.2785 | 0.27848 | 12 | 0.55696
75420 | 5.04 | 0.8 | 2019-12-31 | 2020-12-31 | 365 | 4.6199 | 0.6199 | 5 | 0.2398
78086 | 10.545 | 0.8 | 2019-12-31 | 2020-12-31 | 365 | 9.666 | 0.66604 | 10 | 0.33207
76537 | 3.99 | 0.8 | 2019-12-31 | 2020-12-31 | 365 | 3.6574 | 0.65742 | 4 | 0.31484
77724 | 5.13 | 0.8 | 2019-12-31 | 2020-12-31 | 365 | 4.7024 | 0.7024 | 5 | 0.40479
74908 | 16.52 | 0.8 | 2019-12-31 | 2020-12-31 | 365 | 15.143 | 0.143 | 15 | 0.286
75722 | 3.135 | 0.8 | 2019-12-31 | 2020-12-31 | 365 | 2.8737 | 0.87369 | 3 | 0.74737
75421 | 3.92 | 0.8 | 2019-12-31 | 2020-12-31 | 365 | 3.5933 | 0.59325 | 4 | 0.18651
76447 | 4.56 | 0.8 | 2019-12-31 | 2020-12-31 | 365 | 4.1799 | 0.17991 | 4 | 0.35982
77008 | 5.04 | 0.8 | 2019-12-31 | 2020-12-31 | 365 | 4.6199 | 0.6199 | 5 | 0.2398
77532 | 3.705 | 0.8 | 2019-12-31 | 2020-12-31 | 365 | 3.3962 | 0.39617 | 3 | 0.79235
77629 | 3.705 | 0.8 | 2019-12-31 | 2020-12-31 | 365 | 3.3962 | 0.39617 | 3 | 0.79235
78059 | 5.6 | 0.8 | 2019-12-31 | 2020-12-31 | 365 | 5.1332 | 0.13322 | 5 | 0.26644
75323 | 4.48 | 0.8 | 2019-12-31 | 2020-12-31 | 365 | 4.1066 | 0.10658 | 4 | 0.21315
76104 | 3.92 | 0.8 | 2019-12-31 | 2020-12-31 | 365 | 3.5933 | 0.59325 | 4 | 0.18651
76921 | 3.99 | 0.8 | 2019-12-31 | 2020-12-31 | 365 | 3.6574 | 0.65742 | 4 | 0.31484
76387 | 4.845 | 0.8 | 2019-12-31 | 2020-12-31 | 365 | 4.4412 | 0.44115 | 4 | 0.8823
75158 | 7.84 | 0.8 | 2019-12-31 | 2020-12-31 | 365 | 7.1865 | 0.18651 | 7 | 0.37302
77636 | 7.41 | 0.8 | 2019-12-31 | 2020-12-31 | 365 | 6.7923 | 0.79235 | 7 | 0.5847
75206 | 5.6 | 0.8 | 2019-12-31 | 2020-12-31 | 365 | 5.1332 | 0.13322 | 5 | 0.26644
75423 | 5.7 | 0.8 | 2019-12-31 | 2020-12-31 | 365 | 5.2249 | 0.22488 | 5 | 0.44977
74907 | 4.2 | 0.8 | 2019-12-31 | 2020-12-31 | 365 | 3.8499 | 0.84991 | 4 | 0.69983
76512 | 4.845 | 0.8 | 2019-12-31 | 2020-12-31 | 365 | 4.4412 | 0.44115 | 4 | 0.8823
77167 | 11.115 | 0.8 | 2019-12-31 | 2020-12-31 | 365 | 10.1885 | 0.18852 | 10 | 0.37705
76265 | 5.6 | 0.8 | 2019-12-31 | 2020-12-31 | 365 | 5.1332 | 0.13322 | 5 | 0.26644
75145 | 8.68 | 0.8 | 2019-12-31 | 2020-12-31 | 365 | 7.9565 | 0.95649 | 8 | 0.91298
77644 | 5.13 | 0.8 | 2019-12-31 | 2020-12-31 | 365 | 4.7024 | 0.7024 | 5 | 0.40479
76501 | 12.04 | 0.8 | 2019-12-31 | 2020-12-31 | 365 | 11.0364 | 0.036423 | 11 | 0.072845
76028 | 11.115 | 0.8 | 2019-12-31 | 2020-12-31 | 365 | 10.1885 | 0.18852 | 10 | 0.37705
74874 | 3.92 | 0.8 | 2019-12-31 | 2020-12-31 | 365 | 3.5933 | 0.59325 | 4 | 0.18651
78049 | 7.54 | 0.8 | 2019-12-31 | 2020-12-31 | 365 | 6.9115 | 0.91151 | 7 | 0.82303
76264 | 6.44 | 0.8 | 2019-12-31 | 2020-12-31 | 365 | 5.9032 | 0.9032 | 6 | 0.80641
75389 | 8.4 | 0.8 | 2019-12-31 | 2020-12-31 | 365 | 7.6998 | 0.69983 | 8 | 0.39966
77759 | 7.41 | 0.8 | 2019-12-31 | 2020-12-31 | 365 | 6.7923 | 0.79235 | 7 | 0.5847
75656 | 7.41 | 0.8 | 2019-12-31 | 2020-12-31 | 365 | 6.7923 | 0.79235 | 7 | 0.5847
75313 | 4.2 | 0.8 | 2019-12-31 | 2020-12-31 | 365 | 3.8499 | 0.84991 | 4 | 0.69983
76510 | 6.44 | 0.8 | 2019-12-31 | 2020-12-31 | 365 | 5.9032 | 0.9032 | 6 | 0.80641
77729 | 12.255 | 0.8 | 2019-12-31 | 2020-12-31 | 365 | 11.2335 | 0.2335 | 11 | 0.467
78032 | 2.32 | 0.8 | 2019-12-31 | 2020-12-31 | 365 | 2.1266 | 0.12662 | 2 | 0.25324
75478 | 5.7 | 0.8 | 2019-12-31 | 2020-12-31 | 365 | 5.2249 | 0.22488 | 5 | 0.44977
75481 | 7.98 | 0.8 | 2019-12-31 | 2020-12-31 | 365 | 7.3148 | 0.31484 | 7 | 0.62968
75458 | 2.8 | 0.8 | 2019-12-31 | 2020-12-31 | 365 | 2.5666 | 0.56661 | 3 | 0.13322
75404 | 7.28 | 0.8 | 2019-12-31 | 2020-12-31 | 365 | 6.6732 | 0.67319 | 7 | 0.34637
75461 | 4.48 | 0.8 | 2019-12-31 | 2020-12-31 | 365 | 4.1066 | 0.10658 | 4 | 0.21315
77401 | 7.28 | 0.8 | 2019-12-31 | 2020-12-31 | 365 | 6.6732 | 0.67319 | 7 | 0.34637
74906 | 3.36 | 0.8 | 2019-12-31 | 2020-12-31 | 365 | 3.0799 | 0.079932 | 3 | 0.15986
76523 | 3.99 | 0.8 | 2019-12-31 | 2020-12-31 | 365 | 3.6574 | 0.65742 | 4 | 0.31484
75231 | 6.72 | 0.8 | 2019-12-31 | 2020-12-31 | 365 | 6.1599 | 0.15986 | 6 | 0.31973
76269 | 4.845 | 0.8 | 2019-12-31 | 2020-12-31 | 365 | 4.4412 | 0.44115 | 4 | 0.8823
75174 | 8.12 | 0.8 | 2019-12-31 | 2020-12-31 | 365 | 7.4432 | 0.44317 | 7 | 0.88634
76500 | 9.12 | 0.8 | 2019-12-31 | 2020-12-31 | 365 | 8.3598 | 0.35982 | 8 | 0.71963
78028 | 8.265 | 0.8 | 2019-12-31 | 2020-12-31 | 365 | 7.5761 | 0.57608 | 8 | 0.15216
77845 | 13.44 | 0.8 | 2019-12-31 | 2020-12-31 | 365 | 12.3197 | 0.31973 | 12 | 0.63946
77735 | 3.42 | 0.8 | 2019-12-31 | 2020-12-31 | 365 | 3.1349 | 0.13493 | 3 | 0.26986
74955 | 8.12 | 0.8 | 2019-12-31 | 2020-12-31 | 365 | 7.4432 | 0.44317 | 7 | 0.88634
75322 | 8.55 | 0.8 | 2019-12-31 | 2020-12-31 | 365 | 7.8373 | 0.83733 | 8 | 0.67465
77156 | 3.36 | 0.8 | 2019-12-31 | 2020-12-31 | 365 | 3.0799 | 0.079932 | 3 | 0.15986
76443 | 11.76 | 0.8 | 2019-12-31 | 2020-12-31 | 365 | 10.7798 | 0.77976 | 11 | 0.55952
75892 | 5.13 | 0.8 | 2019-12-31 | 2020-12-31 | 365 | 4.7024 | 0.7024 | 5 | 0.40479
77155 | 3.42 | 0.8 | 2019-12-31 | 2020-12-31 | 365 | 3.1349 | 0.13493 | 3 | 0.26986
76967 | 3.135 | 0.8 | 2019-12-31 | 2020-12-31 | 365 | 2.8737 | 0.87369 | 3 | 0.74737
74910 | 4.76 | 0.8 | 2019-12-31 | 2020-12-31 | 365 | 4.3632 | 0.36324 | 4 | 0.72647
74956 | 6.44 | 0.8 | 2019-12-31 | 2020-12-31 | 365 | 5.9032 | 0.9032 | 6 | 0.80641
77527 | 8.55 | 0.8 | 2019-12-31 | 2020-12-31 | 365 | 7.8373 | 0.83733 | 8 | 0.67465
76456 | 7.98 | 0.8 | 2019-12-31 | 2020-12-31 | 365 | 7.3148 | 0.31484 | 7 | 0.62968
76405 | 5.04 | 0.8 | 2019-12-31 | 2020-12-31 | 365 | 4.6199 | 0.6199 | 5 | 0.2398
76551 | 2.28 | 0.8 | 2019-12-31 | 2020-12-31 | 365 | 2.09 | 0.089954 | 2 | 0.17991
77114 | 4.56 | 0.8 | 2019-12-31 | 2020-12-31 | 365 | 4.1799 | 0.17991 | 4 | 0.35982
76396 | 4.56 | 0.8 | 2019-12-31 | 2020-12-31 | 365 | 4.1799 | 0.17991 | 4 | 0.35982
77699 | 5.985 | 0.8 | 2019-12-31 | 2020-12-31 | 365 | 5.4861 | 0.48613 | 5 | 0.97226
76452 | 6.44 | 0.8 | 2019-12-31 | 2020-12-31 | 365 | 5.9032 | 0.9032 | 6 | 0.80641
76267 | 4.275 | 0.8 | 2019-12-31 | 2020-12-31 | 365 | 3.9187 | 0.91866 | 4 | 0.83733
76331 | 3.135 | 0.8 | 2019-12-31 | 2020-12-31 | 365 | 2.8737 | 0.87369 | 3 | 0.74737
77609 | 11.4 | 0.8 | 2019-12-31 | 2020-12-31 | 365 | 10.4498 | 0.44977 | 10 | 0.89954
76384 | 2.85 | 0.8 | 2019-12-31 | 2020-12-31 | 365 | 2.6124 | 0.61244 | 3 | 0.22488
77615 | 7.41 | 0.8 | 2019-12-31 | 2020-12-31 | 365 | 6.7923 | 0.79235 | 7 | 0.5847
75516 | 8.68 | 0.8 | 2019-12-31 | 2020-12-31 | 365 | 7.9565 | 0.95649 | 8 | 0.91298
77468 | 9.8 | 0.8 | 2019-12-31 | 2020-12-31 | 365 | 8.9831 | 0.98313 | 9 | 0.96627
77440 | 7.125 | 0.8 | 2019-12-31 | 2020-12-31 | 365 | 6.5311 | 0.53111 | 7 | 0.062211
75882 | 6.44 | 0.8 | 2019-12-31 | 2020-12-31 | 365 | 5.9032 | 0.9032 | 6 | 0.80641
75888 | 5.13 | 0.8 | 2019-12-31 | 2020-12-31 | 365 | 4.7024 | 0.7024 | 5 | 0.40479
77641 | 6.84 | 0.8 | 2019-12-31 | 2020-12-31 | 365 | 6.2699 | 0.26986 | 6 | 0.53972
77555 | 4.845 | 0.8 | 2019-12-31 | 2020-12-31 | 365 | 4.4412 | 0.44115 | 4 | 0.8823
77637 | 9.12 | 0.8 | 2019-12-31 | 2020-12-31 | 365 | 8.3598 | 0.35982 | 8 | 0.71963
77305 | 6.555 | 0.8 | 2019-12-31 | 2020-12-31 | 365 | 6.0086 | 0.0086172 | 6 | 0.017234
77466 | 6.27 | 0.8 | 2019-12-31 | 2020-12-31 | 365 | 5.7474 | 0.74737 | 6 | 0.49475
76516 | 5.415 | 0.8 | 2019-12-31 | 2020-12-31 | 365 | 4.9636 | 0.96364 | 5 | 0.92728
77685 | 12.255 | 0.8 | 2019-12-31 | 2020-12-31 | 365 | 11.2335 | 0.2335 | 11 | 0.467
77666 | 7.41 | 0.8 | 2019-12-31 | 2020-12-31 | 365 | 6.7923 | 0.79235 | 7 | 0.5847
77010 | 5.415 | 0.8 | 2019-12-31 | 2020-12-31 | 365 | 4.9636 | 0.96364 | 5 | 0.92728
76455 | 6.555 | 0.8 | 2019-12-31 | 2020-12-31 | 365 | 6.0086 | 0.0086172 | 6 | 0.017234
75235 | 4.2 | 0.8 | 2019-12-31 | 2020-12-31 | 365 | 3.8499 | 0.84991 | 4 | 0.69983
77296 | 6.84 | 0.8 | 2019-12-31 | 2020-12-31 | 365 | 6.2699 | 0.26986 | 6 | 0.53972
78081 | 10.545 | 0.8 | 2019-12-31 | 2020-12-31 | 365 | 9.666 | 0.66604 | 10 | 0.33207
77881 | 5.415 | 0.8 | 2019-12-31 | 2020-12-31 | 365 | 4.9636 | 0.96364 | 5 | 0.92728
75207 | 6.72 | 0.8 | 2019-12-31 | 2020-12-31 | 365 | 6.1599 | 0.15986 | 6 | 0.31973
76182 | 5.13 | 0.8 | 2019-12-31 | 2020-12-31 | 365 | 4.7024 | 0.7024 | 5 | 0.40479
78031 | 5.7 | 0.8 | 2019-12-31 | 2020-12-31 | 365 | 5.2249 | 0.22488 | 5 | 0.44977
74867 | 4.2 | 0.8 | 2019-12-31 | 2020-12-31 | 365 | 3.8499 | 0.84991 | 4 | 0.69983
78054 | 3.705 | 0.8 | 2019-12-31 | 2020-12-31 | 365 | 3.3962 | 0.39617 | 3 | 0.79235
77120 | 7.54 | 0.8 | 2019-12-31 | 2020-12-31 | 365 | 6.9115 | 0.91151 | 7 | 0.82303
77537 | 2.85 | 0.8 | 2019-12-31 | 2020-12-31 | 365 | 2.6124 | 0.61244 | 3 | 0.22488
75720 | 11.48 | 0.8 | 2019-12-31 | 2020-12-31 | 365 | 10.5231 | 0.5231 | 11 | 0.046201
75691 | 2.8 | 0.8 | 2019-12-31 | 2020-12-31 | 365 | 2.5666 | 0.56661 | 3 | 0.13322
77409 | 5.415 | 0.8 | 2019-12-31 | 2020-12-31 | 365 | 4.9636 | 0.96364 | 5 | 0.92728
75321 | 6.16 | 0.8 | 2019-12-31 | 2020-12-31 | 365 | 5.6465 | 0.64654 | 6 | 0.29308
78083 | 12.825 | 0.8 | 2019-12-31 | 2020-12-31 | 365 | 11.756 | 0.75599 | 12 | 0.51198
76228 | 4.56 | 0.8 | 2019-12-31 | 2020-12-31 | 365 | 4.1799 | 0.17991 | 4 | 0.35982
75324 | 7.41 | 0.8 | 2019-12-31 | 2020-12-31 | 365 | 6.7923 | 0.79235 | 7 | 0.5847
77851 | 9.24 | 0.8 | 2019-12-31 | 2020-12-31 | 365 | 8.4698 | 0.46981 | 8 | 0.93963
75384 | 4.48 | 0.8 | 2019-12-31 | 2020-12-31 | 365 | 4.1066 | 0.10658 | 4 | 0.21315
75902 | 3.99 | 0.8 | 2019-12-31 | 2020-12-31 | 365 | 3.6574 | 0.65742 | 4 | 0.31484
76915 | 13.395 | 0.8 | 2019-12-31 | 2020-12-31 | 365 | 12.2785 | 0.27848 | 12 | 0.55696
75415 | 5.32 | 0.8 | 2019-12-31 | 2020-12-31 | 365 | 4.8766 | 0.87656 | 5 | 0.75312
75409 | 7.28 | 0.8 | 2019-12-31 | 2020-12-31 | 365 | 6.6732 | 0.67319 | 7 | 0.34637
75205 | 13.44 | 0.8 | 2019-12-31 | 2020-12-31 | 365 | 12.3197 | 0.31973 | 12 | 0.63946
74914 | 6.72 | 0.8 | 2019-12-31 | 2020-12-31 | 365 | 6.1599 | 0.15986 | 6 | 0.31973
75320 | 7.84 | 0.8 | 2019-12-31 | 2020-12-31 | 365 | 7.1865 | 0.18651 | 7 | 0.37302
76170 | 11.2 | 0.8 | 2019-12-31 | 2020-12-31 | 365 | 10.2664 | 0.26644 | 10 | 0.53288
77696 | 10.26 | 0.8 | 2019-12-31 | 2020-12-31 | 365 | 9.4048 | 0.40479 | 9 | 0.80958
77812 | 9.405 | 0.8 | 2019-12-31 | 2020-12-31 | 365 | 8.6211 | 0.62106 | 9 | 0.24212
77529 | 6.84 | 0.8 | 2019-12-31 | 2020-12-31 | 365 | 6.2699 | 0.26986 | 6 | 0.53972
75232 | 4.2 | 0.8 | 2019-12-31 | 2020-12-31 | 365 | 3.8499 | 0.84991 | 4 | 0.69983
78084 | 8.265 | 0.8 | 2019-12-31 | 2020-12-31 | 365 | 7.5761 | 0.57608 | 8 | 0.15216
76013 | 6.27 | 0.8 | 2019-12-31 | 2020-12-31 | 365 | 5.7474 | 0.74737 | 6 | 0.49475
76223 | 7.695 | 0.8 | 2019-12-31 | 2020-12-31 | 365 | 7.0536 | 0.053594 | 7 | 0.10719
75510 | 7.695 | 0.8 | 2019-12-31 | 2020-12-31 | 365 | 7.0536 | 0.053594 | 7 | 0.10719
75903 | 8.265 | 0.8 | 2019-12-31 | 2020-12-31 | 365 | 7.5761 | 0.57608 | 8 | 0.15216
75827 | 3.92 | 0.8 | 2019-12-31 | 2020-12-31 | 365 | 3.5933 | 0.59325 | 4 | 0.18651
77727 | 5.13 | 0.8 | 2019-12-31 | 2020-12-31 | 365 | 4.7024 | 0.7024 | 5 | 0.40479
75022 | 7.84 | 0.8 | 2019-12-31 | 2020-12-31 | 365 | 7.1865 | 0.18651 | 7 | 0.37302
77067 | 2.565 | 0.8 | 2019-12-31 | 2020-12-31 | 365 | 2.3512 | 0.3512 | 2 | 0.7024
76969 | 7.125 | 0.8 | 2019-12-31 | 2020-12-31 | 365 | 6.5311 | 0.53111 | 7 | 0.062211
75906 | 5.415 | 0.8 | 2019-12-31 | 2020-12-31 | 365 | 4.9636 | 0.96364 | 5 | 0.92728
75023 | 4.76 | 0.8 | 2019-12-31 | 2020-12-31 | 365 | 4.3632 | 0.36324 | 4 | 0.72647
77560 | 7.695 | 0.8 | 2019-12-31 | 2020-12-31 | 365 | 7.0536 | 0.053594 | 7 | 0.10719
77923 | 8.265 | 0.8 | 2019-12-31 | 2020-12-31 | 365 | 7.5761 | 0.57608 | 8 | 0.15216
75061 | 5.04 | 0.8 | 2019-12-31 | 2020-12-31 | 365 | 4.6199 | 0.6199 | 5 | 0.2398
76974 | 6.27 | 0.8 | 2019-12-31 | 2020-12-31 | 365 | 5.7474 | 0.74737 | 6 | 0.49475
77459 | 7.125 | 0.8 | 2019-12-31 | 2020-12-31 | 365 | 6.5311 | 0.53111 | 7 | 0.062211
76658 | 7.695 | 0.8 | 2019-12-31 | 2020-12-31 | 365 | 7.0536 | 0.053594 | 7 | 0.10719
75025 | 6.16 | 0.8 | 2019-12-31 | 2020-12-31 | 365 | 5.6465 | 0.64654 | 6 | 0.29308
77430 | 4.64 | 0.8 | 2019-12-31 | 2020-12-31 | 365 | 4.2532 | 0.25324 | 4 | 0.50648
77124 | 7.41 | 0.8 | 2019-12-31 | 2020-12-31 | 365 | 6.7923 | 0.79235 | 7 | 0.5847
76174 | 3.36 | 0.8 | 2019-12-31 | 2020-12-31 | 365 | 3.0799 | 0.079932 | 3 | 0.15986
75208 | 3.135 | 0.8 | 2019-12-31 | 2020-12-31 | 365 | 2.8737 | 0.87369 | 3 | 0.74737
77421 | 5.415 | 0.8 | 2019-12-31 | 2020-12-31 | 365 | 4.9636 | 0.96364 | 5 | 0.92728
75268 | 9.8 | 0.8 | 2019-12-31 | 2020-12-31 | 365 | 8.9831 | 0.98313 | 9 | 0.96627
75210 | 5.04 | 0.8 | 2019-12-31 | 2020-12-31 | 365 | 4.6199 | 0.6199 | 5 | 0.2398
76313 | 5.7 | 0.8 | 2019-12-31 | 2020-12-31 | 365 | 5.2249 | 0.22488 | 5 | 0.44977
76029 | 7.695 | 0.8 | 2019-12-31 | 2020-12-31 | 365 | 7.0536 | 0.053594 | 7 | 0.10719
76010 | 2.85 | 0.8 | 2019-12-31 | 2020-12-31 | 365 | 2.6124 | 0.61244 | 3 | 0.22488
77556 | 12.255 | 0.8 | 2019-12-31 | 2020-12-31 | 365 | 11.2335 | 0.2335 | 11 | 0.467
76263 | 2.565 | 0.8 | 2019-12-31 | 2020-12-31 | 365 | 2.3512 | 0.3512 | 2 | 0.7024
75271 | 7.84 | 0.8 | 2019-12-31 | 2020-12-31 | 365 | 7.1865 | 0.18651 | 7 | 0.37302
76972 | 2.28 | 0.8 | 2019-12-31 | 2020-12-31 | 365 | 2.09 | 0.089954 | 2 | 0.17991
77347 | 3.42 | 0.8 | 2019-12-31 | 2020-12-31 | 365 | 3.1349 | 0.13493 | 3 | 0.26986
75045 | 4.94 | 0.8 | 2019-12-31 | 2020-12-31 | 365 | 4.5282 | 0.52823 | 5 | 0.056466
77811 | 5.13 | 0.8 | 2019-12-31 | 2020-12-31 | 365 | 4.7024 | 0.7024 | 5 | 0.40479
75685 | 5.6 | 0.8 | 2019-12-31 | 2020-12-31 | 365 | 5.1332 | 0.13322 | 5 | 0.26644
75171 | 2.52 | 0.8 | 2019-12-31 | 2020-12-31 | 365 | 2.3099 | 0.30995 | 2 | 0.6199
77373 | 7.98 | 0.8 | 2019-12-31 | 2020-12-31 | 365 | 7.3148 | 0.31484 | 7 | 0.62968
77694 | 6.27 | 0.8 | 2019-12-31 | 2020-12-31 | 365 | 5.7474 | 0.74737 | 6 | 0.49475
75318 | 4.76 | 0.8 | 2019-12-31 | 2020-12-31 | 365 | 4.3632 | 0.36324 | 4 | 0.72647
76333 | 2.8 | 0.8 | 2019-12-31 | 2020-12-31 | 365 | 2.5666 | 0.56661 | 3 | 0.13322
75315 | 6.555 | 0.8 | 2019-12-31 | 2020-12-31 | 365 | 6.0086 | 0.0086172 | 6 | 0.017234
75031 | 7.84 | 0.8 | 2019-12-31 | 2020-12-31 | 365 | 7.1865 | 0.18651 | 7 | 0.37302
75209 | 3.92 | 0.8 | 2019-12-31 | 2020-12-31 | 365 | 3.5933 | 0.59325 | 4 | 0.18651
78090 | 12.47 | 0.8 | 2019-12-31 | 2020-12-31 | 365 | 11.4306 | 0.43058 | 11 | 0.86116
75165 | 8.55 | 0.8 | 2019-12-31 | 2020-12-31 | 365 | 7.8373 | 0.83733 | 8 | 0.67465
77611 | 3.99 | 0.8 | 2019-12-31 | 2020-12-31 | 365 | 3.6574 | 0.65742 | 4 | 0.31484
75035 | 4.48 | 0.8 | 2019-12-31 | 2020-12-31 | 365 | 4.1066 | 0.10658 | 4 | 0.21315
75264 | 6.72 | 0.8 | 2019-12-31 | 2020-12-31 | 365 | 6.1599 | 0.15986 | 6 | 0.31973
75168 | 5.88 | 0.8 | 2019-12-31 | 2020-12-31 | 365 | 5.3899 | 0.38988 | 5 | 0.77976
75142 | 8.96 | 0.8 | 2019-12-31 | 2020-12-31 | 365 | 8.2132 | 0.21315 | 8 | 0.4263
75275 | 7.56 | 0.8 | 2019-12-31 | 2020-12-31 | 365 | 6.9298 | 0.92985 | 7 | 0.85969
76558 | 4.56 | 0.8 | 2019-12-31 | 2020-12-31 | 365 | 4.1799 | 0.17991 | 4 | 0.35982
75020 | 11.76 | 0.8 | 2019-12-31 | 2020-12-31 | 365 | 10.7798 | 0.77976 | 11 | 0.55952
77074 | 8.96 | 0.8 | 2019-12-31 | 2020-12-31 | 365 | 8.2132 | 0.21315 | 8 | 0.4263
75162 | 6.27 | 0.8 | 2019-12-31 | 2020-12-31 | 365 | 5.7474 | 0.74737 | 6 | 0.49475
75319 | 5.32 | 0.8 | 2019-12-31 | 2020-12-31 | 365 | 4.8766 | 0.87656 | 5 | 0.75312
75064 | 3.92 | 0.8 | 2019-12-31 | 2020-12-31 | 365 | 3.5933 | 0.59325 | 4 | 0.18651
77078 | 3.42 | 0.8 | 2019-12-31 | 2020-12-31 | 365 | 3.1349 | 0.13493 | 3 | 0.26986
76775 | 2.24 | 0.8 | 2019-12-31 | 2020-12-31 | 365 | 2.0533 | 0.053288 | 2 | 0.10658
75029 | 3.36 | 0.8 | 2019-12-31 | 2020-12-31 | 365 | 3.0799 | 0.079932 | 3 | 0.15986
77775 | 4.56 | 0.8 | 2019-12-31 | 2020-12-31 | 365 | 4.1799 | 0.17991 | 4 | 0.35982
75280 | 6.16 | 0.8 | 2019-12-31 | 2020-12-31 | 365 | 5.6465 | 0.64654 | 6 | 0.29308
76439 | 8.835 | 0.8 | 2019-12-31 | 2020-12-31 | 365 | 8.0986 | 0.098571 | 8 | 0.19714
75141 | 7 | 0.8 | 2019-12-31 | 2020-12-31 | 365 | 6.4165 | 0.41652 | 6 | 0.83305
77814 | 4.845 | 0.8 | 2019-12-31 | 2020-12-31 | 365 | 4.4412 | 0.44115 | 4 | 0.8823
76358 | 2.8 | 0.8 | 2019-12-31 | 2020-12-31 | 365 | 2.5666 | 0.56661 | 3 | 0.13322
77293 | 13.11 | 0.8 | 2019-12-31 | 2020-12-31 | 365 | 12.0172 | 0.017234 | 12 | 0.034469
76454 | 5.415 | 0.8 | 2019-12-31 | 2020-12-31 | 365 | 4.9636 | 0.96364 | 5 | 0.92728
77456 | 5.415 | 0.8 | 2019-12-31 | 2020-12-31 | 365 | 4.9636 | 0.96364 | 5 | 0.92728
76460 | 4.56 | 0.8 | 2019-12-31 | 2020-12-31 | 365 | 4.1799 | 0.17991 | 4 | 0.35982
75678 | 7.56 | 0.8 | 2019-12-31 | 2020-12-31 | 365 | 6.9298 | 0.92985 | 7 | 0.85969
78156 | 10.26 | 0.8 | 2019-12-31 | 2020-12-31 | 365 | 9.4048 | 0.40479 | 9 | 0.80958
78140 | 4.56 | 0.8 | 2019-12-31 | 2020-12-31 | 365 | 4.1799 | 0.17991 | 4 | 0.35982
78154 | 3.99 | 0.8 | 2019-12-31 | 2020-12-31 | 365 | 3.6574 | 0.65742 | 4 | 0.31484
78231 | 12.825 | 0.8 | 2019-12-31 | 2020-12-31 | 365 | 11.756 | 0.75599 | 12 | 0.51198
78232 | 6.27 | 0.8 | 2019-12-31 | 2020-12-31 | 365 | 5.7474 | 0.74737 | 6 | 0.49475
78236 | 9.69 | 0.8 | 2019-12-31 | 2020-12-31 | 365 | 8.8823 | 0.8823 | 9 | 0.76461
75639 | 3.42 | 0.8 | 2019-12-31 | 2020-12-31 | 365 | 3.1349 | 0.13493 | 3 | 0.26986
76109 | 6.72 | 0.8 | 2019-12-31 | 2020-12-31 | 365 | 6.1599 | 0.15986 | 6 | 0.31973
76462 | 4.845 | 0.8 | 2019-12-31 | 2020-12-31 | 365 | 4.4412 | 0.44115 | 4 | 0.8823
77482 | 6.84 | 0.8 | 2019-12-31 | 2020-12-31 | 365 | 6.2699 | 0.26986 | 6 | 0.53972
77620 | 6.84 | 0.8 | 2019-12-31 | 2020-12-31 | 365 | 6.2699 | 0.26986 | 6 | 0.53972
78087 | 11.97 | 0.8 | 2019-12-31 | 2020-12-31 | 365 | 10.9723 | 0.97226 | 11 | 0.94451
74171 | 3.36 | 0.8 | 2019-12-31 | 2020-12-31 | 365 | 3.0799 | 0.079932 | 3 | 0.15986
75916 | 9.405 | 0.8 | 2019-12-31 | 2020-12-31 | 365 | 8.6211 | 0.62106 | 9 | 0.24212
76450 | 9.8 | 0.8 | 2019-12-31 | 2020-12-31 | 365 | 8.9831 | 0.98313 | 9 | 0.96627
77357 | 5.32 | 0.8 | 2019-12-31 | 2020-12-31 | 365 | 4.8766 | 0.87656 | 5 | 0.75312
75909 | 7.41 | 0.8 | 2019-12-31 | 2020-12-31 | 365 | 6.7923 | 0.79235 | 7 | 0.5847
77346 | 3.08 | 0.8 | 2019-12-31 | 2020-12-31 | 365 | 2.8233 | 0.82327 | 3 | 0.64654
78079 | 7.695 | 0.8 | 2019-12-31 | 2020-12-31 | 365 | 7.0536 | 0.053594 | 7 | 0.10719
78237 | 2.8 | 0.8 | 2019-12-31 | 2020-12-31 | 365 | 2.5666 | 0.56661 | 3 | 0.13322
75767 | 7.84 | 0.8 | 2019-12-31 | 2020-12-31 | 365 | 7.1865 | 0.18651 | 7 | 0.37302
77063 | 2.24 | 0.8 | 2019-12-31 | 2020-12-31 | 365 | 2.0533 | 0.053288 | 2 | 0.10658
75155 | 3.64 | 0.8 | 2019-12-31 | 2020-12-31 | 365 | 3.3366 | 0.33659 | 3 | 0.67319
77698 | 8.835 | 0.8 | 2019-12-31 | 2020-12-31 | 365 | 8.0986 | 0.098571 | 8 | 0.19714
75773 | 2.85 | 0.8 | 2019-12-31 | 2020-12-31 | 365 | 2.6124 | 0.61244 | 3 | 0.22488
75044 | 2.52 | 0.8 | 2019-12-31 | 2020-12-31 | 365 | 2.3099 | 0.30995 | 2 | 0.6199
77069 | 8.835 | 0.8 | 2019-12-31 | 2020-12-31 | 365 | 8.0986 | 0.098571 | 8 | 0.19714
77115 | 2.565 | 0.8 | 2019-12-31 | 2020-12-31 | 365 | 2.3512 | 0.3512 | 2 | 0.7024
77302 | 3.705 | 0.8 | 2019-12-31 | 2020-12-31 | 365 | 3.3962 | 0.39617 | 3 | 0.79235
78055 | 2.32 | 0.8 | 2019-12-31 | 2020-12-31 | 365 | 2.1266 | 0.12662 | 2 | 0.25324
75054 | 2.52 | 0.8 | 2019-12-31 | 2020-12-31 | 365 | 2.3099 | 0.30995 | 2 | 0.6199
77336 | 3.42 | 0.8 | 2019-12-31 | 2020-12-31 | 365 | 3.1349 | 0.13493 | 3 | 0.26986
76323 | 2.28 | 0.8 | 2019-12-31 | 2020-12-31 | 365 | 2.09 | 0.089954 | 2 | 0.17991
76176 | 7 | 0.8 | 2019-12-31 | 2020-12-31 | 365 | 6.4165 | 0.41652 | 6 | 0.83305
76334 | 2.85 | 0.8 | 2019-12-31 | 2020-12-31 | 365 | 2.6124 | 0.61244 | 3 | 0.22488
75891 | 2.565 | 0.8 | 2019-12-31 | 2020-12-31 | 365 | 2.3512 | 0.3512 | 2 | 0.7024
75831 | 2.28 | 0.8 | 2019-12-31 | 2020-12-31 | 365 | 2.09 | 0.089954 | 2 | 0.17991
76627 | 12.04 | 0.8 | 2019-12-31 | 2020-12-31 | 365 | 11.0364 | 0.036423 | 11 | 0.072845
77932 | 3.77 | 0.8 | 2019-12-31 | 2020-12-31 | 365 | 3.4558 | 0.45576 | 3 | 0.91151
76970 | 3.705 | 0.8 | 2019-12-31 | 2020-12-31 | 365 | 3.3962 | 0.39617 | 3 | 0.79235
75630 | 2.28 | 0.8 | 2019-12-31 | 2020-12-31 | 365 | 2.09 | 0.089954 | 2 | 0.17991
77498 | 5.13 | 0.8 | 2019-12-31 | 2020-12-31 | 365 | 4.7024 | 0.7024 | 5 | 0.40479
77626 | 2.52 | 0.8 | 2019-12-31 | 2020-12-31 | 365 | 2.3099 | 0.30995 | 2 | 0.6199
76225 | 8.4 | 0.8 | 2019-12-31 | 2020-12-31 | 365 | 7.6998 | 0.69983 | 8 | 0.39966
74964 | 3.36 | 0.8 | 2019-12-31 | 2020-12-31 | 365 | 3.0799 | 0.079932 | 3 | 0.15986
74875 | 2.52 | 0.8 | 2019-12-31 | 2020-12-31 | 365 | 2.3099 | 0.30995 | 2 | 0.6199
75659 | 2.24 | 0.8 | 2019-12-31 | 2020-12-31 | 365 | 2.0533 | 0.053288 | 2 | 0.10658
77145 | 3.08 | 0.8 | 2019-12-31 | 2020-12-31 | 365 | 2.8233 | 0.82327 | 3 | 0.64654
76648 | 9.12 | 0.8 | 2019-12-31 | 2020-12-31 | 365 | 8.3598 | 0.35982 | 8 | 0.71963
76324 | 2.85 | 0.8 | 2019-12-31 | 2020-12-31 | 365 | 2.6124 | 0.61244 | 3 | 0.22488
75781 | 3.36 | 0.8 | 2019-12-31 | 2020-12-31 | 365 | 3.0799 | 0.079932 | 3 | 0.15986
76322 | 2.565 | 0.8 | 2019-12-31 | 2020-12-31 | 365 | 2.3512 | 0.3512 | 2 | 0.7024
77504 | 6.555 | 0.8 | 2019-12-31 | 2020-12-31 | 365 | 6.0086 | 0.0086172 | 6 | 0.017234
76328 | 2.565 | 0.8 | 2019-12-31 | 2020-12-31 | 365 | 2.3512 | 0.3512 | 2 | 0.7024
77730 | 6.96 | 0.8 | 2019-12-31 | 2020-12-31 | 365 | 6.3799 | 0.37986 | 6 | 0.75972
76554 | 3.42 | 0.8 | 2019-12-31 | 2020-12-31 | 365 | 3.1349 | 0.13493 | 3 | 0.26986
76388 | 6.84 | 0.8 | 2019-12-31 | 2020-12-31 | 365 | 6.2699 | 0.26986 | 6 | 0.53972
75784 | 4.48 | 0.8 | 2019-12-31 | 2020-12-31 | 365 | 4.1066 | 0.10658 | 4 | 0.21315
78050 | 3.99 | 0.8 | 2019-12-31 | 2020-12-31 | 365 | 3.6574 | 0.65742 | 4 | 0.31484
77558 | 3.42 | 0.8 | 2019-12-31 | 2020-12-31 | 365 | 3.1349 | 0.13493 | 3 | 0.26986
77503 | 10.545 | 0.8 | 2019-12-31 | 2020-12-31 | 365 | 9.666 | 0.66604 | 10 | 0.33207
77059 | 5.415 | 0.8 | 2019-12-31 | 2020-12-31 | 365 | 4.9636 | 0.96364 | 5 | 0.92728
75899 | 4.845 | 0.8 | 2019-12-31 | 2020-12-31 | 365 | 4.4412 | 0.44115 | 4 | 0.8823
78353 | 11.48 | 0.8 | 2019-12-31 | 2020-12-31 | 365 | 10.5231 | 0.5231 | 11 | 0.046201
77842 | 13.965 | 0.8 | 2019-12-31 | 2020-12-31 | 365 | 12.801 | 0.80097 | 13 | 0.60193
76964 | 8.55 | 0.8 | 2019-12-31 | 2020-12-31 | 365 | 7.8373 | 0.83733 | 8 | 0.67465
76190 | 6.555 | 0.8 | 2019-12-31 | 2020-12-31 | 365 | 6.0086 | 0.0086172 | 6 | 0.017234
76463 | 2.85 | 0.8 | 2019-12-31 | 2020-12-31 | 365 | 2.6124 | 0.61244 | 3 | 0.22488
75960 | 6.84 | 0.8 | 2019-12-31 | 2020-12-31 | 365 | 6.2699 | 0.26986 | 6 | 0.53972
76971 | 11.48 | 0.8 | 2019-12-31 | 2020-12-31 | 365 | 10.5231 | 0.5231 | 11 | 0.046201
77506 | 6.27 | 0.8 | 2019-12-31 | 2020-12-31 | 365 | 5.7474 | 0.74737 | 6 | 0.49475
77784 | 5.13 | 0.8 | 2019-12-31 | 2020-12-31 | 365 | 4.7024 | 0.7024 | 5 | 0.40479
76459 | 5.415 | 0.8 | 2019-12-31 | 2020-12-31 | 365 | 4.9636 | 0.96364 | 5 | 0.92728
77005 | 5.04 | 0.8 | 2019-12-31 | 2020-12-31 | 365 | 4.6199 | 0.6199 | 5 | 0.2398
77446 | 15.39 | 0.8 | 2019-12-31 | 2020-12-31 | 365 | 14.1072 | 0.10719 | 14 | 0.21438
75057 | 5.04 | 0.8 | 2019-12-31 | 2020-12-31 | 365 | 4.6199 | 0.6199 | 5 | 0.2398
76555 | 12.825 | 0.8 | 2019-12-31 | 2020-12-31 | 365 | 11.756 | 0.75599 | 12 | 0.51198
77657 | 5.7 | 0.8 | 2019-12-31 | 2020-12-31 | 365 | 5.2249 | 0.22488 | 5 | 0.44977
76968 | 5.13 | 0.8 | 2019-12-31 | 2020-12-31 | 365 | 4.7024 | 0.7024 | 5 | 0.40479
75411 | 11.2 | 0.8 | 2019-12-31 | 2020-12-31 | 365 | 10.2664 | 0.26644 | 10 | 0.53288
76178 | 9.24 | 0.8 | 2019-12-31 | 2020-12-31 | 365 | 8.4698 | 0.46981 | 8 | 0.93963
77058 | 7.98 | 0.8 | 2019-12-31 | 2020-12-31 | 365 | 7.3148 | 0.31484 | 7 | 0.62968
77654 | 10.545 | 0.8 | 2019-12-31 | 2020-12-31 | 365 | 9.666 | 0.66604 | 10 | 0.33207
77638 | 7.695 | 0.8 | 2019-12-31 | 2020-12-31 | 365 | 7.0536 | 0.053594 | 7 | 0.10719
77439 | 4.56 | 0.8 | 2019-12-31 | 2020-12-31 | 365 | 4.1799 | 0.17991 | 4 | 0.35982
77692 | 3.99 | 0.8 | 2019-12-31 | 2020-12-31 | 365 | 3.6574 | 0.65742 | 4 | 0.31484
77374 | 3.99 | 0.8 | 2019-12-31 | 2020-12-31 | 365 | 3.6574 | 0.65742 | 4 | 0.31484
78074 | 6.555 | 0.8 | 2019-12-31 | 2020-12-31 | 365 | 6.0086 | 0.0086172 | 6 | 0.017234
78056 | 5.7 | 0.8 | 2019-12-31 | 2020-12-31 | 365 | 5.2249 | 0.22488 | 5 | 0.44977
77407 | 3.42 | 0.8 | 2019-12-31 | 2020-12-31 | 365 | 3.1349 | 0.13493 | 3 | 0.26986
77552 | 4.48 | 0.8 | 2019-12-31 | 2020-12-31 | 365 | 4.1066 | 0.10658 | 4 | 0.21315
77786 | 6.27 | 0.8 | 2019-12-31 | 2020-12-31 | 365 | 5.7474 | 0.74737 | 6 | 0.49475
76630 | 5.32 | 0.8 | 2019-12-31 | 2020-12-31 | 365 | 4.8766 | 0.87656 | 5 | 0.75312
75393 | 5.6 | 0.8 | 2019-12-31 | 2020-12-31 | 365 | 5.1332 | 0.13322 | 5 | 0.26644
76536 | 6.27 | 0.8 | 2019-12-31 | 2020-12-31 | 365 | 5.7474 | 0.74737 | 6 | 0.49475
77329 | 10.26 | 0.8 | 2019-12-31 | 2020-12-31 | 365 | 9.4048 | 0.40479 | 9 | 0.80958
78278 | 7.695 | 0.8 | 2019-12-31 | 2020-12-31 | 365 | 7.0536 | 0.053594 | 7 | 0.10719
78298 | 12.32 | 0.8 | 2019-12-31 | 2020-12-31 | 365 | 11.2931 | 0.29308 | 11 | 0.58617
78273 | 6.48 | 0.8 | 2019-12-31 | 2020-12-31 | 365 | 5.9399 | 0.93987 | 6 | 0.87974
78299 | 3.77 | 0.8 | 2019-12-31 | 2020-12-31 | 365 | 3.4558 | 0.45576 | 3 | 0.91151
78303 | 5.7 | 0.8 | 2019-12-31 | 2020-12-31 | 365 | 5.2249 | 0.22488 | 5 | 0.44977
78304 | 5.88 | 0.8 | 2019-12-31 | 2020-12-31 | 365 | 5.3899 | 0.38988 | 5 | 0.77976
78305 | 4.845 | 0.8 | 2019-12-31 | 2020-12-31 | 365 | 4.4412 | 0.44115 | 4 | 0.8823
78310 | 5.13 | 0.8 | 2019-12-31 | 2020-12-31 | 365 | 4.7024 | 0.7024 | 5 | 0.40479
76327 | 5.415 | 0.8 | 2019-12-31 | 2020-12-31 | 365 | 4.9636 | 0.96364 | 5 | 0.92728
75897 | 5.7 | 0.8 | 2019-12-31 | 2020-12-31 | 365 | 5.2249 | 0.22488 | 5 | 0.44977
78313 | 4.845 | 0.8 | 2019-12-31 | 2020-12-31 | 365 | 4.4412 | 0.44115 | 4 | 0.8823
78315 | 3.42 | 0.8 | 2019-12-31 | 2020-12-31 | 365 | 3.1349 | 0.13493 | 3 | 0.26986
78316 | 5.13 | 0.8 | 2019-12-31 | 2020-12-31 | 365 | 4.7024 | 0.7024 | 5 | 0.40479
78317 | 19.98 | 0.8 | 2019-12-31 | 2020-12-31 | 365 | 18.3146 | 0.3146 | 18 | 0.62919
75086 | 3.36 | 0.8 | 2019-12-31 | 2020-12-31 | 365 | 3.0799 | 0.079932 | 3 | 0.15986
77700 | 3.08 | 0.8 | 2019-12-31 | 2020-12-31 | 365 | 2.8233 | 0.82327 | 3 | 0.64654
77879 | 7.28 | 0.8 | 2019-12-31 | 2020-12-31 | 365 | 6.6732 | 0.67319 | 7 | 0.34637
78346 | 6.27 | 0.8 | 2019-12-31 | 2020-12-31 | 365 | 5.7474 | 0.74737 | 6 | 0.49475
78348 | 7.98 | 0.8 | 2019-12-31 | 2020-12-31 | 365 | 7.3148 | 0.31484 | 7 | 0.62968
78349 | 6.84 | 0.8 | 2019-12-31 | 2020-12-31 | 365 | 6.2699 | 0.26986 | 6 | 0.53972
78350 | 5.13 | 0.8 | 2019-12-31 | 2020-12-31 | 365 | 4.7024 | 0.7024 | 5 | 0.40479
78352 | 3.135 | 0.8 | 2019-12-31 | 2020-12-31 | 365 | 2.8737 | 0.87369 | 3 | 0.74737
78354 | 7.695 | 0.8 | 2019-12-31 | 2020-12-31 | 365 | 7.0536 | 0.053594 | 7 | 0.10719
78355 | 8.55 | 0.8 | 2019-12-31 | 2020-12-31 | 365 | 7.8373 | 0.83733 | 8 | 0.67465
77660 | 2.85 | 0.8 | 2019-12-31 | 2020-12-31 | 365 | 2.6124 | 0.61244 | 3 | 0.22488
78395 | 10.08 | 0.8 | 2019-12-31 | 2020-12-31 | 365 | 9.2398 | 0.2398 | 9 | 0.47959
78443 | 10.26 | 0.8 | 2019-12-31 | 2020-12-31 | 365 | 9.4048 | 0.40479 | 9 | 0.80958
78444 | 3.99 | 0.8 | 2019-12-31 | 2020-12-31 | 365 | 3.6574 | 0.65742 | 4 | 0.31484
78445 | 3.135 | 0.8 | 2019-12-31 | 2020-12-31 | 365 | 2.8737 | 0.87369 | 3 | 0.74737
78447 | 3.42 | 0.8 | 2019-12-31 | 2020-12-31 | 365 | 3.1349 | 0.13493 | 3 | 0.26986
78449 | 7.83 | 0.8 | 2019-12-31 | 2020-12-31 | 365 | 7.1773 | 0.17734 | 7 | 0.35468
78450 | 2.28 | 0.8 | 2019-12-31 | 2020-12-31 | 365 | 2.09 | 0.089954 | 2 | 0.17991
78451 | 4.56 | 0.8 | 2019-12-31 | 2020-12-31 | 365 | 4.1799 | 0.17991 | 4 | 0.35982
78452 | 3.92 | 0.8 | 2019-12-31 | 2020-12-31 | 365 | 3.5933 | 0.59325 | 4 | 0.18651
78497 | 10.83 | 0.8 | 2019-12-31 | 2020-12-31 | 365 | 9.9273 | 0.92728 | 10 | 0.85456
78500 | 7.695 | 0.8 | 2019-12-31 | 2020-12-31 | 365 | 7.0536 | 0.053594 | 7 | 0.10719
78145 | 5.7 | 0.8 | 2019-12-31 | 2020-12-31 | 365 | 5.2249 | 0.22488 | 5 | 0.44977
78151 | 7.84 | 0.8 | 2019-12-31 | 2020-12-31 | 365 | 7.1865 | 0.18651 | 7 | 0.37302
74231 | 9.8 | 0.8 | 2019-12-31 | 2020-12-31 | 365 | 8.9831 | 0.98313 | 9 | 0.96627
78643 | 5.7 | 0.8 | 2019-12-31 | 2020-12-31 | 365 | 5.2249 | 0.22488 | 5 | 0.44977
78644 | 6.84 | 0.8 | 2019-12-31 | 2020-12-31 | 365 | 6.2699 | 0.26986 | 6 | 0.53972
78663 | 8.55 | 0.8 | 2019-12-31 | 2020-12-31 | 365 | 7.8373 | 0.83733 | 8 | 0.67465
78664 | 7.695 | 0.8 | 2019-12-31 | 2020-12-31 | 365 | 7.0536 | 0.053594 | 7 | 0.10719
78665 | 3.42 | 0.8 | 2019-12-31 | 2020-12-31 | 365 | 3.1349 | 0.13493 | 3 | 0.26986
78666 | 6.84 | 0.8 | 2019-12-31 | 2020-12-31 | 365 | 6.2699 | 0.26986 | 6 | 0.53972
78668 | 5.13 | 0.8 | 2019-12-31 | 2020-12-31 | 365 | 4.7024 | 0.7024 | 5 | 0.40479
78659 | 6.27 | 0.8 | 2019-12-31 | 2020-12-31 | 365 | 5.7474 | 0.74737 | 6 | 0.49475
78660 | 12.825 | 0.8 | 2019-12-31 | 2020-12-31 | 365 | 11.756 | 0.75599 | 12 | 0.51198
78657 | 4.56 | 0.8 | 2019-12-31 | 2020-12-31 | 365 | 4.1799 | 0.17991 | 4 | 0.35982
78672 | 13.16 | 0.8 | 2019-12-31 | 2020-12-31 | 365 | 12.0631 | 0.063067 | 12 | 0.12613
78671 | 19.6 | 0.8 | 2019-12-31 | 2020-12-31 | 365 | 17.9663 | 0.96627 | 18 | 0.93254
78697 | 10.44 | 0.8 | 2019-12-31 | 2020-12-31 | 365 | 9.5698 | 0.56979 | 10 | 0.13958
78698 | 3.19 | 0.8 | 2019-12-31 | 2020-12-31 | 365 | 2.9241 | 0.9241 | 3 | 0.8482
78699 | 5.7 | 0.8 | 2019-12-31 | 2020-12-31 | 365 | 5.2249 | 0.22488 | 5 | 0.44977
78701 | 10.15 | 0.8 | 2019-12-31 | 2020-12-31 | 365 | 9.304 | 0.30396 | 9 | 0.60792
78719 | 3.99 | 0.8 | 2019-12-31 | 2020-12-31 | 365 | 3.6574 | 0.65742 | 4 | 0.31484
78712 | 11.31 | 0.8 | 2019-12-31 | 2020-12-31 | 365 | 10.3673 | 0.36727 | 10 | 0.73454
78710 | 4.35 | 0.8 | 2019-12-31 | 2020-12-31 | 365 | 3.9874 | 0.98741 | 4 | 0.97482
78715 | 3.19 | 0.8 | 2019-12-31 | 2020-12-31 | 365 | 2.9241 | 0.9241 | 3 | 0.8482
78720 | 4.2 | 0.8 | 2019-12-31 | 2020-12-31 | 365 | 3.8499 | 0.84991 | 4 | 0.69983
78714 | 6.67 | 0.8 | 2019-12-31 | 2020-12-31 | 365 | 6.114 | 0.11403 | 6 | 0.22806
78713 | 8.265 | 0.8 | 2019-12-31 | 2020-12-31 | 365 | 7.5761 | 0.57608 | 8 | 0.15216
78718 | 8.12 | 0.8 | 2019-12-31 | 2020-12-31 | 365 | 7.4432 | 0.44317 | 7 | 0.88634
78717 | 3.77 | 0.8 | 2019-12-31 | 2020-12-31 | 365 | 3.4558 | 0.45576 | 3 | 0.91151
78722 | 9.86 | 0.8 | 2019-12-31 | 2020-12-31 | 365 | 9.0381 | 0.038134 | 9 | 0.076267
78721 | 7.125 | 0.8 | 2019-12-31 | 2020-12-31 | 365 | 6.5311 | 0.53111 | 7 | 0.062211
78012 | 7.98 | 0.8 | 2019-12-31 | 2020-12-31 | 365 | 7.3148 | 0.31484 | 7 | 0.62968
77478 | 5.13 | 0.8 | 2019-12-31 | 2020-12-31 | 365 | 4.7024 | 0.7024 | 5 | 0.40479
74969 | 2.8 | 0.8 | 2019-12-31 | 2020-12-31 | 365 | 2.5666 | 0.56661 | 3 | 0.13322
76023 | 3.135 | 0.8 | 2019-12-31 | 2020-12-31 | 365 | 2.8737 | 0.87369 | 3 | 0.74737
77624 | 4.56 | 0.8 | 2019-12-31 | 2020-12-31 | 365 | 4.1799 | 0.17991 | 4 | 0.35982
77779 | 12.825 | 0.8 | 2019-12-31 | 2020-12-31 | 365 | 11.756 | 0.75599 | 12 | 0.51198
75151 | 3.08 | 0.8 | 2019-12-31 | 2020-12-31 | 365 | 2.8233 | 0.82327 | 3 | 0.64654
76965 | 3.705 | 0.8 | 2019-12-31 | 2020-12-31 | 365 | 3.3962 | 0.39617 | 3 | 0.79235
77375 | 4.275 | 0.8 | 2019-12-31 | 2020-12-31 | 365 | 3.9187 | 0.91866 | 4 | 0.83733
74974 | 3.135 | 0.8 | 2019-12-31 | 2020-12-31 | 365 | 2.8737 | 0.87369 | 3 | 0.74737
76662 | 4.76 | 0.8 | 2019-12-31 | 2020-12-31 | 365 | 4.3632 | 0.36324 | 4 | 0.72647
77378 | 3.08 | 0.8 | 2019-12-31 | 2020-12-31 | 365 | 2.8233 | 0.82327 | 3 | 0.64654
78307 | 17.67 | 0.8 | 2019-12-31 | 2020-12-31 | 365 | 16.1971 | 0.19714 | 16 | 0.39428
22231 | 8.06 | 1 | 2019-12-31 | 2020-12-31 | 365 | 9.2352 | 0.23521 | 9 | 0.47042
78800 | 8.12 | 0.8 | 2019-12-31 | 2020-12-31 | 365 | 7.4432 | 0.44317 | 7 | 0.88634
78802 | 11.31 | 0.8 | 2019-12-31 | 2020-12-31 | 365 | 10.3673 | 0.36727 | 10 | 0.73454
78805 | 8.7 | 0.8 | 2019-12-31 | 2020-12-31 | 365 | 7.9748 | 0.97482 | 8 | 0.94965
78807 | 5.51 | 0.8 | 2019-12-31 | 2020-12-31 | 365 | 5.0507 | 0.050722 | 5 | 0.10144
78810 | 4.35 | 0.8 | 2019-12-31 | 2020-12-31 | 365 | 3.9874 | 0.98741 | 4 | 0.97482
78813 | 10.44 | 0.8 | 2019-12-31 | 2020-12-31 | 365 | 9.5698 | 0.56979 | 10 | 0.13958
78816 | 3.19 | 0.8 | 2019-12-31 | 2020-12-31 | 365 | 2.9241 | 0.9241 | 3 | 0.8482
78818 | 6.09 | 0.8 | 2019-12-31 | 2020-12-31 | 365 | 5.5824 | 0.58238 | 6 | 0.16475
78821 | 12.54 | 0.8 | 2019-12-31 | 2020-12-31 | 365 | 11.4947 | 0.49475 | 11 | 0.98949
77450 | 3.99 | 0.8 | 2019-12-31 | 2020-12-31 | 365 | 3.6574 | 0.65742 | 4 | 0.31484
78861 | 4.76 | 0.8 | 2019-12-31 | 2020-12-31 | 365 | 4.3632 | 0.36324 | 4 | 0.72647
78869 | 11.31 | 0.8 | 2019-12-31 | 2020-12-31 | 365 | 10.3673 | 0.36727 | 10 | 0.73454
78871 | 8.99 | 0.8 | 2019-12-31 | 2020-12-31 | 365 | 8.2407 | 0.24065 | 8 | 0.4813
78872 | 8.7 | 0.8 | 2019-12-31 | 2020-12-31 | 365 | 7.9748 | 0.97482 | 8 | 0.94965
78874 | 6.38 | 0.8 | 2019-12-31 | 2020-12-31 | 365 | 5.8482 | 0.8482 | 6 | 0.69641
77968 | 4.06 | 0.8 | 2019-12-31 | 2020-12-31 | 365 | 3.7216 | 0.72158 | 4 | 0.44317
78864 | 4.275 | 0.8 | 2019-12-31 | 2020-12-31 | 365 | 3.9187 | 0.91866 | 4 | 0.83733
78878 | 6.38 | 0.8 | 2019-12-31 | 2020-12-31 | 365 | 5.8482 | 0.8482 | 6 | 0.69641
78877 | 6.38 | 0.8 | 2019-12-31 | 2020-12-31 | 365 | 5.8482 | 0.8482 | 6 | 0.69641
78867 | 12.76 | 0.8 | 2019-12-31 | 2020-12-31 | 365 | 11.6964 | 0.69641 | 12 | 0.39282
78875 | 7.83 | 0.8 | 2019-12-31 | 2020-12-31 | 365 | 7.1773 | 0.17734 | 7 | 0.35468
78922 | 8.265 | 0.8 | 2019-12-31 | 2020-12-31 | 365 | 7.5761 | 0.57608 | 8 | 0.15216
78923 | 8.41 | 0.8 | 2019-12-31 | 2020-12-31 | 365 | 7.709 | 0.709 | 8 | 0.41799
78927 | 10.92 | 0.8 | 2019-12-31 | 2020-12-31 | 365 | 10.0098 | 0.0097787 | 10 | 0.019557
78946 | 4.56 | 0.8 | 2019-12-31 | 2020-12-31 | 365 | 4.1799 | 0.17991 | 4 | 0.35982
78947 | 9.69 | 0.8 | 2019-12-31 | 2020-12-31 | 365 | 8.8823 | 0.8823 | 9 | 0.76461
78945 | 5.13 | 0.8 | 2019-12-31 | 2020-12-31 | 365 | 4.7024 | 0.7024 | 5 | 0.40479
79019 | 2.85 | 0.8 | 2019-12-31 | 2020-12-31 | 365 | 2.6124 | 0.61244 | 3 | 0.22488
79022 | 7.83 | 0.8 | 2019-12-31 | 2020-12-31 | 365 | 7.1773 | 0.17734 | 7 | 0.35468
79029 | 5.8 | 0.8 | 2019-12-31 | 2020-12-31 | 365 | 5.3165 | 0.31655 | 5 | 0.6331
79031 | 2.28 | 0.8 | 2019-12-31 | 2020-12-31 | 365 | 2.09 | 0.089954 | 2 | 0.17991
79038 | 3.135 | 0.8 | 2019-12-31 | 2020-12-31 | 365 | 2.8737 | 0.87369 | 3 | 0.74737
79041 | 4.35 | 0.8 | 2019-12-31 | 2020-12-31 | 365 | 3.9874 | 0.98741 | 4 | 0.97482
79045 | 10.36 | 0.8 | 2019-12-31 | 2020-12-31 | 365 | 9.4965 | 0.49646 | 9 | 0.99291
79091 | 10.26 | 0.8 | 2019-12-31 | 2020-12-31 | 365 | 9.4048 | 0.40479 | 9 | 0.80958
79092 | 4.93 | 0.8 | 2019-12-31 | 2020-12-31 | 365 | 4.5191 | 0.51907 | 5 | 0.038134
79093 | 8.835 | 0.8 | 2019-12-31 | 2020-12-31 | 365 | 8.0986 | 0.098571 | 8 | 0.19714
79096 | 17.36 | 0.8 | 2019-12-31 | 2020-12-31 | 365 | 15.913 | 0.91298 | 16 | 0.82596
79154 | 19.38 | 0.8 | 2019-12-31 | 2020-12-31 | 365 | 17.7646 | 0.76461 | 18 | 0.52921
79155 | 5.13 | 0.8 | 2019-12-31 | 2020-12-31 | 365 | 4.7024 | 0.7024 | 5 | 0.40479
79156 | 6.84 | 0.8 | 2019-12-31 | 2020-12-31 | 365 | 6.2699 | 0.26986 | 6 | 0.53972
79157 | 13.34 | 0.8 | 2019-12-31 | 2020-12-31 | 365 | 12.2281 | 0.22806 | 12 | 0.45613
79159 | 6.72 | 0.8 | 2019-12-31 | 2020-12-31 | 365 | 6.1599 | 0.15986 | 6 | 0.31973
79089 | 9.57 | 0.8 | 2019-12-31 | 2020-12-31 | 365 | 8.7723 | 0.77231 | 9 | 0.54461
79270 | 4.93 | 0.8 | 2019-12-31 | 2020-12-31 | 365 | 4.5191 | 0.51907 | 5 | 0.038134
79271 | 11.02 | 0.8 | 2019-12-31 | 2020-12-31 | 365 | 10.1014 | 0.10144 | 10 | 0.20289
79272 | 6.27 | 0.8 | 2019-12-31 | 2020-12-31 | 365 | 5.7474 | 0.74737 | 6 | 0.49475
79273 | 2.52 | 0.8 | 2019-12-31 | 2020-12-31 | 365 | 2.3099 | 0.30995 | 2 | 0.6199
79237 | 8.12 | 0.8 | 2019-12-31 | 2020-12-31 | 365 | 7.4432 | 0.44317 | 7 | 0.88634
79048 | 2.52 | 0.8 | 2019-12-31 | 2020-12-31 | 365 | 2.3099 | 0.30995 | 2 | 0.6199
79463 | 2.32 | 0.8 | 2019-12-31 | 2020-12-31 | 365 | 2.1266 | 0.12662 | 2 | 0.25324
79471 | 4.93 | 0.8 | 2019-12-31 | 2020-12-31 | 365 | 4.5191 | 0.51907 | 5 | 0.038134
79578 | 10.83 | 0.8 | 2019-12-31 | 2020-12-31 | 365 | 9.9273 | 0.92728 | 10 | 0.85456
79579 | 5.985 | 0.8 | 2019-12-31 | 2020-12-31 | 365 | 5.4861 | 0.48613 | 5 | 0.97226
77161 | 7.41 | 0.8 | 2019-12-31 | 2020-12-31 | 365 | 6.7923 | 0.79235 | 7 | 0.5847
77961 | 14 | 0.8 | 2019-12-31 | 2020-12-31 | 365 | 12.833 | 0.83305 | 13 | 0.6661
77536 | 4.275 | 0.8 | 2019-12-31 | 2020-12-31 | 365 | 3.9187 | 0.91866 | 4 | 0.83733
77174 | 10.83 | 0.8 | 2019-12-31 | 2020-12-31 | 365 | 9.9273 | 0.92728 | 10 | 0.85456
78716 | 6.96 | 0.8 | 2019-12-31 | 2020-12-31 | 365 | 6.3799 | 0.37986 | 6 | 0.75972
78711 | 6.67 | 0.8 | 2019-12-31 | 2020-12-31 | 365 | 6.114 | 0.11403 | 6 | 0.22806
79562 | 5.22 | 0.8 | 2019-12-31 | 2020-12-31 | 365 | 4.7849 | 0.78489 | 5 | 0.56979
79557 | 2.32 | 0.8 | 2019-12-31 | 2020-12-31 | 365 | 2.1266 | 0.12662 | 2 | 0.25324
79559 | 18.81 | 0.8 | 2019-12-31 | 2020-12-31 | 365 | 17.2421 | 0.24212 | 17 | 0.48424
78233 | 8.265 | 0.8 | 2019-12-31 | 2020-12-31 | 365 | 7.5761 | 0.57608 | 8 | 0.15216
77848 | 9.69 | 0.8 | 2019-12-31 | 2020-12-31 | 365 | 8.8823 | 0.8823 | 9 | 0.76461
79478 | 9.28 | 0.8 | 2019-12-31 | 2020-12-31 | 365 | 8.5065 | 0.50648 | 9 | 0.012957
79024 | 4.64 | 0.8 | 2019-12-31 | 2020-12-31 | 365 | 4.2532 | 0.25324 | 4 | 0.50648
78097 | 4.64 | 0.8 | 2019-12-31 | 2020-12-31 | 365 | 4.2532 | 0.25324 | 4 | 0.50648
79278 | 14.84 | 0.8 | 2019-12-31 | 2020-12-31 | 365 | 13.603 | 0.60303 | 14 | 0.20607
79005 | 9.86 | 0.8 | 2019-12-31 | 2020-12-31 | 365 | 9.0381 | 0.038134 | 9 | 0.076267
77297 | 13.395 | 0.8 | 2019-12-31 | 2020-12-31 | 365 | 12.2785 | 0.27848 | 12 | 0.55696
79279 | 7 | 0.8 | 2019-12-31 | 2020-12-31 | 365 | 6.4165 | 0.41652 | 6 | 0.83305
79474 | 13.34 | 0.8 | 2019-12-31 | 2020-12-31 | 365 | 12.2281 | 0.22806 | 12 | 0.45613
77219 | 2.28 | 0.8 | 2019-12-31 | 2020-12-31 | 365 | 2.09 | 0.089954 | 2 | 0.17991
78048 | 7.25 | 0.8 | 2019-12-31 | 2020-12-31 | 365 | 6.6457 | 0.64569 | 7 | 0.29137
78077 | 4.56 | 0.8 | 2019-12-31 | 2020-12-31 | 365 | 4.1799 | 0.17991 | 4 | 0.35982
78275 | 3.92 | 0.8 | 2019-12-31 | 2020-12-31 | 365 | 3.5933 | 0.59325 | 4 | 0.18651
77782 | 7.41 | 0.8 | 2019-12-31 | 2020-12-31 | 365 | 6.7923 | 0.79235 | 7 | 0.5847
77847 | 2.28 | 0.8 | 2019-12-31 | 2020-12-31 | 365 | 2.09 | 0.089954 | 2 | 0.17991
79504 | 4.06 | 0.8 | 2019-12-31 | 2020-12-31 | 365 | 3.7216 | 0.72158 | 4 | 0.44317
79355 | 10.15 | 0.8 | 2019-12-31 | 2020-12-31 | 365 | 9.304 | 0.30396 | 9 | 0.60792
77170 | 5.04 | 0.8 | 2019-12-31 | 2020-12-31 | 365 | 4.6199 | 0.6199 | 5 | 0.2398
79457 | 3.92 | 0.8 | 2019-12-31 | 2020-12-31 | 365 | 3.5933 | 0.59325 | 4 | 0.18651
79460 | 2.565 | 0.8 | 2019-12-31 | 2020-12-31 | 365 | 2.3512 | 0.3512 | 2 | 0.7024
79475 | 5.22 | 0.8 | 2019-12-31 | 2020-12-31 | 365 | 4.7849 | 0.78489 | 5 | 0.56979
79465 | 5.51 | 0.8 | 2019-12-31 | 2020-12-31 | 365 | 5.0507 | 0.050722 | 5 | 0.10144
77180 | 8.55 | 0.8 | 2019-12-31 | 2020-12-31 | 365 | 7.8373 | 0.83733 | 8 | 0.67465
79480 | 10.26 | 0.8 | 2019-12-31 | 2020-12-31 | 365 | 9.4048 | 0.40479 | 9 | 0.80958
79467 | 5.22 | 0.8 | 2019-12-31 | 2020-12-31 | 365 | 4.7849 | 0.78489 | 5 | 0.56979
79653 | 6.27 | 0.8 | 2019-12-31 | 2020-12-31 | 365 | 5.7474 | 0.74737 | 6 | 0.49475
79651 | 5.7 | 0.8 | 2019-12-31 | 2020-12-31 | 365 | 5.2249 | 0.22488 | 5 | 0.44977
79640 | 4.06 | 0.8 | 2019-12-31 | 2020-12-31 | 365 | 3.7216 | 0.72158 | 4 | 0.44317
79638 | 4.56 | 0.8 | 2019-12-31 | 2020-12-31 | 365 | 4.1799 | 0.17991 | 4 | 0.35982
79635 | 12.54 | 0.8 | 2019-12-31 | 2020-12-31 | 365 | 11.4947 | 0.49475 | 11 | 0.98949
79654 | 9.28 | 0.8 | 2019-12-31 | 2020-12-31 | 365 | 8.5065 | 0.50648 | 9 | 0.012957
79647 | 6.09 | 0.8 | 2019-12-31 | 2020-12-31 | 365 | 5.5824 | 0.58238 | 6 | 0.16475
79636 | 19.44 | 0.8 | 2019-12-31 | 2020-12-31 | 365 | 17.8196 | 0.81961 | 18 | 0.63921
79694 | 8.12 | 0.8 | 2019-12-31 | 2020-12-31 | 365 | 7.4432 | 0.44317 | 7 | 0.88634
79695 | 17.385 | 0.8 | 2019-12-31 | 2020-12-31 | 365 | 15.9359 | 0.9359 | 16 | 0.8718
79739 | 2.9 | 0.8 | 2019-12-31 | 2020-12-31 | 365 | 2.6583 | 0.65827 | 3 | 0.31655
79740 | 7.28 | 0.8 | 2019-12-31 | 2020-12-31 | 365 | 6.6732 | 0.67319 | 7 | 0.34637
79742 | 5.22 | 0.8 | 2019-12-31 | 2020-12-31 | 365 | 4.7849 | 0.78489 | 5 | 0.56979
79745 | 9.57 | 0.8 | 2019-12-31 | 2020-12-31 | 365 | 8.7723 | 0.77231 | 9 | 0.54461
79747 | 7.98 | 0.8 | 2019-12-31 | 2020-12-31 | 365 | 7.3148 | 0.31484 | 7 | 0.62968
79810 | 3.48 | 0.8 | 2019-12-31 | 2020-12-31 | 365 | 3.1899 | 0.18993 | 3 | 0.37986
79811 | 5.985 | 0.8 | 2019-12-31 | 2020-12-31 | 365 | 5.4861 | 0.48613 | 5 | 0.97226
79855 | 6.72 | 0.8 | 2019-12-31 | 2020-12-31 | 365 | 6.1599 | 0.15986 | 6 | 0.31973
80080 | 9.69 | 0.8 | 2019-12-31 | 2020-12-31 | 365 | 8.8823 | 0.8823 | 9 | 0.76461
80081 | 12.825 | 0.8 | 2019-12-31 | 2020-12-31 | 365 | 11.756 | 0.75599 | 12 | 0.51198
80083 | 12.18 | 0.8 | 2019-12-31 | 2020-12-31 | 365 | 11.1648 | 0.16475 | 11 | 0.32951
80075 | 4.64 | 0.8 | 2019-12-31 | 2020-12-31 | 365 | 4.2532 | 0.25324 | 4 | 0.50648
80084 | 7.54 | 0.8 | 2019-12-31 | 2020-12-31 | 365 | 6.9115 | 0.91151 | 7 | 0.82303
77734 | 8.265 | 0.8 | 2019-12-31 | 2020-12-31 | 365 | 7.5761 | 0.57608 | 8 | 0.15216
77809 | 8.265 | 0.8 | 2019-12-31 | 2020-12-31 | 365 | 7.5761 | 0.57608 | 8 | 0.15216
80072 | 3.99 | 0.8 | 2019-12-31 | 2020-12-31 | 365 | 3.6574 | 0.65742 | 4 | 0.31484
80070 | 6.09 | 0.8 | 2019-12-31 | 2020-12-31 | 365 | 5.5824 | 0.58238 | 6 | 0.16475
80074 | 4.35 | 0.8 | 2019-12-31 | 2020-12-31 | 365 | 3.9874 | 0.98741 | 4 | 0.97482
80071 | 4.93 | 0.8 | 2019-12-31 | 2020-12-31 | 365 | 4.5191 | 0.51907 | 5 | 0.038134
79971 | 5.88 | 0.8 | 2019-12-31 | 2020-12-31 | 365 | 5.3899 | 0.38988 | 5 | 0.77976
80069 | 4.48 | 0.8 | 2019-12-31 | 2020-12-31 | 365 | 4.1066 | 0.10658 | 4 | 0.21315
80068 | 4.64 | 0.8 | 2019-12-31 | 2020-12-31 | 365 | 4.2532 | 0.25324 | 4 | 0.50648
80073 | 2.9 | 0.8 | 2019-12-31 | 2020-12-31 | 365 | 2.6583 | 0.65827 | 3 | 0.31655
80200 | 8.12 | 0.8 | 2019-12-31 | 2020-12-31 | 365 | 7.4432 | 0.44317 | 7 | 0.88634
80133 | 4.06 | 0.8 | 2019-12-31 | 2020-12-31 | 365 | 3.7216 | 0.72158 | 4 | 0.44317
80196 | 2.28 | 0.8 | 2019-12-31 | 2020-12-31 | 365 | 2.09 | 0.089954 | 2 | 0.17991
79975 | 8.41 | 0.8 | 2019-12-31 | 2020-12-31 | 365 | 7.709 | 0.709 | 8 | 0.41799
80167 | 2.9 | 0.8 | 2019-12-31 | 2020-12-31 | 365 | 2.6583 | 0.65827 | 3 | 0.31655
80194 | 4.06 | 0.8 | 2019-12-31 | 2020-12-31 | 365 | 3.7216 | 0.72158 | 4 | 0.44317
80202 | 4.64 | 0.8 | 2019-12-31 | 2020-12-31 | 365 | 4.2532 | 0.25324 | 4 | 0.50648
80236 | 6.38 | 0.8 | 2019-12-31 | 2020-12-31 | 365 | 5.8482 | 0.8482 | 6 | 0.69641
80234 | 5.51 | 0.8 | 2019-12-31 | 2020-12-31 | 365 | 5.0507 | 0.050722 | 5 | 0.10144
80214 | 10.44 | 0.8 | 2019-12-31 | 2020-12-31 | 365 | 9.5698 | 0.56979 | 10 | 0.13958
80216 | 3.42 | 0.8 | 2019-12-31 | 2020-12-31 | 365 | 3.1349 | 0.13493 | 3 | 0.26986
80271 | 6.27 | 0.8 | 2019-12-31 | 2020-12-31 | 365 | 5.7474 | 0.74737 | 6 | 0.49475
80284 | 2.61 | 0.8 | 2019-12-31 | 2020-12-31 | 365 | 2.3924 | 0.39245 | 2 | 0.78489
80285 | 6.38 | 0.8 | 2019-12-31 | 2020-12-31 | 365 | 5.8482 | 0.8482 | 6 | 0.69641
80287 | 4.64 | 0.8 | 2019-12-31 | 2020-12-31 | 365 | 4.2532 | 0.25324 | 4 | 0.50648
80456 | 4.56 | 0.8 | 2019-12-31 | 2020-12-31 | 365 | 4.1799 | 0.17991 | 4 | 0.35982
80440 | 13.11 | 0.8 | 2019-12-31 | 2020-12-31 | 365 | 12.0172 | 0.017234 | 12 | 0.034469
80418 | 7.25 | 0.8 | 2019-12-31 | 2020-12-31 | 365 | 6.6457 | 0.64569 | 7 | 0.29137
80400 | 11.89 | 0.8 | 2019-12-31 | 2020-12-31 | 365 | 10.8989 | 0.89893 | 11 | 0.79785
80457 | 5.8 | 0.8 | 2019-12-31 | 2020-12-31 | 365 | 5.3165 | 0.31655 | 5 | 0.6331
80413 | 12.47 | 0.8 | 2019-12-31 | 2020-12-31 | 365 | 11.4306 | 0.43058 | 11 | 0.86116
80416 | 4.35 | 0.8 | 2019-12-31 | 2020-12-31 | 365 | 3.9874 | 0.98741 | 4 | 0.97482
80449 | 4.56 | 0.8 | 2019-12-31 | 2020-12-31 | 365 | 4.1799 | 0.17991 | 4 | 0.35982
80405 | 3.19 | 0.8 | 2019-12-31 | 2020-12-31 | 365 | 2.9241 | 0.9241 | 3 | 0.8482
80409 | 8.7 | 0.8 | 2019-12-31 | 2020-12-31 | 365 | 7.9748 | 0.97482 | 8 | 0.94965
80406 | 3.19 | 0.8 | 2019-12-31 | 2020-12-31 | 365 | 2.9241 | 0.9241 | 3 | 0.8482
80337 | 6.96 | 0.8 | 2019-12-31 | 2020-12-31 | 365 | 6.3799 | 0.37986 | 6 | 0.75972
80481 | 5.51 | 0.8 | 2019-12-31 | 2020-12-31 | 365 | 5.0507 | 0.050722 | 5 | 0.10144
80453 | 15.66 | 0.8 | 2019-12-31 | 2020-12-31 | 365 | 14.3547 | 0.35468 | 14 | 0.70937
80494 | 4.35 | 0.8 | 2019-12-31 | 2020-12-31 | 365 | 3.9874 | 0.98741 | 4 | 0.97482
80508 | 9.12 | 0.8 | 2019-12-31 | 2020-12-31 | 365 | 8.3598 | 0.35982 | 8 | 0.71963
80235 | 9.28 | 0.8 | 2019-12-31 | 2020-12-31 | 365 | 8.5065 | 0.50648 | 9 | 0.012957
80768 | 8.99 | 0.8 | 2019-12-31 | 2020-12-31 | 365 | 8.2407 | 0.24065 | 8 | 0.4813
80760 | 4.06 | 0.8 | 2019-12-31 | 2020-12-31 | 365 | 3.7216 | 0.72158 | 4 | 0.44317
80770 | 11.4 | 0.8 | 2019-12-31 | 2020-12-31 | 365 | 10.4498 | 0.44977 | 10 | 0.89954
80519 | 6.09 | 0.8 | 2019-12-31 | 2020-12-31 | 365 | 5.5824 | 0.58238 | 6 | 0.16475
80764 | 5.7 | 0.8 | 2019-12-31 | 2020-12-31 | 365 | 5.2249 | 0.22488 | 5 | 0.44977
80761 | 7.25 | 0.8 | 2019-12-31 | 2020-12-31 | 365 | 6.6457 | 0.64569 | 7 | 0.29137
80765 | 8.12 | 0.8 | 2019-12-31 | 2020-12-31 | 365 | 7.4432 | 0.44317 | 7 | 0.88634
80763 | 11.97 | 0.8 | 2019-12-31 | 2020-12-31 | 365 | 10.9723 | 0.97226 | 11 | 0.94451
80762 | 4.06 | 0.8 | 2019-12-31 | 2020-12-31 | 365 | 3.7216 | 0.72158 | 4 | 0.44317
80766 | 3.48 | 0.8 | 2019-12-31 | 2020-12-31 | 365 | 3.1899 | 0.18993 | 3 | 0.37986
80769 | 7.25 | 0.8 | 2019-12-31 | 2020-12-31 | 365 | 6.6457 | 0.64569 | 7 | 0.29137
80862 | 6.21 | 0.8 | 2019-12-31 | 2020-12-31 | 365 | 5.6924 | 0.69237 | 6 | 0.38475
80864 | 13.34 | 0.8 | 2019-12-31 | 2020-12-31 | 365 | 12.2281 | 0.22806 | 12 | 0.45613
80865 | 6.555 | 0.8 | 2019-12-31 | 2020-12-31 | 365 | 6.0086 | 0.0086172 | 6 | 0.017234
80846 | 2.28 | 0.8 | 2019-12-31 | 2020-12-31 | 365 | 2.09 | 0.089954 | 2 | 0.17991
80843 | 11.07 | 0.8 | 2019-12-31 | 2020-12-31 | 365 | 10.1473 | 0.14728 | 10 | 0.29455
80836 | 5.51 | 0.8 | 2019-12-31 | 2020-12-31 | 365 | 5.0507 | 0.050722 | 5 | 0.10144
80832 | 3.99 | 0.8 | 2019-12-31 | 2020-12-31 | 365 | 3.6574 | 0.65742 | 4 | 0.31484
80818 | 8.99 | 0.8 | 2019-12-31 | 2020-12-31 | 365 | 8.2407 | 0.24065 | 8 | 0.4813
80823 | 3.99 | 0.8 | 2019-12-31 | 2020-12-31 | 365 | 3.6574 | 0.65742 | 4 | 0.31484
80813 | 6.96 | 0.8 | 2019-12-31 | 2020-12-31 | 365 | 6.3799 | 0.37986 | 6 | 0.75972
80830 | 3.42 | 0.8 | 2019-12-31 | 2020-12-31 | 365 | 3.1349 | 0.13493 | 3 | 0.26986
80844 | 6.09 | 0.8 | 2019-12-31 | 2020-12-31 | 365 | 5.5824 | 0.58238 | 6 | 0.16475
80827 | 6.16 | 0.8 | 2019-12-31 | 2020-12-31 | 365 | 5.6465 | 0.64654 | 6 | 0.29308
80816 | 4.06 | 0.8 | 2019-12-31 | 2020-12-31 | 365 | 3.7216 | 0.72158 | 4 | 0.44317
80810 | 6.67 | 0.8 | 2019-12-31 | 2020-12-31 | 365 | 6.114 | 0.11403 | 6 | 0.22806
80979 | 4.06 | 0.8 | 2019-12-31 | 2020-12-31 | 365 | 3.7216 | 0.72158 | 4 | 0.44317
80904 | 5.51 | 0.8 | 2019-12-31 | 2020-12-31 | 365 | 5.0507 | 0.050722 | 5 | 0.10144
80982 | 10.73 | 0.8 | 2019-12-31 | 2020-12-31 | 365 | 9.8356 | 0.83562 | 10 | 0.67123
81002 | 4.64 | 0.8 | 2019-12-31 | 2020-12-31 | 365 | 4.2532 | 0.25324 | 4 | 0.50648
80983 | 5.8 | 0.8 | 2019-12-31 | 2020-12-31 | 365 | 5.3165 | 0.31655 | 5 | 0.6331
80911 | 5.8 | 0.8 | 2019-12-31 | 2020-12-31 | 365 | 5.3165 | 0.31655 | 5 | 0.6331
80906 | 7.83 | 0.8 | 2019-12-31 | 2020-12-31 | 365 | 7.1773 | 0.17734 | 7 | 0.35468
81006 | 8.7 | 0.8 | 2019-12-31 | 2020-12-31 | 365 | 7.9748 | 0.97482 | 8 | 0.94965
80908 | 7.25 | 0.8 | 2019-12-31 | 2020-12-31 | 365 | 6.6457 | 0.64569 | 7 | 0.29137
80215 | 9.28 | 0.8 | 2019-12-31 | 2020-12-31 | 365 | 8.5065 | 0.50648 | 9 | 0.012957
80984 | 4.35 | 0.8 | 2019-12-31 | 2020-12-31 | 365 | 3.9874 | 0.98741 | 4 | 0.97482
80898 | 4.93 | 0.8 | 2019-12-31 | 2020-12-31 | 365 | 4.5191 | 0.51907 | 5 | 0.038134
80398 | 7.54 | 0.8 | 2019-12-31 | 2020-12-31 | 365 | 6.9115 | 0.91151 | 7 | 0.82303
80896 | 9.28 | 0.8 | 2019-12-31 | 2020-12-31 | 365 | 8.5065 | 0.50648 | 9 | 0.012957
80985 | 12.18 | 0.8 | 2019-12-31 | 2020-12-31 | 365 | 11.1648 | 0.16475 | 11 | 0.32951
81022 | 4.35 | 0.8 | 2019-12-31 | 2020-12-31 | 365 | 3.9874 | 0.98741 | 4 | 0.97482
81023 | 4.35 | 0.8 | 2019-12-31 | 2020-12-31 | 365 | 3.9874 | 0.98741 | 4 | 0.97482
81024 | 10.44 | 0.8 | 2019-12-31 | 2020-12-31 | 365 | 9.5698 | 0.56979 | 10 | 0.13958
81025 | 6.09 | 0.8 | 2019-12-31 | 2020-12-31 | 365 | 5.5824 | 0.58238 | 6 | 0.16475
81026 | 8.99 | 0.8 | 2019-12-31 | 2020-12-31 | 365 | 8.2407 | 0.24065 | 8 | 0.4813
81027 | 5.22 | 0.8 | 2019-12-31 | 2020-12-31 | 365 | 4.7849 | 0.78489 | 5 | 0.56979
78858 | 4.93 | 0.8 | 2019-12-31 | 2020-12-31 | 365 | 4.5191 | 0.51907 | 5 | 0.038134
81070 | 3.99 | 0.8 | 2019-12-31 | 2020-12-31 | 365 | 3.6574 | 0.65742 | 4 | 0.31484
80897 | 3.48 | 0.8 | 2019-12-31 | 2020-12-31 | 365 | 3.1899 | 0.18993 | 3 | 0.37986
81028 | 8.99 | 0.8 | 2019-12-31 | 2020-12-31 | 365 | 8.2407 | 0.24065 | 8 | 0.4813
81029 | 10.73 | 0.8 | 2019-12-31 | 2020-12-31 | 365 | 9.8356 | 0.83562 | 10 | 0.67123
81030 | 9.86 | 0.8 | 2019-12-31 | 2020-12-31 | 365 | 9.0381 | 0.038134 | 9 | 0.076267
81031 | 3.99 | 0.8 | 2019-12-31 | 2020-12-31 | 365 | 3.6574 | 0.65742 | 4 | 0.31484
81169 | 4.93 | 0.8 | 2019-12-31 | 2020-12-31 | 365 | 4.5191 | 0.51907 | 5 | 0.038134
81174 | 4.06 | 0.8 | 2019-12-31 | 2020-12-31 | 365 | 3.7216 | 0.72158 | 4 | 0.44317
81177 | 5.22 | 0.8 | 2019-12-31 | 2020-12-31 | 365 | 4.7849 | 0.78489 | 5 | 0.56979
81182 | 12.76 | 0.8 | 2019-12-31 | 2020-12-31 | 365 | 11.6964 | 0.69641 | 12 | 0.39282
81302 | 5.8 | 0.8 | 2019-12-31 | 2020-12-31 | 365 | 5.3165 | 0.31655 | 5 | 0.6331
81185 | 8.48 | 0.8 | 2019-12-31 | 2020-12-31 | 365 | 7.7732 | 0.77316 | 8 | 0.54632
81194 | 8.55 | 0.8 | 2019-12-31 | 2020-12-31 | 365 | 7.8373 | 0.83733 | 8 | 0.67465
81199 | 4.93 | 0.8 | 2019-12-31 | 2020-12-31 | 365 | 4.5191 | 0.51907 | 5 | 0.038134
80900 | 5.8 | 0.8 | 2019-12-31 | 2020-12-31 | 365 | 5.3165 | 0.31655 | 5 | 0.6331
81015 | 9.86 | 0.8 | 2019-12-31 | 2020-12-31 | 365 | 9.0381 | 0.038134 | 9 | 0.076267
78670 | 5.22 | 0.8 | 2019-12-31 | 2020-12-31 | 365 | 4.7849 | 0.78489 | 5 | 0.56979
80767 | 5.22 | 0.8 | 2019-12-31 | 2020-12-31 | 365 | 4.7849 | 0.78489 | 5 | 0.56979
81354 | 9.57 | 0.8 | 2019-12-31 | 2020-12-31 | 365 | 8.7723 | 0.77231 | 9 | 0.54461
81360 | 13.11 | 0.8 | 2019-12-31 | 2020-12-31 | 365 | 12.0172 | 0.017234 | 12 | 0.034469
81365 | 7.83 | 0.8 | 2019-12-31 | 2020-12-31 | 365 | 7.1773 | 0.17734 | 7 | 0.35468
81371 | 9.86 | 0.8 | 2019-12-31 | 2020-12-31 | 365 | 9.0381 | 0.038134 | 9 | 0.076267
81372 | 4.64 | 0.8 | 2019-12-31 | 2020-12-31 | 365 | 4.2532 | 0.25324 | 4 | 0.50648
81373 | 4.35 | 0.8 | 2019-12-31 | 2020-12-31 | 365 | 3.9874 | 0.98741 | 4 | 0.97482
81374 | 13.34 | 0.8 | 2019-12-31 | 2020-12-31 | 365 | 12.2281 | 0.22806 | 12 | 0.45613
81394 | 4.35 | 0.8 | 2019-12-31 | 2020-12-31 | 365 | 3.9874 | 0.98741 | 4 | 0.97482
81397 | 5.04 | 0.8 | 2019-12-31 | 2020-12-31 | 365 | 4.6199 | 0.6199 | 5 | 0.2398
81400 | 6.09 | 0.8 | 2019-12-31 | 2020-12-31 | 365 | 5.5824 | 0.58238 | 6 | 0.16475
81403 | 7.84 | 0.8 | 2019-12-31 | 2020-12-31 | 365 | 7.1865 | 0.18651 | 7 | 0.37302
81426 | 5.51 | 0.8 | 2019-12-31 | 2020-12-31 | 365 | 5.0507 | 0.050722 | 5 | 0.10144
81427 | 7.25 | 0.8 | 2019-12-31 | 2020-12-31 | 365 | 6.6457 | 0.64569 | 7 | 0.29137
81428 | 6.38 | 0.8 | 2019-12-31 | 2020-12-31 | 365 | 5.8482 | 0.8482 | 6 | 0.69641
81468 | 4.06 | 0.8 | 2019-12-31 | 2020-12-31 | 365 | 3.7216 | 0.72158 | 4 | 0.44317
81465 | 8.99 | 0.8 | 2019-12-31 | 2020-12-31 | 365 | 8.2407 | 0.24065 | 8 | 0.4813
81463 | 5.8 | 0.8 | 2019-12-31 | 2020-12-31 | 365 | 5.3165 | 0.31655 | 5 | 0.6331
81462 | 7.54 | 0.8 | 2019-12-31 | 2020-12-31 | 365 | 6.9115 | 0.91151 | 7 | 0.82303
81459 | 2.32 | 0.8 | 2019-12-31 | 2020-12-31 | 365 | 2.1266 | 0.12662 | 2 | 0.25324
81444 | 4.06 | 0.8 | 2019-12-31 | 2020-12-31 | 365 | 3.7216 | 0.72158 | 4 | 0.44317
81452 | 8.99 | 0.8 | 2019-12-31 | 2020-12-31 | 365 | 8.2407 | 0.24065 | 8 | 0.4813
81454 | 3.77 | 0.8 | 2019-12-31 | 2020-12-31 | 365 | 3.4558 | 0.45576 | 3 | 0.91151
81456 | 10.15 | 0.8 | 2019-12-31 | 2020-12-31 | 365 | 9.304 | 0.30396 | 9 | 0.60792
81447 | 3.92 | 0.8 | 2019-12-31 | 2020-12-31 | 365 | 3.5933 | 0.59325 | 4 | 0.18651
81455 | 5.8 | 0.8 | 2019-12-31 | 2020-12-31 | 365 | 5.3165 | 0.31655 | 5 | 0.6331
81492 | 3.19 | 0.8 | 2019-12-31 | 2020-12-31 | 365 | 2.9241 | 0.9241 | 3 | 0.8482
81701 | 11.31 | 0.8 | 2019-12-31 | 2020-12-31 | 365 | 10.3673 | 0.36727 | 10 | 0.73454
81641 | 4.35 | 0.8 | 2019-12-31 | 2020-12-31 | 365 | 3.9874 | 0.98741 | 4 | 0.97482
81493 | 4.64 | 0.8 | 2019-12-31 | 2020-12-31 | 365 | 4.2532 | 0.25324 | 4 | 0.50648
81494 | 8.99 | 0.8 | 2019-12-31 | 2020-12-31 | 365 | 8.2407 | 0.24065 | 8 | 0.4813
81750 | 8.99 | 0.8 | 2019-12-31 | 2020-12-31 | 365 | 8.2407 | 0.24065 | 8 | 0.4813
81451 | 4.64 | 0.8 | 2019-12-31 | 2020-12-31 | 365 | 4.2532 | 0.25324 | 4 | 0.50648
81457 | 2.32 | 0.8 | 2019-12-31 | 2020-12-31 | 365 | 2.1266 | 0.12662 | 2 | 0.25324
81655 | 5.67 | 0.8 | 2019-12-31 | 2020-12-31 | 365 | 5.1974 | 0.19739 | 5 | 0.39477
81770 | 9.86 | 0.8 | 2019-12-31 | 2020-12-31 | 365 | 9.0381 | 0.038134 | 9 | 0.076267
81643 | 9.28 | 0.8 | 2019-12-31 | 2020-12-31 | 365 | 8.5065 | 0.50648 | 9 | 0.012957
81639 | 9.86 | 0.8 | 2019-12-31 | 2020-12-31 | 365 | 9.0381 | 0.038134 | 9 | 0.076267
81638 | 5.22 | 0.8 | 2019-12-31 | 2020-12-31 | 365 | 4.7849 | 0.78489 | 5 | 0.56979
81629 | 4.64 | 0.8 | 2019-12-31 | 2020-12-31 | 365 | 4.2532 | 0.25324 | 4 | 0.50648
81748 | 6.67 | 0.8 | 2019-12-31 | 2020-12-31 | 365 | 6.114 | 0.11403 | 6 | 0.22806
81740 | 6.615 | 0.8 | 2019-12-31 | 2020-12-31 | 365 | 6.0636 | 0.063616 | 6 | 0.12723
81738 | 4.35 | 0.8 | 2019-12-31 | 2020-12-31 | 365 | 3.9874 | 0.98741 | 4 | 0.97482
81736 | 6.09 | 0.8 | 2019-12-31 | 2020-12-31 | 365 | 5.5824 | 0.58238 | 6 | 0.16475
81734 | 8.265 | 0.8 | 2019-12-31 | 2020-12-31 | 365 | 7.5761 | 0.57608 | 8 | 0.15216
81733 | 3.77 | 0.8 | 2019-12-31 | 2020-12-31 | 365 | 3.4558 | 0.45576 | 3 | 0.91151
81728 | 11.31 | 0.8 | 2019-12-31 | 2020-12-31 | 365 | 10.3673 | 0.36727 | 10 | 0.73454
81724 | 4.35 | 0.8 | 2019-12-31 | 2020-12-31 | 365 | 3.9874 | 0.98741 | 4 | 0.97482
81719 | 10.44 | 0.8 | 2019-12-31 | 2020-12-31 | 365 | 9.5698 | 0.56979 | 10 | 0.13958
81717 | 9.28 | 0.8 | 2019-12-31 | 2020-12-31 | 365 | 8.5065 | 0.50648 | 9 | 0.012957
81711 | 6.09 | 0.8 | 2019-12-31 | 2020-12-31 | 365 | 5.5824 | 0.58238 | 6 | 0.16475
81703 | 12.04 | 0.8 | 2019-12-31 | 2020-12-31 | 365 | 11.0364 | 0.036423 | 11 | 0.072845
81692 | 10.73 | 0.8 | 2019-12-31 | 2020-12-31 | 365 | 9.8356 | 0.83562 | 10 | 0.67123
81624 | 10.44 | 0.8 | 2019-12-31 | 2020-12-31 | 365 | 9.5698 | 0.56979 | 10 | 0.13958
81547 | 9.86 | 0.8 | 2019-12-31 | 2020-12-31 | 365 | 9.0381 | 0.038134 | 9 | 0.076267
81622 | 6.67 | 0.8 | 2019-12-31 | 2020-12-31 | 365 | 6.114 | 0.11403 | 6 | 0.22806
81690 | 11.6 | 0.8 | 2019-12-31 | 2020-12-31 | 365 | 10.6331 | 0.6331 | 11 | 0.2662
81688 | 7.56 | 0.8 | 2019-12-31 | 2020-12-31 | 365 | 6.9298 | 0.92985 | 7 | 0.85969
81686 | 4.64 | 0.8 | 2019-12-31 | 2020-12-31 | 365 | 4.2532 | 0.25324 | 4 | 0.50648
81685 | 5.7 | 0.8 | 2019-12-31 | 2020-12-31 | 365 | 5.2249 | 0.22488 | 5 | 0.44977
81684 | 7.25 | 0.8 | 2019-12-31 | 2020-12-31 | 365 | 6.6457 | 0.64569 | 7 | 0.29137
81683 | 5.51 | 0.8 | 2019-12-31 | 2020-12-31 | 365 | 5.0507 | 0.050722 | 5 | 0.10144
81681 | 7.54 | 0.8 | 2019-12-31 | 2020-12-31 | 365 | 6.9115 | 0.91151 | 7 | 0.82303
81677 | 6.38 | 0.8 | 2019-12-31 | 2020-12-31 | 365 | 5.8482 | 0.8482 | 6 | 0.69641
81663 | 6.96 | 0.8 | 2019-12-31 | 2020-12-31 | 365 | 6.3799 | 0.37986 | 6 | 0.75972
81662 | 5.8 | 0.8 | 2019-12-31 | 2020-12-31 | 365 | 5.3165 | 0.31655 | 5 | 0.6331
81654 | 7.83 | 0.8 | 2019-12-31 | 2020-12-31 | 365 | 7.1773 | 0.17734 | 7 | 0.35468
81645 | 4.93 | 0.8 | 2019-12-31 | 2020-12-31 | 365 | 4.5191 | 0.51907 | 5 | 0.038134
81637 | 4.64 | 0.8 | 2019-12-31 | 2020-12-31 | 365 | 4.2532 | 0.25324 | 4 | 0.50648
81628 | 4.93 | 0.8 | 2019-12-31 | 2020-12-31 | 365 | 4.5191 | 0.51907 | 5 | 0.038134
81627 | 7.25 | 0.8 | 2019-12-31 | 2020-12-31 | 365 | 6.6457 | 0.64569 | 7 | 0.29137
81621 | 2.32 | 0.8 | 2019-12-31 | 2020-12-31 | 365 | 2.1266 | 0.12662 | 2 | 0.25324
81620 | 7.25 | 0.8 | 2019-12-31 | 2020-12-31 | 365 | 6.6457 | 0.64569 | 7 | 0.29137
81619 | 8.99 | 0.8 | 2019-12-31 | 2020-12-31 | 365 | 8.2407 | 0.24065 | 8 | 0.4813
81618 | 2.32 | 0.8 | 2019-12-31 | 2020-12-31 | 365 | 2.1266 | 0.12662 | 2 | 0.25324
81610 | 11.02 | 0.8 | 2019-12-31 | 2020-12-31 | 365 | 10.1014 | 0.10144 | 10 | 0.20289
81609 | 4.64 | 0.8 | 2019-12-31 | 2020-12-31 | 365 | 4.2532 | 0.25324 | 4 | 0.50648
81588 | 8.7 | 0.8 | 2019-12-31 | 2020-12-31 | 365 | 7.9748 | 0.97482 | 8 | 0.94965
81586 | 2.32 | 0.8 | 2019-12-31 | 2020-12-31 | 365 | 2.1266 | 0.12662 | 2 | 0.25324
81583 | 2.32 | 0.8 | 2019-12-31 | 2020-12-31 | 365 | 2.1266 | 0.12662 | 2 | 0.25324
81580 | 5.51 | 0.8 | 2019-12-31 | 2020-12-31 | 365 | 5.0507 | 0.050722 | 5 | 0.10144
81579 | 8.99 | 0.8 | 2019-12-31 | 2020-12-31 | 365 | 8.2407 | 0.24065 | 8 | 0.4813
81626 | 7.83 | 0.8 | 2019-12-31 | 2020-12-31 | 365 | 7.1773 | 0.17734 | 7 | 0.35468
81820 | 12.6 | 0.8 | 2019-12-31 | 2020-12-31 | 365 | 11.5497 | 0.54974 | 12 | 0.099489
81819 | 9.28 | 0.8 | 2019-12-31 | 2020-12-31 | 365 | 8.5065 | 0.50648 | 9 | 0.012957
81818 | 13.05 | 0.8 | 2019-12-31 | 2020-12-31 | 365 | 11.9622 | 0.96224 | 12 | 0.92447
81817 | 10.395 | 0.8 | 2019-12-31 | 2020-12-31 | 365 | 9.5285 | 0.52854 | 10 | 0.057079
81801 | 6.96 | 0.8 | 2019-12-31 | 2020-12-31 | 365 | 6.3799 | 0.37986 | 6 | 0.75972
81800 | 9.57 | 0.8 | 2019-12-31 | 2020-12-31 | 365 | 8.7723 | 0.77231 | 9 | 0.54461
81799 | 6.38 | 0.8 | 2019-12-31 | 2020-12-31 | 365 | 5.8482 | 0.8482 | 6 | 0.69641
81798 | 5.22 | 0.8 | 2019-12-31 | 2020-12-31 | 365 | 4.7849 | 0.78489 | 5 | 0.56979
81795 | 5.51 | 0.8 | 2019-12-31 | 2020-12-31 | 365 | 5.0507 | 0.050722 | 5 | 0.10144
81767 | 8.55 | 0.8 | 2019-12-31 | 2020-12-31 | 365 | 7.8373 | 0.83733 | 8 | 0.67465
81766 | 2.61 | 0.8 | 2019-12-31 | 2020-12-31 | 365 | 2.3924 | 0.39245 | 2 | 0.78489
81765 | 4.93 | 0.8 | 2019-12-31 | 2020-12-31 | 365 | 4.5191 | 0.51907 | 5 | 0.038134
81660 | 4.35 | 0.8 | 2019-12-31 | 2020-12-31 | 365 | 3.9874 | 0.98741 | 4 | 0.97482
81838 | 10.73 | 0.8 | 2019-12-31 | 2020-12-31 | 365 | 9.8356 | 0.83562 | 10 | 0.67123
81830 | 7.25 | 0.8 | 2019-12-31 | 2020-12-31 | 365 | 6.6457 | 0.64569 | 7 | 0.29137
81832 | 2.9 | 0.8 | 2019-12-31 | 2020-12-31 | 365 | 2.6583 | 0.65827 | 3 | 0.31655
81871 | 10.73 | 0.8 | 2019-12-31 | 2020-12-31 | 365 | 9.8356 | 0.83562 | 10 | 0.67123
81865 | 3.77 | 0.8 | 2019-12-31 | 2020-12-31 | 365 | 3.4558 | 0.45576 | 3 | 0.91151
81797 | 6.38 | 0.8 | 2019-12-31 | 2020-12-31 | 365 | 5.8482 | 0.8482 | 6 | 0.69641
81926 | 4.35 | 0.8 | 2019-12-31 | 2020-12-31 | 365 | 3.9874 | 0.98741 | 4 | 0.97482
81917 | 4.64 | 0.8 | 2019-12-31 | 2020-12-31 | 365 | 4.2532 | 0.25324 | 4 | 0.50648
81912 | 9.57 | 0.8 | 2019-12-31 | 2020-12-31 | 365 | 8.7723 | 0.77231 | 9 | 0.54461
81659 | 5.22 | 0.8 | 2019-12-31 | 2020-12-31 | 365 | 4.7849 | 0.78489 | 5 | 0.56979
81948 | 6.84 | 0.8 | 2019-12-31 | 2020-12-31 | 365 | 6.2699 | 0.26986 | 6 | 0.53972
81951 | 4.06 | 0.8 | 2019-12-31 | 2020-12-31 | 365 | 3.7216 | 0.72158 | 4 | 0.44317
81942 | 8.55 | 0.8 | 2019-12-31 | 2020-12-31 | 365 | 7.8373 | 0.83733 | 8 | 0.67465
81947 | 3.77 | 0.8 | 2019-12-31 | 2020-12-31 | 365 | 3.4558 | 0.45576 | 3 | 0.91151
81943 | 6.09 | 0.8 | 2019-12-31 | 2020-12-31 | 365 | 5.5824 | 0.58238 | 6 | 0.16475
74725 | 5.22 | 0.8 | 2019-12-31 | 2020-12-31 | 365 | 4.7849 | 0.78489 | 5 | 0.56979
78075 | 6.84 | 0.8 | 2019-12-31 | 2020-12-31 | 365 | 6.2699 | 0.26986 | 6 | 0.53972
82042 | 3.77 | 0.8 | 2019-12-31 | 2020-12-31 | 365 | 3.4558 | 0.45576 | 3 | 0.91151
81731 | 4.48 | 0.8 | 2019-12-31 | 2020-12-31 | 365 | 4.1066 | 0.10658 | 4 | 0.21315
81816 | 16.245 | 0.8 | 2019-12-31 | 2020-12-31 | 365 | 14.8909 | 0.89092 | 15 | 0.78184
82074 | 5.22 | 0.8 | 2019-12-31 | 2020-12-31 | 365 | 4.7849 | 0.78489 | 5 | 0.56979
82076 | 7.83 | 0.8 | 2019-12-31 | 2020-12-31 | 365 | 7.1773 | 0.17734 | 7 | 0.35468
82073 | 3.48 | 0.8 | 2019-12-31 | 2020-12-31 | 365 | 3.1899 | 0.18993 | 3 | 0.37986
82083 | 4.06 | 0.8 | 2019-12-31 | 2020-12-31 | 365 | 3.7216 | 0.72158 | 4 | 0.44317
82087 | 5.04 | 0.8 | 2019-12-31 | 2020-12-31 | 365 | 4.6199 | 0.6199 | 5 | 0.2398
82088 | 6.38 | 0.8 | 2019-12-31 | 2020-12-31 | 365 | 5.8482 | 0.8482 | 6 | 0.69641
82090 | 3.48 | 0.8 | 2019-12-31 | 2020-12-31 | 365 | 3.1899 | 0.18993 | 3 | 0.37986
82077 | 10.73 | 0.8 | 2019-12-31 | 2020-12-31 | 365 | 9.8356 | 0.83562 | 10 | 0.67123
82078 | 11.89 | 0.8 | 2019-12-31 | 2020-12-31 | 365 | 10.8989 | 0.89893 | 11 | 0.79785
82075 | 3.19 | 0.8 | 2019-12-31 | 2020-12-31 | 365 | 2.9241 | 0.9241 | 3 | 0.8482
82038 | 4.06 | 0.8 | 2019-12-31 | 2020-12-31 | 365 | 3.7216 | 0.72158 | 4 | 0.44317
82041 | 11.31 | 0.8 | 2019-12-31 | 2020-12-31 | 365 | 10.3673 | 0.36727 | 10 | 0.73454
82037 | 6.96 | 0.8 | 2019-12-31 | 2020-12-31 | 365 | 6.3799 | 0.37986 | 6 | 0.75972
82040 | 4.64 | 0.8 | 2019-12-31 | 2020-12-31 | 365 | 4.2532 | 0.25324 | 4 | 0.50648
82033 | 6.38 | 0.8 | 2019-12-31 | 2020-12-31 | 365 | 5.8482 | 0.8482 | 6 | 0.69641
81669 | 4.64 | 0.8 | 2019-12-31 | 2020-12-31 | 365 | 4.2532 | 0.25324 | 4 | 0.50648
76641 | 6.5 | 0.8 | 2019-12-31 | 2020-12-31 | 365 | 5.9582 | 0.9582 | 6 | 0.9164
81010 | 6.38 | 0.8 | 2019-12-31 | 2020-12-31 | 365 | 5.8482 | 0.8482 | 6 | 0.69641
81821 | 12.76 | 0.8 | 2019-12-31 | 2020-12-31 | 365 | 11.6964 | 0.69641 | 12 | 0.39282
81630 | 8.99 | 0.8 | 2019-12-31 | 2020-12-31 | 365 | 8.2407 | 0.24065 | 8 | 0.4813
81617 | 13.34 | 0.8 | 2019-12-31 | 2020-12-31 | 365 | 12.2281 | 0.22806 | 12 | 0.45613
82163 | 10.73 | 0.8 | 2019-12-31 | 2020-12-31 | 365 | 9.8356 | 0.83562 | 10 | 0.67123
81167 | 3.77 | 0.8 | 2019-12-31 | 2020-12-31 | 365 | 3.4558 | 0.45576 | 3 | 0.91151
53917 | 4.16 | 1 | 2019-12-31 | 2020-12-31 | 365 | 4.7666 | 0.76656 | 5 | 0.53312
55751 | 7.8 | 1 | 2019-12-31 | 2020-12-31 | 365 | 8.9373 | 0.9373 | 9 | 0.8746
74082 | 2.86 | 0.8 | 2019-12-31 | 2020-12-31 | 365 | 2.6216 | 0.62161 | 3 | 0.24322
82154 | 8.7 | 0.8 | 2019-12-31 | 2020-12-31 | 365 | 7.9748 | 0.97482 | 8 | 0.94965
81737 | 8.12 | 0.8 | 2019-12-31 | 2020-12-31 | 365 | 7.4432 | 0.44317 | 7 | 0.88634
82199 | 6.96 | 0.8 | 2019-12-31 | 2020-12-31 | 365 | 6.3799 | 0.37986 | 6 | 0.75972
82527 | 4.64 | 0.8 | 2019-12-31 | 2020-12-31 | 365 | 4.2532 | 0.25324 | 4 | 0.50648
82396 | 11.6 | 0.8 | 2019-12-31 | 2020-12-31 | 365 | 10.6331 | 0.6331 | 11 | 0.2662
82453 | 7.41 | 0.8 | 2019-12-31 | 2020-12-31 | 365 | 6.7923 | 0.79235 | 7 | 0.5847
82397 | 6.67 | 0.8 | 2019-12-31 | 2020-12-31 | 365 | 6.114 | 0.11403 | 6 | 0.22806
82308 | 6.67 | 0.8 | 2019-12-31 | 2020-12-31 | 365 | 6.114 | 0.11403 | 6 | 0.22806
82338 | 6.09 | 0.8 | 2019-12-31 | 2020-12-31 | 365 | 5.5824 | 0.58238 | 6 | 0.16475
82244 | 5.22 | 0.8 | 2019-12-31 | 2020-12-31 | 365 | 4.7849 | 0.78489 | 5 | 0.56979
82255 | 4.64 | 0.8 | 2019-12-31 | 2020-12-31 | 365 | 4.2532 | 0.25324 | 4 | 0.50648
82153 | 8.7 | 0.8 | 2019-12-31 | 2020-12-31 | 365 | 7.9748 | 0.97482 | 8 | 0.94965
82150 | 7.25 | 0.8 | 2019-12-31 | 2020-12-31 | 365 | 6.6457 | 0.64569 | 7 | 0.29137
82311 | 4.93 | 0.8 | 2019-12-31 | 2020-12-31 | 365 | 4.5191 | 0.51907 | 5 | 0.038134
82333 | 5.8 | 0.8 | 2019-12-31 | 2020-12-31 | 365 | 5.3165 | 0.31655 | 5 | 0.6331
82313 | 8.99 | 0.8 | 2019-12-31 | 2020-12-31 | 365 | 8.2407 | 0.24065 | 8 | 0.4813
82310 | 5.22 | 0.8 | 2019-12-31 | 2020-12-31 | 365 | 4.7849 | 0.78489 | 5 | 0.56979
82334 | 5.8 | 0.8 | 2019-12-31 | 2020-12-31 | 365 | 5.3165 | 0.31655 | 5 | 0.6331
82312 | 6.96 | 0.8 | 2019-12-31 | 2020-12-31 | 365 | 6.3799 | 0.37986 | 6 | 0.75972
82170 | 3.48 | 0.8 | 2019-12-31 | 2020-12-31 | 365 | 3.1899 | 0.18993 | 3 | 0.37986
82169 | 4.93 | 0.8 | 2019-12-31 | 2020-12-31 | 365 | 4.5191 | 0.51907 | 5 | 0.038134
82166 | 13.34 | 0.8 | 2019-12-31 | 2020-12-31 | 365 | 12.2281 | 0.22806 | 12 | 0.45613
82168 | 6.38 | 0.8 | 2019-12-31 | 2020-12-31 | 365 | 5.8482 | 0.8482 | 6 | 0.69641
82164 | 4.93 | 0.8 | 2019-12-31 | 2020-12-31 | 365 | 4.5191 | 0.51907 | 5 | 0.038134
82161 | 5.8 | 0.8 | 2019-12-31 | 2020-12-31 | 365 | 5.3165 | 0.31655 | 5 | 0.6331
82160 | 4.35 | 0.8 | 2019-12-31 | 2020-12-31 | 365 | 3.9874 | 0.98741 | 4 | 0.97482
82158 | 13.05 | 0.8 | 2019-12-31 | 2020-12-31 | 365 | 11.9622 | 0.96224 | 12 | 0.92447
82157 | 6.96 | 0.8 | 2019-12-31 | 2020-12-31 | 365 | 6.3799 | 0.37986 | 6 | 0.75972
82245 | 8.41 | 0.8 | 2019-12-31 | 2020-12-31 | 365 | 7.709 | 0.709 | 8 | 0.41799
82212 | 5.8 | 0.8 | 2019-12-31 | 2020-12-31 | 365 | 5.3165 | 0.31655 | 5 | 0.6331
82204 | 11.31 | 0.8 | 2019-12-31 | 2020-12-31 | 365 | 10.3673 | 0.36727 | 10 | 0.73454
82148 | 10.15 | 0.8 | 2019-12-31 | 2020-12-31 | 365 | 9.304 | 0.30396 | 9 | 0.60792
82207 | 6.38 | 0.8 | 2019-12-31 | 2020-12-31 | 365 | 5.8482 | 0.8482 | 6 | 0.69641
82175 | 2.24 | 0.8 | 2019-12-31 | 2020-12-31 | 365 | 2.0533 | 0.053288 | 2 | 0.10658
82454 | 3.77 | 0.8 | 2019-12-31 | 2020-12-31 | 365 | 3.4558 | 0.45576 | 3 | 0.91151
82537 | 6.09 | 0.8 | 2019-12-31 | 2020-12-31 | 365 | 5.5824 | 0.58238 | 6 | 0.16475
82562 | 8.7 | 0.8 | 2019-12-31 | 2020-12-31 | 365 | 7.9748 | 0.97482 | 8 | 0.94965
82173 | 5.8 | 0.8 | 2019-12-31 | 2020-12-31 | 365 | 5.3165 | 0.31655 | 5 | 0.6331
82172 | 7.25 | 0.8 | 2019-12-31 | 2020-12-31 | 365 | 6.6457 | 0.64569 | 7 | 0.29137
82167 | 8.7 | 0.8 | 2019-12-31 | 2020-12-31 | 365 | 7.9748 | 0.97482 | 8 | 0.94965
82165 | 8.41 | 0.8 | 2019-12-31 | 2020-12-31 | 365 | 7.709 | 0.709 | 8 | 0.41799
82162 | 5.51 | 0.8 | 2019-12-31 | 2020-12-31 | 365 | 5.0507 | 0.050722 | 5 | 0.10144
82159 | 10.73 | 0.8 | 2019-12-31 | 2020-12-31 | 365 | 9.8356 | 0.83562 | 10 | 0.67123
82156 | 5.51 | 0.8 | 2019-12-31 | 2020-12-31 | 365 | 5.0507 | 0.050722 | 5 | 0.10144
82146 | 9.86 | 0.8 | 2019-12-31 | 2020-12-31 | 365 | 9.0381 | 0.038134 | 9 | 0.076267
82093 | 8.7 | 0.8 | 2019-12-31 | 2020-12-31 | 365 | 7.9748 | 0.97482 | 8 | 0.94965
82094 | 5.8 | 0.8 | 2019-12-31 | 2020-12-31 | 365 | 5.3165 | 0.31655 | 5 | 0.6331
82096 | 6.38 | 0.8 | 2019-12-31 | 2020-12-31 | 365 | 5.8482 | 0.8482 | 6 | 0.69641
82097 | 3.19 | 0.8 | 2019-12-31 | 2020-12-31 | 365 | 2.9241 | 0.9241 | 3 | 0.8482
82151 | 5.8 | 0.8 | 2019-12-31 | 2020-12-31 | 365 | 5.3165 | 0.31655 | 5 | 0.6331
82664 | 13.395 | 0.8 | 2019-12-31 | 2020-12-31 | 365 | 12.2785 | 0.27848 | 12 | 0.55696
82704 | 4.93 | 0.8 | 2019-12-31 | 2020-12-31 | 365 | 4.5191 | 0.51907 | 5 | 0.038134
82697 | 4.35 | 0.8 | 2019-12-31 | 2020-12-31 | 365 | 3.9874 | 0.98741 | 4 | 0.97482
82660 | 6.96 | 0.8 | 2019-12-31 | 2020-12-31 | 365 | 6.3799 | 0.37986 | 6 | 0.75972
82663 | 5.8 | 0.8 | 2019-12-31 | 2020-12-31 | 365 | 5.3165 | 0.31655 | 5 | 0.6331
82661 | 3.19 | 0.8 | 2019-12-31 | 2020-12-31 | 365 | 2.9241 | 0.9241 | 3 | 0.8482
82665 | 2.32 | 0.8 | 2019-12-31 | 2020-12-31 | 365 | 2.1266 | 0.12662 | 2 | 0.25324
82658 | 2.61 | 0.8 | 2019-12-31 | 2020-12-31 | 365 | 2.3924 | 0.39245 | 2 | 0.78489
82667 | 11.48 | 0.8 | 2019-12-31 | 2020-12-31 | 365 | 10.5231 | 0.5231 | 11 | 0.046201
82652 | 4.06 | 0.8 | 2019-12-31 | 2020-12-31 | 365 | 3.7216 | 0.72158 | 4 | 0.44317
82147 | 7.83 | 0.8 | 2019-12-31 | 2020-12-31 | 365 | 7.1773 | 0.17734 | 7 | 0.35468
82668 | 10.71 | 0.8 | 2019-12-31 | 2020-12-31 | 365 | 9.8173 | 0.81728 | 10 | 0.63457
82662 | 11.6 | 0.8 | 2019-12-31 | 2020-12-31 | 365 | 10.6331 | 0.6331 | 11 | 0.2662
82441 | 27 | 0.6 | 2019-12-31 | 2020-12-31 | 365 | 18.5621 | 0.56209 | 19 | 0.12418
82566 | 4.06 | 0.8 | 2019-12-31 | 2020-12-31 | 365 | 3.7216 | 0.72158 | 4 | 0.44317
82262 | 5.22 | 0.8 | 2019-12-31 | 2020-12-31 | 365 | 4.7849 | 0.78489 | 5 | 0.56979
82716 | 10.44 | 0.8 | 2019-12-31 | 2020-12-31 | 365 | 9.5698 | 0.56979 | 10 | 0.13958
82720 | 6.96 | 0.8 | 2019-12-31 | 2020-12-31 | 365 | 6.3799 | 0.37986 | 6 | 0.75972
82452 | 4.06 | 0.8 | 2019-12-31 | 2020-12-31 | 365 | 3.7216 | 0.72158 | 4 | 0.44317
82723 | 10.92 | 0.8 | 2019-12-31 | 2020-12-31 | 365 | 10.0098 | 0.0097787 | 10 | 0.019557
82739 | 6.96 | 0.8 | 2019-12-31 | 2020-12-31 | 365 | 6.3799 | 0.37986 | 6 | 0.75972
82724 | 7.83 | 0.8 | 2019-12-31 | 2020-12-31 | 365 | 7.1773 | 0.17734 | 7 | 0.35468
82725 | 8.7 | 0.8 | 2019-12-31 | 2020-12-31 | 365 | 7.9748 | 0.97482 | 8 | 0.94965
82750 | 10.92 | 0.8 | 2019-12-31 | 2020-12-31 | 365 | 10.0098 | 0.0097787 | 10 | 0.019557
82726 | 14 | 0.8 | 2019-12-31 | 2020-12-31 | 365 | 12.833 | 0.83305 | 13 | 0.6661
83093 | 14.21 | 0.8 | 2019-12-31 | 2020-12-31 | 365 | 13.0255 | 0.025545 | 13 | 0.051091
83096 | 5.22 | 0.8 | 2019-12-31 | 2020-12-31 | 365 | 4.7849 | 0.78489 | 5 | 0.56979
83095 | 12.18 | 0.8 | 2019-12-31 | 2020-12-31 | 365 | 11.1648 | 0.16475 | 11 | 0.32951
83098 | 6.09 | 0.8 | 2019-12-31 | 2020-12-31 | 365 | 5.5824 | 0.58238 | 6 | 0.16475
83097 | 2.9 | 0.8 | 2019-12-31 | 2020-12-31 | 365 | 2.6583 | 0.65827 | 3 | 0.31655
83102 | 4.06 | 0.8 | 2019-12-31 | 2020-12-31 | 365 | 3.7216 | 0.72158 | 4 | 0.44317
83100 | 10.73 | 0.8 | 2019-12-31 | 2020-12-31 | 365 | 9.8356 | 0.83562 | 10 | 0.67123
83136 | 4.845 | 0.8 | 2019-12-31 | 2020-12-31 | 365 | 4.4412 | 0.44115 | 4 | 0.8823
83101 | 7.25 | 0.8 | 2019-12-31 | 2020-12-31 | 365 | 6.6457 | 0.64569 | 7 | 0.29137
83140 | 4.06 | 0.8 | 2019-12-31 | 2020-12-31 | 365 | 3.7216 | 0.72158 | 4 | 0.44317
83148 | 6.67 | 0.8 | 2019-12-31 | 2020-12-31 | 365 | 6.114 | 0.11403 | 6 | 0.22806
83150 | 3.48 | 0.8 | 2019-12-31 | 2020-12-31 | 365 | 3.1899 | 0.18993 | 3 | 0.37986
83186 | 3.36 | 0.8 | 2019-12-31 | 2020-12-31 | 365 | 3.0799 | 0.079932 | 3 | 0.15986
83152 | 7.54 | 0.8 | 2019-12-31 | 2020-12-31 | 365 | 6.9115 | 0.91151 | 7 | 0.82303
83187 | 8.99 | 0.8 | 2019-12-31 | 2020-12-31 | 365 | 8.2407 | 0.24065 | 8 | 0.4813
83155 | 4.35 | 0.8 | 2019-12-31 | 2020-12-31 | 365 | 3.9874 | 0.98741 | 4 | 0.97482
83189 | 3.19 | 0.8 | 2019-12-31 | 2020-12-31 | 365 | 2.9241 | 0.9241 | 3 | 0.8482
83157 | 10.15 | 0.8 | 2019-12-31 | 2020-12-31 | 365 | 9.304 | 0.30396 | 9 | 0.60792
83160 | 6.96 | 0.8 | 2019-12-31 | 2020-12-31 | 365 | 6.3799 | 0.37986 | 6 | 0.75972
83162 | 8.99 | 0.8 | 2019-12-31 | 2020-12-31 | 365 | 8.2407 | 0.24065 | 8 | 0.4813
83194 | 5.22 | 0.8 | 2019-12-31 | 2020-12-31 | 365 | 4.7849 | 0.78489 | 5 | 0.56979
83163 | 8.7 | 0.8 | 2019-12-31 | 2020-12-31 | 365 | 7.9748 | 0.97482 | 8 | 0.94965
83204 | 11.6 | 0.8 | 2019-12-31 | 2020-12-31 | 365 | 10.6331 | 0.6331 | 11 | 0.2662
83165 | 11.02 | 0.8 | 2019-12-31 | 2020-12-31 | 365 | 10.1014 | 0.10144 | 10 | 0.20289
83166 | 4.64 | 0.8 | 2019-12-31 | 2020-12-31 | 365 | 4.2532 | 0.25324 | 4 | 0.50648
83108 | 4.06 | 0.8 | 2019-12-31 | 2020-12-31 | 365 | 3.7216 | 0.72158 | 4 | 0.44317
83109 | 6.09 | 0.8 | 2019-12-31 | 2020-12-31 | 365 | 5.5824 | 0.58238 | 6 | 0.16475
83110 | 5.13 | 0.8 | 2019-12-31 | 2020-12-31 | 365 | 4.7024 | 0.7024 | 5 | 0.40479
83114 | 15.12 | 0.8 | 2019-12-31 | 2020-12-31 | 365 | 13.8597 | 0.85969 | 14 | 0.71939
83172 | 9.86 | 0.8 | 2019-12-31 | 2020-12-31 | 365 | 9.0381 | 0.038134 | 9 | 0.076267
83118 | 4.35 | 0.8 | 2019-12-31 | 2020-12-31 | 365 | 3.9874 | 0.98741 | 4 | 0.97482
83176 | 5.8 | 0.8 | 2019-12-31 | 2020-12-31 | 365 | 5.3165 | 0.31655 | 5 | 0.6331
83177 | 9.86 | 0.8 | 2019-12-31 | 2020-12-31 | 365 | 9.0381 | 0.038134 | 9 | 0.076267
83178 | 5.22 | 0.8 | 2019-12-31 | 2020-12-31 | 365 | 4.7849 | 0.78489 | 5 | 0.56979
83120 | 11.2 | 0.8 | 2019-12-31 | 2020-12-31 | 365 | 10.2664 | 0.26644 | 10 | 0.53288
83190 | 7.54 | 0.8 | 2019-12-31 | 2020-12-31 | 365 | 6.9115 | 0.91151 | 7 | 0.82303
83146 | 5.8 | 0.8 | 2019-12-31 | 2020-12-31 | 365 | 5.3165 | 0.31655 | 5 | 0.6331
83193 | 5.6 | 0.8 | 2019-12-31 | 2020-12-31 | 365 | 5.1332 | 0.13322 | 5 | 0.26644
83147 | 9.86 | 0.8 | 2019-12-31 | 2020-12-31 | 365 | 9.0381 | 0.038134 | 9 | 0.076267
83149 | 6.67 | 0.8 | 2019-12-31 | 2020-12-31 | 365 | 6.114 | 0.11403 | 6 | 0.22806
83151 | 13.92 | 0.8 | 2019-12-31 | 2020-12-31 | 365 | 12.7597 | 0.75972 | 13 | 0.51944
83154 | 13.34 | 0.8 | 2019-12-31 | 2020-12-31 | 365 | 12.2281 | 0.22806 | 12 | 0.45613
83156 | 5.22 | 0.8 | 2019-12-31 | 2020-12-31 | 365 | 4.7849 | 0.78489 | 5 | 0.56979
83158 | 9.28 | 0.8 | 2019-12-31 | 2020-12-31 | 365 | 8.5065 | 0.50648 | 9 | 0.012957
83161 | 9.45 | 0.8 | 2019-12-31 | 2020-12-31 | 365 | 8.6623 | 0.66231 | 9 | 0.32462
83191 | 6.38 | 0.8 | 2019-12-31 | 2020-12-31 | 365 | 5.8482 | 0.8482 | 6 | 0.69641
83164 | 9.57 | 0.8 | 2019-12-31 | 2020-12-31 | 365 | 8.7723 | 0.77231 | 9 | 0.54461
83167 | 5.51 | 0.8 | 2019-12-31 | 2020-12-31 | 365 | 5.0507 | 0.050722 | 5 | 0.10144
83168 | 7.83 | 0.8 | 2019-12-31 | 2020-12-31 | 365 | 7.1773 | 0.17734 | 7 | 0.35468
83170 | 4.275 | 0.8 | 2019-12-31 | 2020-12-31 | 365 | 3.9187 | 0.91866 | 4 | 0.83733
83171 | 13.34 | 0.8 | 2019-12-31 | 2020-12-31 | 365 | 12.2281 | 0.22806 | 12 | 0.45613
83202 | 4.41 | 0.8 | 2019-12-31 | 2020-12-31 | 365 | 4.0424 | 0.042411 | 4 | 0.084821
83245 | 5.51 | 0.8 | 2019-12-31 | 2020-12-31 | 365 | 5.0507 | 0.050722 | 5 | 0.10144
83248 | 9.86 | 0.8 | 2019-12-31 | 2020-12-31 | 365 | 9.0381 | 0.038134 | 9 | 0.076267
83250 | 7.83 | 0.8 | 2019-12-31 | 2020-12-31 | 365 | 7.1773 | 0.17734 | 7 | 0.35468
83283 | 13.72 | 0.8 | 2019-12-31 | 2020-12-31 | 365 | 12.5764 | 0.57639 | 13 | 0.15278
83284 | 8.99 | 0.8 | 2019-12-31 | 2020-12-31 | 365 | 8.2407 | 0.24065 | 8 | 0.4813
83285 | 5.22 | 0.8 | 2019-12-31 | 2020-12-31 | 365 | 4.7849 | 0.78489 | 5 | 0.56979
83286 | 9.86 | 0.8 | 2019-12-31 | 2020-12-31 | 365 | 9.0381 | 0.038134 | 9 | 0.076267
83287 | 8.7 | 0.8 | 2019-12-31 | 2020-12-31 | 365 | 7.9748 | 0.97482 | 8 | 0.94965
83289 | 6.96 | 0.8 | 2019-12-31 | 2020-12-31 | 365 | 6.3799 | 0.37986 | 6 | 0.75972
83290 | 4.64 | 0.8 | 2019-12-31 | 2020-12-31 | 365 | 4.2532 | 0.25324 | 4 | 0.50648
83292 | 2.9 | 0.8 | 2019-12-31 | 2020-12-31 | 365 | 2.6583 | 0.65827 | 3 | 0.31655
83288 | 2.32 | 0.8 | 2019-12-31 | 2020-12-31 | 365 | 2.1266 | 0.12662 | 2 | 0.25324
83311 | 5.51 | 0.8 | 2019-12-31 | 2020-12-31 | 365 | 5.0507 | 0.050722 | 5 | 0.10144
83175 | 10.83 | 0.8 | 2019-12-31 | 2020-12-31 | 365 | 9.9273 | 0.92728 | 10 | 0.85456
83392 | 11.02 | 0.8 | 2019-12-31 | 2020-12-31 | 365 | 10.1014 | 0.10144 | 10 | 0.20289
83396 | 4.64 | 0.8 | 2019-12-31 | 2020-12-31 | 365 | 4.2532 | 0.25324 | 4 | 0.50648
83393 | 11.48 | 0.8 | 2019-12-31 | 2020-12-31 | 365 | 10.5231 | 0.5231 | 11 | 0.046201
83394 | 12.18 | 0.8 | 2019-12-31 | 2020-12-31 | 365 | 11.1648 | 0.16475 | 11 | 0.32951
83398 | 6.96 | 0.8 | 2019-12-31 | 2020-12-31 | 365 | 6.3799 | 0.37986 | 6 | 0.75972
83433 | 3.77 | 0.8 | 2019-12-31 | 2020-12-31 | 365 | 3.4558 | 0.45576 | 3 | 0.91151
83434 | 4.93 | 0.8 | 2019-12-31 | 2020-12-31 | 365 | 4.5191 | 0.51907 | 5 | 0.038134
83145 | 4.35 | 0.8 | 2019-12-31 | 2020-12-31 | 365 | 3.9874 | 0.98741 | 4 | 0.97482
83139 | 7.83 | 0.8 | 2019-12-31 | 2020-12-31 | 365 | 7.1773 | 0.17734 | 7 | 0.35468
83683 | 4.06 | 0.8 | 2019-12-31 | 2020-12-31 | 365 | 3.7216 | 0.72158 | 4 | 0.44317
83678 | 4.06 | 0.8 | 2019-12-31 | 2020-12-31 | 365 | 3.7216 | 0.72158 | 4 | 0.44317
83674 | 5.8 | 0.8 | 2019-12-31 | 2020-12-31 | 365 | 5.3165 | 0.31655 | 5 | 0.6331
83672 | 9.28 | 0.8 | 2019-12-31 | 2020-12-31 | 365 | 8.5065 | 0.50648 | 9 | 0.012957
83671 | 10.44 | 0.8 | 2019-12-31 | 2020-12-31 | 365 | 9.5698 | 0.56979 | 10 | 0.13958
83670 | 8.7 | 0.8 | 2019-12-31 | 2020-12-31 | 365 | 7.9748 | 0.97482 | 8 | 0.94965
83501 | 4.06 | 0.8 | 2019-12-31 | 2020-12-31 | 365 | 3.7216 | 0.72158 | 4 | 0.44317
83505 | 3.19 | 0.8 | 2019-12-31 | 2020-12-31 | 365 | 2.9241 | 0.9241 | 3 | 0.8482
83122 | 5.32 | 0.8 | 2019-12-31 | 2020-12-31 | 365 | 4.8766 | 0.87656 | 5 | 0.75312
83685 | 15.66 | 0.8 | 2019-12-31 | 2020-12-31 | 365 | 14.3547 | 0.35468 | 14 | 0.70937
83686 | 5.22 | 0.8 | 2019-12-31 | 2020-12-31 | 365 | 4.7849 | 0.78489 | 5 | 0.56979
83496 | 3.08 | 0.8 | 2019-12-31 | 2020-12-31 | 365 | 2.8233 | 0.82327 | 3 | 0.64654
83492 | 2.34 | 0.8 | 2019-12-31 | 2020-12-31 | 365 | 2.145 | 0.14495 | 2 | 0.28991
83490 | 6.38 | 0.8 | 2019-12-31 | 2020-12-31 | 365 | 5.8482 | 0.8482 | 6 | 0.69641
83687 | 7.54 | 0.8 | 2019-12-31 | 2020-12-31 | 365 | 6.9115 | 0.91151 | 7 | 0.82303
83485 | 4.06 | 0.8 | 2019-12-31 | 2020-12-31 | 365 | 3.7216 | 0.72158 | 4 | 0.44317
83688 | 11.31 | 0.8 | 2019-12-31 | 2020-12-31 | 365 | 10.3673 | 0.36727 | 10 | 0.73454
83482 | 4.35 | 0.8 | 2019-12-31 | 2020-12-31 | 365 | 3.9874 | 0.98741 | 4 | 0.97482
83480 | 11.02 | 0.8 | 2019-12-31 | 2020-12-31 | 365 | 10.1014 | 0.10144 | 10 | 0.20289
83479 | 13.34 | 0.8 | 2019-12-31 | 2020-12-31 | 365 | 12.2281 | 0.22806 | 12 | 0.45613
83478 | 2.32 | 0.8 | 2019-12-31 | 2020-12-31 | 365 | 2.1266 | 0.12662 | 2 | 0.25324
83475 | 2.9 | 0.8 | 2019-12-31 | 2020-12-31 | 365 | 2.6583 | 0.65827 | 3 | 0.31655
83474 | 5.8 | 0.8 | 2019-12-31 | 2020-12-31 | 365 | 5.3165 | 0.31655 | 5 | 0.6331
83473 | 4.06 | 0.8 | 2019-12-31 | 2020-12-31 | 365 | 3.7216 | 0.72158 | 4 | 0.44317
83471 | 8.96 | 0.8 | 2019-12-31 | 2020-12-31 | 365 | 8.2132 | 0.21315 | 8 | 0.4263
83121 | 4.93 | 0.8 | 2019-12-31 | 2020-12-31 | 365 | 4.5191 | 0.51907 | 5 | 0.038134
83137 | 9.57 | 0.8 | 2019-12-31 | 2020-12-31 | 365 | 8.7723 | 0.77231 | 9 | 0.54461
83116 | 9.57 | 0.8 | 2019-12-31 | 2020-12-31 | 365 | 8.7723 | 0.77231 | 9 | 0.54461
83124 | 6.16 | 0.8 | 2019-12-31 | 2020-12-31 | 365 | 5.6465 | 0.64654 | 6 | 0.29308
83130 | 7.54 | 0.8 | 2019-12-31 | 2020-12-31 | 365 | 6.9115 | 0.91151 | 7 | 0.82303
83697 | 8.99 | 0.8 | 2019-12-31 | 2020-12-31 | 365 | 8.2407 | 0.24065 | 8 | 0.4813
83695 | 7.84 | 0.8 | 2019-12-31 | 2020-12-31 | 365 | 7.1865 | 0.18651 | 7 | 0.37302
83690 | 4.06 | 0.8 | 2019-12-31 | 2020-12-31 | 365 | 3.7216 | 0.72158 | 4 | 0.44317
83691 | 11.02 | 0.8 | 2019-12-31 | 2020-12-31 | 365 | 10.1014 | 0.10144 | 10 | 0.20289
83667 | 4.93 | 0.8 | 2019-12-31 | 2020-12-31 | 365 | 4.5191 | 0.51907 | 5 | 0.038134
83689 | 13.16 | 0.8 | 2019-12-31 | 2020-12-31 | 365 | 12.0631 | 0.063067 | 12 | 0.12613
83757 | 8.12 | 0.8 | 2019-12-31 | 2020-12-31 | 365 | 7.4432 | 0.44317 | 7 | 0.88634
83758 | 4.93 | 0.8 | 2019-12-31 | 2020-12-31 | 365 | 4.5191 | 0.51907 | 5 | 0.038134
83759 | 5.22 | 0.8 | 2019-12-31 | 2020-12-31 | 365 | 4.7849 | 0.78489 | 5 | 0.56979
83762 | 6.09 | 0.8 | 2019-12-31 | 2020-12-31 | 365 | 5.5824 | 0.58238 | 6 | 0.16475
83764 | 6.3 | 0.8 | 2019-12-31 | 2020-12-31 | 365 | 5.7749 | 0.77487 | 6 | 0.54974
83765 | 11.6 | 0.8 | 2019-12-31 | 2020-12-31 | 365 | 10.6331 | 0.6331 | 11 | 0.2662
83779 | 4.93 | 0.8 | 2019-12-31 | 2020-12-31 | 365 | 4.5191 | 0.51907 | 5 | 0.038134
83791 | 13.63 | 0.8 | 2019-12-31 | 2020-12-31 | 365 | 12.4939 | 0.49389 | 12 | 0.98778
83802 | 5.8 | 0.8 | 2019-12-31 | 2020-12-31 | 365 | 5.3165 | 0.31655 | 5 | 0.6331
83806 | 9.28 | 0.8 | 2019-12-31 | 2020-12-31 | 365 | 8.5065 | 0.50648 | 9 | 0.012957
83812 | 6.96 | 0.8 | 2019-12-31 | 2020-12-31 | 365 | 6.3799 | 0.37986 | 6 | 0.75972
83815 | 6.09 | 0.8 | 2019-12-31 | 2020-12-31 | 365 | 5.5824 | 0.58238 | 6 | 0.16475
83796 | 6.38 | 0.8 | 2019-12-31 | 2020-12-31 | 365 | 5.8482 | 0.8482 | 6 | 0.69641
82655 | 5.04 | 0.8 | 2019-12-31 | 2020-12-31 | 365 | 4.6199 | 0.6199 | 5 | 0.2398
82666 | 9.86 | 0.8 | 2019-12-31 | 2020-12-31 | 365 | 9.0381 | 0.038134 | 9 | 0.076267
83153 | 3.08 | 0.8 | 2019-12-31 | 2020-12-31 | 365 | 2.8233 | 0.82327 | 3 | 0.64654
83201 | 10.92 | 0.8 | 2019-12-31 | 2020-12-31 | 365 | 10.0098 | 0.0097787 | 10 | 0.019557
83185 | 10.64 | 0.8 | 2019-12-31 | 2020-12-31 | 365 | 9.7531 | 0.75312 | 10 | 0.50624
83845 | 6.09 | 0.8 | 2019-12-31 | 2020-12-31 | 365 | 5.5824 | 0.58238 | 6 | 0.16475
83868 | 6.38 | 0.8 | 2019-12-31 | 2020-12-31 | 365 | 5.8482 | 0.8482 | 6 | 0.69641
83837 | 12.76 | 0.8 | 2019-12-31 | 2020-12-31 | 365 | 11.6964 | 0.69641 | 12 | 0.39282
83841 | 13.34 | 0.8 | 2019-12-31 | 2020-12-31 | 365 | 12.2281 | 0.22806 | 12 | 0.45613
83842 | 6.67 | 0.8 | 2019-12-31 | 2020-12-31 | 365 | 6.114 | 0.11403 | 6 | 0.22806
83844 | 7.83 | 0.8 | 2019-12-31 | 2020-12-31 | 365 | 7.1773 | 0.17734 | 7 | 0.35468
83843 | 4.93 | 0.8 | 2019-12-31 | 2020-12-31 | 365 | 4.5191 | 0.51907 | 5 | 0.038134
83846 | 8.12 | 0.8 | 2019-12-31 | 2020-12-31 | 365 | 7.4432 | 0.44317 | 7 | 0.88634
83847 | 4.93 | 0.8 | 2019-12-31 | 2020-12-31 | 365 | 4.5191 | 0.51907 | 5 | 0.038134
83849 | 11.02 | 0.8 | 2019-12-31 | 2020-12-31 | 365 | 10.1014 | 0.10144 | 10 | 0.20289
83850 | 8.4 | 0.8 | 2019-12-31 | 2020-12-31 | 365 | 7.6998 | 0.69983 | 8 | 0.39966
83851 | 6.38 | 0.8 | 2019-12-31 | 2020-12-31 | 365 | 5.8482 | 0.8482 | 6 | 0.69641
83852 | 8.7 | 0.8 | 2019-12-31 | 2020-12-31 | 365 | 7.9748 | 0.97482 | 8 | 0.94965
83853 | 6.67 | 0.8 | 2019-12-31 | 2020-12-31 | 365 | 6.114 | 0.11403 | 6 | 0.22806
83856 | 7.25 | 0.8 | 2019-12-31 | 2020-12-31 | 365 | 6.6457 | 0.64569 | 7 | 0.29137
83883 | 8.41 | 0.8 | 2019-12-31 | 2020-12-31 | 365 | 7.709 | 0.709 | 8 | 0.41799
83857 | 3.36 | 0.8 | 2019-12-31 | 2020-12-31 | 365 | 3.0799 | 0.079932 | 3 | 0.15986
83858 | 5.22 | 0.8 | 2019-12-31 | 2020-12-31 | 365 | 4.7849 | 0.78489 | 5 | 0.56979
83861 | 4.93 | 0.8 | 2019-12-31 | 2020-12-31 | 365 | 4.5191 | 0.51907 | 5 | 0.038134
83863 | 8.7 | 0.8 | 2019-12-31 | 2020-12-31 | 365 | 7.9748 | 0.97482 | 8 | 0.94965
83864 | 7.25 | 0.8 | 2019-12-31 | 2020-12-31 | 365 | 6.6457 | 0.64569 | 7 | 0.29137
83871 | 10.73 | 0.8 | 2019-12-31 | 2020-12-31 | 365 | 9.8356 | 0.83562 | 10 | 0.67123
83872 | 12.76 | 0.8 | 2019-12-31 | 2020-12-31 | 365 | 11.6964 | 0.69641 | 12 | 0.39282
83874 | 4.48 | 0.8 | 2019-12-31 | 2020-12-31 | 365 | 4.1066 | 0.10658 | 4 | 0.21315
83875 | 8.41 | 0.8 | 2019-12-31 | 2020-12-31 | 365 | 7.709 | 0.709 | 8 | 0.41799
83876 | 11.89 | 0.8 | 2019-12-31 | 2020-12-31 | 365 | 10.8989 | 0.89893 | 11 | 0.79785
83877 | 3.77 | 0.8 | 2019-12-31 | 2020-12-31 | 365 | 3.4558 | 0.45576 | 3 | 0.91151
83878 | 4.41 | 0.8 | 2019-12-31 | 2020-12-31 | 365 | 4.0424 | 0.042411 | 4 | 0.084821
83879 | 8.7 | 0.8 | 2019-12-31 | 2020-12-31 | 365 | 7.9748 | 0.97482 | 8 | 0.94965
83881 | 5.51 | 0.8 | 2019-12-31 | 2020-12-31 | 365 | 5.0507 | 0.050722 | 5 | 0.10144
83997 | 4.845 | 0.8 | 2019-12-31 | 2020-12-31 | 365 | 4.4412 | 0.44115 | 4 | 0.8823
83999 | 4.93 | 0.8 | 2019-12-31 | 2020-12-31 | 365 | 4.5191 | 0.51907 | 5 | 0.038134
83996 | 9.86 | 0.8 | 2019-12-31 | 2020-12-31 | 365 | 9.0381 | 0.038134 | 9 | 0.076267
83995 | 4.35 | 0.8 | 2019-12-31 | 2020-12-31 | 365 | 3.9874 | 0.98741 | 4 | 0.97482
83970 | 10.44 | 0.8 | 2019-12-31 | 2020-12-31 | 365 | 9.5698 | 0.56979 | 10 | 0.13958
84002 | 11.02 | 0.8 | 2019-12-31 | 2020-12-31 | 365 | 10.1014 | 0.10144 | 10 | 0.20289
84000 | 4.64 | 0.8 | 2019-12-31 | 2020-12-31 | 365 | 4.2532 | 0.25324 | 4 | 0.50648
84003 | 11.02 | 0.8 | 2019-12-31 | 2020-12-31 | 365 | 10.1014 | 0.10144 | 10 | 0.20289
83998 | 11.89 | 0.8 | 2019-12-31 | 2020-12-31 | 365 | 10.8989 | 0.89893 | 11 | 0.79785
83994 | 3.92 | 0.8 | 2019-12-31 | 2020-12-31 | 365 | 3.5933 | 0.59325 | 4 | 0.18651
84015 | 5.8 | 0.8 | 2019-12-31 | 2020-12-31 | 365 | 5.3165 | 0.31655 | 5 | 0.6331
84014 | 8.12 | 0.8 | 2019-12-31 | 2020-12-31 | 365 | 7.4432 | 0.44317 | 7 | 0.88634
84001 | 10.36 | 0.8 | 2019-12-31 | 2020-12-31 | 365 | 9.4965 | 0.49646 | 9 | 0.99291
83973 | 5.22 | 0.8 | 2019-12-31 | 2020-12-31 | 365 | 4.7849 | 0.78489 | 5 | 0.56979
83953 | 6.38 | 0.8 | 2019-12-31 | 2020-12-31 | 365 | 5.8482 | 0.8482 | 6 | 0.69641
83951 | 3.99 | 0.8 | 2019-12-31 | 2020-12-31 | 365 | 3.6574 | 0.65742 | 4 | 0.31484
83950 | 6.38 | 0.8 | 2019-12-31 | 2020-12-31 | 365 | 5.8482 | 0.8482 | 6 | 0.69641
83949 | 8.41 | 0.8 | 2019-12-31 | 2020-12-31 | 365 | 7.709 | 0.709 | 8 | 0.41799
83948 | 5.8 | 0.8 | 2019-12-31 | 2020-12-31 | 365 | 5.3165 | 0.31655 | 5 | 0.6331
83947 | 5.51 | 0.8 | 2019-12-31 | 2020-12-31 | 365 | 5.0507 | 0.050722 | 5 | 0.10144
83946 | 8.41 | 0.8 | 2019-12-31 | 2020-12-31 | 365 | 7.709 | 0.709 | 8 | 0.41799
83945 | 12.88 | 0.8 | 2019-12-31 | 2020-12-31 | 365 | 11.8064 | 0.80641 | 12 | 0.61281
83944 | 12.18 | 0.8 | 2019-12-31 | 2020-12-31 | 365 | 11.1648 | 0.16475 | 11 | 0.32951
83940 | 10.44 | 0.8 | 2019-12-31 | 2020-12-31 | 365 | 9.5698 | 0.56979 | 10 | 0.13958
83935 | 6.72 | 0.8 | 2019-12-31 | 2020-12-31 | 365 | 6.1599 | 0.15986 | 6 | 0.31973
83932 | 6.96 | 0.8 | 2019-12-31 | 2020-12-31 | 365 | 6.3799 | 0.37986 | 6 | 0.75972
83682 | 6.38 | 0.8 | 2019-12-31 | 2020-12-31 | 365 | 5.8482 | 0.8482 | 6 | 0.69641
83498 | 6.67 | 0.8 | 2019-12-31 | 2020-12-31 | 365 | 6.114 | 0.11403 | 6 | 0.22806
83509 | 2.61 | 0.8 | 2019-12-31 | 2020-12-31 | 365 | 2.3924 | 0.39245 | 2 | 0.78489
83917 | 5.8 | 0.8 | 2019-12-31 | 2020-12-31 | 365 | 5.3165 | 0.31655 | 5 | 0.6331
84024 | 2.32 | 0.8 | 2019-12-31 | 2020-12-31 | 365 | 2.1266 | 0.12662 | 2 | 0.25324
84021 | 4.35 | 0.8 | 2019-12-31 | 2020-12-31 | 365 | 3.9874 | 0.98741 | 4 | 0.97482
84019 | 7.25 | 0.8 | 2019-12-31 | 2020-12-31 | 365 | 6.6457 | 0.64569 | 7 | 0.29137
84013 | 7.54 | 0.8 | 2019-12-31 | 2020-12-31 | 365 | 6.9115 | 0.91151 | 7 | 0.82303
84012 | 10.92 | 0.8 | 2019-12-31 | 2020-12-31 | 365 | 10.0098 | 0.0097787 | 10 | 0.019557
84010 | 8.12 | 0.8 | 2019-12-31 | 2020-12-31 | 365 | 7.4432 | 0.44317 | 7 | 0.88634
84082 | 3.36 | 0.8 | 2019-12-31 | 2020-12-31 | 365 | 3.0799 | 0.079932 | 3 | 0.15986
84056 | 5.8 | 0.8 | 2019-12-31 | 2020-12-31 | 365 | 5.3165 | 0.31655 | 5 | 0.6331
84055 | 10.36 | 0.8 | 2019-12-31 | 2020-12-31 | 365 | 9.4965 | 0.49646 | 9 | 0.99291
84084 | 9.28 | 0.8 | 2019-12-31 | 2020-12-31 | 365 | 8.5065 | 0.50648 | 9 | 0.012957
84109 | 6.67 | 0.8 | 2019-12-31 | 2020-12-31 | 365 | 6.114 | 0.11403 | 6 | 0.22806
84110 | 9.45 | 0.8 | 2019-12-31 | 2020-12-31 | 365 | 8.6623 | 0.66231 | 9 | 0.32462
84107 | 13.44 | 0.8 | 2019-12-31 | 2020-12-31 | 365 | 12.3197 | 0.31973 | 12 | 0.63946
83783 | 12.18 | 0.8 | 2019-12-31 | 2020-12-31 | 365 | 11.1648 | 0.16475 | 11 | 0.32951
84088 | 4.93 | 0.8 | 2019-12-31 | 2020-12-31 | 365 | 4.5191 | 0.51907 | 5 | 0.038134
84090 | 9.86 | 0.8 | 2019-12-31 | 2020-12-31 | 365 | 9.0381 | 0.038134 | 9 | 0.076267
84093 | 12.18 | 0.8 | 2019-12-31 | 2020-12-31 | 365 | 11.1648 | 0.16475 | 11 | 0.32951
84094 | 7.28 | 0.8 | 2019-12-31 | 2020-12-31 | 365 | 6.6732 | 0.67319 | 7 | 0.34637
84095 | 4.35 | 0.8 | 2019-12-31 | 2020-12-31 | 365 | 3.9874 | 0.98741 | 4 | 0.97482
84096 | 8.12 | 0.8 | 2019-12-31 | 2020-12-31 | 365 | 7.4432 | 0.44317 | 7 | 0.88634
84097 | 10.44 | 0.8 | 2019-12-31 | 2020-12-31 | 365 | 9.5698 | 0.56979 | 10 | 0.13958
84098 | 13.34 | 0.8 | 2019-12-31 | 2020-12-31 | 365 | 12.2281 | 0.22806 | 12 | 0.45613
84106 | 10.44 | 0.8 | 2019-12-31 | 2020-12-31 | 365 | 9.5698 | 0.56979 | 10 | 0.13958
84108 | 13.34 | 0.8 | 2019-12-31 | 2020-12-31 | 365 | 12.2281 | 0.22806 | 12 | 0.45613
84186 | 13.92 | 0.8 | 2019-12-31 | 2020-12-31 | 365 | 12.7597 | 0.75972 | 13 | 0.51944
84189 | 2.9 | 0.8 | 2019-12-31 | 2020-12-31 | 365 | 2.6583 | 0.65827 | 3 | 0.31655
84192 | 6.84 | 0.8 | 2019-12-31 | 2020-12-31 | 365 | 6.2699 | 0.26986 | 6 | 0.53972
84195 | 4.64 | 0.8 | 2019-12-31 | 2020-12-31 | 365 | 4.2532 | 0.25324 | 4 | 0.50648
84207 | 13.63 | 0.8 | 2019-12-31 | 2020-12-31 | 365 | 12.4939 | 0.49389 | 12 | 0.98778
84214 | 8.41 | 0.8 | 2019-12-31 | 2020-12-31 | 365 | 7.709 | 0.709 | 8 | 0.41799
84233 | 5.04 | 0.8 | 2019-12-31 | 2020-12-31 | 365 | 4.6199 | 0.6199 | 5 | 0.2398
84234 | 6.67 | 0.8 | 2019-12-31 | 2020-12-31 | 365 | 6.114 | 0.11403 | 6 | 0.22806
84279 | 3.19 | 0.8 | 2019-12-31 | 2020-12-31 | 365 | 2.9241 | 0.9241 | 3 | 0.8482
84281 | 8.7 | 0.8 | 2019-12-31 | 2020-12-31 | 365 | 7.9748 | 0.97482 | 8 | 0.94965
84282 | 15.12 | 0.8 | 2019-12-31 | 2020-12-31 | 365 | 13.8597 | 0.85969 | 14 | 0.71939
84291 | 6.44 | 0.8 | 2019-12-31 | 2020-12-31 | 365 | 5.9032 | 0.9032 | 6 | 0.80641
83840 | 5.51 | 0.8 | 2019-12-31 | 2020-12-31 | 365 | 5.0507 | 0.050722 | 5 | 0.10144
83866 | 14.21 | 0.8 | 2019-12-31 | 2020-12-31 | 365 | 13.0255 | 0.025545 | 13 | 0.051091
83952 | 4.35 | 0.8 | 2019-12-31 | 2020-12-31 | 365 | 3.9874 | 0.98741 | 4 | 0.97482
84017 | 10.73 | 0.8 | 2019-12-31 | 2020-12-31 | 365 | 9.8356 | 0.83562 | 10 | 0.67123
84085 | 4.64 | 0.8 | 2019-12-31 | 2020-12-31 | 365 | 4.2532 | 0.25324 | 4 | 0.50648
84284 | 8.91 | 0.8 | 2019-12-31 | 2020-12-31 | 365 | 8.1673 | 0.16732 | 8 | 0.33464
84328 | 2.61 | 0.8 | 2019-12-31 | 2020-12-31 | 365 | 2.3924 | 0.39245 | 2 | 0.78489
84360 | 9.52 | 0.8 | 2019-12-31 | 2020-12-31 | 365 | 8.7265 | 0.72647 | 9 | 0.45295
84440 | 5.51 | 0.8 | 2019-12-31 | 2020-12-31 | 365 | 5.0507 | 0.050722 | 5 | 0.10144
84441 | 3.77 | 0.8 | 2019-12-31 | 2020-12-31 | 365 | 3.4558 | 0.45576 | 3 | 0.91151
84442 | 5.22 | 0.8 | 2019-12-31 | 2020-12-31 | 365 | 4.7849 | 0.78489 | 5 | 0.56979
84443 | 3.77 | 0.8 | 2019-12-31 | 2020-12-31 | 365 | 3.4558 | 0.45576 | 3 | 0.91151
84446 | 3.77 | 0.8 | 2019-12-31 | 2020-12-31 | 365 | 3.4558 | 0.45576 | 3 | 0.91151
84449 | 9.86 | 0.8 | 2019-12-31 | 2020-12-31 | 365 | 9.0381 | 0.038134 | 9 | 0.076267
84452 | 13.16 | 0.8 | 2019-12-31 | 2020-12-31 | 365 | 12.0631 | 0.063067 | 12 | 0.12613
84455 | 6.38 | 0.8 | 2019-12-31 | 2020-12-31 | 365 | 5.8482 | 0.8482 | 6 | 0.69641
84457 | 3.48 | 0.8 | 2019-12-31 | 2020-12-31 | 365 | 3.1899 | 0.18993 | 3 | 0.37986
84086 | 4.64 | 0.8 | 2019-12-31 | 2020-12-31 | 365 | 4.2532 | 0.25324 | 4 | 0.50648
84213 | 10.73 | 0.8 | 2019-12-31 | 2020-12-31 | 365 | 9.8356 | 0.83562 | 10 | 0.67123
84280 | 10.15 | 0.8 | 2019-12-31 | 2020-12-31 | 365 | 9.304 | 0.30396 | 9 | 0.60792
84532 | 4.93 | 0.8 | 2019-12-31 | 2020-12-31 | 365 | 4.5191 | 0.51907 | 5 | 0.038134
84534 | 17.1 | 0.8 | 2019-12-31 | 2020-12-31 | 365 | 15.6747 | 0.67465 | 16 | 0.34931
84535 | 6.96 | 0.8 | 2019-12-31 | 2020-12-31 | 365 | 6.3799 | 0.37986 | 6 | 0.75972
84536 | 2.24 | 0.8 | 2019-12-31 | 2020-12-31 | 365 | 2.0533 | 0.053288 | 2 | 0.10658
84537 | 3.77 | 0.8 | 2019-12-31 | 2020-12-31 | 365 | 3.4558 | 0.45576 | 3 | 0.91151
84538 | 13.92 | 0.8 | 2019-12-31 | 2020-12-31 | 365 | 12.7597 | 0.75972 | 13 | 0.51944
84539 | 8.4 | 0.8 | 2019-12-31 | 2020-12-31 | 365 | 7.6998 | 0.69983 | 8 | 0.39966
84540 | 10.44 | 0.8 | 2019-12-31 | 2020-12-31 | 365 | 9.5698 | 0.56979 | 10 | 0.13958
84541 | 6.09 | 0.8 | 2019-12-31 | 2020-12-31 | 365 | 5.5824 | 0.58238 | 6 | 0.16475
84542 | 2.32 | 0.8 | 2019-12-31 | 2020-12-31 | 365 | 2.1266 | 0.12662 | 2 | 0.25324
84599 | 4.2 | 0.8 | 2019-12-31 | 2020-12-31 | 365 | 3.8499 | 0.84991 | 4 | 0.69983
84664 | 11.31 | 0.8 | 2019-12-31 | 2020-12-31 | 365 | 10.3673 | 0.36727 | 10 | 0.73454
84667 | 10.83 | 0.8 | 2019-12-31 | 2020-12-31 | 365 | 9.9273 | 0.92728 | 10 | 0.85456
84666 | 6.96 | 0.8 | 2019-12-31 | 2020-12-31 | 365 | 6.3799 | 0.37986 | 6 | 0.75972
84668 | 16.24 | 0.8 | 2019-12-31 | 2020-12-31 | 365 | 14.8863 | 0.88634 | 15 | 0.77268
84665 | 3.19 | 0.8 | 2019-12-31 | 2020-12-31 | 365 | 2.9241 | 0.9241 | 3 | 0.8482
84717 | 8.41 | 0.8 | 2019-12-31 | 2020-12-31 | 365 | 7.709 | 0.709 | 8 | 0.41799
84757 | 7.56 | 0.8 | 2019-12-31 | 2020-12-31 | 365 | 6.9298 | 0.92985 | 7 | 0.85969
84739 | 9.57 | 0.8 | 2019-12-31 | 2020-12-31 | 365 | 8.7723 | 0.77231 | 9 | 0.54461
84737 | 13.92 | 0.8 | 2019-12-31 | 2020-12-31 | 365 | 12.7597 | 0.75972 | 13 | 0.51944
84444 | 12.18 | 0.8 | 2019-12-31 | 2020-12-31 | 365 | 11.1648 | 0.16475 | 11 | 0.32951
84533 | 11.02 | 0.8 | 2019-12-31 | 2020-12-31 | 365 | 10.1014 | 0.10144 | 10 | 0.20289
84824 | 6.84 | 0.8 | 2019-12-31 | 2020-12-31 | 365 | 6.2699 | 0.26986 | 6 | 0.53972
84825 | 4.06 | 0.8 | 2019-12-31 | 2020-12-31 | 365 | 3.7216 | 0.72158 | 4 | 0.44317
84861 | 2.9 | 0.8 | 2019-12-31 | 2020-12-31 | 365 | 2.6583 | 0.65827 | 3 | 0.31655
84863 | 11.89 | 0.8 | 2019-12-31 | 2020-12-31 | 365 | 10.8989 | 0.89893 | 11 | 0.79785
84913 | 4.06 | 0.8 | 2019-12-31 | 2020-12-31 | 365 | 3.7216 | 0.72158 | 4 | 0.44317
84877 | 4.76 | 0.8 | 2019-12-31 | 2020-12-31 | 365 | 4.3632 | 0.36324 | 4 | 0.72647
84915 | 3.77 | 0.8 | 2019-12-31 | 2020-12-31 | 365 | 3.4558 | 0.45576 | 3 | 0.91151
84879 | 2.655 | 0.8 | 2019-12-31 | 2020-12-31 | 365 | 2.4337 | 0.4337 | 2 | 0.86739
84917 | 2.9 | 0.8 | 2019-12-31 | 2020-12-31 | 365 | 2.6583 | 0.65827 | 3 | 0.31655
84910 | 5.605 | 0.8 | 2019-12-31 | 2020-12-31 | 365 | 5.1378 | 0.1378 | 5 | 0.27561
84919 | 2.95 | 0.8 | 2019-12-31 | 2020-12-31 | 365 | 2.7041 | 0.70411 | 3 | 0.40821
84912 | 2.655 | 0.8 | 2019-12-31 | 2020-12-31 | 365 | 2.4337 | 0.4337 | 2 | 0.86739
84921 | 3.54 | 0.8 | 2019-12-31 | 2020-12-31 | 365 | 3.2449 | 0.24493 | 3 | 0.48986
84914 | 3.19 | 0.8 | 2019-12-31 | 2020-12-31 | 365 | 2.9241 | 0.9241 | 3 | 0.8482
84916 | 2.32 | 0.8 | 2019-12-31 | 2020-12-31 | 365 | 2.1266 | 0.12662 | 2 | 0.25324
84918 | 2.36 | 0.8 | 2019-12-31 | 2020-12-31 | 365 | 2.1633 | 0.16329 | 2 | 0.32657
84920 | 2.655 | 0.8 | 2019-12-31 | 2020-12-31 | 365 | 2.4337 | 0.4337 | 2 | 0.86739
84985 | 6.49 | 0.8 | 2019-12-31 | 2020-12-31 | 365 | 5.949 | 0.94904 | 6 | 0.89807
85224 | 4.06 | 0.8 | 2019-12-31 | 2020-12-31 | 365 | 3.7216 | 0.72158 | 4 | 0.44317
85240 | 4.2 | 0.8 | 2019-12-31 | 2020-12-31 | 365 | 3.8499 | 0.84991 | 4 | 0.69983
85225 | 8.41 | 0.8 | 2019-12-31 | 2020-12-31 | 365 | 7.709 | 0.709 | 8 | 0.41799
85245 | 11.6 | 0.8 | 2019-12-31 | 2020-12-31 | 365 | 10.6331 | 0.6331 | 11 | 0.2662
85220 | 10.44 | 0.8 | 2019-12-31 | 2020-12-31 | 365 | 9.5698 | 0.56979 | 10 | 0.13958
85241 | 7.965 | 0.8 | 2019-12-31 | 2020-12-31 | 365 | 7.3011 | 0.30109 | 7 | 0.60218
85239 | 6.785 | 0.8 | 2019-12-31 | 2020-12-31 | 365 | 6.2194 | 0.21945 | 6 | 0.43889
85230 | 7.41 | 0.8 | 2019-12-31 | 2020-12-31 | 365 | 6.7923 | 0.79235 | 7 | 0.5847
85235 | 3.48 | 0.8 | 2019-12-31 | 2020-12-31 | 365 | 3.1899 | 0.18993 | 3 | 0.37986
84981 | 4.35 | 0.8 | 2019-12-31 | 2020-12-31 | 365 | 3.9874 | 0.98741 | 4 | 0.97482
84983 | 4.76 | 0.8 | 2019-12-31 | 2020-12-31 | 365 | 4.3632 | 0.36324 | 4 | 0.72647
84982 | 10.36 | 0.8 | 2019-12-31 | 2020-12-31 | 365 | 9.4965 | 0.49646 | 9 | 0.99291
84987 | 5.51 | 0.8 | 2019-12-31 | 2020-12-31 | 365 | 5.0507 | 0.050722 | 5 | 0.10144
84984 | 7.25 | 0.8 | 2019-12-31 | 2020-12-31 | 365 | 6.6457 | 0.64569 | 7 | 0.29137
84986 | 10.325 | 0.8 | 2019-12-31 | 2020-12-31 | 365 | 9.4644 | 0.46437 | 9 | 0.92875
84989 | 7.375 | 0.8 | 2019-12-31 | 2020-12-31 | 365 | 6.7603 | 0.76027 | 7 | 0.52053
85025 | 4.425 | 0.8 | 2019-12-31 | 2020-12-31 | 365 | 4.0562 | 0.05616 | 4 | 0.11232
85026 | 6.67 | 0.8 | 2019-12-31 | 2020-12-31 | 365 | 6.114 | 0.11403 | 6 | 0.22806
85028 | 3.48 | 0.8 | 2019-12-31 | 2020-12-31 | 365 | 3.1899 | 0.18993 | 3 | 0.37986
85027 | 6.09 | 0.8 | 2019-12-31 | 2020-12-31 | 365 | 5.5824 | 0.58238 | 6 | 0.16475
84991 | 6.49 | 0.8 | 2019-12-31 | 2020-12-31 | 365 | 5.949 | 0.94904 | 6 | 0.89807
84992 | 10.44 | 0.8 | 2019-12-31 | 2020-12-31 | 365 | 9.5698 | 0.56979 | 10 | 0.13958
85029 | 14.455 | 0.8 | 2019-12-31 | 2020-12-31 | 365 | 13.2501 | 0.25012 | 13 | 0.50025
84988 | 6.38 | 0.8 | 2019-12-31 | 2020-12-31 | 365 | 5.8482 | 0.8482 | 6 | 0.69641
84990 | 5.8 | 0.8 | 2019-12-31 | 2020-12-31 | 365 | 5.3165 | 0.31655 | 5 | 0.6331
85030 | 7.83 | 0.8 | 2019-12-31 | 2020-12-31 | 365 | 7.1773 | 0.17734 | 7 | 0.35468
85031 | 11.89 | 0.8 | 2019-12-31 | 2020-12-31 | 365 | 10.8989 | 0.89893 | 11 | 0.79785
85032 | 10.03 | 0.8 | 2019-12-31 | 2020-12-31 | 365 | 9.194 | 0.19396 | 9 | 0.38793
85041 | 6.38 | 0.8 | 2019-12-31 | 2020-12-31 | 365 | 5.8482 | 0.8482 | 6 | 0.69641
85037 | 5.51 | 0.8 | 2019-12-31 | 2020-12-31 | 365 | 5.0507 | 0.050722 | 5 | 0.10144
85042 | 4.35 | 0.8 | 2019-12-31 | 2020-12-31 | 365 | 3.9874 | 0.98741 | 4 | 0.97482
85045 | 4.13 | 0.8 | 2019-12-31 | 2020-12-31 | 365 | 3.7857 | 0.78575 | 4 | 0.5715
85047 | 7.67 | 0.8 | 2019-12-31 | 2020-12-31 | 365 | 7.0307 | 0.030678 | 7 | 0.061356
85055 | 9.44 | 0.8 | 2019-12-31 | 2020-12-31 | 365 | 8.6531 | 0.65314 | 9 | 0.30628
85048 | 13.57 | 0.8 | 2019-12-31 | 2020-12-31 | 365 | 12.4389 | 0.43889 | 12 | 0.87778
85061 | 2.9 | 0.8 | 2019-12-31 | 2020-12-31 | 365 | 2.6583 | 0.65827 | 3 | 0.31655
85065 | 9.57 | 0.8 | 2019-12-31 | 2020-12-31 | 365 | 8.7723 | 0.77231 | 9 | 0.54461
85069 | 3.64 | 0.8 | 2019-12-31 | 2020-12-31 | 365 | 3.3366 | 0.33659 | 3 | 0.67319
85074 | 5.8 | 0.8 | 2019-12-31 | 2020-12-31 | 365 | 5.3165 | 0.31655 | 5 | 0.6331
85070 | 8.12 | 0.8 | 2019-12-31 | 2020-12-31 | 365 | 7.4432 | 0.44317 | 7 | 0.88634
85076 | 6.38 | 0.8 | 2019-12-31 | 2020-12-31 | 365 | 5.8482 | 0.8482 | 6 | 0.69641
85073 | 10.73 | 0.8 | 2019-12-31 | 2020-12-31 | 365 | 9.8356 | 0.83562 | 10 | 0.67123
85075 | 12.39 | 0.8 | 2019-12-31 | 2020-12-31 | 365 | 11.3572 | 0.35725 | 11 | 0.7145
85077 | 12.98 | 0.8 | 2019-12-31 | 2020-12-31 | 365 | 11.8981 | 0.89807 | 12 | 0.79614
85331 | 11.89 | 0.8 | 2019-12-31 | 2020-12-31 | 365 | 10.8989 | 0.89893 | 11 | 0.79785
85205 | 10.73 | 0.8 | 2019-12-31 | 2020-12-31 | 365 | 9.8356 | 0.83562 | 10 | 0.67123
85209 | 9.57 | 0.8 | 2019-12-31 | 2020-12-31 | 365 | 8.7723 | 0.77231 | 9 | 0.54461
85206 | 6.555 | 0.8 | 2019-12-31 | 2020-12-31 | 365 | 6.0086 | 0.0086172 | 6 | 0.017234
85214 | 10.44 | 0.8 | 2019-12-31 | 2020-12-31 | 365 | 9.5698 | 0.56979 | 10 | 0.13958
85212 | 9.86 | 0.8 | 2019-12-31 | 2020-12-31 | 365 | 9.0381 | 0.038134 | 9 | 0.076267
85216 | 3.77 | 0.8 | 2019-12-31 | 2020-12-31 | 365 | 3.4558 | 0.45576 | 3 | 0.91151
85217 | 15.95 | 0.8 | 2019-12-31 | 2020-12-31 | 365 | 14.6205 | 0.62051 | 15 | 0.24102
85218 | 5.8 | 0.8 | 2019-12-31 | 2020-12-31 | 365 | 5.3165 | 0.31655 | 5 | 0.6331
85219 | 9.86 | 0.8 | 2019-12-31 | 2020-12-31 | 365 | 9.0381 | 0.038134 | 9 | 0.076267
85244 | 7.25 | 0.8 | 2019-12-31 | 2020-12-31 | 365 | 6.6457 | 0.64569 | 7 | 0.29137
85327 | 8.7 | 0.8 | 2019-12-31 | 2020-12-31 | 365 | 7.9748 | 0.97482 | 8 | 0.94965
85433 | 4.72 | 0.8 | 2019-12-31 | 2020-12-31 | 365 | 4.3266 | 0.32657 | 4 | 0.65314
85332 | 9.86 | 0.8 | 2019-12-31 | 2020-12-31 | 365 | 9.0381 | 0.038134 | 9 | 0.076267
85438 | 4.13 | 0.8 | 2019-12-31 | 2020-12-31 | 365 | 3.7857 | 0.78575 | 4 | 0.5715
85440 | 6.195 | 0.8 | 2019-12-31 | 2020-12-31 | 365 | 5.6786 | 0.67862 | 6 | 0.35725
85335 | 11.02 | 0.8 | 2019-12-31 | 2020-12-31 | 365 | 10.1014 | 0.10144 | 10 | 0.20289
85334 | 7.83 | 0.8 | 2019-12-31 | 2020-12-31 | 365 | 7.1773 | 0.17734 | 7 | 0.35468
85329 | 3.77 | 0.8 | 2019-12-31 | 2020-12-31 | 365 | 3.4558 | 0.45576 | 3 | 0.91151
85328 | 3.36 | 0.8 | 2019-12-31 | 2020-12-31 | 365 | 3.0799 | 0.079932 | 3 | 0.15986
85439 | 5.51 | 0.8 | 2019-12-31 | 2020-12-31 | 365 | 5.0507 | 0.050722 | 5 | 0.10144
85336 | 6.96 | 0.8 | 2019-12-31 | 2020-12-31 | 365 | 6.3799 | 0.37986 | 6 | 0.75972
85434 | 6.49 | 0.8 | 2019-12-31 | 2020-12-31 | 365 | 5.949 | 0.94904 | 6 | 0.89807
85432 | 3.19 | 0.8 | 2019-12-31 | 2020-12-31 | 365 | 2.9241 | 0.9241 | 3 | 0.8482
85431 | 3.245 | 0.8 | 2019-12-31 | 2020-12-31 | 365 | 2.9745 | 0.97452 | 3 | 0.94904
85437 | 2.36 | 0.8 | 2019-12-31 | 2020-12-31 | 365 | 2.1633 | 0.16329 | 2 | 0.32657
84878 | 2.28 | 0.8 | 2019-12-31 | 2020-12-31 | 365 | 2.09 | 0.089954 | 2 | 0.17991
85466 | 4.06 | 0.8 | 2019-12-31 | 2020-12-31 | 365 | 3.7216 | 0.72158 | 4 | 0.44317
85467 | 13.92 | 0.8 | 2019-12-31 | 2020-12-31 | 365 | 12.7597 | 0.75972 | 13 | 0.51944
85468 | 3.19 | 0.8 | 2019-12-31 | 2020-12-31 | 365 | 2.9241 | 0.9241 | 3 | 0.8482
85465 | 5.605 | 0.8 | 2019-12-31 | 2020-12-31 | 365 | 5.1378 | 0.1378 | 5 | 0.27561
85491 | 4.35 | 0.8 | 2019-12-31 | 2020-12-31 | 365 | 3.9874 | 0.98741 | 4 | 0.97482
85492 | 8.7 | 0.8 | 2019-12-31 | 2020-12-31 | 365 | 7.9748 | 0.97482 | 8 | 0.94965
85495 | 4.06 | 0.8 | 2019-12-31 | 2020-12-31 | 365 | 3.7216 | 0.72158 | 4 | 0.44317
85497 | 6.38 | 0.8 | 2019-12-31 | 2020-12-31 | 365 | 5.8482 | 0.8482 | 6 | 0.69641
85498 | 4.13 | 0.8 | 2019-12-31 | 2020-12-31 | 365 | 3.7857 | 0.78575 | 4 | 0.5715
85535 | 9.44 | 0.8 | 2019-12-31 | 2020-12-31 | 365 | 8.6531 | 0.65314 | 9 | 0.30628
85538 | 3.48 | 0.8 | 2019-12-31 | 2020-12-31 | 365 | 3.1899 | 0.18993 | 3 | 0.37986
85541 | 10.62 | 0.8 | 2019-12-31 | 2020-12-31 | 365 | 9.7348 | 0.73478 | 10 | 0.46957
85543 | 7.83 | 0.8 | 2019-12-31 | 2020-12-31 | 365 | 7.1773 | 0.17734 | 7 | 0.35468
85544 | 10.15 | 0.8 | 2019-12-31 | 2020-12-31 | 365 | 9.304 | 0.30396 | 9 | 0.60792
85545 | 9.44 | 0.8 | 2019-12-31 | 2020-12-31 | 365 | 8.6531 | 0.65314 | 9 | 0.30628
85546 | 5.31 | 0.8 | 2019-12-31 | 2020-12-31 | 365 | 4.8674 | 0.86739 | 5 | 0.73478
85547 | 4.425 | 0.8 | 2019-12-31 | 2020-12-31 | 365 | 4.0562 | 0.05616 | 4 | 0.11232
85548 | 7.965 | 0.8 | 2019-12-31 | 2020-12-31 | 365 | 7.3011 | 0.30109 | 7 | 0.60218
85549 | 4.93 | 0.8 | 2019-12-31 | 2020-12-31 | 365 | 4.5191 | 0.51907 | 5 | 0.038134
85550 | 4.425 | 0.8 | 2019-12-31 | 2020-12-31 | 365 | 4.0562 | 0.05616 | 4 | 0.11232
85551 | 8.41 | 0.8 | 2019-12-31 | 2020-12-31 | 365 | 7.709 | 0.709 | 8 | 0.41799
85552 | 7.965 | 0.8 | 2019-12-31 | 2020-12-31 | 365 | 7.3011 | 0.30109 | 7 | 0.60218
85553 | 11.02 | 0.8 | 2019-12-31 | 2020-12-31 | 365 | 10.1014 | 0.10144 | 10 | 0.20289
85554 | 9.145 | 0.8 | 2019-12-31 | 2020-12-31 | 365 | 8.3827 | 0.38273 | 8 | 0.76546
85555 | 5.605 | 0.8 | 2019-12-31 | 2020-12-31 | 365 | 5.1378 | 0.1378 | 5 | 0.27561
85556 | 8.555 | 0.8 | 2019-12-31 | 2020-12-31 | 365 | 7.8419 | 0.84191 | 8 | 0.68382
85565 | 4.425 | 0.8 | 2019-12-31 | 2020-12-31 | 365 | 4.0562 | 0.05616 | 4 | 0.11232
85588 | 4.93 | 0.8 | 2019-12-31 | 2020-12-31 | 365 | 4.5191 | 0.51907 | 5 | 0.038134
85589 | 7.08 | 0.8 | 2019-12-31 | 2020-12-31 | 365 | 6.4899 | 0.48986 | 6 | 0.97971
85590 | 8.85 | 0.8 | 2019-12-31 | 2020-12-31 | 365 | 8.1123 | 0.11232 | 8 | 0.22464
85591 | 6.96 | 0.8 | 2019-12-31 | 2020-12-31 | 365 | 6.3799 | 0.37986 | 6 | 0.75972
85592 | 5.31 | 0.8 | 2019-12-31 | 2020-12-31 | 365 | 4.8674 | 0.86739 | 5 | 0.73478
85595 | 11.8 | 0.8 | 2019-12-31 | 2020-12-31 | 365 | 10.8164 | 0.81643 | 11 | 0.63286
85597 | 11.97 | 0.8 | 2019-12-31 | 2020-12-31 | 365 | 10.9723 | 0.97226 | 11 | 0.94451
85586 | 4.72 | 0.8 | 2019-12-31 | 2020-12-31 | 365 | 4.3266 | 0.32657 | 4 | 0.65314
85601 | 6.96 | 0.8 | 2019-12-31 | 2020-12-31 | 365 | 6.3799 | 0.37986 | 6 | 0.75972
32216 | 8.32 | 1 | 2019-12-31 | 2020-12-31 | 365 | 9.5331 | 0.53312 | 10 | 0.066245
85596 | 7.83 | 0.8 | 2019-12-31 | 2020-12-31 | 365 | 7.1773 | 0.17734 | 7 | 0.35468
76025 | 6.27 | 0.8 | 2019-12-31 | 2020-12-31 | 365 | 5.7474 | 0.74737 | 6 | 0.49475
82693 | 4.35 | 0.8 | 2019-12-31 | 2020-12-31 | 365 | 3.9874 | 0.98741 | 4 | 0.97482
74967 | 2.24 | 0.8 | 2019-12-31 | 2020-12-31 | 365 | 2.0533 | 0.053288 | 2 | 0.10658
55221 | 5.46 | 1 | 2019-12-31 | 2020-12-31 | 365 | 6.2561 | 0.25611 | 6 | 0.51222
54961 | 4.68 | 1 | 2019-12-31 | 2020-12-31 | 365 | 5.3624 | 0.36238 | 5 | 0.72476
41204 | 6.76 | 1 | 2019-12-31 | 2020-12-31 | 365 | 7.7457 | 0.74566 | 8 | 0.49132
54739 | 3.12 | 1 | 2019-12-31 | 2020-12-31 | 365 | 3.5749 | 0.57492 | 4 | 0.14984
53084 | 3.12 | 1 | 2019-12-31 | 2020-12-31 | 365 | 3.5749 | 0.57492 | 4 | 0.14984
57779 | 5.2 | 1 | 2019-12-31 | 2020-12-31 | 365 | 5.9582 | 0.9582 | 6 | 0.9164
54989 | 4.68 | 1 | 2019-12-31 | 2020-12-31 | 365 | 5.3624 | 0.36238 | 5 | 0.72476
56957 | 7.155 | 1 | 2019-12-31 | 2020-12-31 | 365 | 8.1983 | 0.19826 | 8 | 0.39651
52477 | 3.9 | 1 | 2019-12-31 | 2020-12-31 | 365 | 4.4687 | 0.46865 | 4 | 0.9373
52262 | 7.02 | 1 | 2019-12-31 | 2020-12-31 | 365 | 8.0436 | 0.043572 | 8 | 0.087144
53464 | 3.12 | 1 | 2019-12-31 | 2020-12-31 | 365 | 3.5749 | 0.57492 | 4 | 0.14984
54936 | 4.42 | 1 | 2019-12-31 | 2020-12-31 | 365 | 5.0645 | 0.064471 | 5 | 0.12894
83246 | 13.34 | 0.8 | 2019-12-31 | 2020-12-31 | 365 | 12.2281 | 0.22806 | 12 | 0.45613
57452 | 11.18 | 1 | 2019-12-31 | 2020-12-31 | 365 | 12.8101 | 0.81013 | 13 | 0.62027
52823 | 19.38 | 1 | 2019-12-31 | 2020-12-31 | 365 | 22.2058 | 0.20576 | 22 | 0.41152
57488 | 5.2 | 1 | 2019-12-31 | 2020-12-31 | 365 | 5.9582 | 0.9582 | 6 | 0.9164
54219 | 2.86 | 1 | 2019-12-31 | 2020-12-31 | 365 | 3.277 | 0.27701 | 3 | 0.55402
57793 | 14.82 | 1 | 2019-12-31 | 2020-12-31 | 365 | 16.9809 | 0.98087 | 17 | 0.96175
56523 | 3.38 | 1 | 2019-12-31 | 2020-12-31 | 365 | 3.8728 | 0.87283 | 4 | 0.74566
57049 | 3.71 | 1 | 2019-12-31 | 2020-12-31 | 365 | 4.2509 | 0.25095 | 4 | 0.5019
85493 | 7.84 | 0.8 | 2019-12-31 | 2020-12-31 | 365 | 7.1865 | 0.18651 | 7 | 0.37302
85788 | 4.13 | 0.8 | 2019-12-31 | 2020-12-31 | 365 | 3.7857 | 0.78575 | 4 | 0.5715
77690 | 4.845 | 0.8 | 2019-12-31 | 2020-12-31 | 365 | 4.4412 | 0.44115 | 4 | 0.8823
54341 | 4.42 | 1 | 2019-12-31 | 2020-12-31 | 365 | 5.0645 | 0.064471 | 5 | 0.12894
77056 | 5.32 | 0.8 | 2019-12-31 | 2020-12-31 | 365 | 4.8766 | 0.87656 | 5 | 0.75312
52079 | 5.72 | 1 | 2019-12-31 | 2020-12-31 | 365 | 6.554 | 0.55402 | 7 | 0.10804
85736 | 7.8 | 1 | 2019-12-31 | 2020-12-31 | 365 | 8.9373 | 0.9373 | 9 | 0.8746
69123 | 6.67 | 0.8 | 2019-12-31 | 2020-12-31 | 365 | 6.114 | 0.11403 | 6 | 0.22806
72470 | 10.08 | 0.8 | 2019-12-31 | 2020-12-31 | 365 | 9.2398 | 0.2398 | 9 | 0.47959
85731 | 8.215 | 1 | 2019-12-31 | 2020-12-31 | 365 | 9.4128 | 0.41281 | 9 | 0.82563
85741 | 6.625 | 1 | 2019-12-31 | 2020-12-31 | 365 | 7.591 | 0.59098 | 8 | 0.18196
85789 | 5.6 | 0.8 | 2019-12-31 | 2020-12-31 | 365 | 5.1332 | 0.13322 | 5 | 0.26644
85793 | 8.41 | 0.8 | 2019-12-31 | 2020-12-31 | 365 | 7.709 | 0.709 | 8 | 0.41799
85763 | 5.3 | 1 | 2019-12-31 | 2020-12-31 | 365 | 6.0728 | 0.072782 | 6 | 0.14556
85333 | 11.02 | 0.8 | 2019-12-31 | 2020-12-31 | 365 | 10.1014 | 0.10144 | 10 | 0.20289
85790 | 10.03 | 0.8 | 2019-12-31 | 2020-12-31 | 365 | 9.194 | 0.19396 | 9 | 0.38793
85774 | 7.08 | 0.8 | 2019-12-31 | 2020-12-31 | 365 | 6.4899 | 0.48986 | 6 | 0.97971
85817 | 3.64 | 0.8 | 2019-12-31 | 2020-12-31 | 365 | 3.3366 | 0.33659 | 3 | 0.67319
85831 | 3.38 | 1 | 2019-12-31 | 2020-12-31 | 365 | 3.8728 | 0.87283 | 4 | 0.74566
85824 | 13.63 | 0.8 | 2019-12-31 | 2020-12-31 | 365 | 12.4939 | 0.49389 | 12 | 0.98778
85791 | 5.22 | 0.8 | 2019-12-31 | 2020-12-31 | 365 | 4.7849 | 0.78489 | 5 | 0.56979
85816 | 8.41 | 0.8 | 2019-12-31 | 2020-12-31 | 365 | 7.709 | 0.709 | 8 | 0.41799
85880 | 9.28 | 0.8 | 2019-12-31 | 2020-12-31 | 365 | 8.5065 | 0.50648 | 9 | 0.012957
85867 | 7.41 | 0.8 | 2019-12-31 | 2020-12-31 | 365 | 6.7923 | 0.79235 | 7 | 0.5847
85872 | 4.64 | 0.8 | 2019-12-31 | 2020-12-31 | 365 | 4.2532 | 0.25324 | 4 | 0.50648
85956 | 2.24 | 0.8 | 2019-12-31 | 2020-12-31 | 365 | 2.0533 | 0.053288 | 2 | 0.10658
85953 | 4.64 | 0.8 | 2019-12-31 | 2020-12-31 | 365 | 4.2532 | 0.25324 | 4 | 0.50648
85958 | 6.49 | 0.8 | 2019-12-31 | 2020-12-31 | 365 | 5.949 | 0.94904 | 6 | 0.89807
85959 | 7.08 | 0.8 | 2019-12-31 | 2020-12-31 | 365 | 6.4899 | 0.48986 | 6 | 0.97971
85964 | 2.32 | 0.8 | 2019-12-31 | 2020-12-31 | 365 | 2.1266 | 0.12662 | 2 | 0.25324
85960 | 2.61 | 0.8 | 2019-12-31 | 2020-12-31 | 365 | 2.3924 | 0.39245 | 2 | 0.78489
85962 | 2.9 | 0.8 | 2019-12-31 | 2020-12-31 | 365 | 2.6583 | 0.65827 | 3 | 0.31655
85451 | 6.76 | 1 | 2019-12-31 | 2020-12-31 | 365 | 7.7457 | 0.74566 | 8 | 0.49132
69297 | 4.77 | 0.8 | 2019-12-31 | 2020-12-31 | 365 | 4.3724 | 0.3724 | 4 | 0.74481
85068 | 9.57 | 0.8 | 2019-12-31 | 2020-12-31 | 365 | 8.7723 | 0.77231 | 9 | 0.54461
85064 | 10.15 | 0.8 | 2019-12-31 | 2020-12-31 | 365 | 9.304 | 0.30396 | 9 | 0.60792
85043 | 2.9 | 0.8 | 2019-12-31 | 2020-12-31 | 365 | 2.6583 | 0.65827 | 3 | 0.31655
84979 | 10.915 | 0.8 | 2019-12-31 | 2020-12-31 | 365 | 10.0052 | 0.0051955 | 10 | 0.010391
85033 | 9.57 | 0.8 | 2019-12-31 | 2020-12-31 | 365 | 8.7723 | 0.77231 | 9 | 0.54461
85053 | 11.02 | 0.8 | 2019-12-31 | 2020-12-31 | 365 | 10.1014 | 0.10144 | 10 | 0.20289
85059 | 9.44 | 0.8 | 2019-12-31 | 2020-12-31 | 365 | 8.6531 | 0.65314 | 9 | 0.30628
86046 | 2.655 | 0.8 | 2019-12-31 | 2020-12-31 | 365 | 2.4337 | 0.4337 | 2 | 0.86739
86041 | 17.98 | 0.8 | 2019-12-31 | 2020-12-31 | 365 | 16.4813 | 0.4813 | 16 | 0.9626
86082 | 2.36 | 0.8 | 2019-12-31 | 2020-12-31 | 365 | 2.1633 | 0.16329 | 2 | 0.32657
86019 | 3.245 | 0.8 | 2019-12-31 | 2020-12-31 | 365 | 2.9745 | 0.97452 | 3 | 0.94904
86003 | 5.9 | 0.8 | 2019-12-31 | 2020-12-31 | 365 | 5.4082 | 0.40821 | 5 | 0.81643
83692 | 5.8 | 0.8 | 2019-12-31 | 2020-12-31 | 365 | 5.3165 | 0.31655 | 5 | 0.6331
85994 | 2.36 | 0.8 | 2019-12-31 | 2020-12-31 | 365 | 2.1633 | 0.16329 | 2 | 0.32657
85995 | 5.015 | 0.8 | 2019-12-31 | 2020-12-31 | 365 | 4.597 | 0.59698 | 5 | 0.19396
85996 | 4.2 | 0.8 | 2019-12-31 | 2020-12-31 | 365 | 3.8499 | 0.84991 | 4 | 0.69983
86017 | 2.95 | 0.8 | 2019-12-31 | 2020-12-31 | 365 | 2.7041 | 0.70411 | 3 | 0.40821
86000 | 2.655 | 0.8 | 2019-12-31 | 2020-12-31 | 365 | 2.4337 | 0.4337 | 2 | 0.86739
86018 | 6.96 | 0.8 | 2019-12-31 | 2020-12-31 | 365 | 6.3799 | 0.37986 | 6 | 0.75972
86027 | 4.425 | 0.8 | 2019-12-31 | 2020-12-31 | 365 | 4.0562 | 0.05616 | 4 | 0.11232
86028 | 2.95 | 0.8 | 2019-12-31 | 2020-12-31 | 365 | 2.7041 | 0.70411 | 3 | 0.40821
86030 | 3.245 | 0.8 | 2019-12-31 | 2020-12-31 | 365 | 2.9745 | 0.97452 | 3 | 0.94904
86034 | 2.95 | 0.8 | 2019-12-31 | 2020-12-31 | 365 | 2.7041 | 0.70411 | 3 | 0.40821
86039 | 4.425 | 0.8 | 2019-12-31 | 2020-12-31 | 365 | 4.0562 | 0.05616 | 4 | 0.11232
86044 | 5.6 | 0.8 | 2019-12-31 | 2020-12-31 | 365 | 5.1332 | 0.13322 | 5 | 0.26644
86053 | 5.015 | 0.8 | 2019-12-31 | 2020-12-31 | 365 | 4.597 | 0.59698 | 5 | 0.19396
86058 | 21.75 | 0.8 | 2019-12-31 | 2020-12-31 | 365 | 19.9371 | 0.93706 | 20 | 0.87412
86064 | 4.72 | 0.8 | 2019-12-31 | 2020-12-31 | 365 | 4.3266 | 0.32657 | 4 | 0.65314
86069 | 2.36 | 0.8 | 2019-12-31 | 2020-12-31 | 365 | 2.1633 | 0.16329 | 2 | 0.32657
86075 | 2.52 | 0.8 | 2019-12-31 | 2020-12-31 | 365 | 2.3099 | 0.30995 | 2 | 0.6199
86108 | 4.72 | 0.8 | 2019-12-31 | 2020-12-31 | 365 | 4.3266 | 0.32657 | 4 | 0.65314
86111 | 2.655 | 0.8 | 2019-12-31 | 2020-12-31 | 365 | 2.4337 | 0.4337 | 2 | 0.86739
86142 | 4.35 | 0.8 | 2019-12-31 | 2020-12-31 | 365 | 3.9874 | 0.98741 | 4 | 0.97482
86140 | 10.915 | 0.8 | 2019-12-31 | 2020-12-31 | 365 | 10.0052 | 0.0051955 | 10 | 0.010391
86139 | 7.375 | 0.8 | 2019-12-31 | 2020-12-31 | 365 | 6.7603 | 0.76027 | 7 | 0.52053
86137 | 4.425 | 0.8 | 2019-12-31 | 2020-12-31 | 365 | 4.0562 | 0.05616 | 4 | 0.11232
86134 | 2.655 | 0.8 | 2019-12-31 | 2020-12-31 | 365 | 2.4337 | 0.4337 | 2 | 0.86739
86132 | 4.13 | 0.8 | 2019-12-31 | 2020-12-31 | 365 | 3.7857 | 0.78575 | 4 | 0.5715
86152 | 13.34 | 0.8 | 2019-12-31 | 2020-12-31 | 365 | 12.2281 | 0.22806 | 12 | 0.45613
86124 | 2.655 | 0.8 | 2019-12-31 | 2020-12-31 | 365 | 2.4337 | 0.4337 | 2 | 0.86739
86153 | 5.605 | 0.8 | 2019-12-31 | 2020-12-31 | 365 | 5.1378 | 0.1378 | 5 | 0.27561
86131 | 5.605 | 0.8 | 2019-12-31 | 2020-12-31 | 365 | 5.1378 | 0.1378 | 5 | 0.27561
86154 | 11.6 | 0.8 | 2019-12-31 | 2020-12-31 | 365 | 10.6331 | 0.6331 | 11 | 0.2662
86104 | 13.57 | 0.8 | 2019-12-31 | 2020-12-31 | 365 | 12.4389 | 0.43889 | 12 | 0.87778
86120 | 3.54 | 0.8 | 2019-12-31 | 2020-12-31 | 365 | 3.2449 | 0.24493 | 3 | 0.48986
86167 | 12.39 | 0.8 | 2019-12-31 | 2020-12-31 | 365 | 11.3572 | 0.35725 | 11 | 0.7145
86231 | 13.34 | 0.8 | 2019-12-31 | 2020-12-31 | 365 | 12.2281 | 0.22806 | 12 | 0.45613
86225 | 3.245 | 0.8 | 2019-12-31 | 2020-12-31 | 365 | 2.9745 | 0.97452 | 3 | 0.94904
86237 | 10.915 | 0.8 | 2019-12-31 | 2020-12-31 | 365 | 10.0052 | 0.0051955 | 10 | 0.010391
86183 | 5.31 | 0.8 | 2019-12-31 | 2020-12-31 | 365 | 4.8674 | 0.86739 | 5 | 0.73478
86217 | 4.72 | 0.8 | 2019-12-31 | 2020-12-31 | 365 | 4.3266 | 0.32657 | 4 | 0.65314
86223 | 5.31 | 0.8 | 2019-12-31 | 2020-12-31 | 365 | 4.8674 | 0.86739 | 5 | 0.73478
86195 | 12.98 | 0.8 | 2019-12-31 | 2020-12-31 | 365 | 11.8981 | 0.89807 | 12 | 0.79614
86179 | 11.8 | 0.8 | 2019-12-31 | 2020-12-31 | 365 | 10.8164 | 0.81643 | 11 | 0.63286
86241 | 11.31 | 0.8 | 2019-12-31 | 2020-12-31 | 365 | 10.3673 | 0.36727 | 10 | 0.73454
86087 | 6.67 | 0.8 | 2019-12-31 | 2020-12-31 | 365 | 6.114 | 0.11403 | 6 | 0.22806
86220 | 12.32 | 0.8 | 2019-12-31 | 2020-12-31 | 365 | 11.2931 | 0.29308 | 11 | 0.58617
86089 | 7.56 | 0.8 | 2019-12-31 | 2020-12-31 | 365 | 6.9298 | 0.92985 | 7 | 0.85969
86235 | 6.195 | 0.8 | 2019-12-31 | 2020-12-31 | 365 | 5.6786 | 0.67862 | 6 | 0.35725
86091 | 11.21 | 0.8 | 2019-12-31 | 2020-12-31 | 365 | 10.2756 | 0.27561 | 10 | 0.55121
86109 | 13.275 | 0.8 | 2019-12-31 | 2020-12-31 | 365 | 12.1685 | 0.16848 | 12 | 0.33696
86110 | 2.36 | 0.8 | 2019-12-31 | 2020-12-31 | 365 | 2.1633 | 0.16329 | 2 | 0.32657
86181 | 9.44 | 0.8 | 2019-12-31 | 2020-12-31 | 365 | 8.6531 | 0.65314 | 9 | 0.30628
86232 | 4.425 | 0.8 | 2019-12-31 | 2020-12-31 | 365 | 4.0562 | 0.05616 | 4 | 0.11232
86168 | 13.275 | 0.8 | 2019-12-31 | 2020-12-31 | 365 | 12.1685 | 0.16848 | 12 | 0.33696
86242 | 6.195 | 0.8 | 2019-12-31 | 2020-12-31 | 365 | 5.6786 | 0.67862 | 6 | 0.35725
86182 | 13.865 | 0.8 | 2019-12-31 | 2020-12-31 | 365 | 12.7093 | 0.7093 | 13 | 0.4186
86243 | 3.245 | 0.8 | 2019-12-31 | 2020-12-31 | 365 | 2.9745 | 0.97452 | 3 | 0.94904
86199 | 12.04 | 0.8 | 2019-12-31 | 2020-12-31 | 365 | 11.0364 | 0.036423 | 11 | 0.072845
86236 | 2.95 | 0.8 | 2019-12-31 | 2020-12-31 | 365 | 2.7041 | 0.70411 | 3 | 0.40821
86244 | 12.47 | 0.8 | 2019-12-31 | 2020-12-31 | 365 | 11.4306 | 0.43058 | 11 | 0.86116
86245 | 8.7 | 0.8 | 2019-12-31 | 2020-12-31 | 365 | 7.9748 | 0.97482 | 8 | 0.94965
86185 | 7.83 | 0.8 | 2019-12-31 | 2020-12-31 | 365 | 7.1773 | 0.17734 | 7 | 0.35468
86230 | 5.9 | 0.8 | 2019-12-31 | 2020-12-31 | 365 | 5.4082 | 0.40821 | 5 | 0.81643
86180 | 7.965 | 0.8 | 2019-12-31 | 2020-12-31 | 365 | 7.3011 | 0.30109 | 7 | 0.60218
86184 | 5.605 | 0.8 | 2019-12-31 | 2020-12-31 | 365 | 5.1378 | 0.1378 | 5 | 0.27561
86177 | 6.785 | 0.8 | 2019-12-31 | 2020-12-31 | 365 | 6.2194 | 0.21945 | 6 | 0.43889
86176 | 8.85 | 0.8 | 2019-12-31 | 2020-12-31 | 365 | 8.1123 | 0.11232 | 8 | 0.22464
86173 | 6.49 | 0.8 | 2019-12-31 | 2020-12-31 | 365 | 5.949 | 0.94904 | 6 | 0.89807
86221 | 4.425 | 0.8 | 2019-12-31 | 2020-12-31 | 365 | 4.0562 | 0.05616 | 4 | 0.11232
86227 | 12.98 | 0.8 | 2019-12-31 | 2020-12-31 | 365 | 11.8981 | 0.89807 | 12 | 0.79614
86215 | 5.605 | 0.8 | 2019-12-31 | 2020-12-31 | 365 | 5.1378 | 0.1378 | 5 | 0.27561
86212 | 11.505 | 0.8 | 2019-12-31 | 2020-12-31 | 365 | 10.546 | 0.54602 | 11 | 0.092034
86210 | 8.85 | 0.8 | 2019-12-31 | 2020-12-31 | 365 | 8.1123 | 0.11232 | 8 | 0.22464
86207 | 10.03 | 0.8 | 2019-12-31 | 2020-12-31 | 365 | 9.194 | 0.19396 | 9 | 0.38793
86202 | 16.24 | 0.8 | 2019-12-31 | 2020-12-31 | 365 | 14.8863 | 0.88634 | 15 | 0.77268
86253 | 8.415 | 1 | 2019-12-31 | 2020-12-31 | 365 | 9.642 | 0.64197 | 10 | 0.28395
86296 | 8.85 | 0.8 | 2019-12-31 | 2020-12-31 | 365 | 8.1123 | 0.11232 | 8 | 0.22464
86299 | 6.96 | 0.8 | 2019-12-31 | 2020-12-31 | 365 | 6.3799 | 0.37986 | 6 | 0.75972
86388 | 10.03 | 0.8 | 2019-12-31 | 2020-12-31 | 365 | 9.194 | 0.19396 | 9 | 0.38793
86395 | 5.9 | 0.8 | 2019-12-31 | 2020-12-31 | 365 | 5.4082 | 0.40821 | 5 | 0.81643
86378 | 2.95 | 0.8 | 2019-12-31 | 2020-12-31 | 365 | 2.7041 | 0.70411 | 3 | 0.40821
86374 | 8.26 | 0.8 | 2019-12-31 | 2020-12-31 | 365 | 7.5715 | 0.5715 | 8 | 0.143
86383 | 6.785 | 0.8 | 2019-12-31 | 2020-12-31 | 365 | 6.2194 | 0.21945 | 6 | 0.43889
86377 | 8.85 | 0.8 | 2019-12-31 | 2020-12-31 | 365 | 8.1123 | 0.11232 | 8 | 0.22464
86367 | 3.54 | 0.8 | 2019-12-31 | 2020-12-31 | 365 | 3.2449 | 0.24493 | 3 | 0.48986
86370 | 5.015 | 0.8 | 2019-12-31 | 2020-12-31 | 365 | 4.597 | 0.59698 | 5 | 0.19396
86381 | 4.13 | 0.8 | 2019-12-31 | 2020-12-31 | 365 | 3.7857 | 0.78575 | 4 | 0.5715
86379 | 10.325 | 0.8 | 2019-12-31 | 2020-12-31 | 365 | 9.4644 | 0.46437 | 9 | 0.92875
86389 | 2.32 | 0.8 | 2019-12-31 | 2020-12-31 | 365 | 2.1266 | 0.12662 | 2 | 0.25324
86369 | 9.735 | 0.8 | 2019-12-31 | 2020-12-31 | 365 | 8.9236 | 0.92355 | 9 | 0.84711
86382 | 3.54 | 0.8 | 2019-12-31 | 2020-12-31 | 365 | 3.2449 | 0.24493 | 3 | 0.48986
86385 | 11.21 | 0.8 | 2019-12-31 | 2020-12-31 | 365 | 10.2756 | 0.27561 | 10 | 0.55121
86373 | 4.425 | 0.8 | 2019-12-31 | 2020-12-31 | 365 | 4.0562 | 0.05616 | 4 | 0.11232
86371 | 10.03 | 0.8 | 2019-12-31 | 2020-12-31 | 365 | 9.194 | 0.19396 | 9 | 0.38793
86178 | 6.38 | 0.8 | 2019-12-31 | 2020-12-31 | 365 | 5.8482 | 0.8482 | 6 | 0.69641
86402 | 5.9 | 0.8 | 2019-12-31 | 2020-12-31 | 365 | 5.4082 | 0.40821 | 5 | 0.81643
86384 | 10.73 | 0.8 | 2019-12-31 | 2020-12-31 | 365 | 9.8356 | 0.83562 | 10 | 0.67123
86337 | 11.6 | 0.8 | 2019-12-31 | 2020-12-31 | 365 | 10.6331 | 0.6331 | 11 | 0.2662
86375 | 6.38 | 0.8 | 2019-12-31 | 2020-12-31 | 365 | 5.8482 | 0.8482 | 6 | 0.69641
86380 | 13.865 | 0.8 | 2019-12-31 | 2020-12-31 | 365 | 12.7093 | 0.7093 | 13 | 0.4186
86394 | 6.09 | 0.8 | 2019-12-31 | 2020-12-31 | 365 | 5.5824 | 0.58238 | 6 | 0.16475
86414 | 14.75 | 0.8 | 2019-12-31 | 2020-12-31 | 365 | 13.5205 | 0.52053 | 14 | 0.041069
86415 | 3.245 | 0.8 | 2019-12-31 | 2020-12-31 | 365 | 2.9745 | 0.97452 | 3 | 0.94904
86416 | 5.015 | 0.8 | 2019-12-31 | 2020-12-31 | 365 | 4.597 | 0.59698 | 5 | 0.19396
86417 | 3.77 | 0.8 | 2019-12-31 | 2020-12-31 | 365 | 3.4558 | 0.45576 | 3 | 0.91151
86419 | 5.7 | 0.8 | 2019-12-31 | 2020-12-31 | 365 | 5.2249 | 0.22488 | 5 | 0.44977
86424 | 5.015 | 0.8 | 2019-12-31 | 2020-12-31 | 365 | 4.597 | 0.59698 | 5 | 0.19396
86427 | 3.54 | 0.8 | 2019-12-31 | 2020-12-31 | 365 | 3.2449 | 0.24493 | 3 | 0.48986
86431 | 4.72 | 0.8 | 2019-12-31 | 2020-12-31 | 365 | 4.3266 | 0.32657 | 4 | 0.65314
86432 | 8.96 | 0.8 | 2019-12-31 | 2020-12-31 | 365 | 8.2132 | 0.21315 | 8 | 0.4263
86436 | 3.245 | 0.8 | 2019-12-31 | 2020-12-31 | 365 | 2.9745 | 0.97452 | 3 | 0.94904
86507 | 4.72 | 0.8 | 2019-12-31 | 2020-12-31 | 365 | 4.3266 | 0.32657 | 4 | 0.65314
86510 | 7.965 | 0.8 | 2019-12-31 | 2020-12-31 | 365 | 7.3011 | 0.30109 | 7 | 0.60218
86515 | 5.605 | 0.8 | 2019-12-31 | 2020-12-31 | 365 | 5.1378 | 0.1378 | 5 | 0.27561
86520 | 6.785 | 0.8 | 2019-12-31 | 2020-12-31 | 365 | 6.2194 | 0.21945 | 6 | 0.43889
86523 | 10.325 | 0.8 | 2019-12-31 | 2020-12-31 | 365 | 9.4644 | 0.46437 | 9 | 0.92875
86527 | 5.9 | 0.8 | 2019-12-31 | 2020-12-31 | 365 | 5.4082 | 0.40821 | 5 | 0.81643
85738 | 11.925 | 0.8 | 2019-12-31 | 2020-12-31 | 365 | 10.931 | 0.93101 | 11 | 0.86202
85861 | 6.09 | 0.8 | 2019-12-31 | 2020-12-31 | 365 | 5.5824 | 0.58238 | 6 | 0.16475
85950 | 2.9 | 0.8 | 2019-12-31 | 2020-12-31 | 365 | 2.6583 | 0.65827 | 3 | 0.31655
85957 | 4.13 | 0.8 | 2019-12-31 | 2020-12-31 | 365 | 3.7857 | 0.78575 | 4 | 0.5715
86169 | 8.26 | 0.8 | 2019-12-31 | 2020-12-31 | 365 | 7.5715 | 0.5715 | 8 | 0.143
86228 | 4.13 | 0.8 | 2019-12-31 | 2020-12-31 | 365 | 3.7857 | 0.78575 | 4 | 0.5715
86430 | 11.02 | 0.8 | 2019-12-31 | 2020-12-31 | 365 | 10.1014 | 0.10144 | 10 | 0.20289
86500 | 7.965 | 0.8 | 2019-12-31 | 2020-12-31 | 365 | 7.3011 | 0.30109 | 7 | 0.60218
86503 | 8.26 | 0.8 | 2019-12-31 | 2020-12-31 | 365 | 7.5715 | 0.5715 | 8 | 0.143
86504 | 3.835 | 0.8 | 2019-12-31 | 2020-12-31 | 365 | 3.5153 | 0.51534 | 4 | 0.030678
86506 | 12.39 | 0.8 | 2019-12-31 | 2020-12-31 | 365 | 11.3572 | 0.35725 | 11 | 0.7145
86508 | 3.835 | 0.8 | 2019-12-31 | 2020-12-31 | 365 | 3.5153 | 0.51534 | 4 | 0.030678
86513 | 7.965 | 0.8 | 2019-12-31 | 2020-12-31 | 365 | 7.3011 | 0.30109 | 7 | 0.60218
86514 | 6.49 | 0.8 | 2019-12-31 | 2020-12-31 | 365 | 5.949 | 0.94904 | 6 | 0.89807
86517 | 5.9 | 0.8 | 2019-12-31 | 2020-12-31 | 365 | 5.4082 | 0.40821 | 5 | 0.81643
86519 | 3.54 | 0.8 | 2019-12-31 | 2020-12-31 | 365 | 3.2449 | 0.24493 | 3 | 0.48986
86522 | 9.735 | 0.8 | 2019-12-31 | 2020-12-31 | 365 | 8.9236 | 0.92355 | 9 | 0.84711
86526 | 4.425 | 0.8 | 2019-12-31 | 2020-12-31 | 365 | 4.0562 | 0.05616 | 4 | 0.11232
86528 | 12.76 | 0.8 | 2019-12-31 | 2020-12-31 | 365 | 11.6964 | 0.69641 | 12 | 0.39282
86530 | 5.605 | 0.8 | 2019-12-31 | 2020-12-31 | 365 | 5.1378 | 0.1378 | 5 | 0.27561
86533 | 11.21 | 0.8 | 2019-12-31 | 2020-12-31 | 365 | 10.2756 | 0.27561 | 10 | 0.55121
86535 | 10.03 | 0.8 | 2019-12-31 | 2020-12-31 | 365 | 9.194 | 0.19396 | 9 | 0.38793
86536 | 4.13 | 0.8 | 2019-12-31 | 2020-12-31 | 365 | 3.7857 | 0.78575 | 4 | 0.5715
86539 | 2.95 | 0.8 | 2019-12-31 | 2020-12-31 | 365 | 2.7041 | 0.70411 | 3 | 0.40821
86541 | 13.275 | 0.8 | 2019-12-31 | 2020-12-31 | 365 | 12.1685 | 0.16848 | 12 | 0.33696
86546 | 11.21 | 0.8 | 2019-12-31 | 2020-12-31 | 365 | 10.2756 | 0.27561 | 10 | 0.55121
86547 | 6.785 | 0.8 | 2019-12-31 | 2020-12-31 | 365 | 6.2194 | 0.21945 | 6 | 0.43889
86548 | 9.735 | 0.8 | 2019-12-31 | 2020-12-31 | 365 | 8.9236 | 0.92355 | 9 | 0.84711
86549 | 5.355 | 0.8 | 2019-12-31 | 2020-12-31 | 365 | 4.9086 | 0.90864 | 5 | 0.81728
86550 | 15.37 | 0.8 | 2019-12-31 | 2020-12-31 | 365 | 14.0889 | 0.088855 | 14 | 0.17771
86551 | 12.98 | 0.8 | 2019-12-31 | 2020-12-31 | 365 | 11.8981 | 0.89807 | 12 | 0.79614
86554 | 4.425 | 0.8 | 2019-12-31 | 2020-12-31 | 365 | 4.0562 | 0.05616 | 4 | 0.11232
86556 | 5.015 | 0.8 | 2019-12-31 | 2020-12-31 | 365 | 4.597 | 0.59698 | 5 | 0.19396
86558 | 5.9 | 0.8 | 2019-12-31 | 2020-12-31 | 365 | 5.4082 | 0.40821 | 5 | 0.81643
86559 | 7.08 | 0.8 | 2019-12-31 | 2020-12-31 | 365 | 6.4899 | 0.48986 | 6 | 0.97971
86560 | 14.455 | 0.8 | 2019-12-31 | 2020-12-31 | 365 | 13.2501 | 0.25012 | 13 | 0.50025
86562 | 8.26 | 0.8 | 2019-12-31 | 2020-12-31 | 365 | 7.5715 | 0.5715 | 8 | 0.143
86563 | 11.505 | 0.8 | 2019-12-31 | 2020-12-31 | 365 | 10.546 | 0.54602 | 11 | 0.092034
86566 | 5.015 | 0.8 | 2019-12-31 | 2020-12-31 | 365 | 4.597 | 0.59698 | 5 | 0.19396
86568 | 8.85 | 0.8 | 2019-12-31 | 2020-12-31 | 365 | 8.1123 | 0.11232 | 8 | 0.22464
86569 | 6.49 | 0.8 | 2019-12-31 | 2020-12-31 | 365 | 5.949 | 0.94904 | 6 | 0.89807
86571 | 4.13 | 0.8 | 2019-12-31 | 2020-12-31 | 365 | 3.7857 | 0.78575 | 4 | 0.5715
86572 | 9.735 | 0.8 | 2019-12-31 | 2020-12-31 | 365 | 8.9236 | 0.92355 | 9 | 0.84711
86573 | 7.375 | 0.8 | 2019-12-31 | 2020-12-31 | 365 | 6.7603 | 0.76027 | 7 | 0.52053
86575 | 5.31 | 0.8 | 2019-12-31 | 2020-12-31 | 365 | 4.8674 | 0.86739 | 5 | 0.73478
86561 | 10.62 | 0.8 | 2019-12-31 | 2020-12-31 | 365 | 9.7348 | 0.73478 | 10 | 0.46957
86564 | 8.7 | 0.8 | 2019-12-31 | 2020-12-31 | 365 | 7.9748 | 0.97482 | 8 | 0.94965
86579 | 2.36 | 0.8 | 2019-12-31 | 2020-12-31 | 365 | 2.1633 | 0.16329 | 2 | 0.32657
86596 | 6.49 | 0.8 | 2019-12-31 | 2020-12-31 | 365 | 5.949 | 0.94904 | 6 | 0.89807
86598 | 4.72 | 0.8 | 2019-12-31 | 2020-12-31 | 365 | 4.3266 | 0.32657 | 4 | 0.65314
86602 | 17.1 | 0.8 | 2019-12-31 | 2020-12-31 | 365 | 15.6747 | 0.67465 | 16 | 0.34931
86608 | 10.62 | 0.8 | 2019-12-31 | 2020-12-31 | 365 | 9.7348 | 0.73478 | 10 | 0.46957
86611 | 5.9 | 0.8 | 2019-12-31 | 2020-12-31 | 365 | 5.4082 | 0.40821 | 5 | 0.81643
86612 | 7.83 | 0.8 | 2019-12-31 | 2020-12-31 | 365 | 7.1773 | 0.17734 | 7 | 0.35468
86613 | 2.36 | 0.8 | 2019-12-31 | 2020-12-31 | 365 | 2.1633 | 0.16329 | 2 | 0.32657
86614 | 7.375 | 0.8 | 2019-12-31 | 2020-12-31 | 365 | 6.7603 | 0.76027 | 7 | 0.52053
86621 | 6.195 | 0.8 | 2019-12-31 | 2020-12-31 | 365 | 5.6786 | 0.67862 | 6 | 0.35725
86623 | 7.375 | 0.8 | 2019-12-31 | 2020-12-31 | 365 | 6.7603 | 0.76027 | 7 | 0.52053
86624 | 6.67 | 0.8 | 2019-12-31 | 2020-12-31 | 365 | 6.114 | 0.11403 | 6 | 0.22806
86625 | 7.965 | 0.8 | 2019-12-31 | 2020-12-31 | 365 | 7.3011 | 0.30109 | 7 | 0.60218
86629 | 2.95 | 0.8 | 2019-12-31 | 2020-12-31 | 365 | 2.7041 | 0.70411 | 3 | 0.40821
86630 | 11.44 | 0.8 | 2019-12-31 | 2020-12-31 | 365 | 10.4864 | 0.48643 | 10 | 0.97287
86631 | 13.57 | 0.8 | 2019-12-31 | 2020-12-31 | 365 | 12.4389 | 0.43889 | 12 | 0.87778
86632 | 10.03 | 0.8 | 2019-12-31 | 2020-12-31 | 365 | 9.194 | 0.19396 | 9 | 0.38793
86633 | 8.85 | 0.8 | 2019-12-31 | 2020-12-31 | 365 | 8.1123 | 0.11232 | 8 | 0.22464
86634 | 4.64 | 0.8 | 2019-12-31 | 2020-12-31 | 365 | 4.2532 | 0.25324 | 4 | 0.50648
86636 | 9.44 | 0.8 | 2019-12-31 | 2020-12-31 | 365 | 8.6531 | 0.65314 | 9 | 0.30628
86638 | 15.93 | 0.8 | 2019-12-31 | 2020-12-31 | 365 | 14.6022 | 0.60218 | 15 | 0.20435
86639 | 2.36 | 0.8 | 2019-12-31 | 2020-12-31 | 365 | 2.1633 | 0.16329 | 2 | 0.32657
86641 | 8.85 | 0.8 | 2019-12-31 | 2020-12-31 | 365 | 8.1123 | 0.11232 | 8 | 0.22464
86642 | 3.835 | 0.8 | 2019-12-31 | 2020-12-31 | 365 | 3.5153 | 0.51534 | 4 | 0.030678
86643 | 4.72 | 0.8 | 2019-12-31 | 2020-12-31 | 365 | 4.3266 | 0.32657 | 4 | 0.65314
86644 | 12.18 | 0.8 | 2019-12-31 | 2020-12-31 | 365 | 11.1648 | 0.16475 | 11 | 0.32951
86645 | 6.49 | 0.8 | 2019-12-31 | 2020-12-31 | 365 | 5.949 | 0.94904 | 6 | 0.89807
86646 | 8.99 | 0.8 | 2019-12-31 | 2020-12-31 | 365 | 8.2407 | 0.24065 | 8 | 0.4813
86647 | 6.49 | 0.8 | 2019-12-31 | 2020-12-31 | 365 | 5.949 | 0.94904 | 6 | 0.89807
86648 | 7.08 | 0.8 | 2019-12-31 | 2020-12-31 | 365 | 6.4899 | 0.48986 | 6 | 0.97971
86649 | 8.85 | 0.8 | 2019-12-31 | 2020-12-31 | 365 | 8.1123 | 0.11232 | 8 | 0.22464
86650 | 8.555 | 0.8 | 2019-12-31 | 2020-12-31 | 365 | 7.8419 | 0.84191 | 8 | 0.68382
86651 | 2.655 | 0.8 | 2019-12-31 | 2020-12-31 | 365 | 2.4337 | 0.4337 | 2 | 0.86739
86652 | 6.96 | 0.8 | 2019-12-31 | 2020-12-31 | 365 | 6.3799 | 0.37986 | 6 | 0.75972
86658 | 8.85 | 0.8 | 2019-12-31 | 2020-12-31 | 365 | 8.1123 | 0.11232 | 8 | 0.22464
86659 | 12.39 | 0.8 | 2019-12-31 | 2020-12-31 | 365 | 11.3572 | 0.35725 | 11 | 0.7145
86660 | 7.67 | 0.8 | 2019-12-31 | 2020-12-31 | 365 | 7.0307 | 0.030678 | 7 | 0.061356
86662 | 6.785 | 0.8 | 2019-12-31 | 2020-12-31 | 365 | 6.2194 | 0.21945 | 6 | 0.43889
86663 | 2.36 | 0.8 | 2019-12-31 | 2020-12-31 | 365 | 2.1633 | 0.16329 | 2 | 0.32657
86666 | 4.13 | 0.8 | 2019-12-31 | 2020-12-31 | 365 | 3.7857 | 0.78575 | 4 | 0.5715
86668 | 5.015 | 0.8 | 2019-12-31 | 2020-12-31 | 365 | 4.597 | 0.59698 | 5 | 0.19396
86669 | 11.505 | 0.8 | 2019-12-31 | 2020-12-31 | 365 | 10.546 | 0.54602 | 11 | 0.092034
86673 | 4.72 | 0.8 | 2019-12-31 | 2020-12-31 | 365 | 4.3266 | 0.32657 | 4 | 0.65314
86685 | 5.015 | 0.8 | 2019-12-31 | 2020-12-31 | 365 | 4.597 | 0.59698 | 5 | 0.19396
86759 | 9.145 | 0.8 | 2019-12-31 | 2020-12-31 | 365 | 8.3827 | 0.38273 | 8 | 0.76546
86778 | 7.375 | 0.8 | 2019-12-31 | 2020-12-31 | 365 | 6.7603 | 0.76027 | 7 | 0.52053
86779 | 5.605 | 0.8 | 2019-12-31 | 2020-12-31 | 365 | 5.1378 | 0.1378 | 5 | 0.27561
86780 | 12.47 | 0.8 | 2019-12-31 | 2020-12-31 | 365 | 11.4306 | 0.43058 | 11 | 0.86116
86781 | 5.31 | 0.8 | 2019-12-31 | 2020-12-31 | 365 | 4.8674 | 0.86739 | 5 | 0.73478
86782 | 5.31 | 0.8 | 2019-12-31 | 2020-12-31 | 365 | 4.8674 | 0.86739 | 5 | 0.73478
86783 | 5.605 | 0.8 | 2019-12-31 | 2020-12-31 | 365 | 5.1378 | 0.1378 | 5 | 0.27561
86784 | 13.275 | 0.8 | 2019-12-31 | 2020-12-31 | 365 | 12.1685 | 0.16848 | 12 | 0.33696
86786 | 5.31 | 0.8 | 2019-12-31 | 2020-12-31 | 365 | 4.8674 | 0.86739 | 5 | 0.73478
86787 | 3.54 | 0.8 | 2019-12-31 | 2020-12-31 | 365 | 3.2449 | 0.24493 | 3 | 0.48986
86788 | 5.015 | 0.8 | 2019-12-31 | 2020-12-31 | 365 | 4.597 | 0.59698 | 5 | 0.19396
86789 | 11.505 | 0.8 | 2019-12-31 | 2020-12-31 | 365 | 10.546 | 0.54602 | 11 | 0.092034
86829 | 10.325 | 0.8 | 2019-12-31 | 2020-12-31 | 365 | 9.4644 | 0.46437 | 9 | 0.92875
86834 | 6.49 | 0.8 | 2019-12-31 | 2020-12-31 | 365 | 5.949 | 0.94904 | 6 | 0.89807
86837 | 4.64 | 0.8 | 2019-12-31 | 2020-12-31 | 365 | 4.2532 | 0.25324 | 4 | 0.50648
86841 | 5.9 | 0.8 | 2019-12-31 | 2020-12-31 | 365 | 5.4082 | 0.40821 | 5 | 0.81643
86844 | 6.785 | 0.8 | 2019-12-31 | 2020-12-31 | 365 | 6.2194 | 0.21945 | 6 | 0.43889
86868 | 7.08 | 0.8 | 2019-12-31 | 2020-12-31 | 365 | 6.4899 | 0.48986 | 6 | 0.97971
86875 | 10.62 | 0.8 | 2019-12-31 | 2020-12-31 | 365 | 9.7348 | 0.73478 | 10 | 0.46957
86879 | 7.965 | 0.8 | 2019-12-31 | 2020-12-31 | 365 | 7.3011 | 0.30109 | 7 | 0.60218
86899 | 5.015 | 0.8 | 2019-12-31 | 2020-12-31 | 365 | 4.597 | 0.59698 | 5 | 0.19396
86900 | 4.06 | 0.8 | 2019-12-31 | 2020-12-31 | 365 | 3.7216 | 0.72158 | 4 | 0.44317
86903 | 12.6 | 0.8 | 2019-12-31 | 2020-12-31 | 365 | 11.5497 | 0.54974 | 12 | 0.099489
86905 | 5.015 | 0.8 | 2019-12-31 | 2020-12-31 | 365 | 4.597 | 0.59698 | 5 | 0.19396
86906 | 9.145 | 0.8 | 2019-12-31 | 2020-12-31 | 365 | 8.3827 | 0.38273 | 8 | 0.76546
86913 | 5.22 | 0.8 | 2019-12-31 | 2020-12-31 | 365 | 4.7849 | 0.78489 | 5 | 0.56979
86924 | 14.16 | 0.8 | 2019-12-31 | 2020-12-31 | 365 | 12.9797 | 0.97971 | 13 | 0.95943
86929 | 7.08 | 0.8 | 2019-12-31 | 2020-12-31 | 365 | 6.4899 | 0.48986 | 6 | 0.97971
86935 | 6.785 | 0.8 | 2019-12-31 | 2020-12-31 | 365 | 6.2194 | 0.21945 | 6 | 0.43889
86938 | 13.275 | 0.8 | 2019-12-31 | 2020-12-31 | 365 | 12.1685 | 0.16848 | 12 | 0.33696
86939 | 6.785 | 0.8 | 2019-12-31 | 2020-12-31 | 365 | 6.2194 | 0.21945 | 6 | 0.43889
86941 | 6.96 | 0.8 | 2019-12-31 | 2020-12-31 | 365 | 6.3799 | 0.37986 | 6 | 0.75972
86942 | 5.22 | 0.8 | 2019-12-31 | 2020-12-31 | 365 | 4.7849 | 0.78489 | 5 | 0.56979
87023 | 4.35 | 0.8 | 2019-12-31 | 2020-12-31 | 365 | 3.9874 | 0.98741 | 4 | 0.97482
87025 | 4.93 | 0.8 | 2019-12-31 | 2020-12-31 | 365 | 4.5191 | 0.51907 | 5 | 0.038134
87026 | 6.38 | 0.8 | 2019-12-31 | 2020-12-31 | 365 | 5.8482 | 0.8482 | 6 | 0.69641
87028 | 6.96 | 0.8 | 2019-12-31 | 2020-12-31 | 365 | 6.3799 | 0.37986 | 6 | 0.75972
87030 | 13.05 | 0.8 | 2019-12-31 | 2020-12-31 | 365 | 11.9622 | 0.96224 | 12 | 0.92447
87031 | 9.735 | 0.8 | 2019-12-31 | 2020-12-31 | 365 | 8.9236 | 0.92355 | 9 | 0.84711
87036 | 7.67 | 0.8 | 2019-12-31 | 2020-12-31 | 365 | 7.0307 | 0.030678 | 7 | 0.061356
87037 | 4.13 | 0.8 | 2019-12-31 | 2020-12-31 | 365 | 3.7857 | 0.78575 | 4 | 0.5715
87044 | 10.08 | 0.8 | 2019-12-31 | 2020-12-31 | 365 | 9.2398 | 0.2398 | 9 | 0.47959
86653 | 5.015 | 0.8 | 2019-12-31 | 2020-12-31 | 365 | 4.597 | 0.59698 | 5 | 0.19396
87071 | 8.96 | 0.8 | 2019-12-31 | 2020-12-31 | 365 | 8.2132 | 0.21315 | 8 | 0.4263
87072 | 2.32 | 0.8 | 2019-12-31 | 2020-12-31 | 365 | 2.1266 | 0.12662 | 2 | 0.25324
87073 | 5.015 | 0.8 | 2019-12-31 | 2020-12-31 | 365 | 4.597 | 0.59698 | 5 | 0.19396
87074 | 4.13 | 0.8 | 2019-12-31 | 2020-12-31 | 365 | 3.7857 | 0.78575 | 4 | 0.5715
87077 | 8.99 | 0.8 | 2019-12-31 | 2020-12-31 | 365 | 8.2407 | 0.24065 | 8 | 0.4813
87080 | 10.325 | 0.8 | 2019-12-31 | 2020-12-31 | 365 | 9.4644 | 0.46437 | 9 | 0.92875
87083 | 6.195 | 0.8 | 2019-12-31 | 2020-12-31 | 365 | 5.6786 | 0.67862 | 6 | 0.35725
87084 | 7.965 | 0.8 | 2019-12-31 | 2020-12-31 | 365 | 7.3011 | 0.30109 | 7 | 0.60218
87086 | 9.44 | 0.8 | 2019-12-31 | 2020-12-31 | 365 | 8.6531 | 0.65314 | 9 | 0.30628
87088 | 5.9 | 0.8 | 2019-12-31 | 2020-12-31 | 365 | 5.4082 | 0.40821 | 5 | 0.81643
87089 | 8.26 | 0.8 | 2019-12-31 | 2020-12-31 | 365 | 7.5715 | 0.5715 | 8 | 0.143
87090 | 6.49 | 0.8 | 2019-12-31 | 2020-12-31 | 365 | 5.949 | 0.94904 | 6 | 0.89807
87094 | 4.64 | 0.8 | 2019-12-31 | 2020-12-31 | 365 | 4.2532 | 0.25324 | 4 | 0.50648
87095 | 4.13 | 0.8 | 2019-12-31 | 2020-12-31 | 365 | 3.7857 | 0.78575 | 4 | 0.5715
87097 | 10.915 | 0.8 | 2019-12-31 | 2020-12-31 | 365 | 10.0052 | 0.0051955 | 10 | 0.010391
87100 | 11.505 | 0.8 | 2019-12-31 | 2020-12-31 | 365 | 10.546 | 0.54602 | 11 | 0.092034
87158 | 10.73 | 0.8 | 2019-12-31 | 2020-12-31 | 365 | 9.8356 | 0.83562 | 10 | 0.67123
84290 | 13.44 | 0.8 | 2019-12-31 | 2020-12-31 | 365 | 12.3197 | 0.31973 | 12 | 0.63946
87210 | 6.785 | 0.8 | 2019-12-31 | 2020-12-31 | 365 | 6.2194 | 0.21945 | 6 | 0.43889
87226 | 6.195 | 0.8 | 2019-12-31 | 2020-12-31 | 365 | 5.6786 | 0.67862 | 6 | 0.35725
86229 | 5.31 | 0.8 | 2019-12-31 | 2020-12-31 | 365 | 4.8674 | 0.86739 | 5 | 0.73478
86390 | 5.9 | 0.8 | 2019-12-31 | 2020-12-31 | 365 | 5.4082 | 0.40821 | 5 | 0.81643
87312 | 4.13 | 0.8 | 2019-12-31 | 2020-12-31 | 365 | 3.7857 | 0.78575 | 4 | 0.5715
87339 | 2.95 | 0.8 | 2019-12-31 | 2020-12-31 | 365 | 2.7041 | 0.70411 | 3 | 0.40821
87340 | 5.605 | 0.8 | 2019-12-31 | 2020-12-31 | 365 | 5.1378 | 0.1378 | 5 | 0.27561
87341 | 5.31 | 0.8 | 2019-12-31 | 2020-12-31 | 365 | 4.8674 | 0.86739 | 5 | 0.73478
87342 | 8.26 | 0.8 | 2019-12-31 | 2020-12-31 | 365 | 7.5715 | 0.5715 | 8 | 0.143
87343 | 7.08 | 0.8 | 2019-12-31 | 2020-12-31 | 365 | 6.4899 | 0.48986 | 6 | 0.97971
87345 | 4.13 | 0.8 | 2019-12-31 | 2020-12-31 | 365 | 3.7857 | 0.78575 | 4 | 0.5715
87346 | 2.655 | 0.8 | 2019-12-31 | 2020-12-31 | 365 | 2.4337 | 0.4337 | 2 | 0.86739
87347 | 2.36 | 0.8 | 2019-12-31 | 2020-12-31 | 365 | 2.1633 | 0.16329 | 2 | 0.32657
87348 | 5.22 | 0.8 | 2019-12-31 | 2020-12-31 | 365 | 4.7849 | 0.78489 | 5 | 0.56979
87349 | 7.965 | 0.8 | 2019-12-31 | 2020-12-31 | 365 | 7.3011 | 0.30109 | 7 | 0.60218
87350 | 7.375 | 0.8 | 2019-12-31 | 2020-12-31 | 365 | 6.7603 | 0.76027 | 7 | 0.52053
87406 | 4.425 | 0.8 | 2019-12-31 | 2020-12-31 | 365 | 4.0562 | 0.05616 | 4 | 0.11232
87407 | 9.86 | 0.8 | 2019-12-31 | 2020-12-31 | 365 | 9.0381 | 0.038134 | 9 | 0.076267
87409 | 12.685 | 0.8 | 2019-12-31 | 2020-12-31 | 365 | 11.6277 | 0.62766 | 12 | 0.25532
87410 | 8.55 | 0.8 | 2019-12-31 | 2020-12-31 | 365 | 7.8373 | 0.83733 | 8 | 0.67465
87411 | 6.785 | 0.8 | 2019-12-31 | 2020-12-31 | 365 | 6.2194 | 0.21945 | 6 | 0.43889
87419 | 3.54 | 0.8 | 2019-12-31 | 2020-12-31 | 365 | 3.2449 | 0.24493 | 3 | 0.48986
87420 | 11.21 | 0.8 | 2019-12-31 | 2020-12-31 | 365 | 10.2756 | 0.27561 | 10 | 0.55121
87421 | 7.08 | 0.8 | 2019-12-31 | 2020-12-31 | 365 | 6.4899 | 0.48986 | 6 | 0.97971
87422 | 4.72 | 0.8 | 2019-12-31 | 2020-12-31 | 365 | 4.3266 | 0.32657 | 4 | 0.65314
87423 | 6.49 | 0.8 | 2019-12-31 | 2020-12-31 | 365 | 5.949 | 0.94904 | 6 | 0.89807
87424 | 7.67 | 0.8 | 2019-12-31 | 2020-12-31 | 365 | 7.0307 | 0.030678 | 7 | 0.061356
87425 | 9.24 | 0.8 | 2019-12-31 | 2020-12-31 | 365 | 8.4698 | 0.46981 | 8 | 0.93963
87426 | 3.835 | 0.8 | 2019-12-31 | 2020-12-31 | 365 | 3.5153 | 0.51534 | 4 | 0.030678
87427 | 2.36 | 0.8 | 2019-12-31 | 2020-12-31 | 365 | 2.1633 | 0.16329 | 2 | 0.32657
87432 | 11.505 | 0.8 | 2019-12-31 | 2020-12-31 | 365 | 10.546 | 0.54602 | 11 | 0.092034
87440 | 7.08 | 0.8 | 2019-12-31 | 2020-12-31 | 365 | 6.4899 | 0.48986 | 6 | 0.97971
87441 | 7.67 | 0.8 | 2019-12-31 | 2020-12-31 | 365 | 7.0307 | 0.030678 | 7 | 0.061356
87442 | 6.195 | 0.8 | 2019-12-31 | 2020-12-31 | 365 | 5.6786 | 0.67862 | 6 | 0.35725
87449 | 3.54 | 0.8 | 2019-12-31 | 2020-12-31 | 365 | 3.2449 | 0.24493 | 3 | 0.48986
87454 | 13.05 | 0.8 | 2019-12-31 | 2020-12-31 | 365 | 11.9622 | 0.96224 | 12 | 0.92447
87455 | 6.785 | 0.8 | 2019-12-31 | 2020-12-31 | 365 | 6.2194 | 0.21945 | 6 | 0.43889
87456 | 8.85 | 0.8 | 2019-12-31 | 2020-12-31 | 365 | 8.1123 | 0.11232 | 8 | 0.22464
87457 | 6.785 | 0.8 | 2019-12-31 | 2020-12-31 | 365 | 6.2194 | 0.21945 | 6 | 0.43889
87458 | 8.26 | 0.8 | 2019-12-31 | 2020-12-31 | 365 | 7.5715 | 0.5715 | 8 | 0.143
87460 | 2.36 | 0.8 | 2019-12-31 | 2020-12-31 | 365 | 2.1633 | 0.16329 | 2 | 0.32657
87461 | 11.8 | 0.8 | 2019-12-31 | 2020-12-31 | 365 | 10.8164 | 0.81643 | 11 | 0.63286
87463 | 3.245 | 0.8 | 2019-12-31 | 2020-12-31 | 365 | 2.9745 | 0.97452 | 3 | 0.94904
87467 | 5.605 | 0.8 | 2019-12-31 | 2020-12-31 | 365 | 5.1378 | 0.1378 | 5 | 0.27561
87469 | 7.965 | 0.8 | 2019-12-31 | 2020-12-31 | 365 | 7.3011 | 0.30109 | 7 | 0.60218
87429 | 8.85 | 0.8 | 2019-12-31 | 2020-12-31 | 365 | 8.1123 | 0.11232 | 8 | 0.22464
87430 | 8.555 | 0.8 | 2019-12-31 | 2020-12-31 | 365 | 7.8419 | 0.84191 | 8 | 0.68382
87431 | 7.83 | 0.8 | 2019-12-31 | 2020-12-31 | 365 | 7.1773 | 0.17734 | 7 | 0.35468
87433 | 4.425 | 0.8 | 2019-12-31 | 2020-12-31 | 365 | 4.0562 | 0.05616 | 4 | 0.11232
87438 | 4.72 | 0.8 | 2019-12-31 | 2020-12-31 | 365 | 4.3266 | 0.32657 | 4 | 0.65314
87439 | 4.13 | 0.8 | 2019-12-31 | 2020-12-31 | 365 | 3.7857 | 0.78575 | 4 | 0.5715
87447 | 4.13 | 0.8 | 2019-12-31 | 2020-12-31 | 365 | 3.7857 | 0.78575 | 4 | 0.5715
87484 | 5.51 | 0.8 | 2019-12-31 | 2020-12-31 | 365 | 5.0507 | 0.050722 | 5 | 0.10144
87485 | 8.85 | 0.8 | 2019-12-31 | 2020-12-31 | 365 | 8.1123 | 0.11232 | 8 | 0.22464
87486 | 10.915 | 0.8 | 2019-12-31 | 2020-12-31 | 365 | 10.0052 | 0.0051955 | 10 | 0.010391
87495 | 2.36 | 0.8 | 2019-12-31 | 2020-12-31 | 365 | 2.1633 | 0.16329 | 2 | 0.32657
87505 | 3.835 | 0.8 | 2019-12-31 | 2020-12-31 | 365 | 3.5153 | 0.51534 | 4 | 0.030678
87512 | 5.31 | 0.8 | 2019-12-31 | 2020-12-31 | 365 | 4.8674 | 0.86739 | 5 | 0.73478
87513 | 4.93 | 0.8 | 2019-12-31 | 2020-12-31 | 365 | 4.5191 | 0.51907 | 5 | 0.038134
87518 | 5.9 | 0.8 | 2019-12-31 | 2020-12-31 | 365 | 5.4082 | 0.40821 | 5 | 0.81643
87520 | 5.31 | 0.8 | 2019-12-31 | 2020-12-31 | 365 | 4.8674 | 0.86739 | 5 | 0.73478
87521 | 9.145 | 0.8 | 2019-12-31 | 2020-12-31 | 365 | 8.3827 | 0.38273 | 8 | 0.76546
87522 | 5.015 | 0.8 | 2019-12-31 | 2020-12-31 | 365 | 4.597 | 0.59698 | 5 | 0.19396
87524 | 11.8 | 0.8 | 2019-12-31 | 2020-12-31 | 365 | 10.8164 | 0.81643 | 11 | 0.63286
87552 | 8.12 | 0.8 | 2019-12-31 | 2020-12-31 | 365 | 7.4432 | 0.44317 | 7 | 0.88634
87623 | 8.85 | 0.8 | 2019-12-31 | 2020-12-31 | 365 | 8.1123 | 0.11232 | 8 | 0.22464
87627 | 5.9 | 0.8 | 2019-12-31 | 2020-12-31 | 365 | 5.4082 | 0.40821 | 5 | 0.81643
87628 | 3.42 | 0.8 | 2019-12-31 | 2020-12-31 | 365 | 3.1349 | 0.13493 | 3 | 0.26986
87629 | 5.31 | 0.8 | 2019-12-31 | 2020-12-31 | 365 | 4.8674 | 0.86739 | 5 | 0.73478
87639 | 6.195 | 0.8 | 2019-12-31 | 2020-12-31 | 365 | 5.6786 | 0.67862 | 6 | 0.35725
87642 | 3.42 | 0.8 | 2019-12-31 | 2020-12-31 | 365 | 3.1349 | 0.13493 | 3 | 0.26986
87644 | 9.44 | 0.8 | 2019-12-31 | 2020-12-31 | 365 | 8.6531 | 0.65314 | 9 | 0.30628
87646 | 5.605 | 0.8 | 2019-12-31 | 2020-12-31 | 365 | 5.1378 | 0.1378 | 5 | 0.27561
87647 | 5.605 | 0.8 | 2019-12-31 | 2020-12-31 | 365 | 5.1378 | 0.1378 | 5 | 0.27561
87708 | 8.85 | 0.8 | 2019-12-31 | 2020-12-31 | 365 | 8.1123 | 0.11232 | 8 | 0.22464
87709 | 17.11 | 0.8 | 2019-12-31 | 2020-12-31 | 365 | 15.6838 | 0.68382 | 16 | 0.36764
87750 | 2.61 | 0.8 | 2019-12-31 | 2020-12-31 | 365 | 2.3924 | 0.39245 | 2 | 0.78489
87754 | 7.08 | 0.8 | 2019-12-31 | 2020-12-31 | 365 | 6.4899 | 0.48986 | 6 | 0.97971
87756 | 4.94 | 0.8 | 2019-12-31 | 2020-12-31 | 365 | 4.5282 | 0.52823 | 5 | 0.056466
87757 | 4.425 | 0.8 | 2019-12-31 | 2020-12-31 | 365 | 4.0562 | 0.05616 | 4 | 0.11232
87759 | 4.13 | 0.8 | 2019-12-31 | 2020-12-31 | 365 | 3.7857 | 0.78575 | 4 | 0.5715
87795 | 4.13 | 0.8 | 2019-12-31 | 2020-12-31 | 365 | 3.7857 | 0.78575 | 4 | 0.5715
87796 | 11.8 | 0.8 | 2019-12-31 | 2020-12-31 | 365 | 10.8164 | 0.81643 | 11 | 0.63286
87797 | 7.08 | 0.8 | 2019-12-31 | 2020-12-31 | 365 | 6.4899 | 0.48986 | 6 | 0.97971
87799 | 7.67 | 0.8 | 2019-12-31 | 2020-12-31 | 365 | 7.0307 | 0.030678 | 7 | 0.061356
87804 | 8.555 | 0.8 | 2019-12-31 | 2020-12-31 | 365 | 7.8419 | 0.84191 | 8 | 0.68382
87836 | 4.425 | 0.8 | 2019-12-31 | 2020-12-31 | 365 | 4.0562 | 0.05616 | 4 | 0.11232
87841 | 3.12 | 0.8 | 2019-12-31 | 2020-12-31 | 365 | 2.8599 | 0.85994 | 3 | 0.71987
87845 | 7.67 | 0.8 | 2019-12-31 | 2020-12-31 | 365 | 7.0307 | 0.030678 | 7 | 0.061356
87837 | 2.36 | 0.8 | 2019-12-31 | 2020-12-31 | 365 | 2.1633 | 0.16329 | 2 | 0.32657
87861 | 7.375 | 0.8 | 2019-12-31 | 2020-12-31 | 365 | 6.7603 | 0.76027 | 7 | 0.52053
87863 | 2.655 | 0.8 | 2019-12-31 | 2020-12-31 | 365 | 2.4337 | 0.4337 | 2 | 0.86739
87868 | 6.49 | 0.8 | 2019-12-31 | 2020-12-31 | 365 | 5.949 | 0.94904 | 6 | 0.89807
87883 | 8.85 | 0.8 | 2019-12-31 | 2020-12-31 | 365 | 8.1123 | 0.11232 | 8 | 0.22464
87897 | 5.9 | 0.8 | 2019-12-31 | 2020-12-31 | 365 | 5.4082 | 0.40821 | 5 | 0.81643
87894 | 7.67 | 0.8 | 2019-12-31 | 2020-12-31 | 365 | 7.0307 | 0.030678 | 7 | 0.061356
87925 | 11.31 | 0.8 | 2019-12-31 | 2020-12-31 | 365 | 10.3673 | 0.36727 | 10 | 0.73454
87920 | 5.015 | 0.8 | 2019-12-31 | 2020-12-31 | 365 | 4.597 | 0.59698 | 5 | 0.19396
87918 | 15.08 | 0.8 | 2019-12-31 | 2020-12-31 | 365 | 13.823 | 0.82303 | 14 | 0.64606
87922 | 7.965 | 0.8 | 2019-12-31 | 2020-12-31 | 365 | 7.3011 | 0.30109 | 7 | 0.60218
87924 | 5.31 | 0.8 | 2019-12-31 | 2020-12-31 | 365 | 4.8674 | 0.86739 | 5 | 0.73478
87923 | 13.275 | 0.8 | 2019-12-31 | 2020-12-31 | 365 | 12.1685 | 0.16848 | 12 | 0.33696
87976 | 7.25 | 0.8 | 2019-12-31 | 2020-12-31 | 365 | 6.6457 | 0.64569 | 7 | 0.29137
87464 | 4.425 | 0.8 | 2019-12-31 | 2020-12-31 | 365 | 4.0562 | 0.05616 | 4 | 0.11232
87848 | 6.785 | 0.8 | 2019-12-31 | 2020-12-31 | 365 | 6.2194 | 0.21945 | 6 | 0.43889
87853 | 2.95 | 0.8 | 2019-12-31 | 2020-12-31 | 365 | 2.7041 | 0.70411 | 3 | 0.40821
87854 | 7.08 | 0.8 | 2019-12-31 | 2020-12-31 | 365 | 6.4899 | 0.48986 | 6 | 0.97971
87855 | 8.26 | 0.8 | 2019-12-31 | 2020-12-31 | 365 | 7.5715 | 0.5715 | 8 | 0.143
87978 | 11.6 | 0.8 | 2019-12-31 | 2020-12-31 | 365 | 10.6331 | 0.6331 | 11 | 0.2662
87983 | 9.145 | 0.8 | 2019-12-31 | 2020-12-31 | 365 | 8.3827 | 0.38273 | 8 | 0.76546
87985 | 5.015 | 0.8 | 2019-12-31 | 2020-12-31 | 365 | 4.597 | 0.59698 | 5 | 0.19396
87986 | 8.26 | 0.8 | 2019-12-31 | 2020-12-31 | 365 | 7.5715 | 0.5715 | 8 | 0.143
87987 | 7.83 | 0.8 | 2019-12-31 | 2020-12-31 | 365 | 7.1773 | 0.17734 | 7 | 0.35468
88007 | 4.13 | 0.8 | 2019-12-31 | 2020-12-31 | 365 | 3.7857 | 0.78575 | 4 | 0.5715
88041 | 2.9 | 0.8 | 2019-12-31 | 2020-12-31 | 365 | 2.6583 | 0.65827 | 3 | 0.31655
88043 | 7.08 | 0.8 | 2019-12-31 | 2020-12-31 | 365 | 6.4899 | 0.48986 | 6 | 0.97971
88044 | 2.36 | 0.8 | 2019-12-31 | 2020-12-31 | 365 | 2.1633 | 0.16329 | 2 | 0.32657
88047 | 4.13 | 0.8 | 2019-12-31 | 2020-12-31 | 365 | 3.7857 | 0.78575 | 4 | 0.5715
88048 | 2.36 | 0.8 | 2019-12-31 | 2020-12-31 | 365 | 2.1633 | 0.16329 | 2 | 0.32657
88049 | 3.245 | 0.8 | 2019-12-31 | 2020-12-31 | 365 | 2.9745 | 0.97452 | 3 | 0.94904
88059 | 8.555 | 0.8 | 2019-12-31 | 2020-12-31 | 365 | 7.8419 | 0.84191 | 8 | 0.68382
88062 | 8.555 | 0.8 | 2019-12-31 | 2020-12-31 | 365 | 7.8419 | 0.84191 | 8 | 0.68382
88068 | 7.08 | 0.8 | 2019-12-31 | 2020-12-31 | 365 | 6.4899 | 0.48986 | 6 | 0.97971
88072 | 10.03 | 0.8 | 2019-12-31 | 2020-12-31 | 365 | 9.194 | 0.19396 | 9 | 0.38793
88079 | 3.835 | 0.8 | 2019-12-31 | 2020-12-31 | 365 | 3.5153 | 0.51534 | 4 | 0.030678
88083 | 2.52 | 0.8 | 2019-12-31 | 2020-12-31 | 365 | 2.3099 | 0.30995 | 2 | 0.6199
88093 | 9.735 | 0.8 | 2019-12-31 | 2020-12-31 | 365 | 8.9236 | 0.92355 | 9 | 0.84711
88095 | 13.275 | 0.8 | 2019-12-31 | 2020-12-31 | 365 | 12.1685 | 0.16848 | 12 | 0.33696
88096 | 7.965 | 0.8 | 2019-12-31 | 2020-12-31 | 365 | 7.3011 | 0.30109 | 7 | 0.60218
87862 | 7.375 | 0.8 | 2019-12-31 | 2020-12-31 | 365 | 6.7603 | 0.76027 | 7 | 0.52053
87890 | 10.915 | 0.8 | 2019-12-31 | 2020-12-31 | 365 | 10.0052 | 0.0051955 | 10 | 0.010391
88042 | 8.7 | 0.8 | 2019-12-31 | 2020-12-31 | 365 | 7.9748 | 0.97482 | 8 | 0.94965
88051 | 11.8 | 0.8 | 2019-12-31 | 2020-12-31 | 365 | 10.8164 | 0.81643 | 11 | 0.63286
88092 | 10.325 | 0.8 | 2019-12-31 | 2020-12-31 | 365 | 9.4644 | 0.46437 | 9 | 0.92875
88094 | 8.7 | 0.8 | 2019-12-31 | 2020-12-31 | 365 | 7.9748 | 0.97482 | 8 | 0.94965
88128 | 5.015 | 0.8 | 2019-12-31 | 2020-12-31 | 365 | 4.597 | 0.59698 | 5 | 0.19396
88130 | 7.875 | 0.8 | 2019-12-31 | 2020-12-31 | 365 | 7.2186 | 0.21859 | 7 | 0.43718
88132 | 10.03 | 0.8 | 2019-12-31 | 2020-12-31 | 365 | 9.194 | 0.19396 | 9 | 0.38793
88139 | 11.31 | 0.8 | 2019-12-31 | 2020-12-31 | 365 | 10.3673 | 0.36727 | 10 | 0.73454
88145 | 9.86 | 0.8 | 2019-12-31 | 2020-12-31 | 365 | 9.0381 | 0.038134 | 9 | 0.076267
88195 | 8.555 | 0.8 | 2019-12-31 | 2020-12-31 | 365 | 7.8419 | 0.84191 | 8 | 0.68382
88196 | 8.26 | 0.8 | 2019-12-31 | 2020-12-31 | 365 | 7.5715 | 0.5715 | 8 | 0.143
88260 | 2.9 | 0.8 | 2019-12-31 | 2020-12-31 | 365 | 2.6583 | 0.65827 | 3 | 0.31655
88261 | 10.325 | 0.8 | 2019-12-31 | 2020-12-31 | 365 | 9.4644 | 0.46437 | 9 | 0.92875
88268 | 9.145 | 0.8 | 2019-12-31 | 2020-12-31 | 365 | 8.3827 | 0.38273 | 8 | 0.76546
88370 | 14.75 | 0.8 | 2019-12-31 | 2020-12-31 | 365 | 13.5205 | 0.52053 | 14 | 0.041069
88430 | 13.44 | 0.8 | 2019-12-31 | 2020-12-31 | 365 | 12.3197 | 0.31973 | 12 | 0.63946
88431 | 11.48 | 0.8 | 2019-12-31 | 2020-12-31 | 365 | 10.5231 | 0.5231 | 11 | 0.046201
88433 | 3.245 | 0.8 | 2019-12-31 | 2020-12-31 | 365 | 2.9745 | 0.97452 | 3 | 0.94904
88434 | 8.555 | 0.8 | 2019-12-31 | 2020-12-31 | 365 | 7.8419 | 0.84191 | 8 | 0.68382
88447 | 4.72 | 0.8 | 2019-12-31 | 2020-12-31 | 365 | 4.3266 | 0.32657 | 4 | 0.65314
88449 | 3.54 | 0.8 | 2019-12-31 | 2020-12-31 | 365 | 3.2449 | 0.24493 | 3 | 0.48986
88450 | 4.72 | 0.8 | 2019-12-31 | 2020-12-31 | 365 | 4.3266 | 0.32657 | 4 | 0.65314
88451 | 9.145 | 0.8 | 2019-12-31 | 2020-12-31 | 365 | 8.3827 | 0.38273 | 8 | 0.76546
88452 | 9.44 | 0.8 | 2019-12-31 | 2020-12-31 | 365 | 8.6531 | 0.65314 | 9 | 0.30628
88453 | 3.835 | 0.8 | 2019-12-31 | 2020-12-31 | 365 | 3.5153 | 0.51534 | 4 | 0.030678
88454 | 9.145 | 0.8 | 2019-12-31 | 2020-12-31 | 365 | 8.3827 | 0.38273 | 8 | 0.76546
88455 | 9.735 | 0.8 | 2019-12-31 | 2020-12-31 | 365 | 8.9236 | 0.92355 | 9 | 0.84711
88456 | 8.85 | 0.8 | 2019-12-31 | 2020-12-31 | 365 | 8.1123 | 0.11232 | 8 | 0.22464
88457 | 8.555 | 0.8 | 2019-12-31 | 2020-12-31 | 365 | 7.8419 | 0.84191 | 8 | 0.68382
88458 | 6.6 | 0.8 | 2019-12-31 | 2020-12-31 | 365 | 6.0499 | 0.049866 | 6 | 0.099732
88459 | 11.21 | 0.8 | 2019-12-31 | 2020-12-31 | 365 | 10.2756 | 0.27561 | 10 | 0.55121
88462 | 7.67 | 0.8 | 2019-12-31 | 2020-12-31 | 365 | 7.0307 | 0.030678 | 7 | 0.061356
88486 | 9.44 | 0.8 | 2019-12-31 | 2020-12-31 | 365 | 8.6531 | 0.65314 | 9 | 0.30628
88512 | 4.72 | 0.8 | 2019-12-31 | 2020-12-31 | 365 | 4.3266 | 0.32657 | 4 | 0.65314
88513 | 8.85 | 0.8 | 2019-12-31 | 2020-12-31 | 365 | 8.1123 | 0.11232 | 8 | 0.22464
88514 | 14.75 | 0.8 | 2019-12-31 | 2020-12-31 | 365 | 13.5205 | 0.52053 | 14 | 0.041069
88515 | 2.655 | 0.8 | 2019-12-31 | 2020-12-31 | 365 | 2.4337 | 0.4337 | 2 | 0.86739
88531 | 7.08 | 0.8 | 2019-12-31 | 2020-12-31 | 365 | 6.4899 | 0.48986 | 6 | 0.97971
88685 | 4.425 | 0.8 | 2019-12-31 | 2020-12-31 | 365 | 4.0562 | 0.05616 | 4 | 0.11232
88461 | 3.54 | 0.8 | 2019-12-31 | 2020-12-31 | 365 | 3.2449 | 0.24493 | 3 | 0.48986
88727 | 8.26 | 0.8 | 2019-12-31 | 2020-12-31 | 365 | 7.5715 | 0.5715 | 8 | 0.143
88755 | 4.93 | 0.8 | 2019-12-31 | 2020-12-31 | 365 | 4.5191 | 0.51907 | 5 | 0.038134
88756 | 2.95 | 0.8 | 2019-12-31 | 2020-12-31 | 365 | 2.7041 | 0.70411 | 3 | 0.40821
88758 | 3.36 | 0.8 | 2019-12-31 | 2020-12-31 | 365 | 3.0799 | 0.079932 | 3 | 0.15986
88760 | 2.36 | 0.8 | 2019-12-31 | 2020-12-31 | 365 | 2.1633 | 0.16329 | 2 | 0.32657
88761 | 15.93 | 0.8 | 2019-12-31 | 2020-12-31 | 365 | 14.6022 | 0.60218 | 15 | 0.20435
88762 | 3.835 | 0.8 | 2019-12-31 | 2020-12-31 | 365 | 3.5153 | 0.51534 | 4 | 0.030678
88771 | 3.835 | 0.8 | 2019-12-31 | 2020-12-31 | 365 | 3.5153 | 0.51534 | 4 | 0.030678
88792 | 4.425 | 0.8 | 2019-12-31 | 2020-12-31 | 365 | 4.0562 | 0.05616 | 4 | 0.11232
88795 | 5.6 | 0.8 | 2019-12-31 | 2020-12-31 | 365 | 5.1332 | 0.13322 | 5 | 0.26644
88800 | 11.505 | 0.8 | 2019-12-31 | 2020-12-31 | 365 | 10.546 | 0.54602 | 11 | 0.092034
88858 | 4.425 | 0.8 | 2019-12-31 | 2020-12-31 | 365 | 4.0562 | 0.05616 | 4 | 0.11232
88861 | 19.175 | 0.8 | 2019-12-31 | 2020-12-31 | 365 | 17.5767 | 0.57669 | 18 | 0.15339
88864 | 7.08 | 0.8 | 2019-12-31 | 2020-12-31 | 365 | 6.4899 | 0.48986 | 6 | 0.97971
88865 | 12.3 | 0.8 | 2019-12-31 | 2020-12-31 | 365 | 11.2748 | 0.27475 | 11 | 0.5495
88867 | 5.31 | 0.8 | 2019-12-31 | 2020-12-31 | 365 | 4.8674 | 0.86739 | 5 | 0.73478
88870 | 4.72 | 0.8 | 2019-12-31 | 2020-12-31 | 365 | 4.3266 | 0.32657 | 4 | 0.65314
88871 | 6.49 | 0.8 | 2019-12-31 | 2020-12-31 | 365 | 5.949 | 0.94904 | 6 | 0.89807
88878 | 16.24 | 0.8 | 2019-12-31 | 2020-12-31 | 365 | 14.8863 | 0.88634 | 15 | 0.77268
88927 | 12.76 | 0.8 | 2019-12-31 | 2020-12-31 | 365 | 11.6964 | 0.69641 | 12 | 0.39282
89020 | 10.62 | 0.8 | 2019-12-31 | 2020-12-31 | 365 | 9.7348 | 0.73478 | 10 | 0.46957
89024 | 9.44 | 0.8 | 2019-12-31 | 2020-12-31 | 365 | 8.6531 | 0.65314 | 9 | 0.30628
89028 | 7.08 | 0.8 | 2019-12-31 | 2020-12-31 | 365 | 6.4899 | 0.48986 | 6 | 0.97971
89034 | 5.22 | 0.8 | 2019-12-31 | 2020-12-31 | 365 | 4.7849 | 0.78489 | 5 | 0.56979
89036 | 5.88 | 0.8 | 2019-12-31 | 2020-12-31 | 365 | 5.3899 | 0.38988 | 5 | 0.77976
89039 | 2.36 | 0.8 | 2019-12-31 | 2020-12-31 | 365 | 2.1633 | 0.16329 | 2 | 0.32657
89041 | 8.85 | 0.8 | 2019-12-31 | 2020-12-31 | 365 | 8.1123 | 0.11232 | 8 | 0.22464
89042 | 9.86 | 0.8 | 2019-12-31 | 2020-12-31 | 365 | 9.0381 | 0.038134 | 9 | 0.076267
89045 | 7.965 | 0.8 | 2019-12-31 | 2020-12-31 | 365 | 7.3011 | 0.30109 | 7 | 0.60218
89050 | 3.54 | 0.8 | 2019-12-31 | 2020-12-31 | 365 | 3.2449 | 0.24493 | 3 | 0.48986
89053 | 7.375 | 0.8 | 2019-12-31 | 2020-12-31 | 365 | 6.7603 | 0.76027 | 7 | 0.52053
88767 | 4.13 | 0.8 | 2019-12-31 | 2020-12-31 | 365 | 3.7857 | 0.78575 | 4 | 0.5715
89049 | 8.85 | 0.8 | 2019-12-31 | 2020-12-31 | 365 | 8.1123 | 0.11232 | 8 | 0.22464
89051 | 10.15 | 0.8 | 2019-12-31 | 2020-12-31 | 365 | 9.304 | 0.30396 | 9 | 0.60792
89052 | 9.44 | 0.8 | 2019-12-31 | 2020-12-31 | 365 | 8.6531 | 0.65314 | 9 | 0.30628
89242 | 2.36 | 0.8 | 2019-12-31 | 2020-12-31 | 365 | 2.1633 | 0.16329 | 2 | 0.32657
89243 | 5.015 | 0.8 | 2019-12-31 | 2020-12-31 | 365 | 4.597 | 0.59698 | 5 | 0.19396
89244 | 11.1 | 0.8 | 2019-12-31 | 2020-12-31 | 365 | 10.1748 | 0.17478 | 10 | 0.34955
89245 | 7.08 | 0.8 | 2019-12-31 | 2020-12-31 | 365 | 6.4899 | 0.48986 | 6 | 0.97971
89246 | 10.03 | 0.8 | 2019-12-31 | 2020-12-31 | 365 | 9.194 | 0.19396 | 9 | 0.38793
89247 | 6.49 | 0.8 | 2019-12-31 | 2020-12-31 | 365 | 5.949 | 0.94904 | 6 | 0.89807
89249 | 5.8 | 0.8 | 2019-12-31 | 2020-12-31 | 365 | 5.3165 | 0.31655 | 5 | 0.6331
89253 | 7.375 | 0.8 | 2019-12-31 | 2020-12-31 | 365 | 6.7603 | 0.76027 | 7 | 0.52053
89255 | 7.375 | 0.8 | 2019-12-31 | 2020-12-31 | 365 | 6.7603 | 0.76027 | 7 | 0.52053
89256 | 9.6 | 0.8 | 2019-12-31 | 2020-12-31 | 365 | 8.7998 | 0.79981 | 9 | 0.59961
89257 | 12.98 | 0.8 | 2019-12-31 | 2020-12-31 | 365 | 11.8981 | 0.89807 | 12 | 0.79614
89258 | 2.36 | 0.8 | 2019-12-31 | 2020-12-31 | 365 | 2.1633 | 0.16329 | 2 | 0.32657
89259 | 9.6 | 0.8 | 2019-12-31 | 2020-12-31 | 365 | 8.7998 | 0.79981 | 9 | 0.59961
89260 | 5.605 | 0.8 | 2019-12-31 | 2020-12-31 | 365 | 5.1378 | 0.1378 | 5 | 0.27561
89262 | 4.2 | 0.8 | 2019-12-31 | 2020-12-31 | 365 | 3.8499 | 0.84991 | 4 | 0.69983
89263 | 7.965 | 0.8 | 2019-12-31 | 2020-12-31 | 365 | 7.3011 | 0.30109 | 7 | 0.60218
89264 | 12.095 | 0.8 | 2019-12-31 | 2020-12-31 | 365 | 11.0868 | 0.086838 | 11 | 0.17368
89266 | 15.96 | 0.8 | 2019-12-31 | 2020-12-31 | 365 | 14.6297 | 0.62968 | 15 | 0.25935
89270 | 4.5 | 0.8 | 2019-12-31 | 2020-12-31 | 365 | 4.1249 | 0.12491 | 4 | 0.24982
89271 | 8.26 | 0.8 | 2019-12-31 | 2020-12-31 | 365 | 7.5715 | 0.5715 | 8 | 0.143
89272 | 3.835 | 0.8 | 2019-12-31 | 2020-12-31 | 365 | 3.5153 | 0.51534 | 4 | 0.030678
89276 | 10.325 | 0.8 | 2019-12-31 | 2020-12-31 | 365 | 9.4644 | 0.46437 | 9 | 0.92875
89279 | 16.225 | 0.8 | 2019-12-31 | 2020-12-31 | 365 | 14.8726 | 0.87259 | 15 | 0.74518
89289 | 3.54 | 0.8 | 2019-12-31 | 2020-12-31 | 365 | 3.2449 | 0.24493 | 3 | 0.48986
89293 | 3.245 | 0.8 | 2019-12-31 | 2020-12-31 | 365 | 2.9745 | 0.97452 | 3 | 0.94904
89297 | 10.03 | 0.8 | 2019-12-31 | 2020-12-31 | 365 | 9.194 | 0.19396 | 9 | 0.38793
89300 | 5.015 | 0.8 | 2019-12-31 | 2020-12-31 | 365 | 4.597 | 0.59698 | 5 | 0.19396
89303 | 7.8 | 0.8 | 2019-12-31 | 2020-12-31 | 365 | 7.1498 | 0.14984 | 7 | 0.29968
89327 | 10.325 | 0.8 | 2019-12-31 | 2020-12-31 | 365 | 9.4644 | 0.46437 | 9 | 0.92875
89328 | 11.6 | 0.8 | 2019-12-31 | 2020-12-31 | 365 | 10.6331 | 0.6331 | 11 | 0.2662
89331 | 8.1 | 0.8 | 2019-12-31 | 2020-12-31 | 365 | 7.4248 | 0.42484 | 7 | 0.84967
89333 | 5.015 | 0.8 | 2019-12-31 | 2020-12-31 | 365 | 4.597 | 0.59698 | 5 | 0.19396
89335 | 2.7 | 0.8 | 2019-12-31 | 2020-12-31 | 365 | 2.4749 | 0.47495 | 2 | 0.94989
89344 | 2.36 | 0.8 | 2019-12-31 | 2020-12-31 | 365 | 2.1633 | 0.16329 | 2 | 0.32657
89349 | 4.425 | 0.8 | 2019-12-31 | 2020-12-31 | 365 | 4.0562 | 0.05616 | 4 | 0.11232
89351 | 5.605 | 0.8 | 2019-12-31 | 2020-12-31 | 365 | 5.1378 | 0.1378 | 5 | 0.27561
89353 | 8.4 | 0.8 | 2019-12-31 | 2020-12-31 | 365 | 7.6998 | 0.69983 | 8 | 0.39966
89357 | 9.735 | 0.8 | 2019-12-31 | 2020-12-31 | 365 | 8.9236 | 0.92355 | 9 | 0.84711
89358 | 8.26 | 0.8 | 2019-12-31 | 2020-12-31 | 365 | 7.5715 | 0.5715 | 8 | 0.143
89359 | 7.67 | 0.8 | 2019-12-31 | 2020-12-31 | 365 | 7.0307 | 0.030678 | 7 | 0.061356
89361 | 5.31 | 0.8 | 2019-12-31 | 2020-12-31 | 365 | 4.8674 | 0.86739 | 5 | 0.73478
87831 | 7.965 | 0.8 | 2019-12-31 | 2020-12-31 | 365 | 7.3011 | 0.30109 | 7 | 0.60218
88194 | 3.36 | 0.8 | 2019-12-31 | 2020-12-31 | 365 | 3.0799 | 0.079932 | 3 | 0.15986
89329 | 4.425 | 0.8 | 2019-12-31 | 2020-12-31 | 365 | 4.0562 | 0.05616 | 4 | 0.11232
89330 | 11.505 | 0.8 | 2019-12-31 | 2020-12-31 | 365 | 10.546 | 0.54602 | 11 | 0.092034
89332 | 3.19 | 0.8 | 2019-12-31 | 2020-12-31 | 365 | 2.9241 | 0.9241 | 3 | 0.8482
89334 | 12.98 | 0.8 | 2019-12-31 | 2020-12-31 | 365 | 11.8981 | 0.89807 | 12 | 0.79614
89336 | 17.405 | 0.8 | 2019-12-31 | 2020-12-31 | 365 | 15.9542 | 0.95423 | 16 | 0.90846
89340 | 6.785 | 0.8 | 2019-12-31 | 2020-12-31 | 365 | 6.2194 | 0.21945 | 6 | 0.43889
89343 | 6.785 | 0.8 | 2019-12-31 | 2020-12-31 | 365 | 6.2194 | 0.21945 | 6 | 0.43889
89345 | 4.13 | 0.8 | 2019-12-31 | 2020-12-31 | 365 | 3.7857 | 0.78575 | 4 | 0.5715
89378 | 3.835 | 0.8 | 2019-12-31 | 2020-12-31 | 365 | 3.5153 | 0.51534 | 4 | 0.030678
89379 | 7.2 | 0.8 | 2019-12-31 | 2020-12-31 | 365 | 6.5999 | 0.59985 | 7 | 0.19971
89380 | 4.425 | 0.8 | 2019-12-31 | 2020-12-31 | 365 | 4.0562 | 0.05616 | 4 | 0.11232
89384 | 8.555 | 0.8 | 2019-12-31 | 2020-12-31 | 365 | 7.8419 | 0.84191 | 8 | 0.68382
89385 | 4.72 | 0.8 | 2019-12-31 | 2020-12-31 | 365 | 4.3266 | 0.32657 | 4 | 0.65314
89392 | 5.605 | 0.8 | 2019-12-31 | 2020-12-31 | 365 | 5.1378 | 0.1378 | 5 | 0.27561
89400 | 4.72 | 0.8 | 2019-12-31 | 2020-12-31 | 365 | 4.3266 | 0.32657 | 4 | 0.65314
89402 | 4.72 | 0.8 | 2019-12-31 | 2020-12-31 | 365 | 4.3266 | 0.32657 | 4 | 0.65314
89405 | 8.26 | 0.8 | 2019-12-31 | 2020-12-31 | 365 | 7.5715 | 0.5715 | 8 | 0.143
89406 | 6.195 | 0.8 | 2019-12-31 | 2020-12-31 | 365 | 5.6786 | 0.67862 | 6 | 0.35725
89408 | 6.49 | 0.8 | 2019-12-31 | 2020-12-31 | 365 | 5.949 | 0.94904 | 6 | 0.89807
89410 | 7.08 | 0.8 | 2019-12-31 | 2020-12-31 | 365 | 6.4899 | 0.48986 | 6 | 0.97971
89412 | 7.08 | 0.8 | 2019-12-31 | 2020-12-31 | 365 | 6.4899 | 0.48986 | 6 | 0.97971
89414 | 10.8 | 0.8 | 2019-12-31 | 2020-12-31 | 365 | 9.8998 | 0.89978 | 10 | 0.79956
89419 | 6.38 | 0.8 | 2019-12-31 | 2020-12-31 | 365 | 5.8482 | 0.8482 | 6 | 0.69641
89420 | 11.8 | 0.8 | 2019-12-31 | 2020-12-31 | 365 | 10.8164 | 0.81643 | 11 | 0.63286
89421 | 3.835 | 0.8 | 2019-12-31 | 2020-12-31 | 365 | 3.5153 | 0.51534 | 4 | 0.030678
89422 | 9.145 | 0.8 | 2019-12-31 | 2020-12-31 | 365 | 8.3827 | 0.38273 | 8 | 0.76546
89423 | 4.425 | 0.8 | 2019-12-31 | 2020-12-31 | 365 | 4.0562 | 0.05616 | 4 | 0.11232
89425 | 5.9 | 0.8 | 2019-12-31 | 2020-12-31 | 365 | 5.4082 | 0.40821 | 5 | 0.81643
89426 | 12.39 | 0.8 | 2019-12-31 | 2020-12-31 | 365 | 11.3572 | 0.35725 | 11 | 0.7145
89427 | 13.275 | 0.8 | 2019-12-31 | 2020-12-31 | 365 | 12.1685 | 0.16848 | 12 | 0.33696
89428 | 9.44 | 0.8 | 2019-12-31 | 2020-12-31 | 365 | 8.6531 | 0.65314 | 9 | 0.30628
89429 | 6.785 | 0.8 | 2019-12-31 | 2020-12-31 | 365 | 6.2194 | 0.21945 | 6 | 0.43889
89430 | 13.275 | 0.8 | 2019-12-31 | 2020-12-31 | 365 | 12.1685 | 0.16848 | 12 | 0.33696
89431 | 9.44 | 0.8 | 2019-12-31 | 2020-12-31 | 365 | 8.6531 | 0.65314 | 9 | 0.30628
89432 | 8.85 | 0.8 | 2019-12-31 | 2020-12-31 | 365 | 8.1123 | 0.11232 | 8 | 0.22464
89433 | 5.015 | 0.8 | 2019-12-31 | 2020-12-31 | 365 | 4.597 | 0.59698 | 5 | 0.19396
89434 | 10.03 | 0.8 | 2019-12-31 | 2020-12-31 | 365 | 9.194 | 0.19396 | 9 | 0.38793
89435 | 8.26 | 0.8 | 2019-12-31 | 2020-12-31 | 365 | 7.5715 | 0.5715 | 8 | 0.143
85786 | 3.445 | 1 | 2019-12-31 | 2020-12-31 | 365 | 3.9473 | 0.94731 | 4 | 0.89462
87833 | 10.915 | 0.8 | 2019-12-31 | 2020-12-31 | 365 | 10.0052 | 0.0051955 | 10 | 0.010391
87834 | 6.49 | 0.8 | 2019-12-31 | 2020-12-31 | 365 | 5.949 | 0.94904 | 6 | 0.89807
87835 | 8.555 | 0.8 | 2019-12-31 | 2020-12-31 | 365 | 7.8419 | 0.84191 | 8 | 0.68382
87864 | 10.62 | 0.8 | 2019-12-31 | 2020-12-31 | 365 | 9.7348 | 0.73478 | 10 | 0.46957
88757 | 2.36 | 0.8 | 2019-12-31 | 2020-12-31 | 365 | 2.1633 | 0.16329 | 2 | 0.32657
89248 | 12.095 | 0.8 | 2019-12-31 | 2020-12-31 | 365 | 11.0868 | 0.086838 | 11 | 0.17368
89500 | 5.31 | 0.8 | 2019-12-31 | 2020-12-31 | 365 | 4.8674 | 0.86739 | 5 | 0.73478
89501 | 13.865 | 0.8 | 2019-12-31 | 2020-12-31 | 365 | 12.7093 | 0.7093 | 13 | 0.4186
89503 | 10.03 | 0.8 | 2019-12-31 | 2020-12-31 | 365 | 9.194 | 0.19396 | 9 | 0.38793
89559 | 5.9 | 0.8 | 2019-12-31 | 2020-12-31 | 365 | 5.4082 | 0.40821 | 5 | 0.81643
89584 | 6.6 | 0.8 | 2019-12-31 | 2020-12-31 | 365 | 6.0499 | 0.049866 | 6 | 0.099732
89586 | 5.31 | 0.8 | 2019-12-31 | 2020-12-31 | 365 | 4.8674 | 0.86739 | 5 | 0.73478
89587 | 8.1 | 0.8 | 2019-12-31 | 2020-12-31 | 365 | 7.4248 | 0.42484 | 7 | 0.84967
89588 | 9.145 | 0.8 | 2019-12-31 | 2020-12-31 | 365 | 8.3827 | 0.38273 | 8 | 0.76546
89593 | 9.145 | 0.8 | 2019-12-31 | 2020-12-31 | 365 | 8.3827 | 0.38273 | 8 | 0.76546
89625 | 10.03 | 0.8 | 2019-12-31 | 2020-12-31 | 365 | 9.194 | 0.19396 | 9 | 0.38793
89627 | 10.62 | 0.8 | 2019-12-31 | 2020-12-31 | 365 | 9.7348 | 0.73478 | 10 | 0.46957
89629 | 7.08 | 0.8 | 2019-12-31 | 2020-12-31 | 365 | 6.4899 | 0.48986 | 6 | 0.97971
89631 | 7.965 | 0.8 | 2019-12-31 | 2020-12-31 | 365 | 7.3011 | 0.30109 | 7 | 0.60218
89633 | 6.49 | 0.8 | 2019-12-31 | 2020-12-31 | 365 | 5.949 | 0.94904 | 6 | 0.89807
89635 | 2.655 | 0.8 | 2019-12-31 | 2020-12-31 | 365 | 2.4337 | 0.4337 | 2 | 0.86739
89636 | 8.555 | 0.8 | 2019-12-31 | 2020-12-31 | 365 | 7.8419 | 0.84191 | 8 | 0.68382
89637 | 4.13 | 0.8 | 2019-12-31 | 2020-12-31 | 365 | 3.7857 | 0.78575 | 4 | 0.5715
89639 | 8.555 | 0.8 | 2019-12-31 | 2020-12-31 | 365 | 7.8419 | 0.84191 | 8 | 0.68382
89640 | 6.49 | 0.8 | 2019-12-31 | 2020-12-31 | 365 | 5.949 | 0.94904 | 6 | 0.89807
89643 | 8.1 | 0.8 | 2019-12-31 | 2020-12-31 | 365 | 7.4248 | 0.42484 | 7 | 0.84967
89646 | 8.85 | 0.8 | 2019-12-31 | 2020-12-31 | 365 | 8.1123 | 0.11232 | 8 | 0.22464
89647 | 4.13 | 0.8 | 2019-12-31 | 2020-12-31 | 365 | 3.7857 | 0.78575 | 4 | 0.5715
89650 | 4.72 | 0.8 | 2019-12-31 | 2020-12-31 | 365 | 4.3266 | 0.32657 | 4 | 0.65314
89654 | 9.6 | 0.8 | 2019-12-31 | 2020-12-31 | 365 | 8.7998 | 0.79981 | 9 | 0.59961
89660 | 3.54 | 0.8 | 2019-12-31 | 2020-12-31 | 365 | 3.2449 | 0.24493 | 3 | 0.48986
89664 | 3.54 | 0.8 | 2019-12-31 | 2020-12-31 | 365 | 3.2449 | 0.24493 | 3 | 0.48986
89666 | 14.75 | 0.8 | 2019-12-31 | 2020-12-31 | 365 | 13.5205 | 0.52053 | 14 | 0.041069
89671 | 5.9 | 0.8 | 2019-12-31 | 2020-12-31 | 365 | 5.4082 | 0.40821 | 5 | 0.81643
89672 | 8.85 | 0.8 | 2019-12-31 | 2020-12-31 | 365 | 8.1123 | 0.11232 | 8 | 0.22464
89674 | 12.9 | 0.8 | 2019-12-31 | 2020-12-31 | 365 | 11.8247 | 0.82474 | 12 | 0.64948
89675 | 8.1 | 0.8 | 2019-12-31 | 2020-12-31 | 365 | 7.4248 | 0.42484 | 7 | 0.84967
89677 | 10.62 | 0.8 | 2019-12-31 | 2020-12-31 | 365 | 9.7348 | 0.73478 | 10 | 0.46957
89678 | 7.83 | 0.8 | 2019-12-31 | 2020-12-31 | 365 | 7.1773 | 0.17734 | 7 | 0.35468
89679 | 5.015 | 0.8 | 2019-12-31 | 2020-12-31 | 365 | 4.597 | 0.59698 | 5 | 0.19396
89504 | 4.425 | 0.8 | 2019-12-31 | 2020-12-31 | 365 | 4.0562 | 0.05616 | 4 | 0.11232
89250 | 7.375 | 0.8 | 2019-12-31 | 2020-12-31 | 365 | 6.7603 | 0.76027 | 7 | 0.52053
89576 | 5.9 | 0.8 | 2019-12-31 | 2020-12-31 | 365 | 5.4082 | 0.40821 | 5 | 0.81643
89581 | 5.51 | 0.8 | 2019-12-31 | 2020-12-31 | 365 | 5.0507 | 0.050722 | 5 | 0.10144
89583 | 5.8 | 0.8 | 2019-12-31 | 2020-12-31 | 365 | 5.3165 | 0.31655 | 5 | 0.6331
89622 | 4.2 | 0.8 | 2019-12-31 | 2020-12-31 | 365 | 3.8499 | 0.84991 | 4 | 0.69983
89628 | 3.835 | 0.8 | 2019-12-31 | 2020-12-31 | 365 | 3.5153 | 0.51534 | 4 | 0.030678
89642 | 3 | 0.8 | 2019-12-31 | 2020-12-31 | 365 | 2.7499 | 0.74994 | 3 | 0.49988
89645 | 5.605 | 0.8 | 2019-12-31 | 2020-12-31 | 365 | 5.1378 | 0.1378 | 5 | 0.27561
89649 | 14.175 | 0.8 | 2019-12-31 | 2020-12-31 | 365 | 12.9935 | 0.99346 | 13 | 0.98693
89680 | 4.425 | 0.8 | 2019-12-31 | 2020-12-31 | 365 | 4.0562 | 0.05616 | 4 | 0.11232
89681 | 10.5 | 0.8 | 2019-12-31 | 2020-12-31 | 365 | 9.6248 | 0.62479 | 10 | 0.24957
89682 | 13.275 | 0.8 | 2019-12-31 | 2020-12-31 | 365 | 12.1685 | 0.16848 | 12 | 0.33696
89683 | 12.095 | 0.8 | 2019-12-31 | 2020-12-31 | 365 | 11.0868 | 0.086838 | 11 | 0.17368
89684 | 4.425 | 0.8 | 2019-12-31 | 2020-12-31 | 365 | 4.0562 | 0.05616 | 4 | 0.11232
89685 | 5.31 | 0.8 | 2019-12-31 | 2020-12-31 | 365 | 4.8674 | 0.86739 | 5 | 0.73478
89686 | 7.375 | 0.8 | 2019-12-31 | 2020-12-31 | 365 | 6.7603 | 0.76027 | 7 | 0.52053
89688 | 6.6 | 0.8 | 2019-12-31 | 2020-12-31 | 365 | 6.0499 | 0.049866 | 6 | 0.099732
89770 | 7.67 | 0.8 | 2019-12-31 | 2020-12-31 | 365 | 7.0307 | 0.030678 | 7 | 0.061356
89774 | 7.67 | 0.8 | 2019-12-31 | 2020-12-31 | 365 | 7.0307 | 0.030678 | 7 | 0.061356
89777 | 2.95 | 0.8 | 2019-12-31 | 2020-12-31 | 365 | 2.7041 | 0.70411 | 3 | 0.40821
89781 | 12.255 | 0.8 | 2019-12-31 | 2020-12-31 | 365 | 11.2335 | 0.2335 | 11 | 0.467
89785 | 10.325 | 0.8 | 2019-12-31 | 2020-12-31 | 365 | 9.4644 | 0.46437 | 9 | 0.92875
89786 | 4.425 | 0.8 | 2019-12-31 | 2020-12-31 | 365 | 4.0562 | 0.05616 | 4 | 0.11232
89787 | 5.605 | 0.8 | 2019-12-31 | 2020-12-31 | 365 | 5.1378 | 0.1378 | 5 | 0.27561
89789 | 7.965 | 0.8 | 2019-12-31 | 2020-12-31 | 365 | 7.3011 | 0.30109 | 7 | 0.60218
89790 | 12.98 | 0.8 | 2019-12-31 | 2020-12-31 | 365 | 11.8981 | 0.89807 | 12 | 0.79614
89797 | 7.375 | 0.8 | 2019-12-31 | 2020-12-31 | 365 | 6.7603 | 0.76027 | 7 | 0.52053
87634 | 4.13 | 0.8 | 2019-12-31 | 2020-12-31 | 365 | 3.7857 | 0.78575 | 4 | 0.5715
89943 | 2.36 | 0.8 | 2019-12-31 | 2020-12-31 | 365 | 2.1633 | 0.16329 | 2 | 0.32657
89944 | 10.52 | 0.8 | 2019-12-31 | 2020-12-31 | 365 | 9.6431 | 0.64312 | 10 | 0.28624
89945 | 8.555 | 0.8 | 2019-12-31 | 2020-12-31 | 365 | 7.8419 | 0.84191 | 8 | 0.68382
89948 | 3.54 | 0.8 | 2019-12-31 | 2020-12-31 | 365 | 3.2449 | 0.24493 | 3 | 0.48986
89950 | 5.8 | 0.8 | 2019-12-31 | 2020-12-31 | 365 | 5.3165 | 0.31655 | 5 | 0.6331
89953 | 3.835 | 0.8 | 2019-12-31 | 2020-12-31 | 365 | 3.5153 | 0.51534 | 4 | 0.030678
89956 | 9.145 | 0.8 | 2019-12-31 | 2020-12-31 | 365 | 8.3827 | 0.38273 | 8 | 0.76546
89960 | 11.4 | 0.8 | 2019-12-31 | 2020-12-31 | 365 | 10.4498 | 0.44977 | 10 | 0.89954
89964 | 2.16 | 0.8 | 2019-12-31 | 2020-12-31 | 365 | 1.98 | 0.97996 | 2 | 0.95991
89967 | 5.4 | 0.8 | 2019-12-31 | 2020-12-31 | 365 | 4.9499 | 0.94989 | 5 | 0.89978
89981 | 6.195 | 0.8 | 2019-12-31 | 2020-12-31 | 365 | 5.6786 | 0.67862 | 6 | 0.35725
89986 | 5.31 | 0.8 | 2019-12-31 | 2020-12-31 | 365 | 4.8674 | 0.86739 | 5 | 0.73478
90001 | 13.5 | 0.8 | 2019-12-31 | 2020-12-31 | 365 | 12.3747 | 0.37473 | 12 | 0.74945
90012 | 5.015 | 0.8 | 2019-12-31 | 2020-12-31 | 365 | 4.597 | 0.59698 | 5 | 0.19396
90019 | 15.3 | 0.8 | 2019-12-31 | 2020-12-31 | 365 | 14.0247 | 0.02469 | 14 | 0.04938
90020 | 5.32 | 0.8 | 2019-12-31 | 2020-12-31 | 365 | 4.8766 | 0.87656 | 5 | 0.75312
90028 | 7.375 | 0.8 | 2019-12-31 | 2020-12-31 | 365 | 6.7603 | 0.76027 | 7 | 0.52053
90029 | 9.57 | 0.8 | 2019-12-31 | 2020-12-31 | 365 | 8.7723 | 0.77231 | 9 | 0.54461
90030 | 2.95 | 0.8 | 2019-12-31 | 2020-12-31 | 365 | 2.7041 | 0.70411 | 3 | 0.40821
90031 | 4.13 | 0.8 | 2019-12-31 | 2020-12-31 | 365 | 3.7857 | 0.78575 | 4 | 0.5715
90033 | 3.245 | 0.8 | 2019-12-31 | 2020-12-31 | 365 | 2.9745 | 0.97452 | 3 | 0.94904
90034 | 9.145 | 0.8 | 2019-12-31 | 2020-12-31 | 365 | 8.3827 | 0.38273 | 8 | 0.76546
90035 | 15.3 | 0.8 | 2019-12-31 | 2020-12-31 | 365 | 14.0247 | 0.02469 | 14 | 0.04938
90036 | 5.015 | 0.8 | 2019-12-31 | 2020-12-31 | 365 | 4.597 | 0.59698 | 5 | 0.19396
90037 | 5.31 | 0.8 | 2019-12-31 | 2020-12-31 | 365 | 4.8674 | 0.86739 | 5 | 0.73478
90038 | 7.2 | 0.8 | 2019-12-31 | 2020-12-31 | 365 | 6.5999 | 0.59985 | 7 | 0.19971
90041 | 10.2 | 0.8 | 2019-12-31 | 2020-12-31 | 365 | 9.3498 | 0.34979 | 9 | 0.69959
90045 | 5.9 | 0.8 | 2019-12-31 | 2020-12-31 | 365 | 5.4082 | 0.40821 | 5 | 0.81643
90046 | 10.325 | 0.8 | 2019-12-31 | 2020-12-31 | 365 | 9.4644 | 0.46437 | 9 | 0.92875
90050 | 4.2 | 0.8 | 2019-12-31 | 2020-12-31 | 365 | 3.8499 | 0.84991 | 4 | 0.69983
90051 | 2.565 | 0.8 | 2019-12-31 | 2020-12-31 | 365 | 2.3512 | 0.3512 | 2 | 0.7024
90056 | 8.7 | 0.8 | 2019-12-31 | 2020-12-31 | 365 | 7.9748 | 0.97482 | 8 | 0.94965
90070 | 5.88 | 0.8 | 2019-12-31 | 2020-12-31 | 365 | 5.3899 | 0.38988 | 5 | 0.77976
90072 | 7.965 | 0.8 | 2019-12-31 | 2020-12-31 | 365 | 7.3011 | 0.30109 | 7 | 0.60218
90098 | 9.975 | 0.8 | 2019-12-31 | 2020-12-31 | 365 | 9.1435 | 0.14355 | 9 | 0.2871
90099 | 10.915 | 0.8 | 2019-12-31 | 2020-12-31 | 365 | 10.0052 | 0.0051955 | 10 | 0.010391
90100 | 5.31 | 0.8 | 2019-12-31 | 2020-12-31 | 365 | 4.8674 | 0.86739 | 5 | 0.73478
90101 | 14.79 | 0.8 | 2019-12-31 | 2020-12-31 | 365 | 13.5572 | 0.5572 | 14 | 0.1144
90117 | 5.31 | 0.8 | 2019-12-31 | 2020-12-31 | 365 | 4.8674 | 0.86739 | 5 | 0.73478
90118 | 5.7 | 0.8 | 2019-12-31 | 2020-12-31 | 365 | 5.2249 | 0.22488 | 5 | 0.44977
90119 | 4.425 | 0.8 | 2019-12-31 | 2020-12-31 | 365 | 4.0562 | 0.05616 | 4 | 0.11232
90120 | 2.95 | 0.8 | 2019-12-31 | 2020-12-31 | 365 | 2.7041 | 0.70411 | 3 | 0.40821
90123 | 2.28 | 0.8 | 2019-12-31 | 2020-12-31 | 365 | 2.09 | 0.089954 | 2 | 0.17991
90127 | 4.8 | 0.8 | 2019-12-31 | 2020-12-31 | 365 | 4.3999 | 0.3999 | 4 | 0.79981
90130 | 11.1 | 0.8 | 2019-12-31 | 2020-12-31 | 365 | 10.1748 | 0.17478 | 10 | 0.34955
89779 | 7.67 | 0.8 | 2019-12-31 | 2020-12-31 | 365 | 7.0307 | 0.030678 | 7 | 0.061356
90132 | 13.57 | 0.8 | 2019-12-31 | 2020-12-31 | 365 | 12.4389 | 0.43889 | 12 | 0.87778
90135 | 2.36 | 0.8 | 2019-12-31 | 2020-12-31 | 365 | 2.1633 | 0.16329 | 2 | 0.32657
90138 | 5.9 | 0.8 | 2019-12-31 | 2020-12-31 | 365 | 5.4082 | 0.40821 | 5 | 0.81643
90139 | 2.36 | 0.8 | 2019-12-31 | 2020-12-31 | 365 | 2.1633 | 0.16329 | 2 | 0.32657
90331 | 6.3 | 0.8 | 2019-12-31 | 2020-12-31 | 365 | 5.7749 | 0.77487 | 6 | 0.54974
90334 | 4.8 | 0.8 | 2019-12-31 | 2020-12-31 | 365 | 4.3999 | 0.3999 | 4 | 0.79981
90335 | 7.965 | 0.8 | 2019-12-31 | 2020-12-31 | 365 | 7.3011 | 0.30109 | 7 | 0.60218
90336 | 5.7 | 0.8 | 2019-12-31 | 2020-12-31 | 365 | 5.2249 | 0.22488 | 5 | 0.44977
90338 | 4.5 | 0.8 | 2019-12-31 | 2020-12-31 | 365 | 4.1249 | 0.12491 | 4 | 0.24982
90341 | 8.4 | 0.8 | 2019-12-31 | 2020-12-31 | 365 | 7.6998 | 0.69983 | 8 | 0.39966
90342 | 5.9 | 0.8 | 2019-12-31 | 2020-12-31 | 365 | 5.4082 | 0.40821 | 5 | 0.81643
90343 | 7.5 | 0.8 | 2019-12-31 | 2020-12-31 | 365 | 6.8748 | 0.87485 | 7 | 0.7497
90344 | 4.72 | 0.8 | 2019-12-31 | 2020-12-31 | 365 | 4.3266 | 0.32657 | 4 | 0.65314
90345 | 3.245 | 0.8 | 2019-12-31 | 2020-12-31 | 365 | 2.9745 | 0.97452 | 3 | 0.94904
90346 | 7.5 | 0.8 | 2019-12-31 | 2020-12-31 | 365 | 6.8748 | 0.87485 | 7 | 0.7497
90347 | 8.7 | 0.8 | 2019-12-31 | 2020-12-31 | 365 | 7.9748 | 0.97482 | 8 | 0.94965
90348 | 2.95 | 0.8 | 2019-12-31 | 2020-12-31 | 365 | 2.7041 | 0.70411 | 3 | 0.40821
90349 | 7.67 | 0.8 | 2019-12-31 | 2020-12-31 | 365 | 7.0307 | 0.030678 | 7 | 0.061356
90352 | 2.36 | 0.8 | 2019-12-31 | 2020-12-31 | 365 | 2.1633 | 0.16329 | 2 | 0.32657
90354 | 5.31 | 0.8 | 2019-12-31 | 2020-12-31 | 365 | 4.8674 | 0.86739 | 5 | 0.73478
90356 | 12.6 | 0.8 | 2019-12-31 | 2020-12-31 | 365 | 11.5497 | 0.54974 | 12 | 0.099489
90360 | 5.8 | 0.8 | 2019-12-31 | 2020-12-31 | 365 | 5.3165 | 0.31655 | 5 | 0.6331
90363 | 14.16 | 0.8 | 2019-12-31 | 2020-12-31 | 365 | 12.9797 | 0.97971 | 13 | 0.95943
90367 | 6.195 | 0.8 | 2019-12-31 | 2020-12-31 | 365 | 5.6786 | 0.67862 | 6 | 0.35725
90369 | 8.26 | 0.8 | 2019-12-31 | 2020-12-31 | 365 | 7.5715 | 0.5715 | 8 | 0.143
90372 | 4.72 | 0.8 | 2019-12-31 | 2020-12-31 | 365 | 4.3266 | 0.32657 | 4 | 0.65314
90375 | 5.1 | 0.8 | 2019-12-31 | 2020-12-31 | 365 | 4.6749 | 0.6749 | 5 | 0.34979
90378 | 8.4 | 0.8 | 2019-12-31 | 2020-12-31 | 365 | 7.6998 | 0.69983 | 8 | 0.39966
90382 | 8.4 | 0.8 | 2019-12-31 | 2020-12-31 | 365 | 7.6998 | 0.69983 | 8 | 0.39966
90561 | 4.5 | 0.8 | 2019-12-31 | 2020-12-31 | 365 | 4.1249 | 0.12491 | 4 | 0.24982
90429 | 8.85 | 0.8 | 2019-12-31 | 2020-12-31 | 365 | 8.1123 | 0.11232 | 8 | 0.22464
90430 | 9 | 0.8 | 2019-12-31 | 2020-12-31 | 365 | 8.2498 | 0.24982 | 8 | 0.49964
90431 | 12.6 | 0.8 | 2019-12-31 | 2020-12-31 | 365 | 11.5497 | 0.54974 | 12 | 0.099489
90432 | 9.735 | 0.8 | 2019-12-31 | 2020-12-31 | 365 | 8.9236 | 0.92355 | 9 | 0.84711
90433 | 10.03 | 0.8 | 2019-12-31 | 2020-12-31 | 365 | 9.194 | 0.19396 | 9 | 0.38793
90434 | 9.735 | 0.8 | 2019-12-31 | 2020-12-31 | 365 | 8.9236 | 0.92355 | 9 | 0.84711
90435 | 7.375 | 0.8 | 2019-12-31 | 2020-12-31 | 365 | 6.7603 | 0.76027 | 7 | 0.52053
90436 | 5.605 | 0.8 | 2019-12-31 | 2020-12-31 | 365 | 5.1378 | 0.1378 | 5 | 0.27561
90437 | 11.8 | 0.8 | 2019-12-31 | 2020-12-31 | 365 | 10.8164 | 0.81643 | 11 | 0.63286
90438 | 8.1 | 0.8 | 2019-12-31 | 2020-12-31 | 365 | 7.4248 | 0.42484 | 7 | 0.84967
90439 | 7.08 | 0.8 | 2019-12-31 | 2020-12-31 | 365 | 6.4899 | 0.48986 | 6 | 0.97971
90440 | 11.21 | 0.8 | 2019-12-31 | 2020-12-31 | 365 | 10.2756 | 0.27561 | 10 | 0.55121
90442 | 3.835 | 0.8 | 2019-12-31 | 2020-12-31 | 365 | 3.5153 | 0.51534 | 4 | 0.030678
90443 | 7.8 | 0.8 | 2019-12-31 | 2020-12-31 | 365 | 7.1498 | 0.14984 | 7 | 0.29968
90444 | 6.3 | 0.8 | 2019-12-31 | 2020-12-31 | 365 | 5.7749 | 0.77487 | 6 | 0.54974
90445 | 10.8 | 0.8 | 2019-12-31 | 2020-12-31 | 365 | 9.8998 | 0.89978 | 10 | 0.79956
90448 | 11.21 | 0.8 | 2019-12-31 | 2020-12-31 | 365 | 10.2756 | 0.27561 | 10 | 0.55121
90452 | 8.4 | 0.8 | 2019-12-31 | 2020-12-31 | 365 | 7.6998 | 0.69983 | 8 | 0.39966
90456 | 15.3 | 0.8 | 2019-12-31 | 2020-12-31 | 365 | 14.0247 | 0.02469 | 14 | 0.04938
90461 | 2.4 | 0.8 | 2019-12-31 | 2020-12-31 | 365 | 2.2 | 0.19995 | 2 | 0.3999
90463 | 15.3 | 0.8 | 2019-12-31 | 2020-12-31 | 365 | 14.0247 | 0.02469 | 14 | 0.04938
90471 | 6 | 0.8 | 2019-12-31 | 2020-12-31 | 365 | 5.4999 | 0.49988 | 5 | 0.99976
90476 | 5.31 | 0.8 | 2019-12-31 | 2020-12-31 | 365 | 4.8674 | 0.86739 | 5 | 0.73478
90479 | 9 | 0.8 | 2019-12-31 | 2020-12-31 | 365 | 8.2498 | 0.24982 | 8 | 0.49964
90505 | 4.72 | 0.8 | 2019-12-31 | 2020-12-31 | 365 | 4.3266 | 0.32657 | 4 | 0.65314
90518 | 4.5 | 0.8 | 2019-12-31 | 2020-12-31 | 365 | 4.1249 | 0.12491 | 4 | 0.24982
90528 | 5.7 | 0.8 | 2019-12-31 | 2020-12-31 | 365 | 5.2249 | 0.22488 | 5 | 0.44977
90530 | 5.8 | 0.8 | 2019-12-31 | 2020-12-31 | 365 | 5.3165 | 0.31655 | 5 | 0.6331
90531 | 4.8 | 0.8 | 2019-12-31 | 2020-12-31 | 365 | 4.3999 | 0.3999 | 4 | 0.79981
90542 | 7.67 | 0.8 | 2019-12-31 | 2020-12-31 | 365 | 7.0307 | 0.030678 | 7 | 0.061356
90567 | 13.275 | 0.8 | 2019-12-31 | 2020-12-31 | 365 | 12.1685 | 0.16848 | 12 | 0.33696
90569 | 5.4 | 0.8 | 2019-12-31 | 2020-12-31 | 365 | 4.9499 | 0.94989 | 5 | 0.89978
90570 | 5.1 | 0.8 | 2019-12-31 | 2020-12-31 | 365 | 4.6749 | 0.6749 | 5 | 0.34979
90571 | 7.965 | 0.8 | 2019-12-31 | 2020-12-31 | 365 | 7.3011 | 0.30109 | 7 | 0.60218
90572 | 5.31 | 0.8 | 2019-12-31 | 2020-12-31 | 365 | 4.8674 | 0.86739 | 5 | 0.73478
90573 | 6.785 | 0.8 | 2019-12-31 | 2020-12-31 | 365 | 6.2194 | 0.21945 | 6 | 0.43889
90574 | 6.195 | 0.8 | 2019-12-31 | 2020-12-31 | 365 | 5.6786 | 0.67862 | 6 | 0.35725
90575 | 5.605 | 0.8 | 2019-12-31 | 2020-12-31 | 365 | 5.1378 | 0.1378 | 5 | 0.27561
90576 | 3.6 | 0.8 | 2019-12-31 | 2020-12-31 | 365 | 3.2999 | 0.29993 | 3 | 0.59985
90578 | 8.555 | 0.8 | 2019-12-31 | 2020-12-31 | 365 | 7.8419 | 0.84191 | 8 | 0.68382
90580 | 4.2 | 0.8 | 2019-12-31 | 2020-12-31 | 365 | 3.8499 | 0.84991 | 4 | 0.69983
90584 | 5.4 | 0.8 | 2019-12-31 | 2020-12-31 | 365 | 4.9499 | 0.94989 | 5 | 0.89978
90585 | 10.5 | 0.8 | 2019-12-31 | 2020-12-31 | 365 | 9.6248 | 0.62479 | 10 | 0.24957
90589 | 9.6 | 0.8 | 2019-12-31 | 2020-12-31 | 365 | 8.7998 | 0.79981 | 9 | 0.59961
90597 | 4.2 | 0.8 | 2019-12-31 | 2020-12-31 | 365 | 3.8499 | 0.84991 | 4 | 0.69983
90600 | 5.9 | 0.8 | 2019-12-31 | 2020-12-31 | 365 | 5.4082 | 0.40821 | 5 | 0.81643
90601 | 3 | 0.8 | 2019-12-31 | 2020-12-31 | 365 | 2.7499 | 0.74994 | 3 | 0.49988
90603 | 5.605 | 0.8 | 2019-12-31 | 2020-12-31 | 365 | 5.1378 | 0.1378 | 5 | 0.27561
90605 | 3.54 | 0.8 | 2019-12-31 | 2020-12-31 | 365 | 3.2449 | 0.24493 | 3 | 0.48986
90607 | 10.62 | 0.8 | 2019-12-31 | 2020-12-31 | 365 | 9.7348 | 0.73478 | 10 | 0.46957
90614 | 7.965 | 0.8 | 2019-12-31 | 2020-12-31 | 365 | 7.3011 | 0.30109 | 7 | 0.60218
90617 | 11.505 | 0.8 | 2019-12-31 | 2020-12-31 | 365 | 10.546 | 0.54602 | 11 | 0.092034
90618 | 15.3 | 0.8 | 2019-12-31 | 2020-12-31 | 365 | 14.0247 | 0.02469 | 14 | 0.04938
90620 | 8.85 | 0.8 | 2019-12-31 | 2020-12-31 | 365 | 8.1123 | 0.11232 | 8 | 0.22464
90625 | 9.9 | 0.8 | 2019-12-31 | 2020-12-31 | 365 | 9.0748 | 0.074799 | 9 | 0.1496
90627 | 6.785 | 0.8 | 2019-12-31 | 2020-12-31 | 365 | 6.2194 | 0.21945 | 6 | 0.43889
90630 | 6.785 | 0.8 | 2019-12-31 | 2020-12-31 | 365 | 6.2194 | 0.21945 | 6 | 0.43889
90631 | 8.85 | 0.8 | 2019-12-31 | 2020-12-31 | 365 | 8.1123 | 0.11232 | 8 | 0.22464
90635 | 7.83 | 0.8 | 2019-12-31 | 2020-12-31 | 365 | 7.1773 | 0.17734 | 7 | 0.35468
90636 | 2.4 | 0.8 | 2019-12-31 | 2020-12-31 | 365 | 2.2 | 0.19995 | 2 | 0.3999
90639 | 2.36 | 0.8 | 2019-12-31 | 2020-12-31 | 365 | 2.1633 | 0.16329 | 2 | 0.32657
90642 | 4.06 | 0.8 | 2019-12-31 | 2020-12-31 | 365 | 3.7216 | 0.72158 | 4 | 0.44317
90643 | 8.85 | 0.8 | 2019-12-31 | 2020-12-31 | 365 | 8.1123 | 0.11232 | 8 | 0.22464
90644 | 4.425 | 0.8 | 2019-12-31 | 2020-12-31 | 365 | 4.0562 | 0.05616 | 4 | 0.11232
90645 | 3.835 | 0.8 | 2019-12-31 | 2020-12-31 | 365 | 3.5153 | 0.51534 | 4 | 0.030678
90646 | 2.655 | 0.8 | 2019-12-31 | 2020-12-31 | 365 | 2.4337 | 0.4337 | 2 | 0.86739
90647 | 6.6 | 0.8 | 2019-12-31 | 2020-12-31 | 365 | 6.0499 | 0.049866 | 6 | 0.099732
90650 | 5.04 | 0.8 | 2019-12-31 | 2020-12-31 | 365 | 4.6199 | 0.6199 | 5 | 0.2398
90651 | 8.7 | 0.8 | 2019-12-31 | 2020-12-31 | 365 | 7.9748 | 0.97482 | 8 | 0.94965
90653 | 5.605 | 0.8 | 2019-12-31 | 2020-12-31 | 365 | 5.1378 | 0.1378 | 5 | 0.27561
90655 | 2.4 | 0.8 | 2019-12-31 | 2020-12-31 | 365 | 2.2 | 0.19995 | 2 | 0.3999
90662 | 11.1 | 0.8 | 2019-12-31 | 2020-12-31 | 365 | 10.1748 | 0.17478 | 10 | 0.34955
90664 | 8.1 | 0.8 | 2019-12-31 | 2020-12-31 | 365 | 7.4248 | 0.42484 | 7 | 0.84967
90666 | 14.1 | 0.8 | 2019-12-31 | 2020-12-31 | 365 | 12.9247 | 0.92471 | 13 | 0.84943
90667 | 8.4 | 0.8 | 2019-12-31 | 2020-12-31 | 365 | 7.6998 | 0.69983 | 8 | 0.39966
90668 | 5.9 | 0.8 | 2019-12-31 | 2020-12-31 | 365 | 5.4082 | 0.40821 | 5 | 0.81643
90671 | 8.555 | 0.8 | 2019-12-31 | 2020-12-31 | 365 | 7.8419 | 0.84191 | 8 | 0.68382
90673 | 8.4 | 0.8 | 2019-12-31 | 2020-12-31 | 365 | 7.6998 | 0.69983 | 8 | 0.39966
90674 | 6.3 | 0.8 | 2019-12-31 | 2020-12-31 | 365 | 5.7749 | 0.77487 | 6 | 0.54974
90676 | 9.9 | 0.8 | 2019-12-31 | 2020-12-31 | 365 | 9.0748 | 0.074799 | 9 | 0.1496
90679 | 4.425 | 0.8 | 2019-12-31 | 2020-12-31 | 365 | 4.0562 | 0.05616 | 4 | 0.11232
90680 | 10.2 | 0.8 | 2019-12-31 | 2020-12-31 | 365 | 9.3498 | 0.34979 | 9 | 0.69959
90682 | 5.4 | 0.8 | 2019-12-31 | 2020-12-31 | 365 | 4.9499 | 0.94989 | 5 | 0.89978
90683 | 7.965 | 0.8 | 2019-12-31 | 2020-12-31 | 365 | 7.3011 | 0.30109 | 7 | 0.60218
90689 | 6.785 | 0.8 | 2019-12-31 | 2020-12-31 | 365 | 6.2194 | 0.21945 | 6 | 0.43889
90692 | 8.555 | 0.8 | 2019-12-31 | 2020-12-31 | 365 | 7.8419 | 0.84191 | 8 | 0.68382
90693 | 5.9 | 0.8 | 2019-12-31 | 2020-12-31 | 365 | 5.4082 | 0.40821 | 5 | 0.81643
90695 | 7.08 | 0.8 | 2019-12-31 | 2020-12-31 | 365 | 6.4899 | 0.48986 | 6 | 0.97971
90697 | 6.9 | 0.8 | 2019-12-31 | 2020-12-31 | 365 | 6.3249 | 0.32486 | 6 | 0.64972
90699 | 17.7 | 0.8 | 2019-12-31 | 2020-12-31 | 365 | 16.2246 | 0.22464 | 16 | 0.44928
90703 | 9.145 | 0.8 | 2019-12-31 | 2020-12-31 | 365 | 8.3827 | 0.38273 | 8 | 0.76546
90706 | 7.965 | 0.8 | 2019-12-31 | 2020-12-31 | 365 | 7.3011 | 0.30109 | 7 | 0.60218
90715 | 14.75 | 0.8 | 2019-12-31 | 2020-12-31 | 365 | 13.5205 | 0.52053 | 14 | 0.041069
90717 | 2.7 | 0.8 | 2019-12-31 | 2020-12-31 | 365 | 2.4749 | 0.47495 | 2 | 0.94989
90721 | 9.9 | 0.8 | 2019-12-31 | 2020-12-31 | 365 | 9.0748 | 0.074799 | 9 | 0.1496
90722 | 7.965 | 0.8 | 2019-12-31 | 2020-12-31 | 365 | 7.3011 | 0.30109 | 7 | 0.60218
90724 | 8.555 | 0.8 | 2019-12-31 | 2020-12-31 | 365 | 7.8419 | 0.84191 | 8 | 0.68382
90758 | 5.9 | 0.8 | 2019-12-31 | 2020-12-31 | 365 | 5.4082 | 0.40821 | 5 | 0.81643
90333 | 8.4 | 0.8 | 2019-12-31 | 2020-12-31 | 365 | 7.6998 | 0.69983 | 8 | 0.39966
90658 | 7.5 | 0.8 | 2019-12-31 | 2020-12-31 | 365 | 6.8748 | 0.87485 | 7 | 0.7497
90665 | 10.915 | 0.8 | 2019-12-31 | 2020-12-31 | 365 | 10.0052 | 0.0051955 | 10 | 0.010391
90669 | 8.555 | 0.8 | 2019-12-31 | 2020-12-31 | 365 | 7.8419 | 0.84191 | 8 | 0.68382
90700 | 9.44 | 0.8 | 2019-12-31 | 2020-12-31 | 365 | 8.6531 | 0.65314 | 9 | 0.30628
90708 | 9.86 | 0.8 | 2019-12-31 | 2020-12-31 | 365 | 9.0381 | 0.038134 | 9 | 0.076267
90716 | 10.2 | 0.8 | 2019-12-31 | 2020-12-31 | 365 | 9.3498 | 0.34979 | 9 | 0.69959
90725 | 10.8 | 0.8 | 2019-12-31 | 2020-12-31 | 365 | 9.8998 | 0.89978 | 10 | 0.79956
90734 | 5.015 | 0.8 | 2019-12-31 | 2020-12-31 | 365 | 4.597 | 0.59698 | 5 | 0.19396
90735 | 10.62 | 0.8 | 2019-12-31 | 2020-12-31 | 365 | 9.7348 | 0.73478 | 10 | 0.46957
90736 | 3 | 0.8 | 2019-12-31 | 2020-12-31 | 365 | 2.7499 | 0.74994 | 3 | 0.49988
90737 | 9.86 | 0.8 | 2019-12-31 | 2020-12-31 | 365 | 9.0381 | 0.038134 | 9 | 0.076267
90739 | 9 | 0.8 | 2019-12-31 | 2020-12-31 | 365 | 8.2498 | 0.24982 | 8 | 0.49964
90740 | 9.6 | 0.8 | 2019-12-31 | 2020-12-31 | 365 | 8.7998 | 0.79981 | 9 | 0.59961
90741 | 7.08 | 0.8 | 2019-12-31 | 2020-12-31 | 365 | 6.4899 | 0.48986 | 6 | 0.97971
90743 | 10.03 | 0.8 | 2019-12-31 | 2020-12-31 | 365 | 9.194 | 0.19396 | 9 | 0.38793
90747 | 6.9 | 0.8 | 2019-12-31 | 2020-12-31 | 365 | 6.3249 | 0.32486 | 6 | 0.64972
90751 | 11.21 | 0.8 | 2019-12-31 | 2020-12-31 | 365 | 10.2756 | 0.27561 | 10 | 0.55121
90756 | 4.72 | 0.8 | 2019-12-31 | 2020-12-31 | 365 | 4.3266 | 0.32657 | 4 | 0.65314
90757 | 8.4 | 0.8 | 2019-12-31 | 2020-12-31 | 365 | 7.6998 | 0.69983 | 8 | 0.39966
90762 | 5.9 | 0.8 | 2019-12-31 | 2020-12-31 | 365 | 5.4082 | 0.40821 | 5 | 0.81643
90767 | 11.89 | 0.8 | 2019-12-31 | 2020-12-31 | 365 | 10.8989 | 0.89893 | 11 | 0.79785
90770 | 6.49 | 0.8 | 2019-12-31 | 2020-12-31 | 365 | 5.949 | 0.94904 | 6 | 0.89807
90771 | 5.9 | 0.8 | 2019-12-31 | 2020-12-31 | 365 | 5.4082 | 0.40821 | 5 | 0.81643
90773 | 16.2 | 0.8 | 2019-12-31 | 2020-12-31 | 365 | 14.8497 | 0.84967 | 15 | 0.69934
90775 | 13.275 | 0.8 | 2019-12-31 | 2020-12-31 | 365 | 12.1685 | 0.16848 | 12 | 0.33696
90776 | 13.275 | 0.8 | 2019-12-31 | 2020-12-31 | 365 | 12.1685 | 0.16848 | 12 | 0.33696
90779 | 12.3 | 0.8 | 2019-12-31 | 2020-12-31 | 365 | 11.2748 | 0.27475 | 11 | 0.5495
90804 | 10.03 | 0.8 | 2019-12-31 | 2020-12-31 | 365 | 9.194 | 0.19396 | 9 | 0.38793
90806 | 7.08 | 0.8 | 2019-12-31 | 2020-12-31 | 365 | 6.4899 | 0.48986 | 6 | 0.97971
90810 | 11.505 | 0.8 | 2019-12-31 | 2020-12-31 | 365 | 10.546 | 0.54602 | 11 | 0.092034
90812 | 9.735 | 0.8 | 2019-12-31 | 2020-12-31 | 365 | 8.9236 | 0.92355 | 9 | 0.84711
90814 | 3.6 | 0.8 | 2019-12-31 | 2020-12-31 | 365 | 3.2999 | 0.29993 | 3 | 0.59985
90818 | 10.8 | 0.8 | 2019-12-31 | 2020-12-31 | 365 | 9.8998 | 0.89978 | 10 | 0.79956
90822 | 9.3 | 0.8 | 2019-12-31 | 2020-12-31 | 365 | 8.5248 | 0.52481 | 9 | 0.049623
90825 | 3.3 | 0.8 | 2019-12-31 | 2020-12-31 | 365 | 3.0249 | 0.024933 | 3 | 0.049866
90828 | 6.195 | 0.8 | 2019-12-31 | 2020-12-31 | 365 | 5.6786 | 0.67862 | 6 | 0.35725
90831 | 2.36 | 0.8 | 2019-12-31 | 2020-12-31 | 365 | 2.1633 | 0.16329 | 2 | 0.32657
90837 | 9.28 | 0.8 | 2019-12-31 | 2020-12-31 | 365 | 8.5065 | 0.50648 | 9 | 0.012957
90841 | 5.015 | 0.8 | 2019-12-31 | 2020-12-31 | 365 | 4.597 | 0.59698 | 5 | 0.19396
90843 | 6.195 | 0.8 | 2019-12-31 | 2020-12-31 | 365 | 5.6786 | 0.67862 | 6 | 0.35725
90844 | 11.4 | 0.8 | 2019-12-31 | 2020-12-31 | 365 | 10.4498 | 0.44977 | 10 | 0.89954
90847 | 10.44 | 0.8 | 2019-12-31 | 2020-12-31 | 365 | 9.5698 | 0.56979 | 10 | 0.13958
90048 | 7.8 | 0.8 | 2019-12-31 | 2020-12-31 | 365 | 7.1498 | 0.14984 | 7 | 0.29968
90815 | 6.9 | 0.8 | 2019-12-31 | 2020-12-31 | 365 | 6.3249 | 0.32486 | 6 | 0.64972
90816 | 8.26 | 0.8 | 2019-12-31 | 2020-12-31 | 365 | 7.5715 | 0.5715 | 8 | 0.143
90821 | 7.2 | 0.8 | 2019-12-31 | 2020-12-31 | 365 | 6.5999 | 0.59985 | 7 | 0.19971
90832 | 6 | 0.8 | 2019-12-31 | 2020-12-31 | 365 | 5.4999 | 0.49988 | 5 | 0.99976
90839 | 9.145 | 0.8 | 2019-12-31 | 2020-12-31 | 365 | 8.3827 | 0.38273 | 8 | 0.76546
90842 | 10.325 | 0.8 | 2019-12-31 | 2020-12-31 | 365 | 9.4644 | 0.46437 | 9 | 0.92875
90845 | 8.26 | 0.8 | 2019-12-31 | 2020-12-31 | 365 | 7.5715 | 0.5715 | 8 | 0.143
90848 | 9.145 | 0.8 | 2019-12-31 | 2020-12-31 | 365 | 8.3827 | 0.38273 | 8 | 0.76546
90849 | 3 | 0.8 | 2019-12-31 | 2020-12-31 | 365 | 2.7499 | 0.74994 | 3 | 0.49988
90850 | 4.72 | 0.8 | 2019-12-31 | 2020-12-31 | 365 | 4.3266 | 0.32657 | 4 | 0.65314
90851 | 4.5 | 0.8 | 2019-12-31 | 2020-12-31 | 365 | 4.1249 | 0.12491 | 4 | 0.24982
90834 | 8.555 | 0.8 | 2019-12-31 | 2020-12-31 | 365 | 7.8419 | 0.84191 | 8 | 0.68382
90846 | 10.2 | 0.8 | 2019-12-31 | 2020-12-31 | 365 | 9.3498 | 0.34979 | 9 | 0.69959
90924 | 12.095 | 0.8 | 2019-12-31 | 2020-12-31 | 365 | 11.0868 | 0.086838 | 11 | 0.17368
90925 | 6.49 | 0.8 | 2019-12-31 | 2020-12-31 | 365 | 5.949 | 0.94904 | 6 | 0.89807
90929 | 10.325 | 0.8 | 2019-12-31 | 2020-12-31 | 365 | 9.4644 | 0.46437 | 9 | 0.92875
90931 | 4.8 | 0.8 | 2019-12-31 | 2020-12-31 | 365 | 4.3999 | 0.3999 | 4 | 0.79981
90934 | 12.095 | 0.8 | 2019-12-31 | 2020-12-31 | 365 | 11.0868 | 0.086838 | 11 | 0.17368
90937 | 7.5 | 0.8 | 2019-12-31 | 2020-12-31 | 365 | 6.8748 | 0.87485 | 7 | 0.7497
90938 | 2.9 | 0.8 | 2019-12-31 | 2020-12-31 | 365 | 2.6583 | 0.65827 | 3 | 0.31655
90941 | 2.36 | 0.8 | 2019-12-31 | 2020-12-31 | 365 | 2.1633 | 0.16329 | 2 | 0.32657
90943 | 12.095 | 0.8 | 2019-12-31 | 2020-12-31 | 365 | 11.0868 | 0.086838 | 11 | 0.17368
90946 | 6.49 | 0.8 | 2019-12-31 | 2020-12-31 | 365 | 5.949 | 0.94904 | 6 | 0.89807
90949 | 10.8 | 0.8 | 2019-12-31 | 2020-12-31 | 365 | 9.8998 | 0.89978 | 10 | 0.79956
90970 | 8.7 | 0.8 | 2019-12-31 | 2020-12-31 | 365 | 7.9748 | 0.97482 | 8 | 0.94965
90972 | 6.6 | 0.8 | 2019-12-31 | 2020-12-31 | 365 | 6.0499 | 0.049866 | 6 | 0.099732
90974 | 8.555 | 0.8 | 2019-12-31 | 2020-12-31 | 365 | 7.8419 | 0.84191 | 8 | 0.68382
90975 | 4.13 | 0.8 | 2019-12-31 | 2020-12-31 | 365 | 3.7857 | 0.78575 | 4 | 0.5715
90977 | 9 | 0.8 | 2019-12-31 | 2020-12-31 | 365 | 8.2498 | 0.24982 | 8 | 0.49964
90981 | 7.2 | 0.8 | 2019-12-31 | 2020-12-31 | 365 | 6.5999 | 0.59985 | 7 | 0.19971
90983 | 3.835 | 0.8 | 2019-12-31 | 2020-12-31 | 365 | 3.5153 | 0.51534 | 4 | 0.030678
90991 | 4.8 | 0.8 | 2019-12-31 | 2020-12-31 | 365 | 4.3999 | 0.3999 | 4 | 0.79981
90992 | 2.95 | 0.8 | 2019-12-31 | 2020-12-31 | 365 | 2.7041 | 0.70411 | 3 | 0.40821
90745 | 6.3 | 0.8 | 2019-12-31 | 2020-12-31 | 365 | 5.7749 | 0.77487 | 6 | 0.54974
88802 | 6.195 | 0.8 | 2019-12-31 | 2020-12-31 | 365 | 5.6786 | 0.67862 | 6 | 0.35725
89566 | 9.735 | 0.8 | 2019-12-31 | 2020-12-31 | 365 | 8.9236 | 0.92355 | 9 | 0.84711
88763 | 13.275 | 0.8 | 2019-12-31 | 2020-12-31 | 365 | 12.1685 | 0.16848 | 12 | 0.33696
88488 | 8.26 | 0.8 | 2019-12-31 | 2020-12-31 | 365 | 7.5715 | 0.5715 | 8 | 0.143
89393 | 3.77 | 0.8 | 2019-12-31 | 2020-12-31 | 365 | 3.4558 | 0.45576 | 3 | 0.91151
90985 | 5.31 | 0.8 | 2019-12-31 | 2020-12-31 | 365 | 4.8674 | 0.86739 | 5 | 0.73478
90988 | 13.2 | 0.8 | 2019-12-31 | 2020-12-31 | 365 | 12.0997 | 0.099732 | 12 | 0.19946
91759 | 10.03 | 0.8 | 2019-12-31 | 2020-12-31 | 365 | 9.194 | 0.19396 | 9 | 0.38793
91710 | 16.2 | 0.8 | 2019-12-31 | 2020-12-31 | 365 | 14.8497 | 0.84967 | 15 | 0.69934
91711 | 11.505 | 0.8 | 2019-12-31 | 2020-12-31 | 365 | 10.546 | 0.54602 | 11 | 0.092034
91713 | 5.9 | 0.8 | 2019-12-31 | 2020-12-31 | 365 | 5.4082 | 0.40821 | 5 | 0.81643
91715 | 4.93 | 0.8 | 2019-12-31 | 2020-12-31 | 365 | 4.5191 | 0.51907 | 5 | 0.038134
91717 | 7.5 | 0.8 | 2019-12-31 | 2020-12-31 | 365 | 6.8748 | 0.87485 | 7 | 0.7497
91726 | 10.2 | 0.8 | 2019-12-31 | 2020-12-31 | 365 | 9.3498 | 0.34979 | 9 | 0.69959
91728 | 6 | 0.8 | 2019-12-31 | 2020-12-31 | 365 | 5.4999 | 0.49988 | 5 | 0.99976
91730 | 4.2 | 0.8 | 2019-12-31 | 2020-12-31 | 365 | 3.8499 | 0.84991 | 4 | 0.69983
91734 | 9.3 | 0.8 | 2019-12-31 | 2020-12-31 | 365 | 8.5248 | 0.52481 | 9 | 0.049623
91736 | 9 | 0.8 | 2019-12-31 | 2020-12-31 | 365 | 8.2498 | 0.24982 | 8 | 0.49964
91739 | 10.62 | 0.8 | 2019-12-31 | 2020-12-31 | 365 | 9.7348 | 0.73478 | 10 | 0.46957
91740 | 6.09 | 0.8 | 2019-12-31 | 2020-12-31 | 365 | 5.5824 | 0.58238 | 6 | 0.16475
91741 | 9.145 | 0.8 | 2019-12-31 | 2020-12-31 | 365 | 8.3827 | 0.38273 | 8 | 0.76546
91744 | 5.9 | 0.8 | 2019-12-31 | 2020-12-31 | 365 | 5.4082 | 0.40821 | 5 | 0.81643
91746 | 7.375 | 0.8 | 2019-12-31 | 2020-12-31 | 365 | 6.7603 | 0.76027 | 7 | 0.52053
91760 | 6.9 | 0.8 | 2019-12-31 | 2020-12-31 | 365 | 6.3249 | 0.32486 | 6 | 0.64972
91737 | 8.85 | 0.8 | 2019-12-31 | 2020-12-31 | 365 | 8.1123 | 0.11232 | 8 | 0.22464
91670 | 18.88 | 0.8 | 2019-12-31 | 2020-12-31 | 365 | 17.3063 | 0.30628 | 17 | 0.61257
91706 | 18.585 | 0.8 | 2019-12-31 | 2020-12-31 | 365 | 17.0359 | 0.035873 | 17 | 0.071747
91761 | 8.4 | 0.8 | 2019-12-31 | 2020-12-31 | 365 | 7.6998 | 0.69983 | 8 | 0.39966
91724 | 8.555 | 0.8 | 2019-12-31 | 2020-12-31 | 365 | 7.8419 | 0.84191 | 8 | 0.68382
91749 | 10.915 | 0.8 | 2019-12-31 | 2020-12-31 | 365 | 10.0052 | 0.0051955 | 10 | 0.010391
91752 | 11.1 | 0.8 | 2019-12-31 | 2020-12-31 | 365 | 10.1748 | 0.17478 | 10 | 0.34955
91735 | 6.49 | 0.8 | 2019-12-31 | 2020-12-31 | 365 | 5.949 | 0.94904 | 6 | 0.89807
91745 | 10.2 | 0.8 | 2019-12-31 | 2020-12-31 | 365 | 9.3498 | 0.34979 | 9 | 0.69959
91748 | 6.6 | 0.8 | 2019-12-31 | 2020-12-31 | 365 | 6.0499 | 0.049866 | 6 | 0.099732
91725 | 11.505 | 0.8 | 2019-12-31 | 2020-12-31 | 365 | 10.546 | 0.54602 | 11 | 0.092034
91742 | 4.8 | 0.8 | 2019-12-31 | 2020-12-31 | 365 | 4.3999 | 0.3999 | 4 | 0.79981
91750 | 6.785 | 0.8 | 2019-12-31 | 2020-12-31 | 365 | 6.2194 | 0.21945 | 6 | 0.43889
91732 | 4.425 | 0.8 | 2019-12-31 | 2020-12-31 | 365 | 4.0562 | 0.05616 | 4 | 0.11232
91731 | 11.7 | 0.8 | 2019-12-31 | 2020-12-31 | 365 | 10.7248 | 0.72476 | 11 | 0.44953
91712 | 14.21 | 0.8 | 2019-12-31 | 2020-12-31 | 365 | 13.0255 | 0.025545 | 13 | 0.051091
91751 | 4.2 | 0.8 | 2019-12-31 | 2020-12-31 | 365 | 3.8499 | 0.84991 | 4 | 0.69983
91722 | 7.08 | 0.8 | 2019-12-31 | 2020-12-31 | 365 | 6.4899 | 0.48986 | 6 | 0.97971
91753 | 14.4 | 0.8 | 2019-12-31 | 2020-12-31 | 365 | 13.1997 | 0.19971 | 13 | 0.39942
90939 | 5.31 | 0.8 | 2019-12-31 | 2020-12-31 | 365 | 4.8674 | 0.86739 | 5 | 0.73478
91716 | 11.7 | 0.8 | 2019-12-31 | 2020-12-31 | 365 | 10.7248 | 0.72476 | 11 | 0.44953
91714 | 13.275 | 0.8 | 2019-12-31 | 2020-12-31 | 365 | 12.1685 | 0.16848 | 12 | 0.33696
91718 | 10.03 | 0.8 | 2019-12-31 | 2020-12-31 | 365 | 9.194 | 0.19396 | 9 | 0.38793
91720 | 9 | 0.8 | 2019-12-31 | 2020-12-31 | 365 | 8.2498 | 0.24982 | 8 | 0.49964
91729 | 7.5 | 0.8 | 2019-12-31 | 2020-12-31 | 365 | 6.8748 | 0.87485 | 7 | 0.7497
91777 | 7.08 | 0.8 | 2019-12-31 | 2020-12-31 | 365 | 6.4899 | 0.48986 | 6 | 0.97971
91704 | 8.7 | 0.8 | 2019-12-31 | 2020-12-31 | 365 | 7.9748 | 0.97482 | 8 | 0.94965
89252 | 3.9 | 0.8 | 2019-12-31 | 2020-12-31 | 365 | 3.5749 | 0.57492 | 4 | 0.14984
90852 | 8.555 | 0.8 | 2019-12-31 | 2020-12-31 | 365 | 7.8419 | 0.84191 | 8 | 0.68382
90993 | 7.08 | 0.8 | 2019-12-31 | 2020-12-31 | 365 | 6.4899 | 0.48986 | 6 | 0.97971
91708 | 5.015 | 0.8 | 2019-12-31 | 2020-12-31 | 365 | 4.597 | 0.59698 | 5 | 0.19396
87434 | 7.965 | 0.8 | 2019-12-31 | 2020-12-31 | 365 | 7.3011 | 0.30109 | 7 | 0.60218
91738 | 6.785 | 0.8 | 2019-12-31 | 2020-12-31 | 365 | 6.2194 | 0.21945 | 6 | 0.43889
91727 | 7.5 | 0.8 | 2019-12-31 | 2020-12-31 | 365 | 6.8748 | 0.87485 | 7 | 0.7497
1718 | 99.45 | 0.9 | 2019-12-31 | 2020-12-31 | 365 | 102.5555 | 0.55555 | 103 | 0.11109
27610 | 98.86 | 0.9 | 2019-12-31 | 2020-12-31 | 365 | 101.9471 | 0.94712 | 102 | 0.89424
24740 | 331.5 | 0.9 | 2019-12-31 | 2020-12-31 | 365 | 341.8518 | 0.85182 | 342 | 0.70363
2789 | 7.5 | 1 | 2019-12-31 | 2020-12-31 | 365 | 8.5936 | 0.59356 | 9 | 0.18712
6451 | 6.5 | 1 | 2019-12-31 | 2020-12-31 | 365 | 7.4478 | 0.44775 | 7 | 0.8955
3678 | 8.25 | 1 | 2019-12-31 | 2020-12-31 | 365 | 9.4529 | 0.45292 | 9 | 0.90583
5967 | 11.96 | 1 | 2019-12-31 | 2020-12-31 | 365 | 13.7039 | 0.70386 | 14 | 0.40773
4086 | 7 | 1 | 2019-12-31 | 2020-12-31 | 365 | 8.0207 | 0.020656 | 8 | 0.041312
2788 | 5 | 1 | 2019-12-31 | 2020-12-31 | 365 | 5.729 | 0.72904 | 6 | 0.45808
4437 | 9 | 1 | 2019-12-31 | 2020-12-31 | 365 | 10.3123 | 0.31227 | 10 | 0.62454
7800 | 3.75 | 1 | 2019-12-31 | 2020-12-31 | 365 | 4.2968 | 0.29678 | 4 | 0.59356
4935 | 5.98 | 1 | 2019-12-31 | 2020-12-31 | 365 | 6.8519 | 0.85193 | 7 | 0.70386
2224 | 7.5 | 1 | 2019-12-31 | 2020-12-31 | 365 | 8.5936 | 0.59356 | 9 | 0.18712
4293 | 11 | 1 | 2019-12-31 | 2020-12-31 | 365 | 12.6039 | 0.60389 | 13 | 0.20778
4225 | 5.2 | 1 | 2019-12-31 | 2020-12-31 | 365 | 5.9582 | 0.9582 | 6 | 0.9164
4492 | 5.5 | 1 | 2019-12-31 | 2020-12-31 | 365 | 6.3019 | 0.30194 | 6 | 0.60389
3118 | 4.25 | 1 | 2019-12-31 | 2020-12-31 | 365 | 4.8697 | 0.86968 | 5 | 0.73937
4277 | 7.5 | 1 | 2019-12-31 | 2020-12-31 | 365 | 8.5936 | 0.59356 | 9 | 0.18712
4083 | 6 | 1 | 2019-12-31 | 2020-12-31 | 365 | 6.8748 | 0.87485 | 7 | 0.7497
4612 | 6.75 | 1 | 2019-12-31 | 2020-12-31 | 365 | 7.7342 | 0.7342 | 8 | 0.46841
4051 | 9 | 1 | 2019-12-31 | 2020-12-31 | 365 | 10.3123 | 0.31227 | 10 | 0.62454
4155 | 8.75 | 1 | 2019-12-31 | 2020-12-31 | 365 | 10.0258 | 0.02582 | 10 | 0.05164
4275 | 6.86 | 1 | 2019-12-31 | 2020-12-31 | 365 | 7.8602 | 0.86024 | 8 | 0.72049
6675 | 9 | 1 | 2019-12-31 | 2020-12-31 | 365 | 10.3123 | 0.31227 | 10 | 0.62454
3959 | 2.695 | 1 | 2019-12-31 | 2020-12-31 | 365 | 3.088 | 0.087953 | 3 | 0.17591
3231 | 9.75 | 1 | 2019-12-31 | 2020-12-31 | 365 | 11.1716 | 0.17163 | 11 | 0.34326
3579 | 8.06 | 1 | 2019-12-31 | 2020-12-31 | 365 | 9.2352 | 0.23521 | 9 | 0.47042
4159 | 7.8 | 1 | 2019-12-31 | 2020-12-31 | 365 | 8.9373 | 0.9373 | 9 | 0.8746
4221 | 7 | 1 | 2019-12-31 | 2020-12-31 | 365 | 8.0207 | 0.020656 | 8 | 0.041312
2187 | 4.5 | 1 | 2019-12-31 | 2020-12-31 | 365 | 5.1561 | 0.15614 | 5 | 0.31227
4568 | 6.615 | 1 | 2019-12-31 | 2020-12-31 | 365 | 7.5795 | 0.57952 | 8 | 0.15904
4170 | 3.5 | 1 | 2019-12-31 | 2020-12-31 | 365 | 4.0103 | 0.010328 | 4 | 0.020656
8688 | 3.85 | 1 | 2019-12-31 | 2020-12-31 | 365 | 4.4114 | 0.41136 | 4 | 0.82272
5002 | 10 | 1 | 2019-12-31 | 2020-12-31 | 365 | 11.4581 | 0.45808 | 11 | 0.91616
6058 | 7 | 1 | 2019-12-31 | 2020-12-31 | 365 | 8.0207 | 0.020656 | 8 | 0.041312
51864 | 4.08 | 1 | 2019-12-31 | 2020-12-31 | 365 | 4.6749 | 0.6749 | 5 | 0.34979
7872 | 5.1 | 1 | 2019-12-31 | 2020-12-31 | 365 | 5.8436 | 0.84362 | 6 | 0.68724
7873 | 6.375 | 1 | 2019-12-31 | 2020-12-31 | 365 | 7.3045 | 0.30453 | 7 | 0.60905
10749 | 7.65 | 1 | 2019-12-31 | 2020-12-31 | 365 | 8.7654 | 0.76543 | 9 | 0.53086
3699 | 4.24 | 1 | 2019-12-31 | 2020-12-31 | 365 | 4.8582 | 0.85823 | 5 | 0.71645
10287 | 9 | 1 | 2019-12-31 | 2020-12-31 | 365 | 10.3123 | 0.31227 | 10 | 0.62454
10745 | 6 | 1 | 2019-12-31 | 2020-12-31 | 365 | 6.8748 | 0.87485 | 7 | 0.7497
8686 | 5.75 | 1 | 2019-12-31 | 2020-12-31 | 365 | 6.5884 | 0.5884 | 7 | 0.17679
10455 | 11.55 | 1 | 2019-12-31 | 2020-12-31 | 365 | 13.2341 | 0.23408 | 13 | 0.46816
5484 | 7.65 | 1 | 2019-12-31 | 2020-12-31 | 365 | 8.7654 | 0.76543 | 9 | 0.53086
9298 | 7 | 1 | 2019-12-31 | 2020-12-31 | 365 | 8.0207 | 0.020656 | 8 | 0.041312
4698 | 4.08 | 1 | 2019-12-31 | 2020-12-31 | 365 | 4.6749 | 0.6749 | 5 | 0.34979
8697 | 9.075 | 1 | 2019-12-31 | 2020-12-31 | 365 | 10.3982 | 0.39821 | 10 | 0.79642
4229 | 6.21 | 1 | 2019-12-31 | 2020-12-31 | 365 | 7.1155 | 0.11547 | 7 | 0.23094
8701 | 5.61 | 1 | 2019-12-31 | 2020-12-31 | 365 | 6.428 | 0.42798 | 6 | 0.85597
9294 | 7.905 | 1 | 2019-12-31 | 2020-12-31 | 365 | 9.0576 | 0.057612 | 9 | 0.11522
4301 | 5.88 | 1 | 2019-12-31 | 2020-12-31 | 365 | 6.7374 | 0.73735 | 7 | 0.4747
2509 | 8.82 | 1 | 2019-12-31 | 2020-12-31 | 365 | 10.106 | 0.10603 | 10 | 0.21205
4075 | 8.085 | 1 | 2019-12-31 | 2020-12-31 | 365 | 9.2639 | 0.26386 | 9 | 0.52772
4078 | 5.88 | 1 | 2019-12-31 | 2020-12-31 | 365 | 6.7374 | 0.73735 | 7 | 0.4747
6052 | 5.1 | 1 | 2019-12-31 | 2020-12-31 | 365 | 5.8436 | 0.84362 | 6 | 0.68724
4564 | 5.2 | 1 | 2019-12-31 | 2020-12-31 | 365 | 5.9582 | 0.9582 | 6 | 0.9164
4534 | 8.25 | 1 | 2019-12-31 | 2020-12-31 | 365 | 9.4529 | 0.45292 | 9 | 0.90583
6059 | 8.75 | 1 | 2019-12-31 | 2020-12-31 | 365 | 10.0258 | 0.02582 | 10 | 0.05164
4471 | 6.125 | 1 | 2019-12-31 | 2020-12-31 | 365 | 7.0181 | 0.018074 | 7 | 0.036148
4689 | 4.41 | 1 | 2019-12-31 | 2020-12-31 | 365 | 5.053 | 0.053013 | 5 | 0.10603
4527 | 9.065 | 1 | 2019-12-31 | 2020-12-31 | 365 | 10.3867 | 0.38675 | 10 | 0.7735
5478 | 8.5 | 1 | 2019-12-31 | 2020-12-31 | 365 | 9.7394 | 0.73937 | 10 | 0.47874
6450 | 5.4 | 1 | 2019-12-31 | 2020-12-31 | 365 | 6.1874 | 0.18736 | 6 | 0.37473
6055 | 6.5 | 1 | 2019-12-31 | 2020-12-31 | 365 | 7.4478 | 0.44775 | 7 | 0.8955
5476 | 3.75 | 1 | 2019-12-31 | 2020-12-31 | 365 | 4.2968 | 0.29678 | 4 | 0.59356
4883 | 3 | 1 | 2019-12-31 | 2020-12-31 | 365 | 3.4374 | 0.43742 | 3 | 0.87485
5483 | 5.39 | 1 | 2019-12-31 | 2020-12-31 | 365 | 6.1759 | 0.17591 | 6 | 0.35181
9312 | 5 | 1 | 2019-12-31 | 2020-12-31 | 365 | 5.729 | 0.72904 | 6 | 0.45808
6007 | 3.75 | 1 | 2019-12-31 | 2020-12-31 | 365 | 4.2968 | 0.29678 | 4 | 0.59356
6054 | 7.25 | 1 | 2019-12-31 | 2020-12-31 | 365 | 8.3071 | 0.30711 | 8 | 0.61422
9691 | 10.5 | 1 | 2019-12-31 | 2020-12-31 | 365 | 12.031 | 0.030984 | 12 | 0.061968
7942 | 12.5 | 1 | 2019-12-31 | 2020-12-31 | 365 | 14.3226 | 0.3226 | 14 | 0.6452
4300 | 5.5 | 1 | 2019-12-31 | 2020-12-31 | 365 | 6.3019 | 0.30194 | 6 | 0.60389
6662 | 10 | 1 | 2019-12-31 | 2020-12-31 | 365 | 11.4581 | 0.45808 | 11 | 0.91616
7334 | 8.085 | 1 | 2019-12-31 | 2020-12-31 | 365 | 9.2639 | 0.26386 | 9 | 0.52772
7443 | 11.76 | 1 | 2019-12-31 | 2020-12-31 | 365 | 13.4747 | 0.4747 | 13 | 0.9494
5965 | 9.36 | 1 | 2019-12-31 | 2020-12-31 | 365 | 10.7248 | 0.72476 | 11 | 0.44953
4433 | 5.2 | 1 | 2019-12-31 | 2020-12-31 | 365 | 5.9582 | 0.9582 | 6 | 0.9164
8692 | 6.5 | 1 | 2019-12-31 | 2020-12-31 | 365 | 7.4478 | 0.44775 | 7 | 0.8955
7871 | 5.5 | 1 | 2019-12-31 | 2020-12-31 | 365 | 6.3019 | 0.30194 | 6 | 0.60389
5230 | 8.1 | 1 | 2019-12-31 | 2020-12-31 | 365 | 9.281 | 0.28104 | 9 | 0.56209
5235 | 5.5 | 1 | 2019-12-31 | 2020-12-31 | 365 | 6.3019 | 0.30194 | 6 | 0.60389
6056 | 5.775 | 1 | 2019-12-31 | 2020-12-31 | 365 | 6.617 | 0.61704 | 7 | 0.23408
5481 | 6.325 | 1 | 2019-12-31 | 2020-12-31 | 365 | 7.2472 | 0.24724 | 7 | 0.49447
5482 | 9 | 1 | 2019-12-31 | 2020-12-31 | 365 | 10.3123 | 0.31227 | 10 | 0.62454
4932 | 4.25 | 1 | 2019-12-31 | 2020-12-31 | 365 | 4.8697 | 0.86968 | 5 | 0.73937
7336 | 11.75 | 1 | 2019-12-31 | 2020-12-31 | 365 | 13.4632 | 0.46324 | 13 | 0.92649
7951 | 8.84 | 1 | 2019-12-31 | 2020-12-31 | 365 | 10.1289 | 0.12894 | 10 | 0.25789
3480 | 6.25 | 1 | 2019-12-31 | 2020-12-31 | 365 | 7.1613 | 0.1613 | 7 | 0.3226
3466 | 6.12 | 1 | 2019-12-31 | 2020-12-31 | 365 | 7.0123 | 0.012345 | 7 | 0.02469
6740 | 6 | 1 | 2019-12-31 | 2020-12-31 | 365 | 6.8748 | 0.87485 | 7 | 0.7497
8422 | 7 | 1 | 2019-12-31 | 2020-12-31 | 365 | 8.0207 | 0.020656 | 8 | 0.041312
5964 | 10 | 1 | 2019-12-31 | 2020-12-31 | 365 | 11.4581 | 0.45808 | 11 | 0.91616
7941 | 7.595 | 1 | 2019-12-31 | 2020-12-31 | 365 | 8.7024 | 0.70241 | 9 | 0.40482
4700 | 4.5 | 1 | 2019-12-31 | 2020-12-31 | 365 | 5.1561 | 0.15614 | 5 | 0.31227
10717 | 6.37 | 1 | 2019-12-31 | 2020-12-31 | 365 | 7.2988 | 0.2988 | 7 | 0.59759
4699 | 7.905 | 1 | 2019-12-31 | 2020-12-31 | 365 | 9.0576 | 0.057612 | 9 | 0.11522
6009 | 8 | 1 | 2019-12-31 | 2020-12-31 | 365 | 9.1665 | 0.16646 | 9 | 0.33293
5896 | 11.5 | 1 | 2019-12-31 | 2020-12-31 | 365 | 13.1768 | 0.17679 | 13 | 0.35358
13419 | 3.5 | 1 | 2019-12-31 | 2020-12-31 | 365 | 4.0103 | 0.010328 | 4 | 0.020656
9278 | 3.06 | 1 | 2019-12-31 | 2020-12-31 | 365 | 3.5062 | 0.50617 | 4 | 0.012345
8342 | 9.8 | 1 | 2019-12-31 | 2020-12-31 | 365 | 11.2289 | 0.22892 | 11 | 0.45784
3903 | 6.615 | 1 | 2019-12-31 | 2020-12-31 | 365 | 7.5795 | 0.57952 | 8 | 0.15904
4044 | 9 | 1 | 2019-12-31 | 2020-12-31 | 365 | 10.3123 | 0.31227 | 10 | 0.62454
4046 | 9 | 1 | 2019-12-31 | 2020-12-31 | 365 | 10.3123 | 0.31227 | 10 | 0.62454
10457 | 4.08 | 1 | 2019-12-31 | 2020-12-31 | 365 | 4.6749 | 0.6749 | 5 | 0.34979
5232 | 10.75 | 1 | 2019-12-31 | 2020-12-31 | 365 | 12.3174 | 0.31744 | 12 | 0.63487
7756 | 6.25 | 1 | 2019-12-31 | 2020-12-31 | 365 | 7.1613 | 0.1613 | 7 | 0.3226
49701 | 4.75 | 1 | 2019-12-31 | 2020-12-31 | 365 | 5.4426 | 0.44259 | 5 | 0.88518
5895 | 8.75 | 1 | 2019-12-31 | 2020-12-31 | 365 | 10.0258 | 0.02582 | 10 | 0.05164
6597 | 7.75 | 1 | 2019-12-31 | 2020-12-31 | 365 | 8.88 | 0.88001 | 9 | 0.76002
6533 | 5.5 | 1 | 2019-12-31 | 2020-12-31 | 365 | 6.3019 | 0.30194 | 6 | 0.60389
9161 | 3.64 | 1 | 2019-12-31 | 2020-12-31 | 365 | 4.1707 | 0.17074 | 4 | 0.34148
6099 | 5.75 | 1 | 2019-12-31 | 2020-12-31 | 365 | 6.5884 | 0.5884 | 7 | 0.17679
6540 | 7 | 1 | 2019-12-31 | 2020-12-31 | 365 | 8.0207 | 0.020656 | 8 | 0.041312
6605 | 5 | 1 | 2019-12-31 | 2020-12-31 | 365 | 5.729 | 0.72904 | 6 | 0.45808
8693 | 4.59 | 1 | 2019-12-31 | 2020-12-31 | 365 | 5.2593 | 0.25926 | 5 | 0.51852
14140 | 4.75 | 1 | 2019-12-31 | 2020-12-31 | 365 | 5.4426 | 0.44259 | 5 | 0.88518
17606 | 5.5 | 1 | 2019-12-31 | 2020-12-31 | 365 | 6.3019 | 0.30194 | 6 | 0.60389
9236 | 7 | 1 | 2019-12-31 | 2020-12-31 | 365 | 8.0207 | 0.020656 | 8 | 0.041312
5477 | 4.59 | 1 | 2019-12-31 | 2020-12-31 | 365 | 5.2593 | 0.25926 | 5 | 0.51852
8682 | 4 | 1 | 2019-12-31 | 2020-12-31 | 365 | 4.5832 | 0.58323 | 5 | 0.16646
6098 | 3.9 | 1 | 2019-12-31 | 2020-12-31 | 365 | 4.4687 | 0.46865 | 4 | 0.9373
10720 | 4 | 1 | 2019-12-31 | 2020-12-31 | 365 | 4.5832 | 0.58323 | 5 | 0.16646
11538 | 3.315 | 1 | 2019-12-31 | 2020-12-31 | 365 | 3.7984 | 0.79835 | 4 | 0.59671
4235 | 8.57 | 1 | 2019-12-31 | 2020-12-31 | 365 | 9.8196 | 0.81957 | 10 | 0.63915
4439 | 8.82 | 1 | 2019-12-31 | 2020-12-31 | 365 | 10.106 | 0.10603 | 10 | 0.21205
4470 | 8.085 | 1 | 2019-12-31 | 2020-12-31 | 365 | 9.2639 | 0.26386 | 9 | 0.52772
4532 | 3.92 | 1 | 2019-12-31 | 2020-12-31 | 365 | 4.4916 | 0.49157 | 4 | 0.98313
9164 | 3 | 1 | 2019-12-31 | 2020-12-31 | 365 | 3.4374 | 0.43742 | 3 | 0.87485
8442 | 8.25 | 1 | 2019-12-31 | 2020-12-31 | 365 | 9.4529 | 0.45292 | 9 | 0.90583
8665 | 5.5 | 1 | 2019-12-31 | 2020-12-31 | 365 | 6.3019 | 0.30194 | 6 | 0.60389
9203 | 11.5 | 1 | 2019-12-31 | 2020-12-31 | 365 | 13.1768 | 0.17679 | 13 | 0.35358
16870 | 7.14 | 1 | 2019-12-31 | 2020-12-31 | 365 | 8.1811 | 0.18107 | 8 | 0.36214
8412 | 6 | 1 | 2019-12-31 | 2020-12-31 | 365 | 6.8748 | 0.87485 | 7 | 0.7497
7314 | 6 | 1 | 2019-12-31 | 2020-12-31 | 365 | 6.8748 | 0.87485 | 7 | 0.7497
8679 | 9.075 | 1 | 2019-12-31 | 2020-12-31 | 365 | 10.3982 | 0.39821 | 10 | 0.79642
10748 | 5.75 | 1 | 2019-12-31 | 2020-12-31 | 365 | 6.5884 | 0.5884 | 7 | 0.17679
12016 | 6.25 | 1 | 2019-12-31 | 2020-12-31 | 365 | 7.1613 | 0.1613 | 7 | 0.3226
8127 | 11 | 1 | 2019-12-31 | 2020-12-31 | 365 | 12.6039 | 0.60389 | 13 | 0.20778
10750 | 8.67 | 1 | 2019-12-31 | 2020-12-31 | 365 | 9.9342 | 0.93416 | 10 | 0.86831
15972 | 8.75 | 1 | 2019-12-31 | 2020-12-31 | 365 | 10.0258 | 0.02582 | 10 | 0.05164
9293 | 6.12 | 1 | 2019-12-31 | 2020-12-31 | 365 | 7.0123 | 0.012345 | 7 | 0.02469
9688 | 5.1 | 1 | 2019-12-31 | 2020-12-31 | 365 | 5.8436 | 0.84362 | 6 | 0.68724
7329 | 3.57 | 1 | 2019-12-31 | 2020-12-31 | 365 | 4.0905 | 0.090535 | 4 | 0.18107
8699 | 5.5 | 1 | 2019-12-31 | 2020-12-31 | 365 | 6.3019 | 0.30194 | 6 | 0.60389
10459 | 5.75 | 1 | 2019-12-31 | 2020-12-31 | 365 | 6.5884 | 0.5884 | 7 | 0.17679
77445 | 7.25 | 1 | 2019-12-31 | 2020-12-31 | 365 | 8.3071 | 0.30711 | 8 | 0.61422
10453 | 6.24 | 1 | 2019-12-31 | 2020-12-31 | 365 | 7.1498 | 0.14984 | 7 | 0.29968
51866 | 8.415 | 1 | 2019-12-31 | 2020-12-31 | 365 | 9.642 | 0.64197 | 10 | 0.28395
12018 | 5.25 | 1 | 2019-12-31 | 2020-12-31 | 365 | 6.0155 | 0.015492 | 6 | 0.030984
12019 | 10 | 1 | 2019-12-31 | 2020-12-31 | 365 | 11.4581 | 0.45808 | 11 | 0.91616
9686 | 7.25 | 1 | 2019-12-31 | 2020-12-31 | 365 | 8.3071 | 0.30711 | 8 | 0.61422
15976 | 5.2 | 1 | 2019-12-31 | 2020-12-31 | 365 | 5.9582 | 0.9582 | 6 | 0.9164
77447 | 9.62 | 1 | 2019-12-31 | 2020-12-31 | 365 | 11.0227 | 0.022673 | 11 | 0.045346
12013 | 7 | 1 | 2019-12-31 | 2020-12-31 | 365 | 8.0207 | 0.020656 | 8 | 0.041312
12014 | 5.2 | 1 | 2019-12-31 | 2020-12-31 | 365 | 5.9582 | 0.9582 | 6 | 0.9164
77448 | 6.76 | 1 | 2019-12-31 | 2020-12-31 | 365 | 7.7457 | 0.74566 | 8 | 0.49132
77449 | 6.25 | 1 | 2019-12-31 | 2020-12-31 | 365 | 7.1613 | 0.1613 | 7 | 0.3226
51871 | 4.5 | 1 | 2019-12-31 | 2020-12-31 | 365 | 5.1561 | 0.15614 | 5 | 0.31227
9672 | 7.14 | 1 | 2019-12-31 | 2020-12-31 | 365 | 8.1811 | 0.18107 | 8 | 0.36214
4594 | 5.145 | 1 | 2019-12-31 | 2020-12-31 | 365 | 5.8952 | 0.89518 | 6 | 0.79036
4595 | 5.88 | 1 | 2019-12-31 | 2020-12-31 | 365 | 6.7374 | 0.73735 | 7 | 0.4747
4614 | 9 | 1 | 2019-12-31 | 2020-12-31 | 365 | 10.3123 | 0.31227 | 10 | 0.62454
4687 | 9.31 | 1 | 2019-12-31 | 2020-12-31 | 365 | 10.6675 | 0.66747 | 11 | 0.33494
4852 | 6.125 | 1 | 2019-12-31 | 2020-12-31 | 365 | 7.0181 | 0.018074 | 7 | 0.036148
4943 | 4.5 | 1 | 2019-12-31 | 2020-12-31 | 365 | 5.1561 | 0.15614 | 5 | 0.31227
4833 | 6.5 | 1 | 2019-12-31 | 2020-12-31 | 365 | 7.4478 | 0.44775 | 7 | 0.8955
5237 | 10.2 | 1 | 2019-12-31 | 2020-12-31 | 365 | 11.6872 | 0.68724 | 12 | 0.37448
5204 | 2.75 | 1 | 2019-12-31 | 2020-12-31 | 365 | 3.151 | 0.15097 | 3 | 0.30194
13524 | 5.25 | 1 | 2019-12-31 | 2020-12-31 | 365 | 6.0155 | 0.015492 | 6 | 0.030984
13518 | 4.16 | 1 | 2019-12-31 | 2020-12-31 | 365 | 4.7666 | 0.76656 | 5 | 0.53312
16872 | 3 | 1 | 2019-12-31 | 2020-12-31 | 365 | 3.4374 | 0.43742 | 3 | 0.87485
15490 | 4.08 | 1 | 2019-12-31 | 2020-12-31 | 365 | 4.6749 | 0.6749 | 5 | 0.34979
15488 | 8.25 | 1 | 2019-12-31 | 2020-12-31 | 365 | 9.4529 | 0.45292 | 9 | 0.90583
10714 | 3.25 | 1 | 2019-12-31 | 2020-12-31 | 365 | 3.7239 | 0.72388 | 4 | 0.44775
13520 | 7 | 1 | 2019-12-31 | 2020-12-31 | 365 | 8.0207 | 0.020656 | 8 | 0.041312
51945 | 6.25 | 1 | 2019-12-31 | 2020-12-31 | 365 | 7.1613 | 0.1613 | 7 | 0.3226
6028 | 8.25 | 1 | 2019-12-31 | 2020-12-31 | 365 | 9.4529 | 0.45292 | 9 | 0.90583
5594 | 8 | 1 | 2019-12-31 | 2020-12-31 | 365 | 9.1665 | 0.16646 | 9 | 0.33293
5595 | 4.25 | 1 | 2019-12-31 | 2020-12-31 | 365 | 4.8697 | 0.86968 | 5 | 0.73937
6050 | 7.28 | 1 | 2019-12-31 | 2020-12-31 | 365 | 8.3415 | 0.34148 | 8 | 0.68296
6097 | 7.5 | 1 | 2019-12-31 | 2020-12-31 | 365 | 8.5936 | 0.59356 | 9 | 0.18712
6598 | 7.75 | 1 | 2019-12-31 | 2020-12-31 | 365 | 8.88 | 0.88001 | 9 | 0.76002
6668 | 18 | 1 | 2019-12-31 | 2020-12-31 | 365 | 20.6245 | 0.62454 | 21 | 0.24909
51916 | 3.315 | 1 | 2019-12-31 | 2020-12-31 | 365 | 3.7984 | 0.79835 | 4 | 0.59671
51902 | 3.57 | 1 | 2019-12-31 | 2020-12-31 | 365 | 4.0905 | 0.090535 | 4 | 0.18107
51943 | 8.75 | 1 | 2019-12-31 | 2020-12-31 | 365 | 10.0258 | 0.02582 | 10 | 0.05164
51941 | 5.25 | 1 | 2019-12-31 | 2020-12-31 | 365 | 6.0155 | 0.015492 | 6 | 0.030984
7333 | 8.75 | 1 | 2019-12-31 | 2020-12-31 | 365 | 10.0258 | 0.02582 | 10 | 0.05164
7437 | 6.86 | 1 | 2019-12-31 | 2020-12-31 | 365 | 7.8602 | 0.86024 | 8 | 0.72049
7438 | 5.5 | 1 | 2019-12-31 | 2020-12-31 | 365 | 6.3019 | 0.30194 | 6 | 0.60389
6759 | 4.25 | 1 | 2019-12-31 | 2020-12-31 | 365 | 4.8697 | 0.86968 | 5 | 0.73937
8348 | 8.75 | 1 | 2019-12-31 | 2020-12-31 | 365 | 10.0258 | 0.02582 | 10 | 0.05164
8395 | 6.5 | 1 | 2019-12-31 | 2020-12-31 | 365 | 7.4478 | 0.44775 | 7 | 0.8955
7926 | 7.5 | 1 | 2019-12-31 | 2020-12-31 | 365 | 8.5936 | 0.59356 | 9 | 0.18712
7930 | 5 | 1 | 2019-12-31 | 2020-12-31 | 365 | 5.729 | 0.72904 | 6 | 0.45808
7947 | 10 | 1 | 2019-12-31 | 2020-12-31 | 365 | 11.4581 | 0.45808 | 11 | 0.91616
5591 | 4.5 | 1 | 2019-12-31 | 2020-12-31 | 365 | 5.1561 | 0.15614 | 5 | 0.31227
51932 | 5.61 | 1 | 2019-12-31 | 2020-12-31 | 365 | 6.428 | 0.42798 | 6 | 0.85597
6728 | 7.905 | 1 | 2019-12-31 | 2020-12-31 | 365 | 9.0576 | 0.057612 | 9 | 0.11522
9214 | 8 | 1 | 2019-12-31 | 2020-12-31 | 365 | 9.1665 | 0.16646 | 9 | 0.33293
9217 | 12.5 | 1 | 2019-12-31 | 2020-12-31 | 365 | 14.3226 | 0.3226 | 14 | 0.6452
9313 | 8.75 | 1 | 2019-12-31 | 2020-12-31 | 365 | 10.0258 | 0.02582 | 10 | 0.05164
9314 | 8 | 1 | 2019-12-31 | 2020-12-31 | 365 | 9.1665 | 0.16646 | 9 | 0.33293
6030 | 4.95 | 1 | 2019-12-31 | 2020-12-31 | 365 | 5.6717 | 0.67175 | 6 | 0.3435
8677 | 6.75 | 1 | 2019-12-31 | 2020-12-31 | 365 | 7.7342 | 0.7342 | 8 | 0.46841
6452 | 8.4 | 1 | 2019-12-31 | 2020-12-31 | 365 | 9.6248 | 0.62479 | 10 | 0.24957
6729 | 4 | 1 | 2019-12-31 | 2020-12-31 | 365 | 4.5832 | 0.58323 | 5 | 0.16646
6730 | 7.65 | 1 | 2019-12-31 | 2020-12-31 | 365 | 8.7654 | 0.76543 | 9 | 0.53086
8668 | 6 | 1 | 2019-12-31 | 2020-12-31 | 365 | 6.8748 | 0.87485 | 7 | 0.7497
7331 | 4.59 | 1 | 2019-12-31 | 2020-12-31 | 365 | 5.2593 | 0.25926 | 5 | 0.51852
7869 | 7.25 | 1 | 2019-12-31 | 2020-12-31 | 365 | 8.3071 | 0.30711 | 8 | 0.61422
7870 | 7 | 1 | 2019-12-31 | 2020-12-31 | 365 | 8.0207 | 0.020656 | 8 | 0.041312
8667 | 8.5 | 1 | 2019-12-31 | 2020-12-31 | 365 | 9.7394 | 0.73937 | 10 | 0.47874
9318 | 16.66 | 1 | 2019-12-31 | 2020-12-31 | 365 | 19.0892 | 0.089161 | 19 | 0.17832
51903 | 7.905 | 1 | 2019-12-31 | 2020-12-31 | 365 | 9.0576 | 0.057612 | 9 | 0.11522
9300 | 4.335 | 1 | 2019-12-31 | 2020-12-31 | 365 | 4.9671 | 0.96708 | 5 | 0.93416
9235 | 6.75 | 1 | 2019-12-31 | 2020-12-31 | 365 | 7.7342 | 0.7342 | 8 | 0.46841
9241 | 4.165 | 1 | 2019-12-31 | 2020-12-31 | 365 | 4.7723 | 0.77229 | 5 | 0.54458
9245 | 5.75 | 1 | 2019-12-31 | 2020-12-31 | 365 | 6.5884 | 0.5884 | 7 | 0.17679
9553 | 9 | 1 | 2019-12-31 | 2020-12-31 | 365 | 10.3123 | 0.31227 | 10 | 0.62454
9559 | 8.33 | 1 | 2019-12-31 | 2020-12-31 | 365 | 9.5446 | 0.54458 | 10 | 0.089161
9564 | 5.145 | 1 | 2019-12-31 | 2020-12-31 | 365 | 5.8952 | 0.89518 | 6 | 0.79036
9657 | 9.25 | 1 | 2019-12-31 | 2020-12-31 | 365 | 10.5987 | 0.59872 | 11 | 0.19745
9661 | 8 | 1 | 2019-12-31 | 2020-12-31 | 365 | 9.1665 | 0.16646 | 9 | 0.33293
10707 | 10.2 | 1 | 2019-12-31 | 2020-12-31 | 365 | 11.6872 | 0.68724 | 12 | 0.37448
10710 | 10.71 | 1 | 2019-12-31 | 2020-12-31 | 365 | 12.2716 | 0.2716 | 12 | 0.54321
10712 | 2.55 | 1 | 2019-12-31 | 2020-12-31 | 365 | 2.9218 | 0.92181 | 3 | 0.84362
10464 | 4.95 | 1 | 2019-12-31 | 2020-12-31 | 365 | 5.6717 | 0.67175 | 6 | 0.3435
10467 | 3.5 | 1 | 2019-12-31 | 2020-12-31 | 365 | 4.0103 | 0.010328 | 4 | 0.020656
10747 | 11.5 | 1 | 2019-12-31 | 2020-12-31 | 365 | 13.1768 | 0.17679 | 13 | 0.35358
12139 | 14.945 | 1 | 2019-12-31 | 2020-12-31 | 365 | 17.1241 | 0.1241 | 17 | 0.2482
13710 | 2.24 | 1 | 2019-12-31 | 2020-12-31 | 365 | 2.5666 | 0.56661 | 3 | 0.13322
13199 | 7 | 1 | 2019-12-31 | 2020-12-31 | 365 | 8.0207 | 0.020656 | 8 | 0.041312
13719 | 12.48 | 1 | 2019-12-31 | 2020-12-31 | 365 | 14.2997 | 0.29968 | 14 | 0.59937
13720 | 8.75 | 1 | 2019-12-31 | 2020-12-31 | 365 | 10.0258 | 0.02582 | 10 | 0.05164
13721 | 10 | 1 | 2019-12-31 | 2020-12-31 | 365 | 11.4581 | 0.45808 | 11 | 0.91616
13764 | 6.75 | 1 | 2019-12-31 | 2020-12-31 | 365 | 7.7342 | 0.7342 | 8 | 0.46841
13770 | 6.24 | 1 | 2019-12-31 | 2020-12-31 | 365 | 7.1498 | 0.14984 | 7 | 0.29968
10282 | 6.86 | 1 | 2019-12-31 | 2020-12-31 | 365 | 7.8602 | 0.86024 | 8 | 0.72049
12140 | 5.75 | 1 | 2019-12-31 | 2020-12-31 | 365 | 6.5884 | 0.5884 | 7 | 0.17679
13448 | 11.76 | 1 | 2019-12-31 | 2020-12-31 | 365 | 13.4747 | 0.4747 | 13 | 0.9494
13201 | 10 | 1 | 2019-12-31 | 2020-12-31 | 365 | 11.4581 | 0.45808 | 11 | 0.91616
15981 | 22 | 1 | 2019-12-31 | 2020-12-31 | 365 | 25.2078 | 0.20778 | 25 | 0.41555
15994 | 13.16 | 1 | 2019-12-31 | 2020-12-31 | 365 | 15.0788 | 0.078833 | 15 | 0.15767
15998 | 3.06 | 1 | 2019-12-31 | 2020-12-31 | 365 | 3.5062 | 0.50617 | 4 | 0.012345
16001 | 7.5 | 1 | 2019-12-31 | 2020-12-31 | 365 | 8.5936 | 0.59356 | 9 | 0.18712
16875 | 8.25 | 1 | 2019-12-31 | 2020-12-31 | 365 | 9.4529 | 0.45292 | 9 | 0.90583
16214 | 8.32 | 1 | 2019-12-31 | 2020-12-31 | 365 | 9.5331 | 0.53312 | 10 | 0.066245
20680 | 5.1 | 1 | 2019-12-31 | 2020-12-31 | 365 | 5.8436 | 0.84362 | 6 | 0.68724
20681 | 11.7 | 1 | 2019-12-31 | 2020-12-31 | 365 | 13.406 | 0.40595 | 13 | 0.81191
20992 | 6.25 | 1 | 2019-12-31 | 2020-12-31 | 365 | 7.1613 | 0.1613 | 7 | 0.3226
20993 | 7.8 | 1 | 2019-12-31 | 2020-12-31 | 365 | 8.9373 | 0.9373 | 9 | 0.8746
22332 | 7.28 | 1 | 2019-12-31 | 2020-12-31 | 365 | 8.3415 | 0.34148 | 8 | 0.68296
23787 | 4.75 | 1 | 2019-12-31 | 2020-12-31 | 365 | 5.4426 | 0.44259 | 5 | 0.88518
23683 | 7.8 | 1 | 2019-12-31 | 2020-12-31 | 365 | 8.9373 | 0.9373 | 9 | 0.8746
4239 | 6.37 | 1 | 2019-12-31 | 2020-12-31 | 365 | 7.2988 | 0.2988 | 7 | 0.59759
6047 | 6.12 | 1 | 2019-12-31 | 2020-12-31 | 365 | 7.0123 | 0.012345 | 7 | 0.02469
3253 | 5.5 | 1 | 2019-12-31 | 2020-12-31 | 365 | 6.3019 | 0.30194 | 6 | 0.60389
3234 | 4.77 | 1 | 2019-12-31 | 2020-12-31 | 365 | 5.4655 | 0.4655 | 5 | 0.93101
3256 | 4.75 | 1 | 2019-12-31 | 2020-12-31 | 365 | 5.4426 | 0.44259 | 5 | 0.88518
3249 | 8.25 | 1 | 2019-12-31 | 2020-12-31 | 365 | 9.4529 | 0.45292 | 9 | 0.90583
5504 | 5.75 | 1 | 2019-12-31 | 2020-12-31 | 365 | 6.5884 | 0.5884 | 7 | 0.17679
2253 | 4.5 | 1 | 2019-12-31 | 2020-12-31 | 365 | 5.1561 | 0.15614 | 5 | 0.31227
3232 | 10.335 | 1 | 2019-12-31 | 2020-12-31 | 365 | 11.8419 | 0.84193 | 12 | 0.68385
7862 | 6.63 | 1 | 2019-12-31 | 2020-12-31 | 365 | 7.5967 | 0.59671 | 8 | 0.19341
3248 | 8.7 | 1 | 2019-12-31 | 2020-12-31 | 365 | 9.9685 | 0.96853 | 10 | 0.93706
4118 | 4 | 1 | 2019-12-31 | 2020-12-31 | 365 | 4.5832 | 0.58323 | 5 | 0.16646
3688 | 5.145 | 1 | 2019-12-31 | 2020-12-31 | 365 | 5.8952 | 0.89518 | 6 | 0.79036
3239 | 5.4 | 1 | 2019-12-31 | 2020-12-31 | 365 | 6.1874 | 0.18736 | 6 | 0.37473
5505 | 5.5 | 1 | 2019-12-31 | 2020-12-31 | 365 | 6.3019 | 0.30194 | 6 | 0.60389
15632 | 7.14 | 1 | 2019-12-31 | 2020-12-31 | 365 | 8.1811 | 0.18107 | 8 | 0.36214
3240 | 4.9 | 1 | 2019-12-31 | 2020-12-31 | 365 | 5.6145 | 0.61446 | 6 | 0.22892
2252 | 6 | 1 | 2019-12-31 | 2020-12-31 | 365 | 6.8748 | 0.87485 | 7 | 0.7497
6442 | 11 | 1 | 2019-12-31 | 2020-12-31 | 365 | 12.6039 | 0.60389 | 13 | 0.20778
6441 | 6.12 | 1 | 2019-12-31 | 2020-12-31 | 365 | 7.0123 | 0.012345 | 7 | 0.02469
4709 | 6.63 | 1 | 2019-12-31 | 2020-12-31 | 365 | 7.5967 | 0.59671 | 8 | 0.19341
3241 | 4.25 | 1 | 2019-12-31 | 2020-12-31 | 365 | 4.8697 | 0.86968 | 5 | 0.73937
4713 | 4.86 | 1 | 2019-12-31 | 2020-12-31 | 365 | 5.5686 | 0.56863 | 6 | 0.13725
3488 | 4.32 | 1 | 2019-12-31 | 2020-12-31 | 365 | 4.9499 | 0.94989 | 5 | 0.89978
3254 | 6.625 | 1 | 2019-12-31 | 2020-12-31 | 365 | 7.591 | 0.59098 | 8 | 0.18196
5499 | 7.7 | 1 | 2019-12-31 | 2020-12-31 | 365 | 8.8227 | 0.82272 | 9 | 0.64544
4708 | 5.5 | 1 | 2019-12-31 | 2020-12-31 | 365 | 6.3019 | 0.30194 | 6 | 0.60389
10722 | 7.14 | 1 | 2019-12-31 | 2020-12-31 | 365 | 8.1811 | 0.18107 | 8 | 0.36214
4237 | 6.63 | 1 | 2019-12-31 | 2020-12-31 | 365 | 7.5967 | 0.59671 | 8 | 0.19341
3965 | 9.35 | 1 | 2019-12-31 | 2020-12-31 | 365 | 10.7133 | 0.7133 | 11 | 0.42661
3685 | 6.12 | 1 | 2019-12-31 | 2020-12-31 | 365 | 7.0123 | 0.012345 | 7 | 0.02469
3243 | 8.525 | 1 | 2019-12-31 | 2020-12-31 | 365 | 9.768 | 0.76801 | 10 | 0.53603
4238 | 5.1 | 1 | 2019-12-31 | 2020-12-31 | 365 | 5.8436 | 0.84362 | 6 | 0.68724
5977 | 4.4 | 1 | 2019-12-31 | 2020-12-31 | 365 | 5.0416 | 0.041555 | 5 | 0.08311
10719 | 6.1 | 1 | 2019-12-31 | 2020-12-31 | 365 | 6.9894 | 0.98943 | 7 | 0.97886
5503 | 8.925 | 1 | 2019-12-31 | 2020-12-31 | 365 | 10.2263 | 0.22634 | 10 | 0.45267
3258 | 7.84 | 1 | 2019-12-31 | 2020-12-31 | 365 | 8.9831 | 0.98313 | 9 | 0.96627
4711 | 6.375 | 1 | 2019-12-31 | 2020-12-31 | 365 | 7.3045 | 0.30453 | 7 | 0.60905
5506 | 4.95 | 1 | 2019-12-31 | 2020-12-31 | 365 | 5.6717 | 0.67175 | 6 | 0.3435
3257 | 8 | 1 | 2019-12-31 | 2020-12-31 | 365 | 9.1665 | 0.16646 | 9 | 0.33293
4240 | 7.395 | 1 | 2019-12-31 | 2020-12-31 | 365 | 8.4733 | 0.47325 | 8 | 0.9465
6444 | 8.25 | 1 | 2019-12-31 | 2020-12-31 | 365 | 9.4529 | 0.45292 | 9 | 0.90583
3238 | 8.37 | 1 | 2019-12-31 | 2020-12-31 | 365 | 9.5904 | 0.59041 | 10 | 0.18083
3485 | 9.5 | 1 | 2019-12-31 | 2020-12-31 | 365 | 10.8852 | 0.88518 | 11 | 0.77035
3687 | 8.525 | 1 | 2019-12-31 | 2020-12-31 | 365 | 9.768 | 0.76801 | 10 | 0.53603
3242 | 6.75 | 1 | 2019-12-31 | 2020-12-31 | 365 | 7.7342 | 0.7342 | 8 | 0.46841
14027 | 5.1 | 1 | 2019-12-31 | 2020-12-31 | 365 | 5.8436 | 0.84362 | 6 | 0.68724
3487 | 7.14 | 1 | 2019-12-31 | 2020-12-31 | 365 | 8.1811 | 0.18107 | 8 | 0.36214
3486 | 9.18 | 1 | 2019-12-31 | 2020-12-31 | 365 | 10.5185 | 0.51852 | 11 | 0.037035
3236 | 9.99 | 1 | 2019-12-31 | 2020-12-31 | 365 | 11.4466 | 0.44662 | 11 | 0.89324
4494 | 7.02 | 1 | 2019-12-31 | 2020-12-31 | 365 | 8.0436 | 0.043572 | 8 | 0.087144
3235 | 6.12 | 1 | 2019-12-31 | 2020-12-31 | 365 | 7.0123 | 0.012345 | 7 | 0.02469
9250 | 9.35 | 1 | 2019-12-31 | 2020-12-31 | 365 | 10.7133 | 0.7133 | 11 | 0.42661
5222 | 8.16 | 1 | 2019-12-31 | 2020-12-31 | 365 | 9.3498 | 0.34979 | 9 | 0.69959
9277 | 6 | 1 | 2019-12-31 | 2020-12-31 | 365 | 6.8748 | 0.87485 | 7 | 0.7497
13526 | 10.75 | 1 | 2019-12-31 | 2020-12-31 | 365 | 12.3174 | 0.31744 | 12 | 0.63487
5501 | 8.8 | 1 | 2019-12-31 | 2020-12-31 | 365 | 10.0831 | 0.08311 | 10 | 0.16622
5059 | 7.84 | 1 | 2019-12-31 | 2020-12-31 | 365 | 8.9831 | 0.98313 | 9 | 0.96627
3689 | 8.16 | 1 | 2019-12-31 | 2020-12-31 | 365 | 9.3498 | 0.34979 | 9 | 0.69959
3690 | 6.75 | 1 | 2019-12-31 | 2020-12-31 | 365 | 7.7342 | 0.7342 | 8 | 0.46841
3973 | 7.65 | 1 | 2019-12-31 | 2020-12-31 | 365 | 8.7654 | 0.76543 | 9 | 0.53086
8659 | 9.9 | 1 | 2019-12-31 | 2020-12-31 | 365 | 11.3435 | 0.3435 | 11 | 0.687
15493 | 7.65 | 1 | 2019-12-31 | 2020-12-31 | 365 | 8.7654 | 0.76543 | 9 | 0.53086
10724 | 4.59 | 1 | 2019-12-31 | 2020-12-31 | 365 | 5.2593 | 0.25926 | 5 | 0.51852
7307 | 5.1 | 1 | 2019-12-31 | 2020-12-31 | 365 | 5.8436 | 0.84362 | 6 | 0.68724
9275 | 3.5 | 1 | 2019-12-31 | 2020-12-31 | 365 | 4.0103 | 0.010328 | 4 | 0.020656
13801 | 13.75 | 1 | 2019-12-31 | 2020-12-31 | 365 | 15.7549 | 0.75486 | 16 | 0.50972
15647 | 3.25 | 1 | 2019-12-31 | 2020-12-31 | 365 | 3.7239 | 0.72388 | 4 | 0.44775
18107 | 4.8 | 1 | 2019-12-31 | 2020-12-31 | 365 | 5.4999 | 0.49988 | 5 | 0.99976
13806 | 5 | 1 | 2019-12-31 | 2020-12-31 | 365 | 5.729 | 0.72904 | 6 | 0.45808
15652 | 6.5 | 1 | 2019-12-31 | 2020-12-31 | 365 | 7.4478 | 0.44775 | 7 | 0.8955
14142 | 6.885 | 1 | 2019-12-31 | 2020-12-31 | 365 | 7.8889 | 0.88889 | 8 | 0.77778
9280 | 5.75 | 1 | 2019-12-31 | 2020-12-31 | 365 | 6.5884 | 0.5884 | 7 | 0.17679
10444 | 8.58 | 1 | 2019-12-31 | 2020-12-31 | 365 | 9.831 | 0.83103 | 10 | 0.66207
19502 | 8.75 | 1 | 2019-12-31 | 2020-12-31 | 365 | 10.0258 | 0.02582 | 10 | 0.05164
15649 | 12.25 | 1 | 2019-12-31 | 2020-12-31 | 365 | 14.0361 | 0.036148 | 14 | 0.072296
15639 | 9.75 | 1 | 2019-12-31 | 2020-12-31 | 365 | 11.1716 | 0.17163 | 11 | 0.34326
15637 | 7.65 | 1 | 2019-12-31 | 2020-12-31 | 365 | 8.7654 | 0.76543 | 9 | 0.53086
13900 | 6 | 1 | 2019-12-31 | 2020-12-31 | 365 | 6.8748 | 0.87485 | 7 | 0.7497
13812 | 6 | 1 | 2019-12-31 | 2020-12-31 | 365 | 6.8748 | 0.87485 | 7 | 0.7497
15648 | 8.75 | 1 | 2019-12-31 | 2020-12-31 | 365 | 10.0258 | 0.02582 | 10 | 0.05164
15641 | 2.55 | 1 | 2019-12-31 | 2020-12-31 | 365 | 2.9218 | 0.92181 | 3 | 0.84362
15651 | 7 | 1 | 2019-12-31 | 2020-12-31 | 365 | 8.0207 | 0.020656 | 8 | 0.041312
4241 | 10.455 | 1 | 2019-12-31 | 2020-12-31 | 365 | 11.9794 | 0.97942 | 12 | 0.95885
5004 | 5.4 | 1 | 2019-12-31 | 2020-12-31 | 365 | 6.1874 | 0.18736 | 6 | 0.37473
13901 | 7 | 1 | 2019-12-31 | 2020-12-31 | 365 | 8.0207 | 0.020656 | 8 | 0.041312
51873 | 8 | 1 | 2019-12-31 | 2020-12-31 | 365 | 9.1665 | 0.16646 | 9 | 0.33293
19498 | 6.63 | 1 | 2019-12-31 | 2020-12-31 | 365 | 7.5967 | 0.59671 | 8 | 0.19341
51874 | 7.84 | 1 | 2019-12-31 | 2020-12-31 | 365 | 8.9831 | 0.98313 | 9 | 0.96627
15653 | 11.75 | 1 | 2019-12-31 | 2020-12-31 | 365 | 13.4632 | 0.46324 | 13 | 0.92649
13984 | 2.75 | 1 | 2019-12-31 | 2020-12-31 | 365 | 3.151 | 0.15097 | 3 | 0.30194
51947 | 5.75 | 1 | 2019-12-31 | 2020-12-31 | 365 | 6.5884 | 0.5884 | 7 | 0.17679
51901 | 5.1 | 1 | 2019-12-31 | 2020-12-31 | 365 | 5.8436 | 0.84362 | 6 | 0.68724
10726 | 8.75 | 1 | 2019-12-31 | 2020-12-31 | 365 | 10.0258 | 0.02582 | 10 | 0.05164
19501 | 6 | 1 | 2019-12-31 | 2020-12-31 | 365 | 6.8748 | 0.87485 | 7 | 0.7497
13534 | 6.12 | 1 | 2019-12-31 | 2020-12-31 | 365 | 7.0123 | 0.012345 | 7 | 0.02469
51946 | 7.5 | 1 | 2019-12-31 | 2020-12-31 | 365 | 8.5936 | 0.59356 | 9 | 0.18712
5586 | 10 | 1 | 2019-12-31 | 2020-12-31 | 365 | 11.4581 | 0.45808 | 11 | 0.91616
6017 | 6.375 | 1 | 2019-12-31 | 2020-12-31 | 365 | 7.3045 | 0.30453 | 7 | 0.60905
13533 | 5.865 | 1 | 2019-12-31 | 2020-12-31 | 365 | 6.7202 | 0.72016 | 7 | 0.44033
15645 | 8.4 | 1 | 2019-12-31 | 2020-12-31 | 365 | 9.6248 | 0.62479 | 10 | 0.24957
15636 | 4.08 | 1 | 2019-12-31 | 2020-12-31 | 365 | 4.6749 | 0.6749 | 5 | 0.34979
51940 | 2.75 | 1 | 2019-12-31 | 2020-12-31 | 365 | 3.151 | 0.15097 | 3 | 0.30194
19503 | 6.75 | 1 | 2019-12-31 | 2020-12-31 | 365 | 7.7342 | 0.7342 | 8 | 0.46841
15660 | 6 | 1 | 2019-12-31 | 2020-12-31 | 365 | 6.8748 | 0.87485 | 7 | 0.7497
15654 | 12.5 | 1 | 2019-12-31 | 2020-12-31 | 365 | 14.3226 | 0.3226 | 14 | 0.6452
15657 | 5.75 | 1 | 2019-12-31 | 2020-12-31 | 365 | 6.5884 | 0.5884 | 7 | 0.17679
15655 | 5.75 | 1 | 2019-12-31 | 2020-12-31 | 365 | 6.5884 | 0.5884 | 7 | 0.17679
14015 | 5 | 1 | 2019-12-31 | 2020-12-31 | 365 | 5.729 | 0.72904 | 6 | 0.45808
15658 | 8 | 1 | 2019-12-31 | 2020-12-31 | 365 | 9.1665 | 0.16646 | 9 | 0.33293
13994 | 6.25 | 1 | 2019-12-31 | 2020-12-31 | 365 | 7.1613 | 0.1613 | 7 | 0.3226
15644 | 5.1 | 1 | 2019-12-31 | 2020-12-31 | 365 | 5.8436 | 0.84362 | 6 | 0.68724
15642 | 8.5 | 1 | 2019-12-31 | 2020-12-31 | 365 | 9.7394 | 0.73937 | 10 | 0.47874
13528 | 5.1 | 1 | 2019-12-31 | 2020-12-31 | 365 | 5.8436 | 0.84362 | 6 | 0.68724
13977 | 6.5 | 1 | 2019-12-31 | 2020-12-31 | 365 | 7.4478 | 0.44775 | 7 | 0.8955
51919 | 8 | 1 | 2019-12-31 | 2020-12-31 | 365 | 9.1665 | 0.16646 | 9 | 0.33293
13918 | 2.75 | 1 | 2019-12-31 | 2020-12-31 | 365 | 3.151 | 0.15097 | 3 | 0.30194
7863 | 6.75 | 1 | 2019-12-31 | 2020-12-31 | 365 | 7.7342 | 0.7342 | 8 | 0.46841
8662 | 7.02 | 1 | 2019-12-31 | 2020-12-31 | 365 | 8.0436 | 0.043572 | 8 | 0.087144
19500 | 4.94 | 1 | 2019-12-31 | 2020-12-31 | 365 | 5.6603 | 0.66029 | 6 | 0.32058
19499 | 6.25 | 1 | 2019-12-31 | 2020-12-31 | 365 | 7.1613 | 0.1613 | 7 | 0.3226
15659 | 4.5 | 1 | 2019-12-31 | 2020-12-31 | 365 | 5.1561 | 0.15614 | 5 | 0.31227
15977 | 6.5 | 1 | 2019-12-31 | 2020-12-31 | 365 | 7.4478 | 0.44775 | 7 | 0.8955
15656 | 8.82 | 1 | 2019-12-31 | 2020-12-31 | 365 | 10.106 | 0.10603 | 10 | 0.21205
9254 | 5.5 | 1 | 2019-12-31 | 2020-12-31 | 365 | 6.3019 | 0.30194 | 6 | 0.60389
9649 | 5.46 | 1 | 2019-12-31 | 2020-12-31 | 365 | 6.2561 | 0.25611 | 6 | 0.51222
9652 | 8.5 | 1 | 2019-12-31 | 2020-12-31 | 365 | 9.7394 | 0.73937 | 10 | 0.47874
10729 | 8 | 1 | 2019-12-31 | 2020-12-31 | 365 | 9.1665 | 0.16646 | 9 | 0.33293
10731 | 2.5 | 1 | 2019-12-31 | 2020-12-31 | 365 | 2.8645 | 0.86452 | 3 | 0.72904
14147 | 6.63 | 1 | 2019-12-31 | 2020-12-31 | 365 | 7.5967 | 0.59671 | 8 | 0.19341
14150 | 4.845 | 1 | 2019-12-31 | 2020-12-31 | 365 | 5.5514 | 0.55144 | 6 | 0.10288
13782 | 11.5 | 1 | 2019-12-31 | 2020-12-31 | 365 | 13.1768 | 0.17679 | 13 | 0.35358
13792 | 6 | 1 | 2019-12-31 | 2020-12-31 | 365 | 6.8748 | 0.87485 | 7 | 0.7497
13795 | 7.84 | 1 | 2019-12-31 | 2020-12-31 | 365 | 8.9831 | 0.98313 | 9 | 0.96627
13818 | 6.5 | 1 | 2019-12-31 | 2020-12-31 | 365 | 7.4478 | 0.44775 | 7 | 0.8955
13927 | 5.98 | 1 | 2019-12-31 | 2020-12-31 | 365 | 6.8519 | 0.85193 | 7 | 0.70386
13981 | 8 | 1 | 2019-12-31 | 2020-12-31 | 365 | 9.1665 | 0.16646 | 9 | 0.33293
13989 | 6.25 | 1 | 2019-12-31 | 2020-12-31 | 365 | 7.1613 | 0.1613 | 7 | 0.3226
14010 | 4.5 | 1 | 2019-12-31 | 2020-12-31 | 365 | 5.1561 | 0.15614 | 5 | 0.31227
14012 | 3.5 | 1 | 2019-12-31 | 2020-12-31 | 365 | 4.0103 | 0.010328 | 4 | 0.020656
14023 | 7 | 1 | 2019-12-31 | 2020-12-31 | 365 | 8.0207 | 0.020656 | 8 | 0.041312
14024 | 3.315 | 1 | 2019-12-31 | 2020-12-31 | 365 | 3.7984 | 0.79835 | 4 | 0.59671
14000 | 11.25 | 1 | 2019-12-31 | 2020-12-31 | 365 | 12.8903 | 0.89034 | 13 | 0.78068
23406 | 12.3 | 1 | 2019-12-31 | 2020-12-31 | 365 | 14.0934 | 0.093438 | 14 | 0.18688
16011 | 4.25 | 1 | 2019-12-31 | 2020-12-31 | 365 | 4.8697 | 0.86968 | 5 | 0.73937
16016 | 8.5 | 1 | 2019-12-31 | 2020-12-31 | 365 | 9.7394 | 0.73937 | 10 | 0.47874
16014 | 5.25 | 1 | 2019-12-31 | 2020-12-31 | 365 | 6.0155 | 0.015492 | 6 | 0.030984
16019 | 7.75 | 1 | 2019-12-31 | 2020-12-31 | 365 | 8.88 | 0.88001 | 9 | 0.76002
16021 | 4.5 | 1 | 2019-12-31 | 2020-12-31 | 365 | 5.1561 | 0.15614 | 5 | 0.31227
16883 | 7.5 | 1 | 2019-12-31 | 2020-12-31 | 365 | 8.5936 | 0.59356 | 9 | 0.18712
18110 | 9 | 1 | 2019-12-31 | 2020-12-31 | 365 | 10.3123 | 0.31227 | 10 | 0.62454
18718 | 8.5 | 1 | 2019-12-31 | 2020-12-31 | 365 | 9.7394 | 0.73937 | 10 | 0.47874
18731 | 8.58 | 1 | 2019-12-31 | 2020-12-31 | 365 | 9.831 | 0.83103 | 10 | 0.66207
18740 | 10.75 | 1 | 2019-12-31 | 2020-12-31 | 365 | 12.3174 | 0.31744 | 12 | 0.63487
18743 | 6.5 | 1 | 2019-12-31 | 2020-12-31 | 365 | 7.4478 | 0.44775 | 7 | 0.8955
18750 | 10.5 | 1 | 2019-12-31 | 2020-12-31 | 365 | 12.031 | 0.030984 | 12 | 0.061968
18757 | 6.75 | 1 | 2019-12-31 | 2020-12-31 | 365 | 7.7342 | 0.7342 | 8 | 0.46841
18760 | 7 | 1 | 2019-12-31 | 2020-12-31 | 365 | 8.0207 | 0.020656 | 8 | 0.041312
18768 | 7.5 | 1 | 2019-12-31 | 2020-12-31 | 365 | 8.5936 | 0.59356 | 9 | 0.18712
18771 | 13 | 1 | 2019-12-31 | 2020-12-31 | 365 | 14.8955 | 0.8955 | 15 | 0.79101
18994 | 10 | 1 | 2019-12-31 | 2020-12-31 | 365 | 11.4581 | 0.45808 | 11 | 0.91616
19106 | 6.5 | 1 | 2019-12-31 | 2020-12-31 | 365 | 7.4478 | 0.44775 | 7 | 0.8955
19135 | 8 | 1 | 2019-12-31 | 2020-12-31 | 365 | 9.1665 | 0.16646 | 9 | 0.33293
19139 | 5.2 | 1 | 2019-12-31 | 2020-12-31 | 365 | 5.9582 | 0.9582 | 6 | 0.9164
19147 | 10.75 | 1 | 2019-12-31 | 2020-12-31 | 365 | 12.3174 | 0.31744 | 12 | 0.63487
19150 | 6.25 | 1 | 2019-12-31 | 2020-12-31 | 365 | 7.1613 | 0.1613 | 7 | 0.3226
19151 | 7.02 | 1 | 2019-12-31 | 2020-12-31 | 365 | 8.0436 | 0.043572 | 8 | 0.087144
19576 | 8 | 1 | 2019-12-31 | 2020-12-31 | 365 | 9.1665 | 0.16646 | 9 | 0.33293
19571 | 7.14 | 1 | 2019-12-31 | 2020-12-31 | 365 | 8.1811 | 0.18107 | 8 | 0.36214
19569 | 8.235 | 1 | 2019-12-31 | 2020-12-31 | 365 | 9.4357 | 0.43573 | 9 | 0.87146
19567 | 10 | 1 | 2019-12-31 | 2020-12-31 | 365 | 11.4581 | 0.45808 | 11 | 0.91616
19555 | 3.25 | 1 | 2019-12-31 | 2020-12-31 | 365 | 3.7239 | 0.72388 | 4 | 0.44775
19552 | 4.25 | 1 | 2019-12-31 | 2020-12-31 | 365 | 4.8697 | 0.86968 | 5 | 0.73937
19543 | 4 | 1 | 2019-12-31 | 2020-12-31 | 365 | 4.5832 | 0.58323 | 5 | 0.16646
19540 | 3.5 | 1 | 2019-12-31 | 2020-12-31 | 365 | 4.0103 | 0.010328 | 4 | 0.020656
19537 | 5.61 | 1 | 2019-12-31 | 2020-12-31 | 365 | 6.428 | 0.42798 | 6 | 0.85597
19538 | 3 | 1 | 2019-12-31 | 2020-12-31 | 365 | 3.4374 | 0.43742 | 3 | 0.87485
19532 | 4.5 | 1 | 2019-12-31 | 2020-12-31 | 365 | 5.1561 | 0.15614 | 5 | 0.31227
19524 | 12.2 | 1 | 2019-12-31 | 2020-12-31 | 365 | 13.9789 | 0.97886 | 14 | 0.95772
19525 | 4.08 | 1 | 2019-12-31 | 2020-12-31 | 365 | 4.6749 | 0.6749 | 5 | 0.34979
19523 | 8.25 | 1 | 2019-12-31 | 2020-12-31 | 365 | 9.4529 | 0.45292 | 9 | 0.90583
19520 | 12.25 | 1 | 2019-12-31 | 2020-12-31 | 365 | 14.0361 | 0.036148 | 14 | 0.072296
19440 | 7.35 | 1 | 2019-12-31 | 2020-12-31 | 365 | 8.4217 | 0.42169 | 8 | 0.84338
18995 | 6 | 1 | 2019-12-31 | 2020-12-31 | 365 | 6.8748 | 0.87485 | 7 | 0.7497
18997 | 6.25 | 1 | 2019-12-31 | 2020-12-31 | 365 | 7.1613 | 0.1613 | 7 | 0.3226
18998 | 12.5 | 1 | 2019-12-31 | 2020-12-31 | 365 | 14.3226 | 0.3226 | 14 | 0.6452
19857 | 7 | 1 | 2019-12-31 | 2020-12-31 | 365 | 8.0207 | 0.020656 | 8 | 0.041312
19852 | 12.25 | 1 | 2019-12-31 | 2020-12-31 | 365 | 14.0361 | 0.036148 | 14 | 0.072296
19854 | 7.25 | 1 | 2019-12-31 | 2020-12-31 | 365 | 8.3071 | 0.30711 | 8 | 0.61422
19848 | 5.25 | 1 | 2019-12-31 | 2020-12-31 | 365 | 6.0155 | 0.015492 | 6 | 0.030984
19846 | 7.5 | 1 | 2019-12-31 | 2020-12-31 | 365 | 8.5936 | 0.59356 | 9 | 0.18712
19847 | 7 | 1 | 2019-12-31 | 2020-12-31 | 365 | 8.0207 | 0.020656 | 8 | 0.041312
19843 | 8.75 | 1 | 2019-12-31 | 2020-12-31 | 365 | 10.0258 | 0.02582 | 10 | 0.05164
19842 | 10.25 | 1 | 2019-12-31 | 2020-12-31 | 365 | 11.7445 | 0.74453 | 12 | 0.48906
19833 | 10.75 | 1 | 2019-12-31 | 2020-12-31 | 365 | 12.3174 | 0.31744 | 12 | 0.63487
19840 | 5.5 | 1 | 2019-12-31 | 2020-12-31 | 365 | 6.3019 | 0.30194 | 6 | 0.60389
19835 | 9.75 | 1 | 2019-12-31 | 2020-12-31 | 365 | 11.1716 | 0.17163 | 11 | 0.34326
19816 | 8.75 | 1 | 2019-12-31 | 2020-12-31 | 365 | 10.0258 | 0.02582 | 10 | 0.05164
19828 | 8.06 | 1 | 2019-12-31 | 2020-12-31 | 365 | 9.2352 | 0.23521 | 9 | 0.47042
19802 | 5.5 | 1 | 2019-12-31 | 2020-12-31 | 365 | 6.3019 | 0.30194 | 6 | 0.60389
19679 | 4.5 | 1 | 2019-12-31 | 2020-12-31 | 365 | 5.1561 | 0.15614 | 5 | 0.31227
19654 | 6.5 | 1 | 2019-12-31 | 2020-12-31 | 365 | 7.4478 | 0.44775 | 7 | 0.8955
19677 | 7.25 | 1 | 2019-12-31 | 2020-12-31 | 365 | 8.3071 | 0.30711 | 8 | 0.61422
19653 | 7.75 | 1 | 2019-12-31 | 2020-12-31 | 365 | 8.88 | 0.88001 | 9 | 0.76002
19652 | 7.5 | 1 | 2019-12-31 | 2020-12-31 | 365 | 8.5936 | 0.59356 | 9 | 0.18712
19647 | 7.5 | 1 | 2019-12-31 | 2020-12-31 | 365 | 8.5936 | 0.59356 | 9 | 0.18712
19649 | 5.39 | 1 | 2019-12-31 | 2020-12-31 | 365 | 6.1759 | 0.17591 | 6 | 0.35181
19641 | 4.165 | 1 | 2019-12-31 | 2020-12-31 | 365 | 4.7723 | 0.77229 | 5 | 0.54458
19643 | 2.695 | 1 | 2019-12-31 | 2020-12-31 | 365 | 3.088 | 0.087953 | 3 | 0.17591
19637 | 7.35 | 1 | 2019-12-31 | 2020-12-31 | 365 | 8.4217 | 0.42169 | 8 | 0.84338
19632 | 3.185 | 1 | 2019-12-31 | 2020-12-31 | 365 | 3.6494 | 0.6494 | 4 | 0.2988
19633 | 2.25 | 1 | 2019-12-31 | 2020-12-31 | 365 | 2.5781 | 0.57807 | 3 | 0.15614
19630 | 7.25 | 1 | 2019-12-31 | 2020-12-31 | 365 | 8.3071 | 0.30711 | 8 | 0.61422
19639 | 13.26 | 1 | 2019-12-31 | 2020-12-31 | 365 | 15.1934 | 0.19341 | 15 | 0.38683
18776 | 5.5 | 1 | 2019-12-31 | 2020-12-31 | 365 | 6.3019 | 0.30194 | 6 | 0.60389
18778 | 3.185 | 1 | 2019-12-31 | 2020-12-31 | 365 | 3.6494 | 0.6494 | 4 | 0.2988
19441 | 8.1 | 1 | 2019-12-31 | 2020-12-31 | 365 | 9.281 | 0.28104 | 9 | 0.56209
19104 | 9 | 1 | 2019-12-31 | 2020-12-31 | 365 | 10.3123 | 0.31227 | 10 | 0.62454
19107 | 5.75 | 1 | 2019-12-31 | 2020-12-31 | 365 | 6.5884 | 0.5884 | 7 | 0.17679
19137 | 5.75 | 1 | 2019-12-31 | 2020-12-31 | 365 | 6.5884 | 0.5884 | 7 | 0.17679
19142 | 7 | 1 | 2019-12-31 | 2020-12-31 | 365 | 8.0207 | 0.020656 | 8 | 0.041312
19149 | 10.5 | 1 | 2019-12-31 | 2020-12-31 | 365 | 12.031 | 0.030984 | 12 | 0.061968
19577 | 10.75 | 1 | 2019-12-31 | 2020-12-31 | 365 | 12.3174 | 0.31744 | 12 | 0.63487
19575 | 13 | 1 | 2019-12-31 | 2020-12-31 | 365 | 14.8955 | 0.8955 | 15 | 0.79101
19574 | 7.65 | 1 | 2019-12-31 | 2020-12-31 | 365 | 8.7654 | 0.76543 | 9 | 0.53086
19570 | 8.75 | 1 | 2019-12-31 | 2020-12-31 | 365 | 10.0258 | 0.02582 | 10 | 0.05164
19564 | 13.25 | 1 | 2019-12-31 | 2020-12-31 | 365 | 15.182 | 0.18196 | 15 | 0.36391
19561 | 9.5 | 1 | 2019-12-31 | 2020-12-31 | 365 | 10.8852 | 0.88518 | 11 | 0.77035
19563 | 10.71 | 1 | 2019-12-31 | 2020-12-31 | 365 | 12.2716 | 0.2716 | 12 | 0.54321
19559 | 15 | 1 | 2019-12-31 | 2020-12-31 | 365 | 17.1871 | 0.18712 | 17 | 0.37424
19557 | 8 | 1 | 2019-12-31 | 2020-12-31 | 365 | 9.1665 | 0.16646 | 9 | 0.33293
19542 | 7.65 | 1 | 2019-12-31 | 2020-12-31 | 365 | 8.7654 | 0.76543 | 9 | 0.53086
19539 | 8.96 | 1 | 2019-12-31 | 2020-12-31 | 365 | 10.2664 | 0.26644 | 10 | 0.53288
19528 | 4.675 | 1 | 2019-12-31 | 2020-12-31 | 365 | 5.3567 | 0.35665 | 5 | 0.7133
19496 | 9 | 1 | 2019-12-31 | 2020-12-31 | 365 | 10.3123 | 0.31227 | 10 | 0.62454
19493 | 6.5 | 1 | 2019-12-31 | 2020-12-31 | 365 | 7.4478 | 0.44775 | 7 | 0.8955
19489 | 11.5 | 1 | 2019-12-31 | 2020-12-31 | 365 | 13.1768 | 0.17679 | 13 | 0.35358
19482 | 12.75 | 1 | 2019-12-31 | 2020-12-31 | 365 | 14.6091 | 0.60905 | 15 | 0.2181
18766 | 5 | 1 | 2019-12-31 | 2020-12-31 | 365 | 5.729 | 0.72904 | 6 | 0.45808
19831 | 6.25 | 1 | 2019-12-31 | 2020-12-31 | 365 | 7.1613 | 0.1613 | 7 | 0.3226
22233 | 4.25 | 1 | 2019-12-31 | 2020-12-31 | 365 | 4.8697 | 0.86968 | 5 | 0.73937
22241 | 4.32 | 1 | 2019-12-31 | 2020-12-31 | 365 | 4.9499 | 0.94989 | 5 | 0.89978
22260 | 7.02 | 1 | 2019-12-31 | 2020-12-31 | 365 | 8.0436 | 0.043572 | 8 | 0.087144
22262 | 5.5 | 1 | 2019-12-31 | 2020-12-31 | 365 | 6.3019 | 0.30194 | 6 | 0.60389
22237 | 3.75 | 1 | 2019-12-31 | 2020-12-31 | 365 | 4.2968 | 0.29678 | 4 | 0.59356
22266 | 10 | 1 | 2019-12-31 | 2020-12-31 | 365 | 11.4581 | 0.45808 | 11 | 0.91616
22267 | 6.75 | 1 | 2019-12-31 | 2020-12-31 | 365 | 7.7342 | 0.7342 | 8 | 0.46841
22270 | 5.88 | 1 | 2019-12-31 | 2020-12-31 | 365 | 6.7374 | 0.73735 | 7 | 0.4747
22323 | 8.32 | 1 | 2019-12-31 | 2020-12-31 | 365 | 9.5331 | 0.53312 | 10 | 0.066245
23444 | 8.32 | 1 | 2019-12-31 | 2020-12-31 | 365 | 9.5331 | 0.53312 | 10 | 0.066245
19837 | 6.25 | 1 | 2019-12-31 | 2020-12-31 | 365 | 7.1613 | 0.1613 | 7 | 0.3226
23505 | 10.4 | 1 | 2019-12-31 | 2020-12-31 | 365 | 11.9164 | 0.9164 | 12 | 0.83281
23507 | 8.06 | 1 | 2019-12-31 | 2020-12-31 | 365 | 9.2352 | 0.23521 | 9 | 0.47042
23509 | 10.5 | 1 | 2019-12-31 | 2020-12-31 | 365 | 12.031 | 0.030984 | 12 | 0.061968
23513 | 3.675 | 1 | 2019-12-31 | 2020-12-31 | 365 | 4.2108 | 0.21084 | 4 | 0.42169
23520 | 12.48 | 1 | 2019-12-31 | 2020-12-31 | 365 | 14.2997 | 0.29968 | 14 | 0.59937
23522 | 8.84 | 1 | 2019-12-31 | 2020-12-31 | 365 | 10.1289 | 0.12894 | 10 | 0.25789
23535 | 6.5 | 1 | 2019-12-31 | 2020-12-31 | 365 | 7.4478 | 0.44775 | 7 | 0.8955
23540 | 2.86 | 1 | 2019-12-31 | 2020-12-31 | 365 | 3.277 | 0.27701 | 3 | 0.55402
23541 | 11.5 | 1 | 2019-12-31 | 2020-12-31 | 365 | 13.1768 | 0.17679 | 13 | 0.35358
23360 | 8.84 | 1 | 2019-12-31 | 2020-12-31 | 365 | 10.1289 | 0.12894 | 10 | 0.25789
23362 | 9.25 | 1 | 2019-12-31 | 2020-12-31 | 365 | 10.5987 | 0.59872 | 11 | 0.19745
23364 | 12.22 | 1 | 2019-12-31 | 2020-12-31 | 365 | 14.0018 | 0.0017738 | 14 | 0.0035475
23367 | 12.48 | 1 | 2019-12-31 | 2020-12-31 | 365 | 14.2997 | 0.29968 | 14 | 0.59937
23369 | 9.36 | 1 | 2019-12-31 | 2020-12-31 | 365 | 10.7248 | 0.72476 | 11 | 0.44953
23370 | 4.68 | 1 | 2019-12-31 | 2020-12-31 | 365 | 5.3624 | 0.36238 | 5 | 0.72476
23372 | 9.88 | 1 | 2019-12-31 | 2020-12-31 | 365 | 11.3206 | 0.32058 | 11 | 0.64117
23374 | 5.61 | 1 | 2019-12-31 | 2020-12-31 | 365 | 6.428 | 0.42798 | 6 | 0.85597
23377 | 7 | 1 | 2019-12-31 | 2020-12-31 | 365 | 8.0207 | 0.020656 | 8 | 0.041312
23378 | 8.16 | 1 | 2019-12-31 | 2020-12-31 | 365 | 9.3498 | 0.34979 | 9 | 0.69959
23381 | 8.75 | 1 | 2019-12-31 | 2020-12-31 | 365 | 10.0258 | 0.02582 | 10 | 0.05164
23386 | 10.71 | 1 | 2019-12-31 | 2020-12-31 | 365 | 12.2716 | 0.2716 | 12 | 0.54321
23389 | 9.36 | 1 | 2019-12-31 | 2020-12-31 | 365 | 10.7248 | 0.72476 | 11 | 0.44953
23400 | 11.27 | 1 | 2019-12-31 | 2020-12-31 | 365 | 12.9133 | 0.91326 | 13 | 0.82651
23399 | 7.8 | 1 | 2019-12-31 | 2020-12-31 | 365 | 8.9373 | 0.9373 | 9 | 0.8746
23401 | 9.18 | 1 | 2019-12-31 | 2020-12-31 | 365 | 10.5185 | 0.51852 | 11 | 0.037035
23403 | 9 | 1 | 2019-12-31 | 2020-12-31 | 365 | 10.3123 | 0.31227 | 10 | 0.62454
23412 | 8.84 | 1 | 2019-12-31 | 2020-12-31 | 365 | 10.1289 | 0.12894 | 10 | 0.25789
23417 | 11.18 | 1 | 2019-12-31 | 2020-12-31 | 365 | 12.8101 | 0.81013 | 13 | 0.62027
23440 | 5.72 | 1 | 2019-12-31 | 2020-12-31 | 365 | 6.554 | 0.55402 | 7 | 0.10804
23442 | 7.65 | 1 | 2019-12-31 | 2020-12-31 | 365 | 8.7654 | 0.76543 | 9 | 0.53086
22235 | 4.75 | 1 | 2019-12-31 | 2020-12-31 | 365 | 5.4426 | 0.44259 | 5 | 0.88518
23820 | 4.25 | 1 | 2019-12-31 | 2020-12-31 | 365 | 4.8697 | 0.86968 | 5 | 0.73937
23822 | 7.5 | 1 | 2019-12-31 | 2020-12-31 | 365 | 8.5936 | 0.59356 | 9 | 0.18712
23538 | 6.05 | 1 | 2019-12-31 | 2020-12-31 | 365 | 6.9321 | 0.93214 | 7 | 0.86428
22236 | 5.2 | 1 | 2019-12-31 | 2020-12-31 | 365 | 5.9582 | 0.9582 | 6 | 0.9164
24759 | 5.2 | 1 | 2019-12-31 | 2020-12-31 | 365 | 5.9582 | 0.9582 | 6 | 0.9164
24400 | 8.5 | 1 | 2019-12-31 | 2020-12-31 | 365 | 9.7394 | 0.73937 | 10 | 0.47874
24402 | 7.28 | 1 | 2019-12-31 | 2020-12-31 | 365 | 8.3415 | 0.34148 | 8 | 0.68296
25255 | 5.865 | 1 | 2019-12-31 | 2020-12-31 | 365 | 6.7202 | 0.72016 | 7 | 0.44033
25258 | 10.4 | 1 | 2019-12-31 | 2020-12-31 | 365 | 11.9164 | 0.9164 | 12 | 0.83281
27260 | 6.5 | 1 | 2019-12-31 | 2020-12-31 | 365 | 7.4478 | 0.44775 | 7 | 0.8955
44613 | 6.5 | 1 | 2019-12-31 | 2020-12-31 | 365 | 7.4478 | 0.44775 | 7 | 0.8955
71638 | 9 | 1 | 2019-12-31 | 2020-12-31 | 365 | 10.3123 | 0.31227 | 10 | 0.62454
2230 | 262.08 | 0.8 | 2019-12-31 | 2020-12-31 | 365 | 240.2347 | 0.23469 | 240 | 0.46938
2231 | 197.4 | 0.8 | 2019-12-31 | 2020-12-31 | 365 | 180.946 | 0.946 | 181 | 0.892
4413 | 11.04 | 1 | 2019-12-31 | 2020-12-31 | 365 | 12.6497 | 0.64972 | 13 | 0.29944
4401 | 10.535 | 1 | 2019-12-31 | 2020-12-31 | 365 | 12.0711 | 0.071087 | 12 | 0.14217
11275 | 3.75 | 1 | 2019-12-31 | 2020-12-31 | 365 | 4.2968 | 0.29678 | 4 | 0.59356
4414 | 8.75 | 1 | 2019-12-31 | 2020-12-31 | 365 | 10.0258 | 0.02582 | 10 | 0.05164
23531 | 7.5 | 1 | 2019-12-31 | 2020-12-31 | 365 | 8.5936 | 0.59356 | 9 | 0.18712
15237 | 5 | 1 | 2019-12-31 | 2020-12-31 | 365 | 5.729 | 0.72904 | 6 | 0.45808
10963 | 4.75 | 1 | 2019-12-31 | 2020-12-31 | 365 | 5.4426 | 0.44259 | 5 | 0.88518
4730 | 7.14 | 1 | 2019-12-31 | 2020-12-31 | 365 | 8.1811 | 0.18107 | 8 | 0.36214
22044 | 5 | 1 | 2019-12-31 | 2020-12-31 | 365 | 5.729 | 0.72904 | 6 | 0.45808
10961 | 4.59 | 1 | 2019-12-31 | 2020-12-31 | 365 | 5.2593 | 0.25926 | 5 | 0.51852
10960 | 8.67 | 1 | 2019-12-31 | 2020-12-31 | 365 | 9.9342 | 0.93416 | 10 | 0.86831
11141 | 4.68 | 1 | 2019-12-31 | 2020-12-31 | 365 | 5.3624 | 0.36238 | 5 | 0.72476
10959 | 11.75 | 1 | 2019-12-31 | 2020-12-31 | 365 | 13.4632 | 0.46324 | 13 | 0.92649
2630 | 7.14 | 1 | 2019-12-31 | 2020-12-31 | 365 | 8.1811 | 0.18107 | 8 | 0.36214
11132 | 3 | 1 | 2019-12-31 | 2020-12-31 | 365 | 3.4374 | 0.43742 | 3 | 0.87485
11762 | 13.77 | 1 | 2019-12-31 | 2020-12-31 | 365 | 15.7778 | 0.77778 | 16 | 0.55555
20448 | 4.59 | 1 | 2019-12-31 | 2020-12-31 | 365 | 5.2593 | 0.25926 | 5 | 0.51852
59921 | 3.57 | 1 | 2019-12-31 | 2020-12-31 | 365 | 4.0905 | 0.090535 | 4 | 0.18107
18812 | 5.61 | 1 | 2019-12-31 | 2020-12-31 | 365 | 6.428 | 0.42798 | 6 | 0.85597
11742 | 6.12 | 1 | 2019-12-31 | 2020-12-31 | 365 | 7.0123 | 0.012345 | 7 | 0.02469
59927 | 6.12 | 1 | 2019-12-31 | 2020-12-31 | 365 | 7.0123 | 0.012345 | 7 | 0.02469
9594 | 5.2 | 1 | 2019-12-31 | 2020-12-31 | 365 | 5.9582 | 0.9582 | 6 | 0.9164
19422 | 4.59 | 1 | 2019-12-31 | 2020-12-31 | 365 | 5.2593 | 0.25926 | 5 | 0.51852
9507 | 4.94 | 1 | 2019-12-31 | 2020-12-31 | 365 | 5.6603 | 0.66029 | 6 | 0.32058
12795 | 6.12 | 1 | 2019-12-31 | 2020-12-31 | 365 | 7.0123 | 0.012345 | 7 | 0.02469
11135 | 8.925 | 1 | 2019-12-31 | 2020-12-31 | 365 | 10.2263 | 0.22634 | 10 | 0.45267
11159 | 3.57 | 1 | 2019-12-31 | 2020-12-31 | 365 | 4.0905 | 0.090535 | 4 | 0.18107
11158 | 4.335 | 1 | 2019-12-31 | 2020-12-31 | 365 | 4.9671 | 0.96708 | 5 | 0.93416
11753 | 6.12 | 1 | 2019-12-31 | 2020-12-31 | 365 | 7.0123 | 0.012345 | 7 | 0.02469
11142 | 6.12 | 1 | 2019-12-31 | 2020-12-31 | 365 | 7.0123 | 0.012345 | 7 | 0.02469
18820 | 10.965 | 1 | 2019-12-31 | 2020-12-31 | 365 | 12.5638 | 0.56378 | 13 | 0.12757
16975 | 9.18 | 1 | 2019-12-31 | 2020-12-31 | 365 | 10.5185 | 0.51852 | 11 | 0.037035
17043 | 7.14 | 1 | 2019-12-31 | 2020-12-31 | 365 | 8.1811 | 0.18107 | 8 | 0.36214
24635 | 12.24 | 1 | 2019-12-31 | 2020-12-31 | 365 | 14.0247 | 0.02469 | 14 | 0.04938
23652 | 10.4 | 1 | 2019-12-31 | 2020-12-31 | 365 | 11.9164 | 0.9164 | 12 | 0.83281
9537 | 10.2 | 1 | 2019-12-31 | 2020-12-31 | 365 | 11.6872 | 0.68724 | 12 | 0.37448
12797 | 4.08 | 1 | 2019-12-31 | 2020-12-31 | 365 | 4.6749 | 0.6749 | 5 | 0.34979
11763 | 3.025 | 1 | 2019-12-31 | 2020-12-31 | 365 | 3.4661 | 0.46607 | 3 | 0.93214
19399 | 12.22 | 1 | 2019-12-31 | 2020-12-31 | 365 | 14.0018 | 0.0017738 | 14 | 0.0035475
4733 | 6.12 | 1 | 2019-12-31 | 2020-12-31 | 365 | 7.0123 | 0.012345 | 7 | 0.02469
4746 | 3.57 | 1 | 2019-12-31 | 2020-12-31 | 365 | 4.0905 | 0.090535 | 4 | 0.18107
4749 | 8 | 1 | 2019-12-31 | 2020-12-31 | 365 | 9.1665 | 0.16646 | 9 | 0.33293
17077 | 4.845 | 1 | 2019-12-31 | 2020-12-31 | 365 | 5.5514 | 0.55144 | 6 | 0.10288
18831 | 4.335 | 1 | 2019-12-31 | 2020-12-31 | 365 | 4.9671 | 0.96708 | 5 | 0.93416
11747 | 8.25 | 1 | 2019-12-31 | 2020-12-31 | 365 | 9.4529 | 0.45292 | 9 | 0.90583
51156 | 5.98 | 1 | 2019-12-31 | 2020-12-31 | 365 | 6.8519 | 0.85193 | 7 | 0.70386
32882 | 5.61 | 1 | 2019-12-31 | 2020-12-31 | 365 | 6.428 | 0.42798 | 6 | 0.85597
11748 | 10.5 | 1 | 2019-12-31 | 2020-12-31 | 365 | 12.031 | 0.030984 | 12 | 0.061968
12811 | 6.375 | 1 | 2019-12-31 | 2020-12-31 | 365 | 7.3045 | 0.30453 | 7 | 0.60905
17045 | 7.395 | 1 | 2019-12-31 | 2020-12-31 | 365 | 8.4733 | 0.47325 | 8 | 0.9465
11752 | 9.18 | 1 | 2019-12-31 | 2020-12-31 | 365 | 10.5185 | 0.51852 | 11 | 0.037035
25567 | 5.61 | 1 | 2019-12-31 | 2020-12-31 | 365 | 6.428 | 0.42798 | 6 | 0.85597
13437 | 5.355 | 1 | 2019-12-31 | 2020-12-31 | 365 | 6.1358 | 0.1358 | 6 | 0.2716
25569 | 5.2 | 1 | 2019-12-31 | 2020-12-31 | 365 | 5.9582 | 0.9582 | 6 | 0.9164
16971 | 6.12 | 1 | 2019-12-31 | 2020-12-31 | 365 | 7.0123 | 0.012345 | 7 | 0.02469
18817 | 3.57 | 1 | 2019-12-31 | 2020-12-31 | 365 | 4.0905 | 0.090535 | 4 | 0.18107
12944 | 3.825 | 1 | 2019-12-31 | 2020-12-31 | 365 | 4.3827 | 0.38272 | 4 | 0.76543
11745 | 6.63 | 1 | 2019-12-31 | 2020-12-31 | 365 | 7.5967 | 0.59671 | 8 | 0.19341
9510 | 4.2 | 1 | 2019-12-31 | 2020-12-31 | 365 | 4.8124 | 0.81239 | 5 | 0.62479
11744 | 11.22 | 1 | 2019-12-31 | 2020-12-31 | 365 | 12.856 | 0.85597 | 13 | 0.71193
9595 | 5.1 | 1 | 2019-12-31 | 2020-12-31 | 365 | 5.8436 | 0.84362 | 6 | 0.68724
11249 | 11.76 | 1 | 2019-12-31 | 2020-12-31 | 365 | 13.4747 | 0.4747 | 13 | 0.9494
16973 | 15.3 | 1 | 2019-12-31 | 2020-12-31 | 365 | 17.5309 | 0.53086 | 18 | 0.061725
17080 | 5.1 | 1 | 2019-12-31 | 2020-12-31 | 365 | 5.8436 | 0.84362 | 6 | 0.68724
17078 | 5.865 | 1 | 2019-12-31 | 2020-12-31 | 365 | 6.7202 | 0.72016 | 7 | 0.44033
17580 | 5.865 | 1 | 2019-12-31 | 2020-12-31 | 365 | 6.7202 | 0.72016 | 7 | 0.44033
17584 | 4.08 | 1 | 2019-12-31 | 2020-12-31 | 365 | 4.6749 | 0.6749 | 5 | 0.34979
11133 | 9.8 | 1 | 2019-12-31 | 2020-12-31 | 365 | 11.2289 | 0.22892 | 11 | 0.45784
13438 | 9.075 | 1 | 2019-12-31 | 2020-12-31 | 365 | 10.3982 | 0.39821 | 10 | 0.79642
12947 | 8.415 | 1 | 2019-12-31 | 2020-12-31 | 365 | 9.642 | 0.64197 | 10 | 0.28395
15227 | 6.6 | 1 | 2019-12-31 | 2020-12-31 | 365 | 7.5623 | 0.56233 | 8 | 0.12467
15215 | 5.04 | 1 | 2019-12-31 | 2020-12-31 | 365 | 5.7749 | 0.77487 | 6 | 0.54974
15230 | 6.6 | 1 | 2019-12-31 | 2020-12-31 | 365 | 7.5623 | 0.56233 | 8 | 0.12467
15232 | 3.78 | 1 | 2019-12-31 | 2020-12-31 | 365 | 4.3312 | 0.33115 | 4 | 0.66231
11751 | 8.1 | 1 | 2019-12-31 | 2020-12-31 | 365 | 9.281 | 0.28104 | 9 | 0.56209
11750 | 7.65 | 1 | 2019-12-31 | 2020-12-31 | 365 | 8.7654 | 0.76543 | 9 | 0.53086
17076 | 14.31 | 1 | 2019-12-31 | 2020-12-31 | 365 | 16.3965 | 0.39651 | 16 | 0.79302
18827 | 9.18 | 1 | 2019-12-31 | 2020-12-31 | 365 | 10.5185 | 0.51852 | 11 | 0.037035
19274 | 7 | 1 | 2019-12-31 | 2020-12-31 | 365 | 8.0207 | 0.020656 | 8 | 0.041312
20447 | 5.61 | 1 | 2019-12-31 | 2020-12-31 | 365 | 6.428 | 0.42798 | 6 | 0.85597
17079 | 6.63 | 1 | 2019-12-31 | 2020-12-31 | 365 | 7.5967 | 0.59671 | 8 | 0.19341
17073 | 4.59 | 1 | 2019-12-31 | 2020-12-31 | 365 | 5.2593 | 0.25926 | 5 | 0.51852
17046 | 10.53 | 1 | 2019-12-31 | 2020-12-31 | 365 | 12.0654 | 0.065358 | 12 | 0.13072
21268 | 5.4 | 1 | 2019-12-31 | 2020-12-31 | 365 | 6.1874 | 0.18736 | 6 | 0.37473
22462 | 9.18 | 1 | 2019-12-31 | 2020-12-31 | 365 | 10.5185 | 0.51852 | 11 | 0.037035
22461 | 4.95 | 1 | 2019-12-31 | 2020-12-31 | 365 | 5.6717 | 0.67175 | 6 | 0.3435
22460 | 5.72 | 1 | 2019-12-31 | 2020-12-31 | 365 | 6.554 | 0.55402 | 7 | 0.10804
23651 | 5.865 | 1 | 2019-12-31 | 2020-12-31 | 365 | 6.7202 | 0.72016 | 7 | 0.44033
24638 | 4.68 | 1 | 2019-12-31 | 2020-12-31 | 365 | 5.3624 | 0.36238 | 5 | 0.72476
24632 | 18.2 | 1 | 2019-12-31 | 2020-12-31 | 365 | 20.8537 | 0.85371 | 21 | 0.70741
24640 | 7.14 | 1 | 2019-12-31 | 2020-12-31 | 365 | 8.1811 | 0.18107 | 8 | 0.36214
24687 | 5.2 | 1 | 2019-12-31 | 2020-12-31 | 365 | 5.9582 | 0.9582 | 6 | 0.9164
24737 | 3.06 | 1 | 2019-12-31 | 2020-12-31 | 365 | 3.5062 | 0.50617 | 4 | 0.012345
18826 | 12.75 | 1 | 2019-12-31 | 2020-12-31 | 365 | 14.6091 | 0.60905 | 15 | 0.2181
18829 | 10.92 | 1 | 2019-12-31 | 2020-12-31 | 365 | 12.5122 | 0.51222 | 13 | 0.024447
27969 | 11.18 | 1 | 2019-12-31 | 2020-12-31 | 365 | 12.8101 | 0.81013 | 13 | 0.62027
27813 | 12.04 | 1 | 2019-12-31 | 2020-12-31 | 365 | 13.7955 | 0.79553 | 14 | 0.59106
27814 | 3.9 | 1 | 2019-12-31 | 2020-12-31 | 365 | 4.4687 | 0.46865 | 4 | 0.9373
27811 | 3.9 | 1 | 2019-12-31 | 2020-12-31 | 365 | 4.4687 | 0.46865 | 4 | 0.9373
30945 | 6.24 | 1 | 2019-12-31 | 2020-12-31 | 365 | 7.1498 | 0.14984 | 7 | 0.29968
31551 | 3.64 | 1 | 2019-12-31 | 2020-12-31 | 365 | 4.1707 | 0.17074 | 4 | 0.34148
31557 | 3.9 | 1 | 2019-12-31 | 2020-12-31 | 365 | 4.4687 | 0.46865 | 4 | 0.9373
31554 | 5.46 | 1 | 2019-12-31 | 2020-12-31 | 365 | 6.2561 | 0.25611 | 6 | 0.51222
31558 | 8.32 | 1 | 2019-12-31 | 2020-12-31 | 365 | 9.5331 | 0.53312 | 10 | 0.066245
31566 | 6.76 | 1 | 2019-12-31 | 2020-12-31 | 365 | 7.7457 | 0.74566 | 8 | 0.49132
31565 | 7.8 | 1 | 2019-12-31 | 2020-12-31 | 365 | 8.9373 | 0.9373 | 9 | 0.8746
31568 | 3.12 | 1 | 2019-12-31 | 2020-12-31 | 365 | 3.5749 | 0.57492 | 4 | 0.14984
31571 | 6.5 | 1 | 2019-12-31 | 2020-12-31 | 365 | 7.4478 | 0.44775 | 7 | 0.8955
31570 | 9.1 | 1 | 2019-12-31 | 2020-12-31 | 365 | 10.4269 | 0.42685 | 10 | 0.85371
30950 | 7.02 | 1 | 2019-12-31 | 2020-12-31 | 365 | 8.0436 | 0.043572 | 8 | 0.087144
31871 | 2.08 | 1 | 2019-12-31 | 2020-12-31 | 365 | 2.3833 | 0.38328 | 2 | 0.76656
31876 | 8.32 | 1 | 2019-12-31 | 2020-12-31 | 365 | 9.5331 | 0.53312 | 10 | 0.066245
32210 | 8.32 | 1 | 2019-12-31 | 2020-12-31 | 365 | 9.5331 | 0.53312 | 10 | 0.066245
31550 | 6.5 | 1 | 2019-12-31 | 2020-12-31 | 365 | 7.4478 | 0.44775 | 7 | 0.8955
31572 | 6.76 | 1 | 2019-12-31 | 2020-12-31 | 365 | 7.7457 | 0.74566 | 8 | 0.49132
32724 | 6.5 | 1 | 2019-12-31 | 2020-12-31 | 365 | 7.4478 | 0.44775 | 7 | 0.8955
32725 | 7.28 | 1 | 2019-12-31 | 2020-12-31 | 365 | 8.3415 | 0.34148 | 8 | 0.68296
33844 | 9.1 | 1 | 2019-12-31 | 2020-12-31 | 365 | 10.4269 | 0.42685 | 10 | 0.85371
33841 | 4.68 | 1 | 2019-12-31 | 2020-12-31 | 365 | 5.3624 | 0.36238 | 5 | 0.72476
33845 | 3.64 | 1 | 2019-12-31 | 2020-12-31 | 365 | 4.1707 | 0.17074 | 4 | 0.34148
34412 | 6.24 | 1 | 2019-12-31 | 2020-12-31 | 365 | 7.1498 | 0.14984 | 7 | 0.29968
34416 | 6.24 | 1 | 2019-12-31 | 2020-12-31 | 365 | 7.1498 | 0.14984 | 7 | 0.29968
35878 | 8.06 | 1 | 2019-12-31 | 2020-12-31 | 365 | 9.2352 | 0.23521 | 9 | 0.47042
35888 | 4.94 | 1 | 2019-12-31 | 2020-12-31 | 365 | 5.6603 | 0.66029 | 6 | 0.32058
35889 | 9.36 | 1 | 2019-12-31 | 2020-12-31 | 365 | 10.7248 | 0.72476 | 11 | 0.44953
35893 | 5.98 | 1 | 2019-12-31 | 2020-12-31 | 365 | 6.8519 | 0.85193 | 7 | 0.70386
35891 | 7.8 | 1 | 2019-12-31 | 2020-12-31 | 365 | 8.9373 | 0.9373 | 9 | 0.8746
35879 | 5.2 | 1 | 2019-12-31 | 2020-12-31 | 365 | 5.9582 | 0.9582 | 6 | 0.9164
36857 | 3.38 | 1 | 2019-12-31 | 2020-12-31 | 365 | 3.8728 | 0.87283 | 4 | 0.74566
36859 | 8.32 | 1 | 2019-12-31 | 2020-12-31 | 365 | 9.5331 | 0.53312 | 10 | 0.066245
41247 | 13.26 | 1 | 2019-12-31 | 2020-12-31 | 365 | 15.1934 | 0.19341 | 15 | 0.38683
41244 | 3.64 | 1 | 2019-12-31 | 2020-12-31 | 365 | 4.1707 | 0.17074 | 4 | 0.34148
41276 | 3.9 | 1 | 2019-12-31 | 2020-12-31 | 365 | 4.4687 | 0.46865 | 4 | 0.9373
44102 | 4.94 | 1 | 2019-12-31 | 2020-12-31 | 365 | 5.6603 | 0.66029 | 6 | 0.32058
44103 | 9.1 | 1 | 2019-12-31 | 2020-12-31 | 365 | 10.4269 | 0.42685 | 10 | 0.85371
44108 | 7.28 | 1 | 2019-12-31 | 2020-12-31 | 365 | 8.3415 | 0.34148 | 8 | 0.68296
44121 | 9.88 | 1 | 2019-12-31 | 2020-12-31 | 365 | 11.3206 | 0.32058 | 11 | 0.64117
46147 | 8.32 | 1 | 2019-12-31 | 2020-12-31 | 365 | 9.5331 | 0.53312 | 10 | 0.066245
46156 | 6.5 | 1 | 2019-12-31 | 2020-12-31 | 365 | 7.4478 | 0.44775 | 7 | 0.8955
46163 | 7.54 | 1 | 2019-12-31 | 2020-12-31 | 365 | 8.6394 | 0.63939 | 9 | 0.27878
36862 | 2.86 | 1 | 2019-12-31 | 2020-12-31 | 365 | 3.277 | 0.27701 | 3 | 0.55402
30804 | 12.48 | 1 | 2019-12-31 | 2020-12-31 | 365 | 14.2997 | 0.29968 | 14 | 0.59937
30785 | 10.14 | 1 | 2019-12-31 | 2020-12-31 | 365 | 11.6185 | 0.61849 | 12 | 0.23699
30797 | 12.74 | 1 | 2019-12-31 | 2020-12-31 | 365 | 14.5976 | 0.59759 | 15 | 0.19519
30803 | 10.14 | 1 | 2019-12-31 | 2020-12-31 | 365 | 11.6185 | 0.61849 | 12 | 0.23699
36854 | 15.86 | 1 | 2019-12-31 | 2020-12-31 | 365 | 18.1725 | 0.17251 | 18 | 0.34503
36888 | 10.4 | 1 | 2019-12-31 | 2020-12-31 | 365 | 11.9164 | 0.9164 | 12 | 0.83281
46158 | 10.66 | 1 | 2019-12-31 | 2020-12-31 | 365 | 12.2143 | 0.21431 | 12 | 0.42863
30949 | 3.9 | 1 | 2019-12-31 | 2020-12-31 | 365 | 4.4687 | 0.46865 | 4 | 0.9373
30799 | 11 | 1 | 2019-12-31 | 2020-12-31 | 365 | 12.6039 | 0.60389 | 13 | 0.20778
30802 | 13.26 | 1 | 2019-12-31 | 2020-12-31 | 365 | 15.1934 | 0.19341 | 15 | 0.38683
46149 | 7.8 | 1 | 2019-12-31 | 2020-12-31 | 365 | 8.9373 | 0.9373 | 9 | 0.8746
47406 | 10.92 | 1 | 2019-12-31 | 2020-12-31 | 365 | 12.5122 | 0.51222 | 13 | 0.024447
47486 | 9.36 | 1 | 2019-12-31 | 2020-12-31 | 365 | 10.7248 | 0.72476 | 11 | 0.44953
47494 | 3.38 | 1 | 2019-12-31 | 2020-12-31 | 365 | 3.8728 | 0.87283 | 4 | 0.74566
49362 | 2.08 | 1 | 2019-12-31 | 2020-12-31 | 365 | 2.3833 | 0.38328 | 2 | 0.76656
49364 | 5.46 | 1 | 2019-12-31 | 2020-12-31 | 365 | 6.2561 | 0.25611 | 6 | 0.51222
49365 | 11.18 | 1 | 2019-12-31 | 2020-12-31 | 365 | 12.8101 | 0.81013 | 13 | 0.62027
49366 | 8.06 | 1 | 2019-12-31 | 2020-12-31 | 365 | 9.2352 | 0.23521 | 9 | 0.47042
49368 | 7.8 | 1 | 2019-12-31 | 2020-12-31 | 365 | 8.9373 | 0.9373 | 9 | 0.8746
50715 | 5.98 | 1 | 2019-12-31 | 2020-12-31 | 365 | 6.8519 | 0.85193 | 7 | 0.70386
50943 | 7.8 | 1 | 2019-12-31 | 2020-12-31 | 365 | 8.9373 | 0.9373 | 9 | 0.8746
50973 | 13.26 | 1 | 2019-12-31 | 2020-12-31 | 365 | 15.1934 | 0.19341 | 15 | 0.38683
51023 | 13.26 | 1 | 2019-12-31 | 2020-12-31 | 365 | 15.1934 | 0.19341 | 15 | 0.38683
50946 | 3.9 | 1 | 2019-12-31 | 2020-12-31 | 365 | 4.4687 | 0.46865 | 4 | 0.9373
50947 | 2.08 | 1 | 2019-12-31 | 2020-12-31 | 365 | 2.3833 | 0.38328 | 2 | 0.76656
50949 | 6.5 | 1 | 2019-12-31 | 2020-12-31 | 365 | 7.4478 | 0.44775 | 7 | 0.8955
50971 | 4.42 | 1 | 2019-12-31 | 2020-12-31 | 365 | 5.0645 | 0.064471 | 5 | 0.12894
51002 | 5.72 | 1 | 2019-12-31 | 2020-12-31 | 365 | 6.554 | 0.55402 | 7 | 0.10804
51003 | 9.88 | 1 | 2019-12-31 | 2020-12-31 | 365 | 11.3206 | 0.32058 | 11 | 0.64117
51005 | 5.2 | 1 | 2019-12-31 | 2020-12-31 | 365 | 5.9582 | 0.9582 | 6 | 0.9164
51007 | 9.36 | 1 | 2019-12-31 | 2020-12-31 | 365 | 10.7248 | 0.72476 | 11 | 0.44953
51008 | 5.72 | 1 | 2019-12-31 | 2020-12-31 | 365 | 6.554 | 0.55402 | 7 | 0.10804
51009 | 4.16 | 1 | 2019-12-31 | 2020-12-31 | 365 | 4.7666 | 0.76656 | 5 | 0.53312
51011 | 5.98 | 1 | 2019-12-31 | 2020-12-31 | 365 | 6.8519 | 0.85193 | 7 | 0.70386
51013 | 3.64 | 1 | 2019-12-31 | 2020-12-31 | 365 | 4.1707 | 0.17074 | 4 | 0.34148
51021 | 7.02 | 1 | 2019-12-31 | 2020-12-31 | 365 | 8.0436 | 0.043572 | 8 | 0.087144
51022 | 8.32 | 1 | 2019-12-31 | 2020-12-31 | 365 | 9.5331 | 0.53312 | 10 | 0.066245
51025 | 3.64 | 1 | 2019-12-31 | 2020-12-31 | 365 | 4.1707 | 0.17074 | 4 | 0.34148
51148 | 15.08 | 1 | 2019-12-31 | 2020-12-31 | 365 | 17.2788 | 0.27878 | 17 | 0.55757
51149 | 13.26 | 1 | 2019-12-31 | 2020-12-31 | 365 | 15.1934 | 0.19341 | 15 | 0.38683
51146 | 9.1 | 1 | 2019-12-31 | 2020-12-31 | 365 | 10.4269 | 0.42685 | 10 | 0.85371
50944 | 5.2 | 1 | 2019-12-31 | 2020-12-31 | 365 | 5.9582 | 0.9582 | 6 | 0.9164
51147 | 6.5 | 1 | 2019-12-31 | 2020-12-31 | 365 | 7.4478 | 0.44775 | 7 | 0.8955
51150 | 7.54 | 1 | 2019-12-31 | 2020-12-31 | 365 | 8.6394 | 0.63939 | 9 | 0.27878
51159 | 2.08 | 1 | 2019-12-31 | 2020-12-31 | 365 | 2.3833 | 0.38328 | 2 | 0.76656
51191 | 8.58 | 1 | 2019-12-31 | 2020-12-31 | 365 | 9.831 | 0.83103 | 10 | 0.66207
51628 | 9.36 | 1 | 2019-12-31 | 2020-12-31 | 365 | 10.7248 | 0.72476 | 11 | 0.44953
51938 | 3.12 | 1 | 2019-12-31 | 2020-12-31 | 365 | 3.5749 | 0.57492 | 4 | 0.14984
50980 | 3.9 | 1 | 2019-12-31 | 2020-12-31 | 365 | 4.4687 | 0.46865 | 4 | 0.9373
51627 | 4.16 | 1 | 2019-12-31 | 2020-12-31 | 365 | 4.7666 | 0.76656 | 5 | 0.53312
51145 | 15.08 | 1 | 2019-12-31 | 2020-12-31 | 365 | 17.2788 | 0.27878 | 17 | 0.55757
52293 | 3.9 | 1 | 2019-12-31 | 2020-12-31 | 365 | 4.4687 | 0.46865 | 4 | 0.9373
50713 | 10.4 | 1 | 2019-12-31 | 2020-12-31 | 365 | 11.9164 | 0.9164 | 12 | 0.83281
51004 | 10.14 | 1 | 2019-12-31 | 2020-12-31 | 365 | 11.6185 | 0.61849 | 12 | 0.23699
54502 | 8.32 | 1 | 2019-12-31 | 2020-12-31 | 365 | 9.5331 | 0.53312 | 10 | 0.066245
55501 | 22.44 | 1 | 2019-12-31 | 2020-12-31 | 365 | 25.7119 | 0.71193 | 26 | 0.42386
57303 | 3.99 | 1 | 2019-12-31 | 2020-12-31 | 365 | 4.5718 | 0.57177 | 5 | 0.14355
58289 | 7.28 | 1 | 2019-12-31 | 2020-12-31 | 365 | 8.3415 | 0.34148 | 8 | 0.68296
59794 | 4.68 | 1 | 2019-12-31 | 2020-12-31 | 365 | 5.3624 | 0.36238 | 5 | 0.72476
59795 | 7.54 | 1 | 2019-12-31 | 2020-12-31 | 365 | 8.6394 | 0.63939 | 9 | 0.27878
59928 | 7.65 | 1 | 2019-12-31 | 2020-12-31 | 365 | 8.7654 | 0.76543 | 9 | 0.53086
59935 | 2.86 | 1 | 2019-12-31 | 2020-12-31 | 365 | 3.277 | 0.27701 | 3 | 0.55402
59791 | 9.62 | 1 | 2019-12-31 | 2020-12-31 | 365 | 11.0227 | 0.022673 | 11 | 0.045346
61820 | 7.02 | 1 | 2019-12-31 | 2020-12-31 | 365 | 8.0436 | 0.043572 | 8 | 0.087144
61821 | 9.01 | 1 | 2019-12-31 | 2020-12-31 | 365 | 10.3237 | 0.32373 | 10 | 0.64746
61822 | 11.96 | 1 | 2019-12-31 | 2020-12-31 | 365 | 13.7039 | 0.70386 | 14 | 0.40773
61823 | 13.26 | 1 | 2019-12-31 | 2020-12-31 | 365 | 15.1934 | 0.19341 | 15 | 0.38683
65782 | 5.98 | 1 | 2019-12-31 | 2020-12-31 | 365 | 6.8519 | 0.85193 | 7 | 0.70386
65784 | 5.46 | 1 | 2019-12-31 | 2020-12-31 | 365 | 6.2561 | 0.25611 | 6 | 0.51222
65786 | 8.41 | 1 | 2019-12-31 | 2020-12-31 | 365 | 9.6362 | 0.63625 | 10 | 0.27249
65787 | 7.95 | 1 | 2019-12-31 | 2020-12-31 | 365 | 9.1092 | 0.10917 | 9 | 0.21835
65788 | 6.09 | 1 | 2019-12-31 | 2020-12-31 | 365 | 6.978 | 0.97797 | 7 | 0.95594
32985 | 12.75 | 1 | 2019-12-31 | 2020-12-31 | 365 | 14.6091 | 0.60905 | 15 | 0.2181
32990 | 11.44 | 1 | 2019-12-31 | 2020-12-31 | 365 | 13.108 | 0.10804 | 13 | 0.21609
4592 | 7.52 | 1 | 2019-12-31 | 2020-12-31 | 365 | 8.6165 | 0.61648 | 9 | 0.23295
4598 | 6 | 1 | 2019-12-31 | 2020-12-31 | 365 | 6.8748 | 0.87485 | 7 | 0.7497
4416 | 8 | 1 | 2019-12-31 | 2020-12-31 | 365 | 9.1665 | 0.16646 | 9 | 0.33293
5001 | 8.415 | 1 | 2019-12-31 | 2020-12-31 | 365 | 9.642 | 0.64197 | 10 | 0.28395
4600 | 5.355 | 1 | 2019-12-31 | 2020-12-31 | 365 | 6.1358 | 0.1358 | 6 | 0.2716
4743 | 5.75 | 1 | 2019-12-31 | 2020-12-31 | 365 | 6.5884 | 0.5884 | 7 | 0.17679
5526 | 4.5 | 1 | 2019-12-31 | 2020-12-31 | 365 | 5.1561 | 0.15614 | 5 | 0.31227
4603 | 6.63 | 1 | 2019-12-31 | 2020-12-31 | 365 | 7.5967 | 0.59671 | 8 | 0.19341
4605 | 3.825 | 1 | 2019-12-31 | 2020-12-31 | 365 | 4.3827 | 0.38272 | 4 | 0.76543
4607 | 3.825 | 1 | 2019-12-31 | 2020-12-31 | 365 | 4.3827 | 0.38272 | 4 | 0.76543
4609 | 7.5 | 1 | 2019-12-31 | 2020-12-31 | 365 | 8.5936 | 0.59356 | 9 | 0.18712
59923 | 4 | 1 | 2019-12-31 | 2020-12-31 | 365 | 4.5832 | 0.58323 | 5 | 0.16646
4608 | 6.12 | 1 | 2019-12-31 | 2020-12-31 | 365 | 7.0123 | 0.012345 | 7 | 0.02469
4599 | 7.65 | 1 | 2019-12-31 | 2020-12-31 | 365 | 8.7654 | 0.76543 | 9 | 0.53086
10962 | 9.75 | 1 | 2019-12-31 | 2020-12-31 | 365 | 11.1716 | 0.17163 | 11 | 0.34326
4752 | 6.5 | 1 | 2019-12-31 | 2020-12-31 | 365 | 7.4478 | 0.44775 | 7 | 0.8955
2631 | 7 | 1 | 2019-12-31 | 2020-12-31 | 365 | 8.0207 | 0.020656 | 8 | 0.041312
4732 | 6.21 | 1 | 2019-12-31 | 2020-12-31 | 365 | 7.1155 | 0.11547 | 7 | 0.23094
4747 | 6.58 | 1 | 2019-12-31 | 2020-12-31 | 365 | 7.5394 | 0.53942 | 8 | 0.078833
11741 | 7.5 | 1 | 2019-12-31 | 2020-12-31 | 365 | 8.5936 | 0.59356 | 9 | 0.18712
32984 | 12 | 1 | 2019-12-31 | 2020-12-31 | 365 | 13.7497 | 0.7497 | 14 | 0.49939
32989 | 12.22 | 1 | 2019-12-31 | 2020-12-31 | 365 | 14.0018 | 0.0017738 | 14 | 0.0035475
2467 | 298.4 | 0.9 | 2019-12-31 | 2020-12-31 | 365 | 307.7182 | 0.7182 | 308 | 0.43639
2968 | 7.8 | 1 | 2019-12-31 | 2020-12-31 | 365 | 8.9373 | 0.9373 | 9 | 0.8746
11044 | 5.565 | 1 | 2019-12-31 | 2020-12-31 | 365 | 6.3764 | 0.37642 | 6 | 0.75284
9494 | 9.6 | 1 | 2019-12-31 | 2020-12-31 | 365 | 10.9998 | 0.99976 | 11 | 0.99951
9177 | 7.2 | 1 | 2019-12-31 | 2020-12-31 | 365 | 8.2498 | 0.24982 | 8 | 0.49964
5121 | 92.485 | 0.9 | 2019-12-31 | 2020-12-31 | 365 | 95.373 | 0.37305 | 95 | 0.7461
9533 | 6 | 1 | 2019-12-31 | 2020-12-31 | 365 | 6.8748 | 0.87485 | 7 | 0.7497
17092 | 9.92 | 1 | 2019-12-31 | 2020-12-31 | 365 | 11.3664 | 0.36642 | 11 | 0.73283
24239 | 4.96 | 1 | 2019-12-31 | 2020-12-31 | 365 | 5.6832 | 0.68321 | 6 | 0.36642
25544 | 68.4 | 0.9 | 2019-12-31 | 2020-12-31 | 365 | 70.5359 | 0.53594 | 71 | 0.071881
26930 | 7.84 | 1 | 2019-12-31 | 2020-12-31 | 365 | 8.9831 | 0.98313 | 9 | 0.96627
29411 | 12.81 | 1 | 2019-12-31 | 2020-12-31 | 365 | 14.6778 | 0.6778 | 15 | 0.3556
43408 | 14.88 | 1 | 2019-12-31 | 2020-12-31 | 365 | 17.0496 | 0.049623 | 17 | 0.099246
43417 | 9.92 | 1 | 2019-12-31 | 2020-12-31 | 365 | 11.3664 | 0.36642 | 11 | 0.73283
54140 | 62.4 | 0.9 | 2019-12-31 | 2020-12-31 | 365 | 64.3486 | 0.34858 | 64 | 0.69715
47130 | 58.9 | 0.9 | 2019-12-31 | 2020-12-31 | 365 | 60.7393 | 0.73928 | 61 | 0.47856
3489 | 6 | 1 | 2019-12-31 | 2020-12-31 | 365 | 6.8748 | 0.87485 | 7 | 0.7497
6496 | 9.36 | 1 | 2019-12-31 | 2020-12-31 | 365 | 10.7248 | 0.72476 | 11 | 0.44953
5958 | 5.7 | 1 | 2019-12-31 | 2020-12-31 | 365 | 6.5311 | 0.53111 | 7 | 0.062211
25772 | 8.06 | 1 | 2019-12-31 | 2020-12-31 | 365 | 9.2352 | 0.23521 | 9 | 0.47042
25774 | 6.24 | 1 | 2019-12-31 | 2020-12-31 | 365 | 7.1498 | 0.14984 | 7 | 0.29968
14303 | 5.25 | 1 | 2019-12-31 | 2020-12-31 | 365 | 6.0155 | 0.015492 | 6 | 0.030984
25889 | 5.2 | 1 | 2019-12-31 | 2020-12-31 | 365 | 5.9582 | 0.9582 | 6 | 0.9164
25886 | 7.35 | 1 | 2019-12-31 | 2020-12-31 | 365 | 8.4217 | 0.42169 | 8 | 0.84338
25887 | 9.555 | 1 | 2019-12-31 | 2020-12-31 | 365 | 10.9482 | 0.9482 | 11 | 0.89639
16242 | 8 | 1 | 2019-12-31 | 2020-12-31 | 365 | 9.1665 | 0.16646 | 9 | 0.33293
6422 | 10.965 | 1 | 2019-12-31 | 2020-12-31 | 365 | 12.5638 | 0.56378 | 13 | 0.12757
6329 | 5 | 1 | 2019-12-31 | 2020-12-31 | 365 | 5.729 | 0.72904 | 6 | 0.45808
6192 | 3.75 | 1 | 2019-12-31 | 2020-12-31 | 365 | 4.2968 | 0.29678 | 4 | 0.59356
6492 | 4.5 | 1 | 2019-12-31 | 2020-12-31 | 365 | 5.1561 | 0.15614 | 5 | 0.31227
7950 | 6.21 | 1 | 2019-12-31 | 2020-12-31 | 365 | 7.1155 | 0.11547 | 7 | 0.23094
6412 | 5 | 1 | 2019-12-31 | 2020-12-31 | 365 | 5.729 | 0.72904 | 6 | 0.45808
6286 | 4 | 1 | 2019-12-31 | 2020-12-31 | 365 | 4.5832 | 0.58323 | 5 | 0.16646
6246 | 3.78 | 1 | 2019-12-31 | 2020-12-31 | 365 | 4.3312 | 0.33115 | 4 | 0.66231
6233 | 9 | 1 | 2019-12-31 | 2020-12-31 | 365 | 10.3123 | 0.31227 | 10 | 0.62454
6384 | 5.4 | 1 | 2019-12-31 | 2020-12-31 | 365 | 6.1874 | 0.18736 | 6 | 0.37473
6275 | 6.25 | 1 | 2019-12-31 | 2020-12-31 | 365 | 7.1613 | 0.1613 | 7 | 0.3226
16258 | 9.5 | 1 | 2019-12-31 | 2020-12-31 | 365 | 10.8852 | 0.88518 | 11 | 0.77035
6181 | 6.37 | 1 | 2019-12-31 | 2020-12-31 | 365 | 7.2988 | 0.2988 | 7 | 0.59759
6173 | 6.12 | 1 | 2019-12-31 | 2020-12-31 | 365 | 7.0123 | 0.012345 | 7 | 0.02469
6201 | 8 | 1 | 2019-12-31 | 2020-12-31 | 365 | 9.1665 | 0.16646 | 9 | 0.33293
6240 | 3.78 | 1 | 2019-12-31 | 2020-12-31 | 365 | 4.3312 | 0.33115 | 4 | 0.66231
6375 | 5.4 | 1 | 2019-12-31 | 2020-12-31 | 365 | 6.1874 | 0.18736 | 6 | 0.37473
6417 | 11.985 | 1 | 2019-12-31 | 2020-12-31 | 365 | 13.7325 | 0.73251 | 14 | 0.46502
6500 | 6 | 1 | 2019-12-31 | 2020-12-31 | 365 | 6.8748 | 0.87485 | 7 | 0.7497
6217 | 8.75 | 1 | 2019-12-31 | 2020-12-31 | 365 | 10.0258 | 0.02582 | 10 | 0.05164
6241 | 5.4 | 1 | 2019-12-31 | 2020-12-31 | 365 | 6.1874 | 0.18736 | 6 | 0.37473
6248 | 9.99 | 1 | 2019-12-31 | 2020-12-31 | 365 | 11.4466 | 0.44662 | 11 | 0.89324
6138 | 8 | 1 | 2019-12-31 | 2020-12-31 | 365 | 9.1665 | 0.16646 | 9 | 0.33293
6426 | 9.75 | 1 | 2019-12-31 | 2020-12-31 | 365 | 11.1716 | 0.17163 | 11 | 0.34326
6421 | 9.18 | 1 | 2019-12-31 | 2020-12-31 | 365 | 10.5185 | 0.51852 | 11 | 0.037035
6148 | 5.75 | 1 | 2019-12-31 | 2020-12-31 | 365 | 6.5884 | 0.5884 | 7 | 0.17679
6284 | 5.4 | 1 | 2019-12-31 | 2020-12-31 | 365 | 6.1874 | 0.18736 | 6 | 0.37473
6168 | 8.1 | 1 | 2019-12-31 | 2020-12-31 | 365 | 9.281 | 0.28104 | 9 | 0.56209
6428 | 10 | 1 | 2019-12-31 | 2020-12-31 | 365 | 11.4581 | 0.45808 | 11 | 0.91616
6319 | 7.56 | 1 | 2019-12-31 | 2020-12-31 | 365 | 8.6623 | 0.66231 | 9 | 0.32462
6199 | 4.05 | 1 | 2019-12-31 | 2020-12-31 | 365 | 4.6405 | 0.64052 | 5 | 0.28104
6232 | 6.21 | 1 | 2019-12-31 | 2020-12-31 | 365 | 7.1155 | 0.11547 | 7 | 0.23094
6383 | 8.64 | 1 | 2019-12-31 | 2020-12-31 | 365 | 9.8998 | 0.89978 | 10 | 0.79956
6367 | 13.25 | 1 | 2019-12-31 | 2020-12-31 | 365 | 15.182 | 0.18196 | 15 | 0.36391
8072 | 7.56 | 1 | 2019-12-31 | 2020-12-31 | 365 | 8.6623 | 0.66231 | 9 | 0.32462
6260 | 8.91 | 1 | 2019-12-31 | 2020-12-31 | 365 | 10.2091 | 0.20915 | 10 | 0.4183
8054 | 4 | 1 | 2019-12-31 | 2020-12-31 | 365 | 4.5832 | 0.58323 | 5 | 0.16646
6135 | 6.75 | 1 | 2019-12-31 | 2020-12-31 | 365 | 7.7342 | 0.7342 | 8 | 0.46841
6355 | 4.86 | 1 | 2019-12-31 | 2020-12-31 | 365 | 5.5686 | 0.56863 | 6 | 0.13725
6331 | 4.32 | 1 | 2019-12-31 | 2020-12-31 | 365 | 4.9499 | 0.94989 | 5 | 0.89978
14322 | 7.65 | 1 | 2019-12-31 | 2020-12-31 | 365 | 8.7654 | 0.76543 | 9 | 0.53086
6256 | 6.48 | 1 | 2019-12-31 | 2020-12-31 | 365 | 7.4248 | 0.42484 | 7 | 0.84967
6264 | 5.355 | 1 | 2019-12-31 | 2020-12-31 | 365 | 6.1358 | 0.1358 | 6 | 0.2716
6250 | 9.99 | 1 | 2019-12-31 | 2020-12-31 | 365 | 11.4466 | 0.44662 | 11 | 0.89324
6169 | 4.86 | 1 | 2019-12-31 | 2020-12-31 | 365 | 5.5686 | 0.56863 | 6 | 0.13725
6147 | 8.91 | 1 | 2019-12-31 | 2020-12-31 | 365 | 10.2091 | 0.20915 | 10 | 0.4183
6190 | 6.48 | 1 | 2019-12-31 | 2020-12-31 | 365 | 7.4248 | 0.42484 | 7 | 0.84967
6245 | 7.56 | 1 | 2019-12-31 | 2020-12-31 | 365 | 8.6623 | 0.66231 | 9 | 0.32462
10276 | 9.18 | 1 | 2019-12-31 | 2020-12-31 | 365 | 10.5185 | 0.51852 | 11 | 0.037035
6471 | 5.94 | 1 | 2019-12-31 | 2020-12-31 | 365 | 6.8061 | 0.8061 | 7 | 0.6122
6263 | 6.885 | 1 | 2019-12-31 | 2020-12-31 | 365 | 7.8889 | 0.88889 | 8 | 0.77778
16236 | 6.325 | 1 | 2019-12-31 | 2020-12-31 | 365 | 7.2472 | 0.24724 | 7 | 0.49447
6161 | 6.21 | 1 | 2019-12-31 | 2020-12-31 | 365 | 7.1155 | 0.11547 | 7 | 0.23094
6171 | 6.48 | 1 | 2019-12-31 | 2020-12-31 | 365 | 7.4248 | 0.42484 | 7 | 0.84967
6504 | 4.59 | 1 | 2019-12-31 | 2020-12-31 | 365 | 5.2593 | 0.25926 | 5 | 0.51852
6480 | 4.05 | 1 | 2019-12-31 | 2020-12-31 | 365 | 4.6405 | 0.64052 | 5 | 0.28104
16254 | 5.13 | 1 | 2019-12-31 | 2020-12-31 | 365 | 5.878 | 0.878 | 6 | 0.75599
6479 | 8.1 | 1 | 2019-12-31 | 2020-12-31 | 365 | 9.281 | 0.28104 | 9 | 0.56209
6262 | 8.91 | 1 | 2019-12-31 | 2020-12-31 | 365 | 10.2091 | 0.20915 | 10 | 0.4183
6297 | 13.005 | 1 | 2019-12-31 | 2020-12-31 | 365 | 14.9012 | 0.90123 | 15 | 0.80247
7955 | 9.18 | 1 | 2019-12-31 | 2020-12-31 | 365 | 10.5185 | 0.51852 | 11 | 0.037035
6151 | 5.4 | 1 | 2019-12-31 | 2020-12-31 | 365 | 6.1874 | 0.18736 | 6 | 0.37473
6506 | 5 | 1 | 2019-12-31 | 2020-12-31 | 365 | 5.729 | 0.72904 | 6 | 0.45808
6197 | 3.78 | 1 | 2019-12-31 | 2020-12-31 | 365 | 4.3312 | 0.33115 | 4 | 0.66231
6196 | 4.05 | 1 | 2019-12-31 | 2020-12-31 | 365 | 4.6405 | 0.64052 | 5 | 0.28104
6142 | 6.21 | 1 | 2019-12-31 | 2020-12-31 | 365 | 7.1155 | 0.11547 | 7 | 0.23094
6389 | 4.59 | 1 | 2019-12-31 | 2020-12-31 | 365 | 5.2593 | 0.25926 | 5 | 0.51852
16239 | 7.56 | 1 | 2019-12-31 | 2020-12-31 | 365 | 8.6623 | 0.66231 | 9 | 0.32462
6361 | 4.59 | 1 | 2019-12-31 | 2020-12-31 | 365 | 5.2593 | 0.25926 | 5 | 0.51852
6235 | 7.56 | 1 | 2019-12-31 | 2020-12-31 | 365 | 8.6623 | 0.66231 | 9 | 0.32462
6265 | 5.25 | 1 | 2019-12-31 | 2020-12-31 | 365 | 6.0155 | 0.015492 | 6 | 0.030984
6317 | 8.64 | 1 | 2019-12-31 | 2020-12-31 | 365 | 9.8998 | 0.89978 | 10 | 0.79956
6414 | 4.59 | 1 | 2019-12-31 | 2020-12-31 | 365 | 5.2593 | 0.25926 | 5 | 0.51852
6356 | 5.4 | 1 | 2019-12-31 | 2020-12-31 | 365 | 6.1874 | 0.18736 | 6 | 0.37473
6165 | 3.51 | 1 | 2019-12-31 | 2020-12-31 | 365 | 4.0218 | 0.021786 | 4 | 0.043572
16231 | 6.75 | 1 | 2019-12-31 | 2020-12-31 | 365 | 7.7342 | 0.7342 | 8 | 0.46841
6140 | 6.5 | 1 | 2019-12-31 | 2020-12-31 | 365 | 7.4478 | 0.44775 | 7 | 0.8955
6499 | 9.72 | 1 | 2019-12-31 | 2020-12-31 | 365 | 11.1373 | 0.13725 | 11 | 0.27451
6390 | 7.29 | 1 | 2019-12-31 | 2020-12-31 | 365 | 8.3529 | 0.35294 | 8 | 0.70588
8073 | 3.25 | 1 | 2019-12-31 | 2020-12-31 | 365 | 3.7239 | 0.72388 | 4 | 0.44775
6494 | 9.18 | 1 | 2019-12-31 | 2020-12-31 | 365 | 10.5185 | 0.51852 | 11 | 0.037035
6482 | 8.16 | 1 | 2019-12-31 | 2020-12-31 | 365 | 9.3498 | 0.34979 | 9 | 0.69959
6193 | 9.18 | 1 | 2019-12-31 | 2020-12-31 | 365 | 10.5185 | 0.51852 | 11 | 0.037035
6385 | 7.83 | 1 | 2019-12-31 | 2020-12-31 | 365 | 8.9717 | 0.97168 | 9 | 0.94335
15070 | 6.5 | 1 | 2019-12-31 | 2020-12-31 | 365 | 7.4478 | 0.44775 | 7 | 0.8955
6159 | 7.29 | 1 | 2019-12-31 | 2020-12-31 | 365 | 8.3529 | 0.35294 | 8 | 0.70588
52795 | 6 | 1 | 2019-12-31 | 2020-12-31 | 365 | 6.8748 | 0.87485 | 7 | 0.7497
34121 | 12 | 1 | 2019-12-31 | 2020-12-31 | 365 | 13.7497 | 0.7497 | 14 | 0.49939
6234 | 5.94 | 1 | 2019-12-31 | 2020-12-31 | 365 | 6.8061 | 0.8061 | 7 | 0.6122
6149 | 6.75 | 1 | 2019-12-31 | 2020-12-31 | 365 | 7.7342 | 0.7342 | 8 | 0.46841
6387 | 6.48 | 1 | 2019-12-31 | 2020-12-31 | 365 | 7.4248 | 0.42484 | 7 | 0.84967
14715 | 5.94 | 1 | 2019-12-31 | 2020-12-31 | 365 | 6.8061 | 0.8061 | 7 | 0.6122
15075 | 7.5 | 1 | 2019-12-31 | 2020-12-31 | 365 | 8.5936 | 0.59356 | 9 | 0.18712
14420 | 5.5 | 1 | 2019-12-31 | 2020-12-31 | 365 | 6.3019 | 0.30194 | 6 | 0.60389
14425 | 8.25 | 1 | 2019-12-31 | 2020-12-31 | 365 | 9.4529 | 0.45292 | 9 | 0.90583
15098 | 4.5 | 1 | 2019-12-31 | 2020-12-31 | 365 | 5.1561 | 0.15614 | 5 | 0.31227
15996 | 3.315 | 1 | 2019-12-31 | 2020-12-31 | 365 | 3.7984 | 0.79835 | 4 | 0.59671
6261 | 8 | 1 | 2019-12-31 | 2020-12-31 | 365 | 9.1665 | 0.16646 | 9 | 0.33293
6364 | 5.67 | 1 | 2019-12-31 | 2020-12-31 | 365 | 6.4967 | 0.49673 | 6 | 0.99346
16248 | 7.75 | 1 | 2019-12-31 | 2020-12-31 | 365 | 8.88 | 0.88001 | 9 | 0.76002
6484 | 9.99 | 1 | 2019-12-31 | 2020-12-31 | 365 | 11.4466 | 0.44662 | 11 | 0.89324
6423 | 10 | 1 | 2019-12-31 | 2020-12-31 | 365 | 11.4581 | 0.45808 | 11 | 0.91616
16238 | 8.91 | 1 | 2019-12-31 | 2020-12-31 | 365 | 10.2091 | 0.20915 | 10 | 0.4183
6162 | 5.67 | 1 | 2019-12-31 | 2020-12-31 | 365 | 6.4967 | 0.49673 | 6 | 0.99346
6290 | 9.45 | 1 | 2019-12-31 | 2020-12-31 | 365 | 10.8279 | 0.82789 | 11 | 0.65577
6485 | 9.72 | 1 | 2019-12-31 | 2020-12-31 | 365 | 11.1373 | 0.13725 | 11 | 0.27451
16233 | 12.75 | 1 | 2019-12-31 | 2020-12-31 | 365 | 14.6091 | 0.60905 | 15 | 0.2181
15096 | 2.385 | 1 | 2019-12-31 | 2020-12-31 | 365 | 2.7328 | 0.73275 | 3 | 0.4655
6150 | 11.5 | 1 | 2019-12-31 | 2020-12-31 | 365 | 13.1768 | 0.17679 | 13 | 0.35358
17735 | 6.5 | 1 | 2019-12-31 | 2020-12-31 | 365 | 7.4478 | 0.44775 | 7 | 0.8955
6424 | 4.5 | 1 | 2019-12-31 | 2020-12-31 | 365 | 5.1561 | 0.15614 | 5 | 0.31227
6267 | 8.25 | 1 | 2019-12-31 | 2020-12-31 | 365 | 9.4529 | 0.45292 | 9 | 0.90583
6327 | 6.25 | 1 | 2019-12-31 | 2020-12-31 | 365 | 7.1613 | 0.1613 | 7 | 0.3226
17711 | 5.67 | 1 | 2019-12-31 | 2020-12-31 | 365 | 6.4967 | 0.49673 | 6 | 0.99346
42458 | 10 | 1 | 2019-12-31 | 2020-12-31 | 365 | 11.4581 | 0.45808 | 11 | 0.91616
14411 | 6.48 | 1 | 2019-12-31 | 2020-12-31 | 365 | 7.4248 | 0.42484 | 7 | 0.84967
14994 | 4.5 | 1 | 2019-12-31 | 2020-12-31 | 365 | 5.1561 | 0.15614 | 5 | 0.31227
6416 | 8.415 | 1 | 2019-12-31 | 2020-12-31 | 365 | 9.642 | 0.64197 | 10 | 0.28395
20975 | 5.865 | 1 | 2019-12-31 | 2020-12-31 | 365 | 6.7202 | 0.72016 | 7 | 0.44033
6300 | 5.25 | 1 | 2019-12-31 | 2020-12-31 | 365 | 6.0155 | 0.015492 | 6 | 0.030984
6330 | 5.4 | 1 | 2019-12-31 | 2020-12-31 | 365 | 6.1874 | 0.18736 | 6 | 0.37473
6303 | 11 | 1 | 2019-12-31 | 2020-12-31 | 365 | 12.6039 | 0.60389 | 13 | 0.20778
6487 | 8.1 | 1 | 2019-12-31 | 2020-12-31 | 365 | 9.281 | 0.28104 | 9 | 0.56209
14705 | 8.1 | 1 | 2019-12-31 | 2020-12-31 | 365 | 9.281 | 0.28104 | 9 | 0.56209
14315 | 7.5 | 1 | 2019-12-31 | 2020-12-31 | 365 | 8.5936 | 0.59356 | 9 | 0.18712
15085 | 4.25 | 1 | 2019-12-31 | 2020-12-31 | 365 | 4.8697 | 0.86968 | 5 | 0.73937
6430 | 10 | 1 | 2019-12-31 | 2020-12-31 | 365 | 11.4581 | 0.45808 | 11 | 0.91616
6415 | 5.355 | 1 | 2019-12-31 | 2020-12-31 | 365 | 6.1358 | 0.1358 | 6 | 0.2716
15038 | 8.96 | 1 | 2019-12-31 | 2020-12-31 | 365 | 10.2664 | 0.26644 | 10 | 0.53288
33499 | 10.8 | 1 | 2019-12-31 | 2020-12-31 | 365 | 12.3747 | 0.37473 | 12 | 0.74945
6305 | 5.61 | 1 | 2019-12-31 | 2020-12-31 | 365 | 6.428 | 0.42798 | 6 | 0.85597
14611 | 5.145 | 1 | 2019-12-31 | 2020-12-31 | 365 | 5.8952 | 0.89518 | 6 | 0.79036
22106 | 4.5 | 1 | 2019-12-31 | 2020-12-31 | 365 | 5.1561 | 0.15614 | 5 | 0.31227
6466 | 7.25 | 1 | 2019-12-31 | 2020-12-31 | 365 | 8.3071 | 0.30711 | 8 | 0.61422
6326 | 5.61 | 1 | 2019-12-31 | 2020-12-31 | 365 | 6.428 | 0.42798 | 6 | 0.85597
14436 | 4.59 | 1 | 2019-12-31 | 2020-12-31 | 365 | 5.2593 | 0.25926 | 5 | 0.51852
6491 | 5.61 | 1 | 2019-12-31 | 2020-12-31 | 365 | 6.428 | 0.42798 | 6 | 0.85597
6238 | 3.825 | 1 | 2019-12-31 | 2020-12-31 | 365 | 4.3827 | 0.38272 | 4 | 0.76543
14682 | 4.5 | 1 | 2019-12-31 | 2020-12-31 | 365 | 5.1561 | 0.15614 | 5 | 0.31227
16523 | 6.96 | 1 | 2019-12-31 | 2020-12-31 | 365 | 7.9748 | 0.97482 | 8 | 0.94965
6200 | 9.25 | 1 | 2019-12-31 | 2020-12-31 | 365 | 10.5987 | 0.59872 | 11 | 0.19745
14622 | 8.1 | 1 | 2019-12-31 | 2020-12-31 | 365 | 9.281 | 0.28104 | 9 | 0.56209
6259 | 6.5 | 1 | 2019-12-31 | 2020-12-31 | 365 | 7.4478 | 0.44775 | 7 | 0.8955
6214 | 7.02 | 1 | 2019-12-31 | 2020-12-31 | 365 | 8.0436 | 0.043572 | 8 | 0.087144
21643 | 8.25 | 1 | 2019-12-31 | 2020-12-31 | 365 | 9.4529 | 0.45292 | 9 | 0.90583
14364 | 7.96 | 1 | 2019-12-31 | 2020-12-31 | 365 | 9.1206 | 0.12063 | 9 | 0.24126
14689 | 5.5 | 1 | 2019-12-31 | 2020-12-31 | 365 | 6.3019 | 0.30194 | 6 | 0.60389
6474 | 5.4 | 1 | 2019-12-31 | 2020-12-31 | 365 | 6.1874 | 0.18736 | 6 | 0.37473
6312 | 9.72 | 1 | 2019-12-31 | 2020-12-31 | 365 | 11.1373 | 0.13725 | 11 | 0.27451
6257 | 9.75 | 1 | 2019-12-31 | 2020-12-31 | 365 | 11.1716 | 0.17163 | 11 | 0.34326
6198 | 6.375 | 1 | 2019-12-31 | 2020-12-31 | 365 | 7.3045 | 0.30453 | 7 | 0.60905
24322 | 3.925 | 1 | 2019-12-31 | 2020-12-31 | 365 | 4.4973 | 0.4973 | 4 | 0.99459
6249 | 3.5 | 1 | 2019-12-31 | 2020-12-31 | 365 | 4.0103 | 0.010328 | 4 | 0.020656
20973 | 4.25 | 1 | 2019-12-31 | 2020-12-31 | 365 | 4.8697 | 0.86968 | 5 | 0.73937
6216 | 4.335 | 1 | 2019-12-31 | 2020-12-31 | 365 | 4.9671 | 0.96708 | 5 | 0.93416
14625 | 6.96 | 1 | 2019-12-31 | 2020-12-31 | 365 | 7.9748 | 0.97482 | 8 | 0.94965
14707 | 5.395 | 1 | 2019-12-31 | 2020-12-31 | 365 | 6.1816 | 0.18163 | 6 | 0.36327
15093 | 6.25 | 1 | 2019-12-31 | 2020-12-31 | 365 | 7.1613 | 0.1613 | 7 | 0.3226
16078 | 6 | 1 | 2019-12-31 | 2020-12-31 | 365 | 6.8748 | 0.87485 | 7 | 0.7497
6251 | 5.61 | 1 | 2019-12-31 | 2020-12-31 | 365 | 6.428 | 0.42798 | 6 | 0.85597
16143 | 8.8 | 1 | 2019-12-31 | 2020-12-31 | 365 | 10.0831 | 0.08311 | 10 | 0.16622
6247 | 7.14 | 1 | 2019-12-31 | 2020-12-31 | 365 | 8.1811 | 0.18107 | 8 | 0.36214
20974 | 5.5 | 1 | 2019-12-31 | 2020-12-31 | 365 | 6.3019 | 0.30194 | 6 | 0.60389
21292 | 5.355 | 1 | 2019-12-31 | 2020-12-31 | 365 | 6.1358 | 0.1358 | 6 | 0.2716
6183 | 7.56 | 1 | 2019-12-31 | 2020-12-31 | 365 | 8.6623 | 0.66231 | 9 | 0.32462
16129 | 5.25 | 1 | 2019-12-31 | 2020-12-31 | 365 | 6.0155 | 0.015492 | 6 | 0.030984
16243 | 5.75 | 1 | 2019-12-31 | 2020-12-31 | 365 | 6.5884 | 0.5884 | 7 | 0.17679
6477 | 9.99 | 1 | 2019-12-31 | 2020-12-31 | 365 | 11.4466 | 0.44662 | 11 | 0.89324
16241 | 4.845 | 1 | 2019-12-31 | 2020-12-31 | 365 | 5.5514 | 0.55144 | 6 | 0.10288
32837 | 8.67 | 1 | 2019-12-31 | 2020-12-31 | 365 | 9.9342 | 0.93416 | 10 | 0.86831
6258 | 8.25 | 1 | 2019-12-31 | 2020-12-31 | 365 | 9.4529 | 0.45292 | 9 | 0.90583
21596 | 3.44 | 1 | 2019-12-31 | 2020-12-31 | 365 | 3.9416 | 0.94158 | 4 | 0.88316
6281 | 4.5 | 1 | 2019-12-31 | 2020-12-31 | 365 | 5.1561 | 0.15614 | 5 | 0.31227
14953 | 7.15 | 1 | 2019-12-31 | 2020-12-31 | 365 | 8.1925 | 0.19253 | 8 | 0.38505
24009 | 5.1 | 1 | 2019-12-31 | 2020-12-31 | 365 | 5.8436 | 0.84362 | 6 | 0.68724
53891 | 2.5 | 1 | 2019-12-31 | 2020-12-31 | 365 | 2.8645 | 0.86452 | 3 | 0.72904
32833 | 4 | 1 | 2019-12-31 | 2020-12-31 | 365 | 4.5832 | 0.58323 | 5 | 0.16646
30641 | 3.825 | 1 | 2019-12-31 | 2020-12-31 | 365 | 4.3827 | 0.38272 | 4 | 0.76543
21287 | 4.75 | 1 | 2019-12-31 | 2020-12-31 | 365 | 5.4426 | 0.44259 | 5 | 0.88518
6163 | 4.59 | 1 | 2019-12-31 | 2020-12-31 | 365 | 5.2593 | 0.25926 | 5 | 0.51852
14681 | 5.545 | 1 | 2019-12-31 | 2020-12-31 | 365 | 6.3535 | 0.35351 | 6 | 0.70701
6508 | 4.59 | 1 | 2019-12-31 | 2020-12-31 | 365 | 5.2593 | 0.25926 | 5 | 0.51852
16149 | 7.65 | 1 | 2019-12-31 | 2020-12-31 | 365 | 8.7654 | 0.76543 | 9 | 0.53086
6244 | 9.35 | 1 | 2019-12-31 | 2020-12-31 | 365 | 10.7133 | 0.7133 | 11 | 0.42661
14663 | 8.25 | 1 | 2019-12-31 | 2020-12-31 | 365 | 9.4529 | 0.45292 | 9 | 0.90583
14951 | 8.8 | 1 | 2019-12-31 | 2020-12-31 | 365 | 10.0831 | 0.08311 | 10 | 0.16622
14691 | 6.63 | 1 | 2019-12-31 | 2020-12-31 | 365 | 7.5967 | 0.59671 | 8 | 0.19341
16094 | 9.99 | 1 | 2019-12-31 | 2020-12-31 | 365 | 11.4466 | 0.44662 | 11 | 0.89324
14733 | 7.29 | 1 | 2019-12-31 | 2020-12-31 | 365 | 8.3529 | 0.35294 | 8 | 0.70588
21689 | 5.4 | 1 | 2019-12-31 | 2020-12-31 | 365 | 6.1874 | 0.18736 | 6 | 0.37473
21691 | 5.61 | 1 | 2019-12-31 | 2020-12-31 | 365 | 6.428 | 0.42798 | 6 | 0.85597
6182 | 5.5 | 1 | 2019-12-31 | 2020-12-31 | 365 | 6.3019 | 0.30194 | 6 | 0.60389
20976 | 5.67 | 1 | 2019-12-31 | 2020-12-31 | 365 | 6.4967 | 0.49673 | 6 | 0.99346
6219 | 6.6 | 1 | 2019-12-31 | 2020-12-31 | 365 | 7.5623 | 0.56233 | 8 | 0.12467
14361 | 6.75 | 1 | 2019-12-31 | 2020-12-31 | 365 | 7.7342 | 0.7342 | 8 | 0.46841
16100 | 7.65 | 1 | 2019-12-31 | 2020-12-31 | 365 | 8.7654 | 0.76543 | 9 | 0.53086
20535 | 8.16 | 1 | 2019-12-31 | 2020-12-31 | 365 | 9.3498 | 0.34979 | 9 | 0.69959
6481 | 7.425 | 1 | 2019-12-31 | 2020-12-31 | 365 | 8.5076 | 0.50762 | 9 | 0.015249
6753 | 4.675 | 1 | 2019-12-31 | 2020-12-31 | 365 | 5.3567 | 0.35665 | 5 | 0.7133
6478 | 6.875 | 1 | 2019-12-31 | 2020-12-31 | 365 | 7.8774 | 0.87743 | 8 | 0.75486
6299 | 5.5 | 1 | 2019-12-31 | 2020-12-31 | 365 | 6.3019 | 0.30194 | 6 | 0.60389
16237 | 9.435 | 1 | 2019-12-31 | 2020-12-31 | 365 | 10.8107 | 0.8107 | 11 | 0.6214
23878 | 10.08 | 1 | 2019-12-31 | 2020-12-31 | 365 | 11.5497 | 0.54974 | 12 | 0.099489
6354 | 12.925 | 1 | 2019-12-31 | 2020-12-31 | 365 | 14.8096 | 0.80957 | 15 | 0.61914
6279 | 5.13 | 1 | 2019-12-31 | 2020-12-31 | 365 | 5.878 | 0.878 | 6 | 0.75599
14745 | 5.285 | 1 | 2019-12-31 | 2020-12-31 | 365 | 6.0556 | 0.055595 | 6 | 0.11119
14372 | 7.725 | 1 | 2019-12-31 | 2020-12-31 | 365 | 8.8514 | 0.85137 | 9 | 0.70273
20537 | 6.47 | 1 | 2019-12-31 | 2020-12-31 | 365 | 7.4134 | 0.41338 | 7 | 0.82676
14744 | 6.47 | 1 | 2019-12-31 | 2020-12-31 | 365 | 7.4134 | 0.41338 | 7 | 0.82676
14954 | 5.215 | 1 | 2019-12-31 | 2020-12-31 | 365 | 5.9754 | 0.97539 | 6 | 0.95078
36718 | 8.825 | 1 | 2019-12-31 | 2020-12-31 | 365 | 10.1118 | 0.11176 | 10 | 0.22351
14613 | 4.725 | 1 | 2019-12-31 | 2020-12-31 | 365 | 5.4139 | 0.41394 | 5 | 0.82789
24330 | 3.725 | 1 | 2019-12-31 | 2020-12-31 | 365 | 4.2681 | 0.26813 | 4 | 0.53627
14351 | 6.96 | 1 | 2019-12-31 | 2020-12-31 | 365 | 7.9748 | 0.97482 | 8 | 0.94965
14695 | 5.725 | 1 | 2019-12-31 | 2020-12-31 | 365 | 6.5598 | 0.55975 | 7 | 0.1195
14750 | 8.215 | 1 | 2019-12-31 | 2020-12-31 | 365 | 9.4128 | 0.41281 | 9 | 0.82563
14485 | 11.96 | 1 | 2019-12-31 | 2020-12-31 | 365 | 13.7039 | 0.70386 | 14 | 0.40773
14917 | 9.82 | 1 | 2019-12-31 | 2020-12-31 | 365 | 11.2518 | 0.25183 | 11 | 0.50367
14923 | 5.215 | 1 | 2019-12-31 | 2020-12-31 | 365 | 5.9754 | 0.97539 | 6 | 0.95078
15064 | 3.98 | 1 | 2019-12-31 | 2020-12-31 | 365 | 4.5603 | 0.56032 | 5 | 0.12063
14367 | 10 | 1 | 2019-12-31 | 2020-12-31 | 365 | 11.4581 | 0.45808 | 11 | 0.91616
14688 | 9.82 | 1 | 2019-12-31 | 2020-12-31 | 365 | 11.2518 | 0.25183 | 11 | 0.50367
14562 | 3.98 | 1 | 2019-12-31 | 2020-12-31 | 365 | 4.5603 | 0.56032 | 5 | 0.12063
14716 | 5.215 | 1 | 2019-12-31 | 2020-12-31 | 365 | 5.9754 | 0.97539 | 6 | 0.95078
14515 | 5.98 | 1 | 2019-12-31 | 2020-12-31 | 365 | 6.8519 | 0.85193 | 7 | 0.70386
15059 | 6.98 | 1 | 2019-12-31 | 2020-12-31 | 365 | 7.9977 | 0.99774 | 8 | 0.99548
14921 | 9.705 | 1 | 2019-12-31 | 2020-12-31 | 365 | 11.1201 | 0.12007 | 11 | 0.24013
14740 | 3.47 | 1 | 2019-12-31 | 2020-12-31 | 365 | 3.976 | 0.97595 | 4 | 0.95191
14753 | 3.725 | 1 | 2019-12-31 | 2020-12-31 | 365 | 4.2681 | 0.26813 | 4 | 0.53627
14723 | 5.215 | 1 | 2019-12-31 | 2020-12-31 | 365 | 5.9754 | 0.97539 | 6 | 0.95078
14749 | 6.47 | 1 | 2019-12-31 | 2020-12-31 | 365 | 7.4134 | 0.41338 | 7 | 0.82676
15032 | 4.235 | 1 | 2019-12-31 | 2020-12-31 | 365 | 4.8525 | 0.8525 | 5 | 0.70499
14732 | 9.82 | 1 | 2019-12-31 | 2020-12-31 | 365 | 11.2518 | 0.25183 | 11 | 0.50367
14385 | 8.47 | 1 | 2019-12-31 | 2020-12-31 | 365 | 9.705 | 0.70499 | 10 | 0.40999
14404 | 7.96 | 1 | 2019-12-31 | 2020-12-31 | 365 | 9.1206 | 0.12063 | 9 | 0.24126
20963 | 6.75 | 1 | 2019-12-31 | 2020-12-31 | 365 | 7.7342 | 0.7342 | 8 | 0.46841
16080 | 5.25 | 1 | 2019-12-31 | 2020-12-31 | 365 | 6.0155 | 0.015492 | 6 | 0.030984
26164 | 4.59 | 1 | 2019-12-31 | 2020-12-31 | 365 | 5.2593 | 0.25926 | 5 | 0.51852
21269 | 6 | 1 | 2019-12-31 | 2020-12-31 | 365 | 6.8748 | 0.87485 | 7 | 0.7497
48618 | 5.865 | 1 | 2019-12-31 | 2020-12-31 | 365 | 6.7202 | 0.72016 | 7 | 0.44033
14729 | 9.085 | 1 | 2019-12-31 | 2020-12-31 | 365 | 10.4097 | 0.40967 | 10 | 0.81933
15099 | 4.79 | 1 | 2019-12-31 | 2020-12-31 | 365 | 5.4884 | 0.48842 | 5 | 0.97684
14479 | 4.725 | 1 | 2019-12-31 | 2020-12-31 | 365 | 5.4139 | 0.41394 | 5 | 0.82789
14699 | 3.98 | 1 | 2019-12-31 | 2020-12-31 | 365 | 4.5603 | 0.56032 | 5 | 0.12063
14603 | 8.47 | 1 | 2019-12-31 | 2020-12-31 | 365 | 9.705 | 0.70499 | 10 | 0.40999
19213 | 4.47 | 1 | 2019-12-31 | 2020-12-31 | 365 | 5.1218 | 0.12176 | 5 | 0.24352
14926 | 5.895 | 1 | 2019-12-31 | 2020-12-31 | 365 | 6.7545 | 0.75454 | 7 | 0.50908
20969 | 4.86 | 1 | 2019-12-31 | 2020-12-31 | 365 | 5.5686 | 0.56863 | 6 | 0.13725
14471 | 5.215 | 1 | 2019-12-31 | 2020-12-31 | 365 | 5.9754 | 0.97539 | 6 | 0.95078
14445 | 10.215 | 1 | 2019-12-31 | 2020-12-31 | 365 | 11.7044 | 0.70443 | 12 | 0.40886
14529 | 7.365 | 1 | 2019-12-31 | 2020-12-31 | 365 | 8.4389 | 0.43888 | 8 | 0.87775
14345 | 5.215 | 1 | 2019-12-31 | 2020-12-31 | 365 | 5.9754 | 0.97539 | 6 | 0.95078
14446 | 6.76 | 1 | 2019-12-31 | 2020-12-31 | 365 | 7.7457 | 0.74566 | 8 | 0.49132
26840 | 5.22 | 1 | 2019-12-31 | 2020-12-31 | 365 | 5.9811 | 0.98112 | 6 | 0.96224
14379 | 9.215 | 1 | 2019-12-31 | 2020-12-31 | 365 | 10.5586 | 0.55862 | 11 | 0.11724
14392 | 6.215 | 1 | 2019-12-31 | 2020-12-31 | 365 | 7.1212 | 0.1212 | 7 | 0.24239
14498 | 11.96 | 1 | 2019-12-31 | 2020-12-31 | 365 | 13.7039 | 0.70386 | 14 | 0.40773
14455 | 6.725 | 1 | 2019-12-31 | 2020-12-31 | 365 | 7.7056 | 0.70556 | 8 | 0.41112
24728 | 6.325 | 1 | 2019-12-31 | 2020-12-31 | 365 | 7.2472 | 0.24724 | 7 | 0.49447
14700 | 5.47 | 1 | 2019-12-31 | 2020-12-31 | 365 | 6.2676 | 0.26757 | 6 | 0.53514
14579 | 7.215 | 1 | 2019-12-31 | 2020-12-31 | 365 | 8.267 | 0.267 | 8 | 0.53401
14494 | 3.725 | 1 | 2019-12-31 | 2020-12-31 | 365 | 4.2681 | 0.26813 | 4 | 0.53627
14585 | 4.295 | 1 | 2019-12-31 | 2020-12-31 | 365 | 4.9212 | 0.92125 | 5 | 0.84249
22916 | 8.415 | 1 | 2019-12-31 | 2020-12-31 | 365 | 9.642 | 0.64197 | 10 | 0.28395
14401 | 4.47 | 1 | 2019-12-31 | 2020-12-31 | 365 | 5.1218 | 0.12176 | 5 | 0.24352
14403 | 3.98 | 1 | 2019-12-31 | 2020-12-31 | 365 | 4.5603 | 0.56032 | 5 | 0.12063
15025 | 6.05 | 1 | 2019-12-31 | 2020-12-31 | 365 | 6.9321 | 0.93214 | 7 | 0.86428
14595 | 5.895 | 1 | 2019-12-31 | 2020-12-31 | 365 | 6.7545 | 0.75454 | 7 | 0.50908
14437 | 6.725 | 1 | 2019-12-31 | 2020-12-31 | 365 | 7.7056 | 0.70556 | 8 | 0.41112
15078 | 6.725 | 1 | 2019-12-31 | 2020-12-31 | 365 | 7.7056 | 0.70556 | 8 | 0.41112
22997 | 4.47 | 1 | 2019-12-31 | 2020-12-31 | 365 | 5.1218 | 0.12176 | 5 | 0.24352
24318 | 6.725 | 1 | 2019-12-31 | 2020-12-31 | 365 | 7.7056 | 0.70556 | 8 | 0.41112
14717 | 10.215 | 1 | 2019-12-31 | 2020-12-31 | 365 | 11.7044 | 0.70443 | 12 | 0.40886
14943 | 3.725 | 1 | 2019-12-31 | 2020-12-31 | 365 | 4.2681 | 0.26813 | 4 | 0.53627
14462 | 7.96 | 1 | 2019-12-31 | 2020-12-31 | 365 | 9.1206 | 0.12063 | 9 | 0.24126
14661 | 4.79 | 1 | 2019-12-31 | 2020-12-31 | 365 | 5.4884 | 0.48842 | 5 | 0.97684
23017 | 7.575 | 1 | 2019-12-31 | 2020-12-31 | 365 | 8.6795 | 0.6795 | 9 | 0.35899
15091 | 11.96 | 1 | 2019-12-31 | 2020-12-31 | 365 | 13.7039 | 0.70386 | 14 | 0.40773
14654 | 8.47 | 1 | 2019-12-31 | 2020-12-31 | 365 | 9.705 | 0.70499 | 10 | 0.40999
14545 | 5.215 | 1 | 2019-12-31 | 2020-12-31 | 365 | 5.9754 | 0.97539 | 6 | 0.95078
14659 | 8.705 | 1 | 2019-12-31 | 2020-12-31 | 365 | 9.9743 | 0.97426 | 10 | 0.94852
14604 | 9.96 | 1 | 2019-12-31 | 2020-12-31 | 365 | 11.4122 | 0.41225 | 11 | 0.8245
14942 | 7.47 | 1 | 2019-12-31 | 2020-12-31 | 365 | 8.5592 | 0.55919 | 9 | 0.11837
14560 | 4.98 | 1 | 2019-12-31 | 2020-12-31 | 365 | 5.7061 | 0.70612 | 6 | 0.41225
14520 | 7.47 | 1 | 2019-12-31 | 2020-12-31 | 365 | 8.5592 | 0.55919 | 9 | 0.11837
14356 | 6.47 | 1 | 2019-12-31 | 2020-12-31 | 365 | 7.4134 | 0.41338 | 7 | 0.82676
22720 | 6.47 | 1 | 2019-12-31 | 2020-12-31 | 365 | 7.4134 | 0.41338 | 7 | 0.82676
14488 | 5.47 | 1 | 2019-12-31 | 2020-12-31 | 365 | 6.2676 | 0.26757 | 6 | 0.53514
20532 | 11 | 1 | 2019-12-31 | 2020-12-31 | 365 | 12.6039 | 0.60389 | 13 | 0.20778
14391 | 5.47 | 1 | 2019-12-31 | 2020-12-31 | 365 | 6.2676 | 0.26757 | 6 | 0.53514
23025 | 7.975 | 1 | 2019-12-31 | 2020-12-31 | 365 | 9.1378 | 0.13782 | 9 | 0.27564
24338 | 9 | 1 | 2019-12-31 | 2020-12-31 | 365 | 10.3123 | 0.31227 | 10 | 0.62454
14948 | 6.875 | 1 | 2019-12-31 | 2020-12-31 | 365 | 7.8774 | 0.87743 | 8 | 0.75486
32836 | 5.215 | 1 | 2019-12-31 | 2020-12-31 | 365 | 5.9754 | 0.97539 | 6 | 0.95078
14658 | 4.98 | 1 | 2019-12-31 | 2020-12-31 | 365 | 5.7061 | 0.70612 | 6 | 0.41225
17117 | 6.215 | 1 | 2019-12-31 | 2020-12-31 | 365 | 7.1212 | 0.1212 | 7 | 0.24239
22621 | 10.215 | 1 | 2019-12-31 | 2020-12-31 | 365 | 11.7044 | 0.70443 | 12 | 0.40886
21289 | 6.375 | 1 | 2019-12-31 | 2020-12-31 | 365 | 7.3045 | 0.30453 | 7 | 0.60905
14680 | 7.04 | 1 | 2019-12-31 | 2020-12-31 | 365 | 8.0665 | 0.066488 | 8 | 0.13298
14486 | 5.47 | 1 | 2019-12-31 | 2020-12-31 | 365 | 6.2676 | 0.26757 | 6 | 0.53514
14536 | 5.47 | 1 | 2019-12-31 | 2020-12-31 | 365 | 6.2676 | 0.26757 | 6 | 0.53514
25164 | 8.215 | 1 | 2019-12-31 | 2020-12-31 | 365 | 9.4128 | 0.41281 | 9 | 0.82563
14696 | 8.215 | 1 | 2019-12-31 | 2020-12-31 | 365 | 9.4128 | 0.41281 | 9 | 0.82563
14990 | 5.725 | 1 | 2019-12-31 | 2020-12-31 | 365 | 6.5598 | 0.55975 | 7 | 0.1195
14467 | 5.215 | 1 | 2019-12-31 | 2020-12-31 | 365 | 5.9754 | 0.97539 | 6 | 0.95078
24340 | 10.45 | 1 | 2019-12-31 | 2020-12-31 | 365 | 11.9737 | 0.97369 | 12 | 0.94739
14714 | 6.725 | 1 | 2019-12-31 | 2020-12-31 | 365 | 7.7056 | 0.70556 | 8 | 0.41112
21252 | 4.47 | 1 | 2019-12-31 | 2020-12-31 | 365 | 5.1218 | 0.12176 | 5 | 0.24352
14548 | 5.725 | 1 | 2019-12-31 | 2020-12-31 | 365 | 6.5598 | 0.55975 | 7 | 0.1195
16500 | 7.5 | 1 | 2019-12-31 | 2020-12-31 | 365 | 8.5936 | 0.59356 | 9 | 0.18712
18928 | 6.96 | 1 | 2019-12-31 | 2020-12-31 | 365 | 7.9748 | 0.97482 | 8 | 0.94965
17700 | 3.235 | 1 | 2019-12-31 | 2020-12-31 | 365 | 3.7067 | 0.70669 | 4 | 0.41338
26183 | 5.73 | 1 | 2019-12-31 | 2020-12-31 | 365 | 6.5655 | 0.56548 | 7 | 0.13096
14944 | 6.725 | 1 | 2019-12-31 | 2020-12-31 | 365 | 7.7056 | 0.70556 | 8 | 0.41112
14358 | 6.725 | 1 | 2019-12-31 | 2020-12-31 | 365 | 7.7056 | 0.70556 | 8 | 0.41112
18943 | 10.215 | 1 | 2019-12-31 | 2020-12-31 | 365 | 11.7044 | 0.70443 | 12 | 0.40886
15046 | 10.215 | 1 | 2019-12-31 | 2020-12-31 | 365 | 11.7044 | 0.70443 | 12 | 0.40886
23046 | 12.75 | 1 | 2019-12-31 | 2020-12-31 | 365 | 14.6091 | 0.60905 | 15 | 0.2181
16028 | 6.725 | 1 | 2019-12-31 | 2020-12-31 | 365 | 7.7056 | 0.70556 | 8 | 0.41112
19458 | 6.47 | 1 | 2019-12-31 | 2020-12-31 | 365 | 7.4134 | 0.41338 | 7 | 0.82676
14903 | 5.725 | 1 | 2019-12-31 | 2020-12-31 | 365 | 6.5598 | 0.55975 | 7 | 0.1195
14600 | 6.725 | 1 | 2019-12-31 | 2020-12-31 | 365 | 7.7056 | 0.70556 | 8 | 0.41112
14754 | 4.235 | 1 | 2019-12-31 | 2020-12-31 | 365 | 4.8525 | 0.8525 | 5 | 0.70499
14596 | 8.96 | 1 | 2019-12-31 | 2020-12-31 | 365 | 10.2664 | 0.26644 | 10 | 0.53288
14466 | 4.47 | 1 | 2019-12-31 | 2020-12-31 | 365 | 5.1218 | 0.12176 | 5 | 0.24352
14547 | 3.98 | 1 | 2019-12-31 | 2020-12-31 | 365 | 4.5603 | 0.56032 | 5 | 0.12063
14574 | 4.98 | 1 | 2019-12-31 | 2020-12-31 | 365 | 5.7061 | 0.70612 | 6 | 0.41225
14929 | 6.725 | 1 | 2019-12-31 | 2020-12-31 | 365 | 7.7056 | 0.70556 | 8 | 0.41112
15026 | 7.725 | 1 | 2019-12-31 | 2020-12-31 | 365 | 8.8514 | 0.85137 | 9 | 0.70273
20967 | 6.725 | 1 | 2019-12-31 | 2020-12-31 | 365 | 7.7056 | 0.70556 | 8 | 0.41112
14938 | 4.98 | 1 | 2019-12-31 | 2020-12-31 | 365 | 5.7061 | 0.70612 | 6 | 0.41225
26244 | 8.07 | 1 | 2019-12-31 | 2020-12-31 | 365 | 9.2467 | 0.24667 | 9 | 0.49334
20260 | 12.13 | 1 | 2019-12-31 | 2020-12-31 | 365 | 13.8987 | 0.89865 | 14 | 0.7973
25169 | 6.375 | 1 | 2019-12-31 | 2020-12-31 | 365 | 7.3045 | 0.30453 | 7 | 0.60905
14742 | 5.98 | 1 | 2019-12-31 | 2020-12-31 | 365 | 6.8519 | 0.85193 | 7 | 0.70386
14353 | 5.725 | 1 | 2019-12-31 | 2020-12-31 | 365 | 6.5598 | 0.55975 | 7 | 0.1195
14459 | 7.47 | 1 | 2019-12-31 | 2020-12-31 | 365 | 8.5592 | 0.55919 | 9 | 0.11837
23298 | 6.725 | 1 | 2019-12-31 | 2020-12-31 | 365 | 7.7056 | 0.70556 | 8 | 0.41112
22723 | 4.98 | 1 | 2019-12-31 | 2020-12-31 | 365 | 5.7061 | 0.70612 | 6 | 0.41225
23005 | 4.47 | 1 | 2019-12-31 | 2020-12-31 | 365 | 5.1218 | 0.12176 | 5 | 0.24352
14961 | 5.47 | 1 | 2019-12-31 | 2020-12-31 | 365 | 6.2676 | 0.26757 | 6 | 0.53514
15082 | 5.725 | 1 | 2019-12-31 | 2020-12-31 | 365 | 6.5598 | 0.55975 | 7 | 0.1195
14720 | 3.725 | 1 | 2019-12-31 | 2020-12-31 | 365 | 4.2681 | 0.26813 | 4 | 0.53627
17176 | 5.47 | 1 | 2019-12-31 | 2020-12-31 | 365 | 6.2676 | 0.26757 | 6 | 0.53514
15009 | 6.325 | 1 | 2019-12-31 | 2020-12-31 | 365 | 7.2472 | 0.24724 | 7 | 0.49447
15001 | 5.215 | 1 | 2019-12-31 | 2020-12-31 | 365 | 5.9754 | 0.97539 | 6 | 0.95078
14950 | 5.98 | 1 | 2019-12-31 | 2020-12-31 | 365 | 6.8519 | 0.85193 | 7 | 0.70386
23294 | 7.96 | 1 | 2019-12-31 | 2020-12-31 | 365 | 9.1206 | 0.12063 | 9 | 0.24126
15071 | 6.98 | 1 | 2019-12-31 | 2020-12-31 | 365 | 7.9977 | 0.99774 | 8 | 0.99548
14511 | 6.215 | 1 | 2019-12-31 | 2020-12-31 | 365 | 7.1212 | 0.1212 | 7 | 0.24239
21617 | 8.47 | 1 | 2019-12-31 | 2020-12-31 | 365 | 9.705 | 0.70499 | 10 | 0.40999
20977 | 4.235 | 1 | 2019-12-31 | 2020-12-31 | 365 | 4.8525 | 0.8525 | 5 | 0.70499
14756 | 5.725 | 1 | 2019-12-31 | 2020-12-31 | 365 | 6.5598 | 0.55975 | 7 | 0.1195
20254 | 6.875 | 1 | 2019-12-31 | 2020-12-31 | 365 | 7.8774 | 0.87743 | 8 | 0.75486
21077 | 8.35 | 1 | 2019-12-31 | 2020-12-31 | 365 | 9.5675 | 0.5675 | 10 | 0.13499
24319 | 7.725 | 1 | 2019-12-31 | 2020-12-31 | 365 | 8.8514 | 0.85137 | 9 | 0.70273
17174 | 9.215 | 1 | 2019-12-31 | 2020-12-31 | 365 | 10.5586 | 0.55862 | 11 | 0.11724
23000 | 3.98 | 1 | 2019-12-31 | 2020-12-31 | 365 | 4.5603 | 0.56032 | 5 | 0.12063
14969 | 8.47 | 1 | 2019-12-31 | 2020-12-31 | 365 | 9.705 | 0.70499 | 10 | 0.40999
25146 | 8.47 | 1 | 2019-12-31 | 2020-12-31 | 365 | 9.705 | 0.70499 | 10 | 0.40999
29052 | 10.215 | 1 | 2019-12-31 | 2020-12-31 | 365 | 11.7044 | 0.70443 | 12 | 0.40886
21692 | 6.215 | 1 | 2019-12-31 | 2020-12-31 | 365 | 7.1212 | 0.1212 | 7 | 0.24239
14973 | 8.47 | 1 | 2019-12-31 | 2020-12-31 | 365 | 9.705 | 0.70499 | 10 | 0.40999
24314 | 5.215 | 1 | 2019-12-31 | 2020-12-31 | 365 | 5.9754 | 0.97539 | 6 | 0.95078
15015 | 7.96 | 1 | 2019-12-31 | 2020-12-31 | 365 | 9.1206 | 0.12063 | 9 | 0.24126
24323 | 6.96 | 1 | 2019-12-31 | 2020-12-31 | 365 | 7.9748 | 0.97482 | 8 | 0.94965
14521 | 9.96 | 1 | 2019-12-31 | 2020-12-31 | 365 | 11.4122 | 0.41225 | 11 | 0.8245
53104 | 12.75 | 1 | 2019-12-31 | 2020-12-31 | 365 | 14.6091 | 0.60905 | 15 | 0.2181
14448 | 8.47 | 1 | 2019-12-31 | 2020-12-31 | 365 | 9.705 | 0.70499 | 10 | 0.40999
14683 | 4.725 | 1 | 2019-12-31 | 2020-12-31 | 365 | 5.4139 | 0.41394 | 5 | 0.82789
14525 | 4.98 | 1 | 2019-12-31 | 2020-12-31 | 365 | 5.7061 | 0.70612 | 6 | 0.41225
22891 | 5 | 1 | 2019-12-31 | 2020-12-31 | 365 | 5.729 | 0.72904 | 6 | 0.45808
15007 | 4.725 | 1 | 2019-12-31 | 2020-12-31 | 365 | 5.4139 | 0.41394 | 5 | 0.82789
14431 | 8.67 | 1 | 2019-12-31 | 2020-12-31 | 365 | 9.9342 | 0.93416 | 10 | 0.86831
22640 | 6.215 | 1 | 2019-12-31 | 2020-12-31 | 365 | 7.1212 | 0.1212 | 7 | 0.24239
14987 | 8.47 | 1 | 2019-12-31 | 2020-12-31 | 365 | 9.705 | 0.70499 | 10 | 0.40999
22730 | 4.235 | 1 | 2019-12-31 | 2020-12-31 | 365 | 4.8525 | 0.8525 | 5 | 0.70499
23876 | 11.96 | 1 | 2019-12-31 | 2020-12-31 | 365 | 13.7039 | 0.70386 | 14 | 0.40773
14967 | 7.96 | 1 | 2019-12-31 | 2020-12-31 | 365 | 9.1206 | 0.12063 | 9 | 0.24126
15030 | 4.725 | 1 | 2019-12-31 | 2020-12-31 | 365 | 5.4139 | 0.41394 | 5 | 0.82789
25165 | 6.725 | 1 | 2019-12-31 | 2020-12-31 | 365 | 7.7056 | 0.70556 | 8 | 0.41112
16052 | 5.215 | 1 | 2019-12-31 | 2020-12-31 | 365 | 5.9754 | 0.97539 | 6 | 0.95078
14957 | 6.725 | 1 | 2019-12-31 | 2020-12-31 | 365 | 7.7056 | 0.70556 | 8 | 0.41112
26045 | 3.47 | 1 | 2019-12-31 | 2020-12-31 | 365 | 3.976 | 0.97595 | 4 | 0.95191
14981 | 9.96 | 1 | 2019-12-31 | 2020-12-31 | 365 | 11.4122 | 0.41225 | 11 | 0.8245
14575 | 3.675 | 1 | 2019-12-31 | 2020-12-31 | 365 | 4.2108 | 0.21084 | 4 | 0.42169
14476 | 11.45 | 1 | 2019-12-31 | 2020-12-31 | 365 | 13.1195 | 0.1195 | 13 | 0.239
14687 | 5.725 | 1 | 2019-12-31 | 2020-12-31 | 365 | 6.5598 | 0.55975 | 7 | 0.1195
15005 | 5.98 | 1 | 2019-12-31 | 2020-12-31 | 365 | 6.8519 | 0.85193 | 7 | 0.70386
16042 | 8.47 | 1 | 2019-12-31 | 2020-12-31 | 365 | 9.705 | 0.70499 | 10 | 0.40999
14980 | 6.725 | 1 | 2019-12-31 | 2020-12-31 | 365 | 7.7056 | 0.70556 | 8 | 0.41112
37579 | 6.725 | 1 | 2019-12-31 | 2020-12-31 | 365 | 7.7056 | 0.70556 | 8 | 0.41112
14906 | 4.725 | 1 | 2019-12-31 | 2020-12-31 | 365 | 5.4139 | 0.41394 | 5 | 0.82789
53705 | 3.315 | 1 | 2019-12-31 | 2020-12-31 | 365 | 3.7984 | 0.79835 | 4 | 0.59671
23872 | 4.98 | 1 | 2019-12-31 | 2020-12-31 | 365 | 5.7061 | 0.70612 | 6 | 0.41225
25168 | 10.965 | 1 | 2019-12-31 | 2020-12-31 | 365 | 12.5638 | 0.56378 | 13 | 0.12757
18940 | 5.47 | 1 | 2019-12-31 | 2020-12-31 | 365 | 6.2676 | 0.26757 | 6 | 0.53514
14490 | 5.215 | 1 | 2019-12-31 | 2020-12-31 | 365 | 5.9754 | 0.97539 | 6 | 0.95078
24725 | 6.12 | 1 | 2019-12-31 | 2020-12-31 | 365 | 7.0123 | 0.012345 | 7 | 0.02469
22146 | 5.98 | 1 | 2019-12-31 | 2020-12-31 | 365 | 6.8519 | 0.85193 | 7 | 0.70386
24329 | 6.725 | 1 | 2019-12-31 | 2020-12-31 | 365 | 7.7056 | 0.70556 | 8 | 0.41112
20252 | 8.25 | 1 | 2019-12-31 | 2020-12-31 | 365 | 9.4529 | 0.45292 | 9 | 0.90583
26182 | 3.725 | 1 | 2019-12-31 | 2020-12-31 | 365 | 4.2681 | 0.26813 | 4 | 0.53627
15055 | 11.96 | 1 | 2019-12-31 | 2020-12-31 | 365 | 13.7039 | 0.70386 | 14 | 0.40773
29044 | 9.215 | 1 | 2019-12-31 | 2020-12-31 | 365 | 10.5586 | 0.55862 | 11 | 0.11724
36722 | 5.215 | 1 | 2019-12-31 | 2020-12-31 | 365 | 5.9754 | 0.97539 | 6 | 0.95078
14619 | 5.395 | 1 | 2019-12-31 | 2020-12-31 | 365 | 6.1816 | 0.18163 | 6 | 0.36327
24724 | 5.72 | 1 | 2019-12-31 | 2020-12-31 | 365 | 6.554 | 0.55402 | 7 | 0.10804
14984 | 8.47 | 1 | 2019-12-31 | 2020-12-31 | 365 | 9.705 | 0.70499 | 10 | 0.40999
23312 | 5.47 | 1 | 2019-12-31 | 2020-12-31 | 365 | 6.2676 | 0.26757 | 6 | 0.53514
23875 | 4.98 | 1 | 2019-12-31 | 2020-12-31 | 365 | 5.7061 | 0.70612 | 6 | 0.41225
21237 | 5.215 | 1 | 2019-12-31 | 2020-12-31 | 365 | 5.9754 | 0.97539 | 6 | 0.95078
21245 | 4.725 | 1 | 2019-12-31 | 2020-12-31 | 365 | 5.4139 | 0.41394 | 5 | 0.82789
21611 | 8.47 | 1 | 2019-12-31 | 2020-12-31 | 365 | 9.705 | 0.70499 | 10 | 0.40999
22739 | 7.96 | 1 | 2019-12-31 | 2020-12-31 | 365 | 9.1206 | 0.12063 | 9 | 0.24126
23315 | 3.47 | 1 | 2019-12-31 | 2020-12-31 | 365 | 3.976 | 0.97595 | 4 | 0.95191
22707 | 5.725 | 1 | 2019-12-31 | 2020-12-31 | 365 | 6.5598 | 0.55975 | 7 | 0.1195
23013 | 6.725 | 1 | 2019-12-31 | 2020-12-31 | 365 | 7.7056 | 0.70556 | 8 | 0.41112
20093 | 5.47 | 1 | 2019-12-31 | 2020-12-31 | 365 | 6.2676 | 0.26757 | 6 | 0.53514
15101 | 8.47 | 1 | 2019-12-31 | 2020-12-31 | 365 | 9.705 | 0.70499 | 10 | 0.40999
20539 | 6.725 | 1 | 2019-12-31 | 2020-12-31 | 365 | 7.7056 | 0.70556 | 8 | 0.41112
20088 | 8.705 | 1 | 2019-12-31 | 2020-12-31 | 365 | 9.9743 | 0.97426 | 10 | 0.94852
16068 | 6.725 | 1 | 2019-12-31 | 2020-12-31 | 365 | 7.7056 | 0.70556 | 8 | 0.41112
26253 | 6.47 | 1 | 2019-12-31 | 2020-12-31 | 365 | 7.4134 | 0.41338 | 7 | 0.82676
15063 | 9.705 | 1 | 2019-12-31 | 2020-12-31 | 365 | 11.1201 | 0.12007 | 11 | 0.24013
26898 | 4.59 | 1 | 2019-12-31 | 2020-12-31 | 365 | 5.2593 | 0.25926 | 5 | 0.51852
23308 | 6.725 | 1 | 2019-12-31 | 2020-12-31 | 365 | 7.7056 | 0.70556 | 8 | 0.41112
14415 | 8.47 | 1 | 2019-12-31 | 2020-12-31 | 365 | 9.705 | 0.70499 | 10 | 0.40999
23034 | 4.59 | 1 | 2019-12-31 | 2020-12-31 | 365 | 5.2593 | 0.25926 | 5 | 0.51852
24731 | 4.25 | 1 | 2019-12-31 | 2020-12-31 | 365 | 4.8697 | 0.86968 | 5 | 0.73937
23021 | 5.215 | 1 | 2019-12-31 | 2020-12-31 | 365 | 5.9754 | 0.97539 | 6 | 0.95078
16098 | 4.47 | 1 | 2019-12-31 | 2020-12-31 | 365 | 5.1218 | 0.12176 | 5 | 0.24352
21687 | 5.75 | 1 | 2019-12-31 | 2020-12-31 | 365 | 6.5884 | 0.5884 | 7 | 0.17679
15036 | 6.47 | 1 | 2019-12-31 | 2020-12-31 | 365 | 7.4134 | 0.41338 | 7 | 0.82676
54188 | 7 | 1 | 2019-12-31 | 2020-12-31 | 365 | 8.0207 | 0.020656 | 8 | 0.041312
16082 | 3.57 | 1 | 2019-12-31 | 2020-12-31 | 365 | 4.0905 | 0.090535 | 4 | 0.18107
26925 | 8.415 | 1 | 2019-12-31 | 2020-12-31 | 365 | 9.642 | 0.64197 | 10 | 0.28395
20099 | 6.47 | 1 | 2019-12-31 | 2020-12-31 | 365 | 7.4134 | 0.41338 | 7 | 0.82676
20972 | 7.5 | 1 | 2019-12-31 | 2020-12-31 | 365 | 8.5936 | 0.59356 | 9 | 0.18712
16030 | 6.215 | 1 | 2019-12-31 | 2020-12-31 | 365 | 7.1212 | 0.1212 | 7 | 0.24239
25166 | 6.47 | 1 | 2019-12-31 | 2020-12-31 | 365 | 7.4134 | 0.41338 | 7 | 0.82676
14719 | 5.47 | 1 | 2019-12-31 | 2020-12-31 | 365 | 6.2676 | 0.26757 | 6 | 0.53514
30751 | 4.98 | 1 | 2019-12-31 | 2020-12-31 | 365 | 5.7061 | 0.70612 | 6 | 0.41225
23019 | 10.215 | 1 | 2019-12-31 | 2020-12-31 | 365 | 11.7044 | 0.70443 | 12 | 0.40886
20256 | 5.4 | 1 | 2019-12-31 | 2020-12-31 | 365 | 6.1874 | 0.18736 | 6 | 0.37473
16234 | 5 | 1 | 2019-12-31 | 2020-12-31 | 365 | 5.729 | 0.72904 | 6 | 0.45808
33547 | 5.5 | 1 | 2019-12-31 | 2020-12-31 | 365 | 6.3019 | 0.30194 | 6 | 0.60389
21615 | 4.98 | 1 | 2019-12-31 | 2020-12-31 | 365 | 5.7061 | 0.70612 | 6 | 0.41225
19193 | 5.895 | 1 | 2019-12-31 | 2020-12-31 | 365 | 6.7545 | 0.75454 | 7 | 0.50908
20542 | 4.4 | 1 | 2019-12-31 | 2020-12-31 | 365 | 5.0416 | 0.041555 | 5 | 0.08311
36720 | 5.47 | 1 | 2019-12-31 | 2020-12-31 | 365 | 6.2676 | 0.26757 | 6 | 0.53514
20096 | 8.525 | 1 | 2019-12-31 | 2020-12-31 | 365 | 9.768 | 0.76801 | 10 | 0.53603
36532 | 4.48 | 1 | 2019-12-31 | 2020-12-31 | 365 | 5.1332 | 0.13322 | 5 | 0.26644
26916 | 8.42 | 1 | 2019-12-31 | 2020-12-31 | 365 | 9.6477 | 0.6477 | 10 | 0.29541
3995 | 29.9 | 0.9 | 2019-12-31 | 2020-12-31 | 365 | 30.8337 | 0.83369 | 31 | 0.66739
6502 | 7.83 | 1 | 2019-12-31 | 2020-12-31 | 365 | 8.9717 | 0.97168 | 9 | 0.94335
6469 | 11.61 | 1 | 2019-12-31 | 2020-12-31 | 365 | 13.3028 | 0.30283 | 13 | 0.60566
6419 | 12.24 | 1 | 2019-12-31 | 2020-12-31 | 365 | 14.0247 | 0.02469 | 14 | 0.04938
6396 | 9.69 | 1 | 2019-12-31 | 2020-12-31 | 365 | 11.1029 | 0.10288 | 11 | 0.20576
6392 | 5.5 | 1 | 2019-12-31 | 2020-12-31 | 365 | 6.3019 | 0.30194 | 6 | 0.60389
6403 | 13.2 | 1 | 2019-12-31 | 2020-12-31 | 365 | 15.1247 | 0.12467 | 15 | 0.24933
6379 | 3.78 | 1 | 2019-12-31 | 2020-12-31 | 365 | 4.3312 | 0.33115 | 4 | 0.66231
6362 | 7.83 | 1 | 2019-12-31 | 2020-12-31 | 365 | 8.9717 | 0.97168 | 9 | 0.94335
6269 | 10.2 | 1 | 2019-12-31 | 2020-12-31 | 365 | 11.6872 | 0.68724 | 12 | 0.37448
6254 | 4 | 1 | 2019-12-31 | 2020-12-31 | 365 | 4.5832 | 0.58323 | 5 | 0.16646
6253 | 3.51 | 1 | 2019-12-31 | 2020-12-31 | 365 | 4.0218 | 0.021786 | 4 | 0.043572
6236 | 5.13 | 1 | 2019-12-31 | 2020-12-31 | 365 | 5.878 | 0.878 | 6 | 0.75599
6237 | 6.75 | 1 | 2019-12-31 | 2020-12-31 | 365 | 7.7342 | 0.7342 | 8 | 0.46841
6220 | 4.86 | 1 | 2019-12-31 | 2020-12-31 | 365 | 5.5686 | 0.56863 | 6 | 0.13725
6223 | 3.78 | 1 | 2019-12-31 | 2020-12-31 | 365 | 4.3312 | 0.33115 | 4 | 0.66231
6229 | 8.1 | 1 | 2019-12-31 | 2020-12-31 | 365 | 9.281 | 0.28104 | 9 | 0.56209
6337 | 5.4 | 1 | 2019-12-31 | 2020-12-31 | 365 | 6.1874 | 0.18736 | 6 | 0.37473
6344 | 4.85 | 1 | 2019-12-31 | 2020-12-31 | 365 | 5.5572 | 0.55717 | 6 | 0.11434
6339 | 8.67 | 1 | 2019-12-31 | 2020-12-31 | 365 | 9.9342 | 0.93416 | 10 | 0.86831
6348 | 13.5 | 1 | 2019-12-31 | 2020-12-31 | 365 | 15.4684 | 0.46841 | 15 | 0.93682
6323 | 7.02 | 1 | 2019-12-31 | 2020-12-31 | 365 | 8.0436 | 0.043572 | 8 | 0.087144
6315 | 10 | 1 | 2019-12-31 | 2020-12-31 | 365 | 11.4581 | 0.45808 | 11 | 0.91616
6252 | 7.56 | 1 | 2019-12-31 | 2020-12-31 | 365 | 8.6623 | 0.66231 | 9 | 0.32462
6301 | 7.65 | 1 | 2019-12-31 | 2020-12-31 | 365 | 8.7654 | 0.76543 | 9 | 0.53086
6189 | 5.4 | 1 | 2019-12-31 | 2020-12-31 | 365 | 6.1874 | 0.18736 | 6 | 0.37473
6187 | 5.94 | 1 | 2019-12-31 | 2020-12-31 | 365 | 6.8061 | 0.8061 | 7 | 0.6122
6185 | 12.38 | 1 | 2019-12-31 | 2020-12-31 | 365 | 14.1851 | 0.1851 | 14 | 0.37021
6170 | 8.64 | 1 | 2019-12-31 | 2020-12-31 | 365 | 9.8998 | 0.89978 | 10 | 0.79956
6754 | 9.72 | 1 | 2019-12-31 | 2020-12-31 | 365 | 11.1373 | 0.13725 | 11 | 0.27451
6755 | 3.85 | 1 | 2019-12-31 | 2020-12-31 | 365 | 4.4114 | 0.41136 | 4 | 0.82272
6164 | 6.885 | 1 | 2019-12-31 | 2020-12-31 | 365 | 7.8889 | 0.88889 | 8 | 0.77778
6157 | 6.375 | 1 | 2019-12-31 | 2020-12-31 | 365 | 7.3045 | 0.30453 | 7 | 0.60905
7906 | 7.65 | 1 | 2019-12-31 | 2020-12-31 | 365 | 8.7654 | 0.76543 | 9 | 0.53086
7958 | 9.99 | 1 | 2019-12-31 | 2020-12-31 | 365 | 11.4466 | 0.44662 | 11 | 0.89324
8082 | 12.15 | 1 | 2019-12-31 | 2020-12-31 | 365 | 13.9216 | 0.92157 | 14 | 0.84313
35946 | 6.12 | 1 | 2019-12-31 | 2020-12-31 | 365 | 7.0123 | 0.012345 | 7 | 0.02469
21647 | 4.95 | 1 | 2019-12-31 | 2020-12-31 | 365 | 5.6717 | 0.67175 | 6 | 0.3435
34195 | 7.65 | 1 | 2019-12-31 | 2020-12-31 | 365 | 8.7654 | 0.76543 | 9 | 0.53086
14940 | 6.6 | 1 | 2019-12-31 | 2020-12-31 | 365 | 7.5623 | 0.56233 | 8 | 0.12467
23018 | 7.15 | 1 | 2019-12-31 | 2020-12-31 | 365 | 8.1925 | 0.19253 | 8 | 0.38505
6063 | 6.12 | 1 | 2019-12-31 | 2020-12-31 | 365 | 7.0123 | 0.012345 | 7 | 0.02469
21895 | 10.455 | 1 | 2019-12-31 | 2020-12-31 | 365 | 11.9794 | 0.97942 | 12 | 0.95885
14333 | 11.96 | 1 | 2019-12-31 | 2020-12-31 | 365 | 13.7039 | 0.70386 | 14 | 0.40773
14334 | 8.59 | 1 | 2019-12-31 | 2020-12-31 | 365 | 9.8425 | 0.84249 | 10 | 0.68498
14427 | 6.725 | 1 | 2019-12-31 | 2020-12-31 | 365 | 7.7056 | 0.70556 | 8 | 0.41112
14664 | 6.725 | 1 | 2019-12-31 | 2020-12-31 | 365 | 7.7056 | 0.70556 | 8 | 0.41112
14365 | 6.725 | 1 | 2019-12-31 | 2020-12-31 | 365 | 7.7056 | 0.70556 | 8 | 0.41112
14357 | 6 | 1 | 2019-12-31 | 2020-12-31 | 365 | 6.8748 | 0.87485 | 7 | 0.7497
14481 | 5.215 | 1 | 2019-12-31 | 2020-12-31 | 365 | 5.9754 | 0.97539 | 6 | 0.95078
14374 | 10.215 | 1 | 2019-12-31 | 2020-12-31 | 365 | 11.7044 | 0.70443 | 12 | 0.40886
14586 | 4.47 | 1 | 2019-12-31 | 2020-12-31 | 365 | 5.1218 | 0.12176 | 5 | 0.24352
14470 | 7.96 | 1 | 2019-12-31 | 2020-12-31 | 365 | 9.1206 | 0.12063 | 9 | 0.24126
14389 | 4.47 | 1 | 2019-12-31 | 2020-12-31 | 365 | 5.1218 | 0.12176 | 5 | 0.24352
14453 | 2.98 | 1 | 2019-12-31 | 2020-12-31 | 365 | 3.4145 | 0.41451 | 3 | 0.82902
14362 | 3.47 | 1 | 2019-12-31 | 2020-12-31 | 365 | 3.976 | 0.97595 | 4 | 0.95191
14588 | 8.96 | 1 | 2019-12-31 | 2020-12-31 | 365 | 10.2664 | 0.26644 | 10 | 0.53288
14593 | 6.47 | 1 | 2019-12-31 | 2020-12-31 | 365 | 7.4134 | 0.41338 | 7 | 0.82676
14581 | 5.47 | 1 | 2019-12-31 | 2020-12-31 | 365 | 6.2676 | 0.26757 | 6 | 0.53514
14587 | 7.96 | 1 | 2019-12-31 | 2020-12-31 | 365 | 9.1206 | 0.12063 | 9 | 0.24126
14443 | 11.96 | 1 | 2019-12-31 | 2020-12-31 | 365 | 13.7039 | 0.70386 | 14 | 0.40773
14570 | 8.47 | 1 | 2019-12-31 | 2020-12-31 | 365 | 9.705 | 0.70499 | 10 | 0.40999
14564 | 8.96 | 1 | 2019-12-31 | 2020-12-31 | 365 | 10.2664 | 0.26644 | 10 | 0.53288
14567 | 6.725 | 1 | 2019-12-31 | 2020-12-31 | 365 | 7.7056 | 0.70556 | 8 | 0.41112
14549 | 8.47 | 1 | 2019-12-31 | 2020-12-31 | 365 | 9.705 | 0.70499 | 10 | 0.40999
14556 | 8.705 | 1 | 2019-12-31 | 2020-12-31 | 365 | 9.9743 | 0.97426 | 10 | 0.94852
14651 | 6.215 | 1 | 2019-12-31 | 2020-12-31 | 365 | 7.1212 | 0.1212 | 7 | 0.24239
14523 | 3.235 | 1 | 2019-12-31 | 2020-12-31 | 365 | 3.7067 | 0.70669 | 4 | 0.41338
14645 | 11.705 | 1 | 2019-12-31 | 2020-12-31 | 365 | 13.4117 | 0.41168 | 13 | 0.82337
14434 | 11.96 | 1 | 2019-12-31 | 2020-12-31 | 365 | 13.7039 | 0.70386 | 14 | 0.40773
14627 | 6.38 | 1 | 2019-12-31 | 2020-12-31 | 365 | 7.3103 | 0.31026 | 7 | 0.62051
14607 | 3.315 | 1 | 2019-12-31 | 2020-12-31 | 365 | 3.7984 | 0.79835 | 4 | 0.59671
14724 | 5.98 | 1 | 2019-12-31 | 2020-12-31 | 365 | 6.8519 | 0.85193 | 7 | 0.70386
14621 | 7.47 | 1 | 2019-12-31 | 2020-12-31 | 365 | 8.5592 | 0.55919 | 9 | 0.11837
14538 | 5.215 | 1 | 2019-12-31 | 2020-12-31 | 365 | 5.9754 | 0.97539 | 6 | 0.95078
14609 | 5.47 | 1 | 2019-12-31 | 2020-12-31 | 365 | 6.2676 | 0.26757 | 6 | 0.53514
14543 | 3.47 | 1 | 2019-12-31 | 2020-12-31 | 365 | 3.976 | 0.97595 | 4 | 0.95191
14557 | 5.645 | 1 | 2019-12-31 | 2020-12-31 | 365 | 6.4681 | 0.46809 | 6 | 0.93617
14592 | 9.96 | 1 | 2019-12-31 | 2020-12-31 | 365 | 11.4122 | 0.41225 | 11 | 0.8245
14711 | 5.725 | 1 | 2019-12-31 | 2020-12-31 | 365 | 6.5598 | 0.55975 | 7 | 0.1195
14650 | 6.05 | 1 | 2019-12-31 | 2020-12-31 | 365 | 6.9321 | 0.93214 | 7 | 0.86428
14706 | 9.96 | 1 | 2019-12-31 | 2020-12-31 | 365 | 11.4122 | 0.41225 | 11 | 0.8245
14708 | 4.235 | 1 | 2019-12-31 | 2020-12-31 | 365 | 4.8525 | 0.8525 | 5 | 0.70499
14702 | 5.215 | 1 | 2019-12-31 | 2020-12-31 | 365 | 5.9754 | 0.97539 | 6 | 0.95078
14935 | 11.79 | 1 | 2019-12-31 | 2020-12-31 | 365 | 13.5091 | 0.50908 | 14 | 0.018153
15003 | 8.47 | 1 | 2019-12-31 | 2020-12-31 | 365 | 9.705 | 0.70499 | 10 | 0.40999
14989 | 9.96 | 1 | 2019-12-31 | 2020-12-31 | 365 | 11.4122 | 0.41225 | 11 | 0.8245
14983 | 6.47 | 1 | 2019-12-31 | 2020-12-31 | 365 | 7.4134 | 0.41338 | 7 | 0.82676
14985 | 10.215 | 1 | 2019-12-31 | 2020-12-31 | 365 | 11.7044 | 0.70443 | 12 | 0.40886
14760 | 9.96 | 1 | 2019-12-31 | 2020-12-31 | 365 | 11.4122 | 0.41225 | 11 | 0.8245
14988 | 9.96 | 1 | 2019-12-31 | 2020-12-31 | 365 | 11.4122 | 0.41225 | 11 | 0.8245
14959 | 11.96 | 1 | 2019-12-31 | 2020-12-31 | 365 | 13.7039 | 0.70386 | 14 | 0.40773
14752 | 6.725 | 1 | 2019-12-31 | 2020-12-31 | 365 | 7.7056 | 0.70556 | 8 | 0.41112
14747 | 7.365 | 1 | 2019-12-31 | 2020-12-31 | 365 | 8.4389 | 0.43888 | 8 | 0.87775
14979 | 4.675 | 1 | 2019-12-31 | 2020-12-31 | 365 | 5.3567 | 0.35665 | 5 | 0.7133
14971 | 8.25 | 1 | 2019-12-31 | 2020-12-31 | 365 | 9.4529 | 0.45292 | 9 | 0.90583
14911 | 6.725 | 1 | 2019-12-31 | 2020-12-31 | 365 | 7.7056 | 0.70556 | 8 | 0.41112
14748 | 8.47 | 1 | 2019-12-31 | 2020-12-31 | 365 | 9.705 | 0.70499 | 10 | 0.40999
15107 | 5.215 | 1 | 2019-12-31 | 2020-12-31 | 365 | 5.9754 | 0.97539 | 6 | 0.95078
14599 | 5.98 | 1 | 2019-12-31 | 2020-12-31 | 365 | 6.8519 | 0.85193 | 7 | 0.70386
14597 | 6.63 | 1 | 2019-12-31 | 2020-12-31 | 365 | 7.5967 | 0.59671 | 8 | 0.19341
14451 | 10.215 | 1 | 2019-12-31 | 2020-12-31 | 365 | 11.7044 | 0.70443 | 12 | 0.40886
14509 | 11.96 | 1 | 2019-12-31 | 2020-12-31 | 365 | 13.7039 | 0.70386 | 14 | 0.40773
14653 | 3.775 | 1 | 2019-12-31 | 2020-12-31 | 365 | 4.3254 | 0.32543 | 4 | 0.65085
14397 | 4.725 | 1 | 2019-12-31 | 2020-12-31 | 365 | 5.4139 | 0.41394 | 5 | 0.82789
14323 | 4.98 | 1 | 2019-12-31 | 2020-12-31 | 365 | 5.7061 | 0.70612 | 6 | 0.41225
14346 | 6.725 | 1 | 2019-12-31 | 2020-12-31 | 365 | 7.7056 | 0.70556 | 8 | 0.41112
14493 | 6.215 | 1 | 2019-12-31 | 2020-12-31 | 365 | 7.1212 | 0.1212 | 7 | 0.24239
15021 | 6.725 | 1 | 2019-12-31 | 2020-12-31 | 365 | 7.7056 | 0.70556 | 8 | 0.41112
15100 | 14.25 | 1 | 2019-12-31 | 2020-12-31 | 365 | 16.3278 | 0.32776 | 16 | 0.65553
15022 | 8.47 | 1 | 2019-12-31 | 2020-12-31 | 365 | 9.705 | 0.70499 | 10 | 0.40999
15104 | 6.47 | 1 | 2019-12-31 | 2020-12-31 | 365 | 7.4134 | 0.41338 | 7 | 0.82676
15067 | 10.215 | 1 | 2019-12-31 | 2020-12-31 | 365 | 11.7044 | 0.70443 | 12 | 0.40886
15033 | 6.215 | 1 | 2019-12-31 | 2020-12-31 | 365 | 7.1212 | 0.1212 | 7 | 0.24239
15011 | 4.725 | 1 | 2019-12-31 | 2020-12-31 | 365 | 5.4139 | 0.41394 | 5 | 0.82789
15010 | 5.725 | 1 | 2019-12-31 | 2020-12-31 | 365 | 6.5598 | 0.55975 | 7 | 0.1195
15013 | 5.725 | 1 | 2019-12-31 | 2020-12-31 | 365 | 6.5598 | 0.55975 | 7 | 0.1195
14755 | 10.215 | 1 | 2019-12-31 | 2020-12-31 | 365 | 11.7044 | 0.70443 | 12 | 0.40886
14941 | 6.725 | 1 | 2019-12-31 | 2020-12-31 | 365 | 7.7056 | 0.70556 | 8 | 0.41112
14949 | 5.98 | 1 | 2019-12-31 | 2020-12-31 | 365 | 6.8519 | 0.85193 | 7 | 0.70386
16074 | 7.5 | 1 | 2019-12-31 | 2020-12-31 | 365 | 8.5936 | 0.59356 | 9 | 0.18712
16164 | 5.1 | 1 | 2019-12-31 | 2020-12-31 | 365 | 5.8436 | 0.84362 | 6 | 0.68724
15035 | 7.47 | 1 | 2019-12-31 | 2020-12-31 | 365 | 8.5592 | 0.55919 | 9 | 0.11837
16250 | 4.5 | 1 | 2019-12-31 | 2020-12-31 | 365 | 5.1561 | 0.15614 | 5 | 0.31227
16253 | 9.25 | 1 | 2019-12-31 | 2020-12-31 | 365 | 10.5987 | 0.59872 | 11 | 0.19745
14975 | 7.395 | 1 | 2019-12-31 | 2020-12-31 | 365 | 8.4733 | 0.47325 | 8 | 0.9465
14735 | 6.96 | 1 | 2019-12-31 | 2020-12-31 | 365 | 7.9748 | 0.97482 | 8 | 0.94965
16244 | 10.175 | 1 | 2019-12-31 | 2020-12-31 | 365 | 11.6586 | 0.6586 | 12 | 0.31719
16058 | 7.56 | 1 | 2019-12-31 | 2020-12-31 | 365 | 8.6623 | 0.66231 | 9 | 0.32462
16027 | 7.5 | 1 | 2019-12-31 | 2020-12-31 | 365 | 8.5936 | 0.59356 | 9 | 0.18712
16121 | 7.47 | 1 | 2019-12-31 | 2020-12-31 | 365 | 8.5592 | 0.55919 | 9 | 0.11837
16111 | 4.4 | 1 | 2019-12-31 | 2020-12-31 | 365 | 5.0416 | 0.041555 | 5 | 0.08311
16122 | 7.14 | 1 | 2019-12-31 | 2020-12-31 | 365 | 8.1811 | 0.18107 | 8 | 0.36214
17703 | 3.85 | 1 | 2019-12-31 | 2020-12-31 | 365 | 4.4114 | 0.41136 | 4 | 0.82272
16130 | 4.08 | 1 | 2019-12-31 | 2020-12-31 | 365 | 4.6749 | 0.6749 | 5 | 0.34979
16124 | 6.6 | 1 | 2019-12-31 | 2020-12-31 | 365 | 7.5623 | 0.56233 | 8 | 0.12467
16135 | 3.57 | 1 | 2019-12-31 | 2020-12-31 | 365 | 4.0905 | 0.090535 | 4 | 0.18107
17271 | 9.69 | 1 | 2019-12-31 | 2020-12-31 | 365 | 11.1029 | 0.10288 | 11 | 0.20576
17178 | 4.47 | 1 | 2019-12-31 | 2020-12-31 | 365 | 5.1218 | 0.12176 | 5 | 0.24352
17179 | 4.845 | 1 | 2019-12-31 | 2020-12-31 | 365 | 5.5514 | 0.55144 | 6 | 0.10288
16070 | 9.945 | 1 | 2019-12-31 | 2020-12-31 | 365 | 11.3951 | 0.39506 | 11 | 0.79012
16109 | 10.45 | 1 | 2019-12-31 | 2020-12-31 | 365 | 11.9737 | 0.97369 | 12 | 0.94739
17275 | 7.425 | 1 | 2019-12-31 | 2020-12-31 | 365 | 8.5076 | 0.50762 | 9 | 0.015249
17264 | 6.75 | 1 | 2019-12-31 | 2020-12-31 | 365 | 7.7342 | 0.7342 | 8 | 0.46841
17267 | 4.59 | 1 | 2019-12-31 | 2020-12-31 | 365 | 5.2593 | 0.25926 | 5 | 0.51852
16107 | 3.57 | 1 | 2019-12-31 | 2020-12-31 | 365 | 4.0905 | 0.090535 | 4 | 0.18107
16105 | 5.47 | 1 | 2019-12-31 | 2020-12-31 | 365 | 6.2676 | 0.26757 | 6 | 0.53514
16065 | 5.725 | 1 | 2019-12-31 | 2020-12-31 | 365 | 6.5598 | 0.55975 | 7 | 0.1195
16492 | 8.47 | 1 | 2019-12-31 | 2020-12-31 | 365 | 9.705 | 0.70499 | 10 | 0.40999
18619 | 5.215 | 1 | 2019-12-31 | 2020-12-31 | 365 | 5.9754 | 0.97539 | 6 | 0.95078
17702 | 5.725 | 1 | 2019-12-31 | 2020-12-31 | 365 | 6.5598 | 0.55975 | 7 | 0.1195
17705 | 9.18 | 1 | 2019-12-31 | 2020-12-31 | 365 | 10.5185 | 0.51852 | 11 | 0.037035
17709 | 5.865 | 1 | 2019-12-31 | 2020-12-31 | 365 | 6.7202 | 0.72016 | 7 | 0.44033
18947 | 8.67 | 1 | 2019-12-31 | 2020-12-31 | 365 | 9.9342 | 0.93416 | 10 | 0.86831
18951 | 5.215 | 1 | 2019-12-31 | 2020-12-31 | 365 | 5.9754 | 0.97539 | 6 | 0.95078
19443 | 5.74 | 1 | 2019-12-31 | 2020-12-31 | 365 | 6.5769 | 0.57694 | 7 | 0.15388
19449 | 6.725 | 1 | 2019-12-31 | 2020-12-31 | 365 | 7.7056 | 0.70556 | 8 | 0.41112
20262 | 10.215 | 1 | 2019-12-31 | 2020-12-31 | 365 | 11.7044 | 0.70443 | 12 | 0.40886
20263 | 6.725 | 1 | 2019-12-31 | 2020-12-31 | 365 | 7.7056 | 0.70556 | 8 | 0.41112
20272 | 5.98 | 1 | 2019-12-31 | 2020-12-31 | 365 | 6.8519 | 0.85193 | 7 | 0.70386
20276 | 5.215 | 1 | 2019-12-31 | 2020-12-31 | 365 | 5.9754 | 0.97539 | 6 | 0.95078
20281 | 4.725 | 1 | 2019-12-31 | 2020-12-31 | 365 | 5.4139 | 0.41394 | 5 | 0.82789
20290 | 3.47 | 1 | 2019-12-31 | 2020-12-31 | 365 | 3.976 | 0.97595 | 4 | 0.95191
20299 | 11.22 | 1 | 2019-12-31 | 2020-12-31 | 365 | 12.856 | 0.85597 | 13 | 0.71193
20327 | 8.67 | 1 | 2019-12-31 | 2020-12-31 | 365 | 9.9342 | 0.93416 | 10 | 0.86831
20342 | 7.14 | 1 | 2019-12-31 | 2020-12-31 | 365 | 8.1811 | 0.18107 | 8 | 0.36214
20370 | 15.95 | 1 | 2019-12-31 | 2020-12-31 | 365 | 18.2756 | 0.27564 | 18 | 0.55128
20376 | 3.57 | 1 | 2019-12-31 | 2020-12-31 | 365 | 4.0905 | 0.090535 | 4 | 0.18107
18451 | 5.725 | 1 | 2019-12-31 | 2020-12-31 | 365 | 6.5598 | 0.55975 | 7 | 0.1195
16106 | 8.8 | 1 | 2019-12-31 | 2020-12-31 | 365 | 10.0831 | 0.08311 | 10 | 0.16622
20541 | 11.22 | 1 | 2019-12-31 | 2020-12-31 | 365 | 12.856 | 0.85597 | 13 | 0.71193
20543 | 5.775 | 1 | 2019-12-31 | 2020-12-31 | 365 | 6.617 | 0.61704 | 7 | 0.23408
20336 | 7.65 | 1 | 2019-12-31 | 2020-12-31 | 365 | 8.7654 | 0.76543 | 9 | 0.53086
20261 | 10.215 | 1 | 2019-12-31 | 2020-12-31 | 365 | 11.7044 | 0.70443 | 12 | 0.40886
20531 | 7.905 | 1 | 2019-12-31 | 2020-12-31 | 365 | 9.0576 | 0.057612 | 9 | 0.11522
20555 | 6.96 | 1 | 2019-12-31 | 2020-12-31 | 365 | 7.9748 | 0.97482 | 8 | 0.94965
20533 | 7.395 | 1 | 2019-12-31 | 2020-12-31 | 365 | 8.4733 | 0.47325 | 8 | 0.9465
20536 | 3.57 | 1 | 2019-12-31 | 2020-12-31 | 365 | 4.0905 | 0.090535 | 4 | 0.18107
20557 | 9.18 | 1 | 2019-12-31 | 2020-12-31 | 365 | 10.5185 | 0.51852 | 11 | 0.037035
20558 | 6.875 | 1 | 2019-12-31 | 2020-12-31 | 365 | 7.8774 | 0.87743 | 8 | 0.75486
20560 | 9.705 | 1 | 2019-12-31 | 2020-12-31 | 365 | 11.1201 | 0.12007 | 11 | 0.24013
20559 | 6.725 | 1 | 2019-12-31 | 2020-12-31 | 365 | 7.7056 | 0.70556 | 8 | 0.41112
18955 | 9.705 | 1 | 2019-12-31 | 2020-12-31 | 365 | 11.1201 | 0.12007 | 11 | 0.24013
20556 | 5.355 | 1 | 2019-12-31 | 2020-12-31 | 365 | 6.1358 | 0.1358 | 6 | 0.2716
20564 | 8.705 | 1 | 2019-12-31 | 2020-12-31 | 365 | 9.9743 | 0.97426 | 10 | 0.94852
20565 | 10.455 | 1 | 2019-12-31 | 2020-12-31 | 365 | 11.9794 | 0.97942 | 12 | 0.95885
21064 | 5.47 | 1 | 2019-12-31 | 2020-12-31 | 365 | 6.2676 | 0.26757 | 6 | 0.53514
20377 | 5.865 | 1 | 2019-12-31 | 2020-12-31 | 365 | 6.7202 | 0.72016 | 7 | 0.44033
21079 | 6.05 | 1 | 2019-12-31 | 2020-12-31 | 365 | 6.9321 | 0.93214 | 7 | 0.86428
20379 | 4.08 | 1 | 2019-12-31 | 2020-12-31 | 365 | 4.6749 | 0.6749 | 5 | 0.34979
20380 | 6.375 | 1 | 2019-12-31 | 2020-12-31 | 365 | 7.3045 | 0.30453 | 7 | 0.60905
21167 | 9.96 | 1 | 2019-12-31 | 2020-12-31 | 365 | 11.4122 | 0.41225 | 11 | 0.8245
21206 | 7.75 | 1 | 2019-12-31 | 2020-12-31 | 365 | 8.88 | 0.88001 | 9 | 0.76002
21258 | 10.71 | 1 | 2019-12-31 | 2020-12-31 | 365 | 12.2716 | 0.2716 | 12 | 0.54321
20382 | 10.215 | 1 | 2019-12-31 | 2020-12-31 | 365 | 11.7044 | 0.70443 | 12 | 0.40886
21261 | 6.12 | 1 | 2019-12-31 | 2020-12-31 | 365 | 7.0123 | 0.012345 | 7 | 0.02469
21273 | 5.1 | 1 | 2019-12-31 | 2020-12-31 | 365 | 5.8436 | 0.84362 | 6 | 0.68724
20348 | 5.61 | 1 | 2019-12-31 | 2020-12-31 | 365 | 6.428 | 0.42798 | 6 | 0.85597
21738 | 11.22 | 1 | 2019-12-31 | 2020-12-31 | 365 | 12.856 | 0.85597 | 13 | 0.71193
21749 | 2.805 | 1 | 2019-12-31 | 2020-12-31 | 365 | 3.214 | 0.21399 | 3 | 0.42798
21778 | 3.825 | 1 | 2019-12-31 | 2020-12-31 | 365 | 4.3827 | 0.38272 | 4 | 0.76543
21800 | 7.14 | 1 | 2019-12-31 | 2020-12-31 | 365 | 8.1811 | 0.18107 | 8 | 0.36214
21811 | 7.65 | 1 | 2019-12-31 | 2020-12-31 | 365 | 8.7654 | 0.76543 | 9 | 0.53086
21813 | 10.2 | 1 | 2019-12-31 | 2020-12-31 | 365 | 11.6872 | 0.68724 | 12 | 0.37448
21814 | 5.1 | 1 | 2019-12-31 | 2020-12-31 | 365 | 5.8436 | 0.84362 | 6 | 0.68724
21815 | 7.7 | 1 | 2019-12-31 | 2020-12-31 | 365 | 8.8227 | 0.82272 | 9 | 0.64544
21819 | 9.9 | 1 | 2019-12-31 | 2020-12-31 | 365 | 11.3435 | 0.3435 | 11 | 0.687
21820 | 4.59 | 1 | 2019-12-31 | 2020-12-31 | 365 | 5.2593 | 0.25926 | 5 | 0.51852
21821 | 7.14 | 1 | 2019-12-31 | 2020-12-31 | 365 | 8.1811 | 0.18107 | 8 | 0.36214
21822 | 7.975 | 1 | 2019-12-31 | 2020-12-31 | 365 | 9.1378 | 0.13782 | 9 | 0.27564
21758 | 7.975 | 1 | 2019-12-31 | 2020-12-31 | 365 | 9.1378 | 0.13782 | 9 | 0.27564
21825 | 5.88 | 1 | 2019-12-31 | 2020-12-31 | 365 | 6.7374 | 0.73735 | 7 | 0.4747
21828 | 4.95 | 1 | 2019-12-31 | 2020-12-31 | 365 | 5.6717 | 0.67175 | 6 | 0.3435
21827 | 5.1 | 1 | 2019-12-31 | 2020-12-31 | 365 | 5.8436 | 0.84362 | 6 | 0.68724
21830 | 4.125 | 1 | 2019-12-31 | 2020-12-31 | 365 | 4.7265 | 0.72646 | 5 | 0.45292
21831 | 6.325 | 1 | 2019-12-31 | 2020-12-31 | 365 | 7.2472 | 0.24724 | 7 | 0.49447
21833 | 9.25 | 1 | 2019-12-31 | 2020-12-31 | 365 | 10.5987 | 0.59872 | 11 | 0.19745
21836 | 5.5 | 1 | 2019-12-31 | 2020-12-31 | 365 | 6.3019 | 0.30194 | 6 | 0.60389
21841 | 13.26 | 1 | 2019-12-31 | 2020-12-31 | 365 | 15.1934 | 0.19341 | 15 | 0.38683
21845 | 14.575 | 1 | 2019-12-31 | 2020-12-31 | 365 | 16.7002 | 0.70015 | 17 | 0.4003
21847 | 8.8 | 1 | 2019-12-31 | 2020-12-31 | 365 | 10.0831 | 0.08311 | 10 | 0.16622
21859 | 8.67 | 1 | 2019-12-31 | 2020-12-31 | 365 | 9.9342 | 0.93416 | 10 | 0.86831
21863 | 7.7 | 1 | 2019-12-31 | 2020-12-31 | 365 | 8.8227 | 0.82272 | 9 | 0.64544
21865 | 10.455 | 1 | 2019-12-31 | 2020-12-31 | 365 | 11.9794 | 0.97942 | 12 | 0.95885
21693 | 7.47 | 1 | 2019-12-31 | 2020-12-31 | 365 | 8.5592 | 0.55919 | 9 | 0.11837
21694 | 5.98 | 1 | 2019-12-31 | 2020-12-31 | 365 | 6.8519 | 0.85193 | 7 | 0.70386
21698 | 6.72 | 1 | 2019-12-31 | 2020-12-31 | 365 | 7.6998 | 0.69983 | 8 | 0.39966
21699 | 5.61 | 1 | 2019-12-31 | 2020-12-31 | 365 | 6.428 | 0.42798 | 6 | 0.85597
21701 | 8.16 | 1 | 2019-12-31 | 2020-12-31 | 365 | 9.3498 | 0.34979 | 9 | 0.69959
21709 | 8.67 | 1 | 2019-12-31 | 2020-12-31 | 365 | 9.9342 | 0.93416 | 10 | 0.86831
21708 | 7.14 | 1 | 2019-12-31 | 2020-12-31 | 365 | 8.1811 | 0.18107 | 8 | 0.36214
21713 | 6.12 | 1 | 2019-12-31 | 2020-12-31 | 365 | 7.0123 | 0.012345 | 7 | 0.02469
21723 | 4.335 | 1 | 2019-12-31 | 2020-12-31 | 365 | 4.9671 | 0.96708 | 5 | 0.93416
20318 | 10.2 | 1 | 2019-12-31 | 2020-12-31 | 365 | 11.6872 | 0.68724 | 12 | 0.37448
21249 | 6.725 | 1 | 2019-12-31 | 2020-12-31 | 365 | 7.7056 | 0.70556 | 8 | 0.41112
21239 | 10.215 | 1 | 2019-12-31 | 2020-12-31 | 365 | 11.7044 | 0.70443 | 12 | 0.40886
21241 | 10.43 | 1 | 2019-12-31 | 2020-12-31 | 365 | 11.9508 | 0.95078 | 12 | 0.90155
21255 | 3.57 | 1 | 2019-12-31 | 2020-12-31 | 365 | 4.0905 | 0.090535 | 4 | 0.18107
22188 | 8.16 | 1 | 2019-12-31 | 2020-12-31 | 365 | 9.3498 | 0.34979 | 9 | 0.69959
22190 | 6.12 | 1 | 2019-12-31 | 2020-12-31 | 365 | 7.0123 | 0.012345 | 7 | 0.02469
21059 | 5.5 | 1 | 2019-12-31 | 2020-12-31 | 365 | 6.3019 | 0.30194 | 6 | 0.60389
22893 | 8.25 | 1 | 2019-12-31 | 2020-12-31 | 365 | 9.4529 | 0.45292 | 9 | 0.90583
22894 | 8.4 | 1 | 2019-12-31 | 2020-12-31 | 365 | 9.6248 | 0.62479 | 10 | 0.24957
22895 | 7.84 | 1 | 2019-12-31 | 2020-12-31 | 365 | 8.9831 | 0.98313 | 9 | 0.96627
22896 | 5.04 | 1 | 2019-12-31 | 2020-12-31 | 365 | 5.7749 | 0.77487 | 6 | 0.54974
22912 | 9.36 | 1 | 2019-12-31 | 2020-12-31 | 365 | 10.7248 | 0.72476 | 11 | 0.44953
22914 | 8.25 | 1 | 2019-12-31 | 2020-12-31 | 365 | 9.4529 | 0.45292 | 9 | 0.90583
22917 | 9.075 | 1 | 2019-12-31 | 2020-12-31 | 365 | 10.3982 | 0.39821 | 10 | 0.79642
22919 | 6.375 | 1 | 2019-12-31 | 2020-12-31 | 365 | 7.3045 | 0.30453 | 7 | 0.60905
22922 | 6.885 | 1 | 2019-12-31 | 2020-12-31 | 365 | 7.8889 | 0.88889 | 8 | 0.77778
22925 | 11.2 | 1 | 2019-12-31 | 2020-12-31 | 365 | 12.833 | 0.83305 | 13 | 0.6661
22928 | 4.59 | 1 | 2019-12-31 | 2020-12-31 | 365 | 5.2593 | 0.25926 | 5 | 0.51852
22930 | 4.95 | 1 | 2019-12-31 | 2020-12-31 | 365 | 5.6717 | 0.67175 | 6 | 0.3435
22934 | 10.725 | 1 | 2019-12-31 | 2020-12-31 | 365 | 12.2888 | 0.28879 | 12 | 0.57758
22938 | 6.44 | 1 | 2019-12-31 | 2020-12-31 | 365 | 7.379 | 0.379 | 7 | 0.75801
22948 | 8.25 | 1 | 2019-12-31 | 2020-12-31 | 365 | 9.4529 | 0.45292 | 9 | 0.90583
21866 | 6.6 | 1 | 2019-12-31 | 2020-12-31 | 365 | 7.5623 | 0.56233 | 8 | 0.12467
21867 | 9.18 | 1 | 2019-12-31 | 2020-12-31 | 365 | 10.5185 | 0.51852 | 11 | 0.037035
21868 | 5.355 | 1 | 2019-12-31 | 2020-12-31 | 365 | 6.1358 | 0.1358 | 6 | 0.2716
21869 | 3.575 | 1 | 2019-12-31 | 2020-12-31 | 365 | 4.0963 | 0.096264 | 4 | 0.19253
21870 | 8.67 | 1 | 2019-12-31 | 2020-12-31 | 365 | 9.9342 | 0.93416 | 10 | 0.86831
21871 | 5.1 | 1 | 2019-12-31 | 2020-12-31 | 365 | 5.8436 | 0.84362 | 6 | 0.68724
21872 | 11.55 | 1 | 2019-12-31 | 2020-12-31 | 365 | 13.2341 | 0.23408 | 13 | 0.46816
22706 | 6.47 | 1 | 2019-12-31 | 2020-12-31 | 365 | 7.4134 | 0.41338 | 7 | 0.82676
22710 | 6.725 | 1 | 2019-12-31 | 2020-12-31 | 365 | 7.7056 | 0.70556 | 8 | 0.41112
22716 | 6.725 | 1 | 2019-12-31 | 2020-12-31 | 365 | 7.7056 | 0.70556 | 8 | 0.41112
22727 | 10.215 | 1 | 2019-12-31 | 2020-12-31 | 365 | 11.7044 | 0.70443 | 12 | 0.40886
22733 | 10.215 | 1 | 2019-12-31 | 2020-12-31 | 365 | 11.7044 | 0.70443 | 12 | 0.40886
22744 | 8.59 | 1 | 2019-12-31 | 2020-12-31 | 365 | 9.8425 | 0.84249 | 10 | 0.68498
23451 | 5.67 | 1 | 2019-12-31 | 2020-12-31 | 365 | 6.4967 | 0.49673 | 6 | 0.99346
23455 | 3.92 | 1 | 2019-12-31 | 2020-12-31 | 365 | 4.4916 | 0.49157 | 4 | 0.98313
23396 | 6.6 | 1 | 2019-12-31 | 2020-12-31 | 365 | 7.5623 | 0.56233 | 8 | 0.12467
23359 | 4.675 | 1 | 2019-12-31 | 2020-12-31 | 365 | 5.3567 | 0.35665 | 5 | 0.7133
23382 | 4.95 | 1 | 2019-12-31 | 2020-12-31 | 365 | 5.6717 | 0.67175 | 6 | 0.3435
23392 | 5.61 | 1 | 2019-12-31 | 2020-12-31 | 365 | 6.428 | 0.42798 | 6 | 0.85597
21718 | 7.905 | 1 | 2019-12-31 | 2020-12-31 | 365 | 9.0576 | 0.057612 | 9 | 0.11522
23413 | 3.85 | 1 | 2019-12-31 | 2020-12-31 | 365 | 4.4114 | 0.41136 | 4 | 0.82272
23120 | 6.12 | 1 | 2019-12-31 | 2020-12-31 | 365 | 7.0123 | 0.012345 | 7 | 0.02469
23121 | 3.85 | 1 | 2019-12-31 | 2020-12-31 | 365 | 4.4114 | 0.41136 | 4 | 0.82272
23124 | 3.57 | 1 | 2019-12-31 | 2020-12-31 | 365 | 4.0905 | 0.090535 | 4 | 0.18107
23129 | 10.455 | 1 | 2019-12-31 | 2020-12-31 | 365 | 11.9794 | 0.97942 | 12 | 0.95885
23059 | 5.5 | 1 | 2019-12-31 | 2020-12-31 | 365 | 6.3019 | 0.30194 | 6 | 0.60389
23072 | 6.885 | 1 | 2019-12-31 | 2020-12-31 | 365 | 7.8889 | 0.88889 | 8 | 0.77778
23125 | 5.1 | 1 | 2019-12-31 | 2020-12-31 | 365 | 5.8436 | 0.84362 | 6 | 0.68724
23300 | 10.215 | 1 | 2019-12-31 | 2020-12-31 | 365 | 11.7044 | 0.70443 | 12 | 0.40886
23306 | 5.545 | 1 | 2019-12-31 | 2020-12-31 | 365 | 6.3535 | 0.35351 | 6 | 0.70701
23327 | 5.98 | 1 | 2019-12-31 | 2020-12-31 | 365 | 6.8519 | 0.85193 | 7 | 0.70386
23333 | 4.845 | 1 | 2019-12-31 | 2020-12-31 | 365 | 5.5514 | 0.55144 | 6 | 0.10288
23343 | 5.545 | 1 | 2019-12-31 | 2020-12-31 | 365 | 6.3535 | 0.35351 | 6 | 0.70701
22920 | 4.5 | 1 | 2019-12-31 | 2020-12-31 | 365 | 5.1561 | 0.15614 | 5 | 0.31227
23004 | 7.14 | 1 | 2019-12-31 | 2020-12-31 | 365 | 8.1811 | 0.18107 | 8 | 0.36214
23009 | 10.71 | 1 | 2019-12-31 | 2020-12-31 | 365 | 12.2716 | 0.2716 | 12 | 0.54321
23012 | 4.59 | 1 | 2019-12-31 | 2020-12-31 | 365 | 5.2593 | 0.25926 | 5 | 0.51852
23024 | 5.5 | 1 | 2019-12-31 | 2020-12-31 | 365 | 6.3019 | 0.30194 | 6 | 0.60389
23027 | 4.845 | 1 | 2019-12-31 | 2020-12-31 | 365 | 5.5514 | 0.55144 | 6 | 0.10288
23960 | 6.375 | 1 | 2019-12-31 | 2020-12-31 | 365 | 7.3045 | 0.30453 | 7 | 0.60905
23030 | 9.945 | 1 | 2019-12-31 | 2020-12-31 | 365 | 11.3951 | 0.39506 | 11 | 0.79012
23032 | 14.025 | 1 | 2019-12-31 | 2020-12-31 | 365 | 16.07 | 0.069957 | 16 | 0.13991
23038 | 4.59 | 1 | 2019-12-31 | 2020-12-31 | 365 | 5.2593 | 0.25926 | 5 | 0.51852
23039 | 4.59 | 1 | 2019-12-31 | 2020-12-31 | 365 | 5.2593 | 0.25926 | 5 | 0.51852
23050 | 7.395 | 1 | 2019-12-31 | 2020-12-31 | 365 | 8.4733 | 0.47325 | 8 | 0.9465
23053 | 6.375 | 1 | 2019-12-31 | 2020-12-31 | 365 | 7.3045 | 0.30453 | 7 | 0.60905
23055 | 6.875 | 1 | 2019-12-31 | 2020-12-31 | 365 | 7.8774 | 0.87743 | 8 | 0.75486
23056 | 7.975 | 1 | 2019-12-31 | 2020-12-31 | 365 | 9.1378 | 0.13782 | 9 | 0.27564
23065 | 11.475 | 1 | 2019-12-31 | 2020-12-31 | 365 | 13.1481 | 0.14815 | 13 | 0.29629
23066 | 11.825 | 1 | 2019-12-31 | 2020-12-31 | 365 | 13.5492 | 0.54918 | 14 | 0.098359
23075 | 5.1 | 1 | 2019-12-31 | 2020-12-31 | 365 | 5.8436 | 0.84362 | 6 | 0.68724
23088 | 5.32 | 1 | 2019-12-31 | 2020-12-31 | 365 | 6.0957 | 0.095699 | 6 | 0.1914
23087 | 11.985 | 1 | 2019-12-31 | 2020-12-31 | 365 | 13.7325 | 0.73251 | 14 | 0.46502
23090 | 11.55 | 1 | 2019-12-31 | 2020-12-31 | 365 | 13.2341 | 0.23408 | 13 | 0.46816
23093 | 10.2 | 1 | 2019-12-31 | 2020-12-31 | 365 | 11.6872 | 0.68724 | 12 | 0.37448
23096 | 7.65 | 1 | 2019-12-31 | 2020-12-31 | 365 | 8.7654 | 0.76543 | 9 | 0.53086
23119 | 4.08 | 1 | 2019-12-31 | 2020-12-31 | 365 | 4.6749 | 0.6749 | 5 | 0.34979
20549 | 12.375 | 1 | 2019-12-31 | 2020-12-31 | 365 | 14.1794 | 0.17937 | 14 | 0.35875
23141 | 6.63 | 1 | 2019-12-31 | 2020-12-31 | 365 | 7.5967 | 0.59671 | 8 | 0.19341
22645 | 6.47 | 1 | 2019-12-31 | 2020-12-31 | 365 | 7.4134 | 0.41338 | 7 | 0.82676
22649 | 10.57 | 1 | 2019-12-31 | 2020-12-31 | 365 | 12.1112 | 0.11119 | 12 | 0.22238
22660 | 4.47 | 1 | 2019-12-31 | 2020-12-31 | 365 | 5.1218 | 0.12176 | 5 | 0.24352
22661 | 10.215 | 1 | 2019-12-31 | 2020-12-31 | 365 | 11.7044 | 0.70443 | 12 | 0.40886
22664 | 6.725 | 1 | 2019-12-31 | 2020-12-31 | 365 | 7.7056 | 0.70556 | 8 | 0.41112
22667 | 5.47 | 1 | 2019-12-31 | 2020-12-31 | 365 | 6.2676 | 0.26757 | 6 | 0.53514
22775 | 7.96 | 1 | 2019-12-31 | 2020-12-31 | 365 | 9.1206 | 0.12063 | 9 | 0.24126
22781 | 8.47 | 1 | 2019-12-31 | 2020-12-31 | 365 | 9.705 | 0.70499 | 10 | 0.40999
22783 | 10.215 | 1 | 2019-12-31 | 2020-12-31 | 365 | 11.7044 | 0.70443 | 12 | 0.40886
22790 | 7.96 | 1 | 2019-12-31 | 2020-12-31 | 365 | 9.1206 | 0.12063 | 9 | 0.24126
22811 | 4.47 | 1 | 2019-12-31 | 2020-12-31 | 365 | 5.1218 | 0.12176 | 5 | 0.24352
22815 | 5.215 | 1 | 2019-12-31 | 2020-12-31 | 365 | 5.9754 | 0.97539 | 6 | 0.95078
22824 | 5.215 | 1 | 2019-12-31 | 2020-12-31 | 365 | 5.9754 | 0.97539 | 6 | 0.95078
22826 | 7.47 | 1 | 2019-12-31 | 2020-12-31 | 365 | 8.5592 | 0.55919 | 9 | 0.11837
22827 | 5.98 | 1 | 2019-12-31 | 2020-12-31 | 365 | 6.8519 | 0.85193 | 7 | 0.70386
22828 | 10.215 | 1 | 2019-12-31 | 2020-12-31 | 365 | 11.7044 | 0.70443 | 12 | 0.40886
22833 | 5.725 | 1 | 2019-12-31 | 2020-12-31 | 365 | 6.5598 | 0.55975 | 7 | 0.1195
22863 | 6.725 | 1 | 2019-12-31 | 2020-12-31 | 365 | 7.7056 | 0.70556 | 8 | 0.41112
22864 | 6.725 | 1 | 2019-12-31 | 2020-12-31 | 365 | 7.7056 | 0.70556 | 8 | 0.41112
22865 | 4.295 | 1 | 2019-12-31 | 2020-12-31 | 365 | 4.9212 | 0.92125 | 5 | 0.84249
22866 | 7.96 | 1 | 2019-12-31 | 2020-12-31 | 365 | 9.1206 | 0.12063 | 9 | 0.24126
22870 | 6.215 | 1 | 2019-12-31 | 2020-12-31 | 365 | 7.1212 | 0.1212 | 7 | 0.24239
22871 | 3.725 | 1 | 2019-12-31 | 2020-12-31 | 365 | 4.2681 | 0.26813 | 4 | 0.53627
22872 | 10.215 | 1 | 2019-12-31 | 2020-12-31 | 365 | 11.7044 | 0.70443 | 12 | 0.40886
22878 | 6.725 | 1 | 2019-12-31 | 2020-12-31 | 365 | 7.7056 | 0.70556 | 8 | 0.41112
22880 | 5.98 | 1 | 2019-12-31 | 2020-12-31 | 365 | 6.8519 | 0.85193 | 7 | 0.70386
22758 | 11.96 | 1 | 2019-12-31 | 2020-12-31 | 365 | 13.7039 | 0.70386 | 14 | 0.40773
22666 | 4.235 | 1 | 2019-12-31 | 2020-12-31 | 365 | 4.8525 | 0.8525 | 5 | 0.70499
21826 | 9.075 | 1 | 2019-12-31 | 2020-12-31 | 365 | 10.3982 | 0.39821 | 10 | 0.79642
16103 | 3.47 | 1 | 2019-12-31 | 2020-12-31 | 365 | 3.976 | 0.97595 | 4 | 0.95191
24374 | 5.98 | 1 | 2019-12-31 | 2020-12-31 | 365 | 6.8519 | 0.85193 | 7 | 0.70386
22881 | 6.725 | 1 | 2019-12-31 | 2020-12-31 | 365 | 7.7056 | 0.70556 | 8 | 0.41112
21805 | 8.67 | 1 | 2019-12-31 | 2020-12-31 | 365 | 9.9342 | 0.93416 | 10 | 0.86831
22910 | 10.2 | 1 | 2019-12-31 | 2020-12-31 | 365 | 11.6872 | 0.68724 | 12 | 0.37448
22913 | 5.865 | 1 | 2019-12-31 | 2020-12-31 | 365 | 6.7202 | 0.72016 | 7 | 0.44033
22921 | 10.965 | 1 | 2019-12-31 | 2020-12-31 | 365 | 12.5638 | 0.56378 | 13 | 0.12757
22924 | 10.965 | 1 | 2019-12-31 | 2020-12-31 | 365 | 12.5638 | 0.56378 | 13 | 0.12757
22931 | 5.775 | 1 | 2019-12-31 | 2020-12-31 | 365 | 6.617 | 0.61704 | 7 | 0.23408
22935 | 5.5 | 1 | 2019-12-31 | 2020-12-31 | 365 | 6.3019 | 0.30194 | 6 | 0.60389
22939 | 6.6 | 1 | 2019-12-31 | 2020-12-31 | 365 | 7.5623 | 0.56233 | 8 | 0.12467
23007 | 3.57 | 1 | 2019-12-31 | 2020-12-31 | 365 | 4.0905 | 0.090535 | 4 | 0.18107
23022 | 8.16 | 1 | 2019-12-31 | 2020-12-31 | 365 | 9.3498 | 0.34979 | 9 | 0.69959
23036 | 5.5 | 1 | 2019-12-31 | 2020-12-31 | 365 | 6.3019 | 0.30194 | 6 | 0.60389
23041 | 3.825 | 1 | 2019-12-31 | 2020-12-31 | 365 | 4.3827 | 0.38272 | 4 | 0.76543
23044 | 2.55 | 1 | 2019-12-31 | 2020-12-31 | 365 | 2.9218 | 0.92181 | 3 | 0.84362
23048 | 6.725 | 1 | 2019-12-31 | 2020-12-31 | 365 | 7.7056 | 0.70556 | 8 | 0.41112
23049 | 4.675 | 1 | 2019-12-31 | 2020-12-31 | 365 | 5.3567 | 0.35665 | 5 | 0.7133
23052 | 6.05 | 1 | 2019-12-31 | 2020-12-31 | 365 | 6.9321 | 0.93214 | 7 | 0.86428
23054 | 10.64 | 1 | 2019-12-31 | 2020-12-31 | 365 | 12.1914 | 0.1914 | 12 | 0.38279
23057 | 8.415 | 1 | 2019-12-31 | 2020-12-31 | 365 | 9.642 | 0.64197 | 10 | 0.28395
23060 | 7.905 | 1 | 2019-12-31 | 2020-12-31 | 365 | 9.0576 | 0.057612 | 9 | 0.11522
23064 | 7.975 | 1 | 2019-12-31 | 2020-12-31 | 365 | 9.1378 | 0.13782 | 9 | 0.27564
23070 | 7.7 | 1 | 2019-12-31 | 2020-12-31 | 365 | 8.8227 | 0.82272 | 9 | 0.64544
23068 | 4.335 | 1 | 2019-12-31 | 2020-12-31 | 365 | 4.9671 | 0.96708 | 5 | 0.93416
23071 | 6.6 | 1 | 2019-12-31 | 2020-12-31 | 365 | 7.5623 | 0.56233 | 8 | 0.12467
23074 | 8.67 | 1 | 2019-12-31 | 2020-12-31 | 365 | 9.9342 | 0.93416 | 10 | 0.86831
23091 | 10.71 | 1 | 2019-12-31 | 2020-12-31 | 365 | 12.2716 | 0.2716 | 12 | 0.54321
23092 | 9.435 | 1 | 2019-12-31 | 2020-12-31 | 365 | 10.8107 | 0.8107 | 11 | 0.6214
23098 | 5.775 | 1 | 2019-12-31 | 2020-12-31 | 365 | 6.617 | 0.61704 | 7 | 0.23408
23100 | 6.875 | 1 | 2019-12-31 | 2020-12-31 | 365 | 7.8774 | 0.87743 | 8 | 0.75486
23126 | 6.325 | 1 | 2019-12-31 | 2020-12-31 | 365 | 7.2472 | 0.24724 | 7 | 0.49447
23123 | 5.865 | 1 | 2019-12-31 | 2020-12-31 | 365 | 6.7202 | 0.72016 | 7 | 0.44033
23140 | 10.2 | 1 | 2019-12-31 | 2020-12-31 | 365 | 11.6872 | 0.68724 | 12 | 0.37448
23142 | 5.1 | 1 | 2019-12-31 | 2020-12-31 | 365 | 5.8436 | 0.84362 | 6 | 0.68724
23143 | 8.525 | 1 | 2019-12-31 | 2020-12-31 | 365 | 9.768 | 0.76801 | 10 | 0.53603
22821 | 9.47 | 1 | 2019-12-31 | 2020-12-31 | 365 | 10.8508 | 0.8508 | 11 | 0.7016
22887 | 4.95 | 1 | 2019-12-31 | 2020-12-31 | 365 | 5.6717 | 0.67175 | 6 | 0.3435
22884 | 6.725 | 1 | 2019-12-31 | 2020-12-31 | 365 | 7.7056 | 0.70556 | 8 | 0.41112
22885 | 4.47 | 1 | 2019-12-31 | 2020-12-31 | 365 | 5.1218 | 0.12176 | 5 | 0.24352
22889 | 8 | 1 | 2019-12-31 | 2020-12-31 | 365 | 9.1665 | 0.16646 | 9 | 0.33293
22909 | 6.44 | 1 | 2019-12-31 | 2020-12-31 | 365 | 7.379 | 0.379 | 7 | 0.75801
22999 | 6.12 | 1 | 2019-12-31 | 2020-12-31 | 365 | 7.0123 | 0.012345 | 7 | 0.02469
23095 | 5.355 | 1 | 2019-12-31 | 2020-12-31 | 365 | 6.1358 | 0.1358 | 6 | 0.2716
23112 | 5.355 | 1 | 2019-12-31 | 2020-12-31 | 365 | 6.1358 | 0.1358 | 6 | 0.2716
23297 | 6.82 | 1 | 2019-12-31 | 2020-12-31 | 365 | 7.8144 | 0.81441 | 8 | 0.62882
23296 | 8.47 | 1 | 2019-12-31 | 2020-12-31 | 365 | 9.705 | 0.70499 | 10 | 0.40999
23299 | 6.725 | 1 | 2019-12-31 | 2020-12-31 | 365 | 7.7056 | 0.70556 | 8 | 0.41112
23302 | 6.065 | 1 | 2019-12-31 | 2020-12-31 | 365 | 6.9493 | 0.94933 | 7 | 0.89865
23303 | 5.725 | 1 | 2019-12-31 | 2020-12-31 | 365 | 6.5598 | 0.55975 | 7 | 0.1195
23304 | 4.47 | 1 | 2019-12-31 | 2020-12-31 | 365 | 5.1218 | 0.12176 | 5 | 0.24352
23307 | 6.3 | 1 | 2019-12-31 | 2020-12-31 | 365 | 7.2186 | 0.21859 | 7 | 0.43718
23319 | 6.065 | 1 | 2019-12-31 | 2020-12-31 | 365 | 6.9493 | 0.94933 | 7 | 0.89865
23321 | 8.47 | 1 | 2019-12-31 | 2020-12-31 | 365 | 9.705 | 0.70499 | 10 | 0.40999
23324 | 6.065 | 1 | 2019-12-31 | 2020-12-31 | 365 | 6.9493 | 0.94933 | 7 | 0.89865
23339 | 7.905 | 1 | 2019-12-31 | 2020-12-31 | 365 | 9.0576 | 0.057612 | 9 | 0.11522
23341 | 8.16 | 1 | 2019-12-31 | 2020-12-31 | 365 | 9.3498 | 0.34979 | 9 | 0.69959
23347 | 8.67 | 1 | 2019-12-31 | 2020-12-31 | 365 | 9.9342 | 0.93416 | 10 | 0.86831
23351 | 10.725 | 1 | 2019-12-31 | 2020-12-31 | 365 | 12.2888 | 0.28879 | 12 | 0.57758
23354 | 5.865 | 1 | 2019-12-31 | 2020-12-31 | 365 | 6.7202 | 0.72016 | 7 | 0.44033
23356 | 7.14 | 1 | 2019-12-31 | 2020-12-31 | 365 | 8.1811 | 0.18107 | 8 | 0.36214
23380 | 4.08 | 1 | 2019-12-31 | 2020-12-31 | 365 | 4.6749 | 0.6749 | 5 | 0.34979
23385 | 7.28 | 1 | 2019-12-31 | 2020-12-31 | 365 | 8.3415 | 0.34148 | 8 | 0.68296
23387 | 8.16 | 1 | 2019-12-31 | 2020-12-31 | 365 | 9.3498 | 0.34979 | 9 | 0.69959
23388 | 7.395 | 1 | 2019-12-31 | 2020-12-31 | 365 | 8.4733 | 0.47325 | 8 | 0.9465
23393 | 5.775 | 1 | 2019-12-31 | 2020-12-31 | 365 | 6.617 | 0.61704 | 7 | 0.23408
23397 | 7.14 | 1 | 2019-12-31 | 2020-12-31 | 365 | 8.1811 | 0.18107 | 8 | 0.36214
23402 | 8.67 | 1 | 2019-12-31 | 2020-12-31 | 365 | 9.9342 | 0.93416 | 10 | 0.86831
23395 | 9.945 | 1 | 2019-12-31 | 2020-12-31 | 365 | 11.3951 | 0.39506 | 11 | 0.79012
23405 | 7.975 | 1 | 2019-12-31 | 2020-12-31 | 365 | 9.1378 | 0.13782 | 9 | 0.27564
23407 | 8.525 | 1 | 2019-12-31 | 2020-12-31 | 365 | 9.768 | 0.76801 | 10 | 0.53603
23410 | 11.73 | 1 | 2019-12-31 | 2020-12-31 | 365 | 13.4403 | 0.44033 | 13 | 0.88066
23415 | 7.65 | 1 | 2019-12-31 | 2020-12-31 | 365 | 8.7654 | 0.76543 | 9 | 0.53086
23448 | 5.04 | 1 | 2019-12-31 | 2020-12-31 | 365 | 5.7749 | 0.77487 | 6 | 0.54974
23450 | 7.56 | 1 | 2019-12-31 | 2020-12-31 | 365 | 8.6623 | 0.66231 | 9 | 0.32462
23452 | 5.04 | 1 | 2019-12-31 | 2020-12-31 | 365 | 5.7749 | 0.77487 | 6 | 0.54974
23453 | 5.88 | 1 | 2019-12-31 | 2020-12-31 | 365 | 6.7374 | 0.73735 | 7 | 0.4747
23454 | 6.6 | 1 | 2019-12-31 | 2020-12-31 | 365 | 7.5623 | 0.56233 | 8 | 0.12467
23456 | 6.44 | 1 | 2019-12-31 | 2020-12-31 | 365 | 7.379 | 0.379 | 7 | 0.75801
23457 | 7.425 | 1 | 2019-12-31 | 2020-12-31 | 365 | 8.5076 | 0.50762 | 9 | 0.015249
23458 | 4.335 | 1 | 2019-12-31 | 2020-12-31 | 365 | 4.9671 | 0.96708 | 5 | 0.93416
23459 | 5.61 | 1 | 2019-12-31 | 2020-12-31 | 365 | 6.428 | 0.42798 | 6 | 0.85597
23460 | 4.48 | 1 | 2019-12-31 | 2020-12-31 | 365 | 5.1332 | 0.13322 | 5 | 0.26644
23358 | 3.06 | 1 | 2019-12-31 | 2020-12-31 | 365 | 3.5062 | 0.50617 | 4 | 0.012345
23462 | 4.08 | 1 | 2019-12-31 | 2020-12-31 | 365 | 4.6749 | 0.6749 | 5 | 0.34979
25167 | 4.05 | 1 | 2019-12-31 | 2020-12-31 | 365 | 4.6405 | 0.64052 | 5 | 0.28104
23679 | 7.96 | 1 | 2019-12-31 | 2020-12-31 | 365 | 9.1206 | 0.12063 | 9 | 0.24126
23879 | 7.575 | 1 | 2019-12-31 | 2020-12-31 | 365 | 8.6795 | 0.6795 | 9 | 0.35899
23880 | 9.96 | 1 | 2019-12-31 | 2020-12-31 | 365 | 11.4122 | 0.41225 | 11 | 0.8245
23883 | 5.805 | 1 | 2019-12-31 | 2020-12-31 | 365 | 6.6514 | 0.65142 | 7 | 0.30283
23884 | 7.96 | 1 | 2019-12-31 | 2020-12-31 | 365 | 9.1206 | 0.12063 | 9 | 0.24126
23886 | 4.79 | 1 | 2019-12-31 | 2020-12-31 | 365 | 5.4884 | 0.48842 | 5 | 0.97684
23892 | 3.28 | 1 | 2019-12-31 | 2020-12-31 | 365 | 3.7583 | 0.75825 | 4 | 0.5165
23896 | 5.1 | 1 | 2019-12-31 | 2020-12-31 | 365 | 5.8436 | 0.84362 | 6 | 0.68724
23898 | 7.65 | 1 | 2019-12-31 | 2020-12-31 | 365 | 8.7654 | 0.76543 | 9 | 0.53086
23900 | 6.375 | 1 | 2019-12-31 | 2020-12-31 | 365 | 7.3045 | 0.30453 | 7 | 0.60905
23917 | 6.375 | 1 | 2019-12-31 | 2020-12-31 | 365 | 7.3045 | 0.30453 | 7 | 0.60905
23919 | 6.12 | 1 | 2019-12-31 | 2020-12-31 | 365 | 7.0123 | 0.012345 | 7 | 0.02469
23921 | 5.775 | 1 | 2019-12-31 | 2020-12-31 | 365 | 6.617 | 0.61704 | 7 | 0.23408
23924 | 4.59 | 1 | 2019-12-31 | 2020-12-31 | 365 | 5.2593 | 0.25926 | 5 | 0.51852
23925 | 4.59 | 1 | 2019-12-31 | 2020-12-31 | 365 | 5.2593 | 0.25926 | 5 | 0.51852
23928 | 4.845 | 1 | 2019-12-31 | 2020-12-31 | 365 | 5.5514 | 0.55144 | 6 | 0.10288
23929 | 9.9 | 1 | 2019-12-31 | 2020-12-31 | 365 | 11.3435 | 0.3435 | 11 | 0.687
23935 | 4.59 | 1 | 2019-12-31 | 2020-12-31 | 365 | 5.2593 | 0.25926 | 5 | 0.51852
23937 | 7.905 | 1 | 2019-12-31 | 2020-12-31 | 365 | 9.0576 | 0.057612 | 9 | 0.11522
23940 | 10.455 | 1 | 2019-12-31 | 2020-12-31 | 365 | 11.9794 | 0.97942 | 12 | 0.95885
23963 | 7.56 | 1 | 2019-12-31 | 2020-12-31 | 365 | 8.6623 | 0.66231 | 9 | 0.32462
23965 | 6.44 | 1 | 2019-12-31 | 2020-12-31 | 365 | 7.379 | 0.379 | 7 | 0.75801
23966 | 5.775 | 1 | 2019-12-31 | 2020-12-31 | 365 | 6.617 | 0.61704 | 7 | 0.23408
23969 | 7.975 | 1 | 2019-12-31 | 2020-12-31 | 365 | 9.1378 | 0.13782 | 9 | 0.27564
23970 | 5.775 | 1 | 2019-12-31 | 2020-12-31 | 365 | 6.617 | 0.61704 | 7 | 0.23408
23972 | 8.68 | 1 | 2019-12-31 | 2020-12-31 | 365 | 9.9456 | 0.94561 | 10 | 0.89123
23975 | 4.48 | 1 | 2019-12-31 | 2020-12-31 | 365 | 5.1332 | 0.13322 | 5 | 0.26644
23976 | 5.61 | 1 | 2019-12-31 | 2020-12-31 | 365 | 6.428 | 0.42798 | 6 | 0.85597
23988 | 11.2 | 1 | 2019-12-31 | 2020-12-31 | 365 | 12.833 | 0.83305 | 13 | 0.6661
23990 | 7.28 | 1 | 2019-12-31 | 2020-12-31 | 365 | 8.3415 | 0.34148 | 8 | 0.68296
24011 | 4.2 | 1 | 2019-12-31 | 2020-12-31 | 365 | 4.8124 | 0.81239 | 5 | 0.62479
24015 | 7.65 | 1 | 2019-12-31 | 2020-12-31 | 365 | 8.7654 | 0.76543 | 9 | 0.53086
24016 | 4.76 | 1 | 2019-12-31 | 2020-12-31 | 365 | 5.454 | 0.45405 | 5 | 0.90809
24018 | 7.395 | 1 | 2019-12-31 | 2020-12-31 | 365 | 8.4733 | 0.47325 | 8 | 0.9465
24029 | 5.61 | 1 | 2019-12-31 | 2020-12-31 | 365 | 6.428 | 0.42798 | 6 | 0.85597
23991 | 7.65 | 1 | 2019-12-31 | 2020-12-31 | 365 | 8.7654 | 0.76543 | 9 | 0.53086
24026 | 7.15 | 1 | 2019-12-31 | 2020-12-31 | 365 | 8.1925 | 0.19253 | 8 | 0.38505
23987 | 6.375 | 1 | 2019-12-31 | 2020-12-31 | 365 | 7.3045 | 0.30453 | 7 | 0.60905
23337 | 7.14 | 1 | 2019-12-31 | 2020-12-31 | 365 | 8.1811 | 0.18107 | 8 | 0.36214
22886 | 6.885 | 1 | 2019-12-31 | 2020-12-31 | 365 | 7.8889 | 0.88889 | 8 | 0.77778
24346 | 6.82 | 1 | 2019-12-31 | 2020-12-31 | 365 | 7.8144 | 0.81441 | 8 | 0.62882
24350 | 5.47 | 1 | 2019-12-31 | 2020-12-31 | 365 | 6.2676 | 0.26757 | 6 | 0.53514
24352 | 8.47 | 1 | 2019-12-31 | 2020-12-31 | 365 | 9.705 | 0.70499 | 10 | 0.40999
24366 | 6.725 | 1 | 2019-12-31 | 2020-12-31 | 365 | 7.7056 | 0.70556 | 8 | 0.41112
24368 | 8.59 | 1 | 2019-12-31 | 2020-12-31 | 365 | 9.8425 | 0.84249 | 10 | 0.68498
24371 | 5.47 | 1 | 2019-12-31 | 2020-12-31 | 365 | 6.2676 | 0.26757 | 6 | 0.53514
24376 | 5.215 | 1 | 2019-12-31 | 2020-12-31 | 365 | 5.9754 | 0.97539 | 6 | 0.95078
24378 | 4.98 | 1 | 2019-12-31 | 2020-12-31 | 365 | 5.7061 | 0.70612 | 6 | 0.41225
24380 | 5.05 | 1 | 2019-12-31 | 2020-12-31 | 365 | 5.7863 | 0.78633 | 6 | 0.57266
24386 | 5.47 | 1 | 2019-12-31 | 2020-12-31 | 365 | 6.2676 | 0.26757 | 6 | 0.53514
24413 | 6.82 | 1 | 2019-12-31 | 2020-12-31 | 365 | 7.8144 | 0.81441 | 8 | 0.62882
24464 | 8.4 | 1 | 2019-12-31 | 2020-12-31 | 365 | 9.6248 | 0.62479 | 10 | 0.24957
24466 | 6.44 | 1 | 2019-12-31 | 2020-12-31 | 365 | 7.379 | 0.379 | 7 | 0.75801
24467 | 4.79 | 1 | 2019-12-31 | 2020-12-31 | 365 | 5.4884 | 0.48842 | 5 | 0.97684
24470 | 3.02 | 1 | 2019-12-31 | 2020-12-31 | 365 | 3.4603 | 0.46034 | 3 | 0.92068
24461 | 8.4 | 1 | 2019-12-31 | 2020-12-31 | 365 | 9.6248 | 0.62479 | 10 | 0.24957
24471 | 8.47 | 1 | 2019-12-31 | 2020-12-31 | 365 | 9.705 | 0.70499 | 10 | 0.40999
24474 | 5.805 | 1 | 2019-12-31 | 2020-12-31 | 365 | 6.6514 | 0.65142 | 7 | 0.30283
24478 | 6.325 | 1 | 2019-12-31 | 2020-12-31 | 365 | 7.2472 | 0.24724 | 7 | 0.49447
24479 | 9.88 | 1 | 2019-12-31 | 2020-12-31 | 365 | 11.3206 | 0.32058 | 11 | 0.64117
24483 | 10.2 | 1 | 2019-12-31 | 2020-12-31 | 365 | 11.6872 | 0.68724 | 12 | 0.37448
24484 | 7.96 | 1 | 2019-12-31 | 2020-12-31 | 365 | 9.1206 | 0.12063 | 9 | 0.24126
24477 | 4.335 | 1 | 2019-12-31 | 2020-12-31 | 365 | 4.9671 | 0.96708 | 5 | 0.93416
24481 | 10.2 | 1 | 2019-12-31 | 2020-12-31 | 365 | 11.6872 | 0.68724 | 12 | 0.37448
24485 | 6 | 1 | 2019-12-31 | 2020-12-31 | 365 | 6.8748 | 0.87485 | 7 | 0.7497
24733 | 6.725 | 1 | 2019-12-31 | 2020-12-31 | 365 | 7.7056 | 0.70556 | 8 | 0.41112
24735 | 6.47 | 1 | 2019-12-31 | 2020-12-31 | 365 | 7.4134 | 0.41338 | 7 | 0.82676
24751 | 6.725 | 1 | 2019-12-31 | 2020-12-31 | 365 | 7.7056 | 0.70556 | 8 | 0.41112
24753 | 7.96 | 1 | 2019-12-31 | 2020-12-31 | 365 | 9.1206 | 0.12063 | 9 | 0.24126
24756 | 10.36 | 1 | 2019-12-31 | 2020-12-31 | 365 | 11.8706 | 0.87057 | 12 | 0.74114
24758 | 6.82 | 1 | 2019-12-31 | 2020-12-31 | 365 | 7.8144 | 0.81441 | 8 | 0.62882
24760 | 10.2 | 1 | 2019-12-31 | 2020-12-31 | 365 | 11.6872 | 0.68724 | 12 | 0.37448
24762 | 5.61 | 1 | 2019-12-31 | 2020-12-31 | 365 | 6.428 | 0.42798 | 6 | 0.85597
24770 | 6.63 | 1 | 2019-12-31 | 2020-12-31 | 365 | 7.5967 | 0.59671 | 8 | 0.19341
24771 | 14.04 | 1 | 2019-12-31 | 2020-12-31 | 365 | 16.0871 | 0.087144 | 16 | 0.17429
24784 | 9.36 | 1 | 2019-12-31 | 2020-12-31 | 365 | 10.7248 | 0.72476 | 11 | 0.44953
25174 | 9.705 | 1 | 2019-12-31 | 2020-12-31 | 365 | 11.1201 | 0.12007 | 11 | 0.24013
25172 | 8.47 | 1 | 2019-12-31 | 2020-12-31 | 365 | 9.705 | 0.70499 | 10 | 0.40999
25173 | 4.035 | 1 | 2019-12-31 | 2020-12-31 | 365 | 4.6233 | 0.62334 | 5 | 0.24667
25171 | 6.82 | 1 | 2019-12-31 | 2020-12-31 | 365 | 7.8144 | 0.81441 | 8 | 0.62882
25170 | 8.47 | 1 | 2019-12-31 | 2020-12-31 | 365 | 9.705 | 0.70499 | 10 | 0.40999
25177 | 2.98 | 1 | 2019-12-31 | 2020-12-31 | 365 | 3.4145 | 0.41451 | 3 | 0.82902
25175 | 10.215 | 1 | 2019-12-31 | 2020-12-31 | 365 | 11.7044 | 0.70443 | 12 | 0.40886
25369 | 6.325 | 1 | 2019-12-31 | 2020-12-31 | 365 | 7.2472 | 0.24724 | 7 | 0.49447
25372 | 5.1 | 1 | 2019-12-31 | 2020-12-31 | 365 | 5.8436 | 0.84362 | 6 | 0.68724
25374 | 4.675 | 1 | 2019-12-31 | 2020-12-31 | 365 | 5.3567 | 0.35665 | 5 | 0.7133
25373 | 6.24 | 1 | 2019-12-31 | 2020-12-31 | 365 | 7.1498 | 0.14984 | 7 | 0.29968
25351 | 7 | 1 | 2019-12-31 | 2020-12-31 | 365 | 8.0207 | 0.020656 | 8 | 0.041312
25365 | 4.4 | 1 | 2019-12-31 | 2020-12-31 | 365 | 5.0416 | 0.041555 | 5 | 0.08311
25380 | 8.925 | 1 | 2019-12-31 | 2020-12-31 | 365 | 10.2263 | 0.22634 | 10 | 0.45267
25368 | 8.32 | 1 | 2019-12-31 | 2020-12-31 | 365 | 9.5331 | 0.53312 | 10 | 0.066245
25376 | 8.25 | 1 | 2019-12-31 | 2020-12-31 | 365 | 9.4529 | 0.45292 | 9 | 0.90583
24389 | 3.47 | 1 | 2019-12-31 | 2020-12-31 | 365 | 3.976 | 0.97595 | 4 | 0.95191
25430 | 6.6 | 1 | 2019-12-31 | 2020-12-31 | 365 | 7.5623 | 0.56233 | 8 | 0.12467
25431 | 6.63 | 1 | 2019-12-31 | 2020-12-31 | 365 | 7.5967 | 0.59671 | 8 | 0.19341
25434 | 6.6 | 1 | 2019-12-31 | 2020-12-31 | 365 | 7.5623 | 0.56233 | 8 | 0.12467
25435 | 5.225 | 1 | 2019-12-31 | 2020-12-31 | 365 | 5.9868 | 0.98685 | 6 | 0.97369
24412 | 9.215 | 1 | 2019-12-31 | 2020-12-31 | 365 | 10.5586 | 0.55862 | 11 | 0.11724
25441 | 6.885 | 1 | 2019-12-31 | 2020-12-31 | 365 | 7.8889 | 0.88889 | 8 | 0.77778
24414 | 5.5 | 1 | 2019-12-31 | 2020-12-31 | 365 | 6.3019 | 0.30194 | 6 | 0.60389
24415 | 9.35 | 1 | 2019-12-31 | 2020-12-31 | 365 | 10.7133 | 0.7133 | 11 | 0.42661
25438 | 3.825 | 1 | 2019-12-31 | 2020-12-31 | 365 | 4.3827 | 0.38272 | 4 | 0.76543
24416 | 5.1 | 1 | 2019-12-31 | 2020-12-31 | 365 | 5.8436 | 0.84362 | 6 | 0.68724
25442 | 5.72 | 1 | 2019-12-31 | 2020-12-31 | 365 | 6.554 | 0.55402 | 7 | 0.10804
25445 | 10.4 | 1 | 2019-12-31 | 2020-12-31 | 365 | 11.9164 | 0.9164 | 12 | 0.83281
24417 | 7.905 | 1 | 2019-12-31 | 2020-12-31 | 365 | 9.0576 | 0.057612 | 9 | 0.11522
24418 | 11.55 | 1 | 2019-12-31 | 2020-12-31 | 365 | 13.2341 | 0.23408 | 13 | 0.46816
24419 | 6.885 | 1 | 2019-12-31 | 2020-12-31 | 365 | 7.8889 | 0.88889 | 8 | 0.77778
24421 | 3.825 | 1 | 2019-12-31 | 2020-12-31 | 365 | 4.3827 | 0.38272 | 4 | 0.76543
24423 | 4.59 | 1 | 2019-12-31 | 2020-12-31 | 365 | 5.2593 | 0.25926 | 5 | 0.51852
24428 | 4.845 | 1 | 2019-12-31 | 2020-12-31 | 365 | 5.5514 | 0.55144 | 6 | 0.10288
24429 | 4.845 | 1 | 2019-12-31 | 2020-12-31 | 365 | 5.5514 | 0.55144 | 6 | 0.10288
24432 | 6.63 | 1 | 2019-12-31 | 2020-12-31 | 365 | 7.5967 | 0.59671 | 8 | 0.19341
24433 | 4.08 | 1 | 2019-12-31 | 2020-12-31 | 365 | 4.6749 | 0.6749 | 5 | 0.34979
24434 | 4.59 | 1 | 2019-12-31 | 2020-12-31 | 365 | 5.2593 | 0.25926 | 5 | 0.51852
24435 | 5.355 | 1 | 2019-12-31 | 2020-12-31 | 365 | 6.1358 | 0.1358 | 6 | 0.2716
24451 | 3.92 | 1 | 2019-12-31 | 2020-12-31 | 365 | 4.4916 | 0.49157 | 4 | 0.98313
24372 | 5.215 | 1 | 2019-12-31 | 2020-12-31 | 365 | 5.9754 | 0.97539 | 6 | 0.95078
24375 | 6.065 | 1 | 2019-12-31 | 2020-12-31 | 365 | 6.9493 | 0.94933 | 7 | 0.89865
24454 | 9.8 | 1 | 2019-12-31 | 2020-12-31 | 365 | 11.2289 | 0.22892 | 11 | 0.45784
24456 | 10.36 | 1 | 2019-12-31 | 2020-12-31 | 365 | 11.8706 | 0.87057 | 12 | 0.74114
24458 | 4.2 | 1 | 2019-12-31 | 2020-12-31 | 365 | 4.8124 | 0.81239 | 5 | 0.62479
24459 | 8.96 | 1 | 2019-12-31 | 2020-12-31 | 365 | 10.2664 | 0.26644 | 10 | 0.53288
24420 | 7.65 | 1 | 2019-12-31 | 2020-12-31 | 365 | 8.7654 | 0.76543 | 9 | 0.53086
24666 | 6.12 | 1 | 2019-12-31 | 2020-12-31 | 365 | 7.0123 | 0.012345 | 7 | 0.02469
24667 | 4.59 | 1 | 2019-12-31 | 2020-12-31 | 365 | 5.2593 | 0.25926 | 5 | 0.51852
24675 | 5.1 | 1 | 2019-12-31 | 2020-12-31 | 365 | 5.8436 | 0.84362 | 6 | 0.68724
24677 | 8.415 | 1 | 2019-12-31 | 2020-12-31 | 365 | 9.642 | 0.64197 | 10 | 0.28395
24695 | 3.825 | 1 | 2019-12-31 | 2020-12-31 | 365 | 4.3827 | 0.38272 | 4 | 0.76543
24696 | 8.84 | 1 | 2019-12-31 | 2020-12-31 | 365 | 10.1289 | 0.12894 | 10 | 0.25789
24698 | 13.005 | 1 | 2019-12-31 | 2020-12-31 | 365 | 14.9012 | 0.90123 | 15 | 0.80247
24700 | 4.95 | 1 | 2019-12-31 | 2020-12-31 | 365 | 5.6717 | 0.67175 | 6 | 0.3435
24706 | 9.8 | 1 | 2019-12-31 | 2020-12-31 | 365 | 11.2289 | 0.22892 | 11 | 0.45784
24708 | 5.88 | 1 | 2019-12-31 | 2020-12-31 | 365 | 6.7374 | 0.73735 | 7 | 0.4747
24709 | 5.88 | 1 | 2019-12-31 | 2020-12-31 | 365 | 6.7374 | 0.73735 | 7 | 0.4747
24710 | 5.6 | 1 | 2019-12-31 | 2020-12-31 | 365 | 6.4165 | 0.41652 | 6 | 0.83305
24711 | 7.425 | 1 | 2019-12-31 | 2020-12-31 | 365 | 8.5076 | 0.50762 | 9 | 0.015249
24713 | 10.64 | 1 | 2019-12-31 | 2020-12-31 | 365 | 12.1914 | 0.1914 | 12 | 0.38279
24714 | 5.32 | 1 | 2019-12-31 | 2020-12-31 | 365 | 6.0957 | 0.095699 | 6 | 0.1914
24716 | 6.72 | 1 | 2019-12-31 | 2020-12-31 | 365 | 7.6998 | 0.69983 | 8 | 0.39966
24717 | 11 | 1 | 2019-12-31 | 2020-12-31 | 365 | 12.6039 | 0.60389 | 13 | 0.20778
24721 | 9.18 | 1 | 2019-12-31 | 2020-12-31 | 365 | 10.5185 | 0.51852 | 11 | 0.037035
24729 | 4.335 | 1 | 2019-12-31 | 2020-12-31 | 365 | 4.9671 | 0.96708 | 5 | 0.93416
24846 | 4.94 | 1 | 2019-12-31 | 2020-12-31 | 365 | 5.6603 | 0.66029 | 6 | 0.32058
24847 | 7.54 | 1 | 2019-12-31 | 2020-12-31 | 365 | 8.6394 | 0.63939 | 9 | 0.27878
24848 | 9.945 | 1 | 2019-12-31 | 2020-12-31 | 365 | 11.3951 | 0.39506 | 11 | 0.79012
24008 | 4.42 | 1 | 2019-12-31 | 2020-12-31 | 365 | 5.0645 | 0.064471 | 5 | 0.12894
24007 | 8.415 | 1 | 2019-12-31 | 2020-12-31 | 365 | 9.642 | 0.64197 | 10 | 0.28395
24850 | 9.36 | 1 | 2019-12-31 | 2020-12-31 | 365 | 10.7248 | 0.72476 | 11 | 0.44953
24852 | 8.16 | 1 | 2019-12-31 | 2020-12-31 | 365 | 9.3498 | 0.34979 | 9 | 0.69959
26039 | 6.07 | 1 | 2019-12-31 | 2020-12-31 | 365 | 6.9551 | 0.95505 | 7 | 0.91011
26159 | 9.35 | 1 | 2019-12-31 | 2020-12-31 | 365 | 10.7133 | 0.7133 | 11 | 0.42661
26222 | 8.93 | 1 | 2019-12-31 | 2020-12-31 | 365 | 10.2321 | 0.23207 | 10 | 0.46413
26074 | 6.22 | 1 | 2019-12-31 | 2020-12-31 | 365 | 7.1269 | 0.12693 | 7 | 0.25385
26076 | 6.07 | 1 | 2019-12-31 | 2020-12-31 | 365 | 6.9551 | 0.95505 | 7 | 0.91011
26078 | 6.47 | 1 | 2019-12-31 | 2020-12-31 | 365 | 7.4134 | 0.41338 | 7 | 0.82676
26080 | 3.98 | 1 | 2019-12-31 | 2020-12-31 | 365 | 4.5603 | 0.56032 | 5 | 0.12063
26083 | 4.53 | 1 | 2019-12-31 | 2020-12-31 | 365 | 5.1905 | 0.19051 | 5 | 0.38102
26090 | 3.78 | 1 | 2019-12-31 | 2020-12-31 | 365 | 4.3312 | 0.33115 | 4 | 0.66231
26092 | 6.82 | 1 | 2019-12-31 | 2020-12-31 | 365 | 7.8144 | 0.81441 | 8 | 0.62882
26095 | 6.47 | 1 | 2019-12-31 | 2020-12-31 | 365 | 7.4134 | 0.41338 | 7 | 0.82676
26154 | 6.12 | 1 | 2019-12-31 | 2020-12-31 | 365 | 7.0123 | 0.012345 | 7 | 0.02469
26155 | 6.89 | 1 | 2019-12-31 | 2020-12-31 | 365 | 7.8946 | 0.89462 | 8 | 0.78923
26156 | 8.67 | 1 | 2019-12-31 | 2020-12-31 | 365 | 9.9342 | 0.93416 | 10 | 0.86831
26157 | 5.61 | 1 | 2019-12-31 | 2020-12-31 | 365 | 6.428 | 0.42798 | 6 | 0.85597
26158 | 6.16 | 1 | 2019-12-31 | 2020-12-31 | 365 | 7.0582 | 0.058177 | 7 | 0.11635
26160 | 5.1 | 1 | 2019-12-31 | 2020-12-31 | 365 | 5.8436 | 0.84362 | 6 | 0.68724
26161 | 6.82 | 1 | 2019-12-31 | 2020-12-31 | 365 | 7.8144 | 0.81441 | 8 | 0.62882
26162 | 5.1 | 1 | 2019-12-31 | 2020-12-31 | 365 | 5.8436 | 0.84362 | 6 | 0.68724
26163 | 3.83 | 1 | 2019-12-31 | 2020-12-31 | 365 | 4.3884 | 0.38844 | 4 | 0.77689
26165 | 15.4 | 1 | 2019-12-31 | 2020-12-31 | 365 | 17.6454 | 0.64544 | 18 | 0.29089
26166 | 8.32 | 1 | 2019-12-31 | 2020-12-31 | 365 | 9.5331 | 0.53312 | 10 | 0.066245
26167 | 12.65 | 1 | 2019-12-31 | 2020-12-31 | 365 | 14.4945 | 0.49447 | 14 | 0.98894
26169 | 6.76 | 1 | 2019-12-31 | 2020-12-31 | 365 | 7.7457 | 0.74566 | 8 | 0.49132
26170 | 11.2 | 1 | 2019-12-31 | 2020-12-31 | 365 | 12.833 | 0.83305 | 13 | 0.6661
26172 | 16.8 | 1 | 2019-12-31 | 2020-12-31 | 365 | 19.2496 | 0.24957 | 19 | 0.49915
26173 | 5.78 | 1 | 2019-12-31 | 2020-12-31 | 365 | 6.6228 | 0.62277 | 7 | 0.24554
26175 | 5.04 | 1 | 2019-12-31 | 2020-12-31 | 365 | 5.7749 | 0.77487 | 6 | 0.54974
26214 | 8.16 | 1 | 2019-12-31 | 2020-12-31 | 365 | 9.3498 | 0.34979 | 9 | 0.69959
26217 | 4.4 | 1 | 2019-12-31 | 2020-12-31 | 365 | 5.0416 | 0.041555 | 5 | 0.08311
26224 | 11.7 | 1 | 2019-12-31 | 2020-12-31 | 365 | 13.406 | 0.40595 | 13 | 0.81191
26228 | 8.42 | 1 | 2019-12-31 | 2020-12-31 | 365 | 9.6477 | 0.6477 | 10 | 0.29541
26230 | 6.44 | 1 | 2019-12-31 | 2020-12-31 | 365 | 7.379 | 0.379 | 7 | 0.75801
26088 | 6.73 | 1 | 2019-12-31 | 2020-12-31 | 365 | 7.7113 | 0.71129 | 8 | 0.42258
26048 | 6.82 | 1 | 2019-12-31 | 2020-12-31 | 365 | 7.8144 | 0.81441 | 8 | 0.62882
26231 | 3.92 | 1 | 2019-12-31 | 2020-12-31 | 365 | 4.4916 | 0.49157 | 4 | 0.98313
26242 | 5.78 | 1 | 2019-12-31 | 2020-12-31 | 365 | 6.6228 | 0.62277 | 7 | 0.24554
26249 | 6.73 | 1 | 2019-12-31 | 2020-12-31 | 365 | 7.7113 | 0.71129 | 8 | 0.42258
26255 | 8.93 | 1 | 2019-12-31 | 2020-12-31 | 365 | 10.2321 | 0.23207 | 10 | 0.46413
26256 | 11.73 | 1 | 2019-12-31 | 2020-12-31 | 365 | 13.4403 | 0.44033 | 13 | 0.88066
26258 | 3.57 | 1 | 2019-12-31 | 2020-12-31 | 365 | 4.0905 | 0.090535 | 4 | 0.18107
26260 | 5.1 | 1 | 2019-12-31 | 2020-12-31 | 365 | 5.8436 | 0.84362 | 6 | 0.68724
24633 | 3.47 | 1 | 2019-12-31 | 2020-12-31 | 365 | 3.976 | 0.97595 | 4 | 0.95191
24637 | 4.47 | 1 | 2019-12-31 | 2020-12-31 | 365 | 5.1218 | 0.12176 | 5 | 0.24352
24643 | 5.215 | 1 | 2019-12-31 | 2020-12-31 | 365 | 5.9754 | 0.97539 | 6 | 0.95078
24647 | 4.98 | 1 | 2019-12-31 | 2020-12-31 | 365 | 5.7061 | 0.70612 | 6 | 0.41225
23894 | 10.71 | 1 | 2019-12-31 | 2020-12-31 | 365 | 12.2716 | 0.2716 | 12 | 0.54321
24654 | 3.775 | 1 | 2019-12-31 | 2020-12-31 | 365 | 4.3254 | 0.32543 | 4 | 0.65085
24659 | 5.98 | 1 | 2019-12-31 | 2020-12-31 | 365 | 6.8519 | 0.85193 | 7 | 0.70386
24656 | 4.47 | 1 | 2019-12-31 | 2020-12-31 | 365 | 5.1218 | 0.12176 | 5 | 0.24352
24661 | 2.98 | 1 | 2019-12-31 | 2020-12-31 | 365 | 3.4145 | 0.41451 | 3 | 0.82902
24663 | 10.71 | 1 | 2019-12-31 | 2020-12-31 | 365 | 12.2716 | 0.2716 | 12 | 0.54321
24665 | 8.67 | 1 | 2019-12-31 | 2020-12-31 | 365 | 9.9342 | 0.93416 | 10 | 0.86831
24702 | 6.76 | 1 | 2019-12-31 | 2020-12-31 | 365 | 7.7457 | 0.74566 | 8 | 0.49132
25284 | 4.235 | 1 | 2019-12-31 | 2020-12-31 | 365 | 4.8525 | 0.8525 | 5 | 0.70499
25286 | 5.47 | 1 | 2019-12-31 | 2020-12-31 | 365 | 6.2676 | 0.26757 | 6 | 0.53514
25281 | 8.96 | 1 | 2019-12-31 | 2020-12-31 | 365 | 10.2664 | 0.26644 | 10 | 0.53288
25288 | 3.47 | 1 | 2019-12-31 | 2020-12-31 | 365 | 3.976 | 0.97595 | 4 | 0.95191
25289 | 8.59 | 1 | 2019-12-31 | 2020-12-31 | 365 | 9.8425 | 0.84249 | 10 | 0.68498
25292 | 10.215 | 1 | 2019-12-31 | 2020-12-31 | 365 | 11.7044 | 0.70443 | 12 | 0.40886
26933 | 9.08 | 1 | 2019-12-31 | 2020-12-31 | 365 | 10.4039 | 0.40394 | 10 | 0.80787
24734 | 10.685 | 1 | 2019-12-31 | 2020-12-31 | 365 | 12.243 | 0.24296 | 12 | 0.48592
27414 | 5.47 | 1 | 2019-12-31 | 2020-12-31 | 365 | 6.2676 | 0.26757 | 6 | 0.53514
27395 | 9.8 | 1 | 2019-12-31 | 2020-12-31 | 365 | 11.2289 | 0.22892 | 11 | 0.45784
27354 | 6.12 | 1 | 2019-12-31 | 2020-12-31 | 365 | 7.0123 | 0.012345 | 7 | 0.02469
27357 | 4.08 | 1 | 2019-12-31 | 2020-12-31 | 365 | 4.6749 | 0.6749 | 5 | 0.34979
27362 | 6.63 | 1 | 2019-12-31 | 2020-12-31 | 365 | 7.5967 | 0.59671 | 8 | 0.19341
27366 | 7.395 | 1 | 2019-12-31 | 2020-12-31 | 365 | 8.4733 | 0.47325 | 8 | 0.9465
27385 | 7.14 | 1 | 2019-12-31 | 2020-12-31 | 365 | 8.1811 | 0.18107 | 8 | 0.36214
27392 | 7.84 | 1 | 2019-12-31 | 2020-12-31 | 365 | 8.9831 | 0.98313 | 9 | 0.96627
27407 | 10.215 | 1 | 2019-12-31 | 2020-12-31 | 365 | 11.7044 | 0.70443 | 12 | 0.40886
27408 | 4.98 | 1 | 2019-12-31 | 2020-12-31 | 365 | 5.7061 | 0.70612 | 6 | 0.41225
27396 | 7.28 | 1 | 2019-12-31 | 2020-12-31 | 365 | 8.3415 | 0.34148 | 8 | 0.68296
27415 | 4.47 | 1 | 2019-12-31 | 2020-12-31 | 365 | 5.1218 | 0.12176 | 5 | 0.24352
27421 | 3.98 | 1 | 2019-12-31 | 2020-12-31 | 365 | 4.5603 | 0.56032 | 5 | 0.12063
25293 | 4.675 | 1 | 2019-12-31 | 2020-12-31 | 365 | 5.3567 | 0.35665 | 5 | 0.7133
25294 | 10.215 | 1 | 2019-12-31 | 2020-12-31 | 365 | 11.7044 | 0.70443 | 12 | 0.40886
25297 | 8.525 | 1 | 2019-12-31 | 2020-12-31 | 365 | 9.768 | 0.76801 | 10 | 0.53603
25299 | 6.725 | 1 | 2019-12-31 | 2020-12-31 | 365 | 7.7056 | 0.70556 | 8 | 0.41112
25301 | 8.47 | 1 | 2019-12-31 | 2020-12-31 | 365 | 9.705 | 0.70499 | 10 | 0.40999
25300 | 4.2 | 1 | 2019-12-31 | 2020-12-31 | 365 | 4.8124 | 0.81239 | 5 | 0.62479
25303 | 6.44 | 1 | 2019-12-31 | 2020-12-31 | 365 | 7.379 | 0.379 | 7 | 0.75801
25304 | 4.48 | 1 | 2019-12-31 | 2020-12-31 | 365 | 5.1332 | 0.13322 | 5 | 0.26644
25308 | 6.82 | 1 | 2019-12-31 | 2020-12-31 | 365 | 7.8144 | 0.81441 | 8 | 0.62882
25305 | 6.47 | 1 | 2019-12-31 | 2020-12-31 | 365 | 7.4134 | 0.41338 | 7 | 0.82676
25306 | 5.355 | 1 | 2019-12-31 | 2020-12-31 | 365 | 6.1358 | 0.1358 | 6 | 0.2716
25290 | 5.32 | 1 | 2019-12-31 | 2020-12-31 | 365 | 6.0957 | 0.095699 | 6 | 0.1914
25332 | 8.16 | 1 | 2019-12-31 | 2020-12-31 | 365 | 9.3498 | 0.34979 | 9 | 0.69959
25340 | 6.63 | 1 | 2019-12-31 | 2020-12-31 | 365 | 7.5967 | 0.59671 | 8 | 0.19341
25342 | 5.1 | 1 | 2019-12-31 | 2020-12-31 | 365 | 5.8436 | 0.84362 | 6 | 0.68724
25345 | 5.865 | 1 | 2019-12-31 | 2020-12-31 | 365 | 6.7202 | 0.72016 | 7 | 0.44033
25309 | 8.4 | 1 | 2019-12-31 | 2020-12-31 | 365 | 9.6248 | 0.62479 | 10 | 0.24957
25347 | 6.12 | 1 | 2019-12-31 | 2020-12-31 | 365 | 7.0123 | 0.012345 | 7 | 0.02469
25349 | 6.44 | 1 | 2019-12-31 | 2020-12-31 | 365 | 7.379 | 0.379 | 7 | 0.75801
25363 | 9.945 | 1 | 2019-12-31 | 2020-12-31 | 365 | 11.3951 | 0.39506 | 11 | 0.79012
25768 | 5.5 | 1 | 2019-12-31 | 2020-12-31 | 365 | 6.3019 | 0.30194 | 6 | 0.60389
25918 | 5.98 | 1 | 2019-12-31 | 2020-12-31 | 365 | 6.8519 | 0.85193 | 7 | 0.70386
26035 | 3.73 | 1 | 2019-12-31 | 2020-12-31 | 365 | 4.2739 | 0.27386 | 4 | 0.54773
26040 | 11.96 | 1 | 2019-12-31 | 2020-12-31 | 365 | 13.7039 | 0.70386 | 14 | 0.40773
26044 | 10.22 | 1 | 2019-12-31 | 2020-12-31 | 365 | 11.7102 | 0.71016 | 12 | 0.42032
26872 | 5.1 | 1 | 2019-12-31 | 2020-12-31 | 365 | 5.8436 | 0.84362 | 6 | 0.68724
26870 | 7.28 | 1 | 2019-12-31 | 2020-12-31 | 365 | 8.3415 | 0.34148 | 8 | 0.68296
26874 | 6.82 | 1 | 2019-12-31 | 2020-12-31 | 365 | 7.8144 | 0.81441 | 8 | 0.62882
26931 | 8.42 | 1 | 2019-12-31 | 2020-12-31 | 365 | 9.6477 | 0.6477 | 10 | 0.29541
26857 | 8.42 | 1 | 2019-12-31 | 2020-12-31 | 365 | 9.6477 | 0.6477 | 10 | 0.29541
26836 | 6.22 | 1 | 2019-12-31 | 2020-12-31 | 365 | 7.1269 | 0.12693 | 7 | 0.25385
26838 | 6.96 | 1 | 2019-12-31 | 2020-12-31 | 365 | 7.9748 | 0.97482 | 8 | 0.94965
26841 | 4.73 | 1 | 2019-12-31 | 2020-12-31 | 365 | 5.4197 | 0.41967 | 5 | 0.83934
26844 | 4.73 | 1 | 2019-12-31 | 2020-12-31 | 365 | 5.4197 | 0.41967 | 5 | 0.83934
26846 | 7.65 | 1 | 2019-12-31 | 2020-12-31 | 365 | 8.7654 | 0.76543 | 9 | 0.53086
26848 | 4.85 | 1 | 2019-12-31 | 2020-12-31 | 365 | 5.5572 | 0.55717 | 6 | 0.11434
26849 | 4.48 | 1 | 2019-12-31 | 2020-12-31 | 365 | 5.1332 | 0.13322 | 5 | 0.26644
26853 | 3.57 | 1 | 2019-12-31 | 2020-12-31 | 365 | 4.0905 | 0.090535 | 4 | 0.18107
27050 | 9.47 | 1 | 2019-12-31 | 2020-12-31 | 365 | 10.8508 | 0.8508 | 11 | 0.7016
27053 | 6.82 | 1 | 2019-12-31 | 2020-12-31 | 365 | 7.8144 | 0.81441 | 8 | 0.62882
27064 | 5.725 | 1 | 2019-12-31 | 2020-12-31 | 365 | 6.5598 | 0.55975 | 7 | 0.1195
27065 | 4.98 | 1 | 2019-12-31 | 2020-12-31 | 365 | 5.7061 | 0.70612 | 6 | 0.41225
27069 | 6.82 | 1 | 2019-12-31 | 2020-12-31 | 365 | 7.8144 | 0.81441 | 8 | 0.62882
27073 | 5.72 | 1 | 2019-12-31 | 2020-12-31 | 365 | 6.554 | 0.55402 | 7 | 0.10804
27086 | 5.88 | 1 | 2019-12-31 | 2020-12-31 | 365 | 6.7374 | 0.73735 | 7 | 0.4747
27063 | 7.055 | 1 | 2019-12-31 | 2020-12-31 | 365 | 8.0837 | 0.083675 | 8 | 0.16735
26919 | 7.06 | 1 | 2019-12-31 | 2020-12-31 | 365 | 8.0894 | 0.089404 | 8 | 0.17881
27070 | 5.215 | 1 | 2019-12-31 | 2020-12-31 | 365 | 5.9754 | 0.97539 | 6 | 0.95078
27071 | 16.83 | 1 | 2019-12-31 | 2020-12-31 | 365 | 19.2839 | 0.28395 | 19 | 0.5679
27074 | 7.395 | 1 | 2019-12-31 | 2020-12-31 | 365 | 8.4733 | 0.47325 | 8 | 0.9465
27077 | 6.12 | 1 | 2019-12-31 | 2020-12-31 | 365 | 7.0123 | 0.012345 | 7 | 0.02469
27078 | 6.44 | 1 | 2019-12-31 | 2020-12-31 | 365 | 7.379 | 0.379 | 7 | 0.75801
27080 | 11 | 1 | 2019-12-31 | 2020-12-31 | 365 | 12.6039 | 0.60389 | 13 | 0.20778
27081 | 4.59 | 1 | 2019-12-31 | 2020-12-31 | 365 | 5.2593 | 0.25926 | 5 | 0.51852
27082 | 12.88 | 1 | 2019-12-31 | 2020-12-31 | 365 | 14.758 | 0.75801 | 15 | 0.51601
27084 | 8.68 | 1 | 2019-12-31 | 2020-12-31 | 365 | 9.9456 | 0.94561 | 10 | 0.89123
27087 | 3.64 | 1 | 2019-12-31 | 2020-12-31 | 365 | 4.1707 | 0.17074 | 4 | 0.34148
28079 | 8.67 | 1 | 2019-12-31 | 2020-12-31 | 365 | 9.9342 | 0.93416 | 10 | 0.86831
27387 | 22.25 | 1 | 2019-12-31 | 2020-12-31 | 365 | 25.4942 | 0.49423 | 25 | 0.98846
28084 | 2.805 | 1 | 2019-12-31 | 2020-12-31 | 365 | 3.214 | 0.21399 | 3 | 0.42798
28085 | 7.56 | 1 | 2019-12-31 | 2020-12-31 | 365 | 8.6623 | 0.66231 | 9 | 0.32462
26855 | 3.57 | 1 | 2019-12-31 | 2020-12-31 | 365 | 4.0905 | 0.090535 | 4 | 0.18107
26859 | 10.46 | 1 | 2019-12-31 | 2020-12-31 | 365 | 11.9852 | 0.98515 | 12 | 0.9703
26862 | 7.7 | 1 | 2019-12-31 | 2020-12-31 | 365 | 8.8227 | 0.82272 | 9 | 0.64544
26894 | 3.64 | 1 | 2019-12-31 | 2020-12-31 | 365 | 4.1707 | 0.17074 | 4 | 0.34148
26865 | 6.12 | 1 | 2019-12-31 | 2020-12-31 | 365 | 7.0123 | 0.012345 | 7 | 0.02469
26895 | 5.32 | 1 | 2019-12-31 | 2020-12-31 | 365 | 6.0957 | 0.095699 | 6 | 0.1914
26906 | 8.42 | 1 | 2019-12-31 | 2020-12-31 | 365 | 9.6477 | 0.6477 | 10 | 0.29541
26921 | 8.96 | 1 | 2019-12-31 | 2020-12-31 | 365 | 10.2664 | 0.26644 | 10 | 0.53288
26929 | 9.44 | 1 | 2019-12-31 | 2020-12-31 | 365 | 10.8164 | 0.81643 | 11 | 0.63286
26927 | 11.22 | 1 | 2019-12-31 | 2020-12-31 | 365 | 12.856 | 0.85597 | 13 | 0.71193
26924 | 5.73 | 1 | 2019-12-31 | 2020-12-31 | 365 | 6.5655 | 0.56548 | 7 | 0.13096
26923 | 8.83 | 1 | 2019-12-31 | 2020-12-31 | 365 | 10.1175 | 0.11748 | 10 | 0.23497
26922 | 5.98 | 1 | 2019-12-31 | 2020-12-31 | 365 | 6.8519 | 0.85193 | 7 | 0.70386
26888 | 13.16 | 1 | 2019-12-31 | 2020-12-31 | 365 | 15.0788 | 0.078833 | 15 | 0.15767
26890 | 16.24 | 1 | 2019-12-31 | 2020-12-31 | 365 | 18.6079 | 0.60792 | 19 | 0.21584
26892 | 5.32 | 1 | 2019-12-31 | 2020-12-31 | 365 | 6.0957 | 0.095699 | 6 | 0.1914
26893 | 8.12 | 1 | 2019-12-31 | 2020-12-31 | 365 | 9.304 | 0.30396 | 9 | 0.60792
26920 | 4.16 | 1 | 2019-12-31 | 2020-12-31 | 365 | 4.7666 | 0.76656 | 5 | 0.53312
26918 | 9.24 | 1 | 2019-12-31 | 2020-12-31 | 365 | 10.5873 | 0.58727 | 11 | 0.17453
26917 | 4.48 | 1 | 2019-12-31 | 2020-12-31 | 365 | 5.1332 | 0.13322 | 5 | 0.26644
26915 | 9.52 | 1 | 2019-12-31 | 2020-12-31 | 365 | 10.9081 | 0.90809 | 11 | 0.81618
26914 | 4.76 | 1 | 2019-12-31 | 2020-12-31 | 365 | 5.454 | 0.45405 | 5 | 0.90809
26896 | 6.63 | 1 | 2019-12-31 | 2020-12-31 | 365 | 7.5967 | 0.59671 | 8 | 0.19341
26897 | 6.44 | 1 | 2019-12-31 | 2020-12-31 | 365 | 7.379 | 0.379 | 7 | 0.75801
26901 | 7.91 | 1 | 2019-12-31 | 2020-12-31 | 365 | 9.0633 | 0.063341 | 9 | 0.12668
26902 | 12.38 | 1 | 2019-12-31 | 2020-12-31 | 365 | 14.1851 | 0.1851 | 14 | 0.37021
26903 | 5.36 | 1 | 2019-12-31 | 2020-12-31 | 365 | 6.1415 | 0.14153 | 6 | 0.28306
26904 | 4.59 | 1 | 2019-12-31 | 2020-12-31 | 365 | 5.2593 | 0.25926 | 5 | 0.51852
26905 | 6.89 | 1 | 2019-12-31 | 2020-12-31 | 365 | 7.8946 | 0.89462 | 8 | 0.78923
22712 | 10.57 | 1 | 2019-12-31 | 2020-12-31 | 365 | 12.1112 | 0.11119 | 12 | 0.22238
22732 | 5.47 | 1 | 2019-12-31 | 2020-12-31 | 365 | 6.2676 | 0.26757 | 6 | 0.53514
22755 | 6.47 | 1 | 2019-12-31 | 2020-12-31 | 365 | 7.4134 | 0.41338 | 7 | 0.82676
22764 | 6.82 | 1 | 2019-12-31 | 2020-12-31 | 365 | 7.8144 | 0.81441 | 8 | 0.62882
22787 | 10.215 | 1 | 2019-12-31 | 2020-12-31 | 365 | 11.7044 | 0.70443 | 12 | 0.40886
22817 | 9.705 | 1 | 2019-12-31 | 2020-12-31 | 365 | 11.1201 | 0.12007 | 11 | 0.24013
22831 | 8.1 | 1 | 2019-12-31 | 2020-12-31 | 365 | 9.281 | 0.28104 | 9 | 0.56209
22867 | 5.98 | 1 | 2019-12-31 | 2020-12-31 | 365 | 6.8519 | 0.85193 | 7 | 0.70386
22874 | 6.725 | 1 | 2019-12-31 | 2020-12-31 | 365 | 7.7056 | 0.70556 | 8 | 0.41112
22778 | 10.215 | 1 | 2019-12-31 | 2020-12-31 | 365 | 11.7044 | 0.70443 | 12 | 0.40886
22656 | 6.725 | 1 | 2019-12-31 | 2020-12-31 | 365 | 7.7056 | 0.70556 | 8 | 0.41112
23881 | 6.82 | 1 | 2019-12-31 | 2020-12-31 | 365 | 7.8144 | 0.81441 | 8 | 0.62882
26837 | 6.73 | 1 | 2019-12-31 | 2020-12-31 | 365 | 7.7113 | 0.71129 | 8 | 0.42258
29118 | 4.98 | 1 | 2019-12-31 | 2020-12-31 | 365 | 5.7061 | 0.70612 | 6 | 0.41225
29120 | 6.725 | 1 | 2019-12-31 | 2020-12-31 | 365 | 7.7056 | 0.70556 | 8 | 0.41112
29121 | 4.725 | 1 | 2019-12-31 | 2020-12-31 | 365 | 5.4139 | 0.41394 | 5 | 0.82789
29123 | 7.725 | 1 | 2019-12-31 | 2020-12-31 | 365 | 8.8514 | 0.85137 | 9 | 0.70273
29125 | 7.96 | 1 | 2019-12-31 | 2020-12-31 | 365 | 9.1206 | 0.12063 | 9 | 0.24126
29127 | 4.98 | 1 | 2019-12-31 | 2020-12-31 | 365 | 5.7061 | 0.70612 | 6 | 0.41225
29129 | 6.215 | 1 | 2019-12-31 | 2020-12-31 | 365 | 7.1212 | 0.1212 | 7 | 0.24239
29131 | 4.295 | 1 | 2019-12-31 | 2020-12-31 | 365 | 4.9212 | 0.92125 | 5 | 0.84249
29133 | 6.82 | 1 | 2019-12-31 | 2020-12-31 | 365 | 7.8144 | 0.81441 | 8 | 0.62882
29144 | 8.25 | 1 | 2019-12-31 | 2020-12-31 | 365 | 9.4529 | 0.45292 | 9 | 0.90583
29151 | 8.8 | 1 | 2019-12-31 | 2020-12-31 | 365 | 10.0831 | 0.08311 | 10 | 0.16622
29156 | 7.65 | 1 | 2019-12-31 | 2020-12-31 | 365 | 8.7654 | 0.76543 | 9 | 0.53086
29182 | 6.72 | 1 | 2019-12-31 | 2020-12-31 | 365 | 7.6998 | 0.69983 | 8 | 0.39966
29212 | 7.84 | 1 | 2019-12-31 | 2020-12-31 | 365 | 8.9831 | 0.98313 | 9 | 0.96627
29263 | 4.68 | 1 | 2019-12-31 | 2020-12-31 | 365 | 5.3624 | 0.36238 | 5 | 0.72476
29269 | 4.59 | 1 | 2019-12-31 | 2020-12-31 | 365 | 5.2593 | 0.25926 | 5 | 0.51852
29272 | 9.88 | 1 | 2019-12-31 | 2020-12-31 | 365 | 11.3206 | 0.32058 | 11 | 0.64117
29275 | 9.69 | 1 | 2019-12-31 | 2020-12-31 | 365 | 11.1029 | 0.10288 | 11 | 0.20576
29042 | 10.215 | 1 | 2019-12-31 | 2020-12-31 | 365 | 11.7044 | 0.70443 | 12 | 0.40886
29053 | 6.215 | 1 | 2019-12-31 | 2020-12-31 | 365 | 7.1212 | 0.1212 | 7 | 0.24239
29054 | 8.47 | 1 | 2019-12-31 | 2020-12-31 | 365 | 9.705 | 0.70499 | 10 | 0.40999
29055 | 3.725 | 1 | 2019-12-31 | 2020-12-31 | 365 | 4.2681 | 0.26813 | 4 | 0.53627
29056 | 2.98 | 1 | 2019-12-31 | 2020-12-31 | 365 | 3.4145 | 0.41451 | 3 | 0.82902
29109 | 6.725 | 1 | 2019-12-31 | 2020-12-31 | 365 | 7.7056 | 0.70556 | 8 | 0.41112
29111 | 5.47 | 1 | 2019-12-31 | 2020-12-31 | 365 | 6.2676 | 0.26757 | 6 | 0.53514
29113 | 3.47 | 1 | 2019-12-31 | 2020-12-31 | 365 | 3.976 | 0.97595 | 4 | 0.95191
29116 | 5.545 | 1 | 2019-12-31 | 2020-12-31 | 365 | 6.3535 | 0.35351 | 6 | 0.70701
29267 | 7.28 | 1 | 2019-12-31 | 2020-12-31 | 365 | 8.3415 | 0.34148 | 8 | 0.68296
24344 | 7.96 | 1 | 2019-12-31 | 2020-12-31 | 365 | 9.1206 | 0.12063 | 9 | 0.24126
26861 | 3.85 | 1 | 2019-12-31 | 2020-12-31 | 365 | 4.4114 | 0.41136 | 4 | 0.82272
27067 | 3.98 | 1 | 2019-12-31 | 2020-12-31 | 365 | 4.5603 | 0.56032 | 5 | 0.12063
29276 | 12.24 | 1 | 2019-12-31 | 2020-12-31 | 365 | 14.0247 | 0.02469 | 14 | 0.04938
29336 | 10.2 | 1 | 2019-12-31 | 2020-12-31 | 365 | 11.6872 | 0.68724 | 12 | 0.37448
29337 | 8.16 | 1 | 2019-12-31 | 2020-12-31 | 365 | 9.3498 | 0.34979 | 9 | 0.69959
29338 | 7.14 | 1 | 2019-12-31 | 2020-12-31 | 365 | 8.1811 | 0.18107 | 8 | 0.36214
29335 | 6.16 | 1 | 2019-12-31 | 2020-12-31 | 365 | 7.0582 | 0.058177 | 7 | 0.11635
29348 | 9.52 | 1 | 2019-12-31 | 2020-12-31 | 365 | 10.9081 | 0.90809 | 11 | 0.81618
29352 | 8.16 | 1 | 2019-12-31 | 2020-12-31 | 365 | 9.3498 | 0.34979 | 9 | 0.69959
29339 | 6.885 | 1 | 2019-12-31 | 2020-12-31 | 365 | 7.8889 | 0.88889 | 8 | 0.77778
29356 | 9.8 | 1 | 2019-12-31 | 2020-12-31 | 365 | 11.2289 | 0.22892 | 11 | 0.45784
29350 | 7.56 | 1 | 2019-12-31 | 2020-12-31 | 365 | 8.6623 | 0.66231 | 9 | 0.32462
29345 | 9.075 | 1 | 2019-12-31 | 2020-12-31 | 365 | 10.3982 | 0.39821 | 10 | 0.79642
29369 | 6.44 | 1 | 2019-12-31 | 2020-12-31 | 365 | 7.379 | 0.379 | 7 | 0.75801
29365 | 13.72 | 1 | 2019-12-31 | 2020-12-31 | 365 | 15.7205 | 0.72049 | 16 | 0.44097
29367 | 4.48 | 1 | 2019-12-31 | 2020-12-31 | 365 | 5.1332 | 0.13322 | 5 | 0.26644
29373 | 4.2 | 1 | 2019-12-31 | 2020-12-31 | 365 | 4.8124 | 0.81239 | 5 | 0.62479
29375 | 4.76 | 1 | 2019-12-31 | 2020-12-31 | 365 | 5.454 | 0.45405 | 5 | 0.90809
29379 | 3.92 | 1 | 2019-12-31 | 2020-12-31 | 365 | 4.4916 | 0.49157 | 4 | 0.98313
29386 | 5.225 | 1 | 2019-12-31 | 2020-12-31 | 365 | 5.9868 | 0.98685 | 6 | 0.97369
29340 | 16.225 | 1 | 2019-12-31 | 2020-12-31 | 365 | 18.5907 | 0.59073 | 19 | 0.18147
29341 | 3.08 | 1 | 2019-12-31 | 2020-12-31 | 365 | 3.5291 | 0.52909 | 4 | 0.058177
29343 | 4.48 | 1 | 2019-12-31 | 2020-12-31 | 365 | 5.1332 | 0.13322 | 5 | 0.26644
29281 | 3.92 | 1 | 2019-12-31 | 2020-12-31 | 365 | 4.4916 | 0.49157 | 4 | 0.98313
29344 | 9.625 | 1 | 2019-12-31 | 2020-12-31 | 365 | 11.0284 | 0.028402 | 11 | 0.056804
29293 | 6.72 | 1 | 2019-12-31 | 2020-12-31 | 365 | 7.6998 | 0.69983 | 8 | 0.39966
29342 | 3.64 | 1 | 2019-12-31 | 2020-12-31 | 365 | 4.1707 | 0.17074 | 4 | 0.34148
29353 | 7.84 | 1 | 2019-12-31 | 2020-12-31 | 365 | 8.9831 | 0.98313 | 9 | 0.96627
29361 | 6.375 | 1 | 2019-12-31 | 2020-12-31 | 365 | 7.3045 | 0.30453 | 7 | 0.60905
29354 | 9.24 | 1 | 2019-12-31 | 2020-12-31 | 365 | 10.5873 | 0.58727 | 11 | 0.17453
29362 | 5.04 | 1 | 2019-12-31 | 2020-12-31 | 365 | 5.7749 | 0.77487 | 6 | 0.54974
29726 | 10.2 | 1 | 2019-12-31 | 2020-12-31 | 365 | 11.6872 | 0.68724 | 12 | 0.37448
29739 | 6.725 | 1 | 2019-12-31 | 2020-12-31 | 365 | 7.7056 | 0.70556 | 8 | 0.41112
29743 | 7 | 1 | 2019-12-31 | 2020-12-31 | 365 | 8.0207 | 0.020656 | 8 | 0.041312
29735 | 7.15 | 1 | 2019-12-31 | 2020-12-31 | 365 | 8.1925 | 0.19253 | 8 | 0.38505
29745 | 8.68 | 1 | 2019-12-31 | 2020-12-31 | 365 | 9.9456 | 0.94561 | 10 | 0.89123
29747 | 4.4 | 1 | 2019-12-31 | 2020-12-31 | 365 | 5.0416 | 0.041555 | 5 | 0.08311
29746 | 8.47 | 1 | 2019-12-31 | 2020-12-31 | 365 | 9.705 | 0.70499 | 10 | 0.40999
29761 | 8.47 | 1 | 2019-12-31 | 2020-12-31 | 365 | 9.705 | 0.70499 | 10 | 0.40999
29769 | 8.47 | 1 | 2019-12-31 | 2020-12-31 | 365 | 9.705 | 0.70499 | 10 | 0.40999
29790 | 11.985 | 1 | 2019-12-31 | 2020-12-31 | 365 | 13.7325 | 0.73251 | 14 | 0.46502
29792 | 6.72 | 1 | 2019-12-31 | 2020-12-31 | 365 | 7.6998 | 0.69983 | 8 | 0.39966
29842 | 5.6 | 1 | 2019-12-31 | 2020-12-31 | 365 | 6.4165 | 0.41652 | 6 | 0.83305
29857 | 4.53 | 1 | 2019-12-31 | 2020-12-31 | 365 | 5.1905 | 0.19051 | 5 | 0.38102
29858 | 6.3 | 1 | 2019-12-31 | 2020-12-31 | 365 | 7.2186 | 0.21859 | 7 | 0.43718
30553 | 6.12 | 1 | 2019-12-31 | 2020-12-31 | 365 | 7.0123 | 0.012345 | 7 | 0.02469
30576 | 3.92 | 1 | 2019-12-31 | 2020-12-31 | 365 | 4.4916 | 0.49157 | 4 | 0.98313
29870 | 5.04 | 1 | 2019-12-31 | 2020-12-31 | 365 | 5.7749 | 0.77487 | 6 | 0.54974
29879 | 5.355 | 1 | 2019-12-31 | 2020-12-31 | 365 | 6.1358 | 0.1358 | 6 | 0.2716
29894 | 2.86 | 1 | 2019-12-31 | 2020-12-31 | 365 | 3.277 | 0.27701 | 3 | 0.55402
30629 | 5.88 | 1 | 2019-12-31 | 2020-12-31 | 365 | 6.7374 | 0.73735 | 7 | 0.4747
30631 | 3.36 | 1 | 2019-12-31 | 2020-12-31 | 365 | 3.8499 | 0.84991 | 4 | 0.69983
30025 | 6.065 | 1 | 2019-12-31 | 2020-12-31 | 365 | 6.9493 | 0.94933 | 7 | 0.89865
30019 | 10.215 | 1 | 2019-12-31 | 2020-12-31 | 365 | 11.7044 | 0.70443 | 12 | 0.40886
29756 | 10.455 | 1 | 2019-12-31 | 2020-12-31 | 365 | 11.9794 | 0.97942 | 12 | 0.95885
29351 | 7.28 | 1 | 2019-12-31 | 2020-12-31 | 365 | 8.3415 | 0.34148 | 8 | 0.68296
29359 | 7.84 | 1 | 2019-12-31 | 2020-12-31 | 365 | 8.9831 | 0.98313 | 9 | 0.96627
23957 | 4.4 | 1 | 2019-12-31 | 2020-12-31 | 365 | 5.0416 | 0.041555 | 5 | 0.08311
31336 | 10.2 | 1 | 2019-12-31 | 2020-12-31 | 365 | 11.6872 | 0.68724 | 12 | 0.37448
32978 | 8.12 | 1 | 2019-12-31 | 2020-12-31 | 365 | 9.304 | 0.30396 | 9 | 0.60792
33047 | 6.325 | 1 | 2019-12-31 | 2020-12-31 | 365 | 7.2472 | 0.24724 | 7 | 0.49447
32521 | 4.86 | 1 | 2019-12-31 | 2020-12-31 | 365 | 5.5686 | 0.56863 | 6 | 0.13725
32572 | 5.61 | 1 | 2019-12-31 | 2020-12-31 | 365 | 6.428 | 0.42798 | 6 | 0.85597
32585 | 8.84 | 1 | 2019-12-31 | 2020-12-31 | 365 | 10.1289 | 0.12894 | 10 | 0.25789
32626 | 2.86 | 1 | 2019-12-31 | 2020-12-31 | 365 | 3.277 | 0.27701 | 3 | 0.55402
30126 | 7.975 | 1 | 2019-12-31 | 2020-12-31 | 365 | 9.1378 | 0.13782 | 9 | 0.27564
30128 | 3.64 | 1 | 2019-12-31 | 2020-12-31 | 365 | 4.1707 | 0.17074 | 4 | 0.34148
33656 | 5.545 | 1 | 2019-12-31 | 2020-12-31 | 365 | 6.3535 | 0.35351 | 6 | 0.70701
36255 | 6.47 | 1 | 2019-12-31 | 2020-12-31 | 365 | 7.4134 | 0.41338 | 7 | 0.82676
29270 | 8.68 | 1 | 2019-12-31 | 2020-12-31 | 365 | 9.9456 | 0.94561 | 10 | 0.89123
29748 | 3.36 | 1 | 2019-12-31 | 2020-12-31 | 365 | 3.8499 | 0.84991 | 4 | 0.69983
29750 | 3.64 | 1 | 2019-12-31 | 2020-12-31 | 365 | 4.1707 | 0.17074 | 4 | 0.34148
29753 | 4.4 | 1 | 2019-12-31 | 2020-12-31 | 365 | 5.0416 | 0.041555 | 5 | 0.08311
29757 | 17.595 | 1 | 2019-12-31 | 2020-12-31 | 365 | 20.1605 | 0.16049 | 20 | 0.32098
29760 | 5.6 | 1 | 2019-12-31 | 2020-12-31 | 365 | 6.4165 | 0.41652 | 6 | 0.83305
29763 | 7 | 1 | 2019-12-31 | 2020-12-31 | 365 | 8.0207 | 0.020656 | 8 | 0.041312
29765 | 7.7 | 1 | 2019-12-31 | 2020-12-31 | 365 | 8.8227 | 0.82272 | 9 | 0.64544
30052 | 13.26 | 1 | 2019-12-31 | 2020-12-31 | 365 | 15.1934 | 0.19341 | 15 | 0.38683
29862 | 6.63 | 1 | 2019-12-31 | 2020-12-31 | 365 | 7.5967 | 0.59671 | 8 | 0.19341
30057 | 5.775 | 1 | 2019-12-31 | 2020-12-31 | 365 | 6.617 | 0.61704 | 7 | 0.23408
30073 | 7.8 | 1 | 2019-12-31 | 2020-12-31 | 365 | 8.9373 | 0.9373 | 9 | 0.8746
30077 | 6.325 | 1 | 2019-12-31 | 2020-12-31 | 365 | 7.2472 | 0.24724 | 7 | 0.49447
30122 | 2.75 | 1 | 2019-12-31 | 2020-12-31 | 365 | 3.151 | 0.15097 | 3 | 0.30194
30123 | 4.76 | 1 | 2019-12-31 | 2020-12-31 | 365 | 5.454 | 0.45405 | 5 | 0.90809
30124 | 11.48 | 1 | 2019-12-31 | 2020-12-31 | 365 | 13.1539 | 0.15388 | 13 | 0.30775
30125 | 8.12 | 1 | 2019-12-31 | 2020-12-31 | 365 | 9.304 | 0.30396 | 9 | 0.60792
30130 | 8.67 | 1 | 2019-12-31 | 2020-12-31 | 365 | 9.9342 | 0.93416 | 10 | 0.86831
30133 | 8.25 | 1 | 2019-12-31 | 2020-12-31 | 365 | 9.4529 | 0.45292 | 9 | 0.90583
29768 | 6.44 | 1 | 2019-12-31 | 2020-12-31 | 365 | 7.379 | 0.379 | 7 | 0.75801
29782 | 9.9 | 1 | 2019-12-31 | 2020-12-31 | 365 | 11.3435 | 0.3435 | 11 | 0.687
29783 | 8.8 | 1 | 2019-12-31 | 2020-12-31 | 365 | 10.0831 | 0.08311 | 10 | 0.16622
29784 | 5.225 | 1 | 2019-12-31 | 2020-12-31 | 365 | 5.9868 | 0.98685 | 6 | 0.97369
29787 | 7.14 | 1 | 2019-12-31 | 2020-12-31 | 365 | 8.1811 | 0.18107 | 8 | 0.36214
29795 | 6.885 | 1 | 2019-12-31 | 2020-12-31 | 365 | 7.8889 | 0.88889 | 8 | 0.77778
29800 | 4.94 | 1 | 2019-12-31 | 2020-12-31 | 365 | 5.6603 | 0.66029 | 6 | 0.32058
29801 | 13.44 | 1 | 2019-12-31 | 2020-12-31 | 365 | 15.3997 | 0.39966 | 15 | 0.79932
29803 | 11.2 | 1 | 2019-12-31 | 2020-12-31 | 365 | 12.833 | 0.83305 | 13 | 0.6661
29828 | 4.335 | 1 | 2019-12-31 | 2020-12-31 | 365 | 4.9671 | 0.96708 | 5 | 0.93416
29829 | 5.32 | 1 | 2019-12-31 | 2020-12-31 | 365 | 6.0957 | 0.095699 | 6 | 0.1914
30570 | 5.72 | 1 | 2019-12-31 | 2020-12-31 | 365 | 6.554 | 0.55402 | 7 | 0.10804
30572 | 6.375 | 1 | 2019-12-31 | 2020-12-31 | 365 | 7.3045 | 0.30453 | 7 | 0.60905
30574 | 4.4 | 1 | 2019-12-31 | 2020-12-31 | 365 | 5.0416 | 0.041555 | 5 | 0.08311
30635 | 10.92 | 1 | 2019-12-31 | 2020-12-31 | 365 | 12.5122 | 0.51222 | 13 | 0.024447
30638 | 3.64 | 1 | 2019-12-31 | 2020-12-31 | 365 | 4.1707 | 0.17074 | 4 | 0.34148
30639 | 4.76 | 1 | 2019-12-31 | 2020-12-31 | 365 | 5.454 | 0.45405 | 5 | 0.90809
29835 | 9.69 | 1 | 2019-12-31 | 2020-12-31 | 365 | 11.1029 | 0.10288 | 11 | 0.20576
29837 | 9.62 | 1 | 2019-12-31 | 2020-12-31 | 365 | 11.0227 | 0.022673 | 11 | 0.045346
29838 | 7.56 | 1 | 2019-12-31 | 2020-12-31 | 365 | 8.6623 | 0.66231 | 9 | 0.32462
29839 | 5.775 | 1 | 2019-12-31 | 2020-12-31 | 365 | 6.617 | 0.61704 | 7 | 0.23408
29841 | 3.85 | 1 | 2019-12-31 | 2020-12-31 | 365 | 4.4114 | 0.41136 | 4 | 0.82272
29843 | 3.85 | 1 | 2019-12-31 | 2020-12-31 | 365 | 4.4114 | 0.41136 | 4 | 0.82272
29847 | 7.28 | 1 | 2019-12-31 | 2020-12-31 | 365 | 8.3415 | 0.34148 | 8 | 0.68296
29849 | 7.28 | 1 | 2019-12-31 | 2020-12-31 | 365 | 8.3415 | 0.34148 | 8 | 0.68296
29848 | 5.32 | 1 | 2019-12-31 | 2020-12-31 | 365 | 6.0957 | 0.095699 | 6 | 0.1914
29851 | 15.68 | 1 | 2019-12-31 | 2020-12-31 | 365 | 17.9663 | 0.96627 | 18 | 0.93254
29854 | 5.6 | 1 | 2019-12-31 | 2020-12-31 | 365 | 6.4165 | 0.41652 | 6 | 0.83305
29852 | 8.415 | 1 | 2019-12-31 | 2020-12-31 | 365 | 9.642 | 0.64197 | 10 | 0.28395
29856 | 3.92 | 1 | 2019-12-31 | 2020-12-31 | 365 | 4.4916 | 0.49157 | 4 | 0.98313
29860 | 7 | 1 | 2019-12-31 | 2020-12-31 | 365 | 8.0207 | 0.020656 | 8 | 0.041312
29868 | 5.04 | 1 | 2019-12-31 | 2020-12-31 | 365 | 5.7749 | 0.77487 | 6 | 0.54974
30012 | 10.215 | 1 | 2019-12-31 | 2020-12-31 | 365 | 11.7044 | 0.70443 | 12 | 0.40886
31270 | 10 | 1 | 2019-12-31 | 2020-12-31 | 365 | 11.4581 | 0.45808 | 11 | 0.91616
31316 | 5.215 | 1 | 2019-12-31 | 2020-12-31 | 365 | 5.9754 | 0.97539 | 6 | 0.95078
31322 | 5.47 | 1 | 2019-12-31 | 2020-12-31 | 365 | 6.2676 | 0.26757 | 6 | 0.53514
31320 | 6.3 | 1 | 2019-12-31 | 2020-12-31 | 365 | 7.2186 | 0.21859 | 7 | 0.43718
31324 | 8.67 | 1 | 2019-12-31 | 2020-12-31 | 365 | 9.9342 | 0.93416 | 10 | 0.86831
31325 | 5.72 | 1 | 2019-12-31 | 2020-12-31 | 365 | 6.554 | 0.55402 | 7 | 0.10804
31328 | 13.26 | 1 | 2019-12-31 | 2020-12-31 | 365 | 15.1934 | 0.19341 | 15 | 0.38683
31330 | 10.455 | 1 | 2019-12-31 | 2020-12-31 | 365 | 11.9794 | 0.97942 | 12 | 0.95885
31333 | 3.85 | 1 | 2019-12-31 | 2020-12-31 | 365 | 4.4114 | 0.41136 | 4 | 0.82272
31335 | 6.6 | 1 | 2019-12-31 | 2020-12-31 | 365 | 7.5623 | 0.56233 | 8 | 0.12467
31340 | 5.6 | 1 | 2019-12-31 | 2020-12-31 | 365 | 6.4165 | 0.41652 | 6 | 0.83305
31344 | 7.28 | 1 | 2019-12-31 | 2020-12-31 | 365 | 8.3415 | 0.34148 | 8 | 0.68296
31346 | 10.36 | 1 | 2019-12-31 | 2020-12-31 | 365 | 11.8706 | 0.87057 | 12 | 0.74114
31349 | 5.6 | 1 | 2019-12-31 | 2020-12-31 | 365 | 6.4165 | 0.41652 | 6 | 0.83305
31351 | 6.72 | 1 | 2019-12-31 | 2020-12-31 | 365 | 7.6998 | 0.69983 | 8 | 0.39966
31354 | 8.68 | 1 | 2019-12-31 | 2020-12-31 | 365 | 9.9456 | 0.94561 | 10 | 0.89123
31357 | 3.64 | 1 | 2019-12-31 | 2020-12-31 | 365 | 4.1707 | 0.17074 | 4 | 0.34148
31360 | 8.525 | 1 | 2019-12-31 | 2020-12-31 | 365 | 9.768 | 0.76801 | 10 | 0.53603
31361 | 6.16 | 1 | 2019-12-31 | 2020-12-31 | 365 | 7.0582 | 0.058177 | 7 | 0.11635
31362 | 10.08 | 1 | 2019-12-31 | 2020-12-31 | 365 | 11.5497 | 0.54974 | 12 | 0.099489
31363 | 7.84 | 1 | 2019-12-31 | 2020-12-31 | 365 | 8.9831 | 0.98313 | 9 | 0.96627
31342 | 13.44 | 1 | 2019-12-31 | 2020-12-31 | 365 | 15.3997 | 0.39966 | 15 | 0.79932
31337 | 5.6 | 1 | 2019-12-31 | 2020-12-31 | 365 | 6.4165 | 0.41652 | 6 | 0.83305
32519 | 9.36 | 1 | 2019-12-31 | 2020-12-31 | 365 | 10.7248 | 0.72476 | 11 | 0.44953
32532 | 7.15 | 1 | 2019-12-31 | 2020-12-31 | 365 | 8.1925 | 0.19253 | 8 | 0.38505
32576 | 10.455 | 1 | 2019-12-31 | 2020-12-31 | 365 | 11.9794 | 0.97942 | 12 | 0.95885
32581 | 6.6 | 1 | 2019-12-31 | 2020-12-31 | 365 | 7.5623 | 0.56233 | 8 | 0.12467
32592 | 4.95 | 1 | 2019-12-31 | 2020-12-31 | 365 | 5.6717 | 0.67175 | 6 | 0.3435
32604 | 8.67 | 1 | 2019-12-31 | 2020-12-31 | 365 | 9.9342 | 0.93416 | 10 | 0.86831
32614 | 5.775 | 1 | 2019-12-31 | 2020-12-31 | 365 | 6.617 | 0.61704 | 7 | 0.23408
32625 | 16.83 | 1 | 2019-12-31 | 2020-12-31 | 365 | 19.2839 | 0.28395 | 19 | 0.5679
32621 | 5.225 | 1 | 2019-12-31 | 2020-12-31 | 365 | 5.9868 | 0.98685 | 6 | 0.97369
32491 | 5.545 | 1 | 2019-12-31 | 2020-12-31 | 365 | 6.3535 | 0.35351 | 6 | 0.70701
32478 | 4.725 | 1 | 2019-12-31 | 2020-12-31 | 365 | 5.4139 | 0.41394 | 5 | 0.82789
32487 | 6.96 | 1 | 2019-12-31 | 2020-12-31 | 365 | 7.9748 | 0.97482 | 8 | 0.94965
32517 | 3.85 | 1 | 2019-12-31 | 2020-12-31 | 365 | 4.4114 | 0.41136 | 4 | 0.82272
32499 | 6.725 | 1 | 2019-12-31 | 2020-12-31 | 365 | 7.7056 | 0.70556 | 8 | 0.41112
32504 | 6.725 | 1 | 2019-12-31 | 2020-12-31 | 365 | 7.7056 | 0.70556 | 8 | 0.41112
32507 | 6.725 | 1 | 2019-12-31 | 2020-12-31 | 365 | 7.7056 | 0.70556 | 8 | 0.41112
32508 | 4.95 | 1 | 2019-12-31 | 2020-12-31 | 365 | 5.6717 | 0.67175 | 6 | 0.3435
32513 | 7.905 | 1 | 2019-12-31 | 2020-12-31 | 365 | 9.0576 | 0.057612 | 9 | 0.11522
32511 | 7.975 | 1 | 2019-12-31 | 2020-12-31 | 365 | 9.1378 | 0.13782 | 9 | 0.27564
32983 | 4.2 | 1 | 2019-12-31 | 2020-12-31 | 365 | 4.8124 | 0.81239 | 5 | 0.62479
32903 | 8.68 | 1 | 2019-12-31 | 2020-12-31 | 365 | 9.9456 | 0.94561 | 10 | 0.89123
32981 | 4.76 | 1 | 2019-12-31 | 2020-12-31 | 365 | 5.454 | 0.45405 | 5 | 0.90809
33048 | 5.5 | 1 | 2019-12-31 | 2020-12-31 | 365 | 6.3019 | 0.30194 | 6 | 0.60389
33049 | 4.2 | 1 | 2019-12-31 | 2020-12-31 | 365 | 4.8124 | 0.81239 | 5 | 0.62479
33050 | 5.04 | 1 | 2019-12-31 | 2020-12-31 | 365 | 5.7749 | 0.77487 | 6 | 0.54974
33051 | 4.2 | 1 | 2019-12-31 | 2020-12-31 | 365 | 4.8124 | 0.81239 | 5 | 0.62479
33057 | 5.88 | 1 | 2019-12-31 | 2020-12-31 | 365 | 6.7374 | 0.73735 | 7 | 0.4747
33488 | 6.72 | 1 | 2019-12-31 | 2020-12-31 | 365 | 7.6998 | 0.69983 | 8 | 0.39966
33495 | 8.68 | 1 | 2019-12-31 | 2020-12-31 | 365 | 9.9456 | 0.94561 | 10 | 0.89123
33492 | 6.44 | 1 | 2019-12-31 | 2020-12-31 | 365 | 7.379 | 0.379 | 7 | 0.75801
33503 | 7.84 | 1 | 2019-12-31 | 2020-12-31 | 365 | 8.9831 | 0.98313 | 9 | 0.96627
33366 | 8.84 | 1 | 2019-12-31 | 2020-12-31 | 365 | 10.1289 | 0.12894 | 10 | 0.25789
33374 | 8.525 | 1 | 2019-12-31 | 2020-12-31 | 365 | 9.768 | 0.76801 | 10 | 0.53603
33506 | 5.72 | 1 | 2019-12-31 | 2020-12-31 | 365 | 6.554 | 0.55402 | 7 | 0.10804
33382 | 5.61 | 1 | 2019-12-31 | 2020-12-31 | 365 | 6.428 | 0.42798 | 6 | 0.85597
33387 | 11.76 | 1 | 2019-12-31 | 2020-12-31 | 365 | 13.4747 | 0.4747 | 13 | 0.9494
33524 | 8.68 | 1 | 2019-12-31 | 2020-12-31 | 365 | 9.9456 | 0.94561 | 10 | 0.89123
33526 | 7.02 | 1 | 2019-12-31 | 2020-12-31 | 365 | 8.0436 | 0.043572 | 8 | 0.087144
33530 | 6.72 | 1 | 2019-12-31 | 2020-12-31 | 365 | 7.6998 | 0.69983 | 8 | 0.39966
33535 | 6.44 | 1 | 2019-12-31 | 2020-12-31 | 365 | 7.379 | 0.379 | 7 | 0.75801
33542 | 11.2 | 1 | 2019-12-31 | 2020-12-31 | 365 | 12.833 | 0.83305 | 13 | 0.6661
33553 | 9.8 | 1 | 2019-12-31 | 2020-12-31 | 365 | 11.2289 | 0.22892 | 11 | 0.45784
33645 | 3.98 | 1 | 2019-12-31 | 2020-12-31 | 365 | 4.5603 | 0.56032 | 5 | 0.12063
33666 | 10.725 | 1 | 2019-12-31 | 2020-12-31 | 365 | 12.2888 | 0.28879 | 12 | 0.57758
33683 | 4.845 | 1 | 2019-12-31 | 2020-12-31 | 365 | 5.5514 | 0.55144 | 6 | 0.10288
33699 | 4.95 | 1 | 2019-12-31 | 2020-12-31 | 365 | 5.6717 | 0.67175 | 6 | 0.3435
33707 | 3.64 | 1 | 2019-12-31 | 2020-12-31 | 365 | 4.1707 | 0.17074 | 4 | 0.34148
33566 | 8.96 | 1 | 2019-12-31 | 2020-12-31 | 365 | 10.2664 | 0.26644 | 10 | 0.53288
33702 | 8.32 | 1 | 2019-12-31 | 2020-12-31 | 365 | 9.5331 | 0.53312 | 10 | 0.066245
33710 | 11.73 | 1 | 2019-12-31 | 2020-12-31 | 365 | 13.4403 | 0.44033 | 13 | 0.88066
33569 | 5.04 | 1 | 2019-12-31 | 2020-12-31 | 365 | 5.7749 | 0.77487 | 6 | 0.54974
33575 | 8.64 | 1 | 2019-12-31 | 2020-12-31 | 365 | 9.8998 | 0.89978 | 10 | 0.79956
33647 | 11.96 | 1 | 2019-12-31 | 2020-12-31 | 365 | 13.7039 | 0.70386 | 14 | 0.40773
33672 | 3.315 | 1 | 2019-12-31 | 2020-12-31 | 365 | 3.7984 | 0.79835 | 4 | 0.59671
34091 | 3.02 | 1 | 2019-12-31 | 2020-12-31 | 365 | 3.4603 | 0.46034 | 3 | 0.92068
34106 | 8.07 | 1 | 2019-12-31 | 2020-12-31 | 365 | 9.2467 | 0.24667 | 9 | 0.49334
34113 | 5.98 | 1 | 2019-12-31 | 2020-12-31 | 365 | 6.8519 | 0.85193 | 7 | 0.70386
34133 | 3.3 | 1 | 2019-12-31 | 2020-12-31 | 365 | 3.7812 | 0.78117 | 4 | 0.56233
34139 | 9.62 | 1 | 2019-12-31 | 2020-12-31 | 365 | 11.0227 | 0.022673 | 11 | 0.045346
34146 | 4.125 | 1 | 2019-12-31 | 2020-12-31 | 365 | 4.7265 | 0.72646 | 5 | 0.45292
34153 | 7.8 | 1 | 2019-12-31 | 2020-12-31 | 365 | 8.9373 | 0.9373 | 9 | 0.8746
34163 | 6.6 | 1 | 2019-12-31 | 2020-12-31 | 365 | 7.5623 | 0.56233 | 8 | 0.12467
34169 | 8.8 | 1 | 2019-12-31 | 2020-12-31 | 365 | 10.0831 | 0.08311 | 10 | 0.16622
34173 | 7 | 1 | 2019-12-31 | 2020-12-31 | 365 | 8.0207 | 0.020656 | 8 | 0.041312
34189 | 5.88 | 1 | 2019-12-31 | 2020-12-31 | 365 | 6.7374 | 0.73735 | 7 | 0.4747
34192 | 7.84 | 1 | 2019-12-31 | 2020-12-31 | 365 | 8.9831 | 0.98313 | 9 | 0.96627
34200 | 6.72 | 1 | 2019-12-31 | 2020-12-31 | 365 | 7.6998 | 0.69983 | 8 | 0.39966
34202 | 6.72 | 1 | 2019-12-31 | 2020-12-31 | 365 | 7.6998 | 0.69983 | 8 | 0.39966
34205 | 10.64 | 1 | 2019-12-31 | 2020-12-31 | 365 | 12.1914 | 0.1914 | 12 | 0.38279
34675 | 8.455 | 1 | 2019-12-31 | 2020-12-31 | 365 | 9.6878 | 0.68781 | 10 | 0.37561
34681 | 6.4 | 1 | 2019-12-31 | 2020-12-31 | 365 | 7.3332 | 0.33317 | 7 | 0.66634
34687 | 6.16 | 1 | 2019-12-31 | 2020-12-31 | 365 | 7.0582 | 0.058177 | 7 | 0.11635
34693 | 9.47 | 1 | 2019-12-31 | 2020-12-31 | 365 | 10.8508 | 0.8508 | 11 | 0.7016
34696 | 9.99 | 1 | 2019-12-31 | 2020-12-31 | 365 | 11.4466 | 0.44662 | 11 | 0.89324
34702 | 5.125 | 1 | 2019-12-31 | 2020-12-31 | 365 | 5.8723 | 0.87227 | 6 | 0.74453
34710 | 6.66 | 1 | 2019-12-31 | 2020-12-31 | 365 | 7.6311 | 0.63108 | 8 | 0.26216
34712 | 5.385 | 1 | 2019-12-31 | 2020-12-31 | 365 | 6.1702 | 0.17018 | 6 | 0.34035
34717 | 6.92 | 1 | 2019-12-31 | 2020-12-31 | 365 | 7.929 | 0.92899 | 8 | 0.85798
34728 | 6.94 | 1 | 2019-12-31 | 2020-12-31 | 365 | 7.9519 | 0.95191 | 8 | 0.90382
34749 | 10.225 | 1 | 2019-12-31 | 2020-12-31 | 365 | 11.7159 | 0.71589 | 12 | 0.43177
34752 | 6.44 | 1 | 2019-12-31 | 2020-12-31 | 365 | 7.379 | 0.379 | 7 | 0.75801
34758 | 10.25 | 1 | 2019-12-31 | 2020-12-31 | 365 | 11.7445 | 0.74453 | 12 | 0.48906
34894 | 5.385 | 1 | 2019-12-31 | 2020-12-31 | 365 | 6.1702 | 0.17018 | 6 | 0.34035
34895 | 6.14 | 1 | 2019-12-31 | 2020-12-31 | 365 | 7.0353 | 0.035261 | 7 | 0.070522
34897 | 6.42 | 1 | 2019-12-31 | 2020-12-31 | 365 | 7.3561 | 0.35609 | 7 | 0.71217
34706 | 8.43 | 1 | 2019-12-31 | 2020-12-31 | 365 | 9.6592 | 0.65916 | 10 | 0.31832
34181 | 4.76 | 1 | 2019-12-31 | 2020-12-31 | 365 | 5.454 | 0.45405 | 5 | 0.90809
35990 | 7.315 | 1 | 2019-12-31 | 2020-12-31 | 365 | 8.3816 | 0.38159 | 8 | 0.76317
36000 | 5.805 | 1 | 2019-12-31 | 2020-12-31 | 365 | 6.6514 | 0.65142 | 7 | 0.30283
36227 | 10.1 | 1 | 2019-12-31 | 2020-12-31 | 365 | 11.5727 | 0.57266 | 12 | 0.14532
36251 | 5.725 | 1 | 2019-12-31 | 2020-12-31 | 365 | 6.5598 | 0.55975 | 7 | 0.1195
36280 | 5.775 | 1 | 2019-12-31 | 2020-12-31 | 365 | 6.617 | 0.61704 | 7 | 0.23408
36282 | 4.95 | 1 | 2019-12-31 | 2020-12-31 | 365 | 5.6717 | 0.67175 | 6 | 0.3435
36285 | 6.325 | 1 | 2019-12-31 | 2020-12-31 | 365 | 7.2472 | 0.24724 | 7 | 0.49447
36288 | 4.125 | 1 | 2019-12-31 | 2020-12-31 | 365 | 4.7265 | 0.72646 | 5 | 0.45292
36264 | 5.98 | 1 | 2019-12-31 | 2020-12-31 | 365 | 6.8519 | 0.85193 | 7 | 0.70386
36313 | 3.3 | 1 | 2019-12-31 | 2020-12-31 | 365 | 3.7812 | 0.78117 | 4 | 0.56233
36320 | 4.48 | 1 | 2019-12-31 | 2020-12-31 | 365 | 5.1332 | 0.13322 | 5 | 0.26644
36495 | 4.48 | 1 | 2019-12-31 | 2020-12-31 | 365 | 5.1332 | 0.13322 | 5 | 0.26644
36516 | 9.24 | 1 | 2019-12-31 | 2020-12-31 | 365 | 10.5873 | 0.58727 | 11 | 0.17453
36523 | 4.48 | 1 | 2019-12-31 | 2020-12-31 | 365 | 5.1332 | 0.13322 | 5 | 0.26644
36525 | 7.84 | 1 | 2019-12-31 | 2020-12-31 | 365 | 8.9831 | 0.98313 | 9 | 0.96627
36528 | 7.84 | 1 | 2019-12-31 | 2020-12-31 | 365 | 8.9831 | 0.98313 | 9 | 0.96627
36534 | 4.48 | 1 | 2019-12-31 | 2020-12-31 | 365 | 5.1332 | 0.13322 | 5 | 0.26644
36537 | 6.16 | 1 | 2019-12-31 | 2020-12-31 | 365 | 7.0582 | 0.058177 | 7 | 0.11635
36461 | 5.88 | 1 | 2019-12-31 | 2020-12-31 | 365 | 6.7374 | 0.73735 | 7 | 0.4747
36464 | 6.14 | 1 | 2019-12-31 | 2020-12-31 | 365 | 7.0353 | 0.035261 | 7 | 0.070522
36469 | 5.6 | 1 | 2019-12-31 | 2020-12-31 | 365 | 6.4165 | 0.41652 | 6 | 0.83305
36475 | 4.76 | 1 | 2019-12-31 | 2020-12-31 | 365 | 5.454 | 0.45405 | 5 | 0.90809
36478 | 6.16 | 1 | 2019-12-31 | 2020-12-31 | 365 | 7.0582 | 0.058177 | 7 | 0.11635
36481 | 10.455 | 1 | 2019-12-31 | 2020-12-31 | 365 | 11.9794 | 0.97942 | 12 | 0.95885
36484 | 12.495 | 1 | 2019-12-31 | 2020-12-31 | 365 | 14.3169 | 0.31687 | 14 | 0.63374
36489 | 14.56 | 1 | 2019-12-31 | 2020-12-31 | 365 | 16.683 | 0.68296 | 17 | 0.36593
36327 | 5.225 | 1 | 2019-12-31 | 2020-12-31 | 365 | 5.9868 | 0.98685 | 6 | 0.97369
36332 | 5.2 | 1 | 2019-12-31 | 2020-12-31 | 365 | 5.9582 | 0.9582 | 6 | 0.9164
36343 | 3.3 | 1 | 2019-12-31 | 2020-12-31 | 365 | 3.7812 | 0.78117 | 4 | 0.56233
36348 | 3.85 | 1 | 2019-12-31 | 2020-12-31 | 365 | 4.4114 | 0.41136 | 4 | 0.82272
36355 | 5.225 | 1 | 2019-12-31 | 2020-12-31 | 365 | 5.9868 | 0.98685 | 6 | 0.97369
36362 | 5.775 | 1 | 2019-12-31 | 2020-12-31 | 365 | 6.617 | 0.61704 | 7 | 0.23408
36370 | 3.85 | 1 | 2019-12-31 | 2020-12-31 | 365 | 4.4114 | 0.41136 | 4 | 0.82272
36374 | 8.25 | 1 | 2019-12-31 | 2020-12-31 | 365 | 9.4529 | 0.45292 | 9 | 0.90583
37588 | 4.98 | 1 | 2019-12-31 | 2020-12-31 | 365 | 5.7061 | 0.70612 | 6 | 0.41225
36381 | 3.85 | 1 | 2019-12-31 | 2020-12-31 | 365 | 4.4114 | 0.41136 | 4 | 0.82272
37593 | 4.725 | 1 | 2019-12-31 | 2020-12-31 | 365 | 5.4139 | 0.41394 | 5 | 0.82789
37599 | 6.725 | 1 | 2019-12-31 | 2020-12-31 | 365 | 7.7056 | 0.70556 | 8 | 0.41112
37604 | 5.285 | 1 | 2019-12-31 | 2020-12-31 | 365 | 6.0556 | 0.055595 | 6 | 0.11119
36387 | 4.4 | 1 | 2019-12-31 | 2020-12-31 | 365 | 5.0416 | 0.041555 | 5 | 0.08311
36394 | 4.95 | 1 | 2019-12-31 | 2020-12-31 | 365 | 5.6717 | 0.67175 | 6 | 0.3435
36400 | 7.7 | 1 | 2019-12-31 | 2020-12-31 | 365 | 8.8227 | 0.82272 | 9 | 0.64544
36406 | 4.94 | 1 | 2019-12-31 | 2020-12-31 | 365 | 5.6603 | 0.66029 | 6 | 0.32058
36416 | 4.94 | 1 | 2019-12-31 | 2020-12-31 | 365 | 5.6603 | 0.66029 | 6 | 0.32058
37607 | 8.33 | 1 | 2019-12-31 | 2020-12-31 | 365 | 9.5446 | 0.54458 | 10 | 0.089161
37609 | 7.575 | 1 | 2019-12-31 | 2020-12-31 | 365 | 8.6795 | 0.6795 | 9 | 0.35899
37617 | 16.575 | 1 | 2019-12-31 | 2020-12-31 | 365 | 18.9918 | 0.99177 | 19 | 0.98354
37621 | 13.26 | 1 | 2019-12-31 | 2020-12-31 | 365 | 15.1934 | 0.19341 | 15 | 0.38683
37628 | 8.06 | 1 | 2019-12-31 | 2020-12-31 | 365 | 9.2352 | 0.23521 | 9 | 0.47042
37632 | 4.08 | 1 | 2019-12-31 | 2020-12-31 | 365 | 4.6749 | 0.6749 | 5 | 0.34979
37675 | 6.84 | 1 | 2019-12-31 | 2020-12-31 | 365 | 7.8373 | 0.83733 | 8 | 0.67465
36453 | 10.25 | 1 | 2019-12-31 | 2020-12-31 | 365 | 11.7445 | 0.74453 | 12 | 0.48906
36459 | 6.14 | 1 | 2019-12-31 | 2020-12-31 | 365 | 7.0353 | 0.035261 | 7 | 0.070522
37676 | 4.4 | 1 | 2019-12-31 | 2020-12-31 | 365 | 5.0416 | 0.041555 | 5 | 0.08311
37679 | 9.9 | 1 | 2019-12-31 | 2020-12-31 | 365 | 11.3435 | 0.3435 | 11 | 0.687
37680 | 4.4 | 1 | 2019-12-31 | 2020-12-31 | 365 | 5.0416 | 0.041555 | 5 | 0.08311
37682 | 6.05 | 1 | 2019-12-31 | 2020-12-31 | 365 | 6.9321 | 0.93214 | 7 | 0.86428
37685 | 3.3 | 1 | 2019-12-31 | 2020-12-31 | 365 | 3.7812 | 0.78117 | 4 | 0.56233
37690 | 6.05 | 1 | 2019-12-31 | 2020-12-31 | 365 | 6.9321 | 0.93214 | 7 | 0.86428
37692 | 7.425 | 1 | 2019-12-31 | 2020-12-31 | 365 | 8.5076 | 0.50762 | 9 | 0.015249
37694 | 3.3 | 1 | 2019-12-31 | 2020-12-31 | 365 | 3.7812 | 0.78117 | 4 | 0.56233
37696 | 4.95 | 1 | 2019-12-31 | 2020-12-31 | 365 | 5.6717 | 0.67175 | 6 | 0.3435
37699 | 10.725 | 1 | 2019-12-31 | 2020-12-31 | 365 | 12.2888 | 0.28879 | 12 | 0.57758
37710 | 4.95 | 1 | 2019-12-31 | 2020-12-31 | 365 | 5.6717 | 0.67175 | 6 | 0.3435
37713 | 7.7 | 1 | 2019-12-31 | 2020-12-31 | 365 | 8.8227 | 0.82272 | 9 | 0.64544
37741 | 5.775 | 1 | 2019-12-31 | 2020-12-31 | 365 | 6.617 | 0.61704 | 7 | 0.23408
37744 | 2.34 | 1 | 2019-12-31 | 2020-12-31 | 365 | 2.6812 | 0.68119 | 3 | 0.36238
37749 | 6.76 | 1 | 2019-12-31 | 2020-12-31 | 365 | 7.7457 | 0.74566 | 8 | 0.49132
37768 | 6.16 | 1 | 2019-12-31 | 2020-12-31 | 365 | 7.0582 | 0.058177 | 7 | 0.11635
37774 | 3.64 | 1 | 2019-12-31 | 2020-12-31 | 365 | 4.1707 | 0.17074 | 4 | 0.34148
37778 | 10.08 | 1 | 2019-12-31 | 2020-12-31 | 365 | 11.5497 | 0.54974 | 12 | 0.099489
37796 | 10.08 | 1 | 2019-12-31 | 2020-12-31 | 365 | 11.5497 | 0.54974 | 12 | 0.099489
37782 | 7 | 1 | 2019-12-31 | 2020-12-31 | 365 | 8.0207 | 0.020656 | 8 | 0.041312
37896 | 4.48 | 1 | 2019-12-31 | 2020-12-31 | 365 | 5.1332 | 0.13322 | 5 | 0.26644
37901 | 5.88 | 1 | 2019-12-31 | 2020-12-31 | 365 | 6.7374 | 0.73735 | 7 | 0.4747
37909 | 6.16 | 1 | 2019-12-31 | 2020-12-31 | 365 | 7.0582 | 0.058177 | 7 | 0.11635
37928 | 3.64 | 1 | 2019-12-31 | 2020-12-31 | 365 | 4.1707 | 0.17074 | 4 | 0.34148
37939 | 5.88 | 1 | 2019-12-31 | 2020-12-31 | 365 | 6.7374 | 0.73735 | 7 | 0.4747
37941 | 4.48 | 1 | 2019-12-31 | 2020-12-31 | 365 | 5.1332 | 0.13322 | 5 | 0.26644
37951 | 9.24 | 1 | 2019-12-31 | 2020-12-31 | 365 | 10.5873 | 0.58727 | 11 | 0.17453
37976 | 6.44 | 1 | 2019-12-31 | 2020-12-31 | 365 | 7.379 | 0.379 | 7 | 0.75801
33538 | 9.35 | 1 | 2019-12-31 | 2020-12-31 | 365 | 10.7133 | 0.7133 | 11 | 0.42661
37756 | 5.64 | 1 | 2019-12-31 | 2020-12-31 | 365 | 6.4624 | 0.46236 | 6 | 0.92471
37636 | 3.57 | 1 | 2019-12-31 | 2020-12-31 | 365 | 4.0905 | 0.090535 | 4 | 0.18107
37684 | 5.5 | 1 | 2019-12-31 | 2020-12-31 | 365 | 6.3019 | 0.30194 | 6 | 0.60389
41137 | 5.545 | 1 | 2019-12-31 | 2020-12-31 | 365 | 6.3535 | 0.35351 | 6 | 0.70701
41245 | 8.8 | 1 | 2019-12-31 | 2020-12-31 | 365 | 10.0831 | 0.08311 | 10 | 0.16622
41249 | 7.15 | 1 | 2019-12-31 | 2020-12-31 | 365 | 8.1925 | 0.19253 | 8 | 0.38505
41253 | 6.875 | 1 | 2019-12-31 | 2020-12-31 | 365 | 7.8774 | 0.87743 | 8 | 0.75486
41236 | 7.02 | 1 | 2019-12-31 | 2020-12-31 | 365 | 8.0436 | 0.043572 | 8 | 0.087144
41268 | 4.275 | 1 | 2019-12-31 | 2020-12-31 | 365 | 4.8983 | 0.89833 | 5 | 0.79666
41283 | 6.4 | 1 | 2019-12-31 | 2020-12-31 | 365 | 7.3332 | 0.33317 | 7 | 0.66634
41109 | 4.035 | 1 | 2019-12-31 | 2020-12-31 | 365 | 4.6233 | 0.62334 | 5 | 0.24667
41116 | 3.98 | 1 | 2019-12-31 | 2020-12-31 | 365 | 4.5603 | 0.56032 | 5 | 0.12063
41306 | 6.66 | 1 | 2019-12-31 | 2020-12-31 | 365 | 7.6311 | 0.63108 | 8 | 0.26216
41127 | 7.835 | 1 | 2019-12-31 | 2020-12-31 | 365 | 8.9774 | 0.97741 | 9 | 0.95481
31318 | 4.725 | 1 | 2019-12-31 | 2020-12-31 | 365 | 5.4139 | 0.41394 | 5 | 0.82789
31339 | 17.92 | 1 | 2019-12-31 | 2020-12-31 | 365 | 20.5329 | 0.53288 | 21 | 0.065759
41340 | 7.14 | 1 | 2019-12-31 | 2020-12-31 | 365 | 8.1811 | 0.18107 | 8 | 0.36214
41328 | 7.65 | 1 | 2019-12-31 | 2020-12-31 | 365 | 8.7654 | 0.76543 | 9 | 0.53086
41351 | 4.8 | 1 | 2019-12-31 | 2020-12-31 | 365 | 5.4999 | 0.49988 | 5 | 0.99976
41363 | 8.415 | 1 | 2019-12-31 | 2020-12-31 | 365 | 9.642 | 0.64197 | 10 | 0.28395
45859 | 8.25 | 1 | 2019-12-31 | 2020-12-31 | 365 | 9.4529 | 0.45292 | 9 | 0.90583
45861 | 3.64 | 1 | 2019-12-31 | 2020-12-31 | 365 | 4.1707 | 0.17074 | 4 | 0.34148
45863 | 4.2 | 1 | 2019-12-31 | 2020-12-31 | 365 | 4.8124 | 0.81239 | 5 | 0.62479
45896 | 7.56 | 1 | 2019-12-31 | 2020-12-31 | 365 | 8.6623 | 0.66231 | 9 | 0.32462
46981 | 5.98 | 1 | 2019-12-31 | 2020-12-31 | 365 | 6.8519 | 0.85193 | 7 | 0.70386
36539 | 8.1 | 1 | 2019-12-31 | 2020-12-31 | 365 | 9.281 | 0.28104 | 9 | 0.56209
37845 | 4.275 | 1 | 2019-12-31 | 2020-12-31 | 365 | 4.8983 | 0.89833 | 5 | 0.79666
38202 | 5.775 | 1 | 2019-12-31 | 2020-12-31 | 365 | 6.617 | 0.61704 | 7 | 0.23408
37227 | 3.85 | 1 | 2019-12-31 | 2020-12-31 | 365 | 4.4114 | 0.41136 | 4 | 0.82272
39880 | 4.95 | 1 | 2019-12-31 | 2020-12-31 | 365 | 5.6717 | 0.67175 | 6 | 0.3435
37286 | 4.4 | 1 | 2019-12-31 | 2020-12-31 | 365 | 5.0416 | 0.041555 | 5 | 0.08311
36301 | 3.3 | 1 | 2019-12-31 | 2020-12-31 | 365 | 3.7812 | 0.78117 | 4 | 0.56233
36952 | 5.46 | 1 | 2019-12-31 | 2020-12-31 | 365 | 6.2561 | 0.25611 | 6 | 0.51222
39870 | 4.94 | 1 | 2019-12-31 | 2020-12-31 | 365 | 5.6603 | 0.66029 | 6 | 0.32058
39935 | 4.68 | 1 | 2019-12-31 | 2020-12-31 | 365 | 5.3624 | 0.36238 | 5 | 0.72476
38649 | 4.42 | 1 | 2019-12-31 | 2020-12-31 | 365 | 5.0645 | 0.064471 | 5 | 0.12894
36665 | 6.24 | 1 | 2019-12-31 | 2020-12-31 | 365 | 7.1498 | 0.14984 | 7 | 0.29968
37545 | 3.3 | 1 | 2019-12-31 | 2020-12-31 | 365 | 3.7812 | 0.78117 | 4 | 0.56233
49249 | 5.1 | 1 | 2019-12-31 | 2020-12-31 | 365 | 5.8436 | 0.84362 | 6 | 0.68724
49251 | 6.12 | 1 | 2019-12-31 | 2020-12-31 | 365 | 7.0123 | 0.012345 | 7 | 0.02469
50796 | 6.12 | 1 | 2019-12-31 | 2020-12-31 | 365 | 7.0123 | 0.012345 | 7 | 0.02469
36657 | 7.2 | 1 | 2019-12-31 | 2020-12-31 | 365 | 8.2498 | 0.24982 | 8 | 0.49964
49248 | 5.72 | 1 | 2019-12-31 | 2020-12-31 | 365 | 6.554 | 0.55402 | 7 | 0.10804
49235 | 7.15 | 1 | 2019-12-31 | 2020-12-31 | 365 | 8.1925 | 0.19253 | 8 | 0.38505
36713 | 6.325 | 1 | 2019-12-31 | 2020-12-31 | 365 | 7.2472 | 0.24724 | 7 | 0.49447
52334 | 5.98 | 1 | 2019-12-31 | 2020-12-31 | 365 | 6.8519 | 0.85193 | 7 | 0.70386
51427 | 5.5 | 1 | 2019-12-31 | 2020-12-31 | 365 | 6.3019 | 0.30194 | 6 | 0.60389
51426 | 7.315 | 1 | 2019-12-31 | 2020-12-31 | 365 | 8.3816 | 0.38159 | 8 | 0.76317
36758 | 6.16 | 1 | 2019-12-31 | 2020-12-31 | 365 | 7.0582 | 0.058177 | 7 | 0.11635
36511 | 3.08 | 1 | 2019-12-31 | 2020-12-31 | 365 | 3.5291 | 0.52909 | 4 | 0.058177
36518 | 10.51 | 1 | 2019-12-31 | 2020-12-31 | 365 | 12.0424 | 0.042442 | 12 | 0.084884
37383 | 6.05 | 1 | 2019-12-31 | 2020-12-31 | 365 | 6.9321 | 0.93214 | 7 | 0.86428
36702 | 3.725 | 1 | 2019-12-31 | 2020-12-31 | 365 | 4.2681 | 0.26813 | 4 | 0.53627
36742 | 5.64 | 1 | 2019-12-31 | 2020-12-31 | 365 | 6.4624 | 0.46236 | 6 | 0.92471
36391 | 4.53 | 1 | 2019-12-31 | 2020-12-31 | 365 | 5.1905 | 0.19051 | 5 | 0.38102
37205 | 5.47 | 1 | 2019-12-31 | 2020-12-31 | 365 | 6.2676 | 0.26757 | 6 | 0.53514
37220 | 4.035 | 1 | 2019-12-31 | 2020-12-31 | 365 | 4.6233 | 0.62334 | 5 | 0.24667
36898 | 6.3 | 1 | 2019-12-31 | 2020-12-31 | 365 | 7.2186 | 0.21859 | 7 | 0.43718
36674 | 12.13 | 1 | 2019-12-31 | 2020-12-31 | 365 | 13.8987 | 0.89865 | 14 | 0.7973
37605 | 8.47 | 1 | 2019-12-31 | 2020-12-31 | 365 | 9.705 | 0.70499 | 10 | 0.40999
51085 | 5.5 | 1 | 2019-12-31 | 2020-12-31 | 365 | 6.3019 | 0.30194 | 6 | 0.60389
50800 | 5.775 | 1 | 2019-12-31 | 2020-12-31 | 365 | 6.617 | 0.61704 | 7 | 0.23408
35920 | 3.775 | 1 | 2019-12-31 | 2020-12-31 | 365 | 4.3254 | 0.32543 | 4 | 0.65085
53479 | 8.47 | 1 | 2019-12-31 | 2020-12-31 | 365 | 9.705 | 0.70499 | 10 | 0.40999
36584 | 6.725 | 1 | 2019-12-31 | 2020-12-31 | 365 | 7.7056 | 0.70556 | 8 | 0.41112
36302 | 5.225 | 1 | 2019-12-31 | 2020-12-31 | 365 | 5.9868 | 0.98685 | 6 | 0.97369
36901 | 8.4 | 1 | 2019-12-31 | 2020-12-31 | 365 | 9.6248 | 0.62479 | 10 | 0.24957
36981 | 4.95 | 1 | 2019-12-31 | 2020-12-31 | 365 | 5.6717 | 0.67175 | 6 | 0.3435
36356 | 4.95 | 1 | 2019-12-31 | 2020-12-31 | 365 | 5.6717 | 0.67175 | 6 | 0.3435
36471 | 10.08 | 1 | 2019-12-31 | 2020-12-31 | 365 | 11.5497 | 0.54974 | 12 | 0.099489
37073 | 8.8 | 1 | 2019-12-31 | 2020-12-31 | 365 | 10.0831 | 0.08311 | 10 | 0.16622
36509 | 15.4 | 1 | 2019-12-31 | 2020-12-31 | 365 | 17.6454 | 0.64544 | 18 | 0.29089
37590 | 3.92 | 1 | 2019-12-31 | 2020-12-31 | 365 | 4.4916 | 0.49157 | 4 | 0.98313
37177 | 4.68 | 1 | 2019-12-31 | 2020-12-31 | 365 | 5.3624 | 0.36238 | 5 | 0.72476
36716 | 9.52 | 1 | 2019-12-31 | 2020-12-31 | 365 | 10.9081 | 0.90809 | 11 | 0.81618
36731 | 4.675 | 1 | 2019-12-31 | 2020-12-31 | 365 | 5.3567 | 0.35665 | 5 | 0.7133
37540 | 4.59 | 1 | 2019-12-31 | 2020-12-31 | 365 | 5.2593 | 0.25926 | 5 | 0.51852
36587 | 6.72 | 1 | 2019-12-31 | 2020-12-31 | 365 | 7.6998 | 0.69983 | 8 | 0.39966
37254 | 3.92 | 1 | 2019-12-31 | 2020-12-31 | 365 | 4.4916 | 0.49157 | 4 | 0.98313
36524 | 10.2 | 1 | 2019-12-31 | 2020-12-31 | 365 | 11.6872 | 0.68724 | 12 | 0.37448
36501 | 3.06 | 1 | 2019-12-31 | 2020-12-31 | 365 | 3.5062 | 0.50617 | 4 | 0.012345
37234 | 4.08 | 1 | 2019-12-31 | 2020-12-31 | 365 | 4.6749 | 0.6749 | 5 | 0.34979
38321 | 2.86 | 1 | 2019-12-31 | 2020-12-31 | 365 | 3.277 | 0.27701 | 3 | 0.55402
37558 | 4.59 | 1 | 2019-12-31 | 2020-12-31 | 365 | 5.2593 | 0.25926 | 5 | 0.51852
36434 | 9.35 | 1 | 2019-12-31 | 2020-12-31 | 365 | 10.7133 | 0.7133 | 11 | 0.42661
38347 | 5.46 | 1 | 2019-12-31 | 2020-12-31 | 365 | 6.2561 | 0.25611 | 6 | 0.51222
36300 | 7.14 | 1 | 2019-12-31 | 2020-12-31 | 365 | 8.1811 | 0.18107 | 8 | 0.36214
37542 | 5.46 | 1 | 2019-12-31 | 2020-12-31 | 365 | 6.2561 | 0.25611 | 6 | 0.51222
49243 | 6.725 | 1 | 2019-12-31 | 2020-12-31 | 365 | 7.7056 | 0.70556 | 8 | 0.41112
36488 | 4.4 | 1 | 2019-12-31 | 2020-12-31 | 365 | 5.0416 | 0.041555 | 5 | 0.08311
36905 | 3.28 | 1 | 2019-12-31 | 2020-12-31 | 365 | 3.7583 | 0.75825 | 4 | 0.5165
38799 | 4.68 | 1 | 2019-12-31 | 2020-12-31 | 365 | 5.3624 | 0.36238 | 5 | 0.72476
38392 | 4.4 | 1 | 2019-12-31 | 2020-12-31 | 365 | 5.0416 | 0.041555 | 5 | 0.08311
36378 | 6.72 | 1 | 2019-12-31 | 2020-12-31 | 365 | 7.6998 | 0.69983 | 8 | 0.39966
37236 | 3.92 | 1 | 2019-12-31 | 2020-12-31 | 365 | 4.4916 | 0.49157 | 4 | 0.98313
36607 | 7.975 | 1 | 2019-12-31 | 2020-12-31 | 365 | 9.1378 | 0.13782 | 9 | 0.27564
37041 | 10.36 | 1 | 2019-12-31 | 2020-12-31 | 365 | 11.8706 | 0.87057 | 12 | 0.74114
37242 | 7.28 | 1 | 2019-12-31 | 2020-12-31 | 365 | 8.3415 | 0.34148 | 8 | 0.68296
36492 | 7.56 | 1 | 2019-12-31 | 2020-12-31 | 365 | 8.6623 | 0.66231 | 9 | 0.32462
49252 | 10.36 | 1 | 2019-12-31 | 2020-12-31 | 365 | 11.8706 | 0.87057 | 12 | 0.74114
49253 | 10.64 | 1 | 2019-12-31 | 2020-12-31 | 365 | 12.1914 | 0.1914 | 12 | 0.38279
49254 | 5.6 | 1 | 2019-12-31 | 2020-12-31 | 365 | 6.4165 | 0.41652 | 6 | 0.83305
36760 | 4.56 | 1 | 2019-12-31 | 2020-12-31 | 365 | 5.2249 | 0.22488 | 5 | 0.44977
36707 | 4.4 | 1 | 2019-12-31 | 2020-12-31 | 365 | 5.0416 | 0.041555 | 5 | 0.08311
36677 | 5.775 | 1 | 2019-12-31 | 2020-12-31 | 365 | 6.617 | 0.61704 | 7 | 0.23408
38222 | 7.84 | 1 | 2019-12-31 | 2020-12-31 | 365 | 8.9831 | 0.98313 | 9 | 0.96627
36331 | 3.85 | 1 | 2019-12-31 | 2020-12-31 | 365 | 4.4114 | 0.41136 | 4 | 0.82272
36732 | 5.2 | 1 | 2019-12-31 | 2020-12-31 | 365 | 5.9582 | 0.9582 | 6 | 0.9164
36458 | 5.5 | 1 | 2019-12-31 | 2020-12-31 | 365 | 6.3019 | 0.30194 | 6 | 0.60389
38683 | 4.95 | 1 | 2019-12-31 | 2020-12-31 | 365 | 5.6717 | 0.67175 | 6 | 0.3435
36466 | 14.025 | 1 | 2019-12-31 | 2020-12-31 | 365 | 16.07 | 0.069957 | 16 | 0.13991
38349 | 4.94 | 1 | 2019-12-31 | 2020-12-31 | 365 | 5.6603 | 0.66029 | 6 | 0.32058
38482 | 3.85 | 1 | 2019-12-31 | 2020-12-31 | 365 | 4.4114 | 0.41136 | 4 | 0.82272
36711 | 11 | 1 | 2019-12-31 | 2020-12-31 | 365 | 12.6039 | 0.60389 | 13 | 0.20778
38277 | 6.76 | 1 | 2019-12-31 | 2020-12-31 | 365 | 7.7457 | 0.74566 | 8 | 0.49132
37014 | 4.316 | 1 | 2019-12-31 | 2020-12-31 | 365 | 4.9453 | 0.94531 | 5 | 0.89061
36930 | 7.15 | 1 | 2019-12-31 | 2020-12-31 | 365 | 8.1925 | 0.19253 | 8 | 0.38505
36733 | 3.85 | 1 | 2019-12-31 | 2020-12-31 | 365 | 4.4114 | 0.41136 | 4 | 0.82272
36817 | 5.225 | 1 | 2019-12-31 | 2020-12-31 | 365 | 5.9868 | 0.98685 | 6 | 0.97369
38800 | 4.16 | 1 | 2019-12-31 | 2020-12-31 | 365 | 4.7666 | 0.76656 | 5 | 0.53312
36870 | 5.415 | 1 | 2019-12-31 | 2020-12-31 | 365 | 6.2046 | 0.20455 | 6 | 0.4091
37582 | 7.15 | 1 | 2019-12-31 | 2020-12-31 | 365 | 8.1925 | 0.19253 | 8 | 0.38505
38145 | 5.6 | 1 | 2019-12-31 | 2020-12-31 | 365 | 6.4165 | 0.41652 | 6 | 0.83305
37629 | 5.6 | 1 | 2019-12-31 | 2020-12-31 | 365 | 6.4165 | 0.41652 | 6 | 0.83305
36468 | 4.235 | 1 | 2019-12-31 | 2020-12-31 | 365 | 4.8525 | 0.8525 | 5 | 0.70499
36006 | 8.67 | 1 | 2019-12-31 | 2020-12-31 | 365 | 9.9342 | 0.93416 | 10 | 0.86831
36315 | 6.56 | 1 | 2019-12-31 | 2020-12-31 | 365 | 7.5165 | 0.5165 | 8 | 0.033001
38995 | 6.6 | 1 | 2019-12-31 | 2020-12-31 | 365 | 7.5623 | 0.56233 | 8 | 0.12467
36389 | 11.03 | 1 | 2019-12-31 | 2020-12-31 | 365 | 12.6383 | 0.63826 | 13 | 0.27652
36867 | 4.2 | 1 | 2019-12-31 | 2020-12-31 | 365 | 4.8124 | 0.81239 | 5 | 0.62479
36028 | 4.4 | 1 | 2019-12-31 | 2020-12-31 | 365 | 5.0416 | 0.041555 | 5 | 0.08311
38137 | 7.96 | 1 | 2019-12-31 | 2020-12-31 | 365 | 9.1206 | 0.12063 | 9 | 0.24126
38123 | 4.95 | 1 | 2019-12-31 | 2020-12-31 | 365 | 5.6717 | 0.67175 | 6 | 0.3435
36496 | 3.92 | 1 | 2019-12-31 | 2020-12-31 | 365 | 4.4916 | 0.49157 | 4 | 0.98313
36404 | 8.4 | 1 | 2019-12-31 | 2020-12-31 | 365 | 9.6248 | 0.62479 | 10 | 0.24957
38489 | 5.5 | 1 | 2019-12-31 | 2020-12-31 | 365 | 6.3019 | 0.30194 | 6 | 0.60389
36529 | 7.15 | 1 | 2019-12-31 | 2020-12-31 | 365 | 8.1925 | 0.19253 | 8 | 0.38505
36337 | 9.705 | 1 | 2019-12-31 | 2020-12-31 | 365 | 11.1201 | 0.12007 | 11 | 0.24013
49257 | 7.84 | 1 | 2019-12-31 | 2020-12-31 | 365 | 8.9831 | 0.98313 | 9 | 0.96627
36346 | 5.5 | 1 | 2019-12-31 | 2020-12-31 | 365 | 6.3019 | 0.30194 | 6 | 0.60389
36417 | 7.84 | 1 | 2019-12-31 | 2020-12-31 | 365 | 8.9831 | 0.98313 | 9 | 0.96627
37566 | 8.68 | 1 | 2019-12-31 | 2020-12-31 | 365 | 9.9456 | 0.94561 | 10 | 0.89123
36763 | 4.76 | 1 | 2019-12-31 | 2020-12-31 | 365 | 5.454 | 0.45405 | 5 | 0.90809
36736 | 7 | 1 | 2019-12-31 | 2020-12-31 | 365 | 8.0207 | 0.020656 | 8 | 0.041312
35948 | 7 | 1 | 2019-12-31 | 2020-12-31 | 365 | 8.0207 | 0.020656 | 8 | 0.041312
36372 | 5.61 | 1 | 2019-12-31 | 2020-12-31 | 365 | 6.428 | 0.42798 | 6 | 0.85597
36705 | 10.45 | 1 | 2019-12-31 | 2020-12-31 | 365 | 11.9737 | 0.97369 | 12 | 0.94739
36666 | 4.085 | 1 | 2019-12-31 | 2020-12-31 | 365 | 4.6806 | 0.68063 | 5 | 0.36125
36383 | 6.6 | 1 | 2019-12-31 | 2020-12-31 | 365 | 7.5623 | 0.56233 | 8 | 0.12467
49245 | 7.02 | 1 | 2019-12-31 | 2020-12-31 | 365 | 8.0436 | 0.043572 | 8 | 0.087144
36450 | 5.865 | 1 | 2019-12-31 | 2020-12-31 | 365 | 6.7202 | 0.72016 | 7 | 0.44033
36685 | 7.28 | 1 | 2019-12-31 | 2020-12-31 | 365 | 8.3415 | 0.34148 | 8 | 0.68296
37547 | 5.215 | 1 | 2019-12-31 | 2020-12-31 | 365 | 5.9754 | 0.97539 | 6 | 0.95078
36987 | 4.76 | 1 | 2019-12-31 | 2020-12-31 | 365 | 5.454 | 0.45405 | 5 | 0.90809
36312 | 11 | 1 | 2019-12-31 | 2020-12-31 | 365 | 12.6039 | 0.60389 | 13 | 0.20778
38356 | 10.36 | 1 | 2019-12-31 | 2020-12-31 | 365 | 11.8706 | 0.87057 | 12 | 0.74114
36522 | 9.36 | 1 | 2019-12-31 | 2020-12-31 | 365 | 10.7248 | 0.72476 | 11 | 0.44953
38820 | 11.7 | 1 | 2019-12-31 | 2020-12-31 | 365 | 13.406 | 0.40595 | 13 | 0.81191
38133 | 11.275 | 1 | 2019-12-31 | 2020-12-31 | 365 | 12.919 | 0.91899 | 13 | 0.83797
36848 | 4.68 | 1 | 2019-12-31 | 2020-12-31 | 365 | 5.3624 | 0.36238 | 5 | 0.72476
38655 | 6.6 | 1 | 2019-12-31 | 2020-12-31 | 365 | 7.5623 | 0.56233 | 8 | 0.12467
37982 | 3.515 | 1 | 2019-12-31 | 2020-12-31 | 365 | 4.0275 | 0.027515 | 4 | 0.05503
38634 | 5.72 | 1 | 2019-12-31 | 2020-12-31 | 365 | 6.554 | 0.55402 | 7 | 0.10804
44003 | 6.76 | 1 | 2019-12-31 | 2020-12-31 | 365 | 7.7457 | 0.74566 | 8 | 0.49132
35925 | 5.4 | 1 | 2019-12-31 | 2020-12-31 | 365 | 6.1874 | 0.18736 | 6 | 0.37473
38288 | 2.6 | 1 | 2019-12-31 | 2020-12-31 | 365 | 2.9791 | 0.9791 | 3 | 0.9582
35954 | 6.66 | 1 | 2019-12-31 | 2020-12-31 | 365 | 7.6311 | 0.63108 | 8 | 0.26216
47228 | 5.6 | 1 | 2019-12-31 | 2020-12-31 | 365 | 6.4165 | 0.41652 | 6 | 0.83305
51429 | 5.2 | 1 | 2019-12-31 | 2020-12-31 | 365 | 5.9582 | 0.9582 | 6 | 0.9164
37613 | 5.1 | 1 | 2019-12-31 | 2020-12-31 | 365 | 5.8436 | 0.84362 | 6 | 0.68724
52223 | 5.98 | 1 | 2019-12-31 | 2020-12-31 | 365 | 6.8519 | 0.85193 | 7 | 0.70386
52331 | 7.215 | 1 | 2019-12-31 | 2020-12-31 | 365 | 8.267 | 0.267 | 8 | 0.53401
39792 | 8.8 | 1 | 2019-12-31 | 2020-12-31 | 365 | 10.0831 | 0.08311 | 10 | 0.16622
37211 | 7.7 | 1 | 2019-12-31 | 2020-12-31 | 365 | 8.8227 | 0.82272 | 9 | 0.64544
38312 | 4.125 | 1 | 2019-12-31 | 2020-12-31 | 365 | 4.7265 | 0.72646 | 5 | 0.45292
41014 | 5.04 | 1 | 2019-12-31 | 2020-12-31 | 365 | 5.7749 | 0.77487 | 6 | 0.54974
36454 | 7.935 | 1 | 2019-12-31 | 2020-12-31 | 365 | 9.092 | 0.091986 | 9 | 0.18397
36482 | 3.33 | 1 | 2019-12-31 | 2020-12-31 | 365 | 3.8155 | 0.81554 | 4 | 0.63108
36729 | 5.125 | 1 | 2019-12-31 | 2020-12-31 | 365 | 5.8723 | 0.87227 | 6 | 0.74453
36463 | 5.125 | 1 | 2019-12-31 | 2020-12-31 | 365 | 5.8723 | 0.87227 | 6 | 0.74453
36659 | 9.755 | 1 | 2019-12-31 | 2020-12-31 | 365 | 11.1774 | 0.17736 | 11 | 0.35471
37839 | 4.235 | 1 | 2019-12-31 | 2020-12-31 | 365 | 4.8525 | 0.8525 | 5 | 0.70499
39922 | 6.325 | 1 | 2019-12-31 | 2020-12-31 | 365 | 7.2472 | 0.24724 | 7 | 0.49447
36479 | 9 | 1 | 2019-12-31 | 2020-12-31 | 365 | 10.3123 | 0.31227 | 10 | 0.62454
35995 | 15.86 | 1 | 2019-12-31 | 2020-12-31 | 365 | 18.1725 | 0.17251 | 18 | 0.34503
53350 | 5.04 | 1 | 2019-12-31 | 2020-12-31 | 365 | 5.7749 | 0.77487 | 6 | 0.54974
53617 | 7 | 1 | 2019-12-31 | 2020-12-31 | 365 | 8.0207 | 0.020656 | 8 | 0.041312
36437 | 3.315 | 1 | 2019-12-31 | 2020-12-31 | 365 | 3.7984 | 0.79835 | 4 | 0.59671
36506 | 8.195 | 1 | 2019-12-31 | 2020-12-31 | 365 | 9.3899 | 0.3899 | 9 | 0.77979
53770 | 5.98 | 1 | 2019-12-31 | 2020-12-31 | 365 | 6.8519 | 0.85193 | 7 | 0.70386
36380 | 5.88 | 1 | 2019-12-31 | 2020-12-31 | 365 | 6.7374 | 0.73735 | 7 | 0.4747
36872 | 8.455 | 1 | 2019-12-31 | 2020-12-31 | 365 | 9.6878 | 0.68781 | 10 | 0.37561
38116 | 9.9 | 1 | 2019-12-31 | 2020-12-31 | 365 | 11.3435 | 0.3435 | 11 | 0.687
37193 | 8.8 | 1 | 2019-12-31 | 2020-12-31 | 365 | 10.0831 | 0.08311 | 10 | 0.16622
36440 | 7.7 | 1 | 2019-12-31 | 2020-12-31 | 365 | 8.8227 | 0.82272 | 9 | 0.64544
35981 | 3.59 | 1 | 2019-12-31 | 2020-12-31 | 365 | 4.1135 | 0.11345 | 4 | 0.2269
36612 | 7.72 | 1 | 2019-12-31 | 2020-12-31 | 365 | 8.8456 | 0.84564 | 9 | 0.69128
36364 | 4.125 | 1 | 2019-12-31 | 2020-12-31 | 365 | 4.7265 | 0.72646 | 5 | 0.45292
36360 | 9.21 | 1 | 2019-12-31 | 2020-12-31 | 365 | 10.5529 | 0.55289 | 11 | 0.10578
36505 | 10.51 | 1 | 2019-12-31 | 2020-12-31 | 365 | 12.0424 | 0.042442 | 12 | 0.084884
38198 | 3.025 | 1 | 2019-12-31 | 2020-12-31 | 365 | 3.4661 | 0.46607 | 3 | 0.93214
36697 | 3.07 | 1 | 2019-12-31 | 2020-12-31 | 365 | 3.5176 | 0.51763 | 4 | 0.035261
36753 | 13.12 | 1 | 2019-12-31 | 2020-12-31 | 365 | 15.033 | 0.033001 | 15 | 0.066002
36755 | 9.76 | 1 | 2019-12-31 | 2020-12-31 | 365 | 11.1831 | 0.18309 | 11 | 0.36617
36761 | 6.14 | 1 | 2019-12-31 | 2020-12-31 | 365 | 7.0353 | 0.035261 | 7 | 0.070522
36866 | 9.35 | 1 | 2019-12-31 | 2020-12-31 | 365 | 10.7133 | 0.7133 | 11 | 0.42661
38846 | 8.84 | 1 | 2019-12-31 | 2020-12-31 | 365 | 10.1289 | 0.12894 | 10 | 0.25789
36751 | 9.78 | 1 | 2019-12-31 | 2020-12-31 | 365 | 11.206 | 0.206 | 11 | 0.412
36741 | 3.565 | 1 | 2019-12-31 | 2020-12-31 | 365 | 4.0848 | 0.084806 | 4 | 0.16961
37279 | 7.28 | 1 | 2019-12-31 | 2020-12-31 | 365 | 8.3415 | 0.34148 | 8 | 0.68296
39775 | 4.95 | 1 | 2019-12-31 | 2020-12-31 | 365 | 5.6717 | 0.67175 | 6 | 0.3435
38722 | 4.845 | 1 | 2019-12-31 | 2020-12-31 | 365 | 5.5514 | 0.55144 | 6 | 0.10288
38171 | 8.25 | 1 | 2019-12-31 | 2020-12-31 | 365 | 9.4529 | 0.45292 | 9 | 0.90583
39830 | 4.68 | 1 | 2019-12-31 | 2020-12-31 | 365 | 5.3624 | 0.36238 | 5 | 0.72476
37075 | 4.48 | 1 | 2019-12-31 | 2020-12-31 | 365 | 5.1332 | 0.13322 | 5 | 0.26644
38146 | 8.845 | 1 | 2019-12-31 | 2020-12-31 | 365 | 10.1347 | 0.13467 | 10 | 0.26934
38201 | 6.24 | 1 | 2019-12-31 | 2020-12-31 | 365 | 7.1498 | 0.14984 | 7 | 0.29968
37537 | 9.69 | 1 | 2019-12-31 | 2020-12-31 | 365 | 11.1029 | 0.10288 | 11 | 0.20576
37078 | 4.125 | 1 | 2019-12-31 | 2020-12-31 | 365 | 4.7265 | 0.72646 | 5 | 0.45292
36984 | 5.225 | 1 | 2019-12-31 | 2020-12-31 | 365 | 5.9868 | 0.98685 | 6 | 0.97369
40318 | 6.05 | 1 | 2019-12-31 | 2020-12-31 | 365 | 6.9321 | 0.93214 | 7 | 0.86428
38760 | 3.12 | 1 | 2019-12-31 | 2020-12-31 | 365 | 3.5749 | 0.57492 | 4 | 0.14984
38011 | 5.72 | 1 | 2019-12-31 | 2020-12-31 | 365 | 6.554 | 0.55402 | 7 | 0.10804
36739 | 2.86 | 1 | 2019-12-31 | 2020-12-31 | 365 | 3.277 | 0.27701 | 3 | 0.55402
41031 | 4.335 | 1 | 2019-12-31 | 2020-12-31 | 365 | 4.9671 | 0.96708 | 5 | 0.93416
38863 | 7.975 | 1 | 2019-12-31 | 2020-12-31 | 365 | 9.1378 | 0.13782 | 9 | 0.27564
36042 | 17.36 | 1 | 2019-12-31 | 2020-12-31 | 365 | 19.8912 | 0.89123 | 20 | 0.78245
38494 | 7.975 | 1 | 2019-12-31 | 2020-12-31 | 365 | 9.1378 | 0.13782 | 9 | 0.27564
37033 | 4.125 | 1 | 2019-12-31 | 2020-12-31 | 365 | 4.7265 | 0.72646 | 5 | 0.45292
37260 | 3.025 | 1 | 2019-12-31 | 2020-12-31 | 365 | 3.4661 | 0.46607 | 3 | 0.93214
38852 | 4.4 | 1 | 2019-12-31 | 2020-12-31 | 365 | 5.0416 | 0.041555 | 5 | 0.08311
39851 | 3.9 | 1 | 2019-12-31 | 2020-12-31 | 365 | 4.4687 | 0.46865 | 4 | 0.9373
37000 | 4.48 | 1 | 2019-12-31 | 2020-12-31 | 365 | 5.1332 | 0.13322 | 5 | 0.26644
39850 | 4.125 | 1 | 2019-12-31 | 2020-12-31 | 365 | 4.7265 | 0.72646 | 5 | 0.45292
37230 | 4.4 | 1 | 2019-12-31 | 2020-12-31 | 365 | 5.0416 | 0.041555 | 5 | 0.08311
38676 | 3.85 | 1 | 2019-12-31 | 2020-12-31 | 365 | 4.4114 | 0.41136 | 4 | 0.82272
39087 | 6.325 | 1 | 2019-12-31 | 2020-12-31 | 365 | 7.2472 | 0.24724 | 7 | 0.49447
39769 | 4.4 | 1 | 2019-12-31 | 2020-12-31 | 365 | 5.0416 | 0.041555 | 5 | 0.08311
37995 | 4.8 | 1 | 2019-12-31 | 2020-12-31 | 365 | 5.4999 | 0.49988 | 5 | 0.99976
38249 | 5.2 | 1 | 2019-12-31 | 2020-12-31 | 365 | 5.9582 | 0.9582 | 6 | 0.9164
36885 | 10.36 | 1 | 2019-12-31 | 2020-12-31 | 365 | 11.8706 | 0.87057 | 12 | 0.74114
38140 | 4.68 | 1 | 2019-12-31 | 2020-12-31 | 365 | 5.3624 | 0.36238 | 5 | 0.72476
38923 | 5.2 | 1 | 2019-12-31 | 2020-12-31 | 365 | 5.9582 | 0.9582 | 6 | 0.9164
38807 | 5.2 | 1 | 2019-12-31 | 2020-12-31 | 365 | 5.9582 | 0.9582 | 6 | 0.9164
38785 | 5.72 | 1 | 2019-12-31 | 2020-12-31 | 365 | 6.554 | 0.55402 | 7 | 0.10804
37356 | 8.06 | 1 | 2019-12-31 | 2020-12-31 | 365 | 9.2352 | 0.23521 | 9 | 0.47042
37158 | 3.9 | 1 | 2019-12-31 | 2020-12-31 | 365 | 4.4687 | 0.46865 | 4 | 0.9373
37347 | 6.76 | 1 | 2019-12-31 | 2020-12-31 | 365 | 7.7457 | 0.74566 | 8 | 0.49132
37199 | 3.38 | 1 | 2019-12-31 | 2020-12-31 | 365 | 3.8728 | 0.87283 | 4 | 0.74566
39073 | 4.16 | 1 | 2019-12-31 | 2020-12-31 | 365 | 4.7666 | 0.76656 | 5 | 0.53312
37196 | 5.2 | 1 | 2019-12-31 | 2020-12-31 | 365 | 5.9582 | 0.9582 | 6 | 0.9164
38303 | 5.72 | 1 | 2019-12-31 | 2020-12-31 | 365 | 6.554 | 0.55402 | 7 | 0.10804
37534 | 3.64 | 1 | 2019-12-31 | 2020-12-31 | 365 | 4.1707 | 0.17074 | 4 | 0.34148
38376 | 6.05 | 1 | 2019-12-31 | 2020-12-31 | 365 | 6.9321 | 0.93214 | 7 | 0.86428
37533 | 4.16 | 1 | 2019-12-31 | 2020-12-31 | 365 | 4.7666 | 0.76656 | 5 | 0.53312
37999 | 4.42 | 1 | 2019-12-31 | 2020-12-31 | 365 | 5.0645 | 0.064471 | 5 | 0.12894
38244 | 6.24 | 1 | 2019-12-31 | 2020-12-31 | 365 | 7.1498 | 0.14984 | 7 | 0.29968
37355 | 4.68 | 1 | 2019-12-31 | 2020-12-31 | 365 | 5.3624 | 0.36238 | 5 | 0.72476
35985 | 7.96 | 1 | 2019-12-31 | 2020-12-31 | 365 | 9.1206 | 0.12063 | 9 | 0.24126
37885 | 4.675 | 1 | 2019-12-31 | 2020-12-31 | 365 | 5.3567 | 0.35665 | 5 | 0.7133
38813 | 7.8 | 1 | 2019-12-31 | 2020-12-31 | 365 | 8.9373 | 0.9373 | 9 | 0.8746
37248 | 8.32 | 1 | 2019-12-31 | 2020-12-31 | 365 | 9.5331 | 0.53312 | 10 | 0.066245
39928 | 5.2 | 1 | 2019-12-31 | 2020-12-31 | 365 | 5.9582 | 0.9582 | 6 | 0.9164
38125 | 8.58 | 1 | 2019-12-31 | 2020-12-31 | 365 | 9.831 | 0.83103 | 10 | 0.66207
39802 | 4.95 | 1 | 2019-12-31 | 2020-12-31 | 365 | 5.6717 | 0.67175 | 6 | 0.3435
39098 | 7.15 | 1 | 2019-12-31 | 2020-12-31 | 365 | 8.1925 | 0.19253 | 8 | 0.38505
38854 | 4.125 | 1 | 2019-12-31 | 2020-12-31 | 365 | 4.7265 | 0.72646 | 5 | 0.45292
36491 | 4.4 | 1 | 2019-12-31 | 2020-12-31 | 365 | 5.0416 | 0.041555 | 5 | 0.08311
36438 | 4.4 | 1 | 2019-12-31 | 2020-12-31 | 365 | 5.0416 | 0.041555 | 5 | 0.08311
37163 | 4.16 | 1 | 2019-12-31 | 2020-12-31 | 365 | 4.7666 | 0.76656 | 5 | 0.53312
38233 | 6.24 | 1 | 2019-12-31 | 2020-12-31 | 365 | 7.1498 | 0.14984 | 7 | 0.29968
37327 | 5.6 | 1 | 2019-12-31 | 2020-12-31 | 365 | 6.4165 | 0.41652 | 6 | 0.83305
38422 | 4.68 | 1 | 2019-12-31 | 2020-12-31 | 365 | 5.3624 | 0.36238 | 5 | 0.72476
36536 | 4.4 | 1 | 2019-12-31 | 2020-12-31 | 365 | 5.0416 | 0.041555 | 5 | 0.08311
38192 | 6.24 | 1 | 2019-12-31 | 2020-12-31 | 365 | 7.1498 | 0.14984 | 7 | 0.29968
37927 | 5.72 | 1 | 2019-12-31 | 2020-12-31 | 365 | 6.554 | 0.55402 | 7 | 0.10804
36422 | 6.875 | 1 | 2019-12-31 | 2020-12-31 | 365 | 7.8774 | 0.87743 | 8 | 0.75486
37182 | 5.32 | 1 | 2019-12-31 | 2020-12-31 | 365 | 6.0957 | 0.095699 | 6 | 0.1914
38747 | 5.6 | 1 | 2019-12-31 | 2020-12-31 | 365 | 6.4165 | 0.41652 | 6 | 0.83305
40235 | 5.2 | 1 | 2019-12-31 | 2020-12-31 | 365 | 5.9582 | 0.9582 | 6 | 0.9164
38433 | 3.64 | 1 | 2019-12-31 | 2020-12-31 | 365 | 4.1707 | 0.17074 | 4 | 0.34148
38640 | 5.88 | 1 | 2019-12-31 | 2020-12-31 | 365 | 6.7374 | 0.73735 | 7 | 0.4747
37162 | 5.2 | 1 | 2019-12-31 | 2020-12-31 | 365 | 5.9582 | 0.9582 | 6 | 0.9164
36726 | 7.47 | 1 | 2019-12-31 | 2020-12-31 | 365 | 8.5592 | 0.55919 | 9 | 0.11837
39805 | 6.05 | 1 | 2019-12-31 | 2020-12-31 | 365 | 6.9321 | 0.93214 | 7 | 0.86428
36756 | 7.2 | 1 | 2019-12-31 | 2020-12-31 | 365 | 8.2498 | 0.24982 | 8 | 0.49964
39861 | 5.225 | 1 | 2019-12-31 | 2020-12-31 | 365 | 5.9868 | 0.98685 | 6 | 0.97369
37272 | 7.15 | 1 | 2019-12-31 | 2020-12-31 | 365 | 8.1925 | 0.19253 | 8 | 0.38505
38669 | 5.225 | 1 | 2019-12-31 | 2020-12-31 | 365 | 5.9868 | 0.98685 | 6 | 0.97369
36369 | 4.125 | 1 | 2019-12-31 | 2020-12-31 | 365 | 4.7265 | 0.72646 | 5 | 0.45292
39372 | 4.2 | 1 | 2019-12-31 | 2020-12-31 | 365 | 4.8124 | 0.81239 | 5 | 0.62479
39864 | 3.85 | 1 | 2019-12-31 | 2020-12-31 | 365 | 4.4114 | 0.41136 | 4 | 0.82272
38339 | 5.225 | 1 | 2019-12-31 | 2020-12-31 | 365 | 5.9868 | 0.98685 | 6 | 0.97369
36485 | 7.18 | 1 | 2019-12-31 | 2020-12-31 | 365 | 8.2269 | 0.2269 | 8 | 0.4538
36365 | 3.07 | 1 | 2019-12-31 | 2020-12-31 | 365 | 3.5176 | 0.51763 | 4 | 0.035261
36382 | 6.66 | 1 | 2019-12-31 | 2020-12-31 | 365 | 7.6311 | 0.63108 | 8 | 0.26216
36386 | 7.96 | 1 | 2019-12-31 | 2020-12-31 | 365 | 9.1206 | 0.12063 | 9 | 0.24126
36500 | 10.25 | 1 | 2019-12-31 | 2020-12-31 | 365 | 11.7445 | 0.74453 | 12 | 0.48906
37717 | 6.72 | 1 | 2019-12-31 | 2020-12-31 | 365 | 7.6998 | 0.69983 | 8 | 0.39966
36399 | 7.18 | 1 | 2019-12-31 | 2020-12-31 | 365 | 8.2269 | 0.2269 | 8 | 0.4538
36667 | 6.14 | 1 | 2019-12-31 | 2020-12-31 | 365 | 7.0353 | 0.035261 | 7 | 0.070522
36015 | 5.905 | 1 | 2019-12-31 | 2020-12-31 | 365 | 6.766 | 0.766 | 7 | 0.53199
36502 | 4.605 | 1 | 2019-12-31 | 2020-12-31 | 365 | 5.2764 | 0.27645 | 5 | 0.55289
36307 | 5.88 | 1 | 2019-12-31 | 2020-12-31 | 365 | 6.7374 | 0.73735 | 7 | 0.4747
38269 | 4.16 | 1 | 2019-12-31 | 2020-12-31 | 365 | 4.7666 | 0.76656 | 5 | 0.53312
37157 | 3.12 | 1 | 2019-12-31 | 2020-12-31 | 365 | 3.5749 | 0.57492 | 4 | 0.14984
36368 | 9.235 | 1 | 2019-12-31 | 2020-12-31 | 365 | 10.5815 | 0.58154 | 11 | 0.16307
38224 | 4.42 | 1 | 2019-12-31 | 2020-12-31 | 365 | 5.0645 | 0.064471 | 5 | 0.12894
36038 | 7.18 | 1 | 2019-12-31 | 2020-12-31 | 365 | 8.2269 | 0.2269 | 8 | 0.4538
37893 | 7.8 | 1 | 2019-12-31 | 2020-12-31 | 365 | 8.9373 | 0.9373 | 9 | 0.8746
36296 | 13.12 | 1 | 2019-12-31 | 2020-12-31 | 365 | 15.033 | 0.033001 | 15 | 0.066002
38181 | 6.5 | 1 | 2019-12-31 | 2020-12-31 | 365 | 7.4478 | 0.44775 | 7 | 0.8955
36735 | 5.6 | 1 | 2019-12-31 | 2020-12-31 | 365 | 6.4165 | 0.41652 | 6 | 0.83305
38977 | 9.8 | 1 | 2019-12-31 | 2020-12-31 | 365 | 11.2289 | 0.22892 | 11 | 0.45784
38223 | 6.05 | 1 | 2019-12-31 | 2020-12-31 | 365 | 6.9321 | 0.93214 | 7 | 0.86428
37931 | 3.64 | 1 | 2019-12-31 | 2020-12-31 | 365 | 4.1707 | 0.17074 | 4 | 0.34148
35957 | 5.13 | 1 | 2019-12-31 | 2020-12-31 | 365 | 5.878 | 0.878 | 6 | 0.75599
37156 | 10.4 | 1 | 2019-12-31 | 2020-12-31 | 365 | 11.9164 | 0.9164 | 12 | 0.83281
38126 | 10.92 | 1 | 2019-12-31 | 2020-12-31 | 365 | 12.5122 | 0.51222 | 13 | 0.024447
38279 | 7.28 | 1 | 2019-12-31 | 2020-12-31 | 365 | 8.3415 | 0.34148 | 8 | 0.68296
36472 | 11.55 | 1 | 2019-12-31 | 2020-12-31 | 365 | 13.2341 | 0.23408 | 13 | 0.46816
39810 | 6.16 | 1 | 2019-12-31 | 2020-12-31 | 365 | 7.0582 | 0.058177 | 7 | 0.11635
38651 | 3.025 | 1 | 2019-12-31 | 2020-12-31 | 365 | 3.4661 | 0.46607 | 3 | 0.93214
37359 | 8.4 | 1 | 2019-12-31 | 2020-12-31 | 365 | 9.6248 | 0.62479 | 10 | 0.24957
37745 | 4.68 | 1 | 2019-12-31 | 2020-12-31 | 365 | 5.3624 | 0.36238 | 5 | 0.72476
38792 | 10.14 | 1 | 2019-12-31 | 2020-12-31 | 365 | 11.6185 | 0.61849 | 12 | 0.23699
39845 | 4.48 | 1 | 2019-12-31 | 2020-12-31 | 365 | 5.1332 | 0.13322 | 5 | 0.26644
39881 | 7.8 | 1 | 2019-12-31 | 2020-12-31 | 365 | 8.9373 | 0.9373 | 9 | 0.8746
39064 | 5.88 | 1 | 2019-12-31 | 2020-12-31 | 365 | 6.7374 | 0.73735 | 7 | 0.4747
39130 | 11.7 | 1 | 2019-12-31 | 2020-12-31 | 365 | 13.406 | 0.40595 | 13 | 0.81191
37924 | 10.08 | 1 | 2019-12-31 | 2020-12-31 | 365 | 11.5497 | 0.54974 | 12 | 0.099489
38628 | 5.215 | 1 | 2019-12-31 | 2020-12-31 | 365 | 5.9754 | 0.97539 | 6 | 0.95078
37155 | 9.52 | 1 | 2019-12-31 | 2020-12-31 | 365 | 10.9081 | 0.90809 | 11 | 0.81618
36909 | 5.98 | 1 | 2019-12-31 | 2020-12-31 | 365 | 6.8519 | 0.85193 | 7 | 0.70386
38440 | 6.5 | 1 | 2019-12-31 | 2020-12-31 | 365 | 7.4478 | 0.44775 | 7 | 0.8955
38654 | 4.94 | 1 | 2019-12-31 | 2020-12-31 | 365 | 5.6603 | 0.66029 | 6 | 0.32058
38380 | 2.6 | 1 | 2019-12-31 | 2020-12-31 | 365 | 2.9791 | 0.9791 | 3 | 0.9582
39089 | 4.845 | 1 | 2019-12-31 | 2020-12-31 | 365 | 5.5514 | 0.55144 | 6 | 0.10288
37757 | 6.05 | 1 | 2019-12-31 | 2020-12-31 | 365 | 6.9321 | 0.93214 | 7 | 0.86428
38266 | 5.5 | 1 | 2019-12-31 | 2020-12-31 | 365 | 6.3019 | 0.30194 | 6 | 0.60389
39806 | 9.075 | 1 | 2019-12-31 | 2020-12-31 | 365 | 10.3982 | 0.39821 | 10 | 0.79642
38134 | 7.98 | 1 | 2019-12-31 | 2020-12-31 | 365 | 9.1435 | 0.14355 | 9 | 0.2871
38633 | 8.55 | 1 | 2019-12-31 | 2020-12-31 | 365 | 9.7967 | 0.79666 | 10 | 0.59332
38367 | 5.775 | 1 | 2019-12-31 | 2020-12-31 | 365 | 6.617 | 0.61704 | 7 | 0.23408
38395 | 4.79 | 1 | 2019-12-31 | 2020-12-31 | 365 | 5.4884 | 0.48842 | 5 | 0.97684
38197 | 7.975 | 1 | 2019-12-31 | 2020-12-31 | 365 | 9.1378 | 0.13782 | 9 | 0.27564
38960 | 6.24 | 1 | 2019-12-31 | 2020-12-31 | 365 | 7.1498 | 0.14984 | 7 | 0.29968
38728 | 3.9 | 1 | 2019-12-31 | 2020-12-31 | 365 | 4.4687 | 0.46865 | 4 | 0.9373
38696 | 2.6 | 1 | 2019-12-31 | 2020-12-31 | 365 | 2.9791 | 0.9791 | 3 | 0.9582
37592 | 8.58 | 1 | 2019-12-31 | 2020-12-31 | 365 | 9.831 | 0.83103 | 10 | 0.66207
43355 | 3.64 | 1 | 2019-12-31 | 2020-12-31 | 365 | 4.1707 | 0.17074 | 4 | 0.34148
41608 | 4.68 | 1 | 2019-12-31 | 2020-12-31 | 365 | 5.3624 | 0.36238 | 5 | 0.72476
37790 | 5.72 | 1 | 2019-12-31 | 2020-12-31 | 365 | 6.554 | 0.55402 | 7 | 0.10804
38677 | 6.76 | 1 | 2019-12-31 | 2020-12-31 | 365 | 7.7457 | 0.74566 | 8 | 0.49132
37259 | 3.85 | 1 | 2019-12-31 | 2020-12-31 | 365 | 4.4114 | 0.41136 | 4 | 0.82272
36512 | 4.605 | 1 | 2019-12-31 | 2020-12-31 | 365 | 5.2764 | 0.27645 | 5 | 0.55289
36616 | 8.455 | 1 | 2019-12-31 | 2020-12-31 | 365 | 9.6878 | 0.68781 | 10 | 0.37561
36515 | 4.605 | 1 | 2019-12-31 | 2020-12-31 | 365 | 5.2764 | 0.27645 | 5 | 0.55289
37231 | 6.325 | 1 | 2019-12-31 | 2020-12-31 | 365 | 7.2472 | 0.24724 | 7 | 0.49447
41630 | 4.95 | 1 | 2019-12-31 | 2020-12-31 | 365 | 5.6717 | 0.67175 | 6 | 0.3435
38167 | 4.76 | 1 | 2019-12-31 | 2020-12-31 | 365 | 5.454 | 0.45405 | 5 | 0.90809
38327 | 3.47 | 1 | 2019-12-31 | 2020-12-31 | 365 | 3.976 | 0.97595 | 4 | 0.95191
38150 | 3.64 | 1 | 2019-12-31 | 2020-12-31 | 365 | 4.1707 | 0.17074 | 4 | 0.34148
38345 | 14.3 | 1 | 2019-12-31 | 2020-12-31 | 365 | 16.3851 | 0.38505 | 16 | 0.77011
37933 | 10.14 | 1 | 2019-12-31 | 2020-12-31 | 365 | 11.6185 | 0.61849 | 12 | 0.23699
38122 | 4.125 | 1 | 2019-12-31 | 2020-12-31 | 365 | 4.7265 | 0.72646 | 5 | 0.45292
36342 | 8.95 | 1 | 2019-12-31 | 2020-12-31 | 365 | 10.255 | 0.25498 | 10 | 0.50996
36412 | 11.265 | 1 | 2019-12-31 | 2020-12-31 | 365 | 12.9075 | 0.90753 | 13 | 0.81505
38108 | 3.12 | 1 | 2019-12-31 | 2020-12-31 | 365 | 3.5749 | 0.57492 | 4 | 0.14984
41097 | 4.42 | 1 | 2019-12-31 | 2020-12-31 | 365 | 5.0645 | 0.064471 | 5 | 0.12894
39862 | 3.575 | 1 | 2019-12-31 | 2020-12-31 | 365 | 4.0963 | 0.096264 | 4 | 0.19253
36498 | 9.495 | 1 | 2019-12-31 | 2020-12-31 | 365 | 10.8794 | 0.87945 | 11 | 0.75889
39767 | 6.875 | 1 | 2019-12-31 | 2020-12-31 | 365 | 7.8774 | 0.87743 | 8 | 0.75486
37596 | 6.05 | 1 | 2019-12-31 | 2020-12-31 | 365 | 6.9321 | 0.93214 | 7 | 0.86428
36856 | 7.935 | 1 | 2019-12-31 | 2020-12-31 | 365 | 9.092 | 0.091986 | 9 | 0.18397
37624 | 9.36 | 1 | 2019-12-31 | 2020-12-31 | 365 | 10.7248 | 0.72476 | 11 | 0.44953
36858 | 6.68 | 1 | 2019-12-31 | 2020-12-31 | 365 | 7.654 | 0.654 | 8 | 0.30799
38789 | 3.775 | 1 | 2019-12-31 | 2020-12-31 | 365 | 4.3254 | 0.32543 | 4 | 0.65085
38710 | 4.42 | 1 | 2019-12-31 | 2020-12-31 | 365 | 5.0645 | 0.064471 | 5 | 0.12894
38240 | 7.8 | 1 | 2019-12-31 | 2020-12-31 | 365 | 8.9373 | 0.9373 | 9 | 0.8746
37252 | 7.15 | 1 | 2019-12-31 | 2020-12-31 | 365 | 8.1925 | 0.19253 | 8 | 0.38505
39364 | 6.875 | 1 | 2019-12-31 | 2020-12-31 | 365 | 7.8774 | 0.87743 | 8 | 0.75486
39913 | 3.08 | 1 | 2019-12-31 | 2020-12-31 | 365 | 3.5291 | 0.52909 | 4 | 0.058177
38121 | 8.415 | 1 | 2019-12-31 | 2020-12-31 | 365 | 9.642 | 0.64197 | 10 | 0.28395
38916 | 6.065 | 1 | 2019-12-31 | 2020-12-31 | 365 | 6.9493 | 0.94933 | 7 | 0.89865
38300 | 9.88 | 1 | 2019-12-31 | 2020-12-31 | 365 | 11.3206 | 0.32058 | 11 | 0.64117
38839 | 4.42 | 1 | 2019-12-31 | 2020-12-31 | 365 | 5.0645 | 0.064471 | 5 | 0.12894
38218 | 5.72 | 1 | 2019-12-31 | 2020-12-31 | 365 | 6.554 | 0.55402 | 7 | 0.10804
37181 | 3.92 | 1 | 2019-12-31 | 2020-12-31 | 365 | 4.4916 | 0.49157 | 4 | 0.98313
36849 | 5.125 | 1 | 2019-12-31 | 2020-12-31 | 365 | 5.8723 | 0.87227 | 6 | 0.74453
36609 | 6.92 | 1 | 2019-12-31 | 2020-12-31 | 365 | 7.929 | 0.92899 | 8 | 0.85798
36026 | 7.7 | 1 | 2019-12-31 | 2020-12-31 | 365 | 8.8227 | 0.82272 | 9 | 0.64544
41674 | 6.24 | 1 | 2019-12-31 | 2020-12-31 | 365 | 7.1498 | 0.14984 | 7 | 0.29968
36401 | 4.605 | 1 | 2019-12-31 | 2020-12-31 | 365 | 5.2764 | 0.27645 | 5 | 0.55289
37807 | 5.46 | 1 | 2019-12-31 | 2020-12-31 | 365 | 6.2561 | 0.25611 | 6 | 0.51222
39859 | 5.72 | 1 | 2019-12-31 | 2020-12-31 | 365 | 6.554 | 0.55402 | 7 | 0.10804
39123 | 7.425 | 1 | 2019-12-31 | 2020-12-31 | 365 | 8.5076 | 0.50762 | 9 | 0.015249
47248 | 5.2 | 1 | 2019-12-31 | 2020-12-31 | 365 | 5.9582 | 0.9582 | 6 | 0.9164
38817 | 5.2 | 1 | 2019-12-31 | 2020-12-31 | 365 | 5.9582 | 0.9582 | 6 | 0.9164
36503 | 4.68 | 1 | 2019-12-31 | 2020-12-31 | 365 | 5.3624 | 0.36238 | 5 | 0.72476
38348 | 4.42 | 1 | 2019-12-31 | 2020-12-31 | 365 | 5.0645 | 0.064471 | 5 | 0.12894
37824 | 6.05 | 1 | 2019-12-31 | 2020-12-31 | 365 | 6.9321 | 0.93214 | 7 | 0.86428
37251 | 7.02 | 1 | 2019-12-31 | 2020-12-31 | 365 | 8.0436 | 0.043572 | 8 | 0.087144
36291 | 7.675 | 1 | 2019-12-31 | 2020-12-31 | 365 | 8.7941 | 0.79408 | 9 | 0.58815
37256 | 6.47 | 1 | 2019-12-31 | 2020-12-31 | 365 | 7.4134 | 0.41338 | 7 | 0.82676
44195 | 6.76 | 1 | 2019-12-31 | 2020-12-31 | 365 | 7.7457 | 0.74566 | 8 | 0.49132
38206 | 4.94 | 1 | 2019-12-31 | 2020-12-31 | 365 | 5.6603 | 0.66029 | 6 | 0.32058
37952 | 4.68 | 1 | 2019-12-31 | 2020-12-31 | 365 | 5.3624 | 0.36238 | 5 | 0.72476
38681 | 7.7 | 1 | 2019-12-31 | 2020-12-31 | 365 | 8.8227 | 0.82272 | 9 | 0.64544
38658 | 8.96 | 1 | 2019-12-31 | 2020-12-31 | 365 | 10.2664 | 0.26644 | 10 | 0.53288
44924 | 8.06 | 1 | 2019-12-31 | 2020-12-31 | 365 | 9.2352 | 0.23521 | 9 | 0.47042
41024 | 4.48 | 1 | 2019-12-31 | 2020-12-31 | 365 | 5.1332 | 0.13322 | 5 | 0.26644
42841 | 3.12 | 1 | 2019-12-31 | 2020-12-31 | 365 | 3.5749 | 0.57492 | 4 | 0.14984
38214 | 6.24 | 1 | 2019-12-31 | 2020-12-31 | 365 | 7.1498 | 0.14984 | 7 | 0.29968
38435 | 3.64 | 1 | 2019-12-31 | 2020-12-31 | 365 | 4.1707 | 0.17074 | 4 | 0.34148
37603 | 4.675 | 1 | 2019-12-31 | 2020-12-31 | 365 | 5.3567 | 0.35665 | 5 | 0.7133
37280 | 3.3 | 1 | 2019-12-31 | 2020-12-31 | 365 | 3.7812 | 0.78117 | 4 | 0.56233
37190 | 6.05 | 1 | 2019-12-31 | 2020-12-31 | 365 | 6.9321 | 0.93214 | 7 | 0.86428
37218 | 4.2 | 1 | 2019-12-31 | 2020-12-31 | 365 | 4.8124 | 0.81239 | 5 | 0.62479
54217 | 4.4 | 1 | 2019-12-31 | 2020-12-31 | 365 | 5.0416 | 0.041555 | 5 | 0.08311
54198 | 7.02 | 1 | 2019-12-31 | 2020-12-31 | 365 | 8.0436 | 0.043572 | 8 | 0.087144
39874 | 5.46 | 1 | 2019-12-31 | 2020-12-31 | 365 | 6.2561 | 0.25611 | 6 | 0.51222
38485 | 10.08 | 1 | 2019-12-31 | 2020-12-31 | 365 | 11.5497 | 0.54974 | 12 | 0.099489
38715 | 8.55 | 1 | 2019-12-31 | 2020-12-31 | 365 | 9.7967 | 0.79666 | 10 | 0.59332
38866 | 5.98 | 1 | 2019-12-31 | 2020-12-31 | 365 | 6.8519 | 0.85193 | 7 | 0.70386
38638 | 2.34 | 1 | 2019-12-31 | 2020-12-31 | 365 | 2.6812 | 0.68119 | 3 | 0.36238
38441 | 5.72 | 1 | 2019-12-31 | 2020-12-31 | 365 | 6.554 | 0.55402 | 7 | 0.10804
38950 | 11.96 | 1 | 2019-12-31 | 2020-12-31 | 365 | 13.7039 | 0.70386 | 14 | 0.40773
54255 | 3.025 | 1 | 2019-12-31 | 2020-12-31 | 365 | 3.4661 | 0.46607 | 3 | 0.93214
36683 | 14.025 | 1 | 2019-12-31 | 2020-12-31 | 365 | 16.07 | 0.069957 | 16 | 0.13991
39858 | 7.425 | 1 | 2019-12-31 | 2020-12-31 | 365 | 8.5076 | 0.50762 | 9 | 0.015249
37734 | 5.32 | 1 | 2019-12-31 | 2020-12-31 | 365 | 6.0957 | 0.095699 | 6 | 0.1914
39855 | 11.275 | 1 | 2019-12-31 | 2020-12-31 | 365 | 12.919 | 0.91899 | 13 | 0.83797
39060 | 8.8 | 1 | 2019-12-31 | 2020-12-31 | 365 | 10.0831 | 0.08311 | 10 | 0.16622
47252 | 4.16 | 1 | 2019-12-31 | 2020-12-31 | 365 | 4.7666 | 0.76656 | 5 | 0.53312
41076 | 7.41 | 1 | 2019-12-31 | 2020-12-31 | 365 | 8.4904 | 0.49044 | 8 | 0.98087
37245 | 12.1 | 1 | 2019-12-31 | 2020-12-31 | 365 | 13.8643 | 0.86428 | 14 | 0.72855
39856 | 4.16 | 1 | 2019-12-31 | 2020-12-31 | 365 | 4.7666 | 0.76656 | 5 | 0.53312
37770 | 5.72 | 1 | 2019-12-31 | 2020-12-31 | 365 | 6.554 | 0.55402 | 7 | 0.10804
38675 | 4.125 | 1 | 2019-12-31 | 2020-12-31 | 365 | 4.7265 | 0.72646 | 5 | 0.45292
36014 | 5.62 | 1 | 2019-12-31 | 2020-12-31 | 365 | 6.4394 | 0.43944 | 6 | 0.87888
38261 | 5.98 | 1 | 2019-12-31 | 2020-12-31 | 365 | 6.8519 | 0.85193 | 7 | 0.70386
38759 | 8.265 | 1 | 2019-12-31 | 2020-12-31 | 365 | 9.4701 | 0.4701 | 9 | 0.94021
39841 | 5.72 | 1 | 2019-12-31 | 2020-12-31 | 365 | 6.554 | 0.55402 | 7 | 0.10804
49523 | 8.835 | 1 | 2019-12-31 | 2020-12-31 | 365 | 10.1232 | 0.12321 | 10 | 0.24643
39070 | 15.12 | 1 | 2019-12-31 | 2020-12-31 | 365 | 17.3246 | 0.32462 | 17 | 0.64923
38894 | 5.72 | 1 | 2019-12-31 | 2020-12-31 | 365 | 6.554 | 0.55402 | 7 | 0.10804
41621 | 6.76 | 1 | 2019-12-31 | 2020-12-31 | 365 | 7.7457 | 0.74566 | 8 | 0.49132
41045 | 3.38 | 1 | 2019-12-31 | 2020-12-31 | 365 | 3.8728 | 0.87283 | 4 | 0.74566
47285 | 3.38 | 1 | 2019-12-31 | 2020-12-31 | 365 | 3.8728 | 0.87283 | 4 | 0.74566
40278 | 7.8 | 1 | 2019-12-31 | 2020-12-31 | 365 | 8.9373 | 0.9373 | 9 | 0.8746
37812 | 4.16 | 1 | 2019-12-31 | 2020-12-31 | 365 | 4.7666 | 0.76656 | 5 | 0.53312
37172 | 11 | 1 | 2019-12-31 | 2020-12-31 | 365 | 12.6039 | 0.60389 | 13 | 0.20778
43338 | 5.98 | 1 | 2019-12-31 | 2020-12-31 | 365 | 6.8519 | 0.85193 | 7 | 0.70386
39778 | 4.16 | 1 | 2019-12-31 | 2020-12-31 | 365 | 4.7666 | 0.76656 | 5 | 0.53312
38132 | 5.88 | 1 | 2019-12-31 | 2020-12-31 | 365 | 6.7374 | 0.73735 | 7 | 0.4747
39825 | 12.1 | 1 | 2019-12-31 | 2020-12-31 | 365 | 13.8643 | 0.86428 | 14 | 0.72855
38872 | 4.95 | 1 | 2019-12-31 | 2020-12-31 | 365 | 5.6717 | 0.67175 | 6 | 0.3435
38310 | 5.4 | 1 | 2019-12-31 | 2020-12-31 | 365 | 6.1874 | 0.18736 | 6 | 0.37473
39884 | 3.12 | 1 | 2019-12-31 | 2020-12-31 | 365 | 3.5749 | 0.57492 | 4 | 0.14984
38190 | 4.16 | 1 | 2019-12-31 | 2020-12-31 | 365 | 4.7666 | 0.76656 | 5 | 0.53312
36945 | 4.56 | 1 | 2019-12-31 | 2020-12-31 | 365 | 5.2249 | 0.22488 | 5 | 0.44977
36740 | 6.47 | 1 | 2019-12-31 | 2020-12-31 | 365 | 7.4134 | 0.41338 | 7 | 0.82676
35988 | 5.125 | 1 | 2019-12-31 | 2020-12-31 | 365 | 5.8723 | 0.87227 | 6 | 0.74453
37904 | 7.975 | 1 | 2019-12-31 | 2020-12-31 | 365 | 9.1378 | 0.13782 | 9 | 0.27564
38860 | 6.24 | 1 | 2019-12-31 | 2020-12-31 | 365 | 7.1498 | 0.14984 | 7 | 0.29968
39848 | 4.94 | 1 | 2019-12-31 | 2020-12-31 | 365 | 5.6603 | 0.66029 | 6 | 0.32058
38322 | 8.68 | 1 | 2019-12-31 | 2020-12-31 | 365 | 9.9456 | 0.94561 | 10 | 0.89123
39872 | 3.64 | 1 | 2019-12-31 | 2020-12-31 | 365 | 4.1707 | 0.17074 | 4 | 0.34148
37776 | 9.8 | 1 | 2019-12-31 | 2020-12-31 | 365 | 11.2289 | 0.22892 | 11 | 0.45784
38679 | 3.64 | 1 | 2019-12-31 | 2020-12-31 | 365 | 4.1707 | 0.17074 | 4 | 0.34148
37217 | 8.84 | 1 | 2019-12-31 | 2020-12-31 | 365 | 10.1289 | 0.12894 | 10 | 0.25789
41338 | 10.545 | 1 | 2019-12-31 | 2020-12-31 | 365 | 12.0825 | 0.082545 | 12 | 0.16509
36319 | 6.14 | 1 | 2019-12-31 | 2020-12-31 | 365 | 7.0353 | 0.035261 | 7 | 0.070522
39813 | 5.2 | 1 | 2019-12-31 | 2020-12-31 | 365 | 5.9582 | 0.9582 | 6 | 0.9164
36897 | 6.24 | 1 | 2019-12-31 | 2020-12-31 | 365 | 7.1498 | 0.14984 | 7 | 0.29968
37746 | 7.28 | 1 | 2019-12-31 | 2020-12-31 | 365 | 8.3415 | 0.34148 | 8 | 0.68296
37169 | 4.16 | 1 | 2019-12-31 | 2020-12-31 | 365 | 4.7666 | 0.76656 | 5 | 0.53312
49442 | 6.5 | 1 | 2019-12-31 | 2020-12-31 | 365 | 7.4478 | 0.44775 | 7 | 0.8955
39839 | 5.46 | 1 | 2019-12-31 | 2020-12-31 | 365 | 6.2561 | 0.25611 | 6 | 0.51222
37834 | 3.9 | 1 | 2019-12-31 | 2020-12-31 | 365 | 4.4687 | 0.46865 | 4 | 0.9373
39056 | 5.2 | 1 | 2019-12-31 | 2020-12-31 | 365 | 5.9582 | 0.9582 | 6 | 0.9164
36737 | 5.46 | 1 | 2019-12-31 | 2020-12-31 | 365 | 6.2561 | 0.25611 | 6 | 0.51222
46979 | 10.36 | 1 | 2019-12-31 | 2020-12-31 | 365 | 11.8706 | 0.87057 | 12 | 0.74114
46033 | 8.25 | 1 | 2019-12-31 | 2020-12-31 | 365 | 9.4529 | 0.45292 | 9 | 0.90583
38693 | 3.64 | 1 | 2019-12-31 | 2020-12-31 | 365 | 4.1707 | 0.17074 | 4 | 0.34148
37876 | 5.2 | 1 | 2019-12-31 | 2020-12-31 | 365 | 5.9582 | 0.9582 | 6 | 0.9164
38026 | 4.16 | 1 | 2019-12-31 | 2020-12-31 | 365 | 4.7666 | 0.76656 | 5 | 0.53312
38338 | 7.54 | 1 | 2019-12-31 | 2020-12-31 | 365 | 8.6394 | 0.63939 | 9 | 0.27878
39005 | 5.98 | 1 | 2019-12-31 | 2020-12-31 | 365 | 6.8519 | 0.85193 | 7 | 0.70386
38864 | 6.05 | 1 | 2019-12-31 | 2020-12-31 | 365 | 6.9321 | 0.93214 | 7 | 0.86428
38182 | 3.85 | 1 | 2019-12-31 | 2020-12-31 | 365 | 4.4114 | 0.41136 | 4 | 0.82272
36499 | 5.98 | 1 | 2019-12-31 | 2020-12-31 | 365 | 6.8519 | 0.85193 | 7 | 0.70386
38635 | 4.42 | 1 | 2019-12-31 | 2020-12-31 | 365 | 5.0645 | 0.064471 | 5 | 0.12894
39382 | 5.2 | 1 | 2019-12-31 | 2020-12-31 | 365 | 5.9582 | 0.9582 | 6 | 0.9164
38183 | 5.2 | 1 | 2019-12-31 | 2020-12-31 | 365 | 5.9582 | 0.9582 | 6 | 0.9164
37023 | 5.805 | 1 | 2019-12-31 | 2020-12-31 | 365 | 6.6514 | 0.65142 | 7 | 0.30283
37178 | 4.16 | 1 | 2019-12-31 | 2020-12-31 | 365 | 4.7666 | 0.76656 | 5 | 0.53312
36922 | 8.47 | 1 | 2019-12-31 | 2020-12-31 | 365 | 9.705 | 0.70499 | 10 | 0.40999
37953 | 8.12 | 1 | 2019-12-31 | 2020-12-31 | 365 | 9.304 | 0.30396 | 9 | 0.60792
38646 | 4.845 | 1 | 2019-12-31 | 2020-12-31 | 365 | 5.5514 | 0.55144 | 6 | 0.10288
36661 | 7.7 | 1 | 2019-12-31 | 2020-12-31 | 365 | 8.8227 | 0.82272 | 9 | 0.64544
36876 | 4.085 | 1 | 2019-12-31 | 2020-12-31 | 365 | 4.6806 | 0.68063 | 5 | 0.36125
38711 | 8.4 | 1 | 2019-12-31 | 2020-12-31 | 365 | 9.6248 | 0.62479 | 10 | 0.24957
47238 | 3.515 | 1 | 2019-12-31 | 2020-12-31 | 365 | 4.0275 | 0.027515 | 4 | 0.05503
38271 | 6.56 | 1 | 2019-12-31 | 2020-12-31 | 365 | 7.5165 | 0.5165 | 8 | 0.033001
37249 | 4.4 | 1 | 2019-12-31 | 2020-12-31 | 365 | 5.0416 | 0.041555 | 5 | 0.08311
37030 | 5.4 | 1 | 2019-12-31 | 2020-12-31 | 365 | 6.1874 | 0.18736 | 6 | 0.37473
41651 | 11.96 | 1 | 2019-12-31 | 2020-12-31 | 365 | 13.7039 | 0.70386 | 14 | 0.40773
38869 | 6.14 | 1 | 2019-12-31 | 2020-12-31 | 365 | 7.0353 | 0.035261 | 7 | 0.070522
39899 | 11.76 | 1 | 2019-12-31 | 2020-12-31 | 365 | 13.4747 | 0.4747 | 13 | 0.9494
38632 | 7.28 | 1 | 2019-12-31 | 2020-12-31 | 365 | 8.3415 | 0.34148 | 8 | 0.68296
37957 | 3.85 | 1 | 2019-12-31 | 2020-12-31 | 365 | 4.4114 | 0.41136 | 4 | 0.82272
38816 | 4.605 | 1 | 2019-12-31 | 2020-12-31 | 365 | 5.2764 | 0.27645 | 5 | 0.55289
37748 | 6.92 | 1 | 2019-12-31 | 2020-12-31 | 365 | 7.929 | 0.92899 | 8 | 0.85798
37183 | 7.935 | 1 | 2019-12-31 | 2020-12-31 | 365 | 9.092 | 0.091986 | 9 | 0.18397
41649 | 5.5 | 1 | 2019-12-31 | 2020-12-31 | 365 | 6.3019 | 0.30194 | 6 | 0.60389
38708 | 4.4 | 1 | 2019-12-31 | 2020-12-31 | 365 | 5.0416 | 0.041555 | 5 | 0.08311
49449 | 10.92 | 1 | 2019-12-31 | 2020-12-31 | 365 | 12.5122 | 0.51222 | 13 | 0.024447
38387 | 8.32 | 1 | 2019-12-31 | 2020-12-31 | 365 | 9.5331 | 0.53312 | 10 | 0.066245
37007 | 5.905 | 1 | 2019-12-31 | 2020-12-31 | 365 | 6.766 | 0.766 | 7 | 0.53199
38913 | 5.72 | 1 | 2019-12-31 | 2020-12-31 | 365 | 6.554 | 0.55402 | 7 | 0.10804
39747 | 8.59 | 1 | 2019-12-31 | 2020-12-31 | 365 | 9.8425 | 0.84249 | 10 | 0.68498
38821 | 4.035 | 1 | 2019-12-31 | 2020-12-31 | 365 | 4.6233 | 0.62334 | 5 | 0.24667
37209 | 5.12 | 1 | 2019-12-31 | 2020-12-31 | 365 | 5.8665 | 0.86654 | 6 | 0.73307
41393 | 3.3 | 1 | 2019-12-31 | 2020-12-31 | 365 | 3.7812 | 0.78117 | 4 | 0.56233
38717 | 3.575 | 1 | 2019-12-31 | 2020-12-31 | 365 | 4.0963 | 0.096264 | 4 | 0.19253
47222 | 12.1 | 1 | 2019-12-31 | 2020-12-31 | 365 | 13.8643 | 0.86428 | 14 | 0.72855
38880 | 5.545 | 1 | 2019-12-31 | 2020-12-31 | 365 | 6.3535 | 0.35351 | 6 | 0.70701
37191 | 8.195 | 1 | 2019-12-31 | 2020-12-31 | 365 | 9.3899 | 0.3899 | 9 | 0.77979
36989 | 4.605 | 1 | 2019-12-31 | 2020-12-31 | 365 | 5.2764 | 0.27645 | 5 | 0.55289
36877 | 5.1 | 1 | 2019-12-31 | 2020-12-31 | 365 | 5.8436 | 0.84362 | 6 | 0.68724
37203 | 7.18 | 1 | 2019-12-31 | 2020-12-31 | 365 | 8.2269 | 0.2269 | 8 | 0.4538
36958 | 7.44 | 1 | 2019-12-31 | 2020-12-31 | 365 | 8.5248 | 0.52481 | 9 | 0.049623
38143 | 7.8 | 1 | 2019-12-31 | 2020-12-31 | 365 | 8.9373 | 0.9373 | 9 | 0.8746
37362 | 3.12 | 1 | 2019-12-31 | 2020-12-31 | 365 | 3.5749 | 0.57492 | 4 | 0.14984
51155 | 4.94 | 1 | 2019-12-31 | 2020-12-31 | 365 | 5.6603 | 0.66029 | 6 | 0.32058
39751 | 8.715 | 1 | 2019-12-31 | 2020-12-31 | 365 | 9.9857 | 0.98572 | 10 | 0.97143
38830 | 6.66 | 1 | 2019-12-31 | 2020-12-31 | 365 | 7.6311 | 0.63108 | 8 | 0.26216
38734 | 5.72 | 1 | 2019-12-31 | 2020-12-31 | 365 | 6.554 | 0.55402 | 7 | 0.10804
38805 | 3.9 | 1 | 2019-12-31 | 2020-12-31 | 365 | 4.4687 | 0.46865 | 4 | 0.9373
38769 | 7.28 | 1 | 2019-12-31 | 2020-12-31 | 365 | 8.3415 | 0.34148 | 8 | 0.68296
39782 | 6.24 | 1 | 2019-12-31 | 2020-12-31 | 365 | 7.1498 | 0.14984 | 7 | 0.29968
38257 | 6.47 | 1 | 2019-12-31 | 2020-12-31 | 365 | 7.4134 | 0.41338 | 7 | 0.82676
38627 | 7.315 | 1 | 2019-12-31 | 2020-12-31 | 365 | 8.3816 | 0.38159 | 8 | 0.76317
38476 | 10.57 | 1 | 2019-12-31 | 2020-12-31 | 365 | 12.1112 | 0.11119 | 12 | 0.22238
49517 | 5.98 | 1 | 2019-12-31 | 2020-12-31 | 365 | 6.8519 | 0.85193 | 7 | 0.70386
37522 | 7.02 | 1 | 2019-12-31 | 2020-12-31 | 365 | 8.0436 | 0.043572 | 8 | 0.087144
38875 | 6.56 | 1 | 2019-12-31 | 2020-12-31 | 365 | 7.5165 | 0.5165 | 8 | 0.033001
42888 | 3.02 | 1 | 2019-12-31 | 2020-12-31 | 365 | 3.4603 | 0.46034 | 3 | 0.92068
36835 | 4.605 | 1 | 2019-12-31 | 2020-12-31 | 365 | 5.2764 | 0.27645 | 5 | 0.55289
37216 | 3.85 | 1 | 2019-12-31 | 2020-12-31 | 365 | 4.4114 | 0.41136 | 4 | 0.82272
36882 | 6.375 | 1 | 2019-12-31 | 2020-12-31 | 365 | 7.3045 | 0.30453 | 7 | 0.60905
39849 | 8.715 | 1 | 2019-12-31 | 2020-12-31 | 365 | 9.9857 | 0.98572 | 10 | 0.97143
38836 | 7.15 | 1 | 2019-12-31 | 2020-12-31 | 365 | 8.1925 | 0.19253 | 8 | 0.38505
47235 | 6.76 | 1 | 2019-12-31 | 2020-12-31 | 365 | 7.7457 | 0.74566 | 8 | 0.49132
37625 | 4.345 | 1 | 2019-12-31 | 2020-12-31 | 365 | 4.9785 | 0.97854 | 5 | 0.95707
37228 | 7.84 | 1 | 2019-12-31 | 2020-12-31 | 365 | 8.9831 | 0.98313 | 9 | 0.96627
50807 | 5.72 | 1 | 2019-12-31 | 2020-12-31 | 365 | 6.554 | 0.55402 | 7 | 0.10804
38733 | 4.11 | 1 | 2019-12-31 | 2020-12-31 | 365 | 4.7093 | 0.70927 | 5 | 0.41854
38189 | 12.1 | 1 | 2019-12-31 | 2020-12-31 | 365 | 13.8643 | 0.86428 | 14 | 0.72855
39794 | 8.68 | 1 | 2019-12-31 | 2020-12-31 | 365 | 9.9456 | 0.94561 | 10 | 0.89123
43255 | 6.76 | 1 | 2019-12-31 | 2020-12-31 | 365 | 7.7457 | 0.74566 | 8 | 0.49132
50644 | 4.42 | 1 | 2019-12-31 | 2020-12-31 | 365 | 5.0645 | 0.064471 | 5 | 0.12894
39030 | 6.27 | 1 | 2019-12-31 | 2020-12-31 | 365 | 7.1842 | 0.18422 | 7 | 0.36843
38306 | 6.6 | 1 | 2019-12-31 | 2020-12-31 | 365 | 7.5623 | 0.56233 | 8 | 0.12467
39920 | 5.6 | 1 | 2019-12-31 | 2020-12-31 | 365 | 6.4165 | 0.41652 | 6 | 0.83305
39091 | 9.1 | 1 | 2019-12-31 | 2020-12-31 | 365 | 10.4269 | 0.42685 | 10 | 0.85371
51181 | 4.94 | 1 | 2019-12-31 | 2020-12-31 | 365 | 5.6603 | 0.66029 | 6 | 0.32058
38796 | 4.2 | 1 | 2019-12-31 | 2020-12-31 | 365 | 4.8124 | 0.81239 | 5 | 0.62479
36363 | 8.715 | 1 | 2019-12-31 | 2020-12-31 | 365 | 9.9857 | 0.98572 | 10 | 0.97143
38299 | 5.88 | 1 | 2019-12-31 | 2020-12-31 | 365 | 6.7374 | 0.73735 | 7 | 0.4747
39112 | 8.58 | 1 | 2019-12-31 | 2020-12-31 | 365 | 9.831 | 0.83103 | 10 | 0.66207
39094 | 9.1 | 1 | 2019-12-31 | 2020-12-31 | 365 | 10.4269 | 0.42685 | 10 | 0.85371
51157 | 10.08 | 1 | 2019-12-31 | 2020-12-31 | 365 | 11.5497 | 0.54974 | 12 | 0.099489
38107 | 4.845 | 1 | 2019-12-31 | 2020-12-31 | 365 | 5.5514 | 0.55144 | 6 | 0.10288
38212 | 9.36 | 1 | 2019-12-31 | 2020-12-31 | 365 | 10.7248 | 0.72476 | 11 | 0.44953
47231 | 7.28 | 1 | 2019-12-31 | 2020-12-31 | 365 | 8.3415 | 0.34148 | 8 | 0.68296
51584 | 7.28 | 1 | 2019-12-31 | 2020-12-31 | 365 | 8.3415 | 0.34148 | 8 | 0.68296
39784 | 6.05 | 1 | 2019-12-31 | 2020-12-31 | 365 | 6.9321 | 0.93214 | 7 | 0.86428
49492 | 4.16 | 1 | 2019-12-31 | 2020-12-31 | 365 | 4.7666 | 0.76656 | 5 | 0.53312
50707 | 4.68 | 1 | 2019-12-31 | 2020-12-31 | 365 | 5.3624 | 0.36238 | 5 | 0.72476
41052 | 7.15 | 1 | 2019-12-31 | 2020-12-31 | 365 | 8.1925 | 0.19253 | 8 | 0.38505
37275 | 3.575 | 1 | 2019-12-31 | 2020-12-31 | 365 | 4.0963 | 0.096264 | 4 | 0.19253
38842 | 8.195 | 1 | 2019-12-31 | 2020-12-31 | 365 | 9.3899 | 0.3899 | 9 | 0.77979
39392 | 8.195 | 1 | 2019-12-31 | 2020-12-31 | 365 | 9.3899 | 0.3899 | 9 | 0.77979
39075 | 7.15 | 1 | 2019-12-31 | 2020-12-31 | 365 | 8.1925 | 0.19253 | 8 | 0.38505
38685 | 6.325 | 1 | 2019-12-31 | 2020-12-31 | 365 | 7.2472 | 0.24724 | 7 | 0.49447
39869 | 4.68 | 1 | 2019-12-31 | 2020-12-31 | 365 | 5.3624 | 0.36238 | 5 | 0.72476
38501 | 10.4 | 1 | 2019-12-31 | 2020-12-31 | 365 | 11.9164 | 0.9164 | 12 | 0.83281
38663 | 8.59 | 1 | 2019-12-31 | 2020-12-31 | 365 | 9.8425 | 0.84249 | 10 | 0.68498
37875 | 12.32 | 1 | 2019-12-31 | 2020-12-31 | 365 | 14.1164 | 0.11635 | 14 | 0.23271
39843 | 3.12 | 1 | 2019-12-31 | 2020-12-31 | 365 | 3.5749 | 0.57492 | 4 | 0.14984
37370 | 12.48 | 1 | 2019-12-31 | 2020-12-31 | 365 | 14.2997 | 0.29968 | 14 | 0.59937
37257 | 5.88 | 1 | 2019-12-31 | 2020-12-31 | 365 | 6.7374 | 0.73735 | 7 | 0.4747
38283 | 6.76 | 1 | 2019-12-31 | 2020-12-31 | 365 | 7.7457 | 0.74566 | 8 | 0.49132
47247 | 7.02 | 1 | 2019-12-31 | 2020-12-31 | 365 | 8.0436 | 0.043572 | 8 | 0.087144
37771 | 7.8 | 1 | 2019-12-31 | 2020-12-31 | 365 | 8.9373 | 0.9373 | 9 | 0.8746
47240 | 4.16 | 1 | 2019-12-31 | 2020-12-31 | 365 | 4.7666 | 0.76656 | 5 | 0.53312
38877 | 5.72 | 1 | 2019-12-31 | 2020-12-31 | 365 | 6.554 | 0.55402 | 7 | 0.10804
39105 | 5.2 | 1 | 2019-12-31 | 2020-12-31 | 365 | 5.9582 | 0.9582 | 6 | 0.9164
36486 | 9.96 | 1 | 2019-12-31 | 2020-12-31 | 365 | 11.4122 | 0.41225 | 11 | 0.8245
37801 | 4.68 | 1 | 2019-12-31 | 2020-12-31 | 365 | 5.3624 | 0.36238 | 5 | 0.72476
37247 | 4.42 | 1 | 2019-12-31 | 2020-12-31 | 365 | 5.0645 | 0.064471 | 5 | 0.12894
37154 | 4.42 | 1 | 2019-12-31 | 2020-12-31 | 365 | 5.0645 | 0.064471 | 5 | 0.12894
38264 | 3.64 | 1 | 2019-12-31 | 2020-12-31 | 365 | 4.1707 | 0.17074 | 4 | 0.34148
41699 | 12.32 | 1 | 2019-12-31 | 2020-12-31 | 365 | 14.1164 | 0.11635 | 14 | 0.23271
37175 | 7.8 | 1 | 2019-12-31 | 2020-12-31 | 365 | 8.9373 | 0.9373 | 9 | 0.8746
38362 | 8.58 | 1 | 2019-12-31 | 2020-12-31 | 365 | 9.831 | 0.83103 | 10 | 0.66207
38672 | 2.86 | 1 | 2019-12-31 | 2020-12-31 | 365 | 3.277 | 0.27701 | 3 | 0.55402
51588 | 12.22 | 1 | 2019-12-31 | 2020-12-31 | 365 | 14.0018 | 0.0017738 | 14 | 0.0035475
49479 | 3.64 | 1 | 2019-12-31 | 2020-12-31 | 365 | 4.1707 | 0.17074 | 4 | 0.34148
39753 | 5.72 | 1 | 2019-12-31 | 2020-12-31 | 365 | 6.554 | 0.55402 | 7 | 0.10804
51192 | 12.22 | 1 | 2019-12-31 | 2020-12-31 | 365 | 14.0018 | 0.0017738 | 14 | 0.0035475
38272 | 9.88 | 1 | 2019-12-31 | 2020-12-31 | 365 | 11.3206 | 0.32058 | 11 | 0.64117
38350 | 5.46 | 1 | 2019-12-31 | 2020-12-31 | 365 | 6.2561 | 0.25611 | 6 | 0.51222
38861 | 6.56 | 1 | 2019-12-31 | 2020-12-31 | 365 | 7.5165 | 0.5165 | 8 | 0.033001
41353 | 7.28 | 1 | 2019-12-31 | 2020-12-31 | 365 | 8.3415 | 0.34148 | 8 | 0.68296
41624 | 6.065 | 1 | 2019-12-31 | 2020-12-31 | 365 | 6.9493 | 0.94933 | 7 | 0.89865
39750 | 12.04 | 1 | 2019-12-31 | 2020-12-31 | 365 | 13.7955 | 0.79553 | 14 | 0.59106
36655 | 5.5 | 1 | 2019-12-31 | 2020-12-31 | 365 | 6.3019 | 0.30194 | 6 | 0.60389
38701 | 6.05 | 1 | 2019-12-31 | 2020-12-31 | 365 | 6.9321 | 0.93214 | 7 | 0.86428
38670 | 4.48 | 1 | 2019-12-31 | 2020-12-31 | 365 | 5.1332 | 0.13322 | 5 | 0.26644
49487 | 5.72 | 1 | 2019-12-31 | 2020-12-31 | 365 | 6.554 | 0.55402 | 7 | 0.10804
41642 | 9.24 | 1 | 2019-12-31 | 2020-12-31 | 365 | 10.5873 | 0.58727 | 11 | 0.17453
37568 | 7.28 | 1 | 2019-12-31 | 2020-12-31 | 365 | 8.3415 | 0.34148 | 8 | 0.68296
39757 | 4.68 | 1 | 2019-12-31 | 2020-12-31 | 365 | 5.3624 | 0.36238 | 5 | 0.72476
41619 | 8.58 | 1 | 2019-12-31 | 2020-12-31 | 365 | 9.831 | 0.83103 | 10 | 0.66207
50660 | 4.68 | 1 | 2019-12-31 | 2020-12-31 | 365 | 5.3624 | 0.36238 | 5 | 0.72476
51565 | 7.54 | 1 | 2019-12-31 | 2020-12-31 | 365 | 8.6394 | 0.63939 | 9 | 0.27878
38023 | 5.125 | 1 | 2019-12-31 | 2020-12-31 | 365 | 5.8723 | 0.87227 | 6 | 0.74453
36995 | 6.14 | 1 | 2019-12-31 | 2020-12-31 | 365 | 7.0353 | 0.035261 | 7 | 0.070522
36687 | 3.565 | 1 | 2019-12-31 | 2020-12-31 | 365 | 4.0848 | 0.084806 | 4 | 0.16961
36991 | 4.605 | 1 | 2019-12-31 | 2020-12-31 | 365 | 5.2764 | 0.27645 | 5 | 0.55289
51187 | 5.385 | 1 | 2019-12-31 | 2020-12-31 | 365 | 6.1702 | 0.17018 | 6 | 0.34035
38935 | 5.2 | 1 | 2019-12-31 | 2020-12-31 | 365 | 5.9582 | 0.9582 | 6 | 0.9164
38245 | 10.25 | 1 | 2019-12-31 | 2020-12-31 | 365 | 11.7445 | 0.74453 | 12 | 0.48906
54525 | 3.9 | 1 | 2019-12-31 | 2020-12-31 | 365 | 4.4687 | 0.46865 | 4 | 0.9373
37176 | 10.1 | 1 | 2019-12-31 | 2020-12-31 | 365 | 11.5727 | 0.57266 | 12 | 0.14532
38313 | 5.88 | 1 | 2019-12-31 | 2020-12-31 | 365 | 6.7374 | 0.73735 | 7 | 0.4747
37374 | 4.68 | 1 | 2019-12-31 | 2020-12-31 | 365 | 5.3624 | 0.36238 | 5 | 0.72476
47268 | 3.64 | 1 | 2019-12-31 | 2020-12-31 | 365 | 4.1707 | 0.17074 | 4 | 0.34148
47233 | 6.24 | 1 | 2019-12-31 | 2020-12-31 | 365 | 7.1498 | 0.14984 | 7 | 0.29968
37168 | 3.3 | 1 | 2019-12-31 | 2020-12-31 | 365 | 3.7812 | 0.78117 | 4 | 0.56233
37766 | 4.48 | 1 | 2019-12-31 | 2020-12-31 | 365 | 5.1332 | 0.13322 | 5 | 0.26644
38915 | 5.225 | 1 | 2019-12-31 | 2020-12-31 | 365 | 5.9868 | 0.98685 | 6 | 0.97369
38779 | 7.56 | 1 | 2019-12-31 | 2020-12-31 | 365 | 8.6623 | 0.66231 | 9 | 0.32462
41606 | 10.4 | 1 | 2019-12-31 | 2020-12-31 | 365 | 11.9164 | 0.9164 | 12 | 0.83281
38958 | 3.9 | 1 | 2019-12-31 | 2020-12-31 | 365 | 4.4687 | 0.46865 | 4 | 0.9373
51573 | 3.18 | 1 | 2019-12-31 | 2020-12-31 | 365 | 3.6437 | 0.64367 | 4 | 0.28734
38680 | 4.95 | 1 | 2019-12-31 | 2020-12-31 | 365 | 5.6717 | 0.67175 | 6 | 0.3435
38341 | 8.4 | 1 | 2019-12-31 | 2020-12-31 | 365 | 9.6248 | 0.62479 | 10 | 0.24957
37567 | 9.52 | 1 | 2019-12-31 | 2020-12-31 | 365 | 10.9081 | 0.90809 | 11 | 0.81618
38825 | 8.96 | 1 | 2019-12-31 | 2020-12-31 | 365 | 10.2664 | 0.26644 | 10 | 0.53288
39754 | 4.16 | 1 | 2019-12-31 | 2020-12-31 | 365 | 4.7666 | 0.76656 | 5 | 0.53312
39763 | 4.94 | 1 | 2019-12-31 | 2020-12-31 | 365 | 5.6603 | 0.66029 | 6 | 0.32058
36660 | 7.425 | 1 | 2019-12-31 | 2020-12-31 | 365 | 8.5076 | 0.50762 | 9 | 0.015249
41678 | 6.6 | 1 | 2019-12-31 | 2020-12-31 | 365 | 7.5623 | 0.56233 | 8 | 0.12467
37352 | 9.075 | 1 | 2019-12-31 | 2020-12-31 | 365 | 10.3982 | 0.39821 | 10 | 0.79642
39781 | 8.96 | 1 | 2019-12-31 | 2020-12-31 | 365 | 10.2664 | 0.26644 | 10 | 0.53288
39820 | 7.425 | 1 | 2019-12-31 | 2020-12-31 | 365 | 8.5076 | 0.50762 | 9 | 0.015249
40273 | 7.84 | 1 | 2019-12-31 | 2020-12-31 | 365 | 8.9831 | 0.98313 | 9 | 0.96627
37201 | 8.32 | 1 | 2019-12-31 | 2020-12-31 | 365 | 9.5331 | 0.53312 | 10 | 0.066245
37080 | 6.6 | 1 | 2019-12-31 | 2020-12-31 | 365 | 7.5623 | 0.56233 | 8 | 0.12467
37010 | 9.24 | 1 | 2019-12-31 | 2020-12-31 | 365 | 10.5873 | 0.58727 | 11 | 0.17453
38305 | 2.6 | 1 | 2019-12-31 | 2020-12-31 | 365 | 2.9791 | 0.9791 | 3 | 0.9582
38136 | 4.68 | 1 | 2019-12-31 | 2020-12-31 | 365 | 5.3624 | 0.36238 | 5 | 0.72476
38694 | 3.64 | 1 | 2019-12-31 | 2020-12-31 | 365 | 4.1707 | 0.17074 | 4 | 0.34148
37601 | 9.24 | 1 | 2019-12-31 | 2020-12-31 | 365 | 10.5873 | 0.58727 | 11 | 0.17453
38326 | 3.64 | 1 | 2019-12-31 | 2020-12-31 | 365 | 4.1707 | 0.17074 | 4 | 0.34148
37940 | 9.36 | 1 | 2019-12-31 | 2020-12-31 | 365 | 10.7248 | 0.72476 | 11 | 0.44953
36863 | 9.12 | 1 | 2019-12-31 | 2020-12-31 | 365 | 10.4498 | 0.44977 | 10 | 0.89954
36819 | 7.7 | 1 | 2019-12-31 | 2020-12-31 | 365 | 8.8227 | 0.82272 | 9 | 0.64544
37229 | 3.9 | 1 | 2019-12-31 | 2020-12-31 | 365 | 4.4687 | 0.46865 | 4 | 0.9373
38477 | 5.2 | 1 | 2019-12-31 | 2020-12-31 | 365 | 5.9582 | 0.9582 | 6 | 0.9164
38004 | 4.95 | 1 | 2019-12-31 | 2020-12-31 | 365 | 5.6717 | 0.67175 | 6 | 0.3435
38891 | 8.32 | 1 | 2019-12-31 | 2020-12-31 | 365 | 9.5331 | 0.53312 | 10 | 0.066245
38256 | 5.2 | 1 | 2019-12-31 | 2020-12-31 | 365 | 5.9582 | 0.9582 | 6 | 0.9164
37833 | 6.24 | 1 | 2019-12-31 | 2020-12-31 | 365 | 7.1498 | 0.14984 | 7 | 0.29968
38401 | 5.98 | 1 | 2019-12-31 | 2020-12-31 | 365 | 6.8519 | 0.85193 | 7 | 0.70386
38018 | 3.64 | 1 | 2019-12-31 | 2020-12-31 | 365 | 4.1707 | 0.17074 | 4 | 0.34148
37161 | 6.5 | 1 | 2019-12-31 | 2020-12-31 | 365 | 7.4478 | 0.44775 | 7 | 0.8955
38665 | 6.27 | 1 | 2019-12-31 | 2020-12-31 | 365 | 7.1842 | 0.18422 | 7 | 0.36843
36460 | 4.605 | 1 | 2019-12-31 | 2020-12-31 | 365 | 5.2764 | 0.27645 | 5 | 0.55289
37363 | 3.515 | 1 | 2019-12-31 | 2020-12-31 | 365 | 4.0275 | 0.027515 | 4 | 0.05503
38766 | 5.225 | 1 | 2019-12-31 | 2020-12-31 | 365 | 5.9868 | 0.98685 | 6 | 0.97369
39761 | 5.47 | 1 | 2019-12-31 | 2020-12-31 | 365 | 6.2676 | 0.26757 | 6 | 0.53514
39822 | 9.36 | 1 | 2019-12-31 | 2020-12-31 | 365 | 10.7248 | 0.72476 | 11 | 0.44953
38698 | 5.415 | 1 | 2019-12-31 | 2020-12-31 | 365 | 6.2046 | 0.20455 | 6 | 0.4091
38149 | 8.58 | 1 | 2019-12-31 | 2020-12-31 | 365 | 9.831 | 0.83103 | 10 | 0.66207
36004 | 10.77 | 1 | 2019-12-31 | 2020-12-31 | 365 | 12.3404 | 0.34035 | 12 | 0.6807
37153 | 5.72 | 1 | 2019-12-31 | 2020-12-31 | 365 | 6.554 | 0.55402 | 7 | 0.10804
38311 | 5.98 | 1 | 2019-12-31 | 2020-12-31 | 365 | 6.8519 | 0.85193 | 7 | 0.70386
37354 | 4.68 | 1 | 2019-12-31 | 2020-12-31 | 365 | 5.3624 | 0.36238 | 5 | 0.72476
37638 | 7.425 | 1 | 2019-12-31 | 2020-12-31 | 365 | 8.5076 | 0.50762 | 9 | 0.015249
37214 | 5.72 | 1 | 2019-12-31 | 2020-12-31 | 365 | 6.554 | 0.55402 | 7 | 0.10804
37764 | 6.47 | 1 | 2019-12-31 | 2020-12-31 | 365 | 7.4134 | 0.41338 | 7 | 0.82676
36527 | 15.4 | 1 | 2019-12-31 | 2020-12-31 | 365 | 17.6454 | 0.64544 | 18 | 0.29089
39067 | 7.28 | 1 | 2019-12-31 | 2020-12-31 | 365 | 8.3415 | 0.34148 | 8 | 0.68296
50600 | 5.83 | 1 | 2019-12-31 | 2020-12-31 | 365 | 6.6801 | 0.68006 | 7 | 0.36012
51153 | 5.565 | 1 | 2019-12-31 | 2020-12-31 | 365 | 6.3764 | 0.37642 | 6 | 0.75284
36816 | 7.15 | 1 | 2019-12-31 | 2020-12-31 | 365 | 8.1925 | 0.19253 | 8 | 0.38505
53234 | 12.1 | 1 | 2019-12-31 | 2020-12-31 | 365 | 13.8643 | 0.86428 | 14 | 0.72855
50670 | 9.58 | 1 | 2019-12-31 | 2020-12-31 | 365 | 10.9768 | 0.97684 | 11 | 0.95368
37755 | 6.3 | 1 | 2019-12-31 | 2020-12-31 | 365 | 7.2186 | 0.21859 | 7 | 0.43718
37219 | 3.9 | 1 | 2019-12-31 | 2020-12-31 | 365 | 4.4687 | 0.46865 | 4 | 0.9373
38291 | 3.12 | 1 | 2019-12-31 | 2020-12-31 | 365 | 3.5749 | 0.57492 | 4 | 0.14984
39772 | 10.92 | 1 | 2019-12-31 | 2020-12-31 | 365 | 12.5122 | 0.51222 | 13 | 0.024447
37544 | 6.5 | 1 | 2019-12-31 | 2020-12-31 | 365 | 7.4478 | 0.44775 | 7 | 0.8955
37021 | 5.125 | 1 | 2019-12-31 | 2020-12-31 | 365 | 5.8723 | 0.87227 | 6 | 0.74453
41121 | 8.33 | 1 | 2019-12-31 | 2020-12-31 | 365 | 9.5446 | 0.54458 | 10 | 0.089161
39752 | 6.76 | 1 | 2019-12-31 | 2020-12-31 | 365 | 7.7457 | 0.74566 | 8 | 0.49132
38280 | 9.35 | 1 | 2019-12-31 | 2020-12-31 | 365 | 10.7133 | 0.7133 | 11 | 0.42661
36521 | 7.18 | 1 | 2019-12-31 | 2020-12-31 | 365 | 8.2269 | 0.2269 | 8 | 0.4538
39837 | 12.32 | 1 | 2019-12-31 | 2020-12-31 | 365 | 14.1164 | 0.11635 | 14 | 0.23271
51562 | 5.3 | 1 | 2019-12-31 | 2020-12-31 | 365 | 6.0728 | 0.072782 | 6 | 0.14556
37548 | 4.4 | 1 | 2019-12-31 | 2020-12-31 | 365 | 5.0416 | 0.041555 | 5 | 0.08311
38758 | 7.7 | 1 | 2019-12-31 | 2020-12-31 | 365 | 8.8227 | 0.82272 | 9 | 0.64544
38120 | 8.58 | 1 | 2019-12-31 | 2020-12-31 | 365 | 9.831 | 0.83103 | 10 | 0.66207
40282 | 9.88 | 1 | 2019-12-31 | 2020-12-31 | 365 | 11.3206 | 0.32058 | 11 | 0.64117
39745 | 4.94 | 1 | 2019-12-31 | 2020-12-31 | 365 | 5.6603 | 0.66029 | 6 | 0.32058
36967 | 9.52 | 1 | 2019-12-31 | 2020-12-31 | 365 | 10.9081 | 0.90809 | 11 | 0.81618
37051 | 8.68 | 1 | 2019-12-31 | 2020-12-31 | 365 | 9.9456 | 0.94561 | 10 | 0.89123
36318 | 7.8 | 1 | 2019-12-31 | 2020-12-31 | 365 | 8.9373 | 0.9373 | 9 | 0.8746
38232 | 9.9 | 1 | 2019-12-31 | 2020-12-31 | 365 | 11.3435 | 0.3435 | 11 | 0.687
37387 | 7.7 | 1 | 2019-12-31 | 2020-12-31 | 365 | 8.8227 | 0.82272 | 9 | 0.64544
37333 | 4.675 | 1 | 2019-12-31 | 2020-12-31 | 365 | 5.3567 | 0.35665 | 5 | 0.7133
50607 | 3.9 | 1 | 2019-12-31 | 2020-12-31 | 365 | 4.4687 | 0.46865 | 4 | 0.9373
51160 | 6.76 | 1 | 2019-12-31 | 2020-12-31 | 365 | 7.7457 | 0.74566 | 8 | 0.49132
41652 | 10.85 | 1 | 2019-12-31 | 2020-12-31 | 365 | 12.432 | 0.43202 | 12 | 0.86403
37918 | 6.325 | 1 | 2019-12-31 | 2020-12-31 | 365 | 7.2472 | 0.24724 | 7 | 0.49447
38631 | 9.52 | 1 | 2019-12-31 | 2020-12-31 | 365 | 10.9081 | 0.90809 | 11 | 0.81618
56376 | 7.8 | 1 | 2019-12-31 | 2020-12-31 | 365 | 8.9373 | 0.9373 | 9 | 0.8746
50664 | 4.16 | 1 | 2019-12-31 | 2020-12-31 | 365 | 4.7666 | 0.76656 | 5 | 0.53312
50805 | 4.42 | 1 | 2019-12-31 | 2020-12-31 | 365 | 5.0645 | 0.064471 | 5 | 0.12894
39819 | 3.3 | 1 | 2019-12-31 | 2020-12-31 | 365 | 3.7812 | 0.78117 | 4 | 0.56233
56062 | 4.505 | 1 | 2019-12-31 | 2020-12-31 | 365 | 5.1619 | 0.16187 | 5 | 0.32373
55045 | 6.625 | 1 | 2019-12-31 | 2020-12-31 | 365 | 7.591 | 0.59098 | 8 | 0.18196
38317 | 5.225 | 1 | 2019-12-31 | 2020-12-31 | 365 | 5.9868 | 0.98685 | 6 | 0.97369
39002 | 8.32 | 1 | 2019-12-31 | 2020-12-31 | 365 | 9.5331 | 0.53312 | 10 | 0.066245
41369 | 8.68 | 1 | 2019-12-31 | 2020-12-31 | 365 | 9.9456 | 0.94561 | 10 | 0.89123
41645 | 6.92 | 1 | 2019-12-31 | 2020-12-31 | 365 | 7.929 | 0.92899 | 8 | 0.85798
50653 | 5.2 | 1 | 2019-12-31 | 2020-12-31 | 365 | 5.9582 | 0.9582 | 6 | 0.9164
38657 | 8.715 | 1 | 2019-12-31 | 2020-12-31 | 365 | 9.9857 | 0.98572 | 10 | 0.97143
39777 | 6.92 | 1 | 2019-12-31 | 2020-12-31 | 365 | 7.929 | 0.92899 | 8 | 0.85798
46039 | 4.605 | 1 | 2019-12-31 | 2020-12-31 | 365 | 5.2764 | 0.27645 | 5 | 0.55289
44922 | 5.125 | 1 | 2019-12-31 | 2020-12-31 | 365 | 5.8723 | 0.87227 | 6 | 0.74453
47271 | 4.085 | 1 | 2019-12-31 | 2020-12-31 | 365 | 4.6806 | 0.68063 | 5 | 0.36125
37580 | 4.085 | 1 | 2019-12-31 | 2020-12-31 | 365 | 4.6806 | 0.68063 | 5 | 0.36125
38648 | 8.455 | 1 | 2019-12-31 | 2020-12-31 | 365 | 9.6878 | 0.68781 | 10 | 0.37561
38008 | 8.715 | 1 | 2019-12-31 | 2020-12-31 | 365 | 9.9857 | 0.98572 | 10 | 0.97143
51574 | 5.46 | 1 | 2019-12-31 | 2020-12-31 | 365 | 6.2561 | 0.25611 | 6 | 0.51222
49514 | 4.16 | 1 | 2019-12-31 | 2020-12-31 | 365 | 4.7666 | 0.76656 | 5 | 0.53312
37184 | 13.16 | 1 | 2019-12-31 | 2020-12-31 | 365 | 15.0788 | 0.078833 | 15 | 0.15767
38947 | 10.77 | 1 | 2019-12-31 | 2020-12-31 | 365 | 12.3404 | 0.34035 | 12 | 0.6807
36904 | 8.22 | 1 | 2019-12-31 | 2020-12-31 | 365 | 9.4185 | 0.41854 | 9 | 0.83708
38664 | 4.345 | 1 | 2019-12-31 | 2020-12-31 | 365 | 4.9785 | 0.97854 | 5 | 0.95707
41607 | 4.53 | 1 | 2019-12-31 | 2020-12-31 | 365 | 5.1905 | 0.19051 | 5 | 0.38102
38220 | 7.18 | 1 | 2019-12-31 | 2020-12-31 | 365 | 8.2269 | 0.2269 | 8 | 0.4538
38490 | 10.25 | 1 | 2019-12-31 | 2020-12-31 | 365 | 11.7445 | 0.74453 | 12 | 0.48906
50649 | 4.16 | 1 | 2019-12-31 | 2020-12-31 | 365 | 4.7666 | 0.76656 | 5 | 0.53312
39758 | 3.9 | 1 | 2019-12-31 | 2020-12-31 | 365 | 4.4687 | 0.46865 | 4 | 0.9373
41358 | 5.04 | 1 | 2019-12-31 | 2020-12-31 | 365 | 5.7749 | 0.77487 | 6 | 0.54974
37627 | 7.155 | 1 | 2019-12-31 | 2020-12-31 | 365 | 8.1983 | 0.19826 | 8 | 0.39651
37185 | 6.14 | 1 | 2019-12-31 | 2020-12-31 | 365 | 7.0353 | 0.035261 | 7 | 0.070522
40323 | 4.345 | 1 | 2019-12-31 | 2020-12-31 | 365 | 4.9785 | 0.97854 | 5 | 0.95707
38006 | 11.48 | 1 | 2019-12-31 | 2020-12-31 | 365 | 13.1539 | 0.15388 | 13 | 0.30775
39787 | 6.325 | 1 | 2019-12-31 | 2020-12-31 | 365 | 7.2472 | 0.24724 | 7 | 0.49447
38129 | 4.94 | 1 | 2019-12-31 | 2020-12-31 | 365 | 5.6603 | 0.66029 | 6 | 0.32058
47265 | 3.12 | 1 | 2019-12-31 | 2020-12-31 | 365 | 3.5749 | 0.57492 | 4 | 0.14984
37277 | 5.62 | 1 | 2019-12-31 | 2020-12-31 | 365 | 6.4394 | 0.43944 | 6 | 0.87888
42900 | 7.8 | 1 | 2019-12-31 | 2020-12-31 | 365 | 8.9373 | 0.9373 | 9 | 0.8746
38154 | 9.62 | 1 | 2019-12-31 | 2020-12-31 | 365 | 11.0227 | 0.022673 | 11 | 0.045346
37186 | 7.315 | 1 | 2019-12-31 | 2020-12-31 | 365 | 8.3816 | 0.38159 | 8 | 0.76317
43256 | 9.84 | 1 | 2019-12-31 | 2020-12-31 | 365 | 11.2748 | 0.27475 | 11 | 0.5495
51568 | 4.48 | 1 | 2019-12-31 | 2020-12-31 | 365 | 5.1332 | 0.13322 | 5 | 0.26644
39893 | 12.32 | 1 | 2019-12-31 | 2020-12-31 | 365 | 14.1164 | 0.11635 | 14 | 0.23271
39818 | 12.32 | 1 | 2019-12-31 | 2020-12-31 | 365 | 14.1164 | 0.11635 | 14 | 0.23271
49418 | 3.9 | 1 | 2019-12-31 | 2020-12-31 | 365 | 4.4687 | 0.46865 | 4 | 0.9373
36971 | 12.32 | 1 | 2019-12-31 | 2020-12-31 | 365 | 14.1164 | 0.11635 | 14 | 0.23271
39102 | 6.24 | 1 | 2019-12-31 | 2020-12-31 | 365 | 7.1498 | 0.14984 | 7 | 0.29968
42898 | 3.64 | 1 | 2019-12-31 | 2020-12-31 | 365 | 4.1707 | 0.17074 | 4 | 0.34148
38405 | 7.28 | 1 | 2019-12-31 | 2020-12-31 | 365 | 8.3415 | 0.34148 | 8 | 0.68296
55587 | 7.28 | 1 | 2019-12-31 | 2020-12-31 | 365 | 8.3415 | 0.34148 | 8 | 0.68296
55413 | 4.16 | 1 | 2019-12-31 | 2020-12-31 | 365 | 4.7666 | 0.76656 | 5 | 0.53312
41618 | 11.61 | 1 | 2019-12-31 | 2020-12-31 | 365 | 13.3028 | 0.30283 | 13 | 0.60566
51193 | 6.84 | 1 | 2019-12-31 | 2020-12-31 | 365 | 7.8373 | 0.83733 | 8 | 0.67465
39835 | 3.12 | 1 | 2019-12-31 | 2020-12-31 | 365 | 3.5749 | 0.57492 | 4 | 0.14984
44919 | 5.125 | 1 | 2019-12-31 | 2020-12-31 | 365 | 5.8723 | 0.87227 | 6 | 0.74453
54199 | 8.06 | 1 | 2019-12-31 | 2020-12-31 | 365 | 9.2352 | 0.23521 | 9 | 0.47042
38431 | 4.42 | 1 | 2019-12-31 | 2020-12-31 | 365 | 5.0645 | 0.064471 | 5 | 0.12894
38475 | 9.35 | 1 | 2019-12-31 | 2020-12-31 | 365 | 10.7133 | 0.7133 | 11 | 0.42661
39388 | 6.05 | 1 | 2019-12-31 | 2020-12-31 | 365 | 6.9321 | 0.93214 | 7 | 0.86428
39915 | 10.1 | 1 | 2019-12-31 | 2020-12-31 | 365 | 11.5727 | 0.57266 | 12 | 0.14532
42895 | 6.065 | 1 | 2019-12-31 | 2020-12-31 | 365 | 6.9493 | 0.94933 | 7 | 0.89865
38948 | 10.725 | 1 | 2019-12-31 | 2020-12-31 | 365 | 12.2888 | 0.28879 | 12 | 0.57758
41638 | 6.92 | 1 | 2019-12-31 | 2020-12-31 | 365 | 7.929 | 0.92899 | 8 | 0.85798
37262 | 12.34 | 1 | 2019-12-31 | 2020-12-31 | 365 | 14.1393 | 0.13927 | 14 | 0.27854
37166 | 10.92 | 1 | 2019-12-31 | 2020-12-31 | 365 | 12.5122 | 0.51222 | 13 | 0.024447
51162 | 7.685 | 1 | 2019-12-31 | 2020-12-31 | 365 | 8.8055 | 0.80553 | 9 | 0.61107
39875 | 12.305 | 1 | 2019-12-31 | 2020-12-31 | 365 | 14.0992 | 0.099167 | 14 | 0.19833
41622 | 4.16 | 1 | 2019-12-31 | 2020-12-31 | 365 | 4.7666 | 0.76656 | 5 | 0.53312
36447 | 19.89 | 1 | 2019-12-31 | 2020-12-31 | 365 | 22.7901 | 0.79012 | 23 | 0.58024
38641 | 7.56 | 1 | 2019-12-31 | 2020-12-31 | 365 | 8.6623 | 0.66231 | 9 | 0.32462
38329 | 5.215 | 1 | 2019-12-31 | 2020-12-31 | 365 | 5.9754 | 0.97539 | 6 | 0.95078
39341 | 6.72 | 1 | 2019-12-31 | 2020-12-31 | 365 | 7.6998 | 0.69983 | 8 | 0.39966
39832 | 8.84 | 1 | 2019-12-31 | 2020-12-31 | 365 | 10.1289 | 0.12894 | 10 | 0.25789
39838 | 5.72 | 1 | 2019-12-31 | 2020-12-31 | 365 | 6.554 | 0.55402 | 7 | 0.10804
41009 | 5.5 | 1 | 2019-12-31 | 2020-12-31 | 365 | 6.3019 | 0.30194 | 6 | 0.60389
38358 | 7.15 | 1 | 2019-12-31 | 2020-12-31 | 365 | 8.1925 | 0.19253 | 8 | 0.38505
40231 | 8.4 | 1 | 2019-12-31 | 2020-12-31 | 365 | 9.6248 | 0.62479 | 10 | 0.24957
51161 | 7.28 | 1 | 2019-12-31 | 2020-12-31 | 365 | 8.3415 | 0.34148 | 8 | 0.68296
39891 | 5.46 | 1 | 2019-12-31 | 2020-12-31 | 365 | 6.2561 | 0.25611 | 6 | 0.51222
38109 | 10.92 | 1 | 2019-12-31 | 2020-12-31 | 365 | 12.5122 | 0.51222 | 13 | 0.024447
38013 | 12.1 | 1 | 2019-12-31 | 2020-12-31 | 365 | 13.8643 | 0.86428 | 14 | 0.72855
37521 | 19.32 | 1 | 2019-12-31 | 2020-12-31 | 365 | 22.137 | 0.13701 | 22 | 0.27402
36353 | 9.9 | 1 | 2019-12-31 | 2020-12-31 | 365 | 11.3435 | 0.3435 | 11 | 0.687
38630 | 8.12 | 1 | 2019-12-31 | 2020-12-31 | 365 | 9.304 | 0.30396 | 9 | 0.60792
36672 | 12.825 | 1 | 2019-12-31 | 2020-12-31 | 365 | 14.695 | 0.69499 | 15 | 0.38998
38418 | 4.2 | 1 | 2019-12-31 | 2020-12-31 | 365 | 4.8124 | 0.81239 | 5 | 0.62479
36879 | 7.675 | 1 | 2019-12-31 | 2020-12-31 | 365 | 8.7941 | 0.79408 | 9 | 0.58815
43351 | 5.46 | 1 | 2019-12-31 | 2020-12-31 | 365 | 6.2561 | 0.25611 | 6 | 0.51222
43254 | 3.9 | 1 | 2019-12-31 | 2020-12-31 | 365 | 4.4687 | 0.46865 | 4 | 0.9373
38748 | 8.84 | 1 | 2019-12-31 | 2020-12-31 | 365 | 10.1289 | 0.12894 | 10 | 0.25789
39868 | 5.225 | 1 | 2019-12-31 | 2020-12-31 | 365 | 5.9868 | 0.98685 | 6 | 0.97369
50657 | 7.8 | 1 | 2019-12-31 | 2020-12-31 | 365 | 8.9373 | 0.9373 | 9 | 0.8746
38743 | 3.64 | 1 | 2019-12-31 | 2020-12-31 | 365 | 4.1707 | 0.17074 | 4 | 0.34148
36443 | 4.235 | 1 | 2019-12-31 | 2020-12-31 | 365 | 4.8525 | 0.8525 | 5 | 0.70499
37853 | 12.22 | 1 | 2019-12-31 | 2020-12-31 | 365 | 14.0018 | 0.0017738 | 14 | 0.0035475
36978 | 14.3 | 1 | 2019-12-31 | 2020-12-31 | 365 | 16.3851 | 0.38505 | 16 | 0.77011
40344 | 4.605 | 1 | 2019-12-31 | 2020-12-31 | 365 | 5.2764 | 0.27645 | 5 | 0.55289
50638 | 8.06 | 1 | 2019-12-31 | 2020-12-31 | 365 | 9.2352 | 0.23521 | 9 | 0.47042
37226 | 3.6 | 1 | 2019-12-31 | 2020-12-31 | 365 | 4.1249 | 0.12491 | 4 | 0.24982
39907 | 9.755 | 1 | 2019-12-31 | 2020-12-31 | 365 | 11.1774 | 0.17736 | 11 | 0.35471
56071 | 6.24 | 1 | 2019-12-31 | 2020-12-31 | 365 | 7.1498 | 0.14984 | 7 | 0.29968
39085 | 9.9 | 1 | 2019-12-31 | 2020-12-31 | 365 | 11.3435 | 0.3435 | 11 | 0.687
38001 | 7.54 | 1 | 2019-12-31 | 2020-12-31 | 365 | 8.6394 | 0.63939 | 9 | 0.27878
38965 | 5.04 | 1 | 2019-12-31 | 2020-12-31 | 365 | 5.7749 | 0.77487 | 6 | 0.54974
42868 | 2.98 | 1 | 2019-12-31 | 2020-12-31 | 365 | 3.4145 | 0.41451 | 3 | 0.82902
38225 | 7.84 | 1 | 2019-12-31 | 2020-12-31 | 365 | 8.9831 | 0.98313 | 9 | 0.96627
47237 | 10.4 | 1 | 2019-12-31 | 2020-12-31 | 365 | 11.9164 | 0.9164 | 12 | 0.83281
51561 | 4.68 | 1 | 2019-12-31 | 2020-12-31 | 365 | 5.3624 | 0.36238 | 5 | 0.72476
38667 | 7.575 | 1 | 2019-12-31 | 2020-12-31 | 365 | 8.6795 | 0.6795 | 9 | 0.35899
50603 | 9.62 | 1 | 2019-12-31 | 2020-12-31 | 365 | 11.0227 | 0.022673 | 11 | 0.045346
38673 | 6.6 | 1 | 2019-12-31 | 2020-12-31 | 365 | 7.5623 | 0.56233 | 8 | 0.12467
62346 | 6.725 | 1 | 2019-12-31 | 2020-12-31 | 365 | 7.7056 | 0.70556 | 8 | 0.41112
36675 | 4.345 | 1 | 2019-12-31 | 2020-12-31 | 365 | 4.9785 | 0.97854 | 5 | 0.95707
4172 | 5.88 | 1 | 2019-12-31 | 2020-12-31 | 365 | 6.7374 | 0.73735 | 7 | 0.4747
5472 | 7.15 | 1 | 2019-12-31 | 2020-12-31 | 365 | 8.1925 | 0.19253 | 8 | 0.38505
3596 | 11.76 | 1 | 2019-12-31 | 2020-12-31 | 365 | 13.4747 | 0.4747 | 13 | 0.9494
13579 | 6.05 | 1 | 2019-12-31 | 2020-12-31 | 365 | 6.9321 | 0.93214 | 7 | 0.86428
3600 | 11 | 1 | 2019-12-31 | 2020-12-31 | 365 | 12.6039 | 0.60389 | 13 | 0.20778
17670 | 4.95 | 1 | 2019-12-31 | 2020-12-31 | 365 | 5.6717 | 0.67175 | 6 | 0.3435
15109 | 5.04 | 1 | 2019-12-31 | 2020-12-31 | 365 | 5.7749 | 0.77487 | 6 | 0.54974
17662 | 6.72 | 1 | 2019-12-31 | 2020-12-31 | 365 | 7.6998 | 0.69983 | 8 | 0.39966
17660 | 12.505 | 1 | 2019-12-31 | 2020-12-31 | 365 | 14.3283 | 0.32833 | 14 | 0.65666
17659 | 6.72 | 1 | 2019-12-31 | 2020-12-31 | 365 | 7.6998 | 0.69983 | 8 | 0.39966
35439 | 5.04 | 1 | 2019-12-31 | 2020-12-31 | 365 | 5.7749 | 0.77487 | 6 | 0.54974
35450 | 13.96 | 1 | 2019-12-31 | 2020-12-31 | 365 | 15.9955 | 0.99548 | 16 | 0.99096
27274 | 43 | 0.9 | 2019-12-31 | 2020-12-31 | 365 | 44.3428 | 0.34277 | 44 | 0.68554
35663 | 12.29 | 1 | 2019-12-31 | 2020-12-31 | 365 | 14.082 | 0.08198 | 14 | 0.16396
44574 | 5.13 | 1 | 2019-12-31 | 2020-12-31 | 365 | 5.878 | 0.878 | 6 | 0.75599
44568 | 9.98 | 1 | 2019-12-31 | 2020-12-31 | 365 | 11.4352 | 0.43516 | 11 | 0.87033
44542 | 8.19 | 1 | 2019-12-31 | 2020-12-31 | 365 | 9.3842 | 0.38417 | 9 | 0.76834
44580 | 6.4 | 1 | 2019-12-31 | 2020-12-31 | 365 | 7.3332 | 0.33317 | 7 | 0.66634
44065 | 5.99 | 1 | 2019-12-31 | 2020-12-31 | 365 | 6.8634 | 0.86339 | 7 | 0.72678
44592 | 5.99 | 1 | 2019-12-31 | 2020-12-31 | 365 | 6.8634 | 0.86339 | 7 | 0.72678
44037 | 12.8 | 1 | 2019-12-31 | 2020-12-31 | 365 | 14.6663 | 0.66634 | 15 | 0.33268
53153 | 14 | 1 | 2019-12-31 | 2020-12-31 | 365 | 16.0413 | 0.041312 | 16 | 0.082624
48389 | 9.6 | 1 | 2019-12-31 | 2020-12-31 | 365 | 10.9998 | 0.99976 | 11 | 0.99951
50173 | 8.32 | 1 | 2019-12-31 | 2020-12-31 | 365 | 9.5331 | 0.53312 | 10 | 0.066245
59409 | 9.28 | 1 | 2019-12-31 | 2020-12-31 | 365 | 10.6331 | 0.6331 | 11 | 0.2662
64580 | 7.04 | 1 | 2019-12-31 | 2020-12-31 | 365 | 8.0665 | 0.066488 | 8 | 0.13298
44550 | 30.24 | 0.9 | 2019-12-31 | 2020-12-31 | 365 | 31.1843 | 0.18431 | 31 | 0.36862
44918 | 50.73 | 0.9 | 2019-12-31 | 2020-12-31 | 365 | 52.3142 | 0.31416 | 52 | 0.62831
64543 | 45.885 | 0.9 | 2019-12-31 | 2020-12-31 | 365 | 47.3179 | 0.31786 | 47 | 0.63572
64576 | 5.44 | 1 | 2019-12-31 | 2020-12-31 | 365 | 6.2332 | 0.2332 | 6 | 0.46639
64606 | 9.44 | 1 | 2019-12-31 | 2020-12-31 | 365 | 10.8164 | 0.81643 | 11 | 0.63286
64911 | 5.12 | 1 | 2019-12-31 | 2020-12-31 | 365 | 5.8665 | 0.86654 | 6 | 0.73307
63969 | 3.48 | 1 | 2019-12-31 | 2020-12-31 | 365 | 3.9874 | 0.98741 | 4 | 0.97482
65068 | 5.67 | 1 | 2019-12-31 | 2020-12-31 | 365 | 6.4967 | 0.49673 | 6 | 0.99346
71633 | 3.72 | 0.8 | 2019-12-31 | 2020-12-31 | 365 | 3.4099 | 0.40992 | 3 | 0.81985
71625 | 12.07 | 0.8 | 2019-12-31 | 2020-12-31 | 365 | 11.0639 | 0.063922 | 11 | 0.12784
73118 | 8.4 | 0.8 | 2019-12-31 | 2020-12-31 | 365 | 7.6998 | 0.69983 | 8 | 0.39966
73955 | 11.31 | 0.8 | 2019-12-31 | 2020-12-31 | 365 | 10.3673 | 0.36727 | 10 | 0.73454
74857 | 7.59 | 0.8 | 2019-12-31 | 2020-12-31 | 365 | 6.9573 | 0.95735 | 7 | 0.91469
74849 | 14.79 | 0.8 | 2019-12-31 | 2020-12-31 | 365 | 13.5572 | 0.5572 | 14 | 0.1144
75395 | 5.8 | 0.8 | 2019-12-31 | 2020-12-31 | 365 | 5.3165 | 0.31655 | 5 | 0.6331
77453 | 5.22 | 0.8 | 2019-12-31 | 2020-12-31 | 365 | 4.7849 | 0.78489 | 5 | 0.56979
81327 | 8.76 | 0.8 | 2019-12-31 | 2020-12-31 | 365 | 8.0298 | 0.029822 | 8 | 0.059645
81339 | 12.21 | 0.8 | 2019-12-31 | 2020-12-31 | 365 | 11.1923 | 0.19225 | 11 | 0.38451
81335 | 6.27 | 0.8 | 2019-12-31 | 2020-12-31 | 365 | 5.7474 | 0.74737 | 6 | 0.49475
81330 | 10.23 | 0.8 | 2019-12-31 | 2020-12-31 | 365 | 9.3773 | 0.37729 | 9 | 0.75459
81822 | 2.9 | 0.8 | 2019-12-31 | 2020-12-31 | 365 | 2.6583 | 0.65827 | 3 | 0.31655
82174 | 2.9 | 0.8 | 2019-12-31 | 2020-12-31 | 365 | 2.6583 | 0.65827 | 3 | 0.31655
82241 | 8.4 | 0.8 | 2019-12-31 | 2020-12-31 | 365 | 7.6998 | 0.69983 | 8 | 0.39966
82022 | 2.9 | 0.8 | 2019-12-31 | 2020-12-31 | 365 | 2.6583 | 0.65827 | 3 | 0.31655
82853 | 2.9 | 0.8 | 2019-12-31 | 2020-12-31 | 365 | 2.6583 | 0.65827 | 3 | 0.31655
82857 | 3.77 | 0.8 | 2019-12-31 | 2020-12-31 | 365 | 3.4558 | 0.45576 | 3 | 0.91151
82859 | 21.11 | 0.8 | 2019-12-31 | 2020-12-31 | 365 | 19.3504 | 0.35041 | 19 | 0.70081
82978 | 5.1 | 0.8 | 2019-12-31 | 2020-12-31 | 365 | 4.6749 | 0.6749 | 5 | 0.34979
83476 | 9.45 | 0.8 | 2019-12-31 | 2020-12-31 | 365 | 8.6623 | 0.66231 | 9 | 0.32462
85196 | 8.82 | 0.8 | 2019-12-31 | 2020-12-31 | 365 | 8.0848 | 0.084821 | 8 | 0.16964
85198 | 8.4 | 0.8 | 2019-12-31 | 2020-12-31 | 365 | 7.6998 | 0.69983 | 8 | 0.39966
84727 | 3 | 0.8 | 2019-12-31 | 2020-12-31 | 365 | 2.7499 | 0.74994 | 3 | 0.49988
85630 | 2.9 | 0.8 | 2019-12-31 | 2020-12-31 | 365 | 2.6583 | 0.65827 | 3 | 0.31655
85638 | 2.9 | 0.8 | 2019-12-31 | 2020-12-31 | 365 | 2.6583 | 0.65827 | 3 | 0.31655
85643 | 2.9 | 0.8 | 2019-12-31 | 2020-12-31 | 365 | 2.6583 | 0.65827 | 3 | 0.31655
85631 | 2.9 | 0.8 | 2019-12-31 | 2020-12-31 | 365 | 2.6583 | 0.65827 | 3 | 0.31655
85644 | 2.9 | 0.8 | 2019-12-31 | 2020-12-31 | 365 | 2.6583 | 0.65827 | 3 | 0.31655
87511 | 2.9 | 0.8 | 2019-12-31 | 2020-12-31 | 365 | 2.6583 | 0.65827 | 3 | 0.31655
87760 | 2.9 | 0.8 | 2019-12-31 | 2020-12-31 | 365 | 2.6583 | 0.65827 | 3 | 0.31655
89505 | 2.9 | 0.8 | 2019-12-31 | 2020-12-31 | 365 | 2.6583 | 0.65827 | 3 | 0.31655
89937 | 2.9 | 0.8 | 2019-12-31 | 2020-12-31 | 365 | 2.6583 | 0.65827 | 3 | 0.31655
90026 | 2.9 | 0.8 | 2019-12-31 | 2020-12-31 | 365 | 2.6583 | 0.65827 | 3 | 0.31655
90273 | 3.63 | 0.8 | 2019-12-31 | 2020-12-31 | 365 | 3.3274 | 0.32743 | 3 | 0.65485
90420 | 2.9 | 0.8 | 2019-12-31 | 2020-12-31 | 365 | 2.6583 | 0.65827 | 3 | 0.31655
90858 | 2.9 | 0.8 | 2019-12-31 | 2020-12-31 | 365 | 2.6583 | 0.65827 | 3 | 0.31655
90959 | 4.48 | 0.8 | 2019-12-31 | 2020-12-31 | 365 | 4.1066 | 0.10658 | 4 | 0.21315
91013 | 6.21 | 0.8 | 2019-12-31 | 2020-12-31 | 365 | 5.6924 | 0.69237 | 6 | 0.38475
91707 | 10.44 | 0.8 | 2019-12-31 | 2020-12-31 | 365 | 9.5698 | 0.56979 | 10 | 0.13958
3251 | 98.82 | 0.9 | 2019-12-31 | 2020-12-31 | 365 | 101.9059 | 0.90587 | 102 | 0.81174
2669 | 197.64 | 0.9 | 2019-12-31 | 2020-12-31 | 365 | 203.8117 | 0.81174 | 204 | 0.62349
43 | 4506.78 | 0.7 | 2019-12-31 | 2020-12-31 | 365 | 3614.7332 | 0.7332 | 3615 | 0.46641
2202 | 2611.08 | 0.8 | 2019-12-31 | 2020-12-31 | 365 | 2393.4371 | 0.43708 | 2393 | 0.87416
2199 | 2042.28 | 0.8 | 2019-12-31 | 2020-12-31 | 365 | 1872.0486 | 0.04861 | 1872 | 0.09722
81 | 982.8 | 1 | 2019-12-31 | 2020-12-31 | 365 | 1126.1001 | 0.1001 | 1126 | 0.2002
234 | 4442.02 | 0.7 | 2019-12-31 | 2020-12-31 | 365 | 3562.7914 | 0.79144 | 3563 | 0.58287
3409 | 636.12 | 0.9 | 2019-12-31 | 2020-12-31 | 365 | 655.9842 | 0.98425 | 656 | 0.96849
4882 | 395.28 | 0.9 | 2019-12-31 | 2020-12-31 | 365 | 407.6235 | 0.62349 | 408 | 0.24698
4878 | 625.86 | 0.9 | 2019-12-31 | 2020-12-31 | 365 | 645.4039 | 0.40386 | 645 | 0.80771
4880 | 625.86 | 0.9 | 2019-12-31 | 2020-12-31 | 365 | 645.4039 | 0.40386 | 645 | 0.80771
4879 | 592.92 | 0.9 | 2019-12-31 | 2020-12-31 | 365 | 611.4352 | 0.43523 | 611 | 0.87046
4848 | 435.24 | 0.9 | 2019-12-31 | 2020-12-31 | 365 | 448.8313 | 0.83133 | 449 | 0.66265
4849 | 592.92 | 0.9 | 2019-12-31 | 2020-12-31 | 365 | 611.4352 | 0.43523 | 611 | 0.87046
4430 | 461.16 | 0.9 | 2019-12-31 | 2020-12-31 | 365 | 475.5607 | 0.56074 | 476 | 0.12147
4435 | 428.22 | 0.9 | 2019-12-31 | 2020-12-31 | 365 | 441.5921 | 0.59211 | 442 | 0.18422
2897 | 131.76 | 0.9 | 2019-12-31 | 2020-12-31 | 365 | 135.8745 | 0.8745 | 136 | 0.74899
2679 | 527.04 | 0.9 | 2019-12-31 | 2020-12-31 | 365 | 543.498 | 0.49798 | 543 | 0.99597
2597 | 329.4 | 0.9 | 2019-12-31 | 2020-12-31 | 365 | 339.6862 | 0.68624 | 340 | 0.37248
2616 | 395.28 | 0.9 | 2019-12-31 | 2020-12-31 | 365 | 407.6235 | 0.62349 | 408 | 0.24698
1010 | 1254.88 | 0.9 | 2019-12-31 | 2020-12-31 | 365 | 1294.0664 | 0.066389 | 1294 | 0.13278
4679 | 19.6 | 1 | 2019-12-31 | 2020-12-31 | 365 | 22.4578 | 0.45784 | 22 | 0.91567
20530 | 11.45 | 1 | 2019-12-31 | 2020-12-31 | 365 | 13.1195 | 0.1195 | 13 | 0.239
10438 | 6 | 1 | 2019-12-31 | 2020-12-31 | 365 | 6.8748 | 0.87485 | 7 | 0.7497
10432 | 9 | 1 | 2019-12-31 | 2020-12-31 | 365 | 10.3123 | 0.31227 | 10 | 0.62454
10441 | 4.5 | 1 | 2019-12-31 | 2020-12-31 | 365 | 5.1561 | 0.15614 | 5 | 0.31227
10305 | 10.07 | 1 | 2019-12-31 | 2020-12-31 | 365 | 11.5383 | 0.53829 | 12 | 0.076573
10875 | 11.22 | 1 | 2019-12-31 | 2020-12-31 | 365 | 12.856 | 0.85597 | 13 | 0.71193
10877 | 7.5 | 1 | 2019-12-31 | 2020-12-31 | 365 | 8.5936 | 0.59356 | 9 | 0.18712
14812 | 8.48 | 1 | 2019-12-31 | 2020-12-31 | 365 | 9.7165 | 0.71645 | 10 | 0.4329
20490 | 7.65 | 1 | 2019-12-31 | 2020-12-31 | 365 | 8.7654 | 0.76543 | 9 | 0.53086
14814 | 5.61 | 1 | 2019-12-31 | 2020-12-31 | 365 | 6.428 | 0.42798 | 6 | 0.85597
14815 | 7.14 | 1 | 2019-12-31 | 2020-12-31 | 365 | 8.1811 | 0.18107 | 8 | 0.36214
15764 | 15 | 1 | 2019-12-31 | 2020-12-31 | 365 | 17.1871 | 0.18712 | 17 | 0.37424
16005 | 6.5 | 1 | 2019-12-31 | 2020-12-31 | 365 | 7.4478 | 0.44775 | 7 | 0.8955
16018 | 9.18 | 1 | 2019-12-31 | 2020-12-31 | 365 | 10.5185 | 0.51852 | 11 | 0.037035
15992 | 7.65 | 1 | 2019-12-31 | 2020-12-31 | 365 | 8.7654 | 0.76543 | 9 | 0.53086
16578 | 8.1 | 1 | 2019-12-31 | 2020-12-31 | 365 | 9.281 | 0.28104 | 9 | 0.56209
18644 | 7.5 | 1 | 2019-12-31 | 2020-12-31 | 365 | 8.5936 | 0.59356 | 9 | 0.18712
18487 | 5 | 1 | 2019-12-31 | 2020-12-31 | 365 | 5.729 | 0.72904 | 6 | 0.45808
21695 | 5 | 1 | 2019-12-31 | 2020-12-31 | 365 | 5.729 | 0.72904 | 6 | 0.45808
24952 | 9 | 1 | 2019-12-31 | 2020-12-31 | 365 | 10.3123 | 0.31227 | 10 | 0.62454
24940 | 6.5 | 1 | 2019-12-31 | 2020-12-31 | 365 | 7.4478 | 0.44775 | 7 | 0.8955
25427 | 5.1 | 1 | 2019-12-31 | 2020-12-31 | 365 | 5.8436 | 0.84362 | 6 | 0.68724
22875 | 5.2 | 1 | 2019-12-31 | 2020-12-31 | 365 | 5.9582 | 0.9582 | 6 | 0.9164
23797 | 48 | 0.9 | 2019-12-31 | 2020-12-31 | 365 | 49.4989 | 0.49891 | 49 | 0.99781
24068 | 5 | 1 | 2019-12-31 | 2020-12-31 | 365 | 5.729 | 0.72904 | 6 | 0.45808
24089 | 8.415 | 1 | 2019-12-31 | 2020-12-31 | 365 | 9.642 | 0.64197 | 10 | 0.28395
24953 | 9.18 | 1 | 2019-12-31 | 2020-12-31 | 365 | 10.5185 | 0.51852 | 11 | 0.037035
24947 | 12.5 | 1 | 2019-12-31 | 2020-12-31 | 365 | 14.3226 | 0.3226 | 14 | 0.6452
24097 | 8.415 | 1 | 2019-12-31 | 2020-12-31 | 365 | 9.642 | 0.64197 | 10 | 0.28395
25603 | 12.495 | 1 | 2019-12-31 | 2020-12-31 | 365 | 14.3169 | 0.31687 | 14 | 0.63374
24955 | 10.2 | 1 | 2019-12-31 | 2020-12-31 | 365 | 11.6872 | 0.68724 | 12 | 0.37448
22868 | 10.2 | 1 | 2019-12-31 | 2020-12-31 | 365 | 11.6872 | 0.68724 | 12 | 0.37448
27606 | 12.24 | 1 | 2019-12-31 | 2020-12-31 | 365 | 14.0247 | 0.02469 | 14 | 0.04938
25896 | 9 | 1 | 2019-12-31 | 2020-12-31 | 365 | 10.3123 | 0.31227 | 10 | 0.62454
27533 | 13.75 | 1 | 2019-12-31 | 2020-12-31 | 365 | 15.7549 | 0.75486 | 16 | 0.50972
30211 | 11.22 | 1 | 2019-12-31 | 2020-12-31 | 365 | 12.856 | 0.85597 | 13 | 0.71193
30216 | 6.63 | 1 | 2019-12-31 | 2020-12-31 | 365 | 7.5967 | 0.59671 | 8 | 0.19341
30739 | 6.885 | 1 | 2019-12-31 | 2020-12-31 | 365 | 7.8889 | 0.88889 | 8 | 0.77778
31090 | 9.69 | 1 | 2019-12-31 | 2020-12-31 | 365 | 11.1029 | 0.10288 | 11 | 0.20576
31083 | 4.08 | 1 | 2019-12-31 | 2020-12-31 | 365 | 4.6749 | 0.6749 | 5 | 0.34979
37635 | 5.1 | 1 | 2019-12-31 | 2020-12-31 | 365 | 5.8436 | 0.84362 | 6 | 0.68724
35688 | 325 | 0.9 | 2019-12-31 | 2020-12-31 | 365 | 335.1488 | 0.14884 | 335 | 0.29768
44551 | 12.24 | 1 | 2019-12-31 | 2020-12-31 | 365 | 14.0247 | 0.02469 | 14 | 0.04938
44338 | 6.12 | 1 | 2019-12-31 | 2020-12-31 | 365 | 7.0123 | 0.012345 | 7 | 0.02469
44951 | 12.75 | 1 | 2019-12-31 | 2020-12-31 | 365 | 14.6091 | 0.60905 | 15 | 0.2181
49321 | 10.71 | 1 | 2019-12-31 | 2020-12-31 | 365 | 12.2716 | 0.2716 | 12 | 0.54321
44935 | 9.18 | 1 | 2019-12-31 | 2020-12-31 | 365 | 10.5185 | 0.51852 | 11 | 0.037035
53968 | 8.67 | 1 | 2019-12-31 | 2020-12-31 | 365 | 9.9342 | 0.93416 | 10 | 0.86831
41431 | 5.355 | 1 | 2019-12-31 | 2020-12-31 | 365 | 6.1358 | 0.1358 | 6 | 0.2716
44538 | 9.18 | 1 | 2019-12-31 | 2020-12-31 | 365 | 10.5185 | 0.51852 | 11 | 0.037035
44557 | 8.67 | 1 | 2019-12-31 | 2020-12-31 | 365 | 9.9342 | 0.93416 | 10 | 0.86831
55226 | 11.4 | 1 | 2019-12-31 | 2020-12-31 | 365 | 13.0622 | 0.062211 | 13 | 0.12442
53791 | 49.98 | 0.9 | 2019-12-31 | 2020-12-31 | 365 | 51.5407 | 0.54074 | 52 | 0.081471
57168 | 49.98 | 0.9 | 2019-12-31 | 2020-12-31 | 365 | 51.5407 | 0.54074 | 52 | 0.081471
51312 | 12 | 1 | 2019-12-31 | 2020-12-31 | 365 | 13.7497 | 0.7497 | 14 | 0.49939
53972 | 4.08 | 1 | 2019-12-31 | 2020-12-31 | 365 | 4.6749 | 0.6749 | 5 | 0.34979
53956 | 6.63 | 1 | 2019-12-31 | 2020-12-31 | 365 | 7.5967 | 0.59671 | 8 | 0.19341
56412 | 7.65 | 1 | 2019-12-31 | 2020-12-31 | 365 | 8.7654 | 0.76543 | 9 | 0.53086
44930 | 3.6 | 1 | 2019-12-31 | 2020-12-31 | 365 | 4.1249 | 0.12491 | 4 | 0.24982
66552 | 9.69 | 1 | 2019-12-31 | 2020-12-31 | 365 | 11.1029 | 0.10288 | 11 | 0.20576
44936 | 58.14 | 0.9 | 2019-12-31 | 2020-12-31 | 365 | 59.9555 | 0.95555 | 60 | 0.9111
60542 | 10.2 | 1 | 2019-12-31 | 2020-12-31 | 365 | 11.6872 | 0.68724 | 12 | 0.37448
62373 | 4.08 | 1 | 2019-12-31 | 2020-12-31 | 365 | 4.6749 | 0.6749 | 5 | 0.34979
64465 | 8.745 | 1 | 2019-12-31 | 2020-12-31 | 365 | 10.0201 | 0.020091 | 10 | 0.040182
61895 | 19.08 | 1 | 2019-12-31 | 2020-12-31 | 365 | 21.862 | 0.86202 | 22 | 0.72403
62150 | 10.2 | 1 | 2019-12-31 | 2020-12-31 | 365 | 11.6872 | 0.68724 | 12 | 0.37448
66560 | 6.12 | 1 | 2019-12-31 | 2020-12-31 | 365 | 7.0123 | 0.012345 | 7 | 0.02469
67988 | 13.25 | 1 | 2019-12-31 | 2020-12-31 | 365 | 15.182 | 0.18196 | 15 | 0.36391
62512 | 146.28 | 0.9 | 2019-12-31 | 2020-12-31 | 365 | 150.8479 | 0.84791 | 151 | 0.69583
59565 | 98.45 | 0.9 | 2019-12-31 | 2020-12-31 | 365 | 101.5243 | 0.52432 | 102 | 0.048636
60221 | 271.675 | 1 | 2019-12-31 | 2020-12-31 | 365 | 311.2874 | 0.28739 | 311 | 0.57478
63019 | 110.24 | 0.9 | 2019-12-31 | 2020-12-31 | 365 | 113.6825 | 0.68249 | 114 | 0.36497
66103 | 175.43 | 0.7 | 2019-12-31 | 2020-12-31 | 365 | 140.7064 | 0.70637 | 141 | 0.41274
69769 | 9.54 | 0.8 | 2019-12-31 | 2020-12-31 | 365 | 8.7448 | 0.74481 | 9 | 0.48961
63137 | 800.73 | 0.9 | 2019-12-31 | 2020-12-31 | 365 | 825.7346 | 0.73456 | 826 | 0.46911
63753 | 64.26 | 0.9 | 2019-12-31 | 2020-12-31 | 365 | 66.2667 | 0.26666 | 66 | 0.53332
63383 | 40.81 | 0.9 | 2019-12-31 | 2020-12-31 | 365 | 42.0844 | 0.084382 | 42 | 0.16876
71182 | 5.04 | 0.8 | 2019-12-31 | 2020-12-31 | 365 | 4.6199 | 0.6199 | 5 | 0.2398
71240 | 6.89 | 0.8 | 2019-12-31 | 2020-12-31 | 365 | 6.3157 | 0.31569 | 6 | 0.63139
71466 | 5.3 | 0.8 | 2019-12-31 | 2020-12-31 | 365 | 4.8582 | 0.85823 | 5 | 0.71645
64273 | 124.74 | 0.9 | 2019-12-31 | 2020-12-31 | 365 | 128.6353 | 0.63528 | 129 | 0.27056
74044 | 12.45 | 0.8 | 2019-12-31 | 2020-12-31 | 365 | 11.4122 | 0.41225 | 11 | 0.8245
74048 | 145.92 | 0.6 | 2019-12-31 | 2020-12-31 | 365 | 100.3178 | 0.31778 | 100 | 0.63556
65427 | 299.98 | 0.7 | 2019-12-31 | 2020-12-31 | 365 | 240.6036 | 0.60364 | 241 | 0.20728
75368 | 5.565 | 0.8 | 2019-12-31 | 2020-12-31 | 365 | 5.1011 | 0.10114 | 5 | 0.20227
78068 | 7.95 | 0.8 | 2019-12-31 | 2020-12-31 | 365 | 7.2873 | 0.28734 | 7 | 0.57468
68978 | 12.915 | 0.8 | 2019-12-31 | 2020-12-31 | 365 | 11.8385 | 0.83849 | 12 | 0.67698
81495 | 151.68 | 0.6 | 2019-12-31 | 2020-12-31 | 365 | 104.2777 | 0.27769 | 104 | 0.55539
63539 | 192.78 | 0.9 | 2019-12-31 | 2020-12-31 | 365 | 198.8 | 0.79998 | 199 | 0.59996
79296 | 94.08 | 0.6 | 2019-12-31 | 2020-12-31 | 365 | 64.6786 | 0.67857 | 65 | 0.35714
79142 | 90.88 | 0.6 | 2019-12-31 | 2020-12-31 | 365 | 62.4786 | 0.47862 | 62 | 0.95724
83680 | 8.215 | 0.8 | 2019-12-31 | 2020-12-31 | 365 | 7.5303 | 0.53025 | 8 | 0.0605
83675 | 7.84 | 0.8 | 2019-12-31 | 2020-12-31 | 365 | 7.1865 | 0.18651 | 7 | 0.37302
83694 | 10.08 | 0.8 | 2019-12-31 | 2020-12-31 | 365 | 9.2398 | 0.2398 | 9 | 0.47959
83698 | 9.24 | 0.8 | 2019-12-31 | 2020-12-31 | 365 | 8.4698 | 0.46981 | 8 | 0.93963
83669 | 6.36 | 0.8 | 2019-12-31 | 2020-12-31 | 365 | 5.8299 | 0.82987 | 6 | 0.65974
82039 | 60.16 | 0.6 | 2019-12-31 | 2020-12-31 | 365 | 41.3591 | 0.35909 | 41 | 0.71817
83453 | 218.88 | 0.55 | 2019-12-31 | 2020-12-31 | 365 | 137.937 | 0.93695 | 138 | 0.8739
86453 | 11.52 | 0.8 | 2019-12-31 | 2020-12-31 | 365 | 10.5598 | 0.55977 | 11 | 0.11953
91426 | 216.855 | 0.55 | 2019-12-31 | 2020-12-31 | 365 | 136.6608 | 0.66081 | 137 | 0.32161
5557 | 644.16 | 0.9 | 2019-12-31 | 2020-12-31 | 365 | 664.2753 | 0.27531 | 664 | 0.55063
5663 | 13.515 | 1 | 2019-12-31 | 2020-12-31 | 365 | 15.4856 | 0.4856 | 15 | 0.97119
5624 | 143.31 | 0.9 | 2019-12-31 | 2020-12-31 | 365 | 147.7852 | 0.78517 | 148 | 0.57034
5630 | 82.875 | 0.9 | 2019-12-31 | 2020-12-31 | 365 | 85.463 | 0.46295 | 85 | 0.92591
5627 | 231.495 | 0.9 | 2019-12-31 | 2020-12-31 | 365 | 238.7239 | 0.72394 | 239 | 0.44788
5631 | 56.355 | 0.9 | 2019-12-31 | 2020-12-31 | 365 | 58.1148 | 0.11481 | 58 | 0.22962
52044 | 11.44 | 1 | 2019-12-31 | 2020-12-31 | 365 | 13.108 | 0.10804 | 13 | 0.21609
53297 | 24.96 | 1 | 2019-12-31 | 2020-12-31 | 365 | 28.5994 | 0.59937 | 29 | 0.19874
140 | 1178.1 | 0.9 | 2019-12-31 | 2020-12-31 | 365 | 1214.8888 | 0.88876 | 1215 | 0.77753
2204 | 1950 | 0.8 | 2019-12-31 | 2020-12-31 | 365 | 1787.4605 | 0.46048 | 1787 | 0.92096
4982 | 540.54 | 0.9 | 2019-12-31 | 2020-12-31 | 365 | 557.4196 | 0.41955 | 557 | 0.8391
4655 | 66.3 | 0.9 | 2019-12-31 | 2020-12-31 | 365 | 68.3704 | 0.37036 | 68 | 0.74073
4669 | 66.3 | 0.9 | 2019-12-31 | 2020-12-31 | 365 | 68.3704 | 0.37036 | 68 | 0.74073
5828 | 111.85 | 0.9 | 2019-12-31 | 2020-12-31 | 365 | 115.3428 | 0.34276 | 115 | 0.68552
3259 | 329.4 | 0.9 | 2019-12-31 | 2020-12-31 | 365 | 339.6862 | 0.68624 | 340 | 0.37248
4666 | 119.34 | 0.9 | 2019-12-31 | 2020-12-31 | 365 | 123.0667 | 0.066654 | 123 | 0.13331
5307 | 201.75 | 0.9 | 2019-12-31 | 2020-12-31 | 365 | 208.0501 | 0.050088 | 208 | 0.10018
11749 | 647 | 0.8 | 2019-12-31 | 2020-12-31 | 365 | 593.0702 | 0.070221 | 593 | 0.14044
59048 | 574.86 | 1 | 2019-12-31 | 2020-12-31 | 365 | 658.6792 | 0.67919 | 659 | 0.35837
59468 | 196.02 | 0.9 | 2019-12-31 | 2020-12-31 | 365 | 202.1412 | 0.14116 | 202 | 0.28231
73372 | 5.015 | 0.8 | 2019-12-31 | 2020-12-31 | 365 | 4.597 | 0.59698 | 5 | 0.19396
36670 | 174 | 0.9 | 2019-12-31 | 2020-12-31 | 365 | 179.4335 | 0.43353 | 179 | 0.86707
34792 | 1348.71 | 0.7 | 2019-12-31 | 2020-12-31 | 365 | 1081.7539 | 0.7539 | 1082 | 0.50779
8746 | 459.42 | 0.9 | 2019-12-31 | 2020-12-31 | 365 | 473.7664 | 0.7664 | 474 | 0.5328
9451 | 37.51 | 0.9 | 2019-12-31 | 2020-12-31 | 365 | 38.6813 | 0.68133 | 39 | 0.36266
6019 | 1263.31 | 0.8 | 2019-12-31 | 2020-12-31 | 365 | 1158.0086 | 0.0085636 | 1158 | 0.017127
9450 | 94.24 | 0.9 | 2019-12-31 | 2020-12-31 | 365 | 97.1829 | 0.18285 | 97 | 0.3657
9453 | 170.81 | 0.9 | 2019-12-31 | 2020-12-31 | 365 | 176.1439 | 0.14392 | 176 | 0.28784
9471 | 214.42 | 0.9 | 2019-12-31 | 2020-12-31 | 365 | 221.1157 | 0.11574 | 221 | 0.23147
9472 | 133.29 | 0.9 | 2019-12-31 | 2020-12-31 | 365 | 137.4523 | 0.45227 | 137 | 0.90455
22658 | 649.04 | 0.8 | 2019-12-31 | 2020-12-31 | 365 | 594.9402 | 0.94018 | 595 | 0.88036
22653 | 649.04 | 0.8 | 2019-12-31 | 2020-12-31 | 365 | 594.9402 | 0.94018 | 595 | 0.88036
21314 | 272.37 | 0.8 | 2019-12-31 | 2020-12-31 | 365 | 249.667 | 0.66698 | 250 | 0.33396
21109 | 318.06 | 0.8 | 2019-12-31 | 2020-12-31 | 365 | 291.5486 | 0.54855 | 292 | 0.097108
27060 | 440.42 | 0.8 | 2019-12-31 | 2020-12-31 | 365 | 403.7094 | 0.70941 | 404 | 0.41881
27445 | 223.82 | 0.9 | 2019-12-31 | 2020-12-31 | 365 | 230.8093 | 0.80927 | 231 | 0.61854
28083 | 70.68 | 0.9 | 2019-12-31 | 2020-12-31 | 365 | 72.8871 | 0.88714 | 73 | 0.77428
28091 | 94.24 | 0.9 | 2019-12-31 | 2020-12-31 | 365 | 97.1829 | 0.18285 | 97 | 0.3657
28111 | 94.24 | 0.9 | 2019-12-31 | 2020-12-31 | 365 | 97.1829 | 0.18285 | 97 | 0.3657
27429 | 117.8 | 0.9 | 2019-12-31 | 2020-12-31 | 365 | 121.4786 | 0.47856 | 121 | 0.95713
24849 | 562.115 | 0.8 | 2019-12-31 | 2020-12-31 | 365 | 515.2607 | 0.26069 | 515 | 0.52138
28088 | 117.8 | 0.9 | 2019-12-31 | 2020-12-31 | 365 | 121.4786 | 0.47856 | 121 | 0.95713
31080 | 183.83 | 1 | 2019-12-31 | 2020-12-31 | 365 | 210.6339 | 0.63388 | 211 | 0.26777
31113 | 664.34 | 0.9 | 2019-12-31 | 2020-12-31 | 365 | 685.0855 | 0.085478 | 685 | 0.17096
31101 | 2267.7 | 0.8 | 2019-12-31 | 2020-12-31 | 365 | 2078.679 | 0.67904 | 2079 | 0.35808
33738 | 2932.65 | 0.8 | 2019-12-31 | 2020-12-31 | 365 | 2688.2031 | 0.20306 | 2688 | 0.40613
38119 | 259.875 | 1 | 2019-12-31 | 2020-12-31 | 365 | 297.7669 | 0.76685 | 298 | 0.53371
31323 | 227.43 | 0.9 | 2019-12-31 | 2020-12-31 | 365 | 234.532 | 0.532 | 235 | 0.064004
31092 | 2909.09 | 0.8 | 2019-12-31 | 2020-12-31 | 365 | 2666.6069 | 0.60688 | 2667 | 0.21375
31327 | 238.14 | 1 | 2019-12-31 | 2020-12-31 | 365 | 272.8627 | 0.86272 | 273 | 0.72543
31329 | 610.47 | 1 | 2019-12-31 | 2020-12-31 | 365 | 699.4814 | 0.48141 | 699 | 0.96282
34885 | 466.83 | 0.9 | 2019-12-31 | 2020-12-31 | 365 | 481.4078 | 0.40779 | 481 | 0.81559
31836 | 221.445 | 0.9 | 2019-12-31 | 2020-12-31 | 365 | 228.3601 | 0.36011 | 228 | 0.72021
34887 | 239.4 | 0.9 | 2019-12-31 | 2020-12-31 | 365 | 246.8758 | 0.87579 | 247 | 0.75158
53765 | 12.48 | 0.8 | 2019-12-31 | 2020-12-31 | 365 | 11.4397 | 0.43975 | 11 | 0.87949
53763 | 11.2 | 0.8 | 2019-12-31 | 2020-12-31 | 365 | 10.2664 | 0.26644 | 10 | 0.53288
31838 | 612.36 | 1 | 2019-12-31 | 2020-12-31 | 365 | 701.647 | 0.64699 | 702 | 0.29397
53767 | 302.08 | 1 | 2019-12-31 | 2020-12-31 | 365 | 346.1257 | 0.12568 | 346 | 0.25136
53766 | 135.68 | 0.9 | 2019-12-31 | 2020-12-31 | 365 | 139.9169 | 0.91691 | 140 | 0.83381
53760 | 46.08 | 0.9 | 2019-12-31 | 2020-12-31 | 365 | 47.5189 | 0.51895 | 48 | 0.037899
53762 | 79.04 | 0.9 | 2019-12-31 | 2020-12-31 | 365 | 81.5082 | 0.5082 | 82 | 0.016396
63832 | 181.125 | 0.9 | 2019-12-31 | 2020-12-31 | 365 | 186.781 | 0.78103 | 187 | 0.56205
63367 | 99.36 | 0.9 | 2019-12-31 | 2020-12-31 | 365 | 102.4627 | 0.46273 | 102 | 0.92547
63738 | 150.765 | 0.9 | 2019-12-31 | 2020-12-31 | 365 | 155.473 | 0.47297 | 155 | 0.94594
34901 | 1249.92 | 1 | 2019-12-31 | 2020-12-31 | 365 | 1432.1683 | 0.16834 | 1432 | 0.33667
63046 | 186.3 | 0.9 | 2019-12-31 | 2020-12-31 | 365 | 192.1176 | 0.11763 | 192 | 0.23525
53584 | 599.04 | 1 | 2019-12-31 | 2020-12-31 | 365 | 686.3848 | 0.38482 | 686 | 0.76965
64558 | 189 | 0.7 | 2019-12-31 | 2020-12-31 | 365 | 151.5904 | 0.5904 | 152 | 0.1808
64562 | 126 | 0.7 | 2019-12-31 | 2020-12-31 | 365 | 101.0603 | 0.060266 | 101 | 0.12053
37102 | 132.3 | 0.9 | 2019-12-31 | 2020-12-31 | 365 | 136.4314 | 0.43136 | 136 | 0.86272
37113 | 585.9 | 0.9 | 2019-12-31 | 2020-12-31 | 365 | 604.196 | 0.19602 | 604 | 0.39203
63323 | 2170.35 | 0.65 | 2019-12-31 | 2020-12-31 | 365 | 1616.4229 | 0.42286 | 1616 | 0.84571
64307 | 167.3 | 0.7 | 2019-12-31 | 2020-12-31 | 365 | 134.1856 | 0.18557 | 134 | 0.37115
32506 | 646.38 | 0.8 | 2019-12-31 | 2020-12-31 | 365 | 592.5019 | 0.5019 | 593 | 0.0038001
26554 | 1389.96 | 1 | 2019-12-31 | 2020-12-31 | 365 | 1592.6273 | 0.62729 | 1593 | 0.25458
27094 | 1389.96 | 1 | 2019-12-31 | 2020-12-31 | 365 | 1592.6273 | 0.62729 | 1593 | 0.25458
4604 | 1285.2 | 1 | 2019-12-31 | 2020-12-31 | 365 | 1472.5924 | 0.59244 | 1473 | 0.18488
4611 | 1159.2 | 1 | 2019-12-31 | 2020-12-31 | 365 | 1328.2206 | 0.22063 | 1328 | 0.44127
37200 | 1659.84 | 0.8 | 2019-12-31 | 2020-12-31 | 365 | 1521.4864 | 0.48636 | 1521 | 0.97272
33095 | 1297.44 | 1 | 2019-12-31 | 2020-12-31 | 365 | 1486.6171 | 0.61713 | 1487 | 0.23426
33242 | 1360.8 | 1 | 2019-12-31 | 2020-12-31 | 365 | 1559.2155 | 0.21553 | 1559 | 0.43105
33244 | 1423.08 | 1 | 2019-12-31 | 2020-12-31 | 365 | 1630.5764 | 0.57645 | 1631 | 0.1529
32479 | 646.38 | 0.8 | 2019-12-31 | 2020-12-31 | 365 | 592.5019 | 0.5019 | 593 | 0.0038001
62380 | 3174.4 | 0.8 | 2019-12-31 | 2020-12-31 | 365 | 2909.8023 | 0.80233 | 2910 | 0.60466
62167 | 549.9 | 0.8 | 2019-12-31 | 2020-12-31 | 365 | 504.0639 | 0.063855 | 504 | 0.12771
62170 | 898.56 | 0.8 | 2019-12-31 | 2020-12-31 | 365 | 823.6618 | 0.66179 | 824 | 0.32358
80704 | 496.8 | 0.6 | 2019-12-31 | 2020-12-31 | 365 | 341.5424 | 0.54245 | 342 | 0.084897
51343 | 909.72 | 0.8 | 2019-12-31 | 2020-12-31 | 365 | 833.8916 | 0.89156 | 834 | 0.78313
81802 | 321.48 | 0.55 | 2019-12-31 | 2020-12-31 | 365 | 202.5949 | 0.5949 | 203 | 0.18979
9159 | 1989.52 | 0.9 | 2019-12-31 | 2020-12-31 | 365 | 2051.6471 | 0.64714 | 2052 | 0.29428
32248 | 77.805 | 0.9 | 2019-12-31 | 2020-12-31 | 365 | 80.2346 | 0.23463 | 80 | 0.46926
32968 | 681.065 | 0.9 | 2019-12-31 | 2020-12-31 | 365 | 702.3328 | 0.33275 | 702 | 0.66551
32971 | 176.8 | 0.9 | 2019-12-31 | 2020-12-31 | 365 | 182.321 | 0.32097 | 182 | 0.64194
32965 | 150.93 | 0.9 | 2019-12-31 | 2020-12-31 | 365 | 155.6431 | 0.64312 | 156 | 0.28624
32963 | 154.44 | 0.9 | 2019-12-31 | 2020-12-31 | 365 | 159.2627 | 0.26273 | 159 | 0.52546
32665 | 311.22 | 0.9 | 2019-12-31 | 2020-12-31 | 365 | 320.9385 | 0.93853 | 321 | 0.87706
32738 | 161.92 | 0.9 | 2019-12-31 | 2020-12-31 | 365 | 166.9763 | 0.97631 | 167 | 0.95262
60848 | 663.3 | 0.7 | 2019-12-31 | 2020-12-31 | 365 | 532.0101 | 0.010112 | 532 | 0.020225
63733 | 1929.2 | 0.9 | 2019-12-31 | 2020-12-31 | 365 | 1989.4435 | 0.44351 | 1989 | 0.88703
25598 | 9 | 1 | 2019-12-31 | 2020-12-31 | 365 | 10.3123 | 0.31227 | 10 | 0.62454
16876 | 5.355 | 1 | 2019-12-31 | 2020-12-31 | 365 | 6.1358 | 0.1358 | 6 | 0.2716
20994 | 12.75 | 1 | 2019-12-31 | 2020-12-31 | 365 | 14.6091 | 0.60905 | 15 | 0.2181
21759 | 4.68 | 1 | 2019-12-31 | 2020-12-31 | 365 | 5.3624 | 0.36238 | 5 | 0.72476
21802 | 8.5 | 1 | 2019-12-31 | 2020-12-31 | 365 | 9.7394 | 0.73937 | 10 | 0.47874
21806 | 4.25 | 1 | 2019-12-31 | 2020-12-31 | 365 | 4.8697 | 0.86968 | 5 | 0.73937
22172 | 10.8 | 1 | 2019-12-31 | 2020-12-31 | 365 | 12.3747 | 0.37473 | 12 | 0.74945
22173 | 3.57 | 1 | 2019-12-31 | 2020-12-31 | 365 | 4.0905 | 0.090535 | 4 | 0.18107
22175 | 5.46 | 1 | 2019-12-31 | 2020-12-31 | 365 | 6.2561 | 0.25611 | 6 | 0.51222
22176 | 6.12 | 1 | 2019-12-31 | 2020-12-31 | 365 | 7.0123 | 0.012345 | 7 | 0.02469
22178 | 3.9 | 1 | 2019-12-31 | 2020-12-31 | 365 | 4.4687 | 0.46865 | 4 | 0.9373
22177 | 5.5 | 1 | 2019-12-31 | 2020-12-31 | 365 | 6.3019 | 0.30194 | 6 | 0.60389
23242 | 9.1 | 1 | 2019-12-31 | 2020-12-31 | 365 | 10.4269 | 0.42685 | 10 | 0.85371
23245 | 4.94 | 1 | 2019-12-31 | 2020-12-31 | 365 | 5.6603 | 0.66029 | 6 | 0.32058
23248 | 11.76 | 1 | 2019-12-31 | 2020-12-31 | 365 | 13.4747 | 0.4747 | 13 | 0.9494
23253 | 7.28 | 1 | 2019-12-31 | 2020-12-31 | 365 | 8.3415 | 0.34148 | 8 | 0.68296
23256 | 13.23 | 1 | 2019-12-31 | 2020-12-31 | 365 | 15.159 | 0.15904 | 15 | 0.31808
23258 | 5.72 | 1 | 2019-12-31 | 2020-12-31 | 365 | 6.554 | 0.55402 | 7 | 0.10804
23259 | 14 | 1 | 2019-12-31 | 2020-12-31 | 365 | 16.0413 | 0.041312 | 16 | 0.082624
23264 | 4.94 | 1 | 2019-12-31 | 2020-12-31 | 365 | 5.6603 | 0.66029 | 6 | 0.32058
23266 | 11.44 | 1 | 2019-12-31 | 2020-12-31 | 365 | 13.108 | 0.10804 | 13 | 0.21609
23270 | 3.12 | 1 | 2019-12-31 | 2020-12-31 | 365 | 3.5749 | 0.57492 | 4 | 0.14984
21885 | 8.75 | 1 | 2019-12-31 | 2020-12-31 | 365 | 10.0258 | 0.02582 | 10 | 0.05164
23273 | 11.7 | 1 | 2019-12-31 | 2020-12-31 | 365 | 13.406 | 0.40595 | 13 | 0.81191
23278 | 6.76 | 1 | 2019-12-31 | 2020-12-31 | 365 | 7.7457 | 0.74566 | 8 | 0.49132
23282 | 5.46 | 1 | 2019-12-31 | 2020-12-31 | 365 | 6.2561 | 0.25611 | 6 | 0.51222
23284 | 8.5 | 1 | 2019-12-31 | 2020-12-31 | 365 | 9.7394 | 0.73937 | 10 | 0.47874
21920 | 10.14 | 1 | 2019-12-31 | 2020-12-31 | 365 | 11.6185 | 0.61849 | 12 | 0.23699
21932 | 7 | 1 | 2019-12-31 | 2020-12-31 | 365 | 8.0207 | 0.020656 | 8 | 0.041312
21935 | 3.12 | 1 | 2019-12-31 | 2020-12-31 | 365 | 3.5749 | 0.57492 | 4 | 0.14984
21938 | 9 | 1 | 2019-12-31 | 2020-12-31 | 365 | 10.3123 | 0.31227 | 10 | 0.62454
21790 | 12.96 | 1 | 2019-12-31 | 2020-12-31 | 365 | 14.8497 | 0.84967 | 15 | 0.69934
22328 | 6.5 | 1 | 2019-12-31 | 2020-12-31 | 365 | 7.4478 | 0.44775 | 7 | 0.8955
21798 | 3 | 1 | 2019-12-31 | 2020-12-31 | 365 | 3.4374 | 0.43742 | 3 | 0.87485
23553 | 7.8 | 1 | 2019-12-31 | 2020-12-31 | 365 | 8.9373 | 0.9373 | 9 | 0.8746
23601 | 4.845 | 1 | 2019-12-31 | 2020-12-31 | 365 | 5.5514 | 0.55144 | 6 | 0.10288
23598 | 4.5 | 1 | 2019-12-31 | 2020-12-31 | 365 | 5.1561 | 0.15614 | 5 | 0.31227
23604 | 3.64 | 1 | 2019-12-31 | 2020-12-31 | 365 | 4.1707 | 0.17074 | 4 | 0.34148
23612 | 11 | 1 | 2019-12-31 | 2020-12-31 | 365 | 12.6039 | 0.60389 | 13 | 0.20778
23621 | 7.14 | 1 | 2019-12-31 | 2020-12-31 | 365 | 8.1811 | 0.18107 | 8 | 0.36214
23622 | 7.29 | 1 | 2019-12-31 | 2020-12-31 | 365 | 8.3529 | 0.35294 | 8 | 0.70588
23623 | 9.88 | 1 | 2019-12-31 | 2020-12-31 | 365 | 11.3206 | 0.32058 | 11 | 0.64117
23424 | 6.24 | 1 | 2019-12-31 | 2020-12-31 | 365 | 7.1498 | 0.14984 | 7 | 0.29968
23427 | 9.945 | 1 | 2019-12-31 | 2020-12-31 | 365 | 11.3951 | 0.39506 | 11 | 0.79012
23428 | 9.88 | 1 | 2019-12-31 | 2020-12-31 | 365 | 11.3206 | 0.32058 | 11 | 0.64117
23430 | 4.94 | 1 | 2019-12-31 | 2020-12-31 | 365 | 5.6603 | 0.66029 | 6 | 0.32058
23433 | 7 | 1 | 2019-12-31 | 2020-12-31 | 365 | 8.0207 | 0.020656 | 8 | 0.041312
23437 | 17.25 | 1 | 2019-12-31 | 2020-12-31 | 365 | 19.7652 | 0.76519 | 20 | 0.53038
23438 | 10.065 | 1 | 2019-12-31 | 2020-12-31 | 365 | 11.5326 | 0.53256 | 12 | 0.065115
21767 | 7.65 | 1 | 2019-12-31 | 2020-12-31 | 365 | 8.7654 | 0.76543 | 9 | 0.53086
21898 | 5.75 | 1 | 2019-12-31 | 2020-12-31 | 365 | 6.5884 | 0.5884 | 7 | 0.17679
21930 | 5.98 | 1 | 2019-12-31 | 2020-12-31 | 365 | 6.8519 | 0.85193 | 7 | 0.70386
23826 | 3 | 1 | 2019-12-31 | 2020-12-31 | 365 | 3.4374 | 0.43742 | 3 | 0.87485
23829 | 4.68 | 1 | 2019-12-31 | 2020-12-31 | 365 | 5.3624 | 0.36238 | 5 | 0.72476
23838 | 6.25 | 1 | 2019-12-31 | 2020-12-31 | 365 | 7.1613 | 0.1613 | 7 | 0.3226
21936 | 5.775 | 1 | 2019-12-31 | 2020-12-31 | 365 | 6.617 | 0.61704 | 7 | 0.23408
24502 | 8.5 | 1 | 2019-12-31 | 2020-12-31 | 365 | 9.7394 | 0.73937 | 10 | 0.47874
24511 | 11.25 | 1 | 2019-12-31 | 2020-12-31 | 365 | 12.8903 | 0.89034 | 13 | 0.78068
24641 | 6.5 | 1 | 2019-12-31 | 2020-12-31 | 365 | 7.4478 | 0.44775 | 7 | 0.8955
23688 | 7.02 | 1 | 2019-12-31 | 2020-12-31 | 365 | 8.0436 | 0.043572 | 8 | 0.087144
23690 | 4.94 | 1 | 2019-12-31 | 2020-12-31 | 365 | 5.6603 | 0.66029 | 6 | 0.32058
23837 | 6.24 | 1 | 2019-12-31 | 2020-12-31 | 365 | 7.1498 | 0.14984 | 7 | 0.29968
24061 | 9 | 1 | 2019-12-31 | 2020-12-31 | 365 | 10.3123 | 0.31227 | 10 | 0.62454
24059 | 13 | 1 | 2019-12-31 | 2020-12-31 | 365 | 14.8955 | 0.8955 | 15 | 0.79101
24493 | 9.9 | 1 | 2019-12-31 | 2020-12-31 | 365 | 11.3435 | 0.3435 | 11 | 0.687
24494 | 4.95 | 1 | 2019-12-31 | 2020-12-31 | 365 | 5.6717 | 0.67175 | 6 | 0.3435
24495 | 8.25 | 1 | 2019-12-31 | 2020-12-31 | 365 | 9.4529 | 0.45292 | 9 | 0.90583
24507 | 5.2 | 1 | 2019-12-31 | 2020-12-31 | 365 | 5.9582 | 0.9582 | 6 | 0.9164
24516 | 4.94 | 1 | 2019-12-31 | 2020-12-31 | 365 | 5.6603 | 0.66029 | 6 | 0.32058
24830 | 3.24 | 1 | 2019-12-31 | 2020-12-31 | 365 | 3.7124 | 0.71242 | 4 | 0.42484
24831 | 10.725 | 1 | 2019-12-31 | 2020-12-31 | 365 | 12.2888 | 0.28879 | 12 | 0.57758
25389 | 7.02 | 1 | 2019-12-31 | 2020-12-31 | 365 | 8.0436 | 0.043572 | 8 | 0.087144
24586 | 4.59 | 1 | 2019-12-31 | 2020-12-31 | 365 | 5.2593 | 0.25926 | 5 | 0.51852
24895 | 5.98 | 1 | 2019-12-31 | 2020-12-31 | 365 | 6.8519 | 0.85193 | 7 | 0.70386
24896 | 8.84 | 1 | 2019-12-31 | 2020-12-31 | 365 | 10.1289 | 0.12894 | 10 | 0.25789
24636 | 11.5 | 1 | 2019-12-31 | 2020-12-31 | 365 | 13.1768 | 0.17679 | 13 | 0.35358
24644 | 11.22 | 1 | 2019-12-31 | 2020-12-31 | 365 | 12.856 | 0.85597 | 13 | 0.71193
25259 | 8.84 | 1 | 2019-12-31 | 2020-12-31 | 365 | 10.1289 | 0.12894 | 10 | 0.25789
25261 | 13.52 | 1 | 2019-12-31 | 2020-12-31 | 365 | 15.4913 | 0.49132 | 15 | 0.98265
25262 | 5.72 | 1 | 2019-12-31 | 2020-12-31 | 365 | 6.554 | 0.55402 | 7 | 0.10804
25263 | 9.9 | 1 | 2019-12-31 | 2020-12-31 | 365 | 11.3435 | 0.3435 | 11 | 0.687
25515 | 6.12 | 1 | 2019-12-31 | 2020-12-31 | 365 | 7.0123 | 0.012345 | 7 | 0.02469
25516 | 7.15 | 1 | 2019-12-31 | 2020-12-31 | 365 | 8.1925 | 0.19253 | 8 | 0.38505
25517 | 7 | 1 | 2019-12-31 | 2020-12-31 | 365 | 8.0207 | 0.020656 | 8 | 0.041312
25537 | 8.75 | 1 | 2019-12-31 | 2020-12-31 | 365 | 10.0258 | 0.02582 | 10 | 0.05164
25538 | 3.78 | 1 | 2019-12-31 | 2020-12-31 | 365 | 4.3312 | 0.33115 | 4 | 0.66231
25643 | 9.35 | 1 | 2019-12-31 | 2020-12-31 | 365 | 10.7133 | 0.7133 | 11 | 0.42661
25810 | 10.4 | 1 | 2019-12-31 | 2020-12-31 | 365 | 11.9164 | 0.9164 | 12 | 0.83281
24492 | 9.18 | 1 | 2019-12-31 | 2020-12-31 | 365 | 10.5185 | 0.51852 | 11 | 0.037035
24498 | 6.75 | 1 | 2019-12-31 | 2020-12-31 | 365 | 7.7342 | 0.7342 | 8 | 0.46841
24499 | 5.98 | 1 | 2019-12-31 | 2020-12-31 | 365 | 6.8519 | 0.85193 | 7 | 0.70386
24500 | 6.75 | 1 | 2019-12-31 | 2020-12-31 | 365 | 7.7342 | 0.7342 | 8 | 0.46841
24503 | 17.25 | 1 | 2019-12-31 | 2020-12-31 | 365 | 19.7652 | 0.76519 | 20 | 0.53038
24505 | 8.06 | 1 | 2019-12-31 | 2020-12-31 | 365 | 9.2352 | 0.23521 | 9 | 0.47042
24514 | 7 | 1 | 2019-12-31 | 2020-12-31 | 365 | 8.0207 | 0.020656 | 8 | 0.041312
24833 | 8.06 | 1 | 2019-12-31 | 2020-12-31 | 365 | 9.2352 | 0.23521 | 9 | 0.47042
36549 | 4.25 | 1 | 2019-12-31 | 2020-12-31 | 365 | 4.8697 | 0.86968 | 5 | 0.73937
138 | 1275 | 0.7 | 2019-12-31 | 2020-12-31 | 365 | 1022.6336 | 0.63364 | 1023 | 0.26728
20961 | 5.76 | 1 | 2019-12-31 | 2020-12-31 | 365 | 6.5999 | 0.59985 | 7 | 0.19971
70867 | 7.5 | 1 | 2019-12-31 | 2020-12-31 | 365 | 8.5936 | 0.59356 | 9 | 0.18712
42983 | 6.27 | 1 | 2019-12-31 | 2020-12-31 | 365 | 7.1842 | 0.18422 | 7 | 0.36843
52032 | 7.84 | 1 | 2019-12-31 | 2020-12-31 | 365 | 8.9831 | 0.98313 | 9 | 0.96627
51525 | 5.5 | 1 | 2019-12-31 | 2020-12-31 | 365 | 6.3019 | 0.30194 | 6 | 0.60389
37130 | 6.84 | 1 | 2019-12-31 | 2020-12-31 | 365 | 7.8373 | 0.83733 | 8 | 0.67465
42992 | 6.16 | 1 | 2019-12-31 | 2020-12-31 | 365 | 7.0582 | 0.058177 | 7 | 0.11635
17140 | 6 | 1 | 2019-12-31 | 2020-12-31 | 365 | 6.8748 | 0.87485 | 7 | 0.7497
32844 | 6.16 | 1 | 2019-12-31 | 2020-12-31 | 365 | 7.0582 | 0.058177 | 7 | 0.11635
36647 | 5.13 | 1 | 2019-12-31 | 2020-12-31 | 365 | 5.878 | 0.878 | 6 | 0.75599
17211 | 6.6 | 1 | 2019-12-31 | 2020-12-31 | 365 | 7.5623 | 0.56233 | 8 | 0.12467
34807 | 4.48 | 1 | 2019-12-31 | 2020-12-31 | 365 | 5.1332 | 0.13322 | 5 | 0.26644
41182 | 7.28 | 1 | 2019-12-31 | 2020-12-31 | 365 | 8.3415 | 0.34148 | 8 | 0.68296
52031 | 8.835 | 1 | 2019-12-31 | 2020-12-31 | 365 | 10.1232 | 0.12321 | 10 | 0.24643
35029 | 6.27 | 1 | 2019-12-31 | 2020-12-31 | 365 | 7.1842 | 0.18422 | 7 | 0.36843
42987 | 6.27 | 1 | 2019-12-31 | 2020-12-31 | 365 | 7.1842 | 0.18422 | 7 | 0.36843
67830 | 6.555 | 1 | 2019-12-31 | 2020-12-31 | 365 | 7.5108 | 0.51077 | 8 | 0.021543
42990 | 8.835 | 1 | 2019-12-31 | 2020-12-31 | 365 | 10.1232 | 0.12321 | 10 | 0.24643
42981 | 5.985 | 1 | 2019-12-31 | 2020-12-31 | 365 | 6.8577 | 0.85766 | 7 | 0.71532
69907 | 3 | 1 | 2019-12-31 | 2020-12-31 | 365 | 3.4374 | 0.43742 | 3 | 0.87485
37132 | 6.27 | 1 | 2019-12-31 | 2020-12-31 | 365 | 7.1842 | 0.18422 | 7 | 0.36843
7827 | 6.5 | 1 | 2019-12-31 | 2020-12-31 | 365 | 7.4478 | 0.44775 | 7 | 0.8955
3460 | 7.5 | 1 | 2019-12-31 | 2020-12-31 | 365 | 8.5936 | 0.59356 | 9 | 0.18712
9852 | 5 | 1 | 2019-12-31 | 2020-12-31 | 365 | 5.729 | 0.72904 | 6 | 0.45808
51528 | 5.88 | 1 | 2019-12-31 | 2020-12-31 | 365 | 6.7374 | 0.73735 | 7 | 0.4747
22244 | 7.28 | 1 | 2019-12-31 | 2020-12-31 | 365 | 8.3415 | 0.34148 | 8 | 0.68296
27049 | 10.08 | 1 | 2019-12-31 | 2020-12-31 | 365 | 11.5497 | 0.54974 | 12 | 0.099489
27057 | 9.075 | 1 | 2019-12-31 | 2020-12-31 | 365 | 10.3982 | 0.39821 | 10 | 0.79642
34774 | 4.56 | 1 | 2019-12-31 | 2020-12-31 | 365 | 5.2249 | 0.22488 | 5 | 0.44977
35082 | 5.32 | 1 | 2019-12-31 | 2020-12-31 | 365 | 6.0957 | 0.095699 | 6 | 0.1914
45426 | 9.12 | 1 | 2019-12-31 | 2020-12-31 | 365 | 10.4498 | 0.44977 | 10 | 0.89954
45323 | 5.7 | 1 | 2019-12-31 | 2020-12-31 | 365 | 6.5311 | 0.53111 | 7 | 0.062211
45425 | 9.12 | 1 | 2019-12-31 | 2020-12-31 | 365 | 10.4498 | 0.44977 | 10 | 0.89954
59896 | 6.16 | 1 | 2019-12-31 | 2020-12-31 | 365 | 7.0582 | 0.058177 | 7 | 0.11635
59883 | 6.96 | 1 | 2019-12-31 | 2020-12-31 | 365 | 7.9748 | 0.97482 | 8 | 0.94965
60660 | 7.695 | 1 | 2019-12-31 | 2020-12-31 | 365 | 8.817 | 0.81699 | 9 | 0.63399
60191 | 9.975 | 1 | 2019-12-31 | 2020-12-31 | 365 | 11.4294 | 0.42943 | 11 | 0.85887
63576 | 7 | 1 | 2019-12-31 | 2020-12-31 | 365 | 8.0207 | 0.020656 | 8 | 0.041312
60182 | 4.95 | 1 | 2019-12-31 | 2020-12-31 | 365 | 5.6717 | 0.67175 | 6 | 0.3435
61496 | 6 | 1 | 2019-12-31 | 2020-12-31 | 365 | 6.8748 | 0.87485 | 7 | 0.7497
63273 | 7.2 | 1 | 2019-12-31 | 2020-12-31 | 365 | 8.2498 | 0.24982 | 8 | 0.49964
65652 | 7.28 | 1 | 2019-12-31 | 2020-12-31 | 365 | 8.3415 | 0.34148 | 8 | 0.68296
59622 | 8.4 | 1 | 2019-12-31 | 2020-12-31 | 365 | 9.6248 | 0.62479 | 10 | 0.24957
59890 | 8.55 | 1 | 2019-12-31 | 2020-12-31 | 365 | 9.7967 | 0.79666 | 10 | 0.59332
59784 | 8.55 | 1 | 2019-12-31 | 2020-12-31 | 365 | 9.7967 | 0.79666 | 10 | 0.59332
64107 | 5.7 | 0.8 | 2019-12-31 | 2020-12-31 | 365 | 5.2249 | 0.22488 | 5 | 0.44977
72703 | 5.4 | 0.8 | 2019-12-31 | 2020-12-31 | 365 | 4.9499 | 0.94989 | 5 | 0.89978
69862 | 5.4 | 0.8 | 2019-12-31 | 2020-12-31 | 365 | 4.9499 | 0.94989 | 5 | 0.89978
76442 | 6 | 0.8 | 2019-12-31 | 2020-12-31 | 365 | 5.4999 | 0.49988 | 5 | 0.99976
80849 | 6.9 | 0.8 | 2019-12-31 | 2020-12-31 | 365 | 6.3249 | 0.32486 | 6 | 0.64972
81282 | 9 | 0.8 | 2019-12-31 | 2020-12-31 | 365 | 8.2498 | 0.24982 | 8 | 0.49964
81290 | 6.6 | 0.8 | 2019-12-31 | 2020-12-31 | 365 | 6.0499 | 0.049866 | 6 | 0.099732
84980 | 12.09 | 0.8 | 2019-12-31 | 2020-12-31 | 365 | 11.0823 | 0.082255 | 11 | 0.16451
86543 | 10.27 | 0.8 | 2019-12-31 | 2020-12-31 | 365 | 9.414 | 0.41396 | 9 | 0.82792
88617 | 4.8 | 0.8 | 2019-12-31 | 2020-12-31 | 365 | 4.3999 | 0.3999 | 4 | 0.79981
88394 | 11.16 | 0.8 | 2019-12-31 | 2020-12-31 | 365 | 10.2298 | 0.22977 | 10 | 0.45955
89043 | 3.6 | 0.8 | 2019-12-31 | 2020-12-31 | 365 | 3.2999 | 0.29993 | 3 | 0.59985
89482 | 5.7 | 0.8 | 2019-12-31 | 2020-12-31 | 365 | 5.2249 | 0.22488 | 5 | 0.44977
89752 | 8.28 | 0.8 | 2019-12-31 | 2020-12-31 | 365 | 7.5898 | 0.58983 | 8 | 0.17966
52 | 4924.8 | 0.7 | 2019-12-31 | 2020-12-31 | 365 | 3950.0127 | 0.012667 | 3950 | 0.025334
17343 | 3.57 | 1 | 2019-12-31 | 2020-12-31 | 365 | 4.0905 | 0.090535 | 4 | 0.18107
12576 | 13.72 | 1 | 2019-12-31 | 2020-12-31 | 365 | 15.7205 | 0.72049 | 16 | 0.44097
58351 | 6 | 1 | 2019-12-31 | 2020-12-31 | 365 | 6.8748 | 0.87485 | 7 | 0.7497
22590 | 5.1 | 1 | 2019-12-31 | 2020-12-31 | 365 | 5.8436 | 0.84362 | 6 | 0.68724
19061 | 6.375 | 1 | 2019-12-31 | 2020-12-31 | 365 | 7.3045 | 0.30453 | 7 | 0.60905
30994 | 7.905 | 1 | 2019-12-31 | 2020-12-31 | 365 | 9.0576 | 0.057612 | 9 | 0.11522
12577 | 7.395 | 1 | 2019-12-31 | 2020-12-31 | 365 | 8.4733 | 0.47325 | 8 | 0.9465
22588 | 3.64 | 1 | 2019-12-31 | 2020-12-31 | 365 | 4.1707 | 0.17074 | 4 | 0.34148
22586 | 7.28 | 1 | 2019-12-31 | 2020-12-31 | 365 | 8.3415 | 0.34148 | 8 | 0.68296
11772 | 4.76 | 1 | 2019-12-31 | 2020-12-31 | 365 | 5.454 | 0.45405 | 5 | 0.90809
24108 | 7.905 | 1 | 2019-12-31 | 2020-12-31 | 365 | 9.0576 | 0.057612 | 9 | 0.11522
18864 | 4.08 | 1 | 2019-12-31 | 2020-12-31 | 365 | 4.6749 | 0.6749 | 5 | 0.34979
19152 | 8.4 | 1 | 2019-12-31 | 2020-12-31 | 365 | 9.6248 | 0.62479 | 10 | 0.24957
17389 | 8.25 | 1 | 2019-12-31 | 2020-12-31 | 365 | 9.4529 | 0.45292 | 9 | 0.90583
25027 | 6.375 | 1 | 2019-12-31 | 2020-12-31 | 365 | 7.3045 | 0.30453 | 7 | 0.60905
22470 | 5.1 | 1 | 2019-12-31 | 2020-12-31 | 365 | 5.8436 | 0.84362 | 6 | 0.68724
58353 | 5.355 | 1 | 2019-12-31 | 2020-12-31 | 365 | 6.1358 | 0.1358 | 6 | 0.2716
17393 | 3.57 | 1 | 2019-12-31 | 2020-12-31 | 365 | 4.0905 | 0.090535 | 4 | 0.18107
12580 | 7.7 | 1 | 2019-12-31 | 2020-12-31 | 365 | 8.8227 | 0.82272 | 9 | 0.64544
20868 | 5.1 | 1 | 2019-12-31 | 2020-12-31 | 365 | 5.8436 | 0.84362 | 6 | 0.68724
18563 | 7.14 | 1 | 2019-12-31 | 2020-12-31 | 365 | 8.1811 | 0.18107 | 8 | 0.36214
19071 | 7.395 | 1 | 2019-12-31 | 2020-12-31 | 365 | 8.4733 | 0.47325 | 8 | 0.9465
24110 | 7.14 | 1 | 2019-12-31 | 2020-12-31 | 365 | 8.1811 | 0.18107 | 8 | 0.36214
18869 | 4.845 | 1 | 2019-12-31 | 2020-12-31 | 365 | 5.5514 | 0.55144 | 6 | 0.10288
19079 | 5.1 | 1 | 2019-12-31 | 2020-12-31 | 365 | 5.8436 | 0.84362 | 6 | 0.68724
23416 | 5.61 | 1 | 2019-12-31 | 2020-12-31 | 365 | 6.428 | 0.42798 | 6 | 0.85597
17392 | 7.7 | 1 | 2019-12-31 | 2020-12-31 | 365 | 8.8227 | 0.82272 | 9 | 0.64544
15209 | 13.5 | 1 | 2019-12-31 | 2020-12-31 | 365 | 15.4684 | 0.46841 | 15 | 0.93682
58352 | 5.1 | 1 | 2019-12-31 | 2020-12-31 | 365 | 5.8436 | 0.84362 | 6 | 0.68724
25019 | 5.865 | 1 | 2019-12-31 | 2020-12-31 | 365 | 6.7202 | 0.72016 | 7 | 0.44033
11774 | 6.5 | 1 | 2019-12-31 | 2020-12-31 | 365 | 7.4478 | 0.44775 | 7 | 0.8955
18560 | 8.16 | 1 | 2019-12-31 | 2020-12-31 | 365 | 9.3498 | 0.34979 | 9 | 0.69959
21421 | 8.16 | 1 | 2019-12-31 | 2020-12-31 | 365 | 9.3498 | 0.34979 | 9 | 0.69959
17293 | 8.415 | 1 | 2019-12-31 | 2020-12-31 | 365 | 9.642 | 0.64197 | 10 | 0.28395
20561 | 7.975 | 1 | 2019-12-31 | 2020-12-31 | 365 | 9.1378 | 0.13782 | 9 | 0.27564
17292 | 3.57 | 1 | 2019-12-31 | 2020-12-31 | 365 | 4.0905 | 0.090535 | 4 | 0.18107
19081 | 7.975 | 1 | 2019-12-31 | 2020-12-31 | 365 | 9.1378 | 0.13782 | 9 | 0.27564
21432 | 9.36 | 1 | 2019-12-31 | 2020-12-31 | 365 | 10.7248 | 0.72476 | 11 | 0.44953
17391 | 4.59 | 1 | 2019-12-31 | 2020-12-31 | 365 | 5.2593 | 0.25926 | 5 | 0.51852
11771 | 5.775 | 1 | 2019-12-31 | 2020-12-31 | 365 | 6.617 | 0.61704 | 7 | 0.23408
25907 | 7.15 | 1 | 2019-12-31 | 2020-12-31 | 365 | 8.1925 | 0.19253 | 8 | 0.38505
15134 | 5.67 | 1 | 2019-12-31 | 2020-12-31 | 365 | 6.4967 | 0.49673 | 6 | 0.99346
17346 | 10.71 | 1 | 2019-12-31 | 2020-12-31 | 365 | 12.2716 | 0.2716 | 12 | 0.54321
17352 | 7.14 | 1 | 2019-12-31 | 2020-12-31 | 365 | 8.1811 | 0.18107 | 8 | 0.36214
17349 | 6.375 | 1 | 2019-12-31 | 2020-12-31 | 365 | 7.3045 | 0.30453 | 7 | 0.60905
17351 | 2.805 | 1 | 2019-12-31 | 2020-12-31 | 365 | 3.214 | 0.21399 | 3 | 0.42798
17355 | 9.69 | 1 | 2019-12-31 | 2020-12-31 | 365 | 11.1029 | 0.10288 | 11 | 0.20576
17381 | 8.25 | 1 | 2019-12-31 | 2020-12-31 | 365 | 9.4529 | 0.45292 | 9 | 0.90583
17396 | 13.005 | 1 | 2019-12-31 | 2020-12-31 | 365 | 14.9012 | 0.90123 | 15 | 0.80247
17374 | 8.415 | 1 | 2019-12-31 | 2020-12-31 | 365 | 9.642 | 0.64197 | 10 | 0.28395
17959 | 3.57 | 1 | 2019-12-31 | 2020-12-31 | 365 | 4.0905 | 0.090535 | 4 | 0.18107
18001 | 4.845 | 1 | 2019-12-31 | 2020-12-31 | 365 | 5.5514 | 0.55144 | 6 | 0.10288
18877 | 6.12 | 1 | 2019-12-31 | 2020-12-31 | 365 | 7.0123 | 0.012345 | 7 | 0.02469
19063 | 3.57 | 1 | 2019-12-31 | 2020-12-31 | 365 | 4.0905 | 0.090535 | 4 | 0.18107
19067 | 6.05 | 1 | 2019-12-31 | 2020-12-31 | 365 | 6.9321 | 0.93214 | 7 | 0.86428
19082 | 9.945 | 1 | 2019-12-31 | 2020-12-31 | 365 | 11.3951 | 0.39506 | 11 | 0.79012
19087 | 9.18 | 1 | 2019-12-31 | 2020-12-31 | 365 | 10.5185 | 0.51852 | 11 | 0.037035
17358 | 7.65 | 1 | 2019-12-31 | 2020-12-31 | 365 | 8.7654 | 0.76543 | 9 | 0.53086
11766 | 5.355 | 1 | 2019-12-31 | 2020-12-31 | 365 | 6.1358 | 0.1358 | 6 | 0.2716
11776 | 4.59 | 1 | 2019-12-31 | 2020-12-31 | 365 | 5.2593 | 0.25926 | 5 | 0.51852
12579 | 7 | 1 | 2019-12-31 | 2020-12-31 | 365 | 8.0207 | 0.020656 | 8 | 0.041312
13465 | 6.375 | 1 | 2019-12-31 | 2020-12-31 | 365 | 7.3045 | 0.30453 | 7 | 0.60905
12949 | 7.65 | 1 | 2019-12-31 | 2020-12-31 | 365 | 8.7654 | 0.76543 | 9 | 0.53086
14265 | 3.57 | 1 | 2019-12-31 | 2020-12-31 | 365 | 4.0905 | 0.090535 | 4 | 0.18107
14266 | 8.16 | 1 | 2019-12-31 | 2020-12-31 | 365 | 9.3498 | 0.34979 | 9 | 0.69959
14271 | 3.36 | 1 | 2019-12-31 | 2020-12-31 | 365 | 3.8499 | 0.84991 | 4 | 0.69983
14272 | 6.12 | 1 | 2019-12-31 | 2020-12-31 | 365 | 7.0123 | 0.012345 | 7 | 0.02469
14273 | 7.14 | 1 | 2019-12-31 | 2020-12-31 | 365 | 8.1811 | 0.18107 | 8 | 0.36214
15172 | 11.2 | 1 | 2019-12-31 | 2020-12-31 | 365 | 12.833 | 0.83305 | 13 | 0.6661
15174 | 10.92 | 1 | 2019-12-31 | 2020-12-31 | 365 | 12.5122 | 0.51222 | 13 | 0.024447
15178 | 3.92 | 1 | 2019-12-31 | 2020-12-31 | 365 | 4.4916 | 0.49157 | 4 | 0.98313
18559 | 8.67 | 1 | 2019-12-31 | 2020-12-31 | 365 | 9.9342 | 0.93416 | 10 | 0.86831
18862 | 5.865 | 1 | 2019-12-31 | 2020-12-31 | 365 | 6.7202 | 0.72016 | 7 | 0.44033
18873 | 13.26 | 1 | 2019-12-31 | 2020-12-31 | 365 | 15.1934 | 0.19341 | 15 | 0.38683
18861 | 4.335 | 1 | 2019-12-31 | 2020-12-31 | 365 | 4.9671 | 0.96708 | 5 | 0.93416
22473 | 5.865 | 1 | 2019-12-31 | 2020-12-31 | 365 | 6.7202 | 0.72016 | 7 | 0.44033
22476 | 10.455 | 1 | 2019-12-31 | 2020-12-31 | 365 | 11.9794 | 0.97942 | 12 | 0.95885
18887 | 7.28 | 1 | 2019-12-31 | 2020-12-31 | 365 | 8.3415 | 0.34148 | 8 | 0.68296
18885 | 4.59 | 1 | 2019-12-31 | 2020-12-31 | 365 | 5.2593 | 0.25926 | 5 | 0.51852
18884 | 5.98 | 1 | 2019-12-31 | 2020-12-31 | 365 | 6.8519 | 0.85193 | 7 | 0.70386
18879 | 3.12 | 1 | 2019-12-31 | 2020-12-31 | 365 | 3.5749 | 0.57492 | 4 | 0.14984
18868 | 5.61 | 1 | 2019-12-31 | 2020-12-31 | 365 | 6.428 | 0.42798 | 6 | 0.85597
18866 | 8.67 | 1 | 2019-12-31 | 2020-12-31 | 365 | 9.9342 | 0.93416 | 10 | 0.86831
18858 | 5.98 | 1 | 2019-12-31 | 2020-12-31 | 365 | 6.8519 | 0.85193 | 7 | 0.70386
18857 | 4.68 | 1 | 2019-12-31 | 2020-12-31 | 365 | 5.3624 | 0.36238 | 5 | 0.72476
18562 | 7.65 | 1 | 2019-12-31 | 2020-12-31 | 365 | 8.7654 | 0.76543 | 9 | 0.53086
18558 | 6.24 | 1 | 2019-12-31 | 2020-12-31 | 365 | 7.1498 | 0.14984 | 7 | 0.29968
19283 | 3.99 | 1 | 2019-12-31 | 2020-12-31 | 365 | 4.5718 | 0.57177 | 5 | 0.14355
19281 | 6.76 | 1 | 2019-12-31 | 2020-12-31 | 365 | 7.7457 | 0.74566 | 8 | 0.49132
19091 | 5.61 | 1 | 2019-12-31 | 2020-12-31 | 365 | 6.428 | 0.42798 | 6 | 0.85597
19084 | 5.1 | 1 | 2019-12-31 | 2020-12-31 | 365 | 5.8436 | 0.84362 | 6 | 0.68724
19076 | 7.14 | 1 | 2019-12-31 | 2020-12-31 | 365 | 8.1811 | 0.18107 | 8 | 0.36214
19053 | 8.4 | 1 | 2019-12-31 | 2020-12-31 | 365 | 9.6248 | 0.62479 | 10 | 0.24957
18912 | 9.62 | 1 | 2019-12-31 | 2020-12-31 | 365 | 11.0227 | 0.022673 | 11 | 0.045346
18910 | 8.06 | 1 | 2019-12-31 | 2020-12-31 | 365 | 9.2352 | 0.23521 | 9 | 0.47042
18905 | 7.02 | 1 | 2019-12-31 | 2020-12-31 | 365 | 8.0436 | 0.043572 | 8 | 0.087144
18900 | 3.12 | 1 | 2019-12-31 | 2020-12-31 | 365 | 3.5749 | 0.57492 | 4 | 0.14984
20552 | 6.24 | 1 | 2019-12-31 | 2020-12-31 | 365 | 7.1498 | 0.14984 | 7 | 0.29968
20469 | 4.845 | 1 | 2019-12-31 | 2020-12-31 | 365 | 5.5514 | 0.55144 | 6 | 0.10288
20468 | 7.28 | 1 | 2019-12-31 | 2020-12-31 | 365 | 8.3415 | 0.34148 | 8 | 0.68296
20465 | 4.16 | 1 | 2019-12-31 | 2020-12-31 | 365 | 4.7666 | 0.76656 | 5 | 0.53312
20463 | 6.24 | 1 | 2019-12-31 | 2020-12-31 | 365 | 7.1498 | 0.14984 | 7 | 0.29968
20462 | 7.28 | 1 | 2019-12-31 | 2020-12-31 | 365 | 8.3415 | 0.34148 | 8 | 0.68296
20454 | 8.4 | 1 | 2019-12-31 | 2020-12-31 | 365 | 9.6248 | 0.62479 | 10 | 0.24957
20455 | 5.32 | 1 | 2019-12-31 | 2020-12-31 | 365 | 6.0957 | 0.095699 | 6 | 0.1914
20570 | 4.42 | 1 | 2019-12-31 | 2020-12-31 | 365 | 5.0645 | 0.064471 | 5 | 0.12894
20567 | 4.68 | 1 | 2019-12-31 | 2020-12-31 | 365 | 5.3624 | 0.36238 | 5 | 0.72476
20566 | 7.84 | 1 | 2019-12-31 | 2020-12-31 | 365 | 8.9831 | 0.98313 | 9 | 0.96627
20553 | 8.84 | 1 | 2019-12-31 | 2020-12-31 | 365 | 10.1289 | 0.12894 | 10 | 0.25789
19284 | 8.32 | 1 | 2019-12-31 | 2020-12-31 | 365 | 9.5331 | 0.53312 | 10 | 0.066245
17715 | 5.32 | 1 | 2019-12-31 | 2020-12-31 | 365 | 6.0957 | 0.095699 | 6 | 0.1914
17714 | 5.6 | 1 | 2019-12-31 | 2020-12-31 | 365 | 6.4165 | 0.41652 | 6 | 0.83305
17712 | 2.6 | 1 | 2019-12-31 | 2020-12-31 | 365 | 2.9791 | 0.9791 | 3 | 0.9582
17636 | 4.76 | 1 | 2019-12-31 | 2020-12-31 | 365 | 5.454 | 0.45405 | 5 | 0.90809
17398 | 6.325 | 1 | 2019-12-31 | 2020-12-31 | 365 | 7.2472 | 0.24724 | 7 | 0.49447
17371 | 8.06 | 1 | 2019-12-31 | 2020-12-31 | 365 | 9.2352 | 0.23521 | 9 | 0.47042
18005 | 6.24 | 1 | 2019-12-31 | 2020-12-31 | 365 | 7.1498 | 0.14984 | 7 | 0.29968
18003 | 5.72 | 1 | 2019-12-31 | 2020-12-31 | 365 | 6.554 | 0.55402 | 7 | 0.10804
17981 | 5.46 | 1 | 2019-12-31 | 2020-12-31 | 365 | 6.2561 | 0.25611 | 6 | 0.51222
17368 | 4.08 | 1 | 2019-12-31 | 2020-12-31 | 365 | 4.6749 | 0.6749 | 5 | 0.34979
17367 | 4.845 | 1 | 2019-12-31 | 2020-12-31 | 365 | 5.5514 | 0.55144 | 6 | 0.10288
18898 | 7.8 | 1 | 2019-12-31 | 2020-12-31 | 365 | 8.9373 | 0.9373 | 9 | 0.8746
18871 | 4.16 | 1 | 2019-12-31 | 2020-12-31 | 365 | 4.7666 | 0.76656 | 5 | 0.53312
17964 | 12.495 | 1 | 2019-12-31 | 2020-12-31 | 365 | 14.3169 | 0.31687 | 14 | 0.63374
21081 | 7.8 | 1 | 2019-12-31 | 2020-12-31 | 365 | 8.9373 | 0.9373 | 9 | 0.8746
21082 | 9.52 | 1 | 2019-12-31 | 2020-12-31 | 365 | 10.9081 | 0.90809 | 11 | 0.81618
21424 | 6.5 | 1 | 2019-12-31 | 2020-12-31 | 365 | 7.4478 | 0.44775 | 7 | 0.8955
21429 | 3.64 | 1 | 2019-12-31 | 2020-12-31 | 365 | 4.1707 | 0.17074 | 4 | 0.34148
21430 | 7.8 | 1 | 2019-12-31 | 2020-12-31 | 365 | 8.9373 | 0.9373 | 9 | 0.8746
21431 | 8.58 | 1 | 2019-12-31 | 2020-12-31 | 365 | 9.831 | 0.83103 | 10 | 0.66207
20894 | 4.16 | 1 | 2019-12-31 | 2020-12-31 | 365 | 4.7666 | 0.76656 | 5 | 0.53312
22465 | 10.2 | 1 | 2019-12-31 | 2020-12-31 | 365 | 11.6872 | 0.68724 | 12 | 0.37448
22472 | 11.18 | 1 | 2019-12-31 | 2020-12-31 | 365 | 12.8101 | 0.81013 | 13 | 0.62027
22471 | 9.36 | 1 | 2019-12-31 | 2020-12-31 | 365 | 10.7248 | 0.72476 | 11 | 0.44953
22480 | 6.72 | 1 | 2019-12-31 | 2020-12-31 | 365 | 7.6998 | 0.69983 | 8 | 0.39966
22478 | 8.58 | 1 | 2019-12-31 | 2020-12-31 | 365 | 9.831 | 0.83103 | 10 | 0.66207
22577 | 7.28 | 1 | 2019-12-31 | 2020-12-31 | 365 | 8.3415 | 0.34148 | 8 | 0.68296
22583 | 4.42 | 1 | 2019-12-31 | 2020-12-31 | 365 | 5.0645 | 0.064471 | 5 | 0.12894
22582 | 6.24 | 1 | 2019-12-31 | 2020-12-31 | 365 | 7.1498 | 0.14984 | 7 | 0.29968
22581 | 10.4 | 1 | 2019-12-31 | 2020-12-31 | 365 | 11.9164 | 0.9164 | 12 | 0.83281
22579 | 8.16 | 1 | 2019-12-31 | 2020-12-31 | 365 | 9.3498 | 0.34979 | 9 | 0.69959
22587 | 7.14 | 1 | 2019-12-31 | 2020-12-31 | 365 | 8.1811 | 0.18107 | 8 | 0.36214
22584 | 12.48 | 1 | 2019-12-31 | 2020-12-31 | 365 | 14.2997 | 0.29968 | 14 | 0.59937
22594 | 7.8 | 1 | 2019-12-31 | 2020-12-31 | 365 | 8.9373 | 0.9373 | 9 | 0.8746
22591 | 2.34 | 1 | 2019-12-31 | 2020-12-31 | 365 | 2.6812 | 0.68119 | 3 | 0.36238
22592 | 6.76 | 1 | 2019-12-31 | 2020-12-31 | 365 | 7.7457 | 0.74566 | 8 | 0.49132
22601 | 5.2 | 1 | 2019-12-31 | 2020-12-31 | 365 | 5.9582 | 0.9582 | 6 | 0.9164
22595 | 5.865 | 1 | 2019-12-31 | 2020-12-31 | 365 | 6.7202 | 0.72016 | 7 | 0.44033
22599 | 11.96 | 1 | 2019-12-31 | 2020-12-31 | 365 | 13.7039 | 0.70386 | 14 | 0.40773
22598 | 6.5 | 1 | 2019-12-31 | 2020-12-31 | 365 | 7.4478 | 0.44775 | 7 | 0.8955
22597 | 7.02 | 1 | 2019-12-31 | 2020-12-31 | 365 | 8.0436 | 0.043572 | 8 | 0.087144
22605 | 7.8 | 1 | 2019-12-31 | 2020-12-31 | 365 | 8.9373 | 0.9373 | 9 | 0.8746
22602 | 5.04 | 1 | 2019-12-31 | 2020-12-31 | 365 | 5.7749 | 0.77487 | 6 | 0.54974
22607 | 5.2 | 1 | 2019-12-31 | 2020-12-31 | 365 | 5.9582 | 0.9582 | 6 | 0.9164
22618 | 8.06 | 1 | 2019-12-31 | 2020-12-31 | 365 | 9.2352 | 0.23521 | 9 | 0.47042
22611 | 10.92 | 1 | 2019-12-31 | 2020-12-31 | 365 | 12.5122 | 0.51222 | 13 | 0.024447
22613 | 8.37 | 1 | 2019-12-31 | 2020-12-31 | 365 | 9.5904 | 0.59041 | 10 | 0.18083
22624 | 7.02 | 1 | 2019-12-31 | 2020-12-31 | 365 | 8.0436 | 0.043572 | 8 | 0.087144
22632 | 13 | 1 | 2019-12-31 | 2020-12-31 | 365 | 14.8955 | 0.8955 | 15 | 0.79101
22654 | 6.5 | 1 | 2019-12-31 | 2020-12-31 | 365 | 7.4478 | 0.44775 | 7 | 0.8955
22657 | 11.18 | 1 | 2019-12-31 | 2020-12-31 | 365 | 12.8101 | 0.81013 | 13 | 0.62027
22677 | 3.64 | 1 | 2019-12-31 | 2020-12-31 | 365 | 4.1707 | 0.17074 | 4 | 0.34148
22674 | 12.22 | 1 | 2019-12-31 | 2020-12-31 | 365 | 14.0018 | 0.0017738 | 14 | 0.0035475
22672 | 7.54 | 1 | 2019-12-31 | 2020-12-31 | 365 | 8.6394 | 0.63939 | 9 | 0.27878
22685 | 6.24 | 1 | 2019-12-31 | 2020-12-31 | 365 | 7.1498 | 0.14984 | 7 | 0.29968
22683 | 6.24 | 1 | 2019-12-31 | 2020-12-31 | 365 | 7.1498 | 0.14984 | 7 | 0.29968
22688 | 6.24 | 1 | 2019-12-31 | 2020-12-31 | 365 | 7.1498 | 0.14984 | 7 | 0.29968
22686 | 4.68 | 1 | 2019-12-31 | 2020-12-31 | 365 | 5.3624 | 0.36238 | 5 | 0.72476
22682 | 9.62 | 1 | 2019-12-31 | 2020-12-31 | 365 | 11.0227 | 0.022673 | 11 | 0.045346
22609 | 4.16 | 1 | 2019-12-31 | 2020-12-31 | 365 | 4.7666 | 0.76656 | 5 | 0.53312
23322 | 4.94 | 1 | 2019-12-31 | 2020-12-31 | 365 | 5.6603 | 0.66029 | 6 | 0.32058
23764 | 5.98 | 1 | 2019-12-31 | 2020-12-31 | 365 | 6.8519 | 0.85193 | 7 | 0.70386
23344 | 8.84 | 1 | 2019-12-31 | 2020-12-31 | 365 | 10.1289 | 0.12894 | 10 | 0.25789
23350 | 5.98 | 1 | 2019-12-31 | 2020-12-31 | 365 | 6.8519 | 0.85193 | 7 | 0.70386
23352 | 7.28 | 1 | 2019-12-31 | 2020-12-31 | 365 | 8.3415 | 0.34148 | 8 | 0.68296
23353 | 4.94 | 1 | 2019-12-31 | 2020-12-31 | 365 | 5.6603 | 0.66029 | 6 | 0.32058
23355 | 4.94 | 1 | 2019-12-31 | 2020-12-31 | 365 | 5.6603 | 0.66029 | 6 | 0.32058
23409 | 4.94 | 1 | 2019-12-31 | 2020-12-31 | 365 | 5.6603 | 0.66029 | 6 | 0.32058
23411 | 7.54 | 1 | 2019-12-31 | 2020-12-31 | 365 | 8.6394 | 0.63939 | 9 | 0.27878
23414 | 5.72 | 1 | 2019-12-31 | 2020-12-31 | 365 | 6.554 | 0.55402 | 7 | 0.10804
20461 | 7.84 | 1 | 2019-12-31 | 2020-12-31 | 365 | 8.9831 | 0.98313 | 9 | 0.96627
17394 | 9.18 | 1 | 2019-12-31 | 2020-12-31 | 365 | 10.5185 | 0.51852 | 11 | 0.037035
22751 | 6.76 | 1 | 2019-12-31 | 2020-12-31 | 365 | 7.7457 | 0.74566 | 8 | 0.49132
22750 | 9.1 | 1 | 2019-12-31 | 2020-12-31 | 365 | 10.4269 | 0.42685 | 10 | 0.85371
22749 | 3.12 | 1 | 2019-12-31 | 2020-12-31 | 365 | 3.5749 | 0.57492 | 4 | 0.14984
22760 | 2.34 | 1 | 2019-12-31 | 2020-12-31 | 365 | 2.6812 | 0.68119 | 3 | 0.36238
22761 | 2.34 | 1 | 2019-12-31 | 2020-12-31 | 365 | 2.6812 | 0.68119 | 3 | 0.36238
22757 | 10.14 | 1 | 2019-12-31 | 2020-12-31 | 365 | 11.6185 | 0.61849 | 12 | 0.23699
22756 | 4.94 | 1 | 2019-12-31 | 2020-12-31 | 365 | 5.6603 | 0.66029 | 6 | 0.32058
22767 | 11.18 | 1 | 2019-12-31 | 2020-12-31 | 365 | 12.8101 | 0.81013 | 13 | 0.62027
22768 | 7.14 | 1 | 2019-12-31 | 2020-12-31 | 365 | 8.1811 | 0.18107 | 8 | 0.36214
22765 | 7.02 | 1 | 2019-12-31 | 2020-12-31 | 365 | 8.0436 | 0.043572 | 8 | 0.087144
22468 | 4.845 | 1 | 2019-12-31 | 2020-12-31 | 365 | 5.5514 | 0.55144 | 6 | 0.10288
22479 | 7.8 | 1 | 2019-12-31 | 2020-12-31 | 365 | 8.9373 | 0.9373 | 9 | 0.8746
23317 | 4.94 | 1 | 2019-12-31 | 2020-12-31 | 365 | 5.6603 | 0.66029 | 6 | 0.32058
23320 | 4.08 | 1 | 2019-12-31 | 2020-12-31 | 365 | 4.6749 | 0.6749 | 5 | 0.34979
23323 | 10.2 | 1 | 2019-12-31 | 2020-12-31 | 365 | 11.6872 | 0.68724 | 12 | 0.37448
23325 | 9.35 | 1 | 2019-12-31 | 2020-12-31 | 365 | 10.7133 | 0.7133 | 11 | 0.42661
23328 | 11.96 | 1 | 2019-12-31 | 2020-12-31 | 365 | 13.7039 | 0.70386 | 14 | 0.40773
23330 | 4.42 | 1 | 2019-12-31 | 2020-12-31 | 365 | 5.0645 | 0.064471 | 5 | 0.12894
23331 | 2.08 | 1 | 2019-12-31 | 2020-12-31 | 365 | 2.3833 | 0.38328 | 2 | 0.76656
23332 | 9.62 | 1 | 2019-12-31 | 2020-12-31 | 365 | 11.0227 | 0.022673 | 11 | 0.045346
21440 | 9.69 | 1 | 2019-12-31 | 2020-12-31 | 365 | 11.1029 | 0.10288 | 11 | 0.20576
21434 | 3.825 | 1 | 2019-12-31 | 2020-12-31 | 365 | 4.3827 | 0.38272 | 4 | 0.76543
20460 | 8.25 | 1 | 2019-12-31 | 2020-12-31 | 365 | 9.4529 | 0.45292 | 9 | 0.90583
19057 | 5.1 | 1 | 2019-12-31 | 2020-12-31 | 365 | 5.8436 | 0.84362 | 6 | 0.68724
17823 | 9.36 | 1 | 2019-12-31 | 2020-12-31 | 365 | 10.7248 | 0.72476 | 11 | 0.44953
17808 | 5.1 | 1 | 2019-12-31 | 2020-12-31 | 365 | 5.8436 | 0.84362 | 6 | 0.68724
21083 | 8.925 | 1 | 2019-12-31 | 2020-12-31 | 365 | 10.2263 | 0.22634 | 10 | 0.45267
21084 | 11.22 | 1 | 2019-12-31 | 2020-12-31 | 365 | 12.856 | 0.85597 | 13 | 0.71193
21422 | 9.18 | 1 | 2019-12-31 | 2020-12-31 | 365 | 10.5185 | 0.51852 | 11 | 0.037035
23756 | 5.61 | 1 | 2019-12-31 | 2020-12-31 | 365 | 6.428 | 0.42798 | 6 | 0.85597
23657 | 3.12 | 1 | 2019-12-31 | 2020-12-31 | 365 | 3.5749 | 0.57492 | 4 | 0.14984
19090 | 5.1 | 1 | 2019-12-31 | 2020-12-31 | 365 | 5.8436 | 0.84362 | 6 | 0.68724
18913 | 8.67 | 1 | 2019-12-31 | 2020-12-31 | 365 | 9.9342 | 0.93416 | 10 | 0.86831
18907 | 5.72 | 1 | 2019-12-31 | 2020-12-31 | 365 | 6.554 | 0.55402 | 7 | 0.10804
23757 | 3.9 | 1 | 2019-12-31 | 2020-12-31 | 365 | 4.4687 | 0.46865 | 4 | 0.9373
23755 | 6.375 | 1 | 2019-12-31 | 2020-12-31 | 365 | 7.3045 | 0.30453 | 7 | 0.60905
23753 | 6.12 | 1 | 2019-12-31 | 2020-12-31 | 365 | 7.0123 | 0.012345 | 7 | 0.02469
23763 | 11.59 | 1 | 2019-12-31 | 2020-12-31 | 365 | 13.2799 | 0.27991 | 13 | 0.55983
23762 | 10.2 | 1 | 2019-12-31 | 2020-12-31 | 365 | 11.6872 | 0.68724 | 12 | 0.37448
23761 | 5.1 | 1 | 2019-12-31 | 2020-12-31 | 365 | 5.8436 | 0.84362 | 6 | 0.68724
24111 | 5.5 | 1 | 2019-12-31 | 2020-12-31 | 365 | 6.3019 | 0.30194 | 6 | 0.60389
24113 | 10.2 | 1 | 2019-12-31 | 2020-12-31 | 365 | 11.6872 | 0.68724 | 12 | 0.37448
23765 | 9.1 | 1 | 2019-12-31 | 2020-12-31 | 365 | 10.4269 | 0.42685 | 10 | 0.85371
23766 | 4.42 | 1 | 2019-12-31 | 2020-12-31 | 365 | 5.0645 | 0.064471 | 5 | 0.12894
23767 | 7.02 | 1 | 2019-12-31 | 2020-12-31 | 365 | 8.0436 | 0.043572 | 8 | 0.087144
23768 | 6.5 | 1 | 2019-12-31 | 2020-12-31 | 365 | 7.4478 | 0.44775 | 7 | 0.8955
22752 | 5.46 | 1 | 2019-12-31 | 2020-12-31 | 365 | 6.2561 | 0.25611 | 6 | 0.51222
17291 | 23.8 | 1 | 2019-12-31 | 2020-12-31 | 365 | 27.2702 | 0.27023 | 27 | 0.54046
20854 | 5.98 | 1 | 2019-12-31 | 2020-12-31 | 365 | 6.8519 | 0.85193 | 7 | 0.70386
20856 | 8.16 | 1 | 2019-12-31 | 2020-12-31 | 365 | 9.3498 | 0.34979 | 9 | 0.69959
20858 | 4.94 | 1 | 2019-12-31 | 2020-12-31 | 365 | 5.6603 | 0.66029 | 6 | 0.32058
20860 | 5.72 | 1 | 2019-12-31 | 2020-12-31 | 365 | 6.554 | 0.55402 | 7 | 0.10804
20863 | 2.6 | 1 | 2019-12-31 | 2020-12-31 | 365 | 2.9791 | 0.9791 | 3 | 0.9582
20864 | 6.24 | 1 | 2019-12-31 | 2020-12-31 | 365 | 7.1498 | 0.14984 | 7 | 0.29968
20865 | 9.1 | 1 | 2019-12-31 | 2020-12-31 | 365 | 10.4269 | 0.42685 | 10 | 0.85371
20866 | 6.72 | 1 | 2019-12-31 | 2020-12-31 | 365 | 7.6998 | 0.69983 | 8 | 0.39966
20871 | 5.2 | 1 | 2019-12-31 | 2020-12-31 | 365 | 5.9582 | 0.9582 | 6 | 0.9164
20891 | 8.32 | 1 | 2019-12-31 | 2020-12-31 | 365 | 9.5331 | 0.53312 | 10 | 0.066245
20890 | 6.24 | 1 | 2019-12-31 | 2020-12-31 | 365 | 7.1498 | 0.14984 | 7 | 0.29968
20882 | 11.96 | 1 | 2019-12-31 | 2020-12-31 | 365 | 13.7039 | 0.70386 | 14 | 0.40773
20872 | 7.28 | 1 | 2019-12-31 | 2020-12-31 | 365 | 8.3415 | 0.34148 | 8 | 0.68296
20876 | 4.16 | 1 | 2019-12-31 | 2020-12-31 | 365 | 4.7666 | 0.76656 | 5 | 0.53312
22585 | 12.48 | 1 | 2019-12-31 | 2020-12-31 | 365 | 14.2997 | 0.29968 | 14 | 0.59937
14268 | 14.025 | 1 | 2019-12-31 | 2020-12-31 | 365 | 16.07 | 0.069957 | 16 | 0.13991
20861 | 4.68 | 1 | 2019-12-31 | 2020-12-31 | 365 | 5.3624 | 0.36238 | 5 | 0.72476
25113 | 10.14 | 1 | 2019-12-31 | 2020-12-31 | 365 | 11.6185 | 0.61849 | 12 | 0.23699
25039 | 4.68 | 1 | 2019-12-31 | 2020-12-31 | 365 | 5.3624 | 0.36238 | 5 | 0.72476
25024 | 16.5 | 1 | 2019-12-31 | 2020-12-31 | 365 | 18.9058 | 0.90583 | 19 | 0.81166
25029 | 8.925 | 1 | 2019-12-31 | 2020-12-31 | 365 | 10.2263 | 0.22634 | 10 | 0.45267
25893 | 5.98 | 1 | 2019-12-31 | 2020-12-31 | 365 | 6.8519 | 0.85193 | 7 | 0.70386
25908 | 9.36 | 1 | 2019-12-31 | 2020-12-31 | 365 | 10.7248 | 0.72476 | 11 | 0.44953
25033 | 11.44 | 1 | 2019-12-31 | 2020-12-31 | 365 | 13.108 | 0.10804 | 13 | 0.21609
25034 | 9.62 | 1 | 2019-12-31 | 2020-12-31 | 365 | 11.0227 | 0.022673 | 11 | 0.045346
25069 | 3.9 | 1 | 2019-12-31 | 2020-12-31 | 365 | 4.4687 | 0.46865 | 4 | 0.9373
25072 | 7.02 | 1 | 2019-12-31 | 2020-12-31 | 365 | 8.0436 | 0.043572 | 8 | 0.087144
25076 | 7.02 | 1 | 2019-12-31 | 2020-12-31 | 365 | 8.0436 | 0.043572 | 8 | 0.087144
25086 | 6.24 | 1 | 2019-12-31 | 2020-12-31 | 365 | 7.1498 | 0.14984 | 7 | 0.29968
25088 | 8.25 | 1 | 2019-12-31 | 2020-12-31 | 365 | 9.4529 | 0.45292 | 9 | 0.90583
25087 | 7.54 | 1 | 2019-12-31 | 2020-12-31 | 365 | 8.6394 | 0.63939 | 9 | 0.27878
25090 | 7.14 | 1 | 2019-12-31 | 2020-12-31 | 365 | 8.1811 | 0.18107 | 8 | 0.36214
25091 | 14.04 | 1 | 2019-12-31 | 2020-12-31 | 365 | 16.0871 | 0.087144 | 16 | 0.17429
25571 | 5.98 | 1 | 2019-12-31 | 2020-12-31 | 365 | 6.8519 | 0.85193 | 7 | 0.70386
19279 | 5.46 | 1 | 2019-12-31 | 2020-12-31 | 365 | 6.2561 | 0.25611 | 6 | 0.51222
20458 | 5.2 | 1 | 2019-12-31 | 2020-12-31 | 365 | 5.9582 | 0.9582 | 6 | 0.9164
25572 | 10.66 | 1 | 2019-12-31 | 2020-12-31 | 365 | 12.2143 | 0.21431 | 12 | 0.42863
17813 | 13.77 | 1 | 2019-12-31 | 2020-12-31 | 365 | 15.7778 | 0.77778 | 16 | 0.55555
13464 | 12.24 | 1 | 2019-12-31 | 2020-12-31 | 365 | 14.0247 | 0.02469 | 14 | 0.04938
17376 | 13.26 | 1 | 2019-12-31 | 2020-12-31 | 365 | 15.1934 | 0.19341 | 15 | 0.38683
17716 | 13.515 | 1 | 2019-12-31 | 2020-12-31 | 365 | 15.4856 | 0.4856 | 15 | 0.97119
17961 | 11.96 | 1 | 2019-12-31 | 2020-12-31 | 365 | 13.7039 | 0.70386 | 14 | 0.40773
18881 | 13.77 | 1 | 2019-12-31 | 2020-12-31 | 365 | 15.7778 | 0.77778 | 16 | 0.55555
18874 | 13.16 | 1 | 2019-12-31 | 2020-12-31 | 365 | 15.0788 | 0.078833 | 15 | 0.15767
18901 | 18.46 | 1 | 2019-12-31 | 2020-12-31 | 365 | 21.1516 | 0.15162 | 21 | 0.30323
19065 | 10.14 | 1 | 2019-12-31 | 2020-12-31 | 365 | 11.6185 | 0.61849 | 12 | 0.23699
18904 | 13 | 1 | 2019-12-31 | 2020-12-31 | 365 | 14.8955 | 0.8955 | 15 | 0.79101
20457 | 10.92 | 1 | 2019-12-31 | 2020-12-31 | 365 | 12.5122 | 0.51222 | 13 | 0.024447
20451 | 17.34 | 1 | 2019-12-31 | 2020-12-31 | 365 | 19.8683 | 0.86831 | 20 | 0.73662
20550 | 13.005 | 1 | 2019-12-31 | 2020-12-31 | 365 | 14.9012 | 0.90123 | 15 | 0.80247
20562 | 12.495 | 1 | 2019-12-31 | 2020-12-31 | 365 | 14.3169 | 0.31687 | 14 | 0.63374
20551 | 12.32 | 1 | 2019-12-31 | 2020-12-31 | 365 | 14.1164 | 0.11635 | 14 | 0.23271
22746 | 9.62 | 1 | 2019-12-31 | 2020-12-31 | 365 | 11.0227 | 0.022673 | 11 | 0.045346
22745 | 5.72 | 1 | 2019-12-31 | 2020-12-31 | 365 | 6.554 | 0.55402 | 7 | 0.10804
23752 | 10.2 | 1 | 2019-12-31 | 2020-12-31 | 365 | 11.6872 | 0.68724 | 12 | 0.37448
24114 | 3.825 | 1 | 2019-12-31 | 2020-12-31 | 365 | 4.3827 | 0.38272 | 4 | 0.76543
24115 | 9.36 | 1 | 2019-12-31 | 2020-12-31 | 365 | 10.7248 | 0.72476 | 11 | 0.44953
24107 | 4.845 | 1 | 2019-12-31 | 2020-12-31 | 365 | 5.5514 | 0.55144 | 6 | 0.10288
25042 | 7.28 | 1 | 2019-12-31 | 2020-12-31 | 365 | 8.3415 | 0.34148 | 8 | 0.68296
25044 | 7.8 | 1 | 2019-12-31 | 2020-12-31 | 365 | 8.9373 | 0.9373 | 9 | 0.8746
25066 | 6.5 | 1 | 2019-12-31 | 2020-12-31 | 365 | 7.4478 | 0.44775 | 7 | 0.8955
25067 | 5.2 | 1 | 2019-12-31 | 2020-12-31 | 365 | 5.9582 | 0.9582 | 6 | 0.9164
25070 | 4.94 | 1 | 2019-12-31 | 2020-12-31 | 365 | 5.6603 | 0.66029 | 6 | 0.32058
25071 | 8.06 | 1 | 2019-12-31 | 2020-12-31 | 365 | 9.2352 | 0.23521 | 9 | 0.47042
25079 | 6.5 | 1 | 2019-12-31 | 2020-12-31 | 365 | 7.4478 | 0.44775 | 7 | 0.8955
25085 | 6.24 | 1 | 2019-12-31 | 2020-12-31 | 365 | 7.1498 | 0.14984 | 7 | 0.29968
25093 | 8.32 | 1 | 2019-12-31 | 2020-12-31 | 365 | 9.5331 | 0.53312 | 10 | 0.066245
25112 | 4.68 | 1 | 2019-12-31 | 2020-12-31 | 365 | 5.3624 | 0.36238 | 5 | 0.72476
25890 | 4.94 | 1 | 2019-12-31 | 2020-12-31 | 365 | 5.6603 | 0.66029 | 6 | 0.32058
25895 | 5.3 | 1 | 2019-12-31 | 2020-12-31 | 365 | 6.0728 | 0.072782 | 6 | 0.14556
25900 | 6 | 1 | 2019-12-31 | 2020-12-31 | 365 | 6.8748 | 0.87485 | 7 | 0.7497
25901 | 8.925 | 1 | 2019-12-31 | 2020-12-31 | 365 | 10.2263 | 0.22634 | 10 | 0.45267
25903 | 5.1 | 1 | 2019-12-31 | 2020-12-31 | 365 | 5.8436 | 0.84362 | 6 | 0.68724
25905 | 12.24 | 1 | 2019-12-31 | 2020-12-31 | 365 | 14.0247 | 0.02469 | 14 | 0.04938
25913 | 8.84 | 1 | 2019-12-31 | 2020-12-31 | 365 | 10.1289 | 0.12894 | 10 | 0.25789
25911 | 4.68 | 1 | 2019-12-31 | 2020-12-31 | 365 | 5.3624 | 0.36238 | 5 | 0.72476
25915 | 6.76 | 1 | 2019-12-31 | 2020-12-31 | 365 | 7.7457 | 0.74566 | 8 | 0.49132
25919 | 4.68 | 1 | 2019-12-31 | 2020-12-31 | 365 | 5.3624 | 0.36238 | 5 | 0.72476
26104 | 4.9 | 1 | 2019-12-31 | 2020-12-31 | 365 | 5.6145 | 0.61446 | 6 | 0.22892
26105 | 5.98 | 1 | 2019-12-31 | 2020-12-31 | 365 | 6.8519 | 0.85193 | 7 | 0.70386
26106 | 12.24 | 1 | 2019-12-31 | 2020-12-31 | 365 | 14.0247 | 0.02469 | 14 | 0.04938
26109 | 11.73 | 1 | 2019-12-31 | 2020-12-31 | 365 | 13.4403 | 0.44033 | 13 | 0.88066
26112 | 6.89 | 1 | 2019-12-31 | 2020-12-31 | 365 | 7.8946 | 0.89462 | 8 | 0.78923
26117 | 8.48 | 1 | 2019-12-31 | 2020-12-31 | 365 | 9.7165 | 0.71645 | 10 | 0.4329
25897 | 8.32 | 1 | 2019-12-31 | 2020-12-31 | 365 | 9.5331 | 0.53312 | 10 | 0.066245
25573 | 5.98 | 1 | 2019-12-31 | 2020-12-31 | 365 | 6.8519 | 0.85193 | 7 | 0.70386
26107 | 5.98 | 1 | 2019-12-31 | 2020-12-31 | 365 | 6.8519 | 0.85193 | 7 | 0.70386
28122 | 4.94 | 1 | 2019-12-31 | 2020-12-31 | 365 | 5.6603 | 0.66029 | 6 | 0.32058
28127 | 4.68 | 1 | 2019-12-31 | 2020-12-31 | 365 | 5.3624 | 0.36238 | 5 | 0.72476
28058 | 11.7 | 1 | 2019-12-31 | 2020-12-31 | 365 | 13.406 | 0.40595 | 13 | 0.81191
28096 | 8.925 | 1 | 2019-12-31 | 2020-12-31 | 365 | 10.2263 | 0.22634 | 10 | 0.45267
28093 | 4.16 | 1 | 2019-12-31 | 2020-12-31 | 365 | 4.7666 | 0.76656 | 5 | 0.53312
28176 | 8.58 | 1 | 2019-12-31 | 2020-12-31 | 365 | 9.831 | 0.83103 | 10 | 0.66207
28182 | 3.12 | 1 | 2019-12-31 | 2020-12-31 | 365 | 3.5749 | 0.57492 | 4 | 0.14984
28267 | 4.94 | 1 | 2019-12-31 | 2020-12-31 | 365 | 5.6603 | 0.66029 | 6 | 0.32058
28268 | 3.12 | 1 | 2019-12-31 | 2020-12-31 | 365 | 3.5749 | 0.57492 | 4 | 0.14984
28269 | 7.54 | 1 | 2019-12-31 | 2020-12-31 | 365 | 8.6394 | 0.63939 | 9 | 0.27878
28270 | 9.1 | 1 | 2019-12-31 | 2020-12-31 | 365 | 10.4269 | 0.42685 | 10 | 0.85371
28272 | 3.64 | 1 | 2019-12-31 | 2020-12-31 | 365 | 4.1707 | 0.17074 | 4 | 0.34148
28274 | 5.98 | 1 | 2019-12-31 | 2020-12-31 | 365 | 6.8519 | 0.85193 | 7 | 0.70386
28189 | 2.6 | 1 | 2019-12-31 | 2020-12-31 | 365 | 2.9791 | 0.9791 | 3 | 0.9582
28275 | 6.76 | 1 | 2019-12-31 | 2020-12-31 | 365 | 7.7457 | 0.74566 | 8 | 0.49132
28277 | 5.2 | 1 | 2019-12-31 | 2020-12-31 | 365 | 5.9582 | 0.9582 | 6 | 0.9164
28276 | 3.12 | 1 | 2019-12-31 | 2020-12-31 | 365 | 3.5749 | 0.57492 | 4 | 0.14984
28317 | 5.98 | 1 | 2019-12-31 | 2020-12-31 | 365 | 6.8519 | 0.85193 | 7 | 0.70386
28319 | 7.28 | 1 | 2019-12-31 | 2020-12-31 | 365 | 8.3415 | 0.34148 | 8 | 0.68296
28324 | 3.38 | 1 | 2019-12-31 | 2020-12-31 | 365 | 3.8728 | 0.87283 | 4 | 0.74566
28194 | 6.76 | 1 | 2019-12-31 | 2020-12-31 | 365 | 7.7457 | 0.74566 | 8 | 0.49132
28197 | 13.26 | 1 | 2019-12-31 | 2020-12-31 | 365 | 15.1934 | 0.19341 | 15 | 0.38683
28201 | 7.8 | 1 | 2019-12-31 | 2020-12-31 | 365 | 8.9373 | 0.9373 | 9 | 0.8746
28205 | 9.36 | 1 | 2019-12-31 | 2020-12-31 | 365 | 10.7248 | 0.72476 | 11 | 0.44953
28207 | 4.42 | 1 | 2019-12-31 | 2020-12-31 | 365 | 5.0645 | 0.064471 | 5 | 0.12894
28209 | 5.98 | 1 | 2019-12-31 | 2020-12-31 | 365 | 6.8519 | 0.85193 | 7 | 0.70386
28080 | 8.06 | 1 | 2019-12-31 | 2020-12-31 | 365 | 9.2352 | 0.23521 | 9 | 0.47042
28171 | 8.58 | 1 | 2019-12-31 | 2020-12-31 | 365 | 9.831 | 0.83103 | 10 | 0.66207
28325 | 4.16 | 1 | 2019-12-31 | 2020-12-31 | 365 | 4.7666 | 0.76656 | 5 | 0.53312
28339 | 9.1 | 1 | 2019-12-31 | 2020-12-31 | 365 | 10.4269 | 0.42685 | 10 | 0.85371
28341 | 5.2 | 1 | 2019-12-31 | 2020-12-31 | 365 | 5.9582 | 0.9582 | 6 | 0.9164
28437 | 3.12 | 1 | 2019-12-31 | 2020-12-31 | 365 | 3.5749 | 0.57492 | 4 | 0.14984
28439 | 8.32 | 1 | 2019-12-31 | 2020-12-31 | 365 | 9.5331 | 0.53312 | 10 | 0.066245
28322 | 3.12 | 1 | 2019-12-31 | 2020-12-31 | 365 | 3.5749 | 0.57492 | 4 | 0.14984
28433 | 10.92 | 1 | 2019-12-31 | 2020-12-31 | 365 | 12.5122 | 0.51222 | 13 | 0.024447
28440 | 2.86 | 1 | 2019-12-31 | 2020-12-31 | 365 | 3.277 | 0.27701 | 3 | 0.55402
28234 | 5.98 | 1 | 2019-12-31 | 2020-12-31 | 365 | 6.8519 | 0.85193 | 7 | 0.70386
28447 | 8.84 | 1 | 2019-12-31 | 2020-12-31 | 365 | 10.1289 | 0.12894 | 10 | 0.25789
28448 | 5.46 | 1 | 2019-12-31 | 2020-12-31 | 365 | 6.2561 | 0.25611 | 6 | 0.51222
28449 | 4.42 | 1 | 2019-12-31 | 2020-12-31 | 365 | 5.0645 | 0.064471 | 5 | 0.12894
28450 | 7.28 | 1 | 2019-12-31 | 2020-12-31 | 365 | 8.3415 | 0.34148 | 8 | 0.68296
28456 | 4.42 | 1 | 2019-12-31 | 2020-12-31 | 365 | 5.0645 | 0.064471 | 5 | 0.12894
28458 | 4.16 | 1 | 2019-12-31 | 2020-12-31 | 365 | 4.7666 | 0.76656 | 5 | 0.53312
28462 | 8.58 | 1 | 2019-12-31 | 2020-12-31 | 365 | 9.831 | 0.83103 | 10 | 0.66207
28464 | 8.06 | 1 | 2019-12-31 | 2020-12-31 | 365 | 9.2352 | 0.23521 | 9 | 0.47042
28408 | 5.98 | 1 | 2019-12-31 | 2020-12-31 | 365 | 6.8519 | 0.85193 | 7 | 0.70386
28410 | 5.2 | 1 | 2019-12-31 | 2020-12-31 | 365 | 5.9582 | 0.9582 | 6 | 0.9164
28412 | 4.16 | 1 | 2019-12-31 | 2020-12-31 | 365 | 4.7666 | 0.76656 | 5 | 0.53312
28414 | 4.68 | 1 | 2019-12-31 | 2020-12-31 | 365 | 5.3624 | 0.36238 | 5 | 0.72476
28417 | 3.64 | 1 | 2019-12-31 | 2020-12-31 | 365 | 4.1707 | 0.17074 | 4 | 0.34148
28418 | 5.2 | 1 | 2019-12-31 | 2020-12-31 | 365 | 5.9582 | 0.9582 | 6 | 0.9164
28419 | 9.62 | 1 | 2019-12-31 | 2020-12-31 | 365 | 11.0227 | 0.022673 | 11 | 0.045346
28422 | 4.16 | 1 | 2019-12-31 | 2020-12-31 | 365 | 4.7666 | 0.76656 | 5 | 0.53312
28424 | 7.8 | 1 | 2019-12-31 | 2020-12-31 | 365 | 8.9373 | 0.9373 | 9 | 0.8746
28501 | 4.16 | 1 | 2019-12-31 | 2020-12-31 | 365 | 4.7666 | 0.76656 | 5 | 0.53312
28505 | 11.96 | 1 | 2019-12-31 | 2020-12-31 | 365 | 13.7039 | 0.70386 | 14 | 0.40773
28508 | 4.94 | 1 | 2019-12-31 | 2020-12-31 | 365 | 5.6603 | 0.66029 | 6 | 0.32058
28095 | 5.98 | 1 | 2019-12-31 | 2020-12-31 | 365 | 6.8519 | 0.85193 | 7 | 0.70386
28102 | 4.68 | 1 | 2019-12-31 | 2020-12-31 | 365 | 5.3624 | 0.36238 | 5 | 0.72476
28239 | 5.98 | 1 | 2019-12-31 | 2020-12-31 | 365 | 6.8519 | 0.85193 | 7 | 0.70386
28243 | 7.54 | 1 | 2019-12-31 | 2020-12-31 | 365 | 8.6394 | 0.63939 | 9 | 0.27878
28248 | 4.68 | 1 | 2019-12-31 | 2020-12-31 | 365 | 5.3624 | 0.36238 | 5 | 0.72476
28249 | 10.14 | 1 | 2019-12-31 | 2020-12-31 | 365 | 11.6185 | 0.61849 | 12 | 0.23699
28253 | 5.72 | 1 | 2019-12-31 | 2020-12-31 | 365 | 6.554 | 0.55402 | 7 | 0.10804
28255 | 7.8 | 1 | 2019-12-31 | 2020-12-31 | 365 | 8.9373 | 0.9373 | 9 | 0.8746
28258 | 8.06 | 1 | 2019-12-31 | 2020-12-31 | 365 | 9.2352 | 0.23521 | 9 | 0.47042
28259 | 4.94 | 1 | 2019-12-31 | 2020-12-31 | 365 | 5.6603 | 0.66029 | 6 | 0.32058
28549 | 7.8 | 1 | 2019-12-31 | 2020-12-31 | 365 | 8.9373 | 0.9373 | 9 | 0.8746
28551 | 6.24 | 1 | 2019-12-31 | 2020-12-31 | 365 | 7.1498 | 0.14984 | 7 | 0.29968
28553 | 2.6 | 1 | 2019-12-31 | 2020-12-31 | 365 | 2.9791 | 0.9791 | 3 | 0.9582
28264 | 13.26 | 1 | 2019-12-31 | 2020-12-31 | 365 | 15.1934 | 0.19341 | 15 | 0.38683
28265 | 6.76 | 1 | 2019-12-31 | 2020-12-31 | 365 | 7.7457 | 0.74566 | 8 | 0.49132
28759 | 3.9 | 1 | 2019-12-31 | 2020-12-31 | 365 | 4.4687 | 0.46865 | 4 | 0.9373
28747 | 3.64 | 1 | 2019-12-31 | 2020-12-31 | 365 | 4.1707 | 0.17074 | 4 | 0.34148
28745 | 8.84 | 1 | 2019-12-31 | 2020-12-31 | 365 | 10.1289 | 0.12894 | 10 | 0.25789
28762 | 3.9 | 1 | 2019-12-31 | 2020-12-31 | 365 | 4.4687 | 0.46865 | 4 | 0.9373
28764 | 3.9 | 1 | 2019-12-31 | 2020-12-31 | 365 | 4.4687 | 0.46865 | 4 | 0.9373
28870 | 8.25 | 1 | 2019-12-31 | 2020-12-31 | 365 | 9.4529 | 0.45292 | 9 | 0.90583
28873 | 6.24 | 1 | 2019-12-31 | 2020-12-31 | 365 | 7.1498 | 0.14984 | 7 | 0.29968
28876 | 5.98 | 1 | 2019-12-31 | 2020-12-31 | 365 | 6.8519 | 0.85193 | 7 | 0.70386
28881 | 7.02 | 1 | 2019-12-31 | 2020-12-31 | 365 | 8.0436 | 0.043572 | 8 | 0.087144
28884 | 6.24 | 1 | 2019-12-31 | 2020-12-31 | 365 | 7.1498 | 0.14984 | 7 | 0.29968
28875 | 3.575 | 1 | 2019-12-31 | 2020-12-31 | 365 | 4.0963 | 0.096264 | 4 | 0.19253
28891 | 5.61 | 1 | 2019-12-31 | 2020-12-31 | 365 | 6.428 | 0.42798 | 6 | 0.85597
28893 | 5.72 | 1 | 2019-12-31 | 2020-12-31 | 365 | 6.554 | 0.55402 | 7 | 0.10804
28895 | 2.6 | 1 | 2019-12-31 | 2020-12-31 | 365 | 2.9791 | 0.9791 | 3 | 0.9582
28900 | 7.8 | 1 | 2019-12-31 | 2020-12-31 | 365 | 8.9373 | 0.9373 | 9 | 0.8746
28897 | 5.98 | 1 | 2019-12-31 | 2020-12-31 | 365 | 6.8519 | 0.85193 | 7 | 0.70386
28872 | 4.94 | 1 | 2019-12-31 | 2020-12-31 | 365 | 5.6603 | 0.66029 | 6 | 0.32058
28888 | 11.395 | 1 | 2019-12-31 | 2020-12-31 | 365 | 13.0565 | 0.056482 | 13 | 0.11296
28898 | 7.8 | 1 | 2019-12-31 | 2020-12-31 | 365 | 8.9373 | 0.9373 | 9 | 0.8746
28847 | 7.28 | 1 | 2019-12-31 | 2020-12-31 | 365 | 8.3415 | 0.34148 | 8 | 0.68296
28903 | 4.16 | 1 | 2019-12-31 | 2020-12-31 | 365 | 4.7666 | 0.76656 | 5 | 0.53312
28926 | 3.64 | 1 | 2019-12-31 | 2020-12-31 | 365 | 4.1707 | 0.17074 | 4 | 0.34148
28843 | 5.46 | 1 | 2019-12-31 | 2020-12-31 | 365 | 6.2561 | 0.25611 | 6 | 0.51222
28928 | 5.98 | 1 | 2019-12-31 | 2020-12-31 | 365 | 6.8519 | 0.85193 | 7 | 0.70386
28846 | 3.9 | 1 | 2019-12-31 | 2020-12-31 | 365 | 4.4687 | 0.46865 | 4 | 0.9373
28849 | 7.28 | 1 | 2019-12-31 | 2020-12-31 | 365 | 8.3415 | 0.34148 | 8 | 0.68296
28962 | 3.12 | 1 | 2019-12-31 | 2020-12-31 | 365 | 3.5749 | 0.57492 | 4 | 0.14984
28865 | 8.06 | 1 | 2019-12-31 | 2020-12-31 | 365 | 9.2352 | 0.23521 | 9 | 0.47042
28966 | 2.08 | 1 | 2019-12-31 | 2020-12-31 | 365 | 2.3833 | 0.38328 | 2 | 0.76656
28866 | 5.2 | 1 | 2019-12-31 | 2020-12-31 | 365 | 5.9582 | 0.9582 | 6 | 0.9164
28971 | 9.36 | 1 | 2019-12-31 | 2020-12-31 | 365 | 10.7248 | 0.72476 | 11 | 0.44953
28867 | 6.76 | 1 | 2019-12-31 | 2020-12-31 | 365 | 7.7457 | 0.74566 | 8 | 0.49132
28978 | 2.08 | 1 | 2019-12-31 | 2020-12-31 | 365 | 2.3833 | 0.38328 | 2 | 0.76656
28973 | 4.68 | 1 | 2019-12-31 | 2020-12-31 | 365 | 5.3624 | 0.36238 | 5 | 0.72476
28970 | 7.8 | 1 | 2019-12-31 | 2020-12-31 | 365 | 8.9373 | 0.9373 | 9 | 0.8746
28964 | 7.8 | 1 | 2019-12-31 | 2020-12-31 | 365 | 8.9373 | 0.9373 | 9 | 0.8746
28974 | 9.1 | 1 | 2019-12-31 | 2020-12-31 | 365 | 10.4269 | 0.42685 | 10 | 0.85371
28976 | 6.76 | 1 | 2019-12-31 | 2020-12-31 | 365 | 7.7457 | 0.74566 | 8 | 0.49132
28979 | 4.94 | 1 | 2019-12-31 | 2020-12-31 | 365 | 5.6603 | 0.66029 | 6 | 0.32058
28982 | 5.2 | 1 | 2019-12-31 | 2020-12-31 | 365 | 5.9582 | 0.9582 | 6 | 0.9164
28984 | 2.86 | 1 | 2019-12-31 | 2020-12-31 | 365 | 3.277 | 0.27701 | 3 | 0.55402
28985 | 7.8 | 1 | 2019-12-31 | 2020-12-31 | 365 | 8.9373 | 0.9373 | 9 | 0.8746
28986 | 7.28 | 1 | 2019-12-31 | 2020-12-31 | 365 | 8.3415 | 0.34148 | 8 | 0.68296
28989 | 5.46 | 1 | 2019-12-31 | 2020-12-31 | 365 | 6.2561 | 0.25611 | 6 | 0.51222
29026 | 1.82 | 1 | 2019-12-31 | 2020-12-31 | 365 | 2.0854 | 0.085371 | 2 | 0.17074
25077 | 12.74 | 1 | 2019-12-31 | 2020-12-31 | 365 | 14.5976 | 0.59759 | 15 | 0.19519
28100 | 10.4 | 1 | 2019-12-31 | 2020-12-31 | 365 | 11.9164 | 0.9164 | 12 | 0.83281
28123 | 12.1 | 1 | 2019-12-31 | 2020-12-31 | 365 | 13.8643 | 0.86428 | 14 | 0.72855
28126 | 14.56 | 1 | 2019-12-31 | 2020-12-31 | 365 | 16.683 | 0.68296 | 17 | 0.36593
28256 | 10.14 | 1 | 2019-12-31 | 2020-12-31 | 365 | 11.6185 | 0.61849 | 12 | 0.23699
28428 | 10.4 | 1 | 2019-12-31 | 2020-12-31 | 365 | 11.9164 | 0.9164 | 12 | 0.83281
28442 | 6.24 | 1 | 2019-12-31 | 2020-12-31 | 365 | 7.1498 | 0.14984 | 7 | 0.29968
28454 | 14.04 | 1 | 2019-12-31 | 2020-12-31 | 365 | 16.0871 | 0.087144 | 16 | 0.17429
28469 | 11.7 | 1 | 2019-12-31 | 2020-12-31 | 365 | 13.406 | 0.40595 | 13 | 0.81191
28905 | 6.24 | 1 | 2019-12-31 | 2020-12-31 | 365 | 7.1498 | 0.14984 | 7 | 0.29968
28506 | 13.26 | 1 | 2019-12-31 | 2020-12-31 | 365 | 15.1934 | 0.19341 | 15 | 0.38683
28509 | 10.66 | 1 | 2019-12-31 | 2020-12-31 | 365 | 12.2143 | 0.21431 | 12 | 0.42863
28753 | 11.96 | 1 | 2019-12-31 | 2020-12-31 | 365 | 13.7039 | 0.70386 | 14 | 0.40773
28877 | 8.58 | 1 | 2019-12-31 | 2020-12-31 | 365 | 9.831 | 0.83103 | 10 | 0.66207
28883 | 5.46 | 1 | 2019-12-31 | 2020-12-31 | 365 | 6.2561 | 0.25611 | 6 | 0.51222
28886 | 16.64 | 1 | 2019-12-31 | 2020-12-31 | 365 | 19.0662 | 0.066245 | 19 | 0.13249
28889 | 11.92 | 1 | 2019-12-31 | 2020-12-31 | 365 | 13.658 | 0.65803 | 14 | 0.31606
29021 | 10.08 | 1 | 2019-12-31 | 2020-12-31 | 365 | 11.5497 | 0.54974 | 12 | 0.099489
28431 | 17.16 | 1 | 2019-12-31 | 2020-12-31 | 365 | 19.6621 | 0.66207 | 20 | 0.32413
30984 | 6.24 | 1 | 2019-12-31 | 2020-12-31 | 365 | 7.1498 | 0.14984 | 7 | 0.29968
30985 | 8.84 | 1 | 2019-12-31 | 2020-12-31 | 365 | 10.1289 | 0.12894 | 10 | 0.25789
30992 | 7.02 | 1 | 2019-12-31 | 2020-12-31 | 365 | 8.0436 | 0.043572 | 8 | 0.087144
30991 | 5.98 | 1 | 2019-12-31 | 2020-12-31 | 365 | 6.8519 | 0.85193 | 7 | 0.70386
30993 | 6.24 | 1 | 2019-12-31 | 2020-12-31 | 365 | 7.1498 | 0.14984 | 7 | 0.29968
30996 | 9.36 | 1 | 2019-12-31 | 2020-12-31 | 365 | 10.7248 | 0.72476 | 11 | 0.44953
30997 | 8.06 | 1 | 2019-12-31 | 2020-12-31 | 365 | 9.2352 | 0.23521 | 9 | 0.47042
30998 | 7.02 | 1 | 2019-12-31 | 2020-12-31 | 365 | 8.0436 | 0.043572 | 8 | 0.087144
31006 | 5.61 | 1 | 2019-12-31 | 2020-12-31 | 365 | 6.428 | 0.42798 | 6 | 0.85597
31002 | 7.14 | 1 | 2019-12-31 | 2020-12-31 | 365 | 8.1811 | 0.18107 | 8 | 0.36214
31010 | 5.2 | 1 | 2019-12-31 | 2020-12-31 | 365 | 5.9582 | 0.9582 | 6 | 0.9164
30999 | 8.32 | 1 | 2019-12-31 | 2020-12-31 | 365 | 9.5331 | 0.53312 | 10 | 0.066245
31617 | 4.68 | 1 | 2019-12-31 | 2020-12-31 | 365 | 5.3624 | 0.36238 | 5 | 0.72476
31632 | 8.58 | 1 | 2019-12-31 | 2020-12-31 | 365 | 9.831 | 0.83103 | 10 | 0.66207
31634 | 5.72 | 1 | 2019-12-31 | 2020-12-31 | 365 | 6.554 | 0.55402 | 7 | 0.10804
31636 | 5.2 | 1 | 2019-12-31 | 2020-12-31 | 365 | 5.9582 | 0.9582 | 6 | 0.9164
31639 | 8.58 | 1 | 2019-12-31 | 2020-12-31 | 365 | 9.831 | 0.83103 | 10 | 0.66207
31646 | 9.36 | 1 | 2019-12-31 | 2020-12-31 | 365 | 10.7248 | 0.72476 | 11 | 0.44953
31648 | 5.2 | 1 | 2019-12-31 | 2020-12-31 | 365 | 5.9582 | 0.9582 | 6 | 0.9164
31651 | 5.98 | 1 | 2019-12-31 | 2020-12-31 | 365 | 6.8519 | 0.85193 | 7 | 0.70386
31645 | 8.06 | 1 | 2019-12-31 | 2020-12-31 | 365 | 9.2352 | 0.23521 | 9 | 0.47042
31649 | 6.24 | 1 | 2019-12-31 | 2020-12-31 | 365 | 7.1498 | 0.14984 | 7 | 0.29968
31656 | 2.86 | 1 | 2019-12-31 | 2020-12-31 | 365 | 3.277 | 0.27701 | 3 | 0.55402
31659 | 9.62 | 1 | 2019-12-31 | 2020-12-31 | 365 | 11.0227 | 0.022673 | 11 | 0.045346
31676 | 2.6 | 1 | 2019-12-31 | 2020-12-31 | 365 | 2.9791 | 0.9791 | 3 | 0.9582
31678 | 4.16 | 1 | 2019-12-31 | 2020-12-31 | 365 | 4.7666 | 0.76656 | 5 | 0.53312
31681 | 8.32 | 1 | 2019-12-31 | 2020-12-31 | 365 | 9.5331 | 0.53312 | 10 | 0.066245
31713 | 6.76 | 1 | 2019-12-31 | 2020-12-31 | 365 | 7.7457 | 0.74566 | 8 | 0.49132
31719 | 8.06 | 1 | 2019-12-31 | 2020-12-31 | 365 | 9.2352 | 0.23521 | 9 | 0.47042
31723 | 8.32 | 1 | 2019-12-31 | 2020-12-31 | 365 | 9.5331 | 0.53312 | 10 | 0.066245
31726 | 3.9 | 1 | 2019-12-31 | 2020-12-31 | 365 | 4.4687 | 0.46865 | 4 | 0.9373
31730 | 5.2 | 1 | 2019-12-31 | 2020-12-31 | 365 | 5.9582 | 0.9582 | 6 | 0.9164
31732 | 5.72 | 1 | 2019-12-31 | 2020-12-31 | 365 | 6.554 | 0.55402 | 7 | 0.10804
31736 | 2.86 | 1 | 2019-12-31 | 2020-12-31 | 365 | 3.277 | 0.27701 | 3 | 0.55402
31745 | 4.94 | 1 | 2019-12-31 | 2020-12-31 | 365 | 5.6603 | 0.66029 | 6 | 0.32058
31748 | 7.54 | 1 | 2019-12-31 | 2020-12-31 | 365 | 8.6394 | 0.63939 | 9 | 0.27878
31751 | 5.2 | 1 | 2019-12-31 | 2020-12-31 | 365 | 5.9582 | 0.9582 | 6 | 0.9164
31756 | 7.8 | 1 | 2019-12-31 | 2020-12-31 | 365 | 8.9373 | 0.9373 | 9 | 0.8746
31759 | 9.88 | 1 | 2019-12-31 | 2020-12-31 | 365 | 11.3206 | 0.32058 | 11 | 0.64117
31761 | 7 | 1 | 2019-12-31 | 2020-12-31 | 365 | 8.0207 | 0.020656 | 8 | 0.041312
31720 | 6.24 | 1 | 2019-12-31 | 2020-12-31 | 365 | 7.1498 | 0.14984 | 7 | 0.29968
31619 | 5.1 | 1 | 2019-12-31 | 2020-12-31 | 365 | 5.8436 | 0.84362 | 6 | 0.68724
31743 | 2.6 | 1 | 2019-12-31 | 2020-12-31 | 365 | 2.9791 | 0.9791 | 3 | 0.9582
31924 | 7.02 | 1 | 2019-12-31 | 2020-12-31 | 365 | 8.0436 | 0.043572 | 8 | 0.087144
31930 | 4.42 | 1 | 2019-12-31 | 2020-12-31 | 365 | 5.0645 | 0.064471 | 5 | 0.12894
31944 | 8.06 | 1 | 2019-12-31 | 2020-12-31 | 365 | 9.2352 | 0.23521 | 9 | 0.47042
31948 | 3.38 | 1 | 2019-12-31 | 2020-12-31 | 365 | 3.8728 | 0.87283 | 4 | 0.74566
31950 | 7.02 | 1 | 2019-12-31 | 2020-12-31 | 365 | 8.0436 | 0.043572 | 8 | 0.087144
31953 | 5.46 | 1 | 2019-12-31 | 2020-12-31 | 365 | 6.2561 | 0.25611 | 6 | 0.51222
31965 | 5.2 | 1 | 2019-12-31 | 2020-12-31 | 365 | 5.9582 | 0.9582 | 6 | 0.9164
31982 | 7.28 | 1 | 2019-12-31 | 2020-12-31 | 365 | 8.3415 | 0.34148 | 8 | 0.68296
31986 | 3.9 | 1 | 2019-12-31 | 2020-12-31 | 365 | 4.4687 | 0.46865 | 4 | 0.9373
31970 | 2.86 | 1 | 2019-12-31 | 2020-12-31 | 365 | 3.277 | 0.27701 | 3 | 0.55402
31988 | 3.12 | 1 | 2019-12-31 | 2020-12-31 | 365 | 3.5749 | 0.57492 | 4 | 0.14984
32213 | 6.24 | 1 | 2019-12-31 | 2020-12-31 | 365 | 7.1498 | 0.14984 | 7 | 0.29968
32729 | 6.12 | 1 | 2019-12-31 | 2020-12-31 | 365 | 7.0123 | 0.012345 | 7 | 0.02469
32739 | 3.9 | 1 | 2019-12-31 | 2020-12-31 | 365 | 4.4687 | 0.46865 | 4 | 0.9373
32741 | 8.84 | 1 | 2019-12-31 | 2020-12-31 | 365 | 10.1289 | 0.12894 | 10 | 0.25789
33852 | 4.58 | 1 | 2019-12-31 | 2020-12-31 | 365 | 5.2478 | 0.2478 | 5 | 0.4956
33877 | 4.68 | 1 | 2019-12-31 | 2020-12-31 | 365 | 5.3624 | 0.36238 | 5 | 0.72476
34422 | 3.64 | 1 | 2019-12-31 | 2020-12-31 | 365 | 4.1707 | 0.17074 | 4 | 0.34148
34423 | 3.64 | 1 | 2019-12-31 | 2020-12-31 | 365 | 4.1707 | 0.17074 | 4 | 0.34148
34425 | 7.8 | 1 | 2019-12-31 | 2020-12-31 | 365 | 8.9373 | 0.9373 | 9 | 0.8746
33894 | 5.2 | 1 | 2019-12-31 | 2020-12-31 | 365 | 5.9582 | 0.9582 | 6 | 0.9164
33897 | 6.76 | 1 | 2019-12-31 | 2020-12-31 | 365 | 7.7457 | 0.74566 | 8 | 0.49132
33900 | 5.98 | 1 | 2019-12-31 | 2020-12-31 | 365 | 6.8519 | 0.85193 | 7 | 0.70386
33902 | 7.02 | 1 | 2019-12-31 | 2020-12-31 | 365 | 8.0436 | 0.043572 | 8 | 0.087144
35898 | 4.42 | 1 | 2019-12-31 | 2020-12-31 | 365 | 5.0645 | 0.064471 | 5 | 0.12894
35956 | 8.32 | 1 | 2019-12-31 | 2020-12-31 | 365 | 9.5331 | 0.53312 | 10 | 0.066245
35952 | 6.24 | 1 | 2019-12-31 | 2020-12-31 | 365 | 7.1498 | 0.14984 | 7 | 0.29968
36865 | 2.6 | 1 | 2019-12-31 | 2020-12-31 | 365 | 2.9791 | 0.9791 | 3 | 0.9582
36890 | 7.28 | 1 | 2019-12-31 | 2020-12-31 | 365 | 8.3415 | 0.34148 | 8 | 0.68296
36893 | 6.24 | 1 | 2019-12-31 | 2020-12-31 | 365 | 7.1498 | 0.14984 | 7 | 0.29968
36896 | 8.32 | 1 | 2019-12-31 | 2020-12-31 | 365 | 9.5331 | 0.53312 | 10 | 0.066245
41304 | 7.8 | 1 | 2019-12-31 | 2020-12-31 | 365 | 8.9373 | 0.9373 | 9 | 0.8746
41311 | 2.86 | 1 | 2019-12-31 | 2020-12-31 | 365 | 3.277 | 0.27701 | 3 | 0.55402
41314 | 5.72 | 1 | 2019-12-31 | 2020-12-31 | 365 | 6.554 | 0.55402 | 7 | 0.10804
41336 | 4.16 | 1 | 2019-12-31 | 2020-12-31 | 365 | 4.7666 | 0.76656 | 5 | 0.53312
41342 | 6.76 | 1 | 2019-12-31 | 2020-12-31 | 365 | 7.7457 | 0.74566 | 8 | 0.49132
41347 | 9.36 | 1 | 2019-12-31 | 2020-12-31 | 365 | 10.7248 | 0.72476 | 11 | 0.44953
41355 | 7.8 | 1 | 2019-12-31 | 2020-12-31 | 365 | 8.9373 | 0.9373 | 9 | 0.8746
41405 | 8.58 | 1 | 2019-12-31 | 2020-12-31 | 365 | 9.831 | 0.83103 | 10 | 0.66207
41411 | 5.2 | 1 | 2019-12-31 | 2020-12-31 | 365 | 5.9582 | 0.9582 | 6 | 0.9164
44247 | 16.53 | 1 | 2019-12-31 | 2020-12-31 | 365 | 18.9402 | 0.94021 | 19 | 0.88041
44249 | 13.52 | 1 | 2019-12-31 | 2020-12-31 | 365 | 15.4913 | 0.49132 | 15 | 0.98265
44252 | 5.46 | 1 | 2019-12-31 | 2020-12-31 | 365 | 6.2561 | 0.25611 | 6 | 0.51222
44254 | 5.72 | 1 | 2019-12-31 | 2020-12-31 | 365 | 6.554 | 0.55402 | 7 | 0.10804
44262 | 8.32 | 1 | 2019-12-31 | 2020-12-31 | 365 | 9.5331 | 0.53312 | 10 | 0.066245
44264 | 11.44 | 1 | 2019-12-31 | 2020-12-31 | 365 | 13.108 | 0.10804 | 13 | 0.21609
44265 | 8.84 | 1 | 2019-12-31 | 2020-12-31 | 365 | 10.1289 | 0.12894 | 10 | 0.25789
44266 | 4.68 | 1 | 2019-12-31 | 2020-12-31 | 365 | 5.3624 | 0.36238 | 5 | 0.72476
44268 | 5.2 | 1 | 2019-12-31 | 2020-12-31 | 365 | 5.9582 | 0.9582 | 6 | 0.9164
44271 | 5.72 | 1 | 2019-12-31 | 2020-12-31 | 365 | 6.554 | 0.55402 | 7 | 0.10804
24106 | 4.08 | 1 | 2019-12-31 | 2020-12-31 | 365 | 4.6749 | 0.6749 | 5 | 0.34979
41329 | 5.46 | 1 | 2019-12-31 | 2020-12-31 | 365 | 6.2561 | 0.25611 | 6 | 0.51222
30809 | 11.96 | 1 | 2019-12-31 | 2020-12-31 | 365 | 13.7039 | 0.70386 | 14 | 0.40773
30810 | 10.66 | 1 | 2019-12-31 | 2020-12-31 | 365 | 12.2143 | 0.21431 | 12 | 0.42863
30814 | 11.44 | 1 | 2019-12-31 | 2020-12-31 | 365 | 13.108 | 0.10804 | 13 | 0.21609
30825 | 17.16 | 1 | 2019-12-31 | 2020-12-31 | 365 | 19.6621 | 0.66207 | 20 | 0.32413
30826 | 13 | 1 | 2019-12-31 | 2020-12-31 | 365 | 14.8955 | 0.8955 | 15 | 0.79101
30833 | 13 | 1 | 2019-12-31 | 2020-12-31 | 365 | 14.8955 | 0.8955 | 15 | 0.79101
30838 | 21.175 | 1 | 2019-12-31 | 2020-12-31 | 365 | 24.2625 | 0.26248 | 24 | 0.52497
30841 | 12.74 | 1 | 2019-12-31 | 2020-12-31 | 365 | 14.5976 | 0.59759 | 15 | 0.19519
30843 | 11.44 | 1 | 2019-12-31 | 2020-12-31 | 365 | 13.108 | 0.10804 | 13 | 0.21609
30846 | 14.04 | 1 | 2019-12-31 | 2020-12-31 | 365 | 16.0871 | 0.087144 | 16 | 0.17429
30848 | 10.4 | 1 | 2019-12-31 | 2020-12-31 | 365 | 11.9164 | 0.9164 | 12 | 0.83281
30850 | 10.66 | 1 | 2019-12-31 | 2020-12-31 | 365 | 12.2143 | 0.21431 | 12 | 0.42863
30853 | 11.7 | 1 | 2019-12-31 | 2020-12-31 | 365 | 13.406 | 0.40595 | 13 | 0.81191
30854 | 12.48 | 1 | 2019-12-31 | 2020-12-31 | 365 | 14.2997 | 0.29968 | 14 | 0.59937
30855 | 13.78 | 1 | 2019-12-31 | 2020-12-31 | 365 | 15.7892 | 0.78923 | 16 | 0.57847
30865 | 17.42 | 1 | 2019-12-31 | 2020-12-31 | 365 | 19.96 | 0.95998 | 20 | 0.91995
30870 | 12.24 | 1 | 2019-12-31 | 2020-12-31 | 365 | 14.0247 | 0.02469 | 14 | 0.04938
30867 | 15.39 | 1 | 2019-12-31 | 2020-12-31 | 365 | 17.634 | 0.63399 | 18 | 0.26797
44257 | 6.5 | 1 | 2019-12-31 | 2020-12-31 | 365 | 7.4478 | 0.44775 | 7 | 0.8955
30806 | 15.6 | 1 | 2019-12-31 | 2020-12-31 | 365 | 17.8746 | 0.8746 | 18 | 0.74921
31626 | 14.56 | 1 | 2019-12-31 | 2020-12-31 | 365 | 16.683 | 0.68296 | 17 | 0.36593
31653 | 12.74 | 1 | 2019-12-31 | 2020-12-31 | 365 | 14.5976 | 0.59759 | 15 | 0.19519
31716 | 12.48 | 1 | 2019-12-31 | 2020-12-31 | 365 | 14.2997 | 0.29968 | 14 | 0.59937
31629 | 12.48 | 1 | 2019-12-31 | 2020-12-31 | 365 | 14.2997 | 0.29968 | 14 | 0.59937
32732 | 15.675 | 1 | 2019-12-31 | 2020-12-31 | 365 | 17.9605 | 0.96054 | 18 | 0.92108
32735 | 13.26 | 1 | 2019-12-31 | 2020-12-31 | 365 | 15.1934 | 0.19341 | 15 | 0.38683
32991 | 10.2 | 1 | 2019-12-31 | 2020-12-31 | 365 | 11.6872 | 0.68724 | 12 | 0.37448
33875 | 10.2 | 1 | 2019-12-31 | 2020-12-31 | 365 | 11.6872 | 0.68724 | 12 | 0.37448
35949 | 5.2 | 1 | 2019-12-31 | 2020-12-31 | 365 | 5.9582 | 0.9582 | 6 | 0.9164
35953 | 10.92 | 1 | 2019-12-31 | 2020-12-31 | 365 | 12.5122 | 0.51222 | 13 | 0.024447
47018 | 8.58 | 1 | 2019-12-31 | 2020-12-31 | 365 | 9.831 | 0.83103 | 10 | 0.66207
47021 | 3.99 | 1 | 2019-12-31 | 2020-12-31 | 365 | 4.5718 | 0.57177 | 5 | 0.14355
47025 | 6.5 | 1 | 2019-12-31 | 2020-12-31 | 365 | 7.4478 | 0.44775 | 7 | 0.8955
47027 | 6.24 | 1 | 2019-12-31 | 2020-12-31 | 365 | 7.1498 | 0.14984 | 7 | 0.29968
47030 | 13.26 | 1 | 2019-12-31 | 2020-12-31 | 365 | 15.1934 | 0.19341 | 15 | 0.38683
47044 | 9.88 | 1 | 2019-12-31 | 2020-12-31 | 365 | 11.3206 | 0.32058 | 11 | 0.64117
47047 | 7.98 | 1 | 2019-12-31 | 2020-12-31 | 365 | 9.1435 | 0.14355 | 9 | 0.2871
47052 | 7.8 | 1 | 2019-12-31 | 2020-12-31 | 365 | 8.9373 | 0.9373 | 9 | 0.8746
47105 | 9.62 | 1 | 2019-12-31 | 2020-12-31 | 365 | 11.0227 | 0.022673 | 11 | 0.045346
47106 | 4.16 | 1 | 2019-12-31 | 2020-12-31 | 365 | 4.7666 | 0.76656 | 5 | 0.53312
47107 | 8.32 | 1 | 2019-12-31 | 2020-12-31 | 365 | 9.5331 | 0.53312 | 10 | 0.066245
47110 | 4.94 | 1 | 2019-12-31 | 2020-12-31 | 365 | 5.6603 | 0.66029 | 6 | 0.32058
47112 | 3.9 | 1 | 2019-12-31 | 2020-12-31 | 365 | 4.4687 | 0.46865 | 4 | 0.9373
47114 | 6.24 | 1 | 2019-12-31 | 2020-12-31 | 365 | 7.1498 | 0.14984 | 7 | 0.29968
47117 | 9.88 | 1 | 2019-12-31 | 2020-12-31 | 365 | 11.3206 | 0.32058 | 11 | 0.64117
47034 | 10.66 | 1 | 2019-12-31 | 2020-12-31 | 365 | 12.2143 | 0.21431 | 12 | 0.42863
47050 | 6.5 | 1 | 2019-12-31 | 2020-12-31 | 365 | 7.4478 | 0.44775 | 7 | 0.8955
47119 | 7.8 | 1 | 2019-12-31 | 2020-12-31 | 365 | 8.9373 | 0.9373 | 9 | 0.8746
47122 | 3.38 | 1 | 2019-12-31 | 2020-12-31 | 365 | 3.8728 | 0.87283 | 4 | 0.74566
47124 | 11.7 | 1 | 2019-12-31 | 2020-12-31 | 365 | 13.406 | 0.40595 | 13 | 0.81191
47126 | 5.72 | 1 | 2019-12-31 | 2020-12-31 | 365 | 6.554 | 0.55402 | 7 | 0.10804
47536 | 10.14 | 1 | 2019-12-31 | 2020-12-31 | 365 | 11.6185 | 0.61849 | 12 | 0.23699
47522 | 5.72 | 1 | 2019-12-31 | 2020-12-31 | 365 | 6.554 | 0.55402 | 7 | 0.10804
47527 | 4.68 | 1 | 2019-12-31 | 2020-12-31 | 365 | 5.3624 | 0.36238 | 5 | 0.72476
47531 | 5.13 | 1 | 2019-12-31 | 2020-12-31 | 365 | 5.878 | 0.878 | 6 | 0.75599
47534 | 3.64 | 1 | 2019-12-31 | 2020-12-31 | 365 | 4.1707 | 0.17074 | 4 | 0.34148
47541 | 9.69 | 1 | 2019-12-31 | 2020-12-31 | 365 | 11.1029 | 0.10288 | 11 | 0.20576
47544 | 7.7 | 1 | 2019-12-31 | 2020-12-31 | 365 | 8.8227 | 0.82272 | 9 | 0.64544
47546 | 6.5 | 1 | 2019-12-31 | 2020-12-31 | 365 | 7.4478 | 0.44775 | 7 | 0.8955
47548 | 7.8 | 1 | 2019-12-31 | 2020-12-31 | 365 | 8.9373 | 0.9373 | 9 | 0.8746
47550 | 9.1 | 1 | 2019-12-31 | 2020-12-31 | 365 | 10.4269 | 0.42685 | 10 | 0.85371
50134 | 6.5 | 1 | 2019-12-31 | 2020-12-31 | 365 | 7.4478 | 0.44775 | 7 | 0.8955
49378 | 15.08 | 1 | 2019-12-31 | 2020-12-31 | 365 | 17.2788 | 0.27878 | 17 | 0.55757
50142 | 7.02 | 1 | 2019-12-31 | 2020-12-31 | 365 | 8.0436 | 0.043572 | 8 | 0.087144
49380 | 6.555 | 1 | 2019-12-31 | 2020-12-31 | 365 | 7.5108 | 0.51077 | 8 | 0.021543
49382 | 6.5 | 1 | 2019-12-31 | 2020-12-31 | 365 | 7.4478 | 0.44775 | 7 | 0.8955
49385 | 9.36 | 1 | 2019-12-31 | 2020-12-31 | 365 | 10.7248 | 0.72476 | 11 | 0.44953
49376 | 9.36 | 1 | 2019-12-31 | 2020-12-31 | 365 | 10.7248 | 0.72476 | 11 | 0.44953
49374 | 9.88 | 1 | 2019-12-31 | 2020-12-31 | 365 | 11.3206 | 0.32058 | 11 | 0.64117
50719 | 10.4 | 1 | 2019-12-31 | 2020-12-31 | 365 | 11.9164 | 0.9164 | 12 | 0.83281
50727 | 4.68 | 1 | 2019-12-31 | 2020-12-31 | 365 | 5.3624 | 0.36238 | 5 | 0.72476
50139 | 7.95 | 1 | 2019-12-31 | 2020-12-31 | 365 | 9.1092 | 0.10917 | 9 | 0.21835
51167 | 4.16 | 1 | 2019-12-31 | 2020-12-31 | 365 | 4.7666 | 0.76656 | 5 | 0.53312
51168 | 7.41 | 1 | 2019-12-31 | 2020-12-31 | 365 | 8.4904 | 0.49044 | 8 | 0.98087
51185 | 2.6 | 1 | 2019-12-31 | 2020-12-31 | 365 | 2.9791 | 0.9791 | 3 | 0.9582
51169 | 7.28 | 1 | 2019-12-31 | 2020-12-31 | 365 | 8.3415 | 0.34148 | 8 | 0.68296
51188 | 9.88 | 1 | 2019-12-31 | 2020-12-31 | 365 | 11.3206 | 0.32058 | 11 | 0.64117
47127 | 9.12 | 1 | 2019-12-31 | 2020-12-31 | 365 | 10.4498 | 0.44977 | 10 | 0.89954
51228 | 3.12 | 1 | 2019-12-31 | 2020-12-31 | 365 | 3.5749 | 0.57492 | 4 | 0.14984
51296 | 8.25 | 1 | 2019-12-31 | 2020-12-31 | 365 | 9.4529 | 0.45292 | 9 | 0.90583
51396 | 11.96 | 1 | 2019-12-31 | 2020-12-31 | 365 | 13.7039 | 0.70386 | 14 | 0.40773
51399 | 6.76 | 1 | 2019-12-31 | 2020-12-31 | 365 | 7.7457 | 0.74566 | 8 | 0.49132
51400 | 9.62 | 1 | 2019-12-31 | 2020-12-31 | 365 | 11.0227 | 0.022673 | 11 | 0.045346
51401 | 8.32 | 1 | 2019-12-31 | 2020-12-31 | 365 | 9.5331 | 0.53312 | 10 | 0.066245
51402 | 5.98 | 1 | 2019-12-31 | 2020-12-31 | 365 | 6.8519 | 0.85193 | 7 | 0.70386
51397 | 6.76 | 1 | 2019-12-31 | 2020-12-31 | 365 | 7.7457 | 0.74566 | 8 | 0.49132
50725 | 8.54 | 1 | 2019-12-31 | 2020-12-31 | 365 | 9.7852 | 0.7852 | 10 | 0.5704
52802 | 6.5 | 1 | 2019-12-31 | 2020-12-31 | 365 | 7.4478 | 0.44775 | 7 | 0.8955
52801 | 6.5 | 1 | 2019-12-31 | 2020-12-31 | 365 | 7.4478 | 0.44775 | 7 | 0.8955
52803 | 7.54 | 1 | 2019-12-31 | 2020-12-31 | 365 | 8.6394 | 0.63939 | 9 | 0.27878
52828 | 6.5 | 1 | 2019-12-31 | 2020-12-31 | 365 | 7.4478 | 0.44775 | 7 | 0.8955
52800 | 7.02 | 1 | 2019-12-31 | 2020-12-31 | 365 | 8.0436 | 0.043572 | 8 | 0.087144
52799 | 5.2 | 1 | 2019-12-31 | 2020-12-31 | 365 | 5.9582 | 0.9582 | 6 | 0.9164
52830 | 5.46 | 1 | 2019-12-31 | 2020-12-31 | 365 | 6.2561 | 0.25611 | 6 | 0.51222
52962 | 5.2 | 1 | 2019-12-31 | 2020-12-31 | 365 | 5.9582 | 0.9582 | 6 | 0.9164
52965 | 4.16 | 1 | 2019-12-31 | 2020-12-31 | 365 | 4.7666 | 0.76656 | 5 | 0.53312
52968 | 9.88 | 1 | 2019-12-31 | 2020-12-31 | 365 | 11.3206 | 0.32058 | 11 | 0.64117
52959 | 8.58 | 1 | 2019-12-31 | 2020-12-31 | 365 | 9.831 | 0.83103 | 10 | 0.66207
52955 | 2.08 | 1 | 2019-12-31 | 2020-12-31 | 365 | 2.3833 | 0.38328 | 2 | 0.76656
52954 | 5.2 | 1 | 2019-12-31 | 2020-12-31 | 365 | 5.9582 | 0.9582 | 6 | 0.9164
52859 | 5.2 | 1 | 2019-12-31 | 2020-12-31 | 365 | 5.9582 | 0.9582 | 6 | 0.9164
52855 | 8.32 | 1 | 2019-12-31 | 2020-12-31 | 365 | 9.5331 | 0.53312 | 10 | 0.066245
52853 | 4.42 | 1 | 2019-12-31 | 2020-12-31 | 365 | 5.0645 | 0.064471 | 5 | 0.12894
52851 | 6.5 | 1 | 2019-12-31 | 2020-12-31 | 365 | 7.4478 | 0.44775 | 7 | 0.8955
52848 | 4.68 | 1 | 2019-12-31 | 2020-12-31 | 365 | 5.3624 | 0.36238 | 5 | 0.72476
53073 | 5.225 | 1 | 2019-12-31 | 2020-12-31 | 365 | 5.9868 | 0.98685 | 6 | 0.97369
53092 | 7.28 | 1 | 2019-12-31 | 2020-12-31 | 365 | 8.3415 | 0.34148 | 8 | 0.68296
53090 | 6.24 | 1 | 2019-12-31 | 2020-12-31 | 365 | 7.1498 | 0.14984 | 7 | 0.29968
53076 | 6.76 | 1 | 2019-12-31 | 2020-12-31 | 365 | 7.7457 | 0.74566 | 8 | 0.49132
53079 | 4.68 | 1 | 2019-12-31 | 2020-12-31 | 365 | 5.3624 | 0.36238 | 5 | 0.72476
53075 | 9.36 | 1 | 2019-12-31 | 2020-12-31 | 365 | 10.7248 | 0.72476 | 11 | 0.44953
53074 | 4.16 | 1 | 2019-12-31 | 2020-12-31 | 365 | 4.7666 | 0.76656 | 5 | 0.53312
53324 | 6.24 | 1 | 2019-12-31 | 2020-12-31 | 365 | 7.1498 | 0.14984 | 7 | 0.29968
51230 | 9.1 | 1 | 2019-12-31 | 2020-12-31 | 365 | 10.4269 | 0.42685 | 10 | 0.85371
51389 | 9.88 | 1 | 2019-12-31 | 2020-12-31 | 365 | 11.3206 | 0.32058 | 11 | 0.64117
51390 | 4.16 | 1 | 2019-12-31 | 2020-12-31 | 365 | 4.7666 | 0.76656 | 5 | 0.53312
51391 | 7.28 | 1 | 2019-12-31 | 2020-12-31 | 365 | 8.3415 | 0.34148 | 8 | 0.68296
51393 | 8.06 | 1 | 2019-12-31 | 2020-12-31 | 365 | 9.2352 | 0.23521 | 9 | 0.47042
47037 | 8.84 | 1 | 2019-12-31 | 2020-12-31 | 365 | 10.1289 | 0.12894 | 10 | 0.25789
50131 | 21.58 | 1 | 2019-12-31 | 2020-12-31 | 365 | 24.7265 | 0.72654 | 25 | 0.45307
47042 | 14.04 | 1 | 2019-12-31 | 2020-12-31 | 365 | 16.0871 | 0.087144 | 16 | 0.17429
47115 | 3.38 | 1 | 2019-12-31 | 2020-12-31 | 365 | 3.8728 | 0.87283 | 4 | 0.74566
50721 | 7.54 | 1 | 2019-12-31 | 2020-12-31 | 365 | 8.6394 | 0.63939 | 9 | 0.27878
51304 | 4.16 | 1 | 2019-12-31 | 2020-12-31 | 365 | 4.7666 | 0.76656 | 5 | 0.53312
51324 | 3.38 | 1 | 2019-12-31 | 2020-12-31 | 365 | 3.8728 | 0.87283 | 4 | 0.74566
47040 | 12.24 | 1 | 2019-12-31 | 2020-12-31 | 365 | 14.0247 | 0.02469 | 14 | 0.04938
51394 | 3.12 | 1 | 2019-12-31 | 2020-12-31 | 365 | 3.5749 | 0.57492 | 4 | 0.14984
51395 | 5.46 | 1 | 2019-12-31 | 2020-12-31 | 365 | 6.2561 | 0.25611 | 6 | 0.51222
55522 | 5.035 | 1 | 2019-12-31 | 2020-12-31 | 365 | 5.7691 | 0.76914 | 6 | 0.53829
54774 | 8.32 | 1 | 2019-12-31 | 2020-12-31 | 365 | 9.5331 | 0.53312 | 10 | 0.066245
56211 | 9.88 | 1 | 2019-12-31 | 2020-12-31 | 365 | 11.3206 | 0.32058 | 11 | 0.64117
56693 | 5.2 | 1 | 2019-12-31 | 2020-12-31 | 365 | 5.9582 | 0.9582 | 6 | 0.9164
55976 | 8.06 | 1 | 2019-12-31 | 2020-12-31 | 365 | 9.2352 | 0.23521 | 9 | 0.47042
55977 | 9.36 | 1 | 2019-12-31 | 2020-12-31 | 365 | 10.7248 | 0.72476 | 11 | 0.44953
55978 | 8.06 | 1 | 2019-12-31 | 2020-12-31 | 365 | 9.2352 | 0.23521 | 9 | 0.47042
55988 | 10.14 | 1 | 2019-12-31 | 2020-12-31 | 365 | 11.6185 | 0.61849 | 12 | 0.23699
56192 | 7.28 | 1 | 2019-12-31 | 2020-12-31 | 365 | 8.3415 | 0.34148 | 8 | 0.68296
56200 | 6.24 | 1 | 2019-12-31 | 2020-12-31 | 365 | 7.1498 | 0.14984 | 7 | 0.29968
56209 | 8.32 | 1 | 2019-12-31 | 2020-12-31 | 365 | 9.5331 | 0.53312 | 10 | 0.066245
56213 | 6.24 | 1 | 2019-12-31 | 2020-12-31 | 365 | 7.1498 | 0.14984 | 7 | 0.29968
56214 | 7.28 | 1 | 2019-12-31 | 2020-12-31 | 365 | 8.3415 | 0.34148 | 8 | 0.68296
56217 | 8.84 | 1 | 2019-12-31 | 2020-12-31 | 365 | 10.1289 | 0.12894 | 10 | 0.25789
56223 | 5.72 | 1 | 2019-12-31 | 2020-12-31 | 365 | 6.554 | 0.55402 | 7 | 0.10804
56654 | 10.66 | 1 | 2019-12-31 | 2020-12-31 | 365 | 12.2143 | 0.21431 | 12 | 0.42863
56684 | 2.86 | 1 | 2019-12-31 | 2020-12-31 | 365 | 3.277 | 0.27701 | 3 | 0.55402
56692 | 4.68 | 1 | 2019-12-31 | 2020-12-31 | 365 | 5.3624 | 0.36238 | 5 | 0.72476
56696 | 4.42 | 1 | 2019-12-31 | 2020-12-31 | 365 | 5.0645 | 0.064471 | 5 | 0.12894
56698 | 4.16 | 1 | 2019-12-31 | 2020-12-31 | 365 | 4.7666 | 0.76656 | 5 | 0.53312
56700 | 12.48 | 1 | 2019-12-31 | 2020-12-31 | 365 | 14.2997 | 0.29968 | 14 | 0.59937
57312 | 4.42 | 1 | 2019-12-31 | 2020-12-31 | 365 | 5.0645 | 0.064471 | 5 | 0.12894
57325 | 4.68 | 1 | 2019-12-31 | 2020-12-31 | 365 | 5.3624 | 0.36238 | 5 | 0.72476
57326 | 9.1 | 1 | 2019-12-31 | 2020-12-31 | 365 | 10.4269 | 0.42685 | 10 | 0.85371
57329 | 4.42 | 1 | 2019-12-31 | 2020-12-31 | 365 | 5.0645 | 0.064471 | 5 | 0.12894
57331 | 5.2 | 1 | 2019-12-31 | 2020-12-31 | 365 | 5.9582 | 0.9582 | 6 | 0.9164
57332 | 7.02 | 1 | 2019-12-31 | 2020-12-31 | 365 | 8.0436 | 0.043572 | 8 | 0.087144
57333 | 8.58 | 1 | 2019-12-31 | 2020-12-31 | 365 | 9.831 | 0.83103 | 10 | 0.66207
57336 | 5.98 | 1 | 2019-12-31 | 2020-12-31 | 365 | 6.8519 | 0.85193 | 7 | 0.70386
57362 | 5.04 | 1 | 2019-12-31 | 2020-12-31 | 365 | 5.7749 | 0.77487 | 6 | 0.54974
58294 | 4.16 | 1 | 2019-12-31 | 2020-12-31 | 365 | 4.7666 | 0.76656 | 5 | 0.53312
58298 | 3.64 | 1 | 2019-12-31 | 2020-12-31 | 365 | 4.1707 | 0.17074 | 4 | 0.34148
58301 | 9.88 | 1 | 2019-12-31 | 2020-12-31 | 365 | 11.3206 | 0.32058 | 11 | 0.64117
58302 | 7.54 | 1 | 2019-12-31 | 2020-12-31 | 365 | 8.6394 | 0.63939 | 9 | 0.27878
58303 | 4.16 | 1 | 2019-12-31 | 2020-12-31 | 365 | 4.7666 | 0.76656 | 5 | 0.53312
58314 | 7.54 | 1 | 2019-12-31 | 2020-12-31 | 365 | 8.6394 | 0.63939 | 9 | 0.27878
58315 | 11.18 | 1 | 2019-12-31 | 2020-12-31 | 365 | 12.8101 | 0.81013 | 13 | 0.62027
58316 | 10.14 | 1 | 2019-12-31 | 2020-12-31 | 365 | 11.6185 | 0.61849 | 12 | 0.23699
58317 | 5.46 | 1 | 2019-12-31 | 2020-12-31 | 365 | 6.2561 | 0.25611 | 6 | 0.51222
58319 | 10.92 | 1 | 2019-12-31 | 2020-12-31 | 365 | 12.5122 | 0.51222 | 13 | 0.024447
58320 | 5.72 | 1 | 2019-12-31 | 2020-12-31 | 365 | 6.554 | 0.55402 | 7 | 0.10804
58321 | 7.02 | 1 | 2019-12-31 | 2020-12-31 | 365 | 8.0436 | 0.043572 | 8 | 0.087144
58953 | 3.64 | 1 | 2019-12-31 | 2020-12-31 | 365 | 4.1707 | 0.17074 | 4 | 0.34148
58322 | 11.18 | 1 | 2019-12-31 | 2020-12-31 | 365 | 12.8101 | 0.81013 | 13 | 0.62027
58291 | 7.02 | 1 | 2019-12-31 | 2020-12-31 | 365 | 8.0436 | 0.043572 | 8 | 0.087144
56226 | 5.51 | 1 | 2019-12-31 | 2020-12-31 | 365 | 6.3134 | 0.3134 | 6 | 0.6268
57314 | 12.47 | 1 | 2019-12-31 | 2020-12-31 | 365 | 14.2882 | 0.28823 | 14 | 0.57645
4837 | 762.3 | 0.9 | 2019-12-31 | 2020-12-31 | 365 | 786.1045 | 0.10449 | 786 | 0.20899
5349 | 167.45 | 0.9 | 2019-12-31 | 2020-12-31 | 365 | 172.679 | 0.67899 | 173 | 0.35799
26882 | 7.75 | 1 | 2019-12-31 | 2020-12-31 | 365 | 8.88 | 0.88001 | 9 | 0.76002
19469 | 5.775 | 1 | 2019-12-31 | 2020-12-31 | 365 | 6.617 | 0.61704 | 7 | 0.23408
16040 | 9.75 | 1 | 2019-12-31 | 2020-12-31 | 365 | 11.1716 | 0.17163 | 11 | 0.34326
19472 | 5 | 1 | 2019-12-31 | 2020-12-31 | 365 | 5.729 | 0.72904 | 6 | 0.45808
19404 | 6 | 1 | 2019-12-31 | 2020-12-31 | 365 | 6.8748 | 0.87485 | 7 | 0.7497
19320 | 11.25 | 1 | 2019-12-31 | 2020-12-31 | 365 | 12.8903 | 0.89034 | 13 | 0.78068
30439 | 7.7 | 1 | 2019-12-31 | 2020-12-31 | 365 | 8.8227 | 0.82272 | 9 | 0.64544
22336 | 7.65 | 1 | 2019-12-31 | 2020-12-31 | 365 | 8.7654 | 0.76543 | 9 | 0.53086
19316 | 3.5 | 1 | 2019-12-31 | 2020-12-31 | 365 | 4.0103 | 0.010328 | 4 | 0.020656
18756 | 4 | 1 | 2019-12-31 | 2020-12-31 | 365 | 4.5832 | 0.58323 | 5 | 0.16646
19466 | 8.415 | 1 | 2019-12-31 | 2020-12-31 | 365 | 9.642 | 0.64197 | 10 | 0.28395
19491 | 7.75 | 1 | 2019-12-31 | 2020-12-31 | 365 | 8.88 | 0.88001 | 9 | 0.76002
18730 | 9.065 | 1 | 2019-12-31 | 2020-12-31 | 365 | 10.3867 | 0.38675 | 10 | 0.7735
18736 | 6.5 | 1 | 2019-12-31 | 2020-12-31 | 365 | 7.4478 | 0.44775 | 7 | 0.8955
18741 | 4 | 1 | 2019-12-31 | 2020-12-31 | 365 | 4.5832 | 0.58323 | 5 | 0.16646
18746 | 11.25 | 1 | 2019-12-31 | 2020-12-31 | 365 | 12.8903 | 0.89034 | 13 | 0.78068
18748 | 5.25 | 1 | 2019-12-31 | 2020-12-31 | 365 | 6.0155 | 0.015492 | 6 | 0.030984
18753 | 7 | 1 | 2019-12-31 | 2020-12-31 | 365 | 8.0207 | 0.020656 | 8 | 0.041312
18758 | 10.25 | 1 | 2019-12-31 | 2020-12-31 | 365 | 11.7445 | 0.74453 | 12 | 0.48906
18761 | 8.75 | 1 | 2019-12-31 | 2020-12-31 | 365 | 10.0258 | 0.02582 | 10 | 0.05164
18764 | 10.98 | 1 | 2019-12-31 | 2020-12-31 | 365 | 12.581 | 0.58097 | 13 | 0.16194
19097 | 6.5 | 1 | 2019-12-31 | 2020-12-31 | 365 | 7.4478 | 0.44775 | 7 | 0.8955
19078 | 3.185 | 1 | 2019-12-31 | 2020-12-31 | 365 | 3.6494 | 0.6494 | 4 | 0.2988
18734 | 12.48 | 1 | 2019-12-31 | 2020-12-31 | 365 | 14.2997 | 0.29968 | 14 | 0.59937
19473 | 7.75 | 1 | 2019-12-31 | 2020-12-31 | 365 | 8.88 | 0.88001 | 9 | 0.76002
18744 | 11.25 | 1 | 2019-12-31 | 2020-12-31 | 365 | 12.8903 | 0.89034 | 13 | 0.78068
19310 | 7 | 1 | 2019-12-31 | 2020-12-31 | 365 | 8.0207 | 0.020656 | 8 | 0.041312
19326 | 10.75 | 1 | 2019-12-31 | 2020-12-31 | 365 | 12.3174 | 0.31744 | 12 | 0.63487
19307 | 3.75 | 1 | 2019-12-31 | 2020-12-31 | 365 | 4.2968 | 0.29678 | 4 | 0.59356
19303 | 5 | 1 | 2019-12-31 | 2020-12-31 | 365 | 5.729 | 0.72904 | 6 | 0.45808
19301 | 3.5 | 1 | 2019-12-31 | 2020-12-31 | 365 | 4.0103 | 0.010328 | 4 | 0.020656
19098 | 3.5 | 1 | 2019-12-31 | 2020-12-31 | 365 | 4.0103 | 0.010328 | 4 | 0.020656
18755 | 9.62 | 1 | 2019-12-31 | 2020-12-31 | 365 | 11.0227 | 0.022673 | 11 | 0.045346
19099 | 7.75 | 1 | 2019-12-31 | 2020-12-31 | 365 | 8.88 | 0.88001 | 9 | 0.76002
19406 | 6.24 | 1 | 2019-12-31 | 2020-12-31 | 365 | 7.1498 | 0.14984 | 7 | 0.29968
19324 | 10.2 | 1 | 2019-12-31 | 2020-12-31 | 365 | 11.6872 | 0.68724 | 12 | 0.37448
22308 | 4.59 | 1 | 2019-12-31 | 2020-12-31 | 365 | 5.2593 | 0.25926 | 5 | 0.51852
22310 | 5.67 | 1 | 2019-12-31 | 2020-12-31 | 365 | 6.4967 | 0.49673 | 6 | 0.99346
22311 | 8.5 | 1 | 2019-12-31 | 2020-12-31 | 365 | 9.7394 | 0.73937 | 10 | 0.47874
22318 | 10.25 | 1 | 2019-12-31 | 2020-12-31 | 365 | 11.7445 | 0.74453 | 12 | 0.48906
22315 | 11.025 | 1 | 2019-12-31 | 2020-12-31 | 365 | 12.6325 | 0.63253 | 13 | 0.26507
22322 | 7.54 | 1 | 2019-12-31 | 2020-12-31 | 365 | 8.6394 | 0.63939 | 9 | 0.27878
22325 | 10.92 | 1 | 2019-12-31 | 2020-12-31 | 365 | 12.5122 | 0.51222 | 13 | 0.024447
22327 | 8.32 | 1 | 2019-12-31 | 2020-12-31 | 365 | 9.5331 | 0.53312 | 10 | 0.066245
22331 | 7.28 | 1 | 2019-12-31 | 2020-12-31 | 365 | 8.3415 | 0.34148 | 8 | 0.68296
22348 | 8.32 | 1 | 2019-12-31 | 2020-12-31 | 365 | 9.5331 | 0.53312 | 10 | 0.066245
22352 | 6.75 | 1 | 2019-12-31 | 2020-12-31 | 365 | 7.7342 | 0.7342 | 8 | 0.46841
22354 | 9 | 1 | 2019-12-31 | 2020-12-31 | 365 | 10.3123 | 0.31227 | 10 | 0.62454
22355 | 4.16 | 1 | 2019-12-31 | 2020-12-31 | 365 | 4.7666 | 0.76656 | 5 | 0.53312
22356 | 8.5 | 1 | 2019-12-31 | 2020-12-31 | 365 | 9.7394 | 0.73937 | 10 | 0.47874
22357 | 5.72 | 1 | 2019-12-31 | 2020-12-31 | 365 | 6.554 | 0.55402 | 7 | 0.10804
22359 | 9 | 1 | 2019-12-31 | 2020-12-31 | 365 | 10.3123 | 0.31227 | 10 | 0.62454
22360 | 6.24 | 1 | 2019-12-31 | 2020-12-31 | 365 | 7.1498 | 0.14984 | 7 | 0.29968
22361 | 6.5 | 1 | 2019-12-31 | 2020-12-31 | 365 | 7.4478 | 0.44775 | 7 | 0.8955
22362 | 5.5 | 1 | 2019-12-31 | 2020-12-31 | 365 | 6.3019 | 0.30194 | 6 | 0.60389
22363 | 8.84 | 1 | 2019-12-31 | 2020-12-31 | 365 | 10.1289 | 0.12894 | 10 | 0.25789
22364 | 6 | 1 | 2019-12-31 | 2020-12-31 | 365 | 6.8748 | 0.87485 | 7 | 0.7497
22641 | 4.42 | 1 | 2019-12-31 | 2020-12-31 | 365 | 5.0645 | 0.064471 | 5 | 0.12894
22639 | 9 | 1 | 2019-12-31 | 2020-12-31 | 365 | 10.3123 | 0.31227 | 10 | 0.62454
22646 | 7.25 | 1 | 2019-12-31 | 2020-12-31 | 365 | 8.3071 | 0.30711 | 8 | 0.61422
22643 | 6.75 | 1 | 2019-12-31 | 2020-12-31 | 365 | 7.7342 | 0.7342 | 8 | 0.46841
22663 | 4.75 | 1 | 2019-12-31 | 2020-12-31 | 365 | 5.4426 | 0.44259 | 5 | 0.88518
22665 | 9.25 | 1 | 2019-12-31 | 2020-12-31 | 365 | 10.5987 | 0.59872 | 11 | 0.19745
22668 | 9.36 | 1 | 2019-12-31 | 2020-12-31 | 365 | 10.7248 | 0.72476 | 11 | 0.44953
22669 | 7.15 | 1 | 2019-12-31 | 2020-12-31 | 365 | 8.1925 | 0.19253 | 8 | 0.38505
22671 | 3.9 | 1 | 2019-12-31 | 2020-12-31 | 365 | 4.4687 | 0.46865 | 4 | 0.9373
22673 | 7 | 1 | 2019-12-31 | 2020-12-31 | 365 | 8.0207 | 0.020656 | 8 | 0.041312
22675 | 6.44 | 1 | 2019-12-31 | 2020-12-31 | 365 | 7.379 | 0.379 | 7 | 0.75801
22676 | 3.06 | 1 | 2019-12-31 | 2020-12-31 | 365 | 3.5062 | 0.50617 | 4 | 0.012345
22678 | 5 | 1 | 2019-12-31 | 2020-12-31 | 365 | 5.729 | 0.72904 | 6 | 0.45808
22680 | 8.84 | 1 | 2019-12-31 | 2020-12-31 | 365 | 10.1289 | 0.12894 | 10 | 0.25789
22679 | 5.98 | 1 | 2019-12-31 | 2020-12-31 | 365 | 6.8519 | 0.85193 | 7 | 0.70386
22681 | 10.4 | 1 | 2019-12-31 | 2020-12-31 | 365 | 11.9164 | 0.9164 | 12 | 0.83281
22684 | 5.5 | 1 | 2019-12-31 | 2020-12-31 | 365 | 6.3019 | 0.30194 | 6 | 0.60389
22687 | 10.14 | 1 | 2019-12-31 | 2020-12-31 | 365 | 11.6185 | 0.61849 | 12 | 0.23699
22690 | 4.5 | 1 | 2019-12-31 | 2020-12-31 | 365 | 5.1561 | 0.15614 | 5 | 0.31227
22689 | 6 | 1 | 2019-12-31 | 2020-12-31 | 365 | 6.8748 | 0.87485 | 7 | 0.7497
22691 | 9.88 | 1 | 2019-12-31 | 2020-12-31 | 365 | 11.3206 | 0.32058 | 11 | 0.64117
22798 | 8.84 | 1 | 2019-12-31 | 2020-12-31 | 365 | 10.1289 | 0.12894 | 10 | 0.25789
22799 | 8.25 | 1 | 2019-12-31 | 2020-12-31 | 365 | 9.4529 | 0.45292 | 9 | 0.90583
22801 | 5.25 | 1 | 2019-12-31 | 2020-12-31 | 365 | 6.0155 | 0.015492 | 6 | 0.030984
22803 | 9.8 | 1 | 2019-12-31 | 2020-12-31 | 365 | 11.2289 | 0.22892 | 11 | 0.45784
22804 | 6.5 | 1 | 2019-12-31 | 2020-12-31 | 365 | 7.4478 | 0.44775 | 7 | 0.8955
22809 | 8 | 1 | 2019-12-31 | 2020-12-31 | 365 | 9.1665 | 0.16646 | 9 | 0.33293
22816 | 7 | 1 | 2019-12-31 | 2020-12-31 | 365 | 8.0207 | 0.020656 | 8 | 0.041312
22843 | 7.75 | 1 | 2019-12-31 | 2020-12-31 | 365 | 8.88 | 0.88001 | 9 | 0.76002
22841 | 15.25 | 1 | 2019-12-31 | 2020-12-31 | 365 | 17.4736 | 0.47357 | 17 | 0.94714
22844 | 10.4 | 1 | 2019-12-31 | 2020-12-31 | 365 | 11.9164 | 0.9164 | 12 | 0.83281
22846 | 2.86 | 1 | 2019-12-31 | 2020-12-31 | 365 | 3.277 | 0.27701 | 3 | 0.55402
22847 | 5.75 | 1 | 2019-12-31 | 2020-12-31 | 365 | 6.5884 | 0.5884 | 7 | 0.17679
22849 | 7.25 | 1 | 2019-12-31 | 2020-12-31 | 365 | 8.3071 | 0.30711 | 8 | 0.61422
22850 | 6.76 | 1 | 2019-12-31 | 2020-12-31 | 365 | 7.7457 | 0.74566 | 8 | 0.49132
22852 | 9.1 | 1 | 2019-12-31 | 2020-12-31 | 365 | 10.4269 | 0.42685 | 10 | 0.85371
22901 | 9.88 | 1 | 2019-12-31 | 2020-12-31 | 365 | 11.3206 | 0.32058 | 11 | 0.64117
22903 | 7.02 | 1 | 2019-12-31 | 2020-12-31 | 365 | 8.0436 | 0.043572 | 8 | 0.087144
22904 | 5.98 | 1 | 2019-12-31 | 2020-12-31 | 365 | 6.8519 | 0.85193 | 7 | 0.70386
22905 | 11.5 | 1 | 2019-12-31 | 2020-12-31 | 365 | 13.1768 | 0.17679 | 13 | 0.35358
22923 | 14.75 | 1 | 2019-12-31 | 2020-12-31 | 365 | 16.9007 | 0.90067 | 17 | 0.80134
22927 | 6 | 1 | 2019-12-31 | 2020-12-31 | 365 | 6.8748 | 0.87485 | 7 | 0.7497
22932 | 9.88 | 1 | 2019-12-31 | 2020-12-31 | 365 | 11.3206 | 0.32058 | 11 | 0.64117
22937 | 8.1 | 1 | 2019-12-31 | 2020-12-31 | 365 | 9.281 | 0.28104 | 9 | 0.56209
22940 | 11.5 | 1 | 2019-12-31 | 2020-12-31 | 365 | 13.1768 | 0.17679 | 13 | 0.35358
22942 | 7.28 | 1 | 2019-12-31 | 2020-12-31 | 365 | 8.3415 | 0.34148 | 8 | 0.68296
22944 | 6.76 | 1 | 2019-12-31 | 2020-12-31 | 365 | 7.7457 | 0.74566 | 8 | 0.49132
22949 | 11.5 | 1 | 2019-12-31 | 2020-12-31 | 365 | 13.1768 | 0.17679 | 13 | 0.35358
22952 | 10.14 | 1 | 2019-12-31 | 2020-12-31 | 365 | 11.6185 | 0.61849 | 12 | 0.23699
22953 | 7.29 | 1 | 2019-12-31 | 2020-12-31 | 365 | 8.3529 | 0.35294 | 8 | 0.70588
22954 | 13 | 1 | 2019-12-31 | 2020-12-31 | 365 | 14.8955 | 0.8955 | 15 | 0.79101
22955 | 5 | 1 | 2019-12-31 | 2020-12-31 | 365 | 5.729 | 0.72904 | 6 | 0.45808
22956 | 9.75 | 1 | 2019-12-31 | 2020-12-31 | 365 | 11.1716 | 0.17163 | 11 | 0.34326
22957 | 6.375 | 1 | 2019-12-31 | 2020-12-31 | 365 | 7.3045 | 0.30453 | 7 | 0.60905
22958 | 4.94 | 1 | 2019-12-31 | 2020-12-31 | 365 | 5.6603 | 0.66029 | 6 | 0.32058
22959 | 9.88 | 1 | 2019-12-31 | 2020-12-31 | 365 | 11.3206 | 0.32058 | 11 | 0.64117
22965 | 4.68 | 1 | 2019-12-31 | 2020-12-31 | 365 | 5.3624 | 0.36238 | 5 | 0.72476
22966 | 7.02 | 1 | 2019-12-31 | 2020-12-31 | 365 | 8.0436 | 0.043572 | 8 | 0.087144
22967 | 10.25 | 1 | 2019-12-31 | 2020-12-31 | 365 | 11.7445 | 0.74453 | 12 | 0.48906
23224 | 7.8 | 1 | 2019-12-31 | 2020-12-31 | 365 | 8.9373 | 0.9373 | 9 | 0.8746
23229 | 7.28 | 1 | 2019-12-31 | 2020-12-31 | 365 | 8.3415 | 0.34148 | 8 | 0.68296
23232 | 6.63 | 1 | 2019-12-31 | 2020-12-31 | 365 | 7.5967 | 0.59671 | 8 | 0.19341
23233 | 5.72 | 1 | 2019-12-31 | 2020-12-31 | 365 | 6.554 | 0.55402 | 7 | 0.10804
23236 | 5.75 | 1 | 2019-12-31 | 2020-12-31 | 365 | 6.5884 | 0.5884 | 7 | 0.17679
23238 | 7.28 | 1 | 2019-12-31 | 2020-12-31 | 365 | 8.3415 | 0.34148 | 8 | 0.68296
22366 | 17.25 | 1 | 2019-12-31 | 2020-12-31 | 365 | 19.7652 | 0.76519 | 20 | 0.53038
22367 | 4.75 | 1 | 2019-12-31 | 2020-12-31 | 365 | 5.4426 | 0.44259 | 5 | 0.88518
22491 | 7.02 | 1 | 2019-12-31 | 2020-12-31 | 365 | 8.0436 | 0.043572 | 8 | 0.087144
22497 | 10.92 | 1 | 2019-12-31 | 2020-12-31 | 365 | 12.5122 | 0.51222 | 13 | 0.024447
22556 | 7.8 | 1 | 2019-12-31 | 2020-12-31 | 365 | 8.9373 | 0.9373 | 9 | 0.8746
22554 | 9.88 | 1 | 2019-12-31 | 2020-12-31 | 365 | 11.3206 | 0.32058 | 11 | 0.64117
22557 | 4.42 | 1 | 2019-12-31 | 2020-12-31 | 365 | 5.0645 | 0.064471 | 5 | 0.12894
22551 | 6.76 | 1 | 2019-12-31 | 2020-12-31 | 365 | 7.7457 | 0.74566 | 8 | 0.49132
23445 | 5.5 | 1 | 2019-12-31 | 2020-12-31 | 365 | 6.3019 | 0.30194 | 6 | 0.60389
23446 | 14.85 | 1 | 2019-12-31 | 2020-12-31 | 365 | 17.0152 | 0.015249 | 17 | 0.030498
23447 | 6.5 | 1 | 2019-12-31 | 2020-12-31 | 365 | 7.4478 | 0.44775 | 7 | 0.8955
23493 | 11.5 | 1 | 2019-12-31 | 2020-12-31 | 365 | 13.1768 | 0.17679 | 13 | 0.35358
23495 | 11.5 | 1 | 2019-12-31 | 2020-12-31 | 365 | 13.1768 | 0.17679 | 13 | 0.35358
23497 | 12.48 | 1 | 2019-12-31 | 2020-12-31 | 365 | 14.2997 | 0.29968 | 14 | 0.59937
23499 | 10.4 | 1 | 2019-12-31 | 2020-12-31 | 365 | 11.9164 | 0.9164 | 12 | 0.83281
23543 | 11 | 1 | 2019-12-31 | 2020-12-31 | 365 | 12.6039 | 0.60389 | 13 | 0.20778
23544 | 5.75 | 1 | 2019-12-31 | 2020-12-31 | 365 | 6.5884 | 0.5884 | 7 | 0.17679
23545 | 4.75 | 1 | 2019-12-31 | 2020-12-31 | 365 | 5.4426 | 0.44259 | 5 | 0.88518
23546 | 7.5 | 1 | 2019-12-31 | 2020-12-31 | 365 | 8.5936 | 0.59356 | 9 | 0.18712
23547 | 7.75 | 1 | 2019-12-31 | 2020-12-31 | 365 | 8.88 | 0.88001 | 9 | 0.76002
23548 | 8.16 | 1 | 2019-12-31 | 2020-12-31 | 365 | 9.3498 | 0.34979 | 9 | 0.69959
23550 | 6.125 | 1 | 2019-12-31 | 2020-12-31 | 365 | 7.0181 | 0.018074 | 7 | 0.036148
23551 | 4.845 | 1 | 2019-12-31 | 2020-12-31 | 365 | 5.5514 | 0.55144 | 6 | 0.10288
23552 | 9.75 | 1 | 2019-12-31 | 2020-12-31 | 365 | 11.1716 | 0.17163 | 11 | 0.34326
23747 | 4.94 | 1 | 2019-12-31 | 2020-12-31 | 365 | 5.6603 | 0.66029 | 6 | 0.32058
23748 | 11.5 | 1 | 2019-12-31 | 2020-12-31 | 365 | 13.1768 | 0.17679 | 13 | 0.35358
22487 | 7.02 | 1 | 2019-12-31 | 2020-12-31 | 365 | 8.0436 | 0.043572 | 8 | 0.087144
22489 | 6.75 | 1 | 2019-12-31 | 2020-12-31 | 365 | 7.7342 | 0.7342 | 8 | 0.46841
22490 | 8.75 | 1 | 2019-12-31 | 2020-12-31 | 365 | 10.0258 | 0.02582 | 10 | 0.05164
22494 | 7.28 | 1 | 2019-12-31 | 2020-12-31 | 365 | 8.3415 | 0.34148 | 8 | 0.68296
23158 | 8 | 1 | 2019-12-31 | 2020-12-31 | 365 | 9.1665 | 0.16646 | 9 | 0.33293
23159 | 5.72 | 1 | 2019-12-31 | 2020-12-31 | 365 | 6.554 | 0.55402 | 7 | 0.10804
23162 | 5.72 | 1 | 2019-12-31 | 2020-12-31 | 365 | 6.554 | 0.55402 | 7 | 0.10804
23174 | 8.54 | 1 | 2019-12-31 | 2020-12-31 | 365 | 9.7852 | 0.7852 | 10 | 0.5704
23176 | 11.7 | 1 | 2019-12-31 | 2020-12-31 | 365 | 13.406 | 0.40595 | 13 | 0.81191
23179 | 8.25 | 1 | 2019-12-31 | 2020-12-31 | 365 | 9.4529 | 0.45292 | 9 | 0.90583
23181 | 6.24 | 1 | 2019-12-31 | 2020-12-31 | 365 | 7.1498 | 0.14984 | 7 | 0.29968
23164 | 11.25 | 1 | 2019-12-31 | 2020-12-31 | 365 | 12.8903 | 0.89034 | 13 | 0.78068
23189 | 5.5 | 1 | 2019-12-31 | 2020-12-31 | 365 | 6.3019 | 0.30194 | 6 | 0.60389
23192 | 9.88 | 1 | 2019-12-31 | 2020-12-31 | 365 | 11.3206 | 0.32058 | 11 | 0.64117
23194 | 5 | 1 | 2019-12-31 | 2020-12-31 | 365 | 5.729 | 0.72904 | 6 | 0.45808
23197 | 4.68 | 1 | 2019-12-31 | 2020-12-31 | 365 | 5.3624 | 0.36238 | 5 | 0.72476
23199 | 5.75 | 1 | 2019-12-31 | 2020-12-31 | 365 | 6.5884 | 0.5884 | 7 | 0.17679
23200 | 6 | 1 | 2019-12-31 | 2020-12-31 | 365 | 6.8748 | 0.87485 | 7 | 0.7497
23203 | 5.75 | 1 | 2019-12-31 | 2020-12-31 | 365 | 6.5884 | 0.5884 | 7 | 0.17679
23205 | 5.5 | 1 | 2019-12-31 | 2020-12-31 | 365 | 6.3019 | 0.30194 | 6 | 0.60389
23207 | 8.58 | 1 | 2019-12-31 | 2020-12-31 | 365 | 9.831 | 0.83103 | 10 | 0.66207
23209 | 7.8 | 1 | 2019-12-31 | 2020-12-31 | 365 | 8.9373 | 0.9373 | 9 | 0.8746
23211 | 7.02 | 1 | 2019-12-31 | 2020-12-31 | 365 | 8.0436 | 0.043572 | 8 | 0.087144
23215 | 7.28 | 1 | 2019-12-31 | 2020-12-31 | 365 | 8.3415 | 0.34148 | 8 | 0.68296
23218 | 7.28 | 1 | 2019-12-31 | 2020-12-31 | 365 | 8.3415 | 0.34148 | 8 | 0.68296
23219 | 4.25 | 1 | 2019-12-31 | 2020-12-31 | 365 | 4.8697 | 0.86968 | 5 | 0.73937
22349 | 6.76 | 1 | 2019-12-31 | 2020-12-31 | 365 | 7.7457 | 0.74566 | 8 | 0.49132
22771 | 9.25 | 1 | 2019-12-31 | 2020-12-31 | 365 | 10.5987 | 0.59872 | 11 | 0.19745
22777 | 5 | 1 | 2019-12-31 | 2020-12-31 | 365 | 5.729 | 0.72904 | 6 | 0.45808
22779 | 7.8 | 1 | 2019-12-31 | 2020-12-31 | 365 | 8.9373 | 0.9373 | 9 | 0.8746
22785 | 11.44 | 1 | 2019-12-31 | 2020-12-31 | 365 | 13.108 | 0.10804 | 13 | 0.21609
22788 | 3.06 | 1 | 2019-12-31 | 2020-12-31 | 365 | 3.5062 | 0.50617 | 4 | 0.012345
22791 | 10.08 | 1 | 2019-12-31 | 2020-12-31 | 365 | 11.5497 | 0.54974 | 12 | 0.099489
22792 | 5.13 | 1 | 2019-12-31 | 2020-12-31 | 365 | 5.878 | 0.878 | 6 | 0.75599
22794 | 3.9 | 1 | 2019-12-31 | 2020-12-31 | 365 | 4.4687 | 0.46865 | 4 | 0.9373
22796 | 6 | 1 | 2019-12-31 | 2020-12-31 | 365 | 6.8748 | 0.87485 | 7 | 0.7497
22806 | 7.625 | 1 | 2019-12-31 | 2020-12-31 | 365 | 8.7368 | 0.73679 | 9 | 0.47357
22302 | 2.86 | 1 | 2019-12-31 | 2020-12-31 | 365 | 3.277 | 0.27701 | 3 | 0.55402
22968 | 8.84 | 1 | 2019-12-31 | 2020-12-31 | 365 | 10.1289 | 0.12894 | 10 | 0.25789
23806 | 11.75 | 1 | 2019-12-31 | 2020-12-31 | 365 | 13.4632 | 0.46324 | 13 | 0.92649
23813 | 9.5 | 1 | 2019-12-31 | 2020-12-31 | 365 | 10.8852 | 0.88518 | 11 | 0.77035
23816 | 3.57 | 1 | 2019-12-31 | 2020-12-31 | 365 | 4.0905 | 0.090535 | 4 | 0.18107
22350 | 6.6 | 1 | 2019-12-31 | 2020-12-31 | 365 | 7.5623 | 0.56233 | 8 | 0.12467
22969 | 10.45 | 1 | 2019-12-31 | 2020-12-31 | 365 | 11.9737 | 0.97369 | 12 | 0.94739
22960 | 6.5 | 1 | 2019-12-31 | 2020-12-31 | 365 | 7.4478 | 0.44775 | 7 | 0.8955
23811 | 6.5 | 1 | 2019-12-31 | 2020-12-31 | 365 | 7.4478 | 0.44775 | 7 | 0.8955
24449 | 5.61 | 1 | 2019-12-31 | 2020-12-31 | 365 | 6.428 | 0.42798 | 6 | 0.85597
24453 | 6.25 | 1 | 2019-12-31 | 2020-12-31 | 365 | 7.1613 | 0.1613 | 7 | 0.3226
25315 | 6.25 | 1 | 2019-12-31 | 2020-12-31 | 365 | 7.1613 | 0.1613 | 7 | 0.3226
24938 | 5.25 | 1 | 2019-12-31 | 2020-12-31 | 365 | 6.0155 | 0.015492 | 6 | 0.030984
24660 | 5.61 | 1 | 2019-12-31 | 2020-12-31 | 365 | 6.428 | 0.42798 | 6 | 0.85597
24783 | 8.5 | 1 | 2019-12-31 | 2020-12-31 | 365 | 9.7394 | 0.73937 | 10 | 0.47874
24790 | 4.75 | 1 | 2019-12-31 | 2020-12-31 | 365 | 5.4426 | 0.44259 | 5 | 0.88518
22808 | 10.45 | 1 | 2019-12-31 | 2020-12-31 | 365 | 11.9737 | 0.97369 | 12 | 0.94739
25122 | 9.25 | 1 | 2019-12-31 | 2020-12-31 | 365 | 10.5987 | 0.59872 | 11 | 0.19745
24634 | 6.21 | 1 | 2019-12-31 | 2020-12-31 | 365 | 7.1155 | 0.11547 | 7 | 0.23094
23694 | 8.06 | 1 | 2019-12-31 | 2020-12-31 | 365 | 9.2352 | 0.23521 | 9 | 0.47042
23696 | 7.02 | 1 | 2019-12-31 | 2020-12-31 | 365 | 8.0436 | 0.043572 | 8 | 0.087144
23697 | 8.58 | 1 | 2019-12-31 | 2020-12-31 | 365 | 9.831 | 0.83103 | 10 | 0.66207
23749 | 4.16 | 1 | 2019-12-31 | 2020-12-31 | 365 | 4.7666 | 0.76656 | 5 | 0.53312
23800 | 2.04 | 1 | 2019-12-31 | 2020-12-31 | 365 | 2.3374 | 0.33745 | 2 | 0.6749
23803 | 8.06 | 1 | 2019-12-31 | 2020-12-31 | 365 | 9.2352 | 0.23521 | 9 | 0.47042
23804 | 4.05 | 1 | 2019-12-31 | 2020-12-31 | 365 | 4.6405 | 0.64052 | 5 | 0.28104
24055 | 12.48 | 1 | 2019-12-31 | 2020-12-31 | 365 | 14.2997 | 0.29968 | 14 | 0.59937
24057 | 10.92 | 1 | 2019-12-31 | 2020-12-31 | 365 | 12.5122 | 0.51222 | 13 | 0.024447
24058 | 4.94 | 1 | 2019-12-31 | 2020-12-31 | 365 | 5.6603 | 0.66029 | 6 | 0.32058
24460 | 5.13 | 1 | 2019-12-31 | 2020-12-31 | 365 | 5.878 | 0.878 | 6 | 0.75599
24469 | 9.9 | 1 | 2019-12-31 | 2020-12-31 | 365 | 11.3435 | 0.3435 | 11 | 0.687
24475 | 4.16 | 1 | 2019-12-31 | 2020-12-31 | 365 | 4.7666 | 0.76656 | 5 | 0.53312
24487 | 5.25 | 1 | 2019-12-31 | 2020-12-31 | 365 | 6.0155 | 0.015492 | 6 | 0.030984
24488 | 7.75 | 1 | 2019-12-31 | 2020-12-31 | 365 | 8.88 | 0.88001 | 9 | 0.76002
24490 | 7.29 | 1 | 2019-12-31 | 2020-12-31 | 365 | 8.3529 | 0.35294 | 8 | 0.70588
24491 | 2.75 | 1 | 2019-12-31 | 2020-12-31 | 365 | 3.151 | 0.15097 | 3 | 0.30194
24546 | 5.98 | 1 | 2019-12-31 | 2020-12-31 | 365 | 6.8519 | 0.85193 | 7 | 0.70386
24765 | 6.6 | 1 | 2019-12-31 | 2020-12-31 | 365 | 7.5623 | 0.56233 | 8 | 0.12467
24778 | 7.15 | 1 | 2019-12-31 | 2020-12-31 | 365 | 8.1925 | 0.19253 | 8 | 0.38505
24786 | 10 | 1 | 2019-12-31 | 2020-12-31 | 365 | 11.4581 | 0.45808 | 11 | 0.91616
24793 | 2.6 | 1 | 2019-12-31 | 2020-12-31 | 365 | 2.9791 | 0.9791 | 3 | 0.9582
24795 | 6.24 | 1 | 2019-12-31 | 2020-12-31 | 365 | 7.1498 | 0.14984 | 7 | 0.29968
25397 | 7.425 | 1 | 2019-12-31 | 2020-12-31 | 365 | 8.5076 | 0.50762 | 9 | 0.015249
24403 | 8.91 | 1 | 2019-12-31 | 2020-12-31 | 365 | 10.2091 | 0.20915 | 10 | 0.4183
24405 | 5.865 | 1 | 2019-12-31 | 2020-12-31 | 365 | 6.7202 | 0.72016 | 7 | 0.44033
24406 | 5.98 | 1 | 2019-12-31 | 2020-12-31 | 365 | 6.8519 | 0.85193 | 7 | 0.70386
24408 | 11.75 | 1 | 2019-12-31 | 2020-12-31 | 365 | 13.4632 | 0.46324 | 13 | 0.92649
24409 | 8.5 | 1 | 2019-12-31 | 2020-12-31 | 365 | 9.7394 | 0.73937 | 10 | 0.47874
25508 | 6 | 1 | 2019-12-31 | 2020-12-31 | 365 | 6.8748 | 0.87485 | 7 | 0.7497
25507 | 6.24 | 1 | 2019-12-31 | 2020-12-31 | 365 | 7.1498 | 0.14984 | 7 | 0.29968
24670 | 4.25 | 1 | 2019-12-31 | 2020-12-31 | 365 | 4.8697 | 0.86968 | 5 | 0.73937
24672 | 5.94 | 1 | 2019-12-31 | 2020-12-31 | 365 | 6.8061 | 0.8061 | 7 | 0.6122
24914 | 5.72 | 1 | 2019-12-31 | 2020-12-31 | 365 | 6.554 | 0.55402 | 7 | 0.10804
26148 | 6.05 | 1 | 2019-12-31 | 2020-12-31 | 365 | 6.9321 | 0.93214 | 7 | 0.86428
24629 | 4.05 | 1 | 2019-12-31 | 2020-12-31 | 365 | 4.6405 | 0.64052 | 5 | 0.28104
24657 | 8.16 | 1 | 2019-12-31 | 2020-12-31 | 365 | 9.3498 | 0.34979 | 9 | 0.69959
25264 | 6.25 | 1 | 2019-12-31 | 2020-12-31 | 365 | 7.1613 | 0.1613 | 7 | 0.3226
25265 | 5.98 | 1 | 2019-12-31 | 2020-12-31 | 365 | 6.8519 | 0.85193 | 7 | 0.70386
25266 | 5.46 | 1 | 2019-12-31 | 2020-12-31 | 365 | 6.2561 | 0.25611 | 6 | 0.51222
25268 | 7.65 | 1 | 2019-12-31 | 2020-12-31 | 365 | 8.7654 | 0.76543 | 9 | 0.53086
25269 | 12.65 | 1 | 2019-12-31 | 2020-12-31 | 365 | 14.4945 | 0.49447 | 14 | 0.98894
25270 | 10.75 | 1 | 2019-12-31 | 2020-12-31 | 365 | 12.3174 | 0.31744 | 12 | 0.63487
25317 | 14.5 | 1 | 2019-12-31 | 2020-12-31 | 365 | 16.6142 | 0.61422 | 17 | 0.22843
25318 | 5.25 | 1 | 2019-12-31 | 2020-12-31 | 365 | 6.0155 | 0.015492 | 6 | 0.030984
25319 | 5.75 | 1 | 2019-12-31 | 2020-12-31 | 365 | 6.5884 | 0.5884 | 7 | 0.17679
25323 | 10.725 | 1 | 2019-12-31 | 2020-12-31 | 365 | 12.2888 | 0.28879 | 12 | 0.57758
25334 | 6.375 | 1 | 2019-12-31 | 2020-12-31 | 365 | 7.3045 | 0.30453 | 7 | 0.60905
25338 | 14.04 | 1 | 2019-12-31 | 2020-12-31 | 365 | 16.0871 | 0.087144 | 16 | 0.17429
25359 | 8.25 | 1 | 2019-12-31 | 2020-12-31 | 365 | 9.4529 | 0.45292 | 9 | 0.90583
24455 | 6.12 | 1 | 2019-12-31 | 2020-12-31 | 365 | 7.0123 | 0.012345 | 7 | 0.02469
24463 | 7.5 | 1 | 2019-12-31 | 2020-12-31 | 365 | 8.5936 | 0.59356 | 9 | 0.18712
24465 | 11.5 | 1 | 2019-12-31 | 2020-12-31 | 365 | 13.1768 | 0.17679 | 13 | 0.35358
24473 | 8.75 | 1 | 2019-12-31 | 2020-12-31 | 365 | 10.0258 | 0.02582 | 10 | 0.05164
24763 | 4.94 | 1 | 2019-12-31 | 2020-12-31 | 365 | 5.6603 | 0.66029 | 6 | 0.32058
24774 | 7.905 | 1 | 2019-12-31 | 2020-12-31 | 365 | 9.0576 | 0.057612 | 9 | 0.11522
24779 | 8.5 | 1 | 2019-12-31 | 2020-12-31 | 365 | 9.7394 | 0.73937 | 10 | 0.47874
24781 | 4.5 | 1 | 2019-12-31 | 2020-12-31 | 365 | 5.1561 | 0.15614 | 5 | 0.31227
24787 | 7.25 | 1 | 2019-12-31 | 2020-12-31 | 365 | 8.3071 | 0.30711 | 8 | 0.61422
24791 | 4.68 | 1 | 2019-12-31 | 2020-12-31 | 365 | 5.3624 | 0.36238 | 5 | 0.72476
24828 | 9.88 | 1 | 2019-12-31 | 2020-12-31 | 365 | 11.3206 | 0.32058 | 11 | 0.64117
28517 | 7.54 | 1 | 2019-12-31 | 2020-12-31 | 365 | 8.6394 | 0.63939 | 9 | 0.27878
29940 | 11.22 | 1 | 2019-12-31 | 2020-12-31 | 365 | 12.856 | 0.85597 | 13 | 0.71193
33927 | 4 | 1 | 2019-12-31 | 2020-12-31 | 365 | 4.5832 | 0.58323 | 5 | 0.16646
33919 | 7 | 1 | 2019-12-31 | 2020-12-31 | 365 | 8.0207 | 0.020656 | 8 | 0.041312
17164 | 7.75 | 1 | 2019-12-31 | 2020-12-31 | 365 | 8.88 | 0.88001 | 9 | 0.76002
16344 | 8.1 | 1 | 2019-12-31 | 2020-12-31 | 365 | 9.281 | 0.28104 | 9 | 0.56209
11339 | 6.48 | 1 | 2019-12-31 | 2020-12-31 | 365 | 7.4248 | 0.42484 | 7 | 0.84967
23927 | 10.965 | 1 | 2019-12-31 | 2020-12-31 | 365 | 12.5638 | 0.56378 | 13 | 0.12757
15190 | 5.1 | 1 | 2019-12-31 | 2020-12-31 | 365 | 5.8436 | 0.84362 | 6 | 0.68724
13775 | 5.61 | 1 | 2019-12-31 | 2020-12-31 | 365 | 6.428 | 0.42798 | 6 | 0.85597
13210 | 11.22 | 1 | 2019-12-31 | 2020-12-31 | 365 | 12.856 | 0.85597 | 13 | 0.71193
14038 | 6.885 | 1 | 2019-12-31 | 2020-12-31 | 365 | 7.8889 | 0.88889 | 8 | 0.77778
14295 | 11.475 | 1 | 2019-12-31 | 2020-12-31 | 365 | 13.1481 | 0.14815 | 13 | 0.29629
15783 | 8.67 | 1 | 2019-12-31 | 2020-12-31 | 365 | 9.9342 | 0.93416 | 10 | 0.86831
13860 | 5.1 | 1 | 2019-12-31 | 2020-12-31 | 365 | 5.8436 | 0.84362 | 6 | 0.68724
18521 | 6.63 | 1 | 2019-12-31 | 2020-12-31 | 365 | 7.5967 | 0.59671 | 8 | 0.19341
13732 | 10.71 | 1 | 2019-12-31 | 2020-12-31 | 365 | 12.2716 | 0.2716 | 12 | 0.54321
13826 | 6.885 | 1 | 2019-12-31 | 2020-12-31 | 365 | 7.8889 | 0.88889 | 8 | 0.77778
15123 | 8.415 | 1 | 2019-12-31 | 2020-12-31 | 365 | 9.642 | 0.64197 | 10 | 0.28395
23922 | 8.67 | 1 | 2019-12-31 | 2020-12-31 | 365 | 9.9342 | 0.93416 | 10 | 0.86831
15136 | 8.67 | 1 | 2019-12-31 | 2020-12-31 | 365 | 9.9342 | 0.93416 | 10 | 0.86831
19263 | 6.12 | 1 | 2019-12-31 | 2020-12-31 | 365 | 7.0123 | 0.012345 | 7 | 0.02469
17129 | 7.83 | 1 | 2019-12-31 | 2020-12-31 | 365 | 8.9717 | 0.97168 | 9 | 0.94335
18345 | 5.61 | 1 | 2019-12-31 | 2020-12-31 | 365 | 6.428 | 0.42798 | 6 | 0.85597
15122 | 5.355 | 1 | 2019-12-31 | 2020-12-31 | 365 | 6.1358 | 0.1358 | 6 | 0.2716
15138 | 7.395 | 1 | 2019-12-31 | 2020-12-31 | 365 | 8.4733 | 0.47325 | 8 | 0.9465
16354 | 5.865 | 1 | 2019-12-31 | 2020-12-31 | 365 | 6.7202 | 0.72016 | 7 | 0.44033
13788 | 8.925 | 1 | 2019-12-31 | 2020-12-31 | 365 | 10.2263 | 0.22634 | 10 | 0.45267
12439 | 14.28 | 1 | 2019-12-31 | 2020-12-31 | 365 | 16.3621 | 0.36214 | 16 | 0.72428
15004 | 7.14 | 1 | 2019-12-31 | 2020-12-31 | 365 | 8.1811 | 0.18107 | 8 | 0.36214
17811 | 6.24 | 1 | 2019-12-31 | 2020-12-31 | 365 | 7.1498 | 0.14984 | 7 | 0.29968
19108 | 11.44 | 1 | 2019-12-31 | 2020-12-31 | 365 | 13.108 | 0.10804 | 13 | 0.21609
15967 | 10.2 | 1 | 2019-12-31 | 2020-12-31 | 365 | 11.6872 | 0.68724 | 12 | 0.37448
16198 | 18.87 | 1 | 2019-12-31 | 2020-12-31 | 365 | 21.6214 | 0.6214 | 22 | 0.24279
19870 | 15.3 | 1 | 2019-12-31 | 2020-12-31 | 365 | 17.5309 | 0.53086 | 18 | 0.061725
20220 | 5.72 | 1 | 2019-12-31 | 2020-12-31 | 365 | 6.554 | 0.55402 | 7 | 0.10804
20330 | 4.68 | 1 | 2019-12-31 | 2020-12-31 | 365 | 5.3624 | 0.36238 | 5 | 0.72476
16205 | 5.355 | 1 | 2019-12-31 | 2020-12-31 | 365 | 6.1358 | 0.1358 | 6 | 0.2716
16227 | 11.985 | 1 | 2019-12-31 | 2020-12-31 | 365 | 13.7325 | 0.73251 | 14 | 0.46502
20609 | 11.475 | 1 | 2019-12-31 | 2020-12-31 | 365 | 13.1481 | 0.14815 | 13 | 0.29629
23561 | 9.1 | 1 | 2019-12-31 | 2020-12-31 | 365 | 10.4269 | 0.42685 | 10 | 0.85371
23801 | 4.16 | 1 | 2019-12-31 | 2020-12-31 | 365 | 4.7666 | 0.76656 | 5 | 0.53312
24472 | 11.66 | 1 | 2019-12-31 | 2020-12-31 | 365 | 13.3601 | 0.36012 | 13 | 0.72024
23873 | 15.555 | 1 | 2019-12-31 | 2020-12-31 | 365 | 17.823 | 0.82304 | 18 | 0.64609
25527 | 12.74 | 1 | 2019-12-31 | 2020-12-31 | 365 | 14.5976 | 0.59759 | 15 | 0.19519
26349 | 12.19 | 1 | 2019-12-31 | 2020-12-31 | 365 | 13.9674 | 0.9674 | 14 | 0.9348
32944 | 12.19 | 1 | 2019-12-31 | 2020-12-31 | 365 | 13.9674 | 0.9674 | 14 | 0.9348
33930 | 8.745 | 1 | 2019-12-31 | 2020-12-31 | 365 | 10.0201 | 0.020091 | 10 | 0.040182
33676 | 10.335 | 1 | 2019-12-31 | 2020-12-31 | 365 | 11.8419 | 0.84193 | 12 | 0.68385
36826 | 12.19 | 1 | 2019-12-31 | 2020-12-31 | 365 | 13.9674 | 0.9674 | 14 | 0.9348
44925 | 10.6 | 1 | 2019-12-31 | 2020-12-31 | 365 | 12.1456 | 0.14556 | 12 | 0.29113
44118 | 5.1 | 1 | 2019-12-31 | 2020-12-31 | 365 | 5.8436 | 0.84362 | 6 | 0.68724
44928 | 7.95 | 1 | 2019-12-31 | 2020-12-31 | 365 | 9.1092 | 0.10917 | 9 | 0.21835
45949 | 10.335 | 1 | 2019-12-31 | 2020-12-31 | 365 | 11.8419 | 0.84193 | 12 | 0.68385
43704 | 6.095 | 1 | 2019-12-31 | 2020-12-31 | 365 | 6.9837 | 0.9837 | 7 | 0.9674
41239 | 8.1 | 1 | 2019-12-31 | 2020-12-31 | 365 | 9.281 | 0.28104 | 9 | 0.56209
44552 | 4.24 | 1 | 2019-12-31 | 2020-12-31 | 365 | 4.8582 | 0.85823 | 5 | 0.71645
56085 | 6.89 | 1 | 2019-12-31 | 2020-12-31 | 365 | 7.8946 | 0.89462 | 8 | 0.78923
72 | 2526.59 | 0.7 | 2019-12-31 | 2020-12-31 | 365 | 2026.4909 | 0.49092 | 2026 | 0.98185
587 | 318.24 | 0.9 | 2019-12-31 | 2020-12-31 | 365 | 328.1777 | 0.17774 | 328 | 0.35549
13254 | 250 | 0.9 | 2019-12-31 | 2020-12-31 | 365 | 257.8068 | 0.8068 | 258 | 0.6136
11592 | 438.75 | 0.9 | 2019-12-31 | 2020-12-31 | 365 | 452.4509 | 0.45093 | 452 | 0.90187
11601 | 269.75 | 1 | 2019-12-31 | 2020-12-31 | 365 | 309.0817 | 0.081708 | 309 | 0.16342
11590 | 195 | 0.9 | 2019-12-31 | 2020-12-31 | 365 | 201.0893 | 0.089304 | 201 | 0.17861
11591 | 120.25 | 0.9 | 2019-12-31 | 2020-12-31 | 365 | 124.0051 | 0.0050708 | 124 | 0.010142
11602 | 360.75 | 0.9 | 2019-12-31 | 2020-12-31 | 365 | 372.0152 | 0.015212 | 372 | 0.030425
11596 | 94.25 | 0.9 | 2019-12-31 | 2020-12-31 | 365 | 97.1932 | 0.19316 | 97 | 0.38633
11594 | 253.5 | 0.9 | 2019-12-31 | 2020-12-31 | 365 | 261.4161 | 0.4161 | 261 | 0.83219
16515 | 373.75 | 1 | 2019-12-31 | 2020-12-31 | 365 | 428.2457 | 0.24574 | 428 | 0.49148
11595 | 224.25 | 0.9 | 2019-12-31 | 2020-12-31 | 365 | 231.2527 | 0.2527 | 231 | 0.5054
14460 | 113.035 | 0.9 | 2019-12-31 | 2020-12-31 | 365 | 116.5648 | 0.56477 | 117 | 0.12953
21210 | 13.12 | 1 | 2019-12-31 | 2020-12-31 | 365 | 15.033 | 0.033001 | 15 | 0.066002
19434 | 14.76 | 1 | 2019-12-31 | 2020-12-31 | 365 | 16.9121 | 0.91213 | 17 | 0.82425
31408 | 32.48 | 0.9 | 2019-12-31 | 2020-12-31 | 365 | 33.4943 | 0.49426 | 33 | 0.98852
31517 | 24.6 | 1 | 2019-12-31 | 2020-12-31 | 365 | 28.1869 | 0.18688 | 28 | 0.37375
33743 | 92.66 | 0.9 | 2019-12-31 | 2020-12-31 | 365 | 95.5535 | 0.55351 | 96 | 0.10702
33748 | 96.57 | 0.9 | 2019-12-31 | 2020-12-31 | 365 | 99.5856 | 0.58561 | 100 | 0.17122
34048 | 127.6 | 0.9 | 2019-12-31 | 2020-12-31 | 365 | 131.5846 | 0.58459 | 132 | 0.16918
33253 | 136.9 | 0.9 | 2019-12-31 | 2020-12-31 | 365 | 141.175 | 0.175 | 141 | 0.35001
34510 | 118.08 | 0.9 | 2019-12-31 | 2020-12-31 | 365 | 121.7673 | 0.76731 | 122 | 0.53462
34049 | 129.2 | 0.9 | 2019-12-31 | 2020-12-31 | 365 | 133.2346 | 0.23455 | 133 | 0.46911
34537 | 106.6 | 0.9 | 2019-12-31 | 2020-12-31 | 365 | 109.9288 | 0.92882 | 110 | 0.85764
34698 | 35.84 | 1 | 2019-12-31 | 2020-12-31 | 365 | 41.0658 | 0.065759 | 41 | 0.13152
34688 | 19.88 | 1 | 2019-12-31 | 2020-12-31 | 365 | 22.7787 | 0.77866 | 23 | 0.55733
64409 | 308 | 0.9 | 2019-12-31 | 2020-12-31 | 365 | 317.618 | 0.61798 | 318 | 0.23596
33269 | 767 | 0.9 | 2019-12-31 | 2020-12-31 | 365 | 790.9513 | 0.95126 | 791 | 0.90252
63952 | 326.4 | 0.9 | 2019-12-31 | 2020-12-31 | 365 | 336.5926 | 0.59256 | 337 | 0.18512
34875 | 47.85 | 0.9 | 2019-12-31 | 2020-12-31 | 365 | 49.3442 | 0.34422 | 49 | 0.68844
88516 | 94.8 | 0.55 | 2019-12-31 | 2020-12-31 | 365 | 59.7424 | 0.74243 | 60 | 0.48486
88625 | 241.74 | 0.55 | 2019-12-31 | 2020-12-31 | 365 | 152.3432 | 0.073972 | 152 | 0.41717
62 | 3104.03 | 0.7 | 2019-12-31 | 2020-12-31 | 365 | 2489.6357 | 0.63568 | 2490 | 0.27137
139 | 4315.87 | 0.7 | 2019-12-31 | 2020-12-31 | 365 | 3461.6109 | 0.61086 | 3462 | 0.22172
64 | 1189.72 | 0.7 | 2019-12-31 | 2020-12-31 | 365 | 954.2335 | 0.23349 | 954 | 0.46697
58 | 2258.425 | 0.7 | 2019-12-31 | 2020-12-31 | 365 | 1811.405 | 0.405 | 1811 | 0.81001
227 | 1113.21 | 1 | 2019-12-31 | 2020-12-31 | 365 | 1275.5249 | 0.52492 | 1276 | 0.049847
108 | 3849.12 | 1 | 2019-12-31 | 2020-12-31 | 365 | 4410.3525 | 0.35249 | 4410 | 0.70498
2874 | 3186.48 | 1 | 2019-12-31 | 2020-12-31 | 365 | 3651.0943 | 0.094276 | 3651 | 0.18855
7423 | 326.66 | 0.9 | 2019-12-31 | 2020-12-31 | 365 | 336.8607 | 0.86068 | 337 | 0.72135
7386 | 559.98 | 0.9 | 2019-12-31 | 2020-12-31 | 365 | 577.4666 | 0.46661 | 577 | 0.93321
7412 | 329.4 | 0.9 | 2019-12-31 | 2020-12-31 | 365 | 339.6862 | 0.68624 | 340 | 0.37248
2696 | 1237.5 | 1 | 2019-12-31 | 2020-12-31 | 365 | 1417.9374 | 0.9374 | 1418 | 0.8748
17904 | 480.985 | 0.9 | 2019-12-31 | 2020-12-31 | 365 | 496.0048 | 0.0048148 | 496 | 0.0096296
17906 | 411.445 | 0.9 | 2019-12-31 | 2020-12-31 | 365 | 424.2933 | 0.29328 | 424 | 0.58655
17905 | 347.7 | 0.9 | 2019-12-31 | 2020-12-31 | 365 | 358.5577 | 0.5577 | 359 | 0.11539
17666 | 289.75 | 0.9 | 2019-12-31 | 2020-12-31 | 365 | 298.7981 | 0.79808 | 299 | 0.59616
17668 | 649.04 | 0.9 | 2019-12-31 | 2020-12-31 | 365 | 669.3077 | 0.3077 | 669 | 0.6154
13053 | 50.49 | 0.9 | 2019-12-31 | 2020-12-31 | 365 | 52.0667 | 0.066661 | 52 | 0.13332
13058 | 50.49 | 0.9 | 2019-12-31 | 2020-12-31 | 365 | 52.0667 | 0.066661 | 52 | 0.13332
13060 | 50.49 | 0.9 | 2019-12-31 | 2020-12-31 | 365 | 52.0667 | 0.066661 | 52 | 0.13332
13048 | 50.49 | 0.9 | 2019-12-31 | 2020-12-31 | 365 | 52.0667 | 0.066661 | 52 | 0.13332
13052 | 50.49 | 0.9 | 2019-12-31 | 2020-12-31 | 365 | 52.0667 | 0.066661 | 52 | 0.13332
13061 | 50.49 | 0.9 | 2019-12-31 | 2020-12-31 | 365 | 52.0667 | 0.066661 | 52 | 0.13332
13055 | 50.49 | 0.9 | 2019-12-31 | 2020-12-31 | 365 | 52.0667 | 0.066661 | 52 | 0.13332
13054 | 50.49 | 0.9 | 2019-12-31 | 2020-12-31 | 365 | 52.0667 | 0.066661 | 52 | 0.13332
13051 | 50.49 | 0.9 | 2019-12-31 | 2020-12-31 | 365 | 52.0667 | 0.066661 | 52 | 0.13332
13057 | 36.72 | 0.9 | 2019-12-31 | 2020-12-31 | 365 | 37.8667 | 0.86666 | 38 | 0.73333
13049 | 36.72 | 0.9 | 2019-12-31 | 2020-12-31 | 365 | 37.8667 | 0.86666 | 38 | 0.73333
13045 | 50.49 | 0.9 | 2019-12-31 | 2020-12-31 | 365 | 52.0667 | 0.066661 | 52 | 0.13332
13046 | 50.49 | 0.9 | 2019-12-31 | 2020-12-31 | 365 | 52.0667 | 0.066661 | 52 | 0.13332
13056 | 36.72 | 0.9 | 2019-12-31 | 2020-12-31 | 365 | 37.8667 | 0.86666 | 38 | 0.73333
13047 | 50.49 | 0.9 | 2019-12-31 | 2020-12-31 | 365 | 52.0667 | 0.066661 | 52 | 0.13332
13062 | 36.72 | 0.9 | 2019-12-31 | 2020-12-31 | 365 | 37.8667 | 0.86666 | 38 | 0.73333
7416 | 342.21 | 0.9 | 2019-12-31 | 2020-12-31 | 365 | 352.8963 | 0.89626 | 353 | 0.79252
7381 | 435.54 | 0.9 | 2019-12-31 | 2020-12-31 | 365 | 449.1407 | 0.14069 | 449 | 0.28139
11414 | 556.92 | 0.9 | 2019-12-31 | 2020-12-31 | 365 | 574.3111 | 0.31105 | 574 | 0.6221
768 | 282 | 1 | 2019-12-31 | 2020-12-31 | 365 | 323.1179 | 0.11786 | 323 | 0.23571
4121 | 1306.8 | 0.9 | 2019-12-31 | 2020-12-31 | 365 | 1347.6077 | 0.6077 | 1348 | 0.21541
19403 | 1427.4 | 0.7 | 2019-12-31 | 2020-12-31 | 365 | 1144.8684 | 0.86844 | 1145 | 0.73687
95 | 1597.05 | 1 | 2019-12-31 | 2020-12-31 | 365 | 1829.9127 | 0.91267 | 1830 | 0.82533
12970 | 516 | 0.9 | 2019-12-31 | 2020-12-31 | 365 | 532.1132 | 0.11324 | 532 | 0.22647
16656 | 883.89 | 0.9 | 2019-12-31 | 2020-12-31 | 365 | 911.4914 | 0.49141 | 911 | 0.98282
4664 | 106.08 | 0.9 | 2019-12-31 | 2020-12-31 | 365 | 109.3926 | 0.39258 | 109 | 0.78516
8353 | 223.16 | 0.9 | 2019-12-31 | 2020-12-31 | 365 | 230.1287 | 0.12866 | 230 | 0.25732
17801 | 139.23 | 0.9 | 2019-12-31 | 2020-12-31 | 365 | 143.5778 | 0.57776 | 144 | 0.15553
14043 | 24.53 | 1 | 2019-12-31 | 2020-12-31 | 365 | 28.1067 | 0.10667 | 28 | 0.21334
16419 | 56.3 | 0.9 | 2019-12-31 | 2020-12-31 | 365 | 58.0581 | 0.058091 | 58 | 0.11618
5604 | 2798.64 | 0.9 | 2019-12-31 | 2020-12-31 | 365 | 2886.0337 | 0.033691 | 2886 | 0.067382
24577 | 7.28 | 1 | 2019-12-31 | 2020-12-31 | 365 | 8.3415 | 0.34148 | 8 | 0.68296
24580 | 3.3 | 1 | 2019-12-31 | 2020-12-31 | 365 | 3.7812 | 0.78117 | 4 | 0.56233
24909 | 6.76 | 1 | 2019-12-31 | 2020-12-31 | 365 | 7.7457 | 0.74566 | 8 | 0.49132
25641 | 11.96 | 1 | 2019-12-31 | 2020-12-31 | 365 | 13.7039 | 0.70386 | 14 | 0.40773
24065 | 5.2 | 1 | 2019-12-31 | 2020-12-31 | 365 | 5.9582 | 0.9582 | 6 | 0.9164
24578 | 4.95 | 1 | 2019-12-31 | 2020-12-31 | 365 | 5.6717 | 0.67175 | 6 | 0.3435
24579 | 9.625 | 1 | 2019-12-31 | 2020-12-31 | 365 | 11.0284 | 0.028402 | 11 | 0.056804
24581 | 8 | 1 | 2019-12-31 | 2020-12-31 | 365 | 9.1665 | 0.16646 | 9 | 0.33293
24582 | 4.95 | 1 | 2019-12-31 | 2020-12-31 | 365 | 5.6717 | 0.67175 | 6 | 0.3435
25366 | 10.175 | 1 | 2019-12-31 | 2020-12-31 | 365 | 11.6586 | 0.6586 | 12 | 0.31719
25375 | 7.15 | 1 | 2019-12-31 | 2020-12-31 | 365 | 8.1925 | 0.19253 | 8 | 0.38505
25381 | 4.68 | 1 | 2019-12-31 | 2020-12-31 | 365 | 5.3624 | 0.36238 | 5 | 0.72476
25382 | 10.14 | 1 | 2019-12-31 | 2020-12-31 | 365 | 11.6185 | 0.61849 | 12 | 0.23699
25384 | 3.64 | 1 | 2019-12-31 | 2020-12-31 | 365 | 4.1707 | 0.17074 | 4 | 0.34148
25395 | 11 | 1 | 2019-12-31 | 2020-12-31 | 365 | 12.6039 | 0.60389 | 13 | 0.20778
24583 | 10.2 | 1 | 2019-12-31 | 2020-12-31 | 365 | 11.6872 | 0.68724 | 12 | 0.37448
24584 | 16.64 | 1 | 2019-12-31 | 2020-12-31 | 365 | 19.0662 | 0.066245 | 19 | 0.13249
24585 | 8.25 | 1 | 2019-12-31 | 2020-12-31 | 365 | 9.4529 | 0.45292 | 9 | 0.90583
24587 | 11.18 | 1 | 2019-12-31 | 2020-12-31 | 365 | 12.8101 | 0.81013 | 13 | 0.62027
24589 | 8.06 | 1 | 2019-12-31 | 2020-12-31 | 365 | 9.2352 | 0.23521 | 9 | 0.47042
24899 | 4.95 | 1 | 2019-12-31 | 2020-12-31 | 365 | 5.6717 | 0.67175 | 6 | 0.3435
24902 | 6.875 | 1 | 2019-12-31 | 2020-12-31 | 365 | 7.8774 | 0.87743 | 8 | 0.75486
24906 | 4.68 | 1 | 2019-12-31 | 2020-12-31 | 365 | 5.3624 | 0.36238 | 5 | 0.72476
24908 | 10.4 | 1 | 2019-12-31 | 2020-12-31 | 365 | 11.9164 | 0.9164 | 12 | 0.83281
24911 | 10.4 | 1 | 2019-12-31 | 2020-12-31 | 365 | 11.9164 | 0.9164 | 12 | 0.83281
26097 | 7.15 | 1 | 2019-12-31 | 2020-12-31 | 365 | 8.1925 | 0.19253 | 8 | 0.38505
26134 | 11.22 | 1 | 2019-12-31 | 2020-12-31 | 365 | 12.856 | 0.85597 | 13 | 0.71193
26143 | 6.24 | 1 | 2019-12-31 | 2020-12-31 | 365 | 7.1498 | 0.14984 | 7 | 0.29968
24648 | 6.24 | 1 | 2019-12-31 | 2020-12-31 | 365 | 7.1498 | 0.14984 | 7 | 0.29968
24649 | 11.18 | 1 | 2019-12-31 | 2020-12-31 | 365 | 12.8101 | 0.81013 | 13 | 0.62027
24650 | 12.1 | 1 | 2019-12-31 | 2020-12-31 | 365 | 13.8643 | 0.86428 | 14 | 0.72855
24651 | 7.905 | 1 | 2019-12-31 | 2020-12-31 | 365 | 9.0576 | 0.057612 | 9 | 0.11522
26732 | 5.72 | 1 | 2019-12-31 | 2020-12-31 | 365 | 6.554 | 0.55402 | 7 | 0.10804
26733 | 4.68 | 1 | 2019-12-31 | 2020-12-31 | 365 | 5.3624 | 0.36238 | 5 | 0.72476
26734 | 6.325 | 1 | 2019-12-31 | 2020-12-31 | 365 | 7.2472 | 0.24724 | 7 | 0.49447
26735 | 8.8 | 1 | 2019-12-31 | 2020-12-31 | 365 | 10.0831 | 0.08311 | 10 | 0.16622
25539 | 6.63 | 1 | 2019-12-31 | 2020-12-31 | 365 | 7.5967 | 0.59671 | 8 | 0.19341
25541 | 9.5 | 1 | 2019-12-31 | 2020-12-31 | 365 | 10.8852 | 0.88518 | 11 | 0.77035
25543 | 6.25 | 1 | 2019-12-31 | 2020-12-31 | 365 | 7.1613 | 0.1613 | 7 | 0.3226
26941 | 3.06 | 1 | 2019-12-31 | 2020-12-31 | 365 | 3.5062 | 0.50617 | 4 | 0.012345
26942 | 5.225 | 1 | 2019-12-31 | 2020-12-31 | 365 | 5.9868 | 0.98685 | 6 | 0.97369
26943 | 4.675 | 1 | 2019-12-31 | 2020-12-31 | 365 | 5.3567 | 0.35665 | 5 | 0.7133
26946 | 9.1 | 1 | 2019-12-31 | 2020-12-31 | 365 | 10.4269 | 0.42685 | 10 | 0.85371
26948 | 4.94 | 1 | 2019-12-31 | 2020-12-31 | 365 | 5.6603 | 0.66029 | 6 | 0.32058
26950 | 8.25 | 1 | 2019-12-31 | 2020-12-31 | 365 | 9.4529 | 0.45292 | 9 | 0.90583
27020 | 6.325 | 1 | 2019-12-31 | 2020-12-31 | 365 | 7.2472 | 0.24724 | 7 | 0.49447
27018 | 3.025 | 1 | 2019-12-31 | 2020-12-31 | 365 | 3.4661 | 0.46607 | 3 | 0.93214
27022 | 8.25 | 1 | 2019-12-31 | 2020-12-31 | 365 | 9.4529 | 0.45292 | 9 | 0.90583
24901 | 11 | 1 | 2019-12-31 | 2020-12-31 | 365 | 12.6039 | 0.60389 | 13 | 0.20778
27318 | 7.56 | 1 | 2019-12-31 | 2020-12-31 | 365 | 8.6623 | 0.66231 | 9 | 0.32462
27306 | 6.05 | 1 | 2019-12-31 | 2020-12-31 | 365 | 6.9321 | 0.93214 | 7 | 0.86428
27263 | 4.125 | 1 | 2019-12-31 | 2020-12-31 | 365 | 4.7265 | 0.72646 | 5 | 0.45292
27266 | 5.72 | 1 | 2019-12-31 | 2020-12-31 | 365 | 6.554 | 0.55402 | 7 | 0.10804
27268 | 11.825 | 1 | 2019-12-31 | 2020-12-31 | 365 | 13.5492 | 0.54918 | 14 | 0.098359
27273 | 11 | 1 | 2019-12-31 | 2020-12-31 | 365 | 12.6039 | 0.60389 | 13 | 0.20778
27279 | 9.1 | 1 | 2019-12-31 | 2020-12-31 | 365 | 10.4269 | 0.42685 | 10 | 0.85371
27281 | 6.6 | 1 | 2019-12-31 | 2020-12-31 | 365 | 7.5623 | 0.56233 | 8 | 0.12467
27282 | 7.425 | 1 | 2019-12-31 | 2020-12-31 | 365 | 8.5076 | 0.50762 | 9 | 0.015249
27285 | 10.45 | 1 | 2019-12-31 | 2020-12-31 | 365 | 11.9737 | 0.97369 | 12 | 0.94739
27290 | 4.95 | 1 | 2019-12-31 | 2020-12-31 | 365 | 5.6717 | 0.67175 | 6 | 0.3435
27294 | 5.75 | 1 | 2019-12-31 | 2020-12-31 | 365 | 6.5884 | 0.5884 | 7 | 0.17679
27297 | 12.1 | 1 | 2019-12-31 | 2020-12-31 | 365 | 13.8643 | 0.86428 | 14 | 0.72855
27304 | 6.05 | 1 | 2019-12-31 | 2020-12-31 | 365 | 6.9321 | 0.93214 | 7 | 0.86428
27307 | 9.625 | 1 | 2019-12-31 | 2020-12-31 | 365 | 11.0284 | 0.028402 | 11 | 0.056804
27308 | 4.59 | 1 | 2019-12-31 | 2020-12-31 | 365 | 5.2593 | 0.25926 | 5 | 0.51852
27309 | 7.2 | 1 | 2019-12-31 | 2020-12-31 | 365 | 8.2498 | 0.24982 | 8 | 0.49964
27312 | 8.8 | 1 | 2019-12-31 | 2020-12-31 | 365 | 10.0831 | 0.08311 | 10 | 0.16622
27313 | 5 | 1 | 2019-12-31 | 2020-12-31 | 365 | 5.729 | 0.72904 | 6 | 0.45808
27314 | 5.1 | 1 | 2019-12-31 | 2020-12-31 | 365 | 5.8436 | 0.84362 | 6 | 0.68724
27315 | 8.25 | 1 | 2019-12-31 | 2020-12-31 | 365 | 9.4529 | 0.45292 | 9 | 0.90583
27316 | 11.55 | 1 | 2019-12-31 | 2020-12-31 | 365 | 13.2341 | 0.23408 | 13 | 0.46816
27317 | 10.725 | 1 | 2019-12-31 | 2020-12-31 | 365 | 12.2888 | 0.28879 | 12 | 0.57758
27319 | 3.75 | 1 | 2019-12-31 | 2020-12-31 | 365 | 4.2968 | 0.29678 | 4 | 0.59356
27320 | 9.9 | 1 | 2019-12-31 | 2020-12-31 | 365 | 11.3435 | 0.3435 | 11 | 0.687
27323 | 12.9 | 1 | 2019-12-31 | 2020-12-31 | 365 | 14.7809 | 0.78092 | 15 | 0.56185
27325 | 6 | 1 | 2019-12-31 | 2020-12-31 | 365 | 6.8748 | 0.87485 | 7 | 0.7497
27334 | 8.8 | 1 | 2019-12-31 | 2020-12-31 | 365 | 10.0831 | 0.08311 | 10 | 0.16622
27663 | 3.85 | 1 | 2019-12-31 | 2020-12-31 | 365 | 4.4114 | 0.41136 | 4 | 0.82272
27662 | 9.69 | 1 | 2019-12-31 | 2020-12-31 | 365 | 11.1029 | 0.10288 | 11 | 0.20576
27666 | 9.075 | 1 | 2019-12-31 | 2020-12-31 | 365 | 10.3982 | 0.39821 | 10 | 0.79642
27670 | 7.5 | 1 | 2019-12-31 | 2020-12-31 | 365 | 8.5936 | 0.59356 | 9 | 0.18712
27673 | 6.05 | 1 | 2019-12-31 | 2020-12-31 | 365 | 6.9321 | 0.93214 | 7 | 0.86428
27674 | 6.05 | 1 | 2019-12-31 | 2020-12-31 | 365 | 6.9321 | 0.93214 | 7 | 0.86428
27749 | 6.6 | 1 | 2019-12-31 | 2020-12-31 | 365 | 7.5623 | 0.56233 | 8 | 0.12467
27744 | 3.25 | 1 | 2019-12-31 | 2020-12-31 | 365 | 3.7239 | 0.72388 | 4 | 0.44775
27748 | 11.5 | 1 | 2019-12-31 | 2020-12-31 | 365 | 13.1768 | 0.17679 | 13 | 0.35358
27735 | 10.2 | 1 | 2019-12-31 | 2020-12-31 | 365 | 11.6872 | 0.68724 | 12 | 0.37448
27736 | 8 | 1 | 2019-12-31 | 2020-12-31 | 365 | 9.1665 | 0.16646 | 9 | 0.33293
27739 | 8.5 | 1 | 2019-12-31 | 2020-12-31 | 365 | 9.7394 | 0.73937 | 10 | 0.47874
27742 | 8.925 | 1 | 2019-12-31 | 2020-12-31 | 365 | 10.2263 | 0.22634 | 10 | 0.45267
25341 | 9.1 | 1 | 2019-12-31 | 2020-12-31 | 365 | 10.4269 | 0.42685 | 10 | 0.85371
25343 | 8.5 | 1 | 2019-12-31 | 2020-12-31 | 365 | 9.7394 | 0.73937 | 10 | 0.47874
25357 | 9.18 | 1 | 2019-12-31 | 2020-12-31 | 365 | 10.5185 | 0.51852 | 11 | 0.037035
25361 | 7.395 | 1 | 2019-12-31 | 2020-12-31 | 365 | 8.4733 | 0.47325 | 8 | 0.9465
25362 | 8.525 | 1 | 2019-12-31 | 2020-12-31 | 365 | 9.768 | 0.76801 | 10 | 0.53603
25364 | 9.075 | 1 | 2019-12-31 | 2020-12-31 | 365 | 10.3982 | 0.39821 | 10 | 0.79642
25642 | 6.76 | 1 | 2019-12-31 | 2020-12-31 | 365 | 7.7457 | 0.74566 | 8 | 0.49132
26561 | 7.7 | 1 | 2019-12-31 | 2020-12-31 | 365 | 8.8227 | 0.82272 | 9 | 0.64544
26391 | 4.08 | 1 | 2019-12-31 | 2020-12-31 | 365 | 4.6749 | 0.6749 | 5 | 0.34979
26507 | 4.75 | 1 | 2019-12-31 | 2020-12-31 | 365 | 5.4426 | 0.44259 | 5 | 0.88518
26512 | 5.5 | 1 | 2019-12-31 | 2020-12-31 | 365 | 6.3019 | 0.30194 | 6 | 0.60389
26515 | 6.875 | 1 | 2019-12-31 | 2020-12-31 | 365 | 7.8774 | 0.87743 | 8 | 0.75486
26519 | 5.5 | 1 | 2019-12-31 | 2020-12-31 | 365 | 6.3019 | 0.30194 | 6 | 0.60389
26547 | 7.7 | 1 | 2019-12-31 | 2020-12-31 | 365 | 8.8227 | 0.82272 | 9 | 0.64544
26550 | 4.95 | 1 | 2019-12-31 | 2020-12-31 | 365 | 5.6717 | 0.67175 | 6 | 0.3435
26553 | 10 | 1 | 2019-12-31 | 2020-12-31 | 365 | 11.4581 | 0.45808 | 11 | 0.91616
26557 | 6.05 | 1 | 2019-12-31 | 2020-12-31 | 365 | 6.9321 | 0.93214 | 7 | 0.86428
26565 | 6.5 | 1 | 2019-12-31 | 2020-12-31 | 365 | 7.4478 | 0.44775 | 7 | 0.8955
26581 | 4.42 | 1 | 2019-12-31 | 2020-12-31 | 365 | 5.0645 | 0.064471 | 5 | 0.12894
26607 | 4.68 | 1 | 2019-12-31 | 2020-12-31 | 365 | 5.3624 | 0.36238 | 5 | 0.72476
26828 | 6.25 | 1 | 2019-12-31 | 2020-12-31 | 365 | 7.1613 | 0.1613 | 7 | 0.3226
26816 | 7.14 | 1 | 2019-12-31 | 2020-12-31 | 365 | 8.1811 | 0.18107 | 8 | 0.36214
26821 | 3.3 | 1 | 2019-12-31 | 2020-12-31 | 365 | 3.7812 | 0.78117 | 4 | 0.56233
26824 | 5.61 | 1 | 2019-12-31 | 2020-12-31 | 365 | 6.428 | 0.42798 | 6 | 0.85597
26825 | 10.5 | 1 | 2019-12-31 | 2020-12-31 | 365 | 12.031 | 0.030984 | 12 | 0.061968
26826 | 7.14 | 1 | 2019-12-31 | 2020-12-31 | 365 | 8.1811 | 0.18107 | 8 | 0.36214
26827 | 4.5 | 1 | 2019-12-31 | 2020-12-31 | 365 | 5.1561 | 0.15614 | 5 | 0.31227
26829 | 11.5 | 1 | 2019-12-31 | 2020-12-31 | 365 | 13.1768 | 0.17679 | 13 | 0.35358
26830 | 9.9 | 1 | 2019-12-31 | 2020-12-31 | 365 | 11.3435 | 0.3435 | 11 | 0.687
26831 | 9.5 | 1 | 2019-12-31 | 2020-12-31 | 365 | 10.8852 | 0.88518 | 11 | 0.77035
27147 | 6.05 | 1 | 2019-12-31 | 2020-12-31 | 365 | 6.9321 | 0.93214 | 7 | 0.86428
27139 | 9.69 | 1 | 2019-12-31 | 2020-12-31 | 365 | 11.1029 | 0.10288 | 11 | 0.20576
27140 | 6.05 | 1 | 2019-12-31 | 2020-12-31 | 365 | 6.9321 | 0.93214 | 7 | 0.86428
27142 | 10.45 | 1 | 2019-12-31 | 2020-12-31 | 365 | 11.9737 | 0.97369 | 12 | 0.94739
27144 | 9.36 | 1 | 2019-12-31 | 2020-12-31 | 365 | 10.7248 | 0.72476 | 11 | 0.44953
27146 | 10.45 | 1 | 2019-12-31 | 2020-12-31 | 365 | 11.9737 | 0.97369 | 12 | 0.94739
27149 | 10.725 | 1 | 2019-12-31 | 2020-12-31 | 365 | 12.2888 | 0.28879 | 12 | 0.57758
27150 | 11.55 | 1 | 2019-12-31 | 2020-12-31 | 365 | 13.2341 | 0.23408 | 13 | 0.46816
27151 | 9 | 1 | 2019-12-31 | 2020-12-31 | 365 | 10.3123 | 0.31227 | 10 | 0.62454
27155 | 4.845 | 1 | 2019-12-31 | 2020-12-31 | 365 | 5.5514 | 0.55144 | 6 | 0.10288
27156 | 9.69 | 1 | 2019-12-31 | 2020-12-31 | 365 | 11.1029 | 0.10288 | 11 | 0.20576
27157 | 4.59 | 1 | 2019-12-31 | 2020-12-31 | 365 | 5.2593 | 0.25926 | 5 | 0.51852
27158 | 5.5 | 1 | 2019-12-31 | 2020-12-31 | 365 | 6.3019 | 0.30194 | 6 | 0.60389
27159 | 7.5 | 1 | 2019-12-31 | 2020-12-31 | 365 | 8.5936 | 0.59356 | 9 | 0.18712
27160 | 5.225 | 1 | 2019-12-31 | 2020-12-31 | 365 | 5.9868 | 0.98685 | 6 | 0.97369
27162 | 2.805 | 1 | 2019-12-31 | 2020-12-31 | 365 | 3.214 | 0.21399 | 3 | 0.42798
26913 | 5.2 | 1 | 2019-12-31 | 2020-12-31 | 365 | 5.9582 | 0.9582 | 6 | 0.9164
24575 | 11.7 | 1 | 2019-12-31 | 2020-12-31 | 365 | 13.406 | 0.40595 | 13 | 0.81191
24905 | 10.14 | 1 | 2019-12-31 | 2020-12-31 | 365 | 11.6185 | 0.61849 | 12 | 0.23699
24912 | 9.1 | 1 | 2019-12-31 | 2020-12-31 | 365 | 10.4269 | 0.42685 | 10 | 0.85371
25370 | 9.88 | 1 | 2019-12-31 | 2020-12-31 | 365 | 11.3206 | 0.32058 | 11 | 0.64117
25377 | 10.53 | 1 | 2019-12-31 | 2020-12-31 | 365 | 12.0654 | 0.065358 | 12 | 0.13072
25386 | 8.32 | 1 | 2019-12-31 | 2020-12-31 | 365 | 9.5331 | 0.53312 | 10 | 0.066245
25387 | 9.88 | 1 | 2019-12-31 | 2020-12-31 | 365 | 11.3206 | 0.32058 | 11 | 0.64117
25394 | 9.36 | 1 | 2019-12-31 | 2020-12-31 | 365 | 10.7248 | 0.72476 | 11 | 0.44953
26393 | 12.5 | 1 | 2019-12-31 | 2020-12-31 | 365 | 14.3226 | 0.3226 | 14 | 0.6452
26559 | 10 | 1 | 2019-12-31 | 2020-12-31 | 365 | 11.4581 | 0.45808 | 11 | 0.91616
26566 | 7.905 | 1 | 2019-12-31 | 2020-12-31 | 365 | 9.0576 | 0.057612 | 9 | 0.11522
26832 | 6 | 1 | 2019-12-31 | 2020-12-31 | 365 | 6.8748 | 0.87485 | 7 | 0.7497
27264 | 11.18 | 1 | 2019-12-31 | 2020-12-31 | 365 | 12.8101 | 0.81013 | 13 | 0.62027
27276 | 11.18 | 1 | 2019-12-31 | 2020-12-31 | 365 | 12.8101 | 0.81013 | 13 | 0.62027
27324 | 6.75 | 1 | 2019-12-31 | 2020-12-31 | 365 | 7.7342 | 0.7342 | 8 | 0.46841
28374 | 8.25 | 1 | 2019-12-31 | 2020-12-31 | 365 | 9.4529 | 0.45292 | 9 | 0.90583
28377 | 7.65 | 1 | 2019-12-31 | 2020-12-31 | 365 | 8.7654 | 0.76543 | 9 | 0.53086
28475 | 7.15 | 1 | 2019-12-31 | 2020-12-31 | 365 | 8.1925 | 0.19253 | 8 | 0.38505
28479 | 7.975 | 1 | 2019-12-31 | 2020-12-31 | 365 | 9.1378 | 0.13782 | 9 | 0.27564
28381 | 7.02 | 1 | 2019-12-31 | 2020-12-31 | 365 | 8.0436 | 0.043572 | 8 | 0.087144
28480 | 9.35 | 1 | 2019-12-31 | 2020-12-31 | 365 | 10.7133 | 0.7133 | 11 | 0.42661
28388 | 4.42 | 1 | 2019-12-31 | 2020-12-31 | 365 | 5.0645 | 0.064471 | 5 | 0.12894
28407 | 9.62 | 1 | 2019-12-31 | 2020-12-31 | 365 | 11.0227 | 0.022673 | 11 | 0.045346
28411 | 3.38 | 1 | 2019-12-31 | 2020-12-31 | 365 | 3.8728 | 0.87283 | 4 | 0.74566
28416 | 7.32 | 1 | 2019-12-31 | 2020-12-31 | 365 | 8.3873 | 0.38731 | 8 | 0.77463
28481 | 6.875 | 1 | 2019-12-31 | 2020-12-31 | 365 | 7.8774 | 0.87743 | 8 | 0.75486
28482 | 10.8 | 1 | 2019-12-31 | 2020-12-31 | 365 | 12.3747 | 0.37473 | 12 | 0.74945
28483 | 2.7 | 1 | 2019-12-31 | 2020-12-31 | 365 | 3.0937 | 0.093682 | 3 | 0.18736
28486 | 10.8 | 1 | 2019-12-31 | 2020-12-31 | 365 | 12.3747 | 0.37473 | 12 | 0.74945
28487 | 9.25 | 1 | 2019-12-31 | 2020-12-31 | 365 | 10.5987 | 0.59872 | 11 | 0.19745
28491 | 3.825 | 1 | 2019-12-31 | 2020-12-31 | 365 | 4.3827 | 0.38272 | 4 | 0.76543
28492 | 7.25 | 1 | 2019-12-31 | 2020-12-31 | 365 | 8.3071 | 0.30711 | 8 | 0.61422
28494 | 9.9 | 1 | 2019-12-31 | 2020-12-31 | 365 | 11.3435 | 0.3435 | 11 | 0.687
28496 | 11 | 1 | 2019-12-31 | 2020-12-31 | 365 | 12.6039 | 0.60389 | 13 | 0.20778
28499 | 10.175 | 1 | 2019-12-31 | 2020-12-31 | 365 | 11.6586 | 0.6586 | 12 | 0.31719
28500 | 5.5 | 1 | 2019-12-31 | 2020-12-31 | 365 | 6.3019 | 0.30194 | 6 | 0.60389
28504 | 8.06 | 1 | 2019-12-31 | 2020-12-31 | 365 | 9.2352 | 0.23521 | 9 | 0.47042
28507 | 5.5 | 1 | 2019-12-31 | 2020-12-31 | 365 | 6.3019 | 0.30194 | 6 | 0.60389
24897 | 3.85 | 1 | 2019-12-31 | 2020-12-31 | 365 | 4.4114 | 0.41136 | 4 | 0.82272
28636 | 5.2 | 1 | 2019-12-31 | 2020-12-31 | 365 | 5.9582 | 0.9582 | 6 | 0.9164
28639 | 9.88 | 1 | 2019-12-31 | 2020-12-31 | 365 | 11.3206 | 0.32058 | 11 | 0.64117
29096 | 11.825 | 1 | 2019-12-31 | 2020-12-31 | 365 | 13.5492 | 0.54918 | 14 | 0.098359
29332 | 5.2 | 1 | 2019-12-31 | 2020-12-31 | 365 | 5.9582 | 0.9582 | 6 | 0.9164
29445 | 4.42 | 1 | 2019-12-31 | 2020-12-31 | 365 | 5.0645 | 0.064471 | 5 | 0.12894
29446 | 9.35 | 1 | 2019-12-31 | 2020-12-31 | 365 | 10.7133 | 0.7133 | 11 | 0.42661
29447 | 6.6 | 1 | 2019-12-31 | 2020-12-31 | 365 | 7.5623 | 0.56233 | 8 | 0.12467
29448 | 5.775 | 1 | 2019-12-31 | 2020-12-31 | 365 | 6.617 | 0.61704 | 7 | 0.23408
29449 | 12.1 | 1 | 2019-12-31 | 2020-12-31 | 365 | 13.8643 | 0.86428 | 14 | 0.72855
29450 | 7.975 | 1 | 2019-12-31 | 2020-12-31 | 365 | 9.1378 | 0.13782 | 9 | 0.27564
29451 | 4.95 | 1 | 2019-12-31 | 2020-12-31 | 365 | 5.6717 | 0.67175 | 6 | 0.3435
29452 | 17.1 | 1 | 2019-12-31 | 2020-12-31 | 365 | 19.5933 | 0.59332 | 20 | 0.18663
29453 | 5.355 | 1 | 2019-12-31 | 2020-12-31 | 365 | 6.1358 | 0.1358 | 6 | 0.2716
29455 | 6.05 | 1 | 2019-12-31 | 2020-12-31 | 365 | 6.9321 | 0.93214 | 7 | 0.86428
29457 | 11.825 | 1 | 2019-12-31 | 2020-12-31 | 365 | 13.5492 | 0.54918 | 14 | 0.098359
29458 | 4.75 | 1 | 2019-12-31 | 2020-12-31 | 365 | 5.4426 | 0.44259 | 5 | 0.88518
29459 | 4.41 | 1 | 2019-12-31 | 2020-12-31 | 365 | 5.053 | 0.053013 | 5 | 0.10603
29454 | 7.15 | 1 | 2019-12-31 | 2020-12-31 | 365 | 8.1925 | 0.19253 | 8 | 0.38505
29456 | 8.4 | 1 | 2019-12-31 | 2020-12-31 | 365 | 9.6248 | 0.62479 | 10 | 0.24957
29294 | 6.5 | 1 | 2019-12-31 | 2020-12-31 | 365 | 7.4478 | 0.44775 | 7 | 0.8955
29482 | 5.775 | 1 | 2019-12-31 | 2020-12-31 | 365 | 6.617 | 0.61704 | 7 | 0.23408
29488 | 9.625 | 1 | 2019-12-31 | 2020-12-31 | 365 | 11.0284 | 0.028402 | 11 | 0.056804
29489 | 4.5 | 1 | 2019-12-31 | 2020-12-31 | 365 | 5.1561 | 0.15614 | 5 | 0.31227
29491 | 7.425 | 1 | 2019-12-31 | 2020-12-31 | 365 | 8.5076 | 0.50762 | 9 | 0.015249
29493 | 14.535 | 1 | 2019-12-31 | 2020-12-31 | 365 | 16.6543 | 0.65432 | 17 | 0.30864
29505 | 5.775 | 1 | 2019-12-31 | 2020-12-31 | 365 | 6.617 | 0.61704 | 7 | 0.23408
29506 | 4.59 | 1 | 2019-12-31 | 2020-12-31 | 365 | 5.2593 | 0.25926 | 5 | 0.51852
29942 | 7.65 | 1 | 2019-12-31 | 2020-12-31 | 365 | 8.7654 | 0.76543 | 9 | 0.53086
29955 | 6.3 | 1 | 2019-12-31 | 2020-12-31 | 365 | 7.2186 | 0.21859 | 7 | 0.43718
29954 | 8.25 | 1 | 2019-12-31 | 2020-12-31 | 365 | 9.4529 | 0.45292 | 9 | 0.90583
31821 | 3.12 | 1 | 2019-12-31 | 2020-12-31 | 365 | 3.5749 | 0.57492 | 4 | 0.14984
31822 | 6.875 | 1 | 2019-12-31 | 2020-12-31 | 365 | 7.8774 | 0.87743 | 8 | 0.75486
31824 | 13.52 | 1 | 2019-12-31 | 2020-12-31 | 365 | 15.4913 | 0.49132 | 15 | 0.98265
31826 | 10.725 | 1 | 2019-12-31 | 2020-12-31 | 365 | 12.2888 | 0.28879 | 12 | 0.57758
31828 | 6.05 | 1 | 2019-12-31 | 2020-12-31 | 365 | 6.9321 | 0.93214 | 7 | 0.86428
31829 | 9.075 | 1 | 2019-12-31 | 2020-12-31 | 365 | 10.3982 | 0.39821 | 10 | 0.79642
32684 | 7.15 | 1 | 2019-12-31 | 2020-12-31 | 365 | 8.1925 | 0.19253 | 8 | 0.38505
32687 | 9.625 | 1 | 2019-12-31 | 2020-12-31 | 365 | 11.0284 | 0.028402 | 11 | 0.056804
32690 | 9.9 | 1 | 2019-12-31 | 2020-12-31 | 365 | 11.3435 | 0.3435 | 11 | 0.687
32692 | 7.7 | 1 | 2019-12-31 | 2020-12-31 | 365 | 8.8227 | 0.82272 | 9 | 0.64544
32693 | 11.5 | 1 | 2019-12-31 | 2020-12-31 | 365 | 13.1768 | 0.17679 | 13 | 0.35358
32695 | 11.5 | 1 | 2019-12-31 | 2020-12-31 | 365 | 13.1768 | 0.17679 | 13 | 0.35358
32698 | 6.75 | 1 | 2019-12-31 | 2020-12-31 | 365 | 7.7342 | 0.7342 | 8 | 0.46841
32728 | 6.875 | 1 | 2019-12-31 | 2020-12-31 | 365 | 7.8774 | 0.87743 | 8 | 0.75486
32744 | 8.16 | 1 | 2019-12-31 | 2020-12-31 | 365 | 9.3498 | 0.34979 | 9 | 0.69959
32755 | 4.4 | 1 | 2019-12-31 | 2020-12-31 | 365 | 5.0416 | 0.041555 | 5 | 0.08311
32760 | 8.25 | 1 | 2019-12-31 | 2020-12-31 | 365 | 9.4529 | 0.45292 | 9 | 0.90583
32775 | 6.325 | 1 | 2019-12-31 | 2020-12-31 | 365 | 7.2472 | 0.24724 | 7 | 0.49447
32779 | 8.52 | 1 | 2019-12-31 | 2020-12-31 | 365 | 9.7623 | 0.76228 | 10 | 0.52457
32644 | 9.075 | 1 | 2019-12-31 | 2020-12-31 | 365 | 10.3982 | 0.39821 | 10 | 0.79642
32647 | 7.14 | 1 | 2019-12-31 | 2020-12-31 | 365 | 8.1811 | 0.18107 | 8 | 0.36214
32670 | 8.67 | 1 | 2019-12-31 | 2020-12-31 | 365 | 9.9342 | 0.93416 | 10 | 0.86831
32782 | 7.65 | 1 | 2019-12-31 | 2020-12-31 | 365 | 8.7654 | 0.76543 | 9 | 0.53086
32786 | 10.45 | 1 | 2019-12-31 | 2020-12-31 | 365 | 11.9737 | 0.97369 | 12 | 0.94739
32789 | 7.56 | 1 | 2019-12-31 | 2020-12-31 | 365 | 8.6623 | 0.66231 | 9 | 0.32462
32673 | 4.675 | 1 | 2019-12-31 | 2020-12-31 | 365 | 5.3567 | 0.35665 | 5 | 0.7133
32794 | 8.25 | 1 | 2019-12-31 | 2020-12-31 | 365 | 9.4529 | 0.45292 | 9 | 0.90583
32805 | 5.5 | 1 | 2019-12-31 | 2020-12-31 | 365 | 6.3019 | 0.30194 | 6 | 0.60389
32810 | 10.455 | 1 | 2019-12-31 | 2020-12-31 | 365 | 11.9794 | 0.97942 | 12 | 0.95885
32813 | 11.25 | 1 | 2019-12-31 | 2020-12-31 | 365 | 12.8903 | 0.89034 | 13 | 0.78068
32817 | 4.4 | 1 | 2019-12-31 | 2020-12-31 | 365 | 5.0416 | 0.041555 | 5 | 0.08311
32839 | 5.775 | 1 | 2019-12-31 | 2020-12-31 | 365 | 6.617 | 0.61704 | 7 | 0.23408
32676 | 4.8 | 1 | 2019-12-31 | 2020-12-31 | 365 | 5.4999 | 0.49988 | 5 | 0.99976
32679 | 6.6 | 1 | 2019-12-31 | 2020-12-31 | 365 | 7.5623 | 0.56233 | 8 | 0.12467
32682 | 14.4 | 1 | 2019-12-31 | 2020-12-31 | 365 | 16.4996 | 0.49964 | 16 | 0.99927
31819 | 8.06 | 1 | 2019-12-31 | 2020-12-31 | 365 | 9.2352 | 0.23521 | 9 | 0.47042
31402 | 12.1 | 1 | 2019-12-31 | 2020-12-31 | 365 | 13.8643 | 0.86428 | 14 | 0.72855
32740 | 6.6 | 1 | 2019-12-31 | 2020-12-31 | 365 | 7.5623 | 0.56233 | 8 | 0.12467
33432 | 4.41 | 1 | 2019-12-31 | 2020-12-31 | 365 | 5.053 | 0.053013 | 5 | 0.10603
31830 | 9.075 | 1 | 2019-12-31 | 2020-12-31 | 365 | 10.3982 | 0.39821 | 10 | 0.79642
32005 | 5.5 | 1 | 2019-12-31 | 2020-12-31 | 365 | 6.3019 | 0.30194 | 6 | 0.60389
42649 | 3.85 | 1 | 2019-12-31 | 2020-12-31 | 365 | 4.4114 | 0.41136 | 4 | 0.82272
44900 | 4.5 | 1 | 2019-12-31 | 2020-12-31 | 365 | 5.1561 | 0.15614 | 5 | 0.31227
56169 | 11.96 | 1 | 2019-12-31 | 2020-12-31 | 365 | 13.7039 | 0.70386 | 14 | 0.40773
18978 | 9.63 | 1 | 2019-12-31 | 2020-12-31 | 365 | 11.0341 | 0.034131 | 11 | 0.068262
5182 | 3566.64 | 0.8 | 2019-12-31 | 2020-12-31 | 365 | 3269.3477 | 0.34772 | 3269 | 0.69543
25353 | 8.829 | 1 | 2019-12-31 | 2020-12-31 | 365 | 10.1163 | 0.11634 | 10 | 0.23268
6703 | 4247.76 | 1 | 2019-12-31 | 2020-12-31 | 365 | 4867.1174 | 0.11739 | 4867 | 0.23478
26136 | 10.4 | 1 | 2019-12-31 | 2020-12-31 | 365 | 11.9164 | 0.9164 | 12 | 0.83281
27300 | 9 | 1 | 2019-12-31 | 2020-12-31 | 365 | 10.3123 | 0.31227 | 10 | 0.62454
27301 | 3.85 | 1 | 2019-12-31 | 2020-12-31 | 365 | 4.4114 | 0.41136 | 4 | 0.82272
25717 | 3.64 | 1 | 2019-12-31 | 2020-12-31 | 365 | 4.1707 | 0.17074 | 4 | 0.34148
25814 | 9.35 | 1 | 2019-12-31 | 2020-12-31 | 365 | 10.7133 | 0.7133 | 11 | 0.42661
26562 | 6 | 1 | 2019-12-31 | 2020-12-31 | 365 | 6.8748 | 0.87485 | 7 | 0.7497
26819 | 12.375 | 1 | 2019-12-31 | 2020-12-31 | 365 | 14.1794 | 0.17937 | 14 | 0.35875
26822 | 4.08 | 1 | 2019-12-31 | 2020-12-31 | 365 | 4.6749 | 0.6749 | 5 | 0.34979
26833 | 6.375 | 1 | 2019-12-31 | 2020-12-31 | 365 | 7.3045 | 0.30453 | 7 | 0.60905
27153 | 12.75 | 1 | 2019-12-31 | 2020-12-31 | 365 | 14.6091 | 0.60905 | 15 | 0.2181
27163 | 8.925 | 1 | 2019-12-31 | 2020-12-31 | 365 | 10.2263 | 0.22634 | 10 | 0.45267
28384 | 6.5 | 1 | 2019-12-31 | 2020-12-31 | 365 | 7.4478 | 0.44775 | 7 | 0.8955
28392 | 10.175 | 1 | 2019-12-31 | 2020-12-31 | 365 | 11.6586 | 0.6586 | 12 | 0.31719
29296 | 9.88 | 1 | 2019-12-31 | 2020-12-31 | 365 | 11.3206 | 0.32058 | 11 | 0.64117
29956 | 9.45 | 1 | 2019-12-31 | 2020-12-31 | 365 | 10.8279 | 0.82789 | 11 | 0.65577
22330 | 8 | 1 | 2019-12-31 | 2020-12-31 | 365 | 9.1665 | 0.16646 | 9 | 0.33293
27257 | 4.5 | 1 | 2019-12-31 | 2020-12-31 | 365 | 5.1561 | 0.15614 | 5 | 0.31227
27259 | 11.5 | 1 | 2019-12-31 | 2020-12-31 | 365 | 13.1768 | 0.17679 | 13 | 0.35358
27287 | 5.1 | 1 | 2019-12-31 | 2020-12-31 | 365 | 5.8436 | 0.84362 | 6 | 0.68724
25719 | 4.125 | 1 | 2019-12-31 | 2020-12-31 | 365 | 4.7265 | 0.72646 | 5 | 0.45292
26298 | 6.25 | 1 | 2019-12-31 | 2020-12-31 | 365 | 7.1613 | 0.1613 | 7 | 0.3226
26301 | 5.5 | 1 | 2019-12-31 | 2020-12-31 | 365 | 6.3019 | 0.30194 | 6 | 0.60389
26363 | 6.12 | 1 | 2019-12-31 | 2020-12-31 | 365 | 7.0123 | 0.012345 | 7 | 0.02469
26573 | 3.57 | 1 | 2019-12-31 | 2020-12-31 | 365 | 4.0905 | 0.090535 | 4 | 0.18107
27616 | 9.5 | 1 | 2019-12-31 | 2020-12-31 | 365 | 10.8852 | 0.88518 | 11 | 0.77035
26742 | 9.99 | 1 | 2019-12-31 | 2020-12-31 | 365 | 11.4466 | 0.44662 | 11 | 0.89324
28281 | 14.56 | 1 | 2019-12-31 | 2020-12-31 | 365 | 16.683 | 0.68296 | 17 | 0.36593
28283 | 6.75 | 1 | 2019-12-31 | 2020-12-31 | 365 | 7.7342 | 0.7342 | 8 | 0.46841
28284 | 11.5 | 1 | 2019-12-31 | 2020-12-31 | 365 | 13.1768 | 0.17679 | 13 | 0.35358
28909 | 11.285 | 1 | 2019-12-31 | 2020-12-31 | 365 | 12.9304 | 0.93044 | 13 | 0.86089
29090 | 11.25 | 1 | 2019-12-31 | 2020-12-31 | 365 | 12.8903 | 0.89034 | 13 | 0.78068
29808 | 9.72 | 1 | 2019-12-31 | 2020-12-31 | 365 | 11.1373 | 0.13725 | 11 | 0.27451
29809 | 4.32 | 1 | 2019-12-31 | 2020-12-31 | 365 | 4.9499 | 0.94989 | 5 | 0.89978
40123 | 12 | 1 | 2019-12-31 | 2020-12-31 | 365 | 13.7497 | 0.7497 | 14 | 0.49939
40988 | 7 | 1 | 2019-12-31 | 2020-12-31 | 365 | 8.0207 | 0.020656 | 8 | 0.041312
77452 | 7 | 1 | 2019-12-31 | 2020-12-31 | 365 | 8.0207 | 0.020656 | 8 | 0.041312
27262 | 9.69 | 1 | 2019-12-31 | 2020-12-31 | 365 | 11.1029 | 0.10288 | 11 | 0.20576
27473 | 5.1 | 1 | 2019-12-31 | 2020-12-31 | 365 | 5.8436 | 0.84362 | 6 | 0.68724
25815 | 6.405 | 1 | 2019-12-31 | 2020-12-31 | 365 | 7.3389 | 0.3389 | 7 | 0.6778
26296 | 8 | 1 | 2019-12-31 | 2020-12-31 | 365 | 9.1665 | 0.16646 | 9 | 0.33293
29806 | 10.14 | 1 | 2019-12-31 | 2020-12-31 | 365 | 11.6185 | 0.61849 | 12 | 0.23699
26190 | 10.725 | 1 | 2019-12-31 | 2020-12-31 | 365 | 12.2888 | 0.28879 | 12 | 0.57758
26619 | 2.805 | 1 | 2019-12-31 | 2020-12-31 | 365 | 3.214 | 0.21399 | 3 | 0.42798
26727 | 6.6 | 1 | 2019-12-31 | 2020-12-31 | 365 | 7.5623 | 0.56233 | 8 | 0.12467
26743 | 13 | 1 | 2019-12-31 | 2020-12-31 | 365 | 14.8955 | 0.8955 | 15 | 0.79101
26746 | 7.65 | 1 | 2019-12-31 | 2020-12-31 | 365 | 8.7654 | 0.76543 | 9 | 0.53086
27014 | 4.42 | 1 | 2019-12-31 | 2020-12-31 | 365 | 5.0645 | 0.064471 | 5 | 0.12894
27332 | 10.725 | 1 | 2019-12-31 | 2020-12-31 | 365 | 12.2888 | 0.28879 | 12 | 0.57758
27658 | 4.2 | 1 | 2019-12-31 | 2020-12-31 | 365 | 4.8124 | 0.81239 | 5 | 0.62479
25816 | 11.44 | 1 | 2019-12-31 | 2020-12-31 | 365 | 13.108 | 0.10804 | 13 | 0.21609
26304 | 5.75 | 1 | 2019-12-31 | 2020-12-31 | 365 | 6.5884 | 0.5884 | 7 | 0.17679
26287 | 6.05 | 1 | 2019-12-31 | 2020-12-31 | 365 | 6.9321 | 0.93214 | 7 | 0.86428
27478 | 5 | 1 | 2019-12-31 | 2020-12-31 | 365 | 5.729 | 0.72904 | 6 | 0.45808
27479 | 5.5 | 1 | 2019-12-31 | 2020-12-31 | 365 | 6.3019 | 0.30194 | 6 | 0.60389
27482 | 7.425 | 1 | 2019-12-31 | 2020-12-31 | 365 | 8.5076 | 0.50762 | 9 | 0.015249
27583 | 9 | 1 | 2019-12-31 | 2020-12-31 | 365 | 10.3123 | 0.31227 | 10 | 0.62454
27586 | 4 | 1 | 2019-12-31 | 2020-12-31 | 365 | 4.5832 | 0.58323 | 5 | 0.16646
27590 | 5.775 | 1 | 2019-12-31 | 2020-12-31 | 365 | 6.617 | 0.61704 | 7 | 0.23408
26291 | 17.25 | 1 | 2019-12-31 | 2020-12-31 | 365 | 19.7652 | 0.76519 | 20 | 0.53038
26388 | 11.25 | 1 | 2019-12-31 | 2020-12-31 | 365 | 12.8903 | 0.89034 | 13 | 0.78068
26621 | 7.5 | 1 | 2019-12-31 | 2020-12-31 | 365 | 8.5936 | 0.59356 | 9 | 0.18712
26939 | 7.65 | 1 | 2019-12-31 | 2020-12-31 | 365 | 8.7654 | 0.76543 | 9 | 0.53086
28665 | 8.58 | 1 | 2019-12-31 | 2020-12-31 | 365 | 9.831 | 0.83103 | 10 | 0.66207
29324 | 5 | 1 | 2019-12-31 | 2020-12-31 | 365 | 5.729 | 0.72904 | 6 | 0.45808
29326 | 8.84 | 1 | 2019-12-31 | 2020-12-31 | 365 | 10.1289 | 0.12894 | 10 | 0.25789
28518 | 18 | 1 | 2019-12-31 | 2020-12-31 | 365 | 20.6245 | 0.62454 | 21 | 0.24909
29329 | 9.25 | 1 | 2019-12-31 | 2020-12-31 | 365 | 10.5987 | 0.59872 | 11 | 0.19745
29832 | 5.25 | 1 | 2019-12-31 | 2020-12-31 | 365 | 6.0155 | 0.015492 | 6 | 0.030984
29833 | 3 | 1 | 2019-12-31 | 2020-12-31 | 365 | 3.4374 | 0.43742 | 3 | 0.87485
32887 | 5.72 | 1 | 2019-12-31 | 2020-12-31 | 365 | 6.554 | 0.55402 | 7 | 0.10804
33445 | 18 | 1 | 2019-12-31 | 2020-12-31 | 365 | 20.6245 | 0.62454 | 21 | 0.24909
42070 | 4 | 1 | 2019-12-31 | 2020-12-31 | 365 | 4.5832 | 0.58323 | 5 | 0.16646
42221 | 12.25 | 1 | 2019-12-31 | 2020-12-31 | 365 | 14.0361 | 0.036148 | 14 | 0.072296
42237 | 5.2 | 1 | 2019-12-31 | 2020-12-31 | 365 | 5.9582 | 0.9582 | 6 | 0.9164
42252 | 11.5 | 1 | 2019-12-31 | 2020-12-31 | 365 | 13.1768 | 0.17679 | 13 | 0.35358
42233 | 6.6 | 1 | 2019-12-31 | 2020-12-31 | 365 | 7.5623 | 0.56233 | 8 | 0.12467
44883 | 11.5 | 1 | 2019-12-31 | 2020-12-31 | 365 | 13.1768 | 0.17679 | 13 | 0.35358
44967 | 10.75 | 1 | 2019-12-31 | 2020-12-31 | 365 | 12.3174 | 0.31744 | 12 | 0.63487
44979 | 5.25 | 1 | 2019-12-31 | 2020-12-31 | 365 | 6.0155 | 0.015492 | 6 | 0.030984
44904 | 6.25 | 1 | 2019-12-31 | 2020-12-31 | 365 | 7.1613 | 0.1613 | 7 | 0.3226
42451 | 5.98 | 1 | 2019-12-31 | 2020-12-31 | 365 | 6.8519 | 0.85193 | 7 | 0.70386
61818 | 10.66 | 1 | 2019-12-31 | 2020-12-31 | 365 | 12.2143 | 0.21431 | 12 | 0.42863
63930 | 5.61 | 1 | 2019-12-31 | 2020-12-31 | 365 | 6.428 | 0.42798 | 6 | 0.85597
16597 | 6.72 | 1 | 2019-12-31 | 2020-12-31 | 365 | 7.6998 | 0.69983 | 8 | 0.39966
31038 | 6.72 | 1 | 2019-12-31 | 2020-12-31 | 365 | 7.6998 | 0.69983 | 8 | 0.39966
30792 | 6.875 | 1 | 2019-12-31 | 2020-12-31 | 365 | 7.8774 | 0.87743 | 8 | 0.75486
43835 | 6.84 | 1 | 2019-12-31 | 2020-12-31 | 365 | 7.8373 | 0.83733 | 8 | 0.67465
40121 | 5.04 | 1 | 2019-12-31 | 2020-12-31 | 365 | 5.7749 | 0.77487 | 6 | 0.54974
40187 | 5.04 | 1 | 2019-12-31 | 2020-12-31 | 365 | 5.7749 | 0.77487 | 6 | 0.54974
81053 | 6.3 | 0.8 | 2019-12-31 | 2020-12-31 | 365 | 5.7749 | 0.77487 | 6 | 0.54974
81051 | 8.1 | 0.8 | 2019-12-31 | 2020-12-31 | 365 | 7.4248 | 0.42484 | 7 | 0.84967
74634 | 6.615 | 0.8 | 2019-12-31 | 2020-12-31 | 365 | 6.0636 | 0.063616 | 6 | 0.12723
74635 | 6.615 | 0.8 | 2019-12-31 | 2020-12-31 | 365 | 6.0636 | 0.063616 | 6 | 0.12723
81064 | 6.867 | 0.8 | 2019-12-31 | 2020-12-31 | 365 | 6.2946 | 0.29461 | 6 | 0.58922
83454 | 7.7 | 0.8 | 2019-12-31 | 2020-12-31 | 365 | 7.0582 | 0.058177 | 7 | 0.11635
86334 | 3.924 | 0.8 | 2019-12-31 | 2020-12-31 | 365 | 3.5969 | 0.59692 | 4 | 0.19384
88596 | 6.54 | 0.8 | 2019-12-31 | 2020-12-31 | 365 | 5.9949 | 0.99487 | 6 | 0.98973
88599 | 5.232 | 0.8 | 2019-12-31 | 2020-12-31 | 365 | 4.7959 | 0.79589 | 5 | 0.59179
88588 | 6.213 | 0.8 | 2019-12-31 | 2020-12-31 | 365 | 5.6951 | 0.69512 | 6 | 0.39025
88602 | 5.232 | 0.8 | 2019-12-31 | 2020-12-31 | 365 | 4.7959 | 0.79589 | 5 | 0.59179
88604 | 5.886 | 0.8 | 2019-12-31 | 2020-12-31 | 365 | 5.3954 | 0.39538 | 5 | 0.79076
88605 | 6.54 | 0.8 | 2019-12-31 | 2020-12-31 | 365 | 5.9949 | 0.99487 | 6 | 0.98973
88606 | 4.905 | 0.8 | 2019-12-31 | 2020-12-31 | 365 | 4.4962 | 0.49615 | 4 | 0.9923
88607 | 5.886 | 0.8 | 2019-12-31 | 2020-12-31 | 365 | 5.3954 | 0.39538 | 5 | 0.79076
21200 | 996.93 | 0.9 | 2019-12-31 | 2020-12-31 | 365 | 1028.0613 | 0.061332 | 1028 | 0.12266
3961 | 3.825 | 1 | 2019-12-31 | 2020-12-31 | 365 | 4.3827 | 0.38272 | 4 | 0.76543
27253 | 19.25 | 1 | 2019-12-31 | 2020-12-31 | 365 | 22.0568 | 0.056804 | 22 | 0.11361
27161 | 7.395 | 1 | 2019-12-31 | 2020-12-31 | 365 | 8.4733 | 0.47325 | 8 | 0.9465
29805 | 7.5 | 1 | 2019-12-31 | 2020-12-31 | 365 | 8.5936 | 0.59356 | 9 | 0.18712
62744 | 6.44 | 1 | 2019-12-31 | 2020-12-31 | 365 | 7.379 | 0.379 | 7 | 0.75801
64401 | 12.48 | 1 | 2019-12-31 | 2020-12-31 | 365 | 14.2997 | 0.29968 | 14 | 0.59937
24550 | 109.4 | 0.9 | 2019-12-31 | 2020-12-31 | 365 | 112.8163 | 0.81626 | 113 | 0.63251
27083 | 225 | 0.9 | 2019-12-31 | 2020-12-31 | 365 | 232.0261 | 0.02612 | 232 | 0.05224
27828 | 7.28 | 1 | 2019-12-31 | 2020-12-31 | 365 | 8.3415 | 0.34148 | 8 | 0.68296
93 | 2888.58 | 0.7 | 2019-12-31 | 2020-12-31 | 365 | 2316.8307 | 0.83065 | 2317 | 0.6613
13312 | 1128.33 | 0.7 | 2019-12-31 | 2020-12-31 | 365 | 904.9947 | 0.99468 | 905 | 0.98936
52706 | 13.26 | 1 | 2019-12-31 | 2020-12-31 | 365 | 15.1934 | 0.19341 | 15 | 0.38683
42582 | 7.65 | 1 | 2019-12-31 | 2020-12-31 | 365 | 8.7654 | 0.76543 | 9 | 0.53086
32840 | 10.64 | 1 | 2019-12-31 | 2020-12-31 | 365 | 12.1914 | 0.1914 | 12 | 0.38279
29305 | 9.18 | 1 | 2019-12-31 | 2020-12-31 | 365 | 10.5185 | 0.51852 | 11 | 0.037035
32598 | 2.55 | 1 | 2019-12-31 | 2020-12-31 | 365 | 2.9218 | 0.92181 | 3 | 0.84362
42587 | 4.16 | 1 | 2019-12-31 | 2020-12-31 | 365 | 4.7666 | 0.76656 | 5 | 0.53312
32594 | 6.63 | 1 | 2019-12-31 | 2020-12-31 | 365 | 7.5967 | 0.59671 | 8 | 0.19341
32600 | 5.1 | 1 | 2019-12-31 | 2020-12-31 | 365 | 5.8436 | 0.84362 | 6 | 0.68724
29176 | 7.8 | 1 | 2019-12-31 | 2020-12-31 | 365 | 8.9373 | 0.9373 | 9 | 0.8746
29184 | 6.76 | 1 | 2019-12-31 | 2020-12-31 | 365 | 7.7457 | 0.74566 | 8 | 0.49132
29190 | 7.28 | 1 | 2019-12-31 | 2020-12-31 | 365 | 8.3415 | 0.34148 | 8 | 0.68296
29193 | 5.2 | 1 | 2019-12-31 | 2020-12-31 | 365 | 5.9582 | 0.9582 | 6 | 0.9164
29283 | 3.38 | 1 | 2019-12-31 | 2020-12-31 | 365 | 3.8728 | 0.87283 | 4 | 0.74566
29279 | 8.64 | 1 | 2019-12-31 | 2020-12-31 | 365 | 9.8998 | 0.89978 | 10 | 0.79956
29284 | 6.76 | 1 | 2019-12-31 | 2020-12-31 | 365 | 7.7457 | 0.74566 | 8 | 0.49132
29368 | 8.06 | 1 | 2019-12-31 | 2020-12-31 | 365 | 9.2352 | 0.23521 | 9 | 0.47042
29360 | 7.54 | 1 | 2019-12-31 | 2020-12-31 | 365 | 8.6394 | 0.63939 | 9 | 0.27878
29372 | 3.64 | 1 | 2019-12-31 | 2020-12-31 | 365 | 4.1707 | 0.17074 | 4 | 0.34148
29374 | 7.975 | 1 | 2019-12-31 | 2020-12-31 | 365 | 9.1378 | 0.13782 | 9 | 0.27564
29378 | 9.36 | 1 | 2019-12-31 | 2020-12-31 | 365 | 10.7248 | 0.72476 | 11 | 0.44953
29380 | 6.12 | 1 | 2019-12-31 | 2020-12-31 | 365 | 7.0123 | 0.012345 | 7 | 0.02469
29407 | 7.28 | 1 | 2019-12-31 | 2020-12-31 | 365 | 8.3415 | 0.34148 | 8 | 0.68296
29381 | 8.58 | 1 | 2019-12-31 | 2020-12-31 | 365 | 9.831 | 0.83103 | 10 | 0.66207
29408 | 4.68 | 1 | 2019-12-31 | 2020-12-31 | 365 | 5.3624 | 0.36238 | 5 | 0.72476
29383 | 8.32 | 1 | 2019-12-31 | 2020-12-31 | 365 | 9.5331 | 0.53312 | 10 | 0.066245
29409 | 8.84 | 1 | 2019-12-31 | 2020-12-31 | 365 | 10.1289 | 0.12894 | 10 | 0.25789
29413 | 5.46 | 1 | 2019-12-31 | 2020-12-31 | 365 | 6.2561 | 0.25611 | 6 | 0.51222
29414 | 7.28 | 1 | 2019-12-31 | 2020-12-31 | 365 | 8.3415 | 0.34148 | 8 | 0.68296
29415 | 5.2 | 1 | 2019-12-31 | 2020-12-31 | 365 | 5.9582 | 0.9582 | 6 | 0.9164
29418 | 5.72 | 1 | 2019-12-31 | 2020-12-31 | 365 | 6.554 | 0.55402 | 7 | 0.10804
29419 | 7.8 | 1 | 2019-12-31 | 2020-12-31 | 365 | 8.9373 | 0.9373 | 9 | 0.8746
29429 | 7.02 | 1 | 2019-12-31 | 2020-12-31 | 365 | 8.0436 | 0.043572 | 8 | 0.087144
29433 | 5.98 | 1 | 2019-12-31 | 2020-12-31 | 365 | 6.8519 | 0.85193 | 7 | 0.70386
29435 | 5.2 | 1 | 2019-12-31 | 2020-12-31 | 365 | 5.9582 | 0.9582 | 6 | 0.9164
29384 | 9.88 | 1 | 2019-12-31 | 2020-12-31 | 365 | 11.3206 | 0.32058 | 11 | 0.64117
29387 | 3.12 | 1 | 2019-12-31 | 2020-12-31 | 365 | 3.5749 | 0.57492 | 4 | 0.14984
29388 | 9.36 | 1 | 2019-12-31 | 2020-12-31 | 365 | 10.7248 | 0.72476 | 11 | 0.44953
29391 | 5.2 | 1 | 2019-12-31 | 2020-12-31 | 365 | 5.9582 | 0.9582 | 6 | 0.9164
29366 | 9.62 | 1 | 2019-12-31 | 2020-12-31 | 365 | 11.0227 | 0.022673 | 11 | 0.045346
29289 | 11.475 | 1 | 2019-12-31 | 2020-12-31 | 365 | 13.1481 | 0.14815 | 13 | 0.29629
29290 | 19.24 | 1 | 2019-12-31 | 2020-12-31 | 365 | 22.0453 | 0.045346 | 22 | 0.090692
29288 | 4.08 | 1 | 2019-12-31 | 2020-12-31 | 365 | 4.6749 | 0.6749 | 5 | 0.34979
29470 | 6.24 | 1 | 2019-12-31 | 2020-12-31 | 365 | 7.1498 | 0.14984 | 7 | 0.29968
29472 | 8.06 | 1 | 2019-12-31 | 2020-12-31 | 365 | 9.2352 | 0.23521 | 9 | 0.47042
29474 | 9.1 | 1 | 2019-12-31 | 2020-12-31 | 365 | 10.4269 | 0.42685 | 10 | 0.85371
29477 | 9.36 | 1 | 2019-12-31 | 2020-12-31 | 365 | 10.7248 | 0.72476 | 11 | 0.44953
29478 | 5.2 | 1 | 2019-12-31 | 2020-12-31 | 365 | 5.9582 | 0.9582 | 6 | 0.9164
29479 | 4.16 | 1 | 2019-12-31 | 2020-12-31 | 365 | 4.7666 | 0.76656 | 5 | 0.53312
29485 | 2.86 | 1 | 2019-12-31 | 2020-12-31 | 365 | 3.277 | 0.27701 | 3 | 0.55402
29486 | 8.25 | 1 | 2019-12-31 | 2020-12-31 | 365 | 9.4529 | 0.45292 | 9 | 0.90583
29370 | 6.5 | 1 | 2019-12-31 | 2020-12-31 | 365 | 7.4478 | 0.44775 | 7 | 0.8955
29189 | 11 | 1 | 2019-12-31 | 2020-12-31 | 365 | 12.6039 | 0.60389 | 13 | 0.20778
29303 | 14.28 | 1 | 2019-12-31 | 2020-12-31 | 365 | 16.3621 | 0.36214 | 16 | 0.72428
29357 | 10.4 | 1 | 2019-12-31 | 2020-12-31 | 365 | 11.9164 | 0.9164 | 12 | 0.83281
29364 | 13.2 | 1 | 2019-12-31 | 2020-12-31 | 365 | 15.1247 | 0.12467 | 15 | 0.24933
29376 | 12.24 | 1 | 2019-12-31 | 2020-12-31 | 365 | 14.0247 | 0.02469 | 14 | 0.04938
29410 | 12.48 | 1 | 2019-12-31 | 2020-12-31 | 365 | 14.2997 | 0.29968 | 14 | 0.59937
29476 | 13.26 | 1 | 2019-12-31 | 2020-12-31 | 365 | 15.1934 | 0.19341 | 15 | 0.38683
29196 | 17.85 | 1 | 2019-12-31 | 2020-12-31 | 365 | 20.4527 | 0.45267 | 20 | 0.90535
29199 | 16.32 | 1 | 2019-12-31 | 2020-12-31 | 365 | 18.6996 | 0.69959 | 19 | 0.39917
29513 | 10.4 | 1 | 2019-12-31 | 2020-12-31 | 365 | 11.9164 | 0.9164 | 12 | 0.83281
29416 | 9.625 | 1 | 2019-12-31 | 2020-12-31 | 365 | 11.0284 | 0.028402 | 11 | 0.056804
30963 | 5.98 | 1 | 2019-12-31 | 2020-12-31 | 365 | 6.8519 | 0.85193 | 7 | 0.70386
30967 | 9.88 | 1 | 2019-12-31 | 2020-12-31 | 365 | 11.3206 | 0.32058 | 11 | 0.64117
30955 | 7.8 | 1 | 2019-12-31 | 2020-12-31 | 365 | 8.9373 | 0.9373 | 9 | 0.8746
31773 | 7.8 | 1 | 2019-12-31 | 2020-12-31 | 365 | 8.9373 | 0.9373 | 9 | 0.8746
31776 | 7.28 | 1 | 2019-12-31 | 2020-12-31 | 365 | 8.3415 | 0.34148 | 8 | 0.68296
31777 | 6.76 | 1 | 2019-12-31 | 2020-12-31 | 365 | 7.7457 | 0.74566 | 8 | 0.49132
31779 | 6.76 | 1 | 2019-12-31 | 2020-12-31 | 365 | 7.7457 | 0.74566 | 8 | 0.49132
31784 | 6.5 | 1 | 2019-12-31 | 2020-12-31 | 365 | 7.4478 | 0.44775 | 7 | 0.8955
31786 | 7.8 | 1 | 2019-12-31 | 2020-12-31 | 365 | 8.9373 | 0.9373 | 9 | 0.8746
31789 | 4.94 | 1 | 2019-12-31 | 2020-12-31 | 365 | 5.6603 | 0.66029 | 6 | 0.32058
31792 | 3.9 | 1 | 2019-12-31 | 2020-12-31 | 365 | 4.4687 | 0.46865 | 4 | 0.9373
31798 | 9.62 | 1 | 2019-12-31 | 2020-12-31 | 365 | 11.0227 | 0.022673 | 11 | 0.045346
31800 | 8.06 | 1 | 2019-12-31 | 2020-12-31 | 365 | 9.2352 | 0.23521 | 9 | 0.47042
31802 | 5.46 | 1 | 2019-12-31 | 2020-12-31 | 365 | 6.2561 | 0.25611 | 6 | 0.51222
31804 | 5.72 | 1 | 2019-12-31 | 2020-12-31 | 365 | 6.554 | 0.55402 | 7 | 0.10804
31806 | 9.62 | 1 | 2019-12-31 | 2020-12-31 | 365 | 11.0227 | 0.022673 | 11 | 0.045346
31807 | 8.84 | 1 | 2019-12-31 | 2020-12-31 | 365 | 10.1289 | 0.12894 | 10 | 0.25789
31809 | 3.38 | 1 | 2019-12-31 | 2020-12-31 | 365 | 3.8728 | 0.87283 | 4 | 0.74566
31810 | 6.5 | 1 | 2019-12-31 | 2020-12-31 | 365 | 7.4478 | 0.44775 | 7 | 0.8955
31801 | 7.28 | 1 | 2019-12-31 | 2020-12-31 | 365 | 8.3415 | 0.34148 | 8 | 0.68296
31992 | 5.72 | 1 | 2019-12-31 | 2020-12-31 | 365 | 6.554 | 0.55402 | 7 | 0.10804
31993 | 7.14 | 1 | 2019-12-31 | 2020-12-31 | 365 | 8.1811 | 0.18107 | 8 | 0.36214
32041 | 5.46 | 1 | 2019-12-31 | 2020-12-31 | 365 | 6.2561 | 0.25611 | 6 | 0.51222
32042 | 5.46 | 1 | 2019-12-31 | 2020-12-31 | 365 | 6.2561 | 0.25611 | 6 | 0.51222
32049 | 4.16 | 1 | 2019-12-31 | 2020-12-31 | 365 | 4.7666 | 0.76656 | 5 | 0.53312
32046 | 4.68 | 1 | 2019-12-31 | 2020-12-31 | 365 | 5.3624 | 0.36238 | 5 | 0.72476
32206 | 5.83 | 1 | 2019-12-31 | 2020-12-31 | 365 | 6.6801 | 0.68006 | 7 | 0.36012
32205 | 8.06 | 1 | 2019-12-31 | 2020-12-31 | 365 | 9.2352 | 0.23521 | 9 | 0.47042
32596 | 9.18 | 1 | 2019-12-31 | 2020-12-31 | 365 | 10.5185 | 0.51852 | 11 | 0.037035
32603 | 6.885 | 1 | 2019-12-31 | 2020-12-31 | 365 | 7.8889 | 0.88889 | 8 | 0.77778
32605 | 7.14 | 1 | 2019-12-31 | 2020-12-31 | 365 | 8.1811 | 0.18107 | 8 | 0.36214
32608 | 7.8 | 1 | 2019-12-31 | 2020-12-31 | 365 | 8.9373 | 0.9373 | 9 | 0.8746
32618 | 9.88 | 1 | 2019-12-31 | 2020-12-31 | 365 | 11.3206 | 0.32058 | 11 | 0.64117
32609 | 7.28 | 1 | 2019-12-31 | 2020-12-31 | 365 | 8.3415 | 0.34148 | 8 | 0.68296
32611 | 7.28 | 1 | 2019-12-31 | 2020-12-31 | 365 | 8.3415 | 0.34148 | 8 | 0.68296
32613 | 5.2 | 1 | 2019-12-31 | 2020-12-31 | 365 | 5.9582 | 0.9582 | 6 | 0.9164
32617 | 5.46 | 1 | 2019-12-31 | 2020-12-31 | 365 | 6.2561 | 0.25611 | 6 | 0.51222
32745 | 8.32 | 1 | 2019-12-31 | 2020-12-31 | 365 | 9.5331 | 0.53312 | 10 | 0.066245
32746 | 9.1 | 1 | 2019-12-31 | 2020-12-31 | 365 | 10.4269 | 0.42685 | 10 | 0.85371
32748 | 5.72 | 1 | 2019-12-31 | 2020-12-31 | 365 | 6.554 | 0.55402 | 7 | 0.10804
32751 | 4.42 | 1 | 2019-12-31 | 2020-12-31 | 365 | 5.0645 | 0.064471 | 5 | 0.12894
32754 | 5.2 | 1 | 2019-12-31 | 2020-12-31 | 365 | 5.9582 | 0.9582 | 6 | 0.9164
32762 | 6.5 | 1 | 2019-12-31 | 2020-12-31 | 365 | 7.4478 | 0.44775 | 7 | 0.8955
32766 | 8.84 | 1 | 2019-12-31 | 2020-12-31 | 365 | 10.1289 | 0.12894 | 10 | 0.25789
32770 | 4.16 | 1 | 2019-12-31 | 2020-12-31 | 365 | 4.7666 | 0.76656 | 5 | 0.53312
34431 | 9.1 | 1 | 2019-12-31 | 2020-12-31 | 365 | 10.4269 | 0.42685 | 10 | 0.85371
34433 | 8.32 | 1 | 2019-12-31 | 2020-12-31 | 365 | 9.5331 | 0.53312 | 10 | 0.066245
34436 | 9.69 | 1 | 2019-12-31 | 2020-12-31 | 365 | 11.1029 | 0.10288 | 11 | 0.20576
33911 | 3.12 | 1 | 2019-12-31 | 2020-12-31 | 365 | 3.5749 | 0.57492 | 4 | 0.14984
33912 | 4.94 | 1 | 2019-12-31 | 2020-12-31 | 365 | 5.6603 | 0.66029 | 6 | 0.32058
33939 | 6.5 | 1 | 2019-12-31 | 2020-12-31 | 365 | 7.4478 | 0.44775 | 7 | 0.8955
35963 | 7.14 | 1 | 2019-12-31 | 2020-12-31 | 365 | 8.1811 | 0.18107 | 8 | 0.36214
35965 | 4.68 | 1 | 2019-12-31 | 2020-12-31 | 365 | 5.3624 | 0.36238 | 5 | 0.72476
35967 | 6.24 | 1 | 2019-12-31 | 2020-12-31 | 365 | 7.1498 | 0.14984 | 7 | 0.29968
35969 | 9.88 | 1 | 2019-12-31 | 2020-12-31 | 365 | 11.3206 | 0.32058 | 11 | 0.64117
35973 | 7.28 | 1 | 2019-12-31 | 2020-12-31 | 365 | 8.3415 | 0.34148 | 8 | 0.68296
35976 | 4.68 | 1 | 2019-12-31 | 2020-12-31 | 365 | 5.3624 | 0.36238 | 5 | 0.72476
35974 | 6.24 | 1 | 2019-12-31 | 2020-12-31 | 365 | 7.1498 | 0.14984 | 7 | 0.29968
37056 | 8.58 | 1 | 2019-12-31 | 2020-12-31 | 365 | 9.831 | 0.83103 | 10 | 0.66207
37060 | 9.1 | 1 | 2019-12-31 | 2020-12-31 | 365 | 10.4269 | 0.42685 | 10 | 0.85371
37063 | 9.88 | 1 | 2019-12-31 | 2020-12-31 | 365 | 11.3206 | 0.32058 | 11 | 0.64117
37067 | 7.54 | 1 | 2019-12-31 | 2020-12-31 | 365 | 8.6394 | 0.63939 | 9 | 0.27878
37071 | 8.58 | 1 | 2019-12-31 | 2020-12-31 | 365 | 9.831 | 0.83103 | 10 | 0.66207
37072 | 5.2 | 1 | 2019-12-31 | 2020-12-31 | 365 | 5.9582 | 0.9582 | 6 | 0.9164
41735 | 4.275 | 1 | 2019-12-31 | 2020-12-31 | 365 | 4.8983 | 0.89833 | 5 | 0.79666
41744 | 10.66 | 1 | 2019-12-31 | 2020-12-31 | 365 | 12.2143 | 0.21431 | 12 | 0.42863
41751 | 7.02 | 1 | 2019-12-31 | 2020-12-31 | 365 | 8.0436 | 0.043572 | 8 | 0.087144
41755 | 13.26 | 1 | 2019-12-31 | 2020-12-31 | 365 | 15.1934 | 0.19341 | 15 | 0.38683
42162 | 9.88 | 1 | 2019-12-31 | 2020-12-31 | 365 | 11.3206 | 0.32058 | 11 | 0.64117
42165 | 5.46 | 1 | 2019-12-31 | 2020-12-31 | 365 | 6.2561 | 0.25611 | 6 | 0.51222
42321 | 9.88 | 1 | 2019-12-31 | 2020-12-31 | 365 | 11.3206 | 0.32058 | 11 | 0.64117
42323 | 2.08 | 1 | 2019-12-31 | 2020-12-31 | 365 | 2.3833 | 0.38328 | 2 | 0.76656
42326 | 4.68 | 1 | 2019-12-31 | 2020-12-31 | 365 | 5.3624 | 0.36238 | 5 | 0.72476
42328 | 6.76 | 1 | 2019-12-31 | 2020-12-31 | 365 | 7.7457 | 0.74566 | 8 | 0.49132
42330 | 8.84 | 1 | 2019-12-31 | 2020-12-31 | 365 | 10.1289 | 0.12894 | 10 | 0.25789
42331 | 3.64 | 1 | 2019-12-31 | 2020-12-31 | 365 | 4.1707 | 0.17074 | 4 | 0.34148
44443 | 4.94 | 1 | 2019-12-31 | 2020-12-31 | 365 | 5.6603 | 0.66029 | 6 | 0.32058
44444 | 6.24 | 1 | 2019-12-31 | 2020-12-31 | 365 | 7.1498 | 0.14984 | 7 | 0.29968
44445 | 10.66 | 1 | 2019-12-31 | 2020-12-31 | 365 | 12.2143 | 0.21431 | 12 | 0.42863
44449 | 2.34 | 1 | 2019-12-31 | 2020-12-31 | 365 | 2.6812 | 0.68119 | 3 | 0.36238
44455 | 6.5 | 1 | 2019-12-31 | 2020-12-31 | 365 | 7.4478 | 0.44775 | 7 | 0.8955
44457 | 7.8 | 1 | 2019-12-31 | 2020-12-31 | 365 | 8.9373 | 0.9373 | 9 | 0.8746
44458 | 9.88 | 1 | 2019-12-31 | 2020-12-31 | 365 | 11.3206 | 0.32058 | 11 | 0.64117
44459 | 9.88 | 1 | 2019-12-31 | 2020-12-31 | 365 | 11.3206 | 0.32058 | 11 | 0.64117
44460 | 4.42 | 1 | 2019-12-31 | 2020-12-31 | 365 | 5.0645 | 0.064471 | 5 | 0.12894
44462 | 4.16 | 1 | 2019-12-31 | 2020-12-31 | 365 | 4.7666 | 0.76656 | 5 | 0.53312
44463 | 10.66 | 1 | 2019-12-31 | 2020-12-31 | 365 | 12.2143 | 0.21431 | 12 | 0.42863
44438 | 6.76 | 1 | 2019-12-31 | 2020-12-31 | 365 | 7.7457 | 0.74566 | 8 | 0.49132
44440 | 11.96 | 1 | 2019-12-31 | 2020-12-31 | 365 | 13.7039 | 0.70386 | 14 | 0.40773
41729 | 5.1 | 1 | 2019-12-31 | 2020-12-31 | 365 | 5.8436 | 0.84362 | 6 | 0.68724
33906 | 4.16 | 1 | 2019-12-31 | 2020-12-31 | 365 | 4.7666 | 0.76656 | 5 | 0.53312
30871 | 10.725 | 1 | 2019-12-31 | 2020-12-31 | 365 | 12.2888 | 0.28879 | 12 | 0.57758
30874 | 13.26 | 1 | 2019-12-31 | 2020-12-31 | 365 | 15.1934 | 0.19341 | 15 | 0.38683
30876 | 10.14 | 1 | 2019-12-31 | 2020-12-31 | 365 | 11.6185 | 0.61849 | 12 | 0.23699
30883 | 10.4 | 1 | 2019-12-31 | 2020-12-31 | 365 | 11.9164 | 0.9164 | 12 | 0.83281
30882 | 13.26 | 1 | 2019-12-31 | 2020-12-31 | 365 | 15.1934 | 0.19341 | 15 | 0.38683
30885 | 11.7 | 1 | 2019-12-31 | 2020-12-31 | 365 | 13.406 | 0.40595 | 13 | 0.81191
30887 | 10.92 | 1 | 2019-12-31 | 2020-12-31 | 365 | 12.5122 | 0.51222 | 13 | 0.024447
30886 | 13.26 | 1 | 2019-12-31 | 2020-12-31 | 365 | 15.1934 | 0.19341 | 15 | 0.38683
30889 | 12.48 | 1 | 2019-12-31 | 2020-12-31 | 365 | 14.2997 | 0.29968 | 14 | 0.59937
30901 | 13.26 | 1 | 2019-12-31 | 2020-12-31 | 365 | 15.1934 | 0.19341 | 15 | 0.38683
30902 | 10.66 | 1 | 2019-12-31 | 2020-12-31 | 365 | 12.2143 | 0.21431 | 12 | 0.42863
30903 | 10.4 | 1 | 2019-12-31 | 2020-12-31 | 365 | 11.9164 | 0.9164 | 12 | 0.83281
30905 | 10.92 | 1 | 2019-12-31 | 2020-12-31 | 365 | 12.5122 | 0.51222 | 13 | 0.024447
30907 | 10.2 | 1 | 2019-12-31 | 2020-12-31 | 365 | 11.6872 | 0.68724 | 12 | 0.37448
30908 | 14.04 | 1 | 2019-12-31 | 2020-12-31 | 365 | 16.0871 | 0.087144 | 16 | 0.17429
30915 | 10.71 | 1 | 2019-12-31 | 2020-12-31 | 365 | 12.2716 | 0.2716 | 12 | 0.54321
30916 | 11.7 | 1 | 2019-12-31 | 2020-12-31 | 365 | 13.406 | 0.40595 | 13 | 0.81191
30917 | 10.2 | 1 | 2019-12-31 | 2020-12-31 | 365 | 11.6872 | 0.68724 | 12 | 0.37448
30918 | 10.66 | 1 | 2019-12-31 | 2020-12-31 | 365 | 12.2143 | 0.21431 | 12 | 0.42863
30919 | 10.26 | 1 | 2019-12-31 | 2020-12-31 | 365 | 11.756 | 0.75599 | 12 | 0.51198
32759 | 11.44 | 1 | 2019-12-31 | 2020-12-31 | 365 | 13.108 | 0.10804 | 13 | 0.21609
33075 | 16.575 | 1 | 2019-12-31 | 2020-12-31 | 365 | 18.9918 | 0.99177 | 19 | 0.98354
33077 | 12.04 | 1 | 2019-12-31 | 2020-12-31 | 365 | 13.7955 | 0.79553 | 14 | 0.59106
33078 | 14.79 | 1 | 2019-12-31 | 2020-12-31 | 365 | 16.9465 | 0.9465 | 17 | 0.893
33081 | 10.5 | 1 | 2019-12-31 | 2020-12-31 | 365 | 12.031 | 0.030984 | 12 | 0.061968
33080 | 11.44 | 1 | 2019-12-31 | 2020-12-31 | 365 | 13.108 | 0.10804 | 13 | 0.21609
34434 | 13 | 1 | 2019-12-31 | 2020-12-31 | 365 | 14.8955 | 0.8955 | 15 | 0.79101
47140 | 5.72 | 1 | 2019-12-31 | 2020-12-31 | 365 | 6.554 | 0.55402 | 7 | 0.10804
47143 | 8.91 | 1 | 2019-12-31 | 2020-12-31 | 365 | 10.2091 | 0.20915 | 10 | 0.4183
47146 | 6.76 | 1 | 2019-12-31 | 2020-12-31 | 365 | 7.7457 | 0.74566 | 8 | 0.49132
47149 | 5.98 | 1 | 2019-12-31 | 2020-12-31 | 365 | 6.8519 | 0.85193 | 7 | 0.70386
47154 | 4.94 | 1 | 2019-12-31 | 2020-12-31 | 365 | 5.6603 | 0.66029 | 6 | 0.32058
47155 | 3.12 | 1 | 2019-12-31 | 2020-12-31 | 365 | 3.5749 | 0.57492 | 4 | 0.14984
47157 | 4.42 | 1 | 2019-12-31 | 2020-12-31 | 365 | 5.0645 | 0.064471 | 5 | 0.12894
47161 | 5.98 | 1 | 2019-12-31 | 2020-12-31 | 365 | 6.8519 | 0.85193 | 7 | 0.70386
47162 | 8.32 | 1 | 2019-12-31 | 2020-12-31 | 365 | 9.5331 | 0.53312 | 10 | 0.066245
47163 | 4.16 | 1 | 2019-12-31 | 2020-12-31 | 365 | 4.7666 | 0.76656 | 5 | 0.53312
47170 | 8.58 | 1 | 2019-12-31 | 2020-12-31 | 365 | 9.831 | 0.83103 | 10 | 0.66207
47171 | 6.76 | 1 | 2019-12-31 | 2020-12-31 | 365 | 7.7457 | 0.74566 | 8 | 0.49132
47172 | 8.06 | 1 | 2019-12-31 | 2020-12-31 | 365 | 9.2352 | 0.23521 | 9 | 0.47042
47153 | 6.76 | 1 | 2019-12-31 | 2020-12-31 | 365 | 7.7457 | 0.74566 | 8 | 0.49132
47176 | 8.06 | 1 | 2019-12-31 | 2020-12-31 | 365 | 9.2352 | 0.23521 | 9 | 0.47042
47178 | 9.88 | 1 | 2019-12-31 | 2020-12-31 | 365 | 11.3206 | 0.32058 | 11 | 0.64117
47180 | 6.24 | 1 | 2019-12-31 | 2020-12-31 | 365 | 7.1498 | 0.14984 | 7 | 0.29968
47183 | 7.8 | 1 | 2019-12-31 | 2020-12-31 | 365 | 8.9373 | 0.9373 | 9 | 0.8746
47184 | 8.58 | 1 | 2019-12-31 | 2020-12-31 | 365 | 9.831 | 0.83103 | 10 | 0.66207
47186 | 5.2 | 1 | 2019-12-31 | 2020-12-31 | 365 | 5.9582 | 0.9582 | 6 | 0.9164
47188 | 4.16 | 1 | 2019-12-31 | 2020-12-31 | 365 | 4.7666 | 0.76656 | 5 | 0.53312
47189 | 4.68 | 1 | 2019-12-31 | 2020-12-31 | 365 | 5.3624 | 0.36238 | 5 | 0.72476
47936 | 5.2 | 1 | 2019-12-31 | 2020-12-31 | 365 | 5.9582 | 0.9582 | 6 | 0.9164
47940 | 6.76 | 1 | 2019-12-31 | 2020-12-31 | 365 | 7.7457 | 0.74566 | 8 | 0.49132
47948 | 8.32 | 1 | 2019-12-31 | 2020-12-31 | 365 | 9.5331 | 0.53312 | 10 | 0.066245
47950 | 2.86 | 1 | 2019-12-31 | 2020-12-31 | 365 | 3.277 | 0.27701 | 3 | 0.55402
49593 | 17.385 | 1 | 2019-12-31 | 2020-12-31 | 365 | 19.9199 | 0.91987 | 20 | 0.83974
50149 | 5.2 | 1 | 2019-12-31 | 2020-12-31 | 365 | 5.9582 | 0.9582 | 6 | 0.9164
49538 | 8.52 | 1 | 2019-12-31 | 2020-12-31 | 365 | 9.7623 | 0.76228 | 10 | 0.52457
49565 | 4.42 | 1 | 2019-12-31 | 2020-12-31 | 365 | 5.0645 | 0.064471 | 5 | 0.12894
49573 | 9.36 | 1 | 2019-12-31 | 2020-12-31 | 365 | 10.7248 | 0.72476 | 11 | 0.44953
49576 | 7.8 | 1 | 2019-12-31 | 2020-12-31 | 365 | 8.9373 | 0.9373 | 9 | 0.8746
49580 | 6.76 | 1 | 2019-12-31 | 2020-12-31 | 365 | 7.7457 | 0.74566 | 8 | 0.49132
49582 | 5.46 | 1 | 2019-12-31 | 2020-12-31 | 365 | 6.2561 | 0.25611 | 6 | 0.51222
49589 | 5.46 | 1 | 2019-12-31 | 2020-12-31 | 365 | 6.2561 | 0.25611 | 6 | 0.51222
50159 | 3.9 | 1 | 2019-12-31 | 2020-12-31 | 365 | 4.4687 | 0.46865 | 4 | 0.9373
50162 | 9.62 | 1 | 2019-12-31 | 2020-12-31 | 365 | 11.0227 | 0.022673 | 11 | 0.045346
50167 | 9.975 | 1 | 2019-12-31 | 2020-12-31 | 365 | 11.4294 | 0.42943 | 11 | 0.85887
50169 | 8.32 | 1 | 2019-12-31 | 2020-12-31 | 365 | 9.5331 | 0.53312 | 10 | 0.066245
50170 | 9.1 | 1 | 2019-12-31 | 2020-12-31 | 365 | 10.4269 | 0.42685 | 10 | 0.85371
51195 | 6.76 | 1 | 2019-12-31 | 2020-12-31 | 365 | 7.7457 | 0.74566 | 8 | 0.49132
49584 | 5.46 | 1 | 2019-12-31 | 2020-12-31 | 365 | 6.2561 | 0.25611 | 6 | 0.51222
51197 | 3.38 | 1 | 2019-12-31 | 2020-12-31 | 365 | 3.8728 | 0.87283 | 4 | 0.74566
51410 | 12.22 | 1 | 2019-12-31 | 2020-12-31 | 365 | 14.0018 | 0.0017738 | 14 | 0.0035475
51411 | 13.52 | 1 | 2019-12-31 | 2020-12-31 | 365 | 15.4913 | 0.49132 | 15 | 0.98265
51413 | 11.44 | 1 | 2019-12-31 | 2020-12-31 | 365 | 13.108 | 0.10804 | 13 | 0.21609
51412 | 11.7 | 1 | 2019-12-31 | 2020-12-31 | 365 | 13.406 | 0.40595 | 13 | 0.81191
51201 | 8.32 | 1 | 2019-12-31 | 2020-12-31 | 365 | 9.5331 | 0.53312 | 10 | 0.066245
51629 | 8.84 | 1 | 2019-12-31 | 2020-12-31 | 365 | 10.1289 | 0.12894 | 10 | 0.25789
51638 | 6.76 | 1 | 2019-12-31 | 2020-12-31 | 365 | 7.7457 | 0.74566 | 8 | 0.49132
51639 | 5.2 | 1 | 2019-12-31 | 2020-12-31 | 365 | 5.9582 | 0.9582 | 6 | 0.9164
51640 | 7.02 | 1 | 2019-12-31 | 2020-12-31 | 365 | 8.0436 | 0.043572 | 8 | 0.087144
51641 | 7.28 | 1 | 2019-12-31 | 2020-12-31 | 365 | 8.3415 | 0.34148 | 8 | 0.68296
51643 | 4.42 | 1 | 2019-12-31 | 2020-12-31 | 365 | 5.0645 | 0.064471 | 5 | 0.12894
51644 | 5.98 | 1 | 2019-12-31 | 2020-12-31 | 365 | 6.8519 | 0.85193 | 7 | 0.70386
51645 | 7.02 | 1 | 2019-12-31 | 2020-12-31 | 365 | 8.0436 | 0.043572 | 8 | 0.087144
51680 | 3.9 | 1 | 2019-12-31 | 2020-12-31 | 365 | 4.4687 | 0.46865 | 4 | 0.9373
51682 | 2.86 | 1 | 2019-12-31 | 2020-12-31 | 365 | 3.277 | 0.27701 | 3 | 0.55402
51683 | 7.28 | 1 | 2019-12-31 | 2020-12-31 | 365 | 8.3415 | 0.34148 | 8 | 0.68296
51687 | 5.1 | 1 | 2019-12-31 | 2020-12-31 | 365 | 5.8436 | 0.84362 | 6 | 0.68724
51691 | 4.42 | 1 | 2019-12-31 | 2020-12-31 | 365 | 5.0645 | 0.064471 | 5 | 0.12894
51694 | 7.28 | 1 | 2019-12-31 | 2020-12-31 | 365 | 8.3415 | 0.34148 | 8 | 0.68296
51695 | 2.86 | 1 | 2019-12-31 | 2020-12-31 | 365 | 3.277 | 0.27701 | 3 | 0.55402
51696 | 9.88 | 1 | 2019-12-31 | 2020-12-31 | 365 | 11.3206 | 0.32058 | 11 | 0.64117
51697 | 7.28 | 1 | 2019-12-31 | 2020-12-31 | 365 | 8.3415 | 0.34148 | 8 | 0.68296
51964 | 7.8 | 1 | 2019-12-31 | 2020-12-31 | 365 | 8.9373 | 0.9373 | 9 | 0.8746
51968 | 9.36 | 1 | 2019-12-31 | 2020-12-31 | 365 | 10.7248 | 0.72476 | 11 | 0.44953
51969 | 6.76 | 1 | 2019-12-31 | 2020-12-31 | 365 | 7.7457 | 0.74566 | 8 | 0.49132
51971 | 3.64 | 1 | 2019-12-31 | 2020-12-31 | 365 | 4.1707 | 0.17074 | 4 | 0.34148
51975 | 5.2 | 1 | 2019-12-31 | 2020-12-31 | 365 | 5.9582 | 0.9582 | 6 | 0.9164
51978 | 5.46 | 1 | 2019-12-31 | 2020-12-31 | 365 | 6.2561 | 0.25611 | 6 | 0.51222
51983 | 4.42 | 1 | 2019-12-31 | 2020-12-31 | 365 | 5.0645 | 0.064471 | 5 | 0.12894
51982 | 8.8 | 1 | 2019-12-31 | 2020-12-31 | 365 | 10.0831 | 0.08311 | 10 | 0.16622
51987 | 9.36 | 1 | 2019-12-31 | 2020-12-31 | 365 | 10.7248 | 0.72476 | 11 | 0.44953
51984 | 3.38 | 1 | 2019-12-31 | 2020-12-31 | 365 | 3.8728 | 0.87283 | 4 | 0.74566
51990 | 5.72 | 1 | 2019-12-31 | 2020-12-31 | 365 | 6.554 | 0.55402 | 7 | 0.10804
51993 | 8.06 | 1 | 2019-12-31 | 2020-12-31 | 365 | 9.2352 | 0.23521 | 9 | 0.47042
51999 | 5.2 | 1 | 2019-12-31 | 2020-12-31 | 365 | 5.9582 | 0.9582 | 6 | 0.9164
52013 | 6.24 | 1 | 2019-12-31 | 2020-12-31 | 365 | 7.1498 | 0.14984 | 7 | 0.29968
52001 | 5.72 | 1 | 2019-12-31 | 2020-12-31 | 365 | 6.554 | 0.55402 | 7 | 0.10804
52004 | 4.68 | 1 | 2019-12-31 | 2020-12-31 | 365 | 5.3624 | 0.36238 | 5 | 0.72476
52175 | 9.1 | 1 | 2019-12-31 | 2020-12-31 | 365 | 10.4269 | 0.42685 | 10 | 0.85371
52177 | 8.58 | 1 | 2019-12-31 | 2020-12-31 | 365 | 9.831 | 0.83103 | 10 | 0.66207
52180 | 2.52 | 1 | 2019-12-31 | 2020-12-31 | 365 | 2.8874 | 0.88744 | 3 | 0.77487
52181 | 7.8 | 1 | 2019-12-31 | 2020-12-31 | 365 | 8.9373 | 0.9373 | 9 | 0.8746
52183 | 4.16 | 1 | 2019-12-31 | 2020-12-31 | 365 | 4.7666 | 0.76656 | 5 | 0.53312
52185 | 3.9 | 1 | 2019-12-31 | 2020-12-31 | 365 | 4.4687 | 0.46865 | 4 | 0.9373
52307 | 4.42 | 1 | 2019-12-31 | 2020-12-31 | 365 | 5.0645 | 0.064471 | 5 | 0.12894
52308 | 3.38 | 1 | 2019-12-31 | 2020-12-31 | 365 | 3.8728 | 0.87283 | 4 | 0.74566
52311 | 5.72 | 1 | 2019-12-31 | 2020-12-31 | 365 | 6.554 | 0.55402 | 7 | 0.10804
52317 | 5.72 | 1 | 2019-12-31 | 2020-12-31 | 365 | 6.554 | 0.55402 | 7 | 0.10804
52319 | 3.38 | 1 | 2019-12-31 | 2020-12-31 | 365 | 3.8728 | 0.87283 | 4 | 0.74566
52325 | 4.42 | 1 | 2019-12-31 | 2020-12-31 | 365 | 5.0645 | 0.064471 | 5 | 0.12894
52324 | 5.46 | 1 | 2019-12-31 | 2020-12-31 | 365 | 6.2561 | 0.25611 | 6 | 0.51222
52336 | 4.16 | 1 | 2019-12-31 | 2020-12-31 | 365 | 4.7666 | 0.76656 | 5 | 0.53312
52337 | 3.9 | 1 | 2019-12-31 | 2020-12-31 | 365 | 4.4687 | 0.46865 | 4 | 0.9373
52342 | 6.5 | 1 | 2019-12-31 | 2020-12-31 | 365 | 7.4478 | 0.44775 | 7 | 0.8955
52705 | 9.36 | 1 | 2019-12-31 | 2020-12-31 | 365 | 10.7248 | 0.72476 | 11 | 0.44953
52707 | 4.16 | 1 | 2019-12-31 | 2020-12-31 | 365 | 4.7666 | 0.76656 | 5 | 0.53312
52833 | 6.5 | 1 | 2019-12-31 | 2020-12-31 | 365 | 7.4478 | 0.44775 | 7 | 0.8955
52826 | 6.5 | 1 | 2019-12-31 | 2020-12-31 | 365 | 7.4478 | 0.44775 | 7 | 0.8955
52836 | 4.16 | 1 | 2019-12-31 | 2020-12-31 | 365 | 4.7666 | 0.76656 | 5 | 0.53312
52838 | 3.64 | 1 | 2019-12-31 | 2020-12-31 | 365 | 4.1707 | 0.17074 | 4 | 0.34148
52839 | 5.2 | 1 | 2019-12-31 | 2020-12-31 | 365 | 5.9582 | 0.9582 | 6 | 0.9164
52846 | 9.88 | 1 | 2019-12-31 | 2020-12-31 | 365 | 11.3206 | 0.32058 | 11 | 0.64117
52858 | 7.8 | 1 | 2019-12-31 | 2020-12-31 | 365 | 8.9373 | 0.9373 | 9 | 0.8746
52964 | 6.3 | 1 | 2019-12-31 | 2020-12-31 | 365 | 7.2186 | 0.21859 | 7 | 0.43718
53091 | 5.2 | 1 | 2019-12-31 | 2020-12-31 | 365 | 5.9582 | 0.9582 | 6 | 0.9164
53094 | 7.02 | 1 | 2019-12-31 | 2020-12-31 | 365 | 8.0436 | 0.043572 | 8 | 0.087144
54888 | 29.64 | 0.9 | 2019-12-31 | 2020-12-31 | 365 | 30.5656 | 0.56557 | 31 | 0.13115
47165 | 8.58 | 1 | 2019-12-31 | 2020-12-31 | 365 | 9.831 | 0.83103 | 10 | 0.66207
47179 | 9.88 | 1 | 2019-12-31 | 2020-12-31 | 365 | 11.3206 | 0.32058 | 11 | 0.64117
47148 | 2.08 | 1 | 2019-12-31 | 2020-12-31 | 365 | 2.3833 | 0.38328 | 2 | 0.76656
50734 | 7.54 | 1 | 2019-12-31 | 2020-12-31 | 365 | 8.6394 | 0.63939 | 9 | 0.27878
52184 | 7.54 | 1 | 2019-12-31 | 2020-12-31 | 365 | 8.6394 | 0.63939 | 9 | 0.27878
50152 | 8.58 | 1 | 2019-12-31 | 2020-12-31 | 365 | 9.831 | 0.83103 | 10 | 0.66207
51199 | 8.32 | 1 | 2019-12-31 | 2020-12-31 | 365 | 9.5331 | 0.53312 | 10 | 0.066245
50155 | 6.84 | 1 | 2019-12-31 | 2020-12-31 | 365 | 7.8373 | 0.83733 | 8 | 0.67465
52843 | 5.2 | 1 | 2019-12-31 | 2020-12-31 | 365 | 5.9582 | 0.9582 | 6 | 0.9164
52845 | 5.2 | 1 | 2019-12-31 | 2020-12-31 | 365 | 5.9582 | 0.9582 | 6 | 0.9164
54783 | 5.775 | 1 | 2019-12-31 | 2020-12-31 | 365 | 6.617 | 0.61704 | 7 | 0.23408
54875 | 11.44 | 1 | 2019-12-31 | 2020-12-31 | 365 | 13.108 | 0.10804 | 13 | 0.21609
54872 | 11.96 | 1 | 2019-12-31 | 2020-12-31 | 365 | 13.7039 | 0.70386 | 14 | 0.40773
52958 | 4.68 | 1 | 2019-12-31 | 2020-12-31 | 365 | 5.3624 | 0.36238 | 5 | 0.72476
52961 | 8.32 | 1 | 2019-12-31 | 2020-12-31 | 365 | 9.5331 | 0.53312 | 10 | 0.066245
51415 | 22.88 | 1 | 2019-12-31 | 2020-12-31 | 365 | 26.2161 | 0.21609 | 26 | 0.43217
51416 | 15.08 | 1 | 2019-12-31 | 2020-12-31 | 365 | 17.2788 | 0.27878 | 17 | 0.55757
51414 | 13.26 | 1 | 2019-12-31 | 2020-12-31 | 365 | 15.1934 | 0.19341 | 15 | 0.38683
51418 | 11.18 | 1 | 2019-12-31 | 2020-12-31 | 365 | 12.8101 | 0.81013 | 13 | 0.62027
51420 | 10.66 | 1 | 2019-12-31 | 2020-12-31 | 365 | 12.2143 | 0.21431 | 12 | 0.42863
51423 | 11.7 | 1 | 2019-12-31 | 2020-12-31 | 365 | 13.406 | 0.40595 | 13 | 0.81191
51424 | 11.7 | 1 | 2019-12-31 | 2020-12-31 | 365 | 13.406 | 0.40595 | 13 | 0.81191
51642 | 11.96 | 1 | 2019-12-31 | 2020-12-31 | 365 | 13.7039 | 0.70386 | 14 | 0.40773
51966 | 13 | 1 | 2019-12-31 | 2020-12-31 | 365 | 14.8955 | 0.8955 | 15 | 0.79101
52012 | 11.96 | 1 | 2019-12-31 | 2020-12-31 | 365 | 13.7039 | 0.70386 | 14 | 0.40773
52179 | 10.66 | 1 | 2019-12-31 | 2020-12-31 | 365 | 12.2143 | 0.21431 | 12 | 0.42863
51996 | 10.4 | 1 | 2019-12-31 | 2020-12-31 | 365 | 11.9164 | 0.9164 | 12 | 0.83281
52825 | 11.96 | 1 | 2019-12-31 | 2020-12-31 | 365 | 13.7039 | 0.70386 | 14 | 0.40773
51430 | 10.92 | 1 | 2019-12-31 | 2020-12-31 | 365 | 12.5122 | 0.51222 | 13 | 0.024447
52832 | 12.74 | 1 | 2019-12-31 | 2020-12-31 | 365 | 14.5976 | 0.59759 | 15 | 0.19519
51431 | 15.34 | 1 | 2019-12-31 | 2020-12-31 | 365 | 17.5767 | 0.57669 | 18 | 0.15339
52831 | 16.38 | 1 | 2019-12-31 | 2020-12-31 | 365 | 18.7683 | 0.76834 | 19 | 0.53667
51432 | 11.7 | 1 | 2019-12-31 | 2020-12-31 | 365 | 13.406 | 0.40595 | 13 | 0.81191
53575 | 8.58 | 1 | 2019-12-31 | 2020-12-31 | 365 | 9.831 | 0.83103 | 10 | 0.66207
53570 | 6.76 | 1 | 2019-12-31 | 2020-12-31 | 365 | 7.7457 | 0.74566 | 8 | 0.49132
51433 | 10.92 | 1 | 2019-12-31 | 2020-12-31 | 365 | 12.5122 | 0.51222 | 13 | 0.024447
51459 | 10.92 | 1 | 2019-12-31 | 2020-12-31 | 365 | 12.5122 | 0.51222 | 13 | 0.024447
53569 | 7.8 | 1 | 2019-12-31 | 2020-12-31 | 365 | 8.9373 | 0.9373 | 9 | 0.8746
51461 | 10.66 | 1 | 2019-12-31 | 2020-12-31 | 365 | 12.2143 | 0.21431 | 12 | 0.42863
53558 | 5.98 | 1 | 2019-12-31 | 2020-12-31 | 365 | 6.8519 | 0.85193 | 7 | 0.70386
53557 | 9.1 | 1 | 2019-12-31 | 2020-12-31 | 365 | 10.4269 | 0.42685 | 10 | 0.85371
53555 | 9.52 | 1 | 2019-12-31 | 2020-12-31 | 365 | 10.9081 | 0.90809 | 11 | 0.81618
53554 | 5.04 | 1 | 2019-12-31 | 2020-12-31 | 365 | 5.7749 | 0.77487 | 6 | 0.54974
52309 | 5.98 | 1 | 2019-12-31 | 2020-12-31 | 365 | 6.8519 | 0.85193 | 7 | 0.70386
53550 | 7.84 | 1 | 2019-12-31 | 2020-12-31 | 365 | 8.9831 | 0.98313 | 9 | 0.96627
53711 | 3.9 | 1 | 2019-12-31 | 2020-12-31 | 365 | 4.4687 | 0.46865 | 4 | 0.9373
53520 | 5.32 | 1 | 2019-12-31 | 2020-12-31 | 365 | 6.0957 | 0.095699 | 6 | 0.1914
53710 | 8.84 | 1 | 2019-12-31 | 2020-12-31 | 365 | 10.1289 | 0.12894 | 10 | 0.25789
53508 | 7.02 | 1 | 2019-12-31 | 2020-12-31 | 365 | 8.0436 | 0.043572 | 8 | 0.087144
51965 | 12.48 | 1 | 2019-12-31 | 2020-12-31 | 365 | 14.2997 | 0.29968 | 14 | 0.59937
53505 | 4.16 | 1 | 2019-12-31 | 2020-12-31 | 365 | 4.7666 | 0.76656 | 5 | 0.53312
53504 | 7.28 | 1 | 2019-12-31 | 2020-12-31 | 365 | 8.3415 | 0.34148 | 8 | 0.68296
54904 | 17.34 | 1 | 2019-12-31 | 2020-12-31 | 365 | 19.8683 | 0.86831 | 20 | 0.73662
54902 | 11.44 | 1 | 2019-12-31 | 2020-12-31 | 365 | 13.108 | 0.10804 | 13 | 0.21609
53503 | 9.36 | 1 | 2019-12-31 | 2020-12-31 | 365 | 10.7248 | 0.72476 | 11 | 0.44953
54901 | 11.18 | 1 | 2019-12-31 | 2020-12-31 | 365 | 12.8101 | 0.81013 | 13 | 0.62027
53502 | 5.72 | 1 | 2019-12-31 | 2020-12-31 | 365 | 6.554 | 0.55402 | 7 | 0.10804
54897 | 13 | 1 | 2019-12-31 | 2020-12-31 | 365 | 14.8955 | 0.8955 | 15 | 0.79101
53501 | 5.98 | 1 | 2019-12-31 | 2020-12-31 | 365 | 6.8519 | 0.85193 | 7 | 0.70386
54891 | 14.04 | 1 | 2019-12-31 | 2020-12-31 | 365 | 16.0871 | 0.087144 | 16 | 0.17429
53577 | 4.08 | 1 | 2019-12-31 | 2020-12-31 | 365 | 4.6749 | 0.6749 | 5 | 0.34979
54890 | 11.44 | 1 | 2019-12-31 | 2020-12-31 | 365 | 13.108 | 0.10804 | 13 | 0.21609
54889 | 13.78 | 1 | 2019-12-31 | 2020-12-31 | 365 | 15.7892 | 0.78923 | 16 | 0.57847
54870 | 10.66 | 1 | 2019-12-31 | 2020-12-31 | 365 | 12.2143 | 0.21431 | 12 | 0.42863
54866 | 16.83 | 1 | 2019-12-31 | 2020-12-31 | 365 | 19.2839 | 0.28395 | 19 | 0.5679
53587 | 5.98 | 1 | 2019-12-31 | 2020-12-31 | 365 | 6.8519 | 0.85193 | 7 | 0.70386
54858 | 7.8 | 1 | 2019-12-31 | 2020-12-31 | 365 | 8.9373 | 0.9373 | 9 | 0.8746
53499 | 9.36 | 1 | 2019-12-31 | 2020-12-31 | 365 | 10.7248 | 0.72476 | 11 | 0.44953
54854 | 5.46 | 1 | 2019-12-31 | 2020-12-31 | 365 | 6.2561 | 0.25611 | 6 | 0.51222
54893 | 10.4 | 1 | 2019-12-31 | 2020-12-31 | 365 | 11.9164 | 0.9164 | 12 | 0.83281
54850 | 6.76 | 1 | 2019-12-31 | 2020-12-31 | 365 | 7.7457 | 0.74566 | 8 | 0.49132
53497 | 5.72 | 1 | 2019-12-31 | 2020-12-31 | 365 | 6.554 | 0.55402 | 7 | 0.10804
53496 | 2.08 | 1 | 2019-12-31 | 2020-12-31 | 365 | 2.3833 | 0.38328 | 2 | 0.76656
53495 | 5.98 | 1 | 2019-12-31 | 2020-12-31 | 365 | 6.8519 | 0.85193 | 7 | 0.70386
53407 | 7.02 | 1 | 2019-12-31 | 2020-12-31 | 365 | 8.0436 | 0.043572 | 8 | 0.087144
53405 | 6.24 | 1 | 2019-12-31 | 2020-12-31 | 365 | 7.1498 | 0.14984 | 7 | 0.29968
54853 | 7.02 | 1 | 2019-12-31 | 2020-12-31 | 365 | 8.0436 | 0.043572 | 8 | 0.087144
54814 | 7.28 | 1 | 2019-12-31 | 2020-12-31 | 365 | 8.3415 | 0.34148 | 8 | 0.68296
53596 | 6.325 | 1 | 2019-12-31 | 2020-12-31 | 365 | 7.2472 | 0.24724 | 7 | 0.49447
54809 | 2.86 | 1 | 2019-12-31 | 2020-12-31 | 365 | 3.277 | 0.27701 | 3 | 0.55402
53750 | 5.72 | 1 | 2019-12-31 | 2020-12-31 | 365 | 6.554 | 0.55402 | 7 | 0.10804
53749 | 9.88 | 1 | 2019-12-31 | 2020-12-31 | 365 | 11.3206 | 0.32058 | 11 | 0.64117
53748 | 4.42 | 1 | 2019-12-31 | 2020-12-31 | 365 | 5.0645 | 0.064471 | 5 | 0.12894
53746 | 4.94 | 1 | 2019-12-31 | 2020-12-31 | 365 | 5.6603 | 0.66029 | 6 | 0.32058
53745 | 5.98 | 1 | 2019-12-31 | 2020-12-31 | 365 | 6.8519 | 0.85193 | 7 | 0.70386
53743 | 5.72 | 1 | 2019-12-31 | 2020-12-31 | 365 | 6.554 | 0.55402 | 7 | 0.10804
53741 | 9.1 | 1 | 2019-12-31 | 2020-12-31 | 365 | 10.4269 | 0.42685 | 10 | 0.85371
53402 | 5.72 | 1 | 2019-12-31 | 2020-12-31 | 365 | 6.554 | 0.55402 | 7 | 0.10804
53739 | 5.2 | 1 | 2019-12-31 | 2020-12-31 | 365 | 5.9582 | 0.9582 | 6 | 0.9164
53738 | 7.8 | 1 | 2019-12-31 | 2020-12-31 | 365 | 8.9373 | 0.9373 | 9 | 0.8746
53737 | 6.76 | 1 | 2019-12-31 | 2020-12-31 | 365 | 7.7457 | 0.74566 | 8 | 0.49132
53736 | 4.42 | 1 | 2019-12-31 | 2020-12-31 | 365 | 5.0645 | 0.064471 | 5 | 0.12894
53735 | 6.5 | 1 | 2019-12-31 | 2020-12-31 | 365 | 7.4478 | 0.44775 | 7 | 0.8955
53734 | 7.8 | 1 | 2019-12-31 | 2020-12-31 | 365 | 8.9373 | 0.9373 | 9 | 0.8746
53732 | 7.28 | 1 | 2019-12-31 | 2020-12-31 | 365 | 8.3415 | 0.34148 | 8 | 0.68296
53702 | 5.98 | 1 | 2019-12-31 | 2020-12-31 | 365 | 6.8519 | 0.85193 | 7 | 0.70386
53701 | 4.68 | 1 | 2019-12-31 | 2020-12-31 | 365 | 5.3624 | 0.36238 | 5 | 0.72476
53660 | 7.02 | 1 | 2019-12-31 | 2020-12-31 | 365 | 8.0436 | 0.043572 | 8 | 0.087144
53659 | 4.16 | 1 | 2019-12-31 | 2020-12-31 | 365 | 4.7666 | 0.76656 | 5 | 0.53312
53658 | 7.8 | 1 | 2019-12-31 | 2020-12-31 | 365 | 8.9373 | 0.9373 | 9 | 0.8746
53657 | 6.24 | 1 | 2019-12-31 | 2020-12-31 | 365 | 7.1498 | 0.14984 | 7 | 0.29968
53654 | 9.1 | 1 | 2019-12-31 | 2020-12-31 | 365 | 10.4269 | 0.42685 | 10 | 0.85371
53652 | 6.5 | 1 | 2019-12-31 | 2020-12-31 | 365 | 7.4478 | 0.44775 | 7 | 0.8955
53628 | 9.1 | 1 | 2019-12-31 | 2020-12-31 | 365 | 10.4269 | 0.42685 | 10 | 0.85371
53624 | 8.84 | 1 | 2019-12-31 | 2020-12-31 | 365 | 10.1289 | 0.12894 | 10 | 0.25789
53618 | 8.32 | 1 | 2019-12-31 | 2020-12-31 | 365 | 9.5331 | 0.53312 | 10 | 0.066245
53612 | 8.58 | 1 | 2019-12-31 | 2020-12-31 | 365 | 9.831 | 0.83103 | 10 | 0.66207
53401 | 6.5 | 1 | 2019-12-31 | 2020-12-31 | 365 | 7.4478 | 0.44775 | 7 | 0.8955
53400 | 8.06 | 1 | 2019-12-31 | 2020-12-31 | 365 | 9.2352 | 0.23521 | 9 | 0.47042
53396 | 9.88 | 1 | 2019-12-31 | 2020-12-31 | 365 | 11.3206 | 0.32058 | 11 | 0.64117
53394 | 6.24 | 1 | 2019-12-31 | 2020-12-31 | 365 | 7.1498 | 0.14984 | 7 | 0.29968
53390 | 6.24 | 1 | 2019-12-31 | 2020-12-31 | 365 | 7.1498 | 0.14984 | 7 | 0.29968
53392 | 8.32 | 1 | 2019-12-31 | 2020-12-31 | 365 | 9.5331 | 0.53312 | 10 | 0.066245
53383 | 4.16 | 1 | 2019-12-31 | 2020-12-31 | 365 | 4.7666 | 0.76656 | 5 | 0.53312
53379 | 9.62 | 1 | 2019-12-31 | 2020-12-31 | 365 | 11.0227 | 0.022673 | 11 | 0.045346
53378 | 6.5 | 1 | 2019-12-31 | 2020-12-31 | 365 | 7.4478 | 0.44775 | 7 | 0.8955
53376 | 5.2 | 1 | 2019-12-31 | 2020-12-31 | 365 | 5.9582 | 0.9582 | 6 | 0.9164
53375 | 4.16 | 1 | 2019-12-31 | 2020-12-31 | 365 | 4.7666 | 0.76656 | 5 | 0.53312
53372 | 5.98 | 1 | 2019-12-31 | 2020-12-31 | 365 | 6.8519 | 0.85193 | 7 | 0.70386
53370 | 9.1 | 1 | 2019-12-31 | 2020-12-31 | 365 | 10.4269 | 0.42685 | 10 | 0.85371
53369 | 4.68 | 1 | 2019-12-31 | 2020-12-31 | 365 | 5.3624 | 0.36238 | 5 | 0.72476
53367 | 4.94 | 1 | 2019-12-31 | 2020-12-31 | 365 | 5.6603 | 0.66029 | 6 | 0.32058
53366 | 8.06 | 1 | 2019-12-31 | 2020-12-31 | 365 | 9.2352 | 0.23521 | 9 | 0.47042
53363 | 5.72 | 1 | 2019-12-31 | 2020-12-31 | 365 | 6.554 | 0.55402 | 7 | 0.10804
53361 | 9.36 | 1 | 2019-12-31 | 2020-12-31 | 365 | 10.7248 | 0.72476 | 11 | 0.44953
53359 | 9.1 | 1 | 2019-12-31 | 2020-12-31 | 365 | 10.4269 | 0.42685 | 10 | 0.85371
53356 | 6.24 | 1 | 2019-12-31 | 2020-12-31 | 365 | 7.1498 | 0.14984 | 7 | 0.29968
53725 | 4.94 | 1 | 2019-12-31 | 2020-12-31 | 365 | 5.6603 | 0.66029 | 6 | 0.32058
53730 | 5.98 | 1 | 2019-12-31 | 2020-12-31 | 365 | 6.8519 | 0.85193 | 7 | 0.70386
53703 | 7.8 | 1 | 2019-12-31 | 2020-12-31 | 365 | 8.9373 | 0.9373 | 9 | 0.8746
53724 | 6.5 | 1 | 2019-12-31 | 2020-12-31 | 365 | 7.4478 | 0.44775 | 7 | 0.8955
53723 | 8.84 | 1 | 2019-12-31 | 2020-12-31 | 365 | 10.1289 | 0.12894 | 10 | 0.25789
53722 | 6.76 | 1 | 2019-12-31 | 2020-12-31 | 365 | 7.7457 | 0.74566 | 8 | 0.49132
53721 | 9.88 | 1 | 2019-12-31 | 2020-12-31 | 365 | 11.3206 | 0.32058 | 11 | 0.64117
53720 | 5.2 | 1 | 2019-12-31 | 2020-12-31 | 365 | 5.9582 | 0.9582 | 6 | 0.9164
53713 | 3.9 | 1 | 2019-12-31 | 2020-12-31 | 365 | 4.4687 | 0.46865 | 4 | 0.9373
53588 | 8.32 | 1 | 2019-12-31 | 2020-12-31 | 365 | 9.5331 | 0.53312 | 10 | 0.066245
53591 | 6.76 | 1 | 2019-12-31 | 2020-12-31 | 365 | 7.7457 | 0.74566 | 8 | 0.49132
53598 | 5.865 | 1 | 2019-12-31 | 2020-12-31 | 365 | 6.7202 | 0.72016 | 7 | 0.44033
53602 | 5.2 | 1 | 2019-12-31 | 2020-12-31 | 365 | 5.9582 | 0.9582 | 6 | 0.9164
53603 | 4.16 | 1 | 2019-12-31 | 2020-12-31 | 365 | 4.7666 | 0.76656 | 5 | 0.53312
53601 | 6.12 | 1 | 2019-12-31 | 2020-12-31 | 365 | 7.0123 | 0.012345 | 7 | 0.02469
53326 | 7.28 | 1 | 2019-12-31 | 2020-12-31 | 365 | 8.3415 | 0.34148 | 8 | 0.68296
53592 | 3.64 | 1 | 2019-12-31 | 2020-12-31 | 365 | 4.1707 | 0.17074 | 4 | 0.34148
53500 | 4.16 | 1 | 2019-12-31 | 2020-12-31 | 365 | 4.7666 | 0.76656 | 5 | 0.53312
53385 | 9.88 | 1 | 2019-12-31 | 2020-12-31 | 365 | 11.3206 | 0.32058 | 11 | 0.64117
53381 | 7.02 | 1 | 2019-12-31 | 2020-12-31 | 365 | 8.0436 | 0.043572 | 8 | 0.087144
53616 | 9.88 | 1 | 2019-12-31 | 2020-12-31 | 365 | 11.3206 | 0.32058 | 11 | 0.64117
53589 | 4.68 | 1 | 2019-12-31 | 2020-12-31 | 365 | 5.3624 | 0.36238 | 5 | 0.72476
53751 | 7.28 | 1 | 2019-12-31 | 2020-12-31 | 365 | 8.3415 | 0.34148 | 8 | 0.68296
53752 | 4.42 | 1 | 2019-12-31 | 2020-12-31 | 365 | 5.0645 | 0.064471 | 5 | 0.12894
53604 | 8.58 | 1 | 2019-12-31 | 2020-12-31 | 365 | 9.831 | 0.83103 | 10 | 0.66207
53605 | 5.98 | 1 | 2019-12-31 | 2020-12-31 | 365 | 6.8519 | 0.85193 | 7 | 0.70386
53606 | 8.32 | 1 | 2019-12-31 | 2020-12-31 | 365 | 9.5331 | 0.53312 | 10 | 0.066245
53608 | 6.5 | 1 | 2019-12-31 | 2020-12-31 | 365 | 7.4478 | 0.44775 | 7 | 0.8955
54016 | 3.12 | 1 | 2019-12-31 | 2020-12-31 | 365 | 3.5749 | 0.57492 | 4 | 0.14984
54017 | 2.6 | 1 | 2019-12-31 | 2020-12-31 | 365 | 2.9791 | 0.9791 | 3 | 0.9582
54018 | 8.32 | 1 | 2019-12-31 | 2020-12-31 | 365 | 9.5331 | 0.53312 | 10 | 0.066245
54019 | 8.84 | 1 | 2019-12-31 | 2020-12-31 | 365 | 10.1289 | 0.12894 | 10 | 0.25789
54021 | 6.5 | 1 | 2019-12-31 | 2020-12-31 | 365 | 7.4478 | 0.44775 | 7 | 0.8955
54022 | 7.02 | 1 | 2019-12-31 | 2020-12-31 | 365 | 8.0436 | 0.043572 | 8 | 0.087144
54023 | 6.5 | 1 | 2019-12-31 | 2020-12-31 | 365 | 7.4478 | 0.44775 | 7 | 0.8955
54028 | 8.06 | 1 | 2019-12-31 | 2020-12-31 | 365 | 9.2352 | 0.23521 | 9 | 0.47042
54030 | 4.16 | 1 | 2019-12-31 | 2020-12-31 | 365 | 4.7666 | 0.76656 | 5 | 0.53312
54031 | 9.88 | 1 | 2019-12-31 | 2020-12-31 | 365 | 11.3206 | 0.32058 | 11 | 0.64117
54032 | 3.64 | 1 | 2019-12-31 | 2020-12-31 | 365 | 4.1707 | 0.17074 | 4 | 0.34148
54034 | 7.8 | 1 | 2019-12-31 | 2020-12-31 | 365 | 8.9373 | 0.9373 | 9 | 0.8746
54033 | 8.58 | 1 | 2019-12-31 | 2020-12-31 | 365 | 9.831 | 0.83103 | 10 | 0.66207
54035 | 8.84 | 1 | 2019-12-31 | 2020-12-31 | 365 | 10.1289 | 0.12894 | 10 | 0.25789
54036 | 4.94 | 1 | 2019-12-31 | 2020-12-31 | 365 | 5.6603 | 0.66029 | 6 | 0.32058
54037 | 6.24 | 1 | 2019-12-31 | 2020-12-31 | 365 | 7.1498 | 0.14984 | 7 | 0.29968
54038 | 4.16 | 1 | 2019-12-31 | 2020-12-31 | 365 | 4.7666 | 0.76656 | 5 | 0.53312
54039 | 4.42 | 1 | 2019-12-31 | 2020-12-31 | 365 | 5.0645 | 0.064471 | 5 | 0.12894
54041 | 8.06 | 1 | 2019-12-31 | 2020-12-31 | 365 | 9.2352 | 0.23521 | 9 | 0.47042
54194 | 3.38 | 1 | 2019-12-31 | 2020-12-31 | 365 | 3.8728 | 0.87283 | 4 | 0.74566
54193 | 8.32 | 1 | 2019-12-31 | 2020-12-31 | 365 | 9.5331 | 0.53312 | 10 | 0.066245
54703 | 3.99 | 1 | 2019-12-31 | 2020-12-31 | 365 | 4.5718 | 0.57177 | 5 | 0.14355
54779 | 9.1 | 1 | 2019-12-31 | 2020-12-31 | 365 | 10.4269 | 0.42685 | 10 | 0.85371
54787 | 7.28 | 1 | 2019-12-31 | 2020-12-31 | 365 | 8.3415 | 0.34148 | 8 | 0.68296
54790 | 6.24 | 1 | 2019-12-31 | 2020-12-31 | 365 | 7.1498 | 0.14984 | 7 | 0.29968
54793 | 6.76 | 1 | 2019-12-31 | 2020-12-31 | 365 | 7.7457 | 0.74566 | 8 | 0.49132
54805 | 5.46 | 1 | 2019-12-31 | 2020-12-31 | 365 | 6.2561 | 0.25611 | 6 | 0.51222
54806 | 4.16 | 1 | 2019-12-31 | 2020-12-31 | 365 | 4.7666 | 0.76656 | 5 | 0.53312
54808 | 6.76 | 1 | 2019-12-31 | 2020-12-31 | 365 | 7.7457 | 0.74566 | 8 | 0.49132
53747 | 9.62 | 1 | 2019-12-31 | 2020-12-31 | 365 | 11.0227 | 0.022673 | 11 | 0.045346
53740 | 3.64 | 1 | 2019-12-31 | 2020-12-31 | 365 | 4.1707 | 0.17074 | 4 | 0.34148
55994 | 5.98 | 1 | 2019-12-31 | 2020-12-31 | 365 | 6.8519 | 0.85193 | 7 | 0.70386
55970 | 11.18 | 1 | 2019-12-31 | 2020-12-31 | 365 | 12.8101 | 0.81013 | 13 | 0.62027
55967 | 7.54 | 1 | 2019-12-31 | 2020-12-31 | 365 | 8.6394 | 0.63939 | 9 | 0.27878
55576 | 16.9 | 1 | 2019-12-31 | 2020-12-31 | 365 | 19.3642 | 0.36416 | 19 | 0.72831
55561 | 9.1 | 1 | 2019-12-31 | 2020-12-31 | 365 | 10.4269 | 0.42685 | 10 | 0.85371
55559 | 8.32 | 1 | 2019-12-31 | 2020-12-31 | 365 | 9.5331 | 0.53312 | 10 | 0.066245
55558 | 9.88 | 1 | 2019-12-31 | 2020-12-31 | 365 | 11.3206 | 0.32058 | 11 | 0.64117
55525 | 4.68 | 1 | 2019-12-31 | 2020-12-31 | 365 | 5.3624 | 0.36238 | 5 | 0.72476
55536 | 7.02 | 1 | 2019-12-31 | 2020-12-31 | 365 | 8.0436 | 0.043572 | 8 | 0.087144
55568 | 8.32 | 1 | 2019-12-31 | 2020-12-31 | 365 | 9.5331 | 0.53312 | 10 | 0.066245
55573 | 9.44 | 1 | 2019-12-31 | 2020-12-31 | 365 | 10.8164 | 0.81643 | 11 | 0.63286
55521 | 9.88 | 1 | 2019-12-31 | 2020-12-31 | 365 | 11.3206 | 0.32058 | 11 | 0.64117
55514 | 3.64 | 1 | 2019-12-31 | 2020-12-31 | 365 | 4.1707 | 0.17074 | 4 | 0.34148
55968 | 20.02 | 1 | 2019-12-31 | 2020-12-31 | 365 | 22.9391 | 0.93908 | 23 | 0.87815
55520 | 8.84 | 1 | 2019-12-31 | 2020-12-31 | 365 | 10.1289 | 0.12894 | 10 | 0.25789
55515 | 3.12 | 1 | 2019-12-31 | 2020-12-31 | 365 | 3.5749 | 0.57492 | 4 | 0.14984
54801 | 8.84 | 1 | 2019-12-31 | 2020-12-31 | 365 | 10.1289 | 0.12894 | 10 | 0.25789
51421 | 10.92 | 1 | 2019-12-31 | 2020-12-31 | 365 | 12.5122 | 0.51222 | 13 | 0.024447
51460 | 10.92 | 1 | 2019-12-31 | 2020-12-31 | 365 | 12.5122 | 0.51222 | 13 | 0.024447
53507 | 6.24 | 1 | 2019-12-31 | 2020-12-31 | 365 | 7.1498 | 0.14984 | 7 | 0.29968
53406 | 4.42 | 1 | 2019-12-31 | 2020-12-31 | 365 | 5.0645 | 0.064471 | 5 | 0.12894
53714 | 7.54 | 1 | 2019-12-31 | 2020-12-31 | 365 | 8.6394 | 0.63939 | 9 | 0.27878
56701 | 8.84 | 1 | 2019-12-31 | 2020-12-31 | 365 | 10.1289 | 0.12894 | 10 | 0.25789
56686 | 4.16 | 1 | 2019-12-31 | 2020-12-31 | 365 | 4.7666 | 0.76656 | 5 | 0.53312
53744 | 4.42 | 1 | 2019-12-31 | 2020-12-31 | 365 | 5.0645 | 0.064471 | 5 | 0.12894
56691 | 5.2 | 1 | 2019-12-31 | 2020-12-31 | 365 | 5.9582 | 0.9582 | 6 | 0.9164
56682 | 7.54 | 1 | 2019-12-31 | 2020-12-31 | 365 | 8.6394 | 0.63939 | 9 | 0.27878
56680 | 5.2 | 1 | 2019-12-31 | 2020-12-31 | 365 | 5.9582 | 0.9582 | 6 | 0.9164
56678 | 10.4 | 1 | 2019-12-31 | 2020-12-31 | 365 | 11.9164 | 0.9164 | 12 | 0.83281
54885 | 13 | 1 | 2019-12-31 | 2020-12-31 | 365 | 14.8955 | 0.8955 | 15 | 0.79101
54847 | 7.28 | 1 | 2019-12-31 | 2020-12-31 | 365 | 8.3415 | 0.34148 | 8 | 0.68296
54842 | 7.54 | 1 | 2019-12-31 | 2020-12-31 | 365 | 8.6394 | 0.63939 | 9 | 0.27878
54190 | 5.98 | 1 | 2019-12-31 | 2020-12-31 | 365 | 6.8519 | 0.85193 | 7 | 0.70386
54195 | 8.55 | 1 | 2019-12-31 | 2020-12-31 | 365 | 9.7967 | 0.79666 | 10 | 0.59332
54196 | 5.98 | 1 | 2019-12-31 | 2020-12-31 | 365 | 6.8519 | 0.85193 | 7 | 0.70386
55969 | 3.9 | 1 | 2019-12-31 | 2020-12-31 | 365 | 4.4687 | 0.46865 | 4 | 0.9373
55575 | 5.2 | 1 | 2019-12-31 | 2020-12-31 | 365 | 5.9582 | 0.9582 | 6 | 0.9164
55570 | 5.2 | 1 | 2019-12-31 | 2020-12-31 | 365 | 5.9582 | 0.9582 | 6 | 0.9164
55579 | 8.84 | 1 | 2019-12-31 | 2020-12-31 | 365 | 10.1289 | 0.12894 | 10 | 0.25789
55567 | 11.96 | 1 | 2019-12-31 | 2020-12-31 | 365 | 13.7039 | 0.70386 | 14 | 0.40773
55564 | 7.28 | 1 | 2019-12-31 | 2020-12-31 | 365 | 8.3415 | 0.34148 | 8 | 0.68296
55562 | 7.28 | 1 | 2019-12-31 | 2020-12-31 | 365 | 8.3415 | 0.34148 | 8 | 0.68296
55555 | 3.9 | 1 | 2019-12-31 | 2020-12-31 | 365 | 4.4687 | 0.46865 | 4 | 0.9373
55553 | 7.54 | 1 | 2019-12-31 | 2020-12-31 | 365 | 8.6394 | 0.63939 | 9 | 0.27878
55552 | 7.54 | 1 | 2019-12-31 | 2020-12-31 | 365 | 8.6394 | 0.63939 | 9 | 0.27878
55557 | 2.34 | 1 | 2019-12-31 | 2020-12-31 | 365 | 2.6812 | 0.68119 | 3 | 0.36238
55523 | 4.16 | 1 | 2019-12-31 | 2020-12-31 | 365 | 4.7666 | 0.76656 | 5 | 0.53312
55578 | 5.98 | 1 | 2019-12-31 | 2020-12-31 | 365 | 6.8519 | 0.85193 | 7 | 0.70386
50731 | 9.36 | 1 | 2019-12-31 | 2020-12-31 | 365 | 10.7248 | 0.72476 | 11 | 0.44953
54886 | 11.34 | 1 | 2019-12-31 | 2020-12-31 | 365 | 12.9935 | 0.99346 | 13 | 0.98693
54816 | 9.99 | 1 | 2019-12-31 | 2020-12-31 | 365 | 11.4466 | 0.44662 | 11 | 0.89324
55565 | 7.02 | 1 | 2019-12-31 | 2020-12-31 | 365 | 8.0436 | 0.043572 | 8 | 0.087144
55574 | 7.8 | 1 | 2019-12-31 | 2020-12-31 | 365 | 8.9373 | 0.9373 | 9 | 0.8746
55551 | 6.36 | 1 | 2019-12-31 | 2020-12-31 | 365 | 7.2873 | 0.28734 | 7 | 0.57468
58958 | 30.6 | 0.9 | 2019-12-31 | 2020-12-31 | 365 | 31.5556 | 0.55555 | 32 | 0.1111
55518 | 12.24 | 1 | 2019-12-31 | 2020-12-31 | 365 | 14.0247 | 0.02469 | 14 | 0.04938
55534 | 9.1 | 1 | 2019-12-31 | 2020-12-31 | 365 | 10.4269 | 0.42685 | 10 | 0.85371
55519 | 13.26 | 1 | 2019-12-31 | 2020-12-31 | 365 | 15.1934 | 0.19341 | 15 | 0.38683
55535 | 3.9 | 1 | 2019-12-31 | 2020-12-31 | 365 | 4.4687 | 0.46865 | 4 | 0.9373
57443 | 13 | 1 | 2019-12-31 | 2020-12-31 | 365 | 14.8955 | 0.8955 | 15 | 0.79101
58955 | 6.24 | 1 | 2019-12-31 | 2020-12-31 | 365 | 7.1498 | 0.14984 | 7 | 0.29968
58957 | 6.5 | 1 | 2019-12-31 | 2020-12-31 | 365 | 7.4478 | 0.44775 | 7 | 0.8955
58960 | 7.54 | 1 | 2019-12-31 | 2020-12-31 | 365 | 8.6394 | 0.63939 | 9 | 0.27878
58961 | 6.24 | 1 | 2019-12-31 | 2020-12-31 | 365 | 7.1498 | 0.14984 | 7 | 0.29968
58964 | 5.46 | 1 | 2019-12-31 | 2020-12-31 | 365 | 6.2561 | 0.25611 | 6 | 0.51222
58965 | 9.62 | 1 | 2019-12-31 | 2020-12-31 | 365 | 11.0227 | 0.022673 | 11 | 0.045346
58966 | 5.98 | 1 | 2019-12-31 | 2020-12-31 | 365 | 6.8519 | 0.85193 | 7 | 0.70386
58967 | 7.54 | 1 | 2019-12-31 | 2020-12-31 | 365 | 8.6394 | 0.63939 | 9 | 0.27878
58971 | 7.28 | 1 | 2019-12-31 | 2020-12-31 | 365 | 8.3415 | 0.34148 | 8 | 0.68296
58972 | 4.16 | 1 | 2019-12-31 | 2020-12-31 | 365 | 4.7666 | 0.76656 | 5 | 0.53312
58973 | 9.36 | 1 | 2019-12-31 | 2020-12-31 | 365 | 10.7248 | 0.72476 | 11 | 0.44953
58974 | 3.64 | 1 | 2019-12-31 | 2020-12-31 | 365 | 4.1707 | 0.17074 | 4 | 0.34148
58977 | 2.6 | 1 | 2019-12-31 | 2020-12-31 | 365 | 2.9791 | 0.9791 | 3 | 0.9582
58978 | 7.54 | 1 | 2019-12-31 | 2020-12-31 | 365 | 8.6394 | 0.63939 | 9 | 0.27878
58979 | 9.1 | 1 | 2019-12-31 | 2020-12-31 | 365 | 10.4269 | 0.42685 | 10 | 0.85371
55572 | 3.9 | 1 | 2019-12-31 | 2020-12-31 | 365 | 4.4687 | 0.46865 | 4 | 0.9373
55975 | 6.36 | 1 | 2019-12-31 | 2020-12-31 | 365 | 7.2873 | 0.28734 | 7 | 0.57468
56649 | 9.36 | 1 | 2019-12-31 | 2020-12-31 | 365 | 10.7248 | 0.72476 | 11 | 0.44953
56689 | 5.46 | 1 | 2019-12-31 | 2020-12-31 | 365 | 6.2561 | 0.25611 | 6 | 0.51222
59891 | 8.84 | 1 | 2019-12-31 | 2020-12-31 | 365 | 10.1289 | 0.12894 | 10 | 0.25789
52326 | 8.48 | 1 | 2019-12-31 | 2020-12-31 | 365 | 9.7165 | 0.71645 | 10 | 0.4329
59938 | 9.62 | 1 | 2019-12-31 | 2020-12-31 | 365 | 11.0227 | 0.022673 | 11 | 0.045346
59939 | 3.99 | 1 | 2019-12-31 | 2020-12-31 | 365 | 4.5718 | 0.57177 | 5 | 0.14355
59941 | 5.46 | 1 | 2019-12-31 | 2020-12-31 | 365 | 6.2561 | 0.25611 | 6 | 0.51222
59942 | 12.48 | 1 | 2019-12-31 | 2020-12-31 | 365 | 14.2997 | 0.29968 | 14 | 0.59937
59944 | 4.94 | 1 | 2019-12-31 | 2020-12-31 | 365 | 5.6603 | 0.66029 | 6 | 0.32058
59946 | 7.02 | 1 | 2019-12-31 | 2020-12-31 | 365 | 8.0436 | 0.043572 | 8 | 0.087144
59948 | 7.28 | 1 | 2019-12-31 | 2020-12-31 | 365 | 8.3415 | 0.34148 | 8 | 0.68296
59999 | 7.28 | 1 | 2019-12-31 | 2020-12-31 | 365 | 8.3415 | 0.34148 | 8 | 0.68296
60001 | 5.46 | 1 | 2019-12-31 | 2020-12-31 | 365 | 6.2561 | 0.25611 | 6 | 0.51222
58293 | 9.36 | 1 | 2019-12-31 | 2020-12-31 | 365 | 10.7248 | 0.72476 | 11 | 0.44953
58300 | 20.8 | 1 | 2019-12-31 | 2020-12-31 | 365 | 23.8328 | 0.83281 | 24 | 0.66561
58313 | 7.56 | 1 | 2019-12-31 | 2020-12-31 | 365 | 8.6623 | 0.66231 | 9 | 0.32462
58976 | 2.86 | 1 | 2019-12-31 | 2020-12-31 | 365 | 3.277 | 0.27701 | 3 | 0.55402
55993 | 5.2 | 1 | 2019-12-31 | 2020-12-31 | 365 | 5.9582 | 0.9582 | 6 | 0.9164
60000 | 8.06 | 1 | 2019-12-31 | 2020-12-31 | 365 | 9.2352 | 0.23521 | 9 | 0.47042
58970 | 9.28 | 1 | 2019-12-31 | 2020-12-31 | 365 | 10.6331 | 0.6331 | 11 | 0.2662
52321 | 6.095 | 1 | 2019-12-31 | 2020-12-31 | 365 | 6.9837 | 0.9837 | 7 | 0.9674
54191 | 5.3 | 1 | 2019-12-31 | 2020-12-31 | 365 | 6.0728 | 0.072782 | 6 | 0.14556
59888 | 12.48 | 1 | 2019-12-31 | 2020-12-31 | 365 | 14.2997 | 0.29968 | 14 | 0.59937
59940 | 5.46 | 1 | 2019-12-31 | 2020-12-31 | 365 | 6.2561 | 0.25611 | 6 | 0.51222
61867 | 3.36 | 1 | 2019-12-31 | 2020-12-31 | 365 | 3.8499 | 0.84991 | 4 | 0.69983
61913 | 7.28 | 1 | 2019-12-31 | 2020-12-31 | 365 | 8.3415 | 0.34148 | 8 | 0.68296
61914 | 3.9 | 1 | 2019-12-31 | 2020-12-31 | 365 | 4.4687 | 0.46865 | 4 | 0.9373
61918 | 2.08 | 1 | 2019-12-31 | 2020-12-31 | 365 | 2.3833 | 0.38328 | 2 | 0.76656
61920 | 2.9 | 1 | 2019-12-31 | 2020-12-31 | 365 | 3.3228 | 0.32284 | 3 | 0.64569
61921 | 7.42 | 1 | 2019-12-31 | 2020-12-31 | 365 | 8.5019 | 0.5019 | 9 | 0.0037907
61922 | 17.16 | 1 | 2019-12-31 | 2020-12-31 | 365 | 19.6621 | 0.66207 | 20 | 0.32413
61923 | 10.15 | 1 | 2019-12-31 | 2020-12-31 | 365 | 11.63 | 0.62995 | 12 | 0.2599
64144 | 7.28 | 1 | 2019-12-31 | 2020-12-31 | 365 | 8.3415 | 0.34148 | 8 | 0.68296
64145 | 8.32 | 1 | 2019-12-31 | 2020-12-31 | 365 | 9.5331 | 0.53312 | 10 | 0.066245
61910 | 27.54 | 0.9 | 2019-12-31 | 2020-12-31 | 365 | 28.4 | 0.4 | 28 | 0.79999
61870 | 27.54 | 0.9 | 2019-12-31 | 2020-12-31 | 365 | 28.4 | 0.4 | 28 | 0.79999
64289 | 11.13 | 1 | 2019-12-31 | 2020-12-31 | 365 | 12.7528 | 0.75284 | 13 | 0.50569
64622 | 4.505 | 1 | 2019-12-31 | 2020-12-31 | 365 | 5.1619 | 0.16187 | 5 | 0.32373
64147 | 7.95 | 1 | 2019-12-31 | 2020-12-31 | 365 | 9.1092 | 0.10917 | 9 | 0.21835
64146 | 5.46 | 1 | 2019-12-31 | 2020-12-31 | 365 | 6.2561 | 0.25611 | 6 | 0.51222
65985 | 4.94 | 1 | 2019-12-31 | 2020-12-31 | 365 | 5.6603 | 0.66029 | 6 | 0.32058
61916 | 7.155 | 1 | 2019-12-31 | 2020-12-31 | 365 | 8.1983 | 0.19826 | 8 | 0.39651
67729 | 6.24 | 0.8 | 2019-12-31 | 2020-12-31 | 365 | 5.7199 | 0.71987 | 6 | 0.43975
67732 | 14.25 | 0.8 | 2019-12-31 | 2020-12-31 | 365 | 13.0622 | 0.062211 | 13 | 0.12442
69219 | 9.975 | 0.8 | 2019-12-31 | 2020-12-31 | 365 | 9.1435 | 0.14355 | 9 | 0.2871
70056 | 3.975 | 0.8 | 2019-12-31 | 2020-12-31 | 365 | 3.6437 | 0.64367 | 4 | 0.28734
71405 | 5.46 | 0.8 | 2019-12-31 | 2020-12-31 | 365 | 5.0049 | 0.0048893 | 5 | 0.0097787
71404 | 27.54 | 0.6 | 2019-12-31 | 2020-12-31 | 365 | 18.9333 | 0.93333 | 19 | 0.86666
65085 | 42.64 | 0.9 | 2019-12-31 | 2020-12-31 | 365 | 43.9715 | 0.97153 | 44 | 0.94306
6704 | 5999.93 | 0.8 | 2019-12-31 | 2020-12-31 | 365 | 5499.8142 | 0.81423 | 5500 | 0.62847
16780 | 446.71 | 0.9 | 2019-12-31 | 2020-12-31 | 365 | 460.6595 | 0.6595 | 461 | 0.31901
35658 | 312.48 | 0.9 | 2019-12-31 | 2020-12-31 | 365 | 322.2379 | 0.23788 | 322 | 0.47575
35678 | 148.18 | 0.9 | 2019-12-31 | 2020-12-31 | 365 | 152.8072 | 0.80725 | 153 | 0.61449
35657 | 1997.56 | 0.9 | 2019-12-31 | 2020-12-31 | 365 | 2059.9382 | 0.93821 | 2060 | 0.87641
35660 | 1360 | 0.9 | 2019-12-31 | 2020-12-31 | 365 | 1402.469 | 0.46899 | 1402 | 0.93798
59685 | 307.56 | 0.9 | 2019-12-31 | 2020-12-31 | 365 | 317.1642 | 0.16424 | 317 | 0.32848
63702 | 579.15 | 0.65 | 2019-12-31 | 2020-12-31 | 365 | 431.3366 | 0.33656 | 431 | 0.67311
63466 | 326.625 | 0.7 | 2019-12-31 | 2020-12-31 | 365 | 261.9747 | 0.97468 | 262 | 0.94935
55586 | 385.585 | 0.8 | 2019-12-31 | 2020-12-31 | 365 | 353.4451 | 0.4451 | 353 | 0.8902
63829 | 300.16 | 0.6 | 2019-12-31 | 2020-12-31 | 365 | 206.3554 | 0.35544 | 206 | 0.71088
75216 | 243.2 | 0.6 | 2019-12-31 | 2020-12-31 | 365 | 167.1963 | 0.1963 | 167 | 0.39261
75487 | 212.8 | 0.6 | 2019-12-31 | 2020-12-31 | 365 | 146.2968 | 0.29677 | 146 | 0.59353
63825 | 225.28 | 0.7 | 2019-12-31 | 2020-12-31 | 365 | 180.6893 | 0.68934 | 181 | 0.37868
59721 | 87.04 | 0.7 | 2019-12-31 | 2020-12-31 | 365 | 69.8118 | 0.81179 | 70 | 0.62358
59707 | 48.96 | 0.7 | 2019-12-31 | 2020-12-31 | 365 | 39.2691 | 0.26913 | 39 | 0.53826
59714 | 24.32 | 0.8 | 2019-12-31 | 2020-12-31 | 365 | 22.2928 | 0.29284 | 22 | 0.58568
59711 | 64.64 | 0.7 | 2019-12-31 | 2020-12-31 | 365 | 51.8455 | 0.84552 | 52 | 0.69104
63400 | 92.16 | 0.7 | 2019-12-31 | 2020-12-31 | 365 | 73.9184 | 0.91837 | 74 | 0.83673
63463 | 86.4 | 0.6 | 2019-12-31 | 2020-12-31 | 365 | 59.3987 | 0.39869 | 59 | 0.79737
59717 | 80.64 | 0.7 | 2019-12-31 | 2020-12-31 | 365 | 64.6786 | 0.67857 | 65 | 0.35714
29024 | 8.745 | 1 | 2019-12-31 | 2020-12-31 | 365 | 10.0201 | 0.020091 | 10 | 0.040182
248 | 5996.02 | 0.7 | 2019-12-31 | 2020-12-31 | 365 | 4809.2014 | 0.20138 | 4809 | 0.40276
13233 | 2415.42 | 0.8 | 2019-12-31 | 2020-12-31 | 365 | 2214.086 | 0.086047 | 2214 | 0.17209
31267 | 675.18 | 0.9 | 2019-12-31 | 2020-12-31 | 365 | 696.264 | 0.26398 | 696 | 0.52796
28150 | 159.12 | 0.9 | 2019-12-31 | 2020-12-31 | 365 | 164.0889 | 0.088872 | 164 | 0.17774
28168 | 263 | 0.9 | 2019-12-31 | 2020-12-31 | 365 | 271.2128 | 0.21275 | 271 | 0.42551
3349 | 1339.2 | 1 | 2019-12-31 | 2020-12-31 | 365 | 1534.4661 | 0.46607 | 1534 | 0.93215
1562 | 1328.04 | 1 | 2019-12-31 | 2020-12-31 | 365 | 1521.6789 | 0.67886 | 1522 | 0.35771
31711 | 117.72 | 0.9 | 2019-12-31 | 2020-12-31 | 365 | 121.3961 | 0.39607 | 121 | 0.79213
7388 | 653.31 | 0.9 | 2019-12-31 | 2020-12-31 | 365 | 673.711 | 0.71104 | 674 | 0.42208
30091 | 8.1 | 1 | 2019-12-31 | 2020-12-31 | 365 | 9.281 | 0.28104 | 9 | 0.56209
32825 | 141.264 | 0.9 | 2019-12-31 | 2020-12-31 | 365 | 145.6753 | 0.67528 | 146 | 0.35056
18938 | 646.8 | 0.8 | 2019-12-31 | 2020-12-31 | 365 | 592.8869 | 0.88689 | 593 | 0.77378
17628 | 646.8 | 0.8 | 2019-12-31 | 2020-12-31 | 365 | 592.8869 | 0.88689 | 593 | 0.77378
17635 | 646.8 | 0.8 | 2019-12-31 | 2020-12-31 | 365 | 592.8869 | 0.88689 | 593 | 0.77378
33995 | 185.64 | 0.9 | 2019-12-31 | 2020-12-31 | 365 | 191.437 | 0.43702 | 191 | 0.87403
35 | 2258.96 | 1 | 2019-12-31 | 2020-12-31 | 365 | 2588.3344 | 0.33444 | 2588 | 0.66888
30736 | 14 | 1 | 2019-12-31 | 2020-12-31 | 365 | 16.0413 | 0.041312 | 16 | 0.082624
12463 | 1384.32 | 1 | 2019-12-31 | 2020-12-31 | 365 | 1586.1649 | 0.16493 | 1586 | 0.32986
42174 | 10.71 | 1 | 2019-12-31 | 2020-12-31 | 365 | 12.2716 | 0.2716 | 12 | 0.54321
42901 | 11.18 | 1 | 2019-12-31 | 2020-12-31 | 365 | 12.8101 | 0.81013 | 13 | 0.62027
77451 | 3.06 | 1 | 2019-12-31 | 2020-12-31 | 365 | 3.5062 | 0.50617 | 4 | 0.012345
40133 | 7.02 | 1 | 2019-12-31 | 2020-12-31 | 365 | 8.0436 | 0.043572 | 8 | 0.087144
40184 | 5.775 | 1 | 2019-12-31 | 2020-12-31 | 365 | 6.617 | 0.61704 | 7 | 0.23408
40205 | 4.42 | 1 | 2019-12-31 | 2020-12-31 | 365 | 5.0645 | 0.064471 | 5 | 0.12894
40223 | 7.28 | 1 | 2019-12-31 | 2020-12-31 | 365 | 8.3415 | 0.34148 | 8 | 0.68296
40250 | 10.92 | 1 | 2019-12-31 | 2020-12-31 | 365 | 12.5122 | 0.51222 | 13 | 0.024447
41016 | 6.5 | 1 | 2019-12-31 | 2020-12-31 | 365 | 7.4478 | 0.44775 | 7 | 0.8955
41028 | 8.32 | 1 | 2019-12-31 | 2020-12-31 | 365 | 9.5331 | 0.53312 | 10 | 0.066245
41037 | 8.58 | 1 | 2019-12-31 | 2020-12-31 | 365 | 9.831 | 0.83103 | 10 | 0.66207
41049 | 10.175 | 1 | 2019-12-31 | 2020-12-31 | 365 | 11.6586 | 0.6586 | 12 | 0.31719
41057 | 13.2 | 1 | 2019-12-31 | 2020-12-31 | 365 | 15.1247 | 0.12467 | 15 | 0.24933
41067 | 7.8 | 1 | 2019-12-31 | 2020-12-31 | 365 | 8.9373 | 0.9373 | 9 | 0.8746
40591 | 4.95 | 1 | 2019-12-31 | 2020-12-31 | 365 | 5.6717 | 0.67175 | 6 | 0.3435
40728 | 5.2 | 1 | 2019-12-31 | 2020-12-31 | 365 | 5.9582 | 0.9582 | 6 | 0.9164
40733 | 9.36 | 1 | 2019-12-31 | 2020-12-31 | 365 | 10.7248 | 0.72476 | 11 | 0.44953
41132 | 9.69 | 1 | 2019-12-31 | 2020-12-31 | 365 | 11.1029 | 0.10288 | 11 | 0.20576
41176 | 7.975 | 1 | 2019-12-31 | 2020-12-31 | 365 | 9.1378 | 0.13782 | 9 | 0.27564
41262 | 5.5 | 1 | 2019-12-31 | 2020-12-31 | 365 | 6.3019 | 0.30194 | 6 | 0.60389
41088 | 11.55 | 1 | 2019-12-31 | 2020-12-31 | 365 | 13.2341 | 0.23408 | 13 | 0.46816
41271 | 4.86 | 1 | 2019-12-31 | 2020-12-31 | 365 | 5.5686 | 0.56863 | 6 | 0.13725
41281 | 6.325 | 1 | 2019-12-31 | 2020-12-31 | 365 | 7.2472 | 0.24724 | 7 | 0.49447
41103 | 7.975 | 1 | 2019-12-31 | 2020-12-31 | 365 | 9.1378 | 0.13782 | 9 | 0.27564
41120 | 6.75 | 1 | 2019-12-31 | 2020-12-31 | 365 | 7.7342 | 0.7342 | 8 | 0.46841
35579 | 6.05 | 1 | 2019-12-31 | 2020-12-31 | 365 | 6.9321 | 0.93214 | 7 | 0.86428
41321 | 9.625 | 1 | 2019-12-31 | 2020-12-31 | 365 | 11.0284 | 0.028402 | 11 | 0.056804
41345 | 5.225 | 1 | 2019-12-31 | 2020-12-31 | 365 | 5.9868 | 0.98685 | 6 | 0.97369
41747 | 10 | 1 | 2019-12-31 | 2020-12-31 | 365 | 11.4581 | 0.45808 | 11 | 0.91616
41758 | 7.975 | 1 | 2019-12-31 | 2020-12-31 | 365 | 9.1378 | 0.13782 | 9 | 0.27564
41792 | 5.61 | 1 | 2019-12-31 | 2020-12-31 | 365 | 6.428 | 0.42798 | 6 | 0.85597
41804 | 3.5 | 1 | 2019-12-31 | 2020-12-31 | 365 | 4.0103 | 0.010328 | 4 | 0.020656
41815 | 6.325 | 1 | 2019-12-31 | 2020-12-31 | 365 | 7.2472 | 0.24724 | 7 | 0.49447
41824 | 6.6 | 1 | 2019-12-31 | 2020-12-31 | 365 | 7.5623 | 0.56233 | 8 | 0.12467
41866 | 4.845 | 1 | 2019-12-31 | 2020-12-31 | 365 | 5.5514 | 0.55144 | 6 | 0.10288
41878 | 11.75 | 1 | 2019-12-31 | 2020-12-31 | 365 | 13.4632 | 0.46324 | 13 | 0.92649
41957 | 10.75 | 1 | 2019-12-31 | 2020-12-31 | 365 | 12.3174 | 0.31744 | 12 | 0.63487
41970 | 8.25 | 1 | 2019-12-31 | 2020-12-31 | 365 | 9.4529 | 0.45292 | 9 | 0.90583
42040 | 3.025 | 1 | 2019-12-31 | 2020-12-31 | 365 | 3.4661 | 0.46607 | 3 | 0.93214
42052 | 11.275 | 1 | 2019-12-31 | 2020-12-31 | 365 | 12.919 | 0.91899 | 13 | 0.83797
42061 | 11.55 | 1 | 2019-12-31 | 2020-12-31 | 365 | 13.2341 | 0.23408 | 13 | 0.46816
42077 | 3.3 | 1 | 2019-12-31 | 2020-12-31 | 365 | 3.7812 | 0.78117 | 4 | 0.56233
42089 | 6.25 | 1 | 2019-12-31 | 2020-12-31 | 365 | 7.1613 | 0.1613 | 7 | 0.3226
42104 | 3.3 | 1 | 2019-12-31 | 2020-12-31 | 365 | 3.7812 | 0.78117 | 4 | 0.56233
42113 | 7.395 | 1 | 2019-12-31 | 2020-12-31 | 365 | 8.4733 | 0.47325 | 8 | 0.9465
42131 | 9.35 | 1 | 2019-12-31 | 2020-12-31 | 365 | 10.7133 | 0.7133 | 11 | 0.42661
42140 | 5 | 1 | 2019-12-31 | 2020-12-31 | 365 | 5.729 | 0.72904 | 6 | 0.45808
42209 | 3 | 1 | 2019-12-31 | 2020-12-31 | 365 | 3.4374 | 0.43742 | 3 | 0.87485
42216 | 8.525 | 1 | 2019-12-31 | 2020-12-31 | 365 | 9.768 | 0.76801 | 10 | 0.53603
42154 | 6 | 1 | 2019-12-31 | 2020-12-31 | 365 | 6.8748 | 0.87485 | 7 | 0.7497
42156 | 7.7 | 1 | 2019-12-31 | 2020-12-31 | 365 | 8.8227 | 0.82272 | 9 | 0.64544
42161 | 7.7 | 1 | 2019-12-31 | 2020-12-31 | 365 | 8.8227 | 0.82272 | 9 | 0.64544
42164 | 5.13 | 1 | 2019-12-31 | 2020-12-31 | 365 | 5.878 | 0.878 | 6 | 0.75599
42170 | 5.61 | 1 | 2019-12-31 | 2020-12-31 | 365 | 6.428 | 0.42798 | 6 | 0.85597
42183 | 10.45 | 1 | 2019-12-31 | 2020-12-31 | 365 | 11.9737 | 0.97369 | 12 | 0.94739
42184 | 16 | 1 | 2019-12-31 | 2020-12-31 | 365 | 18.3329 | 0.33293 | 18 | 0.66586
42187 | 7.15 | 1 | 2019-12-31 | 2020-12-31 | 365 | 8.1925 | 0.19253 | 8 | 0.38505
42192 | 12 | 1 | 2019-12-31 | 2020-12-31 | 365 | 13.7497 | 0.7497 | 14 | 0.49939
42196 | 7 | 1 | 2019-12-31 | 2020-12-31 | 365 | 8.0207 | 0.020656 | 8 | 0.041312
42201 | 6.6 | 1 | 2019-12-31 | 2020-12-31 | 365 | 7.5623 | 0.56233 | 8 | 0.12467
43107 | 7.7 | 1 | 2019-12-31 | 2020-12-31 | 365 | 8.8227 | 0.82272 | 9 | 0.64544
41776 | 8.16 | 1 | 2019-12-31 | 2020-12-31 | 365 | 9.3498 | 0.34979 | 9 | 0.69959
41848 | 10.5 | 1 | 2019-12-31 | 2020-12-31 | 365 | 12.031 | 0.030984 | 12 | 0.061968
43897 | 6.75 | 1 | 2019-12-31 | 2020-12-31 | 365 | 7.7342 | 0.7342 | 8 | 0.46841
43880 | 5.5 | 1 | 2019-12-31 | 2020-12-31 | 365 | 6.3019 | 0.30194 | 6 | 0.60389
44367 | 10.92 | 1 | 2019-12-31 | 2020-12-31 | 365 | 12.5122 | 0.51222 | 13 | 0.024447
42302 | 5.98 | 1 | 2019-12-31 | 2020-12-31 | 365 | 6.8519 | 0.85193 | 7 | 0.70386
42297 | 5.98 | 1 | 2019-12-31 | 2020-12-31 | 365 | 6.8519 | 0.85193 | 7 | 0.70386
44628 | 7.425 | 1 | 2019-12-31 | 2020-12-31 | 365 | 8.5076 | 0.50762 | 9 | 0.015249
42306 | 9.075 | 1 | 2019-12-31 | 2020-12-31 | 365 | 10.3982 | 0.39821 | 10 | 0.79642
42304 | 8.8 | 1 | 2019-12-31 | 2020-12-31 | 365 | 10.0831 | 0.08311 | 10 | 0.16622
44826 | 8.1 | 1 | 2019-12-31 | 2020-12-31 | 365 | 9.281 | 0.28104 | 9 | 0.56209
44968 | 4.59 | 1 | 2019-12-31 | 2020-12-31 | 365 | 5.2593 | 0.25926 | 5 | 0.51852
47968 | 8.25 | 1 | 2019-12-31 | 2020-12-31 | 365 | 9.4529 | 0.45292 | 9 | 0.90583
45064 | 5.865 | 1 | 2019-12-31 | 2020-12-31 | 365 | 6.7202 | 0.72016 | 7 | 0.44033
42300 | 14.3 | 1 | 2019-12-31 | 2020-12-31 | 365 | 16.3851 | 0.38505 | 16 | 0.77011
44861 | 6 | 1 | 2019-12-31 | 2020-12-31 | 365 | 6.8748 | 0.87485 | 7 | 0.7497
42073 | 4.4 | 1 | 2019-12-31 | 2020-12-31 | 365 | 5.0416 | 0.041555 | 5 | 0.08311
42149 | 10 | 1 | 2019-12-31 | 2020-12-31 | 365 | 11.4581 | 0.45808 | 11 | 0.91616
42303 | 10.45 | 1 | 2019-12-31 | 2020-12-31 | 365 | 11.9737 | 0.97369 | 12 | 0.94739
42915 | 9.1 | 1 | 2019-12-31 | 2020-12-31 | 365 | 10.4269 | 0.42685 | 10 | 0.85371
42457 | 12.48 | 1 | 2019-12-31 | 2020-12-31 | 365 | 14.2997 | 0.29968 | 14 | 0.59937
45403 | 4.335 | 1 | 2019-12-31 | 2020-12-31 | 365 | 4.9671 | 0.96708 | 5 | 0.93416
44413 | 17.325 | 1 | 2019-12-31 | 2020-12-31 | 365 | 19.8511 | 0.85112 | 20 | 0.70225
17610 | 646.8 | 0.8 | 2019-12-31 | 2020-12-31 | 365 | 592.8869 | 0.88689 | 593 | 0.77378
17631 | 646.8 | 0.8 | 2019-12-31 | 2020-12-31 | 365 | 592.8869 | 0.88689 | 593 | 0.77378
40982 | 6.6 | 1 | 2019-12-31 | 2020-12-31 | 365 | 7.5623 | 0.56233 | 8 | 0.12467
42242 | 5.61 | 1 | 2019-12-31 | 2020-12-31 | 365 | 6.428 | 0.42798 | 6 | 0.85597
42590 | 4.95 | 1 | 2019-12-31 | 2020-12-31 | 365 | 5.6717 | 0.67175 | 6 | 0.3435
48387 | 3 | 1 | 2019-12-31 | 2020-12-31 | 365 | 3.4374 | 0.43742 | 3 | 0.87485
53778 | 6.6 | 1 | 2019-12-31 | 2020-12-31 | 365 | 7.5623 | 0.56233 | 8 | 0.12467
42935 | 7.8 | 1 | 2019-12-31 | 2020-12-31 | 365 | 8.9373 | 0.9373 | 9 | 0.8746
48763 | 4.94 | 1 | 2019-12-31 | 2020-12-31 | 365 | 5.6603 | 0.66029 | 6 | 0.32058
54277 | 11.7 | 1 | 2019-12-31 | 2020-12-31 | 365 | 13.406 | 0.40595 | 13 | 0.81191
51172 | 7.975 | 1 | 2019-12-31 | 2020-12-31 | 365 | 9.1378 | 0.13782 | 9 | 0.27564
48713 | 12.65 | 1 | 2019-12-31 | 2020-12-31 | 365 | 14.4945 | 0.49447 | 14 | 0.98894
48148 | 5.2 | 1 | 2019-12-31 | 2020-12-31 | 365 | 5.9582 | 0.9582 | 6 | 0.9164
16589 | 46.8 | 0.9 | 2019-12-31 | 2020-12-31 | 365 | 48.2614 | 0.26143 | 48 | 0.52287
80 | 1780 | 0.7 | 2019-12-31 | 2020-12-31 | 365 | 1427.6768 | 0.67677 | 1428 | 0.35354
30704 | 108 | 0.9 | 2019-12-31 | 2020-12-31 | 365 | 111.3725 | 0.37254 | 111 | 0.74508
33934 | 347.7 | 0.9 | 2019-12-31 | 2020-12-31 | 365 | 358.5577 | 0.5577 | 359 | 0.11539
34348 | 784.08 | 0.9 | 2019-12-31 | 2020-12-31 | 365 | 808.5646 | 0.56462 | 809 | 0.12925
29931 | 341 | 0.9 | 2019-12-31 | 2020-12-31 | 365 | 351.6485 | 0.64848 | 352 | 0.29695
29924 | 363.48 | 0.9 | 2019-12-31 | 2020-12-31 | 365 | 374.8305 | 0.83046 | 375 | 0.66093
34323 | 395.01 | 0.9 | 2019-12-31 | 2020-12-31 | 365 | 407.3451 | 0.34506 | 407 | 0.69011
31921 | 95.16 | 0.9 | 2019-12-31 | 2020-12-31 | 365 | 98.1316 | 0.13158 | 98 | 0.26316
7422 | 257.04 | 0.9 | 2019-12-31 | 2020-12-31 | 365 | 265.0666 | 0.066639 | 265 | 0.13328
36686 | 30.78 | 0.9 | 2019-12-31 | 2020-12-31 | 365 | 31.7412 | 0.74117 | 32 | 0.48235
11136 | 649.04 | 0.8 | 2019-12-31 | 2020-12-31 | 365 | 594.9402 | 0.94018 | 595 | 0.88036
12771 | 649.04 | 0.8 | 2019-12-31 | 2020-12-31 | 365 | 594.9402 | 0.94018 | 595 | 0.88036
70 | 2570.04 | 0.7 | 2019-12-31 | 2020-12-31 | 365 | 2061.3407 | 0.34067 | 2061 | 0.68135
77 | 4107.06 | 0.7 | 2019-12-31 | 2020-12-31 | 365 | 3294.1315 | 0.13154 | 3294 | 0.26309
6174 | 70.68 | 0.9 | 2019-12-31 | 2020-12-31 | 365 | 72.8871 | 0.88714 | 73 | 0.77428
11199 | 106.02 | 0.9 | 2019-12-31 | 2020-12-31 | 365 | 109.3307 | 0.33071 | 109 | 0.66142
32980 | 649.8 | 0.8 | 2019-12-31 | 2020-12-31 | 365 | 595.6368 | 0.63683 | 596 | 0.27366
32979 | 649.8 | 0.8 | 2019-12-31 | 2020-12-31 | 365 | 595.6368 | 0.63683 | 596 | 0.27366
62222 | 649.44 | 0.8 | 2019-12-31 | 2020-12-31 | 365 | 595.3068 | 0.30684 | 595 | 0.61368
32972 | 649.8 | 0.8 | 2019-12-31 | 2020-12-31 | 365 | 595.6368 | 0.63683 | 596 | 0.27366
32973 | 649.8 | 0.8 | 2019-12-31 | 2020-12-31 | 365 | 595.6368 | 0.63683 | 596 | 0.27366
32977 | 649.8 | 0.8 | 2019-12-31 | 2020-12-31 | 365 | 595.6368 | 0.63683 | 596 | 0.27366
32974 | 649.8 | 0.8 | 2019-12-31 | 2020-12-31 | 365 | 595.6368 | 0.63683 | 596 | 0.27366
31381 | 270.9 | 0.9 | 2019-12-31 | 2020-12-31 | 365 | 279.3594 | 0.35945 | 279 | 0.7189
11359 | 990.945 | 0.7 | 2019-12-31 | 2020-12-31 | 365 | 794.8029 | 0.8029 | 795 | 0.60579
12760 | 990.945 | 0.7 | 2019-12-31 | 2020-12-31 | 365 | 794.8029 | 0.8029 | 795 | 0.60579
37515 | 3.51 | 1 | 2019-12-31 | 2020-12-31 | 365 | 4.0218 | 0.021786 | 4 | 0.043572
42109 | 3.92 | 1 | 2019-12-31 | 2020-12-31 | 365 | 4.4916 | 0.49157 | 4 | 0.98313
39799 | 4.76 | 1 | 2019-12-31 | 2020-12-31 | 365 | 5.454 | 0.45405 | 5 | 0.90809
37915 | 9.52 | 1 | 2019-12-31 | 2020-12-31 | 365 | 10.9081 | 0.90809 | 11 | 0.81618
39908 | 3.08 | 1 | 2019-12-31 | 2020-12-31 | 365 | 3.5291 | 0.52909 | 4 | 0.058177
73236 | 4.56 | 0.8 | 2019-12-31 | 2020-12-31 | 365 | 4.1799 | 0.17991 | 4 | 0.35982
75526 | 8.55 | 1 | 2019-12-31 | 2020-12-31 | 365 | 9.7967 | 0.79666 | 10 | 0.59332
75541 | 5.7 | 1 | 2019-12-31 | 2020-12-31 | 365 | 6.5311 | 0.53111 | 7 | 0.062211
75551 | 5.7 | 0.8 | 2019-12-31 | 2020-12-31 | 365 | 5.2249 | 0.22488 | 5 | 0.44977
75559 | 6.555 | 0.8 | 2019-12-31 | 2020-12-31 | 365 | 6.0086 | 0.0086172 | 6 | 0.017234
75571 | 7.125 | 0.8 | 2019-12-31 | 2020-12-31 | 365 | 6.5311 | 0.53111 | 7 | 0.062211
75547 | 8.55 | 1 | 2019-12-31 | 2020-12-31 | 365 | 9.7967 | 0.79666 | 10 | 0.59332
75548 | 9.975 | 1 | 2019-12-31 | 2020-12-31 | 365 | 11.4294 | 0.42943 | 11 | 0.85887
75545 | 9.69 | 1 | 2019-12-31 | 2020-12-31 | 365 | 11.1029 | 0.10288 | 11 | 0.20576
75574 | 3.135 | 0.8 | 2019-12-31 | 2020-12-31 | 365 | 2.8737 | 0.87369 | 3 | 0.74737
75576 | 4.56 | 0.8 | 2019-12-31 | 2020-12-31 | 365 | 4.1799 | 0.17991 | 4 | 0.35982
75582 | 3.99 | 0.8 | 2019-12-31 | 2020-12-31 | 365 | 3.6574 | 0.65742 | 4 | 0.31484
75583 | 4.845 | 0.8 | 2019-12-31 | 2020-12-31 | 365 | 4.4412 | 0.44115 | 4 | 0.8823
75584 | 9.405 | 0.8 | 2019-12-31 | 2020-12-31 | 365 | 8.6211 | 0.62106 | 9 | 0.24212
75586 | 7.41 | 0.8 | 2019-12-31 | 2020-12-31 | 365 | 6.7923 | 0.79235 | 7 | 0.5847
75591 | 6.27 | 0.8 | 2019-12-31 | 2020-12-31 | 365 | 5.7474 | 0.74737 | 6 | 0.49475
75595 | 5.985 | 0.8 | 2019-12-31 | 2020-12-31 | 365 | 5.4861 | 0.48613 | 5 | 0.97226
75620 | 8.265 | 0.8 | 2019-12-31 | 2020-12-31 | 365 | 7.5761 | 0.57608 | 8 | 0.15216
75621 | 9.12 | 0.8 | 2019-12-31 | 2020-12-31 | 365 | 8.3598 | 0.35982 | 8 | 0.71963
75622 | 9.975 | 0.8 | 2019-12-31 | 2020-12-31 | 365 | 9.1435 | 0.14355 | 9 | 0.2871
75624 | 8.265 | 0.8 | 2019-12-31 | 2020-12-31 | 365 | 7.5761 | 0.57608 | 8 | 0.15216
75626 | 7.41 | 0.8 | 2019-12-31 | 2020-12-31 | 365 | 6.7923 | 0.79235 | 7 | 0.5847
75628 | 6.27 | 0.8 | 2019-12-31 | 2020-12-31 | 365 | 5.7474 | 0.74737 | 6 | 0.49475
75629 | 6.84 | 0.8 | 2019-12-31 | 2020-12-31 | 365 | 6.2699 | 0.26986 | 6 | 0.53972
75632 | 9.69 | 0.8 | 2019-12-31 | 2020-12-31 | 365 | 8.8823 | 0.8823 | 9 | 0.76461
75634 | 4.275 | 0.8 | 2019-12-31 | 2020-12-31 | 365 | 3.9187 | 0.91866 | 4 | 0.83733
75637 | 8.55 | 0.8 | 2019-12-31 | 2020-12-31 | 365 | 7.8373 | 0.83733 | 8 | 0.67465
75638 | 8.55 | 0.8 | 2019-12-31 | 2020-12-31 | 365 | 7.8373 | 0.83733 | 8 | 0.67465
75644 | 9.975 | 0.8 | 2019-12-31 | 2020-12-31 | 365 | 9.1435 | 0.14355 | 9 | 0.2871
75651 | 9.12 | 0.8 | 2019-12-31 | 2020-12-31 | 365 | 8.3598 | 0.35982 | 8 | 0.71963
75653 | 6.84 | 0.8 | 2019-12-31 | 2020-12-31 | 365 | 6.2699 | 0.26986 | 6 | 0.53972
75657 | 9.12 | 0.8 | 2019-12-31 | 2020-12-31 | 365 | 8.3598 | 0.35982 | 8 | 0.71963
75742 | 8.265 | 0.8 | 2019-12-31 | 2020-12-31 | 365 | 7.5761 | 0.57608 | 8 | 0.15216
75662 | 7.41 | 0.8 | 2019-12-31 | 2020-12-31 | 365 | 6.7923 | 0.79235 | 7 | 0.5847
75663 | 6.84 | 0.8 | 2019-12-31 | 2020-12-31 | 365 | 6.2699 | 0.26986 | 6 | 0.53972
75666 | 6.27 | 0.8 | 2019-12-31 | 2020-12-31 | 365 | 5.7474 | 0.74737 | 6 | 0.49475
75669 | 7.125 | 0.8 | 2019-12-31 | 2020-12-31 | 365 | 6.5311 | 0.53111 | 7 | 0.062211
75672 | 9.975 | 0.8 | 2019-12-31 | 2020-12-31 | 365 | 9.1435 | 0.14355 | 9 | 0.2871
75679 | 6.84 | 0.8 | 2019-12-31 | 2020-12-31 | 365 | 6.2699 | 0.26986 | 6 | 0.53972
75681 | 5.7 | 0.8 | 2019-12-31 | 2020-12-31 | 365 | 5.2249 | 0.22488 | 5 | 0.44977
75682 | 7.98 | 0.8 | 2019-12-31 | 2020-12-31 | 365 | 7.3148 | 0.31484 | 7 | 0.62968
75684 | 9.69 | 0.8 | 2019-12-31 | 2020-12-31 | 365 | 8.8823 | 0.8823 | 9 | 0.76461
75686 | 5.415 | 0.8 | 2019-12-31 | 2020-12-31 | 365 | 4.9636 | 0.96364 | 5 | 0.92728
75716 | 6.84 | 0.8 | 2019-12-31 | 2020-12-31 | 365 | 6.2699 | 0.26986 | 6 | 0.53972
75717 | 4.275 | 0.8 | 2019-12-31 | 2020-12-31 | 365 | 3.9187 | 0.91866 | 4 | 0.83733
75718 | 6.555 | 0.8 | 2019-12-31 | 2020-12-31 | 365 | 6.0086 | 0.0086172 | 6 | 0.017234
75719 | 9.975 | 0.8 | 2019-12-31 | 2020-12-31 | 365 | 9.1435 | 0.14355 | 9 | 0.2871
75721 | 6.84 | 0.8 | 2019-12-31 | 2020-12-31 | 365 | 6.2699 | 0.26986 | 6 | 0.53972
75723 | 5.7 | 0.8 | 2019-12-31 | 2020-12-31 | 365 | 5.2249 | 0.22488 | 5 | 0.44977
75724 | 3.99 | 0.8 | 2019-12-31 | 2020-12-31 | 365 | 3.6574 | 0.65742 | 4 | 0.31484
75726 | 6.84 | 0.8 | 2019-12-31 | 2020-12-31 | 365 | 6.2699 | 0.26986 | 6 | 0.53972
75727 | 4.56 | 0.8 | 2019-12-31 | 2020-12-31 | 365 | 4.1799 | 0.17991 | 4 | 0.35982
75731 | 8.265 | 0.8 | 2019-12-31 | 2020-12-31 | 365 | 7.5761 | 0.57608 | 8 | 0.15216
75735 | 6.27 | 0.8 | 2019-12-31 | 2020-12-31 | 365 | 5.7474 | 0.74737 | 6 | 0.49475
75736 | 6.555 | 0.8 | 2019-12-31 | 2020-12-31 | 365 | 6.0086 | 0.0086172 | 6 | 0.017234
75738 | 5.13 | 0.8 | 2019-12-31 | 2020-12-31 | 365 | 4.7024 | 0.7024 | 5 | 0.40479
75739 | 8.55 | 0.8 | 2019-12-31 | 2020-12-31 | 365 | 7.8373 | 0.83733 | 8 | 0.67465
75741 | 9.12 | 0.8 | 2019-12-31 | 2020-12-31 | 365 | 8.3598 | 0.35982 | 8 | 0.71963
75743 | 5.985 | 0.8 | 2019-12-31 | 2020-12-31 | 365 | 5.4861 | 0.48613 | 5 | 0.97226
75744 | 4.275 | 0.8 | 2019-12-31 | 2020-12-31 | 365 | 3.9187 | 0.91866 | 4 | 0.83733
75522 | 6.555 | 1 | 2019-12-31 | 2020-12-31 | 365 | 7.5108 | 0.51077 | 8 | 0.021543
75535 | 7.125 | 1 | 2019-12-31 | 2020-12-31 | 365 | 8.1639 | 0.16388 | 8 | 0.32776
75746 | 5.415 | 0.8 | 2019-12-31 | 2020-12-31 | 365 | 4.9636 | 0.96364 | 5 | 0.92728
75747 | 3.705 | 0.8 | 2019-12-31 | 2020-12-31 | 365 | 3.3962 | 0.39617 | 3 | 0.79235
75748 | 5.13 | 0.8 | 2019-12-31 | 2020-12-31 | 365 | 4.7024 | 0.7024 | 5 | 0.40479
75749 | 3.99 | 0.8 | 2019-12-31 | 2020-12-31 | 365 | 3.6574 | 0.65742 | 4 | 0.31484
75750 | 4.845 | 0.8 | 2019-12-31 | 2020-12-31 | 365 | 4.4412 | 0.44115 | 4 | 0.8823
75751 | 5.13 | 0.8 | 2019-12-31 | 2020-12-31 | 365 | 4.7024 | 0.7024 | 5 | 0.40479
75752 | 6.555 | 0.8 | 2019-12-31 | 2020-12-31 | 365 | 6.0086 | 0.0086172 | 6 | 0.017234
75760 | 8.55 | 0.8 | 2019-12-31 | 2020-12-31 | 365 | 7.8373 | 0.83733 | 8 | 0.67465
75761 | 7.125 | 0.8 | 2019-12-31 | 2020-12-31 | 365 | 6.5311 | 0.53111 | 7 | 0.062211
75764 | 2.6 | 0.8 | 2019-12-31 | 2020-12-31 | 365 | 2.3833 | 0.38328 | 2 | 0.76656
75766 | 5.7 | 0.8 | 2019-12-31 | 2020-12-31 | 365 | 5.2249 | 0.22488 | 5 | 0.44977
75769 | 7.695 | 0.8 | 2019-12-31 | 2020-12-31 | 365 | 7.0536 | 0.053594 | 7 | 0.10719
75774 | 3.42 | 0.8 | 2019-12-31 | 2020-12-31 | 365 | 3.1349 | 0.13493 | 3 | 0.26986
75776 | 3.99 | 0.8 | 2019-12-31 | 2020-12-31 | 365 | 3.6574 | 0.65742 | 4 | 0.31484
75540 | 4.845 | 1 | 2019-12-31 | 2020-12-31 | 365 | 5.5514 | 0.55144 | 6 | 0.10288
75585 | 8.55 | 0.8 | 2019-12-31 | 2020-12-31 | 365 | 7.8373 | 0.83733 | 8 | 0.67465
75780 | 9.405 | 0.8 | 2019-12-31 | 2020-12-31 | 365 | 8.6211 | 0.62106 | 9 | 0.24212
75785 | 8.835 | 0.8 | 2019-12-31 | 2020-12-31 | 365 | 8.0986 | 0.098571 | 8 | 0.19714
75786 | 8.55 | 0.8 | 2019-12-31 | 2020-12-31 | 365 | 7.8373 | 0.83733 | 8 | 0.67465
75790 | 6.27 | 0.8 | 2019-12-31 | 2020-12-31 | 365 | 5.7474 | 0.74737 | 6 | 0.49475
75794 | 9.69 | 0.8 | 2019-12-31 | 2020-12-31 | 365 | 8.8823 | 0.8823 | 9 | 0.76461
75801 | 9.975 | 0.8 | 2019-12-31 | 2020-12-31 | 365 | 9.1435 | 0.14355 | 9 | 0.2871
75803 | 9.69 | 0.8 | 2019-12-31 | 2020-12-31 | 365 | 8.8823 | 0.8823 | 9 | 0.76461
75804 | 5.13 | 0.8 | 2019-12-31 | 2020-12-31 | 365 | 4.7024 | 0.7024 | 5 | 0.40479
75805 | 6.27 | 0.8 | 2019-12-31 | 2020-12-31 | 365 | 5.7474 | 0.74737 | 6 | 0.49475
75806 | 5.13 | 0.8 | 2019-12-31 | 2020-12-31 | 365 | 4.7024 | 0.7024 | 5 | 0.40479
75807 | 5.7 | 0.8 | 2019-12-31 | 2020-12-31 | 365 | 5.2249 | 0.22488 | 5 | 0.44977
75808 | 3.99 | 0.8 | 2019-12-31 | 2020-12-31 | 365 | 3.6574 | 0.65742 | 4 | 0.31484
75809 | 8.835 | 0.8 | 2019-12-31 | 2020-12-31 | 365 | 8.0986 | 0.098571 | 8 | 0.19714
75810 | 6.27 | 0.8 | 2019-12-31 | 2020-12-31 | 365 | 5.7474 | 0.74737 | 6 | 0.49475
75811 | 5.7 | 0.8 | 2019-12-31 | 2020-12-31 | 365 | 5.2249 | 0.22488 | 5 | 0.44977
75812 | 4.845 | 0.8 | 2019-12-31 | 2020-12-31 | 365 | 4.4412 | 0.44115 | 4 | 0.8823
75813 | 5.985 | 0.8 | 2019-12-31 | 2020-12-31 | 365 | 5.4861 | 0.48613 | 5 | 0.97226
75814 | 8.55 | 0.8 | 2019-12-31 | 2020-12-31 | 365 | 7.8373 | 0.83733 | 8 | 0.67465
75833 | 2.32 | 0.8 | 2019-12-31 | 2020-12-31 | 365 | 2.1266 | 0.12662 | 2 | 0.25324
75834 | 6.555 | 0.8 | 2019-12-31 | 2020-12-31 | 365 | 6.0086 | 0.0086172 | 6 | 0.017234
75835 | 4.845 | 0.8 | 2019-12-31 | 2020-12-31 | 365 | 4.4412 | 0.44115 | 4 | 0.8823
75836 | 9.975 | 0.8 | 2019-12-31 | 2020-12-31 | 365 | 9.1435 | 0.14355 | 9 | 0.2871
75837 | 4.845 | 0.8 | 2019-12-31 | 2020-12-31 | 365 | 4.4412 | 0.44115 | 4 | 0.8823
75838 | 5.8 | 0.8 | 2019-12-31 | 2020-12-31 | 365 | 5.3165 | 0.31655 | 5 | 0.6331
75839 | 8.55 | 0.8 | 2019-12-31 | 2020-12-31 | 365 | 7.8373 | 0.83733 | 8 | 0.67465
75845 | 8.265 | 0.8 | 2019-12-31 | 2020-12-31 | 365 | 7.5761 | 0.57608 | 8 | 0.15216
75847 | 9.57 | 0.8 | 2019-12-31 | 2020-12-31 | 365 | 8.7723 | 0.77231 | 9 | 0.54461
75848 | 9.12 | 0.8 | 2019-12-31 | 2020-12-31 | 365 | 8.3598 | 0.35982 | 8 | 0.71963
75850 | 4.56 | 0.8 | 2019-12-31 | 2020-12-31 | 365 | 4.1799 | 0.17991 | 4 | 0.35982
75851 | 3.705 | 0.8 | 2019-12-31 | 2020-12-31 | 365 | 3.3962 | 0.39617 | 3 | 0.79235
75853 | 4.93 | 0.8 | 2019-12-31 | 2020-12-31 | 365 | 4.5191 | 0.51907 | 5 | 0.038134
75855 | 8.41 | 0.8 | 2019-12-31 | 2020-12-31 | 365 | 7.709 | 0.709 | 8 | 0.41799
75856 | 5.415 | 0.8 | 2019-12-31 | 2020-12-31 | 365 | 4.9636 | 0.96364 | 5 | 0.92728
75857 | 9.69 | 0.8 | 2019-12-31 | 2020-12-31 | 365 | 8.8823 | 0.8823 | 9 | 0.76461
75861 | 2.61 | 0.8 | 2019-12-31 | 2020-12-31 | 365 | 2.3924 | 0.39245 | 2 | 0.78489
75863 | 4.56 | 0.8 | 2019-12-31 | 2020-12-31 | 365 | 4.1799 | 0.17991 | 4 | 0.35982
75865 | 5.7 | 0.8 | 2019-12-31 | 2020-12-31 | 365 | 5.2249 | 0.22488 | 5 | 0.44977
75866 | 3.99 | 0.8 | 2019-12-31 | 2020-12-31 | 365 | 3.6574 | 0.65742 | 4 | 0.31484
75561 | 9.12 | 0.8 | 2019-12-31 | 2020-12-31 | 365 | 8.3598 | 0.35982 | 8 | 0.71963
75568 | 5.13 | 0.8 | 2019-12-31 | 2020-12-31 | 365 | 4.7024 | 0.7024 | 5 | 0.40479
75641 | 7.125 | 0.8 | 2019-12-31 | 2020-12-31 | 365 | 6.5311 | 0.53111 | 7 | 0.062211
75660 | 3.42 | 0.8 | 2019-12-31 | 2020-12-31 | 365 | 3.1349 | 0.13493 | 3 | 0.26986
75636 | 4.845 | 0.8 | 2019-12-31 | 2020-12-31 | 365 | 4.4412 | 0.44115 | 4 | 0.8823
75874 | 5.13 | 0.8 | 2019-12-31 | 2020-12-31 | 365 | 4.7024 | 0.7024 | 5 | 0.40479
75876 | 10.26 | 1 | 2019-12-31 | 2020-12-31 | 365 | 11.756 | 0.75599 | 12 | 0.51198
75877 | 9.57 | 0.8 | 2019-12-31 | 2020-12-31 | 365 | 8.7723 | 0.77231 | 9 | 0.54461
75878 | 9.975 | 0.8 | 2019-12-31 | 2020-12-31 | 365 | 9.1435 | 0.14355 | 9 | 0.2871
75881 | 3.19 | 0.8 | 2019-12-31 | 2020-12-31 | 365 | 2.9241 | 0.9241 | 3 | 0.8482
75886 | 2.28 | 0.8 | 2019-12-31 | 2020-12-31 | 365 | 2.09 | 0.089954 | 2 | 0.17991
75890 | 7.54 | 0.8 | 2019-12-31 | 2020-12-31 | 365 | 6.9115 | 0.91151 | 7 | 0.82303
75894 | 8.55 | 0.8 | 2019-12-31 | 2020-12-31 | 365 | 7.8373 | 0.83733 | 8 | 0.67465
75896 | 3.48 | 0.8 | 2019-12-31 | 2020-12-31 | 365 | 3.1899 | 0.18993 | 3 | 0.37986
75904 | 4.35 | 0.8 | 2019-12-31 | 2020-12-31 | 365 | 3.9874 | 0.98741 | 4 | 0.97482
75908 | 4.93 | 0.8 | 2019-12-31 | 2020-12-31 | 365 | 4.5191 | 0.51907 | 5 | 0.038134
75910 | 7.25 | 0.8 | 2019-12-31 | 2020-12-31 | 365 | 6.6457 | 0.64569 | 7 | 0.29137
75918 | 8.55 | 0.8 | 2019-12-31 | 2020-12-31 | 365 | 7.8373 | 0.83733 | 8 | 0.67465
75919 | 4.275 | 0.8 | 2019-12-31 | 2020-12-31 | 365 | 3.9187 | 0.91866 | 4 | 0.83733
75922 | 7.695 | 0.8 | 2019-12-31 | 2020-12-31 | 365 | 7.0536 | 0.053594 | 7 | 0.10719
75923 | 12.825 | 1 | 2019-12-31 | 2020-12-31 | 365 | 14.695 | 0.69499 | 15 | 0.38998
75924 | 13.11 | 1 | 2019-12-31 | 2020-12-31 | 365 | 15.0215 | 0.021543 | 15 | 0.043086
75925 | 13.395 | 0.8 | 2019-12-31 | 2020-12-31 | 365 | 12.2785 | 0.27848 | 12 | 0.55696
75926 | 11.4 | 0.8 | 2019-12-31 | 2020-12-31 | 365 | 10.4498 | 0.44977 | 10 | 0.89954
75927 | 12.54 | 0.8 | 2019-12-31 | 2020-12-31 | 365 | 11.4947 | 0.49475 | 11 | 0.98949
75928 | 13.395 | 0.8 | 2019-12-31 | 2020-12-31 | 365 | 12.2785 | 0.27848 | 12 | 0.55696
75929 | 13.11 | 0.8 | 2019-12-31 | 2020-12-31 | 365 | 12.0172 | 0.017234 | 12 | 0.034469
75930 | 10.545 | 0.8 | 2019-12-31 | 2020-12-31 | 365 | 9.666 | 0.66604 | 10 | 0.33207
75931 | 10.26 | 0.8 | 2019-12-31 | 2020-12-31 | 365 | 9.4048 | 0.40479 | 9 | 0.80958
75932 | 10.83 | 0.8 | 2019-12-31 | 2020-12-31 | 365 | 9.9273 | 0.92728 | 10 | 0.85456
75933 | 13.395 | 0.8 | 2019-12-31 | 2020-12-31 | 365 | 12.2785 | 0.27848 | 12 | 0.55696
75934 | 13.395 | 0.8 | 2019-12-31 | 2020-12-31 | 365 | 12.2785 | 0.27848 | 12 | 0.55696
75935 | 11.115 | 0.8 | 2019-12-31 | 2020-12-31 | 365 | 10.1885 | 0.18852 | 10 | 0.37705
75936 | 13.11 | 0.8 | 2019-12-31 | 2020-12-31 | 365 | 12.0172 | 0.017234 | 12 | 0.034469
75937 | 11.4 | 0.8 | 2019-12-31 | 2020-12-31 | 365 | 10.4498 | 0.44977 | 10 | 0.89954
75938 | 12.825 | 0.8 | 2019-12-31 | 2020-12-31 | 365 | 11.756 | 0.75599 | 12 | 0.51198
75939 | 12.54 | 0.8 | 2019-12-31 | 2020-12-31 | 365 | 11.4947 | 0.49475 | 11 | 0.98949
75947 | 13.395 | 0.8 | 2019-12-31 | 2020-12-31 | 365 | 12.2785 | 0.27848 | 12 | 0.55696
75949 | 13.11 | 0.8 | 2019-12-31 | 2020-12-31 | 365 | 12.0172 | 0.017234 | 12 | 0.034469
75950 | 13.395 | 0.8 | 2019-12-31 | 2020-12-31 | 365 | 12.2785 | 0.27848 | 12 | 0.55696
75951 | 11.97 | 0.8 | 2019-12-31 | 2020-12-31 | 365 | 10.9723 | 0.97226 | 11 | 0.94451
75952 | 13.11 | 0.8 | 2019-12-31 | 2020-12-31 | 365 | 12.0172 | 0.017234 | 12 | 0.034469
75953 | 10.83 | 0.8 | 2019-12-31 | 2020-12-31 | 365 | 9.9273 | 0.92728 | 10 | 0.85456
75954 | 13.395 | 0.8 | 2019-12-31 | 2020-12-31 | 365 | 12.2785 | 0.27848 | 12 | 0.55696
73231 | 10.26 | 0.8 | 2019-12-31 | 2020-12-31 | 365 | 9.4048 | 0.40479 | 9 | 0.80958
75958 | 11.115 | 0.8 | 2019-12-31 | 2020-12-31 | 365 | 10.1885 | 0.18852 | 10 | 0.37705
75967 | 10.15 | 0.8 | 2019-12-31 | 2020-12-31 | 365 | 9.304 | 0.30396 | 9 | 0.60792
75970 | 12.825 | 0.8 | 2019-12-31 | 2020-12-31 | 365 | 11.756 | 0.75599 | 12 | 0.51198
75979 | 13.395 | 0.8 | 2019-12-31 | 2020-12-31 | 365 | 12.2785 | 0.27848 | 12 | 0.55696
75980 | 11.31 | 0.8 | 2019-12-31 | 2020-12-31 | 365 | 10.3673 | 0.36727 | 10 | 0.73454
75981 | 11.02 | 0.8 | 2019-12-31 | 2020-12-31 | 365 | 10.1014 | 0.10144 | 10 | 0.20289
75982 | 8.7 | 0.8 | 2019-12-31 | 2020-12-31 | 365 | 7.9748 | 0.97482 | 8 | 0.94965
75983 | 13.11 | 0.8 | 2019-12-31 | 2020-12-31 | 365 | 12.0172 | 0.017234 | 12 | 0.034469
75984 | 13.63 | 0.8 | 2019-12-31 | 2020-12-31 | 365 | 12.4939 | 0.49389 | 12 | 0.98778
75985 | 13.63 | 0.8 | 2019-12-31 | 2020-12-31 | 365 | 12.4939 | 0.49389 | 12 | 0.98778
75989 | 10.64 | 0.8 | 2019-12-31 | 2020-12-31 | 365 | 9.7531 | 0.75312 | 10 | 0.50624
75991 | 5.88 | 0.8 | 2019-12-31 | 2020-12-31 | 365 | 5.3899 | 0.38988 | 5 | 0.77976
76009 | 5.13 | 0.8 | 2019-12-31 | 2020-12-31 | 365 | 4.7024 | 0.7024 | 5 | 0.40479
75846 | 6.84 | 0.8 | 2019-12-31 | 2020-12-31 | 365 | 6.2699 | 0.26986 | 6 | 0.53972
75849 | 5.13 | 0.8 | 2019-12-31 | 2020-12-31 | 365 | 4.7024 | 0.7024 | 5 | 0.40479
75854 | 9.69 | 0.8 | 2019-12-31 | 2020-12-31 | 365 | 8.8823 | 0.8823 | 9 | 0.76461
75673 | 2.28 | 0.8 | 2019-12-31 | 2020-12-31 | 365 | 2.09 | 0.089954 | 2 | 0.17991
75858 | 5.22 | 0.8 | 2019-12-31 | 2020-12-31 | 365 | 4.7849 | 0.78489 | 5 | 0.56979
76135 | 7.695 | 0.8 | 2019-12-31 | 2020-12-31 | 365 | 7.0536 | 0.053594 | 7 | 0.10719
76136 | 11.89 | 0.8 | 2019-12-31 | 2020-12-31 | 365 | 10.8989 | 0.89893 | 11 | 0.79785
75963 | 11.97 | 0.8 | 2019-12-31 | 2020-12-31 | 365 | 10.9723 | 0.97226 | 11 | 0.94451
75915 | 5.13 | 0.8 | 2019-12-31 | 2020-12-31 | 365 | 4.7024 | 0.7024 | 5 | 0.40479
75592 | 9.12 | 0.8 | 2019-12-31 | 2020-12-31 | 365 | 8.3598 | 0.35982 | 8 | 0.71963
75658 | 7.41 | 0.8 | 2019-12-31 | 2020-12-31 | 365 | 6.7923 | 0.79235 | 7 | 0.5847
76132 | 5.415 | 0.8 | 2019-12-31 | 2020-12-31 | 365 | 4.9636 | 0.96364 | 5 | 0.92728
76133 | 9.405 | 0.8 | 2019-12-31 | 2020-12-31 | 365 | 8.6211 | 0.62106 | 9 | 0.24212
76134 | 3.135 | 0.8 | 2019-12-31 | 2020-12-31 | 365 | 2.8737 | 0.87369 | 3 | 0.74737
76138 | 9.405 | 0.8 | 2019-12-31 | 2020-12-31 | 365 | 8.6211 | 0.62106 | 9 | 0.24212
76139 | 5.7 | 0.8 | 2019-12-31 | 2020-12-31 | 365 | 5.2249 | 0.22488 | 5 | 0.44977
75884 | 3.99 | 0.8 | 2019-12-31 | 2020-12-31 | 365 | 3.6574 | 0.65742 | 4 | 0.31484
75948 | 10.83 | 0.8 | 2019-12-31 | 2020-12-31 | 365 | 9.9273 | 0.92728 | 10 | 0.85456
75946 | 10.83 | 0.8 | 2019-12-31 | 2020-12-31 | 365 | 9.9273 | 0.92728 | 10 | 0.85456
75978 | 13.395 | 0.8 | 2019-12-31 | 2020-12-31 | 365 | 12.2785 | 0.27848 | 12 | 0.55696
75987 | 6.38 | 0.8 | 2019-12-31 | 2020-12-31 | 365 | 5.8482 | 0.8482 | 6 | 0.69641
75990 | 3.19 | 0.8 | 2019-12-31 | 2020-12-31 | 365 | 2.9241 | 0.9241 | 3 | 0.8482
75993 | 13.395 | 0.8 | 2019-12-31 | 2020-12-31 | 365 | 12.2785 | 0.27848 | 12 | 0.55696
76126 | 3.24 | 0.8 | 2019-12-31 | 2020-12-31 | 365 | 2.9699 | 0.96993 | 3 | 0.93987
76122 | 6.38 | 0.8 | 2019-12-31 | 2020-12-31 | 365 | 5.8482 | 0.8482 | 6 | 0.69641
76114 | 3.78 | 0.8 | 2019-12-31 | 2020-12-31 | 365 | 3.4649 | 0.46492 | 3 | 0.92985
76110 | 12.42 | 0.8 | 2019-12-31 | 2020-12-31 | 365 | 11.3847 | 0.38475 | 11 | 0.7695
76107 | 6.21 | 0.8 | 2019-12-31 | 2020-12-31 | 365 | 5.6924 | 0.69237 | 6 | 0.38475
76105 | 8.55 | 0.8 | 2019-12-31 | 2020-12-31 | 365 | 7.8373 | 0.83733 | 8 | 0.67465
76100 | 6.75 | 0.8 | 2019-12-31 | 2020-12-31 | 365 | 6.1874 | 0.18736 | 6 | 0.37473
76098 | 8.12 | 0.8 | 2019-12-31 | 2020-12-31 | 365 | 7.4432 | 0.44317 | 7 | 0.88634
76097 | 20.52 | 0.8 | 2019-12-31 | 2020-12-31 | 365 | 18.8096 | 0.80958 | 19 | 0.61917
76093 | 12.42 | 0.8 | 2019-12-31 | 2020-12-31 | 365 | 11.3847 | 0.38475 | 11 | 0.7695
76091 | 4.93 | 0.8 | 2019-12-31 | 2020-12-31 | 365 | 4.5191 | 0.51907 | 5 | 0.038134
76088 | 12.88 | 0.8 | 2019-12-31 | 2020-12-31 | 365 | 11.8064 | 0.80641 | 12 | 0.61281
76083 | 3.51 | 0.8 | 2019-12-31 | 2020-12-31 | 365 | 3.2174 | 0.21743 | 3 | 0.43486
76080 | 6.84 | 0.8 | 2019-12-31 | 2020-12-31 | 365 | 6.2699 | 0.26986 | 6 | 0.53972
76076 | 4.2 | 0.8 | 2019-12-31 | 2020-12-31 | 365 | 3.8499 | 0.84991 | 4 | 0.69983
76072 | 5.985 | 0.8 | 2019-12-31 | 2020-12-31 | 365 | 5.4861 | 0.48613 | 5 | 0.97226
76067 | 8.835 | 0.8 | 2019-12-31 | 2020-12-31 | 365 | 8.0986 | 0.098571 | 8 | 0.19714
76064 | 4.275 | 0.8 | 2019-12-31 | 2020-12-31 | 365 | 3.9187 | 0.91866 | 4 | 0.83733
76061 | 4.48 | 0.8 | 2019-12-31 | 2020-12-31 | 365 | 4.1066 | 0.10658 | 4 | 0.21315
76056 | 7 | 0.8 | 2019-12-31 | 2020-12-31 | 365 | 6.4165 | 0.41652 | 6 | 0.83305
76054 | 3.92 | 0.8 | 2019-12-31 | 2020-12-31 | 365 | 3.5933 | 0.59325 | 4 | 0.18651
76051 | 7 | 0.8 | 2019-12-31 | 2020-12-31 | 365 | 6.4165 | 0.41652 | 6 | 0.83305
76046 | 6.72 | 0.8 | 2019-12-31 | 2020-12-31 | 365 | 6.1599 | 0.15986 | 6 | 0.31973
76048 | 5.6 | 0.8 | 2019-12-31 | 2020-12-31 | 365 | 5.1332 | 0.13322 | 5 | 0.26644
76040 | 5.32 | 0.8 | 2019-12-31 | 2020-12-31 | 365 | 4.8766 | 0.87656 | 5 | 0.75312
76038 | 11.685 | 0.8 | 2019-12-31 | 2020-12-31 | 365 | 10.711 | 0.71101 | 11 | 0.42203
76027 | 7 | 0.8 | 2019-12-31 | 2020-12-31 | 365 | 6.4165 | 0.41652 | 6 | 0.83305
76022 | 6.44 | 0.8 | 2019-12-31 | 2020-12-31 | 365 | 5.9032 | 0.9032 | 6 | 0.80641
76019 | 9.28 | 0.8 | 2019-12-31 | 2020-12-31 | 365 | 8.5065 | 0.50648 | 9 | 0.012957
76021 | 9.52 | 0.8 | 2019-12-31 | 2020-12-31 | 365 | 8.7265 | 0.72647 | 9 | 0.45295
76014 | 5.6 | 0.8 | 2019-12-31 | 2020-12-31 | 365 | 5.1332 | 0.13322 | 5 | 0.26644
76017 | 10.44 | 0.8 | 2019-12-31 | 2020-12-31 | 365 | 9.5698 | 0.56979 | 10 | 0.13958
75539 | 4.845 | 1 | 2019-12-31 | 2020-12-31 | 365 | 5.5514 | 0.55144 | 6 | 0.10288
75986 | 12.825 | 0.8 | 2019-12-31 | 2020-12-31 | 365 | 11.756 | 0.75599 | 12 | 0.51198
76024 | 5.6 | 0.8 | 2019-12-31 | 2020-12-31 | 365 | 5.1332 | 0.13322 | 5 | 0.26644
67069 | 6.96 | 1 | 2019-12-31 | 2020-12-31 | 365 | 7.9748 | 0.97482 | 8 | 0.94965
76011 | 4.845 | 0.8 | 2019-12-31 | 2020-12-31 | 365 | 4.4412 | 0.44115 | 4 | 0.8823
75563 | 7.98 | 0.8 | 2019-12-31 | 2020-12-31 | 365 | 7.3148 | 0.31484 | 7 | 0.62968
75416 | 6.555 | 1 | 2019-12-31 | 2020-12-31 | 365 | 7.5108 | 0.51077 | 8 | 0.021543
75911 | 6.38 | 0.8 | 2019-12-31 | 2020-12-31 | 365 | 5.8482 | 0.8482 | 6 | 0.69641
75992 | 13.395 | 0.8 | 2019-12-31 | 2020-12-31 | 365 | 12.2785 | 0.27848 | 12 | 0.55696
76112 | 7.84 | 0.8 | 2019-12-31 | 2020-12-31 | 365 | 7.1865 | 0.18651 | 7 | 0.37302
76085 | 4.76 | 0.8 | 2019-12-31 | 2020-12-31 | 365 | 4.3632 | 0.36324 | 4 | 0.72647
76070 | 9.99 | 0.8 | 2019-12-31 | 2020-12-31 | 365 | 9.1573 | 0.1573 | 9 | 0.3146
76043 | 6.16 | 0.8 | 2019-12-31 | 2020-12-31 | 365 | 5.6465 | 0.64654 | 6 | 0.29308
76026 | 9.975 | 0.8 | 2019-12-31 | 2020-12-31 | 365 | 9.1435 | 0.14355 | 9 | 0.2871
76008 | 4.93 | 0.8 | 2019-12-31 | 2020-12-31 | 365 | 4.5191 | 0.51907 | 5 | 0.038134
75842 | 2.12 | 0.8 | 2019-12-31 | 2020-12-31 | 365 | 1.9433 | 0.94329 | 2 | 0.88658
76137 | 5.985 | 0.8 | 2019-12-31 | 2020-12-31 | 365 | 5.4861 | 0.48613 | 5 | 0.97226
76074 | 7.98 | 0.8 | 2019-12-31 | 2020-12-31 | 365 | 7.3148 | 0.31484 | 7 | 0.62968
76102 | 5.7 | 0.8 | 2019-12-31 | 2020-12-31 | 365 | 5.2249 | 0.22488 | 5 | 0.44977
76140 | 8.68 | 0.8 | 2019-12-31 | 2020-12-31 | 365 | 7.9565 | 0.95649 | 8 | 0.91298
77254 | 4.86 | 0.8 | 2019-12-31 | 2020-12-31 | 365 | 4.4549 | 0.4549 | 4 | 0.9098
77298 | 7.29 | 0.8 | 2019-12-31 | 2020-12-31 | 365 | 6.6824 | 0.68235 | 7 | 0.3647
77304 | 16.53 | 0.8 | 2019-12-31 | 2020-12-31 | 365 | 15.1522 | 0.15216 | 15 | 0.30433
77318 | 10.8 | 0.8 | 2019-12-31 | 2020-12-31 | 365 | 9.8998 | 0.89978 | 10 | 0.79956
77324 | 3.78 | 0.8 | 2019-12-31 | 2020-12-31 | 365 | 3.4649 | 0.46492 | 3 | 0.92985
77328 | 5.7 | 0.8 | 2019-12-31 | 2020-12-31 | 365 | 5.2249 | 0.22488 | 5 | 0.44977
77337 | 4.56 | 0.8 | 2019-12-31 | 2020-12-31 | 365 | 4.1799 | 0.17991 | 4 | 0.35982
77341 | 5.4 | 0.8 | 2019-12-31 | 2020-12-31 | 365 | 4.9499 | 0.94989 | 5 | 0.89978
77342 | 9.405 | 0.8 | 2019-12-31 | 2020-12-31 | 365 | 8.6211 | 0.62106 | 9 | 0.24212
77343 | 7.98 | 0.8 | 2019-12-31 | 2020-12-31 | 365 | 7.3148 | 0.31484 | 7 | 0.62968
77313 | 8.1 | 0.8 | 2019-12-31 | 2020-12-31 | 365 | 7.4248 | 0.42484 | 7 | 0.84967
77344 | 4.56 | 0.8 | 2019-12-31 | 2020-12-31 | 365 | 4.1799 | 0.17991 | 4 | 0.35982
78936 | 5.67 | 0.8 | 2019-12-31 | 2020-12-31 | 365 | 5.1974 | 0.19739 | 5 | 0.39477
79158 | 8.55 | 0.8 | 2019-12-31 | 2020-12-31 | 365 | 7.8373 | 0.83733 | 8 | 0.67465
79160 | 5.32 | 0.8 | 2019-12-31 | 2020-12-31 | 365 | 4.8766 | 0.87656 | 5 | 0.75312
79161 | 5.415 | 0.8 | 2019-12-31 | 2020-12-31 | 365 | 4.9636 | 0.96364 | 5 | 0.92728
79164 | 12.54 | 0.8 | 2019-12-31 | 2020-12-31 | 365 | 11.4947 | 0.49475 | 11 | 0.98949
79163 | 5.4 | 0.8 | 2019-12-31 | 2020-12-31 | 365 | 4.9499 | 0.94989 | 5 | 0.89978
79925 | 3.42 | 0.8 | 2019-12-31 | 2020-12-31 | 365 | 3.1349 | 0.13493 | 3 | 0.26986
79929 | 2.28 | 0.8 | 2019-12-31 | 2020-12-31 | 365 | 2.09 | 0.089954 | 2 | 0.17991
79937 | 5.13 | 0.8 | 2019-12-31 | 2020-12-31 | 365 | 4.7024 | 0.7024 | 5 | 0.40479
79941 | 4.05 | 0.8 | 2019-12-31 | 2020-12-31 | 365 | 3.7124 | 0.71242 | 4 | 0.42484
79166 | 7.98 | 0.8 | 2019-12-31 | 2020-12-31 | 365 | 7.3148 | 0.31484 | 7 | 0.62968
79172 | 6.84 | 0.8 | 2019-12-31 | 2020-12-31 | 365 | 6.2699 | 0.26986 | 6 | 0.53972
79179 | 3.42 | 0.8 | 2019-12-31 | 2020-12-31 | 365 | 3.1349 | 0.13493 | 3 | 0.26986
79183 | 10.92 | 0.8 | 2019-12-31 | 2020-12-31 | 365 | 10.0098 | 0.0097787 | 10 | 0.019557
79185 | 8.55 | 0.8 | 2019-12-31 | 2020-12-31 | 365 | 7.8373 | 0.83733 | 8 | 0.67465
79186 | 2.32 | 0.8 | 2019-12-31 | 2020-12-31 | 365 | 2.1266 | 0.12662 | 2 | 0.25324
79945 | 10.26 | 0.8 | 2019-12-31 | 2020-12-31 | 365 | 9.4048 | 0.40479 | 9 | 0.80958
79949 | 11.02 | 0.8 | 2019-12-31 | 2020-12-31 | 365 | 10.1014 | 0.10144 | 10 | 0.20289
79950 | 9.975 | 0.8 | 2019-12-31 | 2020-12-31 | 365 | 9.1435 | 0.14355 | 9 | 0.2871
79974 | 11.685 | 0.8 | 2019-12-31 | 2020-12-31 | 365 | 10.711 | 0.71101 | 11 | 0.42203
79977 | 6.09 | 0.8 | 2019-12-31 | 2020-12-31 | 365 | 5.5824 | 0.58238 | 6 | 0.16475
79982 | 9.69 | 0.8 | 2019-12-31 | 2020-12-31 | 365 | 8.8823 | 0.8823 | 9 | 0.76461
79986 | 5.7 | 0.8 | 2019-12-31 | 2020-12-31 | 365 | 5.2249 | 0.22488 | 5 | 0.44977
79996 | 10.73 | 0.8 | 2019-12-31 | 2020-12-31 | 365 | 9.8356 | 0.83562 | 10 | 0.67123
79999 | 10.44 | 0.8 | 2019-12-31 | 2020-12-31 | 365 | 9.5698 | 0.56979 | 10 | 0.13958
79162 | 6.84 | 0.8 | 2019-12-31 | 2020-12-31 | 365 | 6.2699 | 0.26986 | 6 | 0.53972
80086 | 10.73 | 0.8 | 2019-12-31 | 2020-12-31 | 365 | 9.8356 | 0.83562 | 10 | 0.67123
80089 | 5.985 | 0.8 | 2019-12-31 | 2020-12-31 | 365 | 5.4861 | 0.48613 | 5 | 0.97226
80095 | 4.56 | 0.8 | 2019-12-31 | 2020-12-31 | 365 | 4.1799 | 0.17991 | 4 | 0.35982
80099 | 3.77 | 0.8 | 2019-12-31 | 2020-12-31 | 365 | 3.4558 | 0.45576 | 3 | 0.91151
80102 | 5.7 | 0.8 | 2019-12-31 | 2020-12-31 | 365 | 5.2249 | 0.22488 | 5 | 0.44977
80104 | 6.84 | 0.8 | 2019-12-31 | 2020-12-31 | 365 | 6.2699 | 0.26986 | 6 | 0.53972
80107 | 7.695 | 0.8 | 2019-12-31 | 2020-12-31 | 365 | 7.0536 | 0.053594 | 7 | 0.10719
80114 | 4.32 | 0.8 | 2019-12-31 | 2020-12-31 | 365 | 3.9599 | 0.95991 | 4 | 0.91982
80134 | 9.57 | 0.8 | 2019-12-31 | 2020-12-31 | 365 | 8.7723 | 0.77231 | 9 | 0.54461
80138 | 5.985 | 0.8 | 2019-12-31 | 2020-12-31 | 365 | 5.4861 | 0.48613 | 5 | 0.97226
80144 | 3.99 | 0.8 | 2019-12-31 | 2020-12-31 | 365 | 3.6574 | 0.65742 | 4 | 0.31484
80148 | 3.99 | 0.8 | 2019-12-31 | 2020-12-31 | 365 | 3.6574 | 0.65742 | 4 | 0.31484
79167 | 9.18 | 0.8 | 2019-12-31 | 2020-12-31 | 365 | 8.4148 | 0.41481 | 8 | 0.82963
79181 | 4.96 | 0.8 | 2019-12-31 | 2020-12-31 | 365 | 4.5466 | 0.54657 | 5 | 0.093132
79972 | 9.45 | 0.8 | 2019-12-31 | 2020-12-31 | 365 | 8.6623 | 0.66231 | 9 | 0.32462
79916 | 6.21 | 0.8 | 2019-12-31 | 2020-12-31 | 365 | 5.6924 | 0.69237 | 6 | 0.38475
80165 | 8.12 | 0.8 | 2019-12-31 | 2020-12-31 | 365 | 7.4432 | 0.44317 | 7 | 0.88634
80168 | 2.9 | 0.8 | 2019-12-31 | 2020-12-31 | 365 | 2.6583 | 0.65827 | 3 | 0.31655
80172 | 10.26 | 0.8 | 2019-12-31 | 2020-12-31 | 365 | 9.4048 | 0.40479 | 9 | 0.80958
80175 | 6.555 | 0.8 | 2019-12-31 | 2020-12-31 | 365 | 6.0086 | 0.0086172 | 6 | 0.017234
80177 | 5.985 | 0.8 | 2019-12-31 | 2020-12-31 | 365 | 5.4861 | 0.48613 | 5 | 0.97226
80178 | 11.02 | 0.8 | 2019-12-31 | 2020-12-31 | 365 | 10.1014 | 0.10144 | 10 | 0.20289
80161 | 3.19 | 0.8 | 2019-12-31 | 2020-12-31 | 365 | 2.9241 | 0.9241 | 3 | 0.8482
79184 | 7.41 | 0.8 | 2019-12-31 | 2020-12-31 | 365 | 6.7923 | 0.79235 | 7 | 0.5847
79990 | 12.15 | 0.8 | 2019-12-31 | 2020-12-31 | 365 | 11.1373 | 0.13725 | 11 | 0.27451
80147 | 2.85 | 0.8 | 2019-12-31 | 2020-12-31 | 365 | 2.6124 | 0.61244 | 3 | 0.22488
80110 | 4.32 | 0.8 | 2019-12-31 | 2020-12-31 | 365 | 3.9599 | 0.95991 | 4 | 0.91982
80801 | 4.56 | 0.8 | 2019-12-31 | 2020-12-31 | 365 | 4.1799 | 0.17991 | 4 | 0.35982
80812 | 3.42 | 0.8 | 2019-12-31 | 2020-12-31 | 365 | 3.1349 | 0.13493 | 3 | 0.26986
80814 | 11.02 | 0.8 | 2019-12-31 | 2020-12-31 | 365 | 10.1014 | 0.10144 | 10 | 0.20289
80815 | 7.83 | 0.8 | 2019-12-31 | 2020-12-31 | 365 | 7.1773 | 0.17734 | 7 | 0.35468
80821 | 5.22 | 0.8 | 2019-12-31 | 2020-12-31 | 365 | 4.7849 | 0.78489 | 5 | 0.56979
80824 | 8.12 | 0.8 | 2019-12-31 | 2020-12-31 | 365 | 7.4432 | 0.44317 | 7 | 0.88634
80825 | 7.54 | 0.8 | 2019-12-31 | 2020-12-31 | 365 | 6.9115 | 0.91151 | 7 | 0.82303
80826 | 6.67 | 0.8 | 2019-12-31 | 2020-12-31 | 365 | 6.114 | 0.11403 | 6 | 0.22806
80828 | 4.93 | 0.8 | 2019-12-31 | 2020-12-31 | 365 | 4.5191 | 0.51907 | 5 | 0.038134
80840 | 9.28 | 0.8 | 2019-12-31 | 2020-12-31 | 365 | 8.5065 | 0.50648 | 9 | 0.012957
80847 | 5.8 | 0.8 | 2019-12-31 | 2020-12-31 | 365 | 5.3165 | 0.31655 | 5 | 0.6331
80848 | 6.27 | 0.8 | 2019-12-31 | 2020-12-31 | 365 | 5.7474 | 0.74737 | 6 | 0.49475
80851 | 10.44 | 0.8 | 2019-12-31 | 2020-12-31 | 365 | 9.5698 | 0.56979 | 10 | 0.13958
80852 | 4.35 | 0.8 | 2019-12-31 | 2020-12-31 | 365 | 3.9874 | 0.98741 | 4 | 0.97482
80853 | 5.22 | 0.8 | 2019-12-31 | 2020-12-31 | 365 | 4.7849 | 0.78489 | 5 | 0.56979
80842 | 11.97 | 0.8 | 2019-12-31 | 2020-12-31 | 365 | 10.9723 | 0.97226 | 11 | 0.94451
80819 | 8.12 | 0.8 | 2019-12-31 | 2020-12-31 | 365 | 7.4432 | 0.44317 | 7 | 0.88634
80845 | 8.12 | 0.8 | 2019-12-31 | 2020-12-31 | 365 | 7.4432 | 0.44317 | 7 | 0.88634
80946 | 13.34 | 0.8 | 2019-12-31 | 2020-12-31 | 365 | 12.2281 | 0.22806 | 12 | 0.45613
80854 | 7.83 | 0.8 | 2019-12-31 | 2020-12-31 | 365 | 7.1773 | 0.17734 | 7 | 0.35468
81137 | 6.67 | 0.8 | 2019-12-31 | 2020-12-31 | 365 | 6.114 | 0.11403 | 6 | 0.22806
81140 | 9.86 | 0.8 | 2019-12-31 | 2020-12-31 | 365 | 9.0381 | 0.038134 | 9 | 0.076267
80841 | 3.99 | 0.8 | 2019-12-31 | 2020-12-31 | 365 | 3.6574 | 0.65742 | 4 | 0.31484
81141 | 4.35 | 0.8 | 2019-12-31 | 2020-12-31 | 365 | 3.9874 | 0.98741 | 4 | 0.97482
81138 | 13.34 | 0.8 | 2019-12-31 | 2020-12-31 | 365 | 12.2281 | 0.22806 | 12 | 0.45613
81741 | 6.96 | 0.8 | 2019-12-31 | 2020-12-31 | 365 | 6.3799 | 0.37986 | 6 | 0.75972
81742 | 3.77 | 0.8 | 2019-12-31 | 2020-12-31 | 365 | 3.4558 | 0.45576 | 3 | 0.91151
81744 | 5.22 | 0.8 | 2019-12-31 | 2020-12-31 | 365 | 4.7849 | 0.78489 | 5 | 0.56979
81133 | 8.835 | 0.8 | 2019-12-31 | 2020-12-31 | 365 | 8.0986 | 0.098571 | 8 | 0.19714
81739 | 11.02 | 0.8 | 2019-12-31 | 2020-12-31 | 365 | 10.1014 | 0.10144 | 10 | 0.20289
82641 | 5.22 | 0.8 | 2019-12-31 | 2020-12-31 | 365 | 4.7849 | 0.78489 | 5 | 0.56979
82645 | 6.75 | 0.8 | 2019-12-31 | 2020-12-31 | 365 | 6.1874 | 0.18736 | 6 | 0.37473
81129 | 4.64 | 0.8 | 2019-12-31 | 2020-12-31 | 365 | 4.2532 | 0.25324 | 4 | 0.50648
82707 | 5.22 | 0.8 | 2019-12-31 | 2020-12-31 | 365 | 4.7849 | 0.78489 | 5 | 0.56979
82708 | 6.09 | 0.8 | 2019-12-31 | 2020-12-31 | 365 | 5.5824 | 0.58238 | 6 | 0.16475
82709 | 11.505 | 0.8 | 2019-12-31 | 2020-12-31 | 365 | 10.546 | 0.54602 | 11 | 0.092034
82710 | 11.21 | 0.8 | 2019-12-31 | 2020-12-31 | 365 | 10.2756 | 0.27561 | 10 | 0.55121
82696 | 4.64 | 0.8 | 2019-12-31 | 2020-12-31 | 365 | 4.2532 | 0.25324 | 4 | 0.50648
82895 | 4.93 | 0.8 | 2019-12-31 | 2020-12-31 | 365 | 4.5191 | 0.51907 | 5 | 0.038134
82949 | 13.34 | 0.8 | 2019-12-31 | 2020-12-31 | 365 | 12.2281 | 0.22806 | 12 | 0.45613
82950 | 4.72 | 0.8 | 2019-12-31 | 2020-12-31 | 365 | 4.3266 | 0.32657 | 4 | 0.65314
82951 | 6.67 | 0.8 | 2019-12-31 | 2020-12-31 | 365 | 6.114 | 0.11403 | 6 | 0.22806
82953 | 10.545 | 0.8 | 2019-12-31 | 2020-12-31 | 365 | 9.666 | 0.66604 | 10 | 0.33207
80943 | 4.56 | 0.8 | 2019-12-31 | 2020-12-31 | 365 | 4.1799 | 0.17991 | 4 | 0.35982
82894 | 8.41 | 0.8 | 2019-12-31 | 2020-12-31 | 365 | 7.709 | 0.709 | 8 | 0.41799
82702 | 6.38 | 0.8 | 2019-12-31 | 2020-12-31 | 365 | 5.8482 | 0.8482 | 6 | 0.69641
83426 | 9.44 | 0.8 | 2019-12-31 | 2020-12-31 | 365 | 8.6531 | 0.65314 | 9 | 0.30628
84331 | 8.7 | 0.8 | 2019-12-31 | 2020-12-31 | 365 | 7.9748 | 0.97482 | 8 | 0.94965
84345 | 7.08 | 0.8 | 2019-12-31 | 2020-12-31 | 365 | 6.4899 | 0.48986 | 6 | 0.97971
84363 | 13.275 | 0.8 | 2019-12-31 | 2020-12-31 | 365 | 12.1685 | 0.16848 | 12 | 0.33696
84362 | 6.195 | 0.8 | 2019-12-31 | 2020-12-31 | 365 | 5.6786 | 0.67862 | 6 | 0.35725
84367 | 2.655 | 0.8 | 2019-12-31 | 2020-12-31 | 365 | 2.4337 | 0.4337 | 2 | 0.86739
84557 | 12.47 | 0.8 | 2019-12-31 | 2020-12-31 | 365 | 11.4306 | 0.43058 | 11 | 0.86116
82947 | 5.415 | 0.8 | 2019-12-31 | 2020-12-31 | 365 | 4.9636 | 0.96364 | 5 | 0.92728
235 | 2597.4 | 1 | 2019-12-31 | 2020-12-31 | 365 | 2976.1217 | 0.1217 | 2976 | 0.2434
34668 | 303.6 | 0.9 | 2019-12-31 | 2020-12-31 | 365 | 313.0806 | 0.080578 | 313 | 0.16116
11140 | 1300 | 1 | 2019-12-31 | 2020-12-31 | 365 | 1489.5504 | 0.5504 | 1490 | 0.1008
36221 | 171.11 | 0.9 | 2019-12-31 | 2020-12-31 | 365 | 176.4533 | 0.45329 | 176 | 0.90657
32982 | 649.8 | 0.8 | 2019-12-31 | 2020-12-31 | 365 | 595.6368 | 0.63683 | 596 | 0.27366
36530 | 336 | 0.9 | 2019-12-31 | 2020-12-31 | 365 | 346.4923 | 0.49234 | 346 | 0.98468
63 | 5992 | 0.7 | 2019-12-31 | 2020-12-31 | 365 | 4805.9771 | 0.97708 | 4806 | 0.95415
7472 | 506.835 | 0.9 | 2019-12-31 | 2020-12-31 | 365 | 522.662 | 0.66204 | 523 | 0.32408
7477 | 404.43 | 0.9 | 2019-12-31 | 2020-12-31 | 365 | 417.0592 | 0.059216 | 417 | 0.11843
7478 | 449.82 | 0.9 | 2019-12-31 | 2020-12-31 | 365 | 463.8666 | 0.86662 | 464 | 0.73324
12246 | 2699.52 | 0.8 | 2019-12-31 | 2020-12-31 | 365 | 2474.5053 | 0.50529 | 2475 | 0.010579
18925 | 646.905 | 0.8 | 2019-12-31 | 2020-12-31 | 365 | 592.9831 | 0.98314 | 593 | 0.96628
20174 | 1385.7 | 1 | 2019-12-31 | 2020-12-31 | 365 | 1587.7461 | 0.74615 | 1588 | 0.49229
29889 | 456.94 | 0.9 | 2019-12-31 | 2020-12-31 | 365 | 471.209 | 0.20896 | 471 | 0.41791
34628 | 649.955 | 0.8 | 2019-12-31 | 2020-12-31 | 365 | 595.7789 | 0.77891 | 596 | 0.55782
35343 | 105.8 | 0.9 | 2019-12-31 | 2020-12-31 | 365 | 109.1038 | 0.10384 | 109 | 0.20768
36899 | 33.55 | 0.9 | 2019-12-31 | 2020-12-31 | 365 | 34.5977 | 0.59767 | 35 | 0.19535
43029 | 440.685 | 0.9 | 2019-12-31 | 2020-12-31 | 365 | 454.4464 | 0.44636 | 454 | 0.89272
10587 | 647 | 0.8 | 2019-12-31 | 2020-12-31 | 365 | 593.0702 | 0.070221 | 593 | 0.14044
12300 | 418.19 | 1 | 2019-12-31 | 2020-12-31 | 365 | 479.1654 | 0.16545 | 479 | 0.3309
12717 | 1012.6 | 1 | 2019-12-31 | 2020-12-31 | 365 | 1160.2452 | 0.24518 | 1160 | 0.49036
9697 | 406.9 | 1 | 2019-12-31 | 2020-12-31 | 365 | 466.2293 | 0.22928 | 466 | 0.45855
4002 | 2494.8 | 0.9 | 2019-12-31 | 2020-12-31 | 365 | 2572.7056 | 0.70562 | 2573 | 0.41124
23076 | 1316.7 | 1 | 2019-12-31 | 2020-12-31 | 365 | 1508.6854 | 0.68539 | 1509 | 0.37079
23085 | 1316.7 | 1 | 2019-12-31 | 2020-12-31 | 365 | 1508.6854 | 0.68539 | 1509 | 0.37079
13235 | 1797.12 | 0.8 | 2019-12-31 | 2020-12-31 | 365 | 1647.3236 | 0.32358 | 1647 | 0.64716
34025 | 45.9 | 0.9 | 2019-12-31 | 2020-12-31 | 365 | 47.3333 | 0.33333 | 47 | 0.66666
20835 | 2411.955 | 1 | 2019-12-31 | 2020-12-31 | 365 | 2763.6373 | 0.63733 | 2764 | 0.27467
20844 | 2543.625 | 1 | 2019-12-31 | 2020-12-31 | 365 | 2914.5059 | 0.50587 | 2915 | 0.011748
34007 | 361.8 | 1 | 2019-12-31 | 2020-12-31 | 365 | 414.5533 | 0.55333 | 415 | 0.10667
34442 | 1060.2 | 1 | 2019-12-31 | 2020-12-31 | 365 | 1214.7856 | 0.78564 | 1215 | 0.57128
13647 | 600.075 | 1 | 2019-12-31 | 2020-12-31 | 365 | 687.5707 | 0.57074 | 688 | 0.14147
13637 | 1266.825 | 1 | 2019-12-31 | 2020-12-31 | 365 | 1451.5382 | 0.53822 | 1452 | 0.076439
19530 | 3298.4 | 0.8 | 2019-12-31 | 2020-12-31 | 365 | 3023.4665 | 0.46649 | 3023 | 0.93297
20729 | 637.83 | 1 | 2019-12-31 | 2020-12-31 | 365 | 730.8307 | 0.83072 | 731 | 0.66143
61148 | 969.57 | 1 | 2019-12-31 | 2020-12-31 | 365 | 1110.9411 | 0.94106 | 1111 | 0.88213
61149 | 700.25 | 1 | 2019-12-31 | 2020-12-31 | 365 | 802.3521 | 0.35205 | 802 | 0.7041
20766 | 636.12 | 0.8 | 2019-12-31 | 2020-12-31 | 365 | 583.0971 | 0.097108 | 583 | 0.19422
60725 | 954.18 | 1 | 2019-12-31 | 2020-12-31 | 365 | 1093.3071 | 0.30708 | 1093 | 0.61415
17966 | 966.42 | 1 | 2019-12-31 | 2020-12-31 | 365 | 1107.3318 | 0.33177 | 1107 | 0.66353
60710 | 373.53 | 1 | 2019-12-31 | 2020-12-31 | 365 | 427.9937 | 0.99366 | 428 | 0.98732
17856 | 498.7 | 0.8 | 2019-12-31 | 2020-12-31 | 365 | 457.1316 | 0.13156 | 457 | 0.26312
17842 | 648.85 | 1 | 2019-12-31 | 2020-12-31 | 365 | 743.4575 | 0.45752 | 743 | 0.91504
21535 | 2145 | 0.9 | 2019-12-31 | 2020-12-31 | 365 | 2211.9823 | 0.98234 | 2212 | 0.96469
203 | 1095.85 | 1 | 2019-12-31 | 2020-12-31 | 365 | 1255.6337 | 0.6337 | 1256 | 0.26739
21585 | 1316.7 | 1 | 2019-12-31 | 2020-12-31 | 365 | 1508.6854 | 0.68539 | 1509 | 0.37079
21030 | 639.78 | 0.8 | 2019-12-31 | 2020-12-31 | 365 | 586.452 | 0.45203 | 586 | 0.90407
13186 | 1445.86 | 1 | 2019-12-31 | 2020-12-31 | 365 | 1656.678 | 0.67795 | 1657 | 0.35591
26350 | 1185.6 | 1 | 2019-12-31 | 2020-12-31 | 365 | 1358.47 | 0.46996 | 1358 | 0.93993
26472 | 1827.9 | 1 | 2019-12-31 | 2020-12-31 | 365 | 2094.4224 | 0.42244 | 2094 | 0.84489
23114 | 1064.7 | 1 | 2019-12-31 | 2020-12-31 | 365 | 1219.9418 | 0.94178 | 1220 | 0.88356
21555 | 1256.85 | 1 | 2019-12-31 | 2020-12-31 | 365 | 1440.1088 | 0.10878 | 1440 | 0.21757
26433 | 1187.63 | 1 | 2019-12-31 | 2020-12-31 | 365 | 1360.796 | 0.79596 | 1361 | 0.59191
26482 | 1624.8 | 1 | 2019-12-31 | 2020-12-31 | 365 | 1861.7088 | 0.70884 | 1862 | 0.41768
26187 | 472.32 | 1 | 2019-12-31 | 2020-12-31 | 365 | 541.188 | 0.18803 | 541 | 0.37607
26203 | 645.12 | 1 | 2019-12-31 | 2020-12-31 | 365 | 739.1837 | 0.18366 | 739 | 0.36731
26330 | 645.12 | 1 | 2019-12-31 | 2020-12-31 | 365 | 739.1837 | 0.18366 | 739 | 0.36731
26333 | 645.12 | 1 | 2019-12-31 | 2020-12-31 | 365 | 739.1837 | 0.18366 | 739 | 0.36731
26426 | 2597.76 | 1 | 2019-12-31 | 2020-12-31 | 365 | 2976.5342 | 0.53419 | 2977 | 0.06838
26406 | 645.84 | 1 | 2019-12-31 | 2020-12-31 | 365 | 740.0086 | 0.0086387 | 740 | 0.017277
26407 | 645.84 | 1 | 2019-12-31 | 2020-12-31 | 365 | 740.0086 | 0.0086387 | 740 | 0.017277
26411 | 645.84 | 1 | 2019-12-31 | 2020-12-31 | 365 | 740.0086 | 0.0086387 | 740 | 0.017277
25279 | 312.79 | 1 | 2019-12-31 | 2020-12-31 | 365 | 358.3973 | 0.39728 | 358 | 0.79457
25371 | 332.01 | 0.8 | 2019-12-31 | 2020-12-31 | 365 | 304.3358 | 0.33577 | 304 | 0.67154
1454 | 1266.35 | 1 | 2019-12-31 | 2020-12-31 | 365 | 1450.994 | 0.99396 | 1451 | 0.98792
27165 | 3222.63 | 0.9 | 2019-12-31 | 2020-12-31 | 365 | 3323.2637 | 0.26371 | 3323 | 0.52742
26453 | 696.96 | 1 | 2019-12-31 | 2020-12-31 | 365 | 798.5823 | 0.58234 | 799 | 0.16469
29613 | 496.47 | 0.9 | 2019-12-31 | 2020-12-31 | 365 | 511.9734 | 0.97337 | 512 | 0.94674
27346 | 649.8 | 0.8 | 2019-12-31 | 2020-12-31 | 365 | 595.6368 | 0.63683 | 596 | 0.27366
27278 | 649.8 | 0.8 | 2019-12-31 | 2020-12-31 | 365 | 595.6368 | 0.63683 | 596 | 0.27366
27345 | 649.8 | 0.8 | 2019-12-31 | 2020-12-31 | 365 | 595.6368 | 0.63683 | 596 | 0.27366
29938 | 1268.01 | 1 | 2019-12-31 | 2020-12-31 | 365 | 1452.896 | 0.896 | 1453 | 0.792
29943 | 1048.32 | 1 | 2019-12-31 | 2020-12-31 | 365 | 1201.1734 | 0.17344 | 1201 | 0.34689
30062 | 1254.87 | 1 | 2019-12-31 | 2020-12-31 | 365 | 1437.8401 | 0.84008 | 1438 | 0.68017
30065 | 1287.72 | 1 | 2019-12-31 | 2020-12-31 | 365 | 1475.4799 | 0.47988 | 1475 | 0.95976
29080 | 2592 | 1 | 2019-12-31 | 2020-12-31 | 365 | 2969.9343 | 0.93434 | 2970 | 0.86867
12049 | 2613.6 | 1 | 2019-12-31 | 2020-12-31 | 365 | 2994.6838 | 0.68379 | 2995 | 0.36758
6418 | 974.4 | 0.9 | 2019-12-31 | 2020-12-31 | 365 | 1004.8278 | 0.82778 | 1005 | 0.65557
30567 | 1316.7 | 1 | 2019-12-31 | 2020-12-31 | 365 | 1508.6854 | 0.68539 | 1509 | 0.37079
30580 | 899.84 | 1 | 2019-12-31 | 2020-12-31 | 365 | 1031.0439 | 0.043871 | 1031 | 0.087741
13225 | 1414.32 | 1 | 2019-12-31 | 2020-12-31 | 365 | 1620.5392 | 0.53917 | 1621 | 0.078341
13226 | 1413.965 | 1 | 2019-12-31 | 2020-12-31 | 365 | 1620.1324 | 0.13241 | 1620 | 0.26482
13224 | 698.64 | 1 | 2019-12-31 | 2020-12-31 | 365 | 800.5073 | 0.5073 | 801 | 0.014602
13220 | 1371.5 | 1 | 2019-12-31 | 2020-12-31 | 365 | 1571.4757 | 0.47567 | 1571 | 0.95134
13234 | 2665.495 | 1 | 2019-12-31 | 2020-12-31 | 365 | 3054.1455 | 0.14549 | 3054 | 0.29099
13238 | 1414.32 | 1 | 2019-12-31 | 2020-12-31 | 365 | 1620.5392 | 0.53917 | 1621 | 0.078341
13232 | 2668 | 1 | 2019-12-31 | 2020-12-31 | 365 | 3057.0157 | 0.015744 | 3057 | 0.031488
13236 | 2788.8 | 1 | 2019-12-31 | 2020-12-31 | 365 | 3195.4294 | 0.42935 | 3195 | 0.8587
13237 | 2762.4 | 1 | 2019-12-31 | 2020-12-31 | 365 | 3165.18 | 0.18002 | 3165 | 0.36004
13227 | 622.275 | 1 | 2019-12-31 | 2020-12-31 | 365 | 713.0077 | 0.0076732 | 713 | 0.015346
65812 | 362.56 | 0.8 | 2019-12-31 | 2020-12-31 | 365 | 332.3393 | 0.33932 | 332 | 0.67864
65799 | 371.32 | 1 | 2019-12-31 | 2020-12-31 | 365 | 425.4614 | 0.46143 | 425 | 0.92285
65803 | 371.32 | 1 | 2019-12-31 | 2020-12-31 | 365 | 425.4614 | 0.46143 | 425 | 0.92285
65810 | 82.855 | 1 | 2019-12-31 | 2020-12-31 | 365 | 94.9359 | 0.93592 | 95 | 0.87184
65791 | 371.32 | 1 | 2019-12-31 | 2020-12-31 | 365 | 425.4614 | 0.46143 | 425 | 0.92285
26541 | 1856.6 | 1 | 2019-12-31 | 2020-12-31 | 365 | 2127.3071 | 0.30713 | 2127 | 0.61427
26543 | 287.37 | 0.8 | 2019-12-31 | 2020-12-31 | 365 | 263.4167 | 0.41668 | 263 | 0.83335
26502 | 230.208 | 0.9 | 2019-12-31 | 2020-12-31 | 365 | 237.3968 | 0.39675 | 237 | 0.7935
5089 | 4475.25 | 1 | 2019-12-31 | 2020-12-31 | 365 | 5127.7773 | 0.77725 | 5128 | 0.5545
30594 | 1382.4 | 1 | 2019-12-31 | 2020-12-31 | 365 | 1583.965 | 0.96498 | 1584 | 0.92996
30546 | 1316.7 | 1 | 2019-12-31 | 2020-12-31 | 365 | 1508.6854 | 0.68539 | 1509 | 0.37079
30548 | 1316.7 | 1 | 2019-12-31 | 2020-12-31 | 365 | 1508.6854 | 0.68539 | 1509 | 0.37079
30569 | 1118.72 | 1 | 2019-12-31 | 2020-12-31 | 365 | 1281.8383 | 0.83833 | 1282 | 0.67665
30710 | 972.06 | 0.8 | 2019-12-31 | 2020-12-31 | 365 | 891.0353 | 0.0353 | 891 | 0.070599
30713 | 648.04 | 0.8 | 2019-12-31 | 2020-12-31 | 365 | 594.0235 | 0.023533 | 594 | 0.047066
30714 | 965.94 | 0.8 | 2019-12-31 | 2020-12-31 | 365 | 885.4254 | 0.42542 | 885 | 0.85085
30716 | 648.04 | 0.8 | 2019-12-31 | 2020-12-31 | 365 | 594.0235 | 0.023533 | 594 | 0.047066
30717 | 176.8 | 0.8 | 2019-12-31 | 2020-12-31 | 365 | 162.0631 | 0.063084 | 162 | 0.12617
30722 | 271.32 | 0.9 | 2019-12-31 | 2020-12-31 | 365 | 279.7926 | 0.79256 | 280 | 0.58513
30761 | 1961.82 | 0.8 | 2019-12-31 | 2020-12-31 | 365 | 1798.2952 | 0.29524 | 1798 | 0.59048
28495 | 2835.685 | 1 | 2019-12-31 | 2020-12-31 | 365 | 3249.1506 | 0.15056 | 3249 | 0.30112
31170 | 5346 | 1 | 2019-12-31 | 2020-12-31 | 365 | 6125.4896 | 0.48957 | 6125 | 0.97914
31109 | 999.305 | 1 | 2019-12-31 | 2020-12-31 | 365 | 1145.0117 | 0.011663 | 1145 | 0.023327
11791 | 3682.8 | 0.8 | 2019-12-31 | 2020-12-31 | 365 | 3375.8254 | 0.82536 | 3376 | 0.65072
31178 | 1591.92 | 0.8 | 2019-12-31 | 2020-12-31 | 365 | 1459.2277 | 0.22774 | 1459 | 0.45547
31359 | 2941.05 | 1 | 2019-12-31 | 2020-12-31 | 365 | 3369.8786 | 0.87862 | 3370 | 0.75724
10812 | 1136.48 | 1 | 2019-12-31 | 2020-12-31 | 365 | 1302.1879 | 0.18788 | 1302 | 0.37575
31438 | 5024.52 | 0.8 | 2019-12-31 | 2020-12-31 | 365 | 4605.7082 | 0.70817 | 4606 | 0.41634
29593 | 2609.84 | 0.8 | 2019-12-31 | 2020-12-31 | 365 | 2392.3004 | 0.30044 | 2392 | 0.60088
20438 | 5998.59 | 0.8 | 2019-12-31 | 2020-12-31 | 365 | 5498.5859 | 0.58593 | 5499 | 0.17186
31559 | 5928.16 | 1 | 2019-12-31 | 2020-12-31 | 365 | 6792.5332 | 0.53315 | 6793 | 0.066307
31461 | 2794.995 | 1 | 2019-12-31 | 2020-12-31 | 365 | 3202.5276 | 0.52763 | 3203 | 0.055262
28699 | 647.28 | 1 | 2019-12-31 | 2020-12-31 | 365 | 741.6586 | 0.6586 | 742 | 0.3172
32447 | 2114.82 | 1 | 2019-12-31 | 2020-12-31 | 365 | 2423.1777 | 0.17767 | 2423 | 0.35535
32451 | 647.28 | 0.8 | 2019-12-31 | 2020-12-31 | 365 | 593.3269 | 0.32688 | 593 | 0.65376
32233 | 3081.33 | 1 | 2019-12-31 | 2020-12-31 | 365 | 3530.6126 | 0.61256 | 3531 | 0.22513
32466 | 681.39 | 1 | 2019-12-31 | 2020-12-31 | 365 | 780.7421 | 0.74211 | 781 | 0.48423
31459 | 2577.96 | 1 | 2019-12-31 | 2020-12-31 | 365 | 2953.8472 | 0.84719 | 2954 | 0.69438
33928 | 57.12 | 0.9 | 2019-12-31 | 2020-12-31 | 365 | 58.9037 | 0.9037 | 59 | 0.8074
34024 | 42.84 | 0.9 | 2019-12-31 | 2020-12-31 | 365 | 44.1778 | 0.17777 | 44 | 0.35555
34022 | 116.28 | 0.9 | 2019-12-31 | 2020-12-31 | 365 | 119.9111 | 0.9111 | 120 | 0.8222
34019 | 61.2 | 0.9 | 2019-12-31 | 2020-12-31 | 365 | 63.1111 | 0.1111 | 63 | 0.22221
32891 | 1390.04 | 1 | 2019-12-31 | 2020-12-31 | 365 | 1592.719 | 0.71895 | 1593 | 0.4379
31502 | 2598.97 | 0.8 | 2019-12-31 | 2020-12-31 | 365 | 2382.3365 | 0.33649 | 2382 | 0.67299
30423 | 639.36 | 0.8 | 2019-12-31 | 2020-12-31 | 365 | 586.067 | 0.067042 | 586 | 0.13408
32523 | 639.36 | 0.8 | 2019-12-31 | 2020-12-31 | 365 | 586.067 | 0.067042 | 586 | 0.13408
32536 | 639.36 | 0.8 | 2019-12-31 | 2020-12-31 | 365 | 586.067 | 0.067042 | 586 | 0.13408
32530 | 639.36 | 0.8 | 2019-12-31 | 2020-12-31 | 365 | 586.067 | 0.067042 | 586 | 0.13408
32541 | 4124.16 | 0.8 | 2019-12-31 | 2020-12-31 | 365 | 3780.3964 | 0.39642 | 3780 | 0.79283
20727 | 323.95 | 0.8 | 2019-12-31 | 2020-12-31 | 365 | 296.9476 | 0.9476 | 297 | 0.8952
31484 | 646.38 | 0.8 | 2019-12-31 | 2020-12-31 | 365 | 592.5019 | 0.5019 | 593 | 0.0038001
34268 | 647.46 | 0.8 | 2019-12-31 | 2020-12-31 | 365 | 593.4919 | 0.49188 | 593 | 0.98376
34321 | 657 | 1 | 2019-12-31 | 2020-12-31 | 365 | 752.7959 | 0.79586 | 753 | 0.59171
34354 | 1398.15 | 0.8 | 2019-12-31 | 2020-12-31 | 365 | 1281.6092 | 0.60916 | 1282 | 0.21833
34337 | 4397.4 | 1 | 2019-12-31 | 2020-12-31 | 365 | 5038.5761 | 0.5761 | 5039 | 0.1522
34331 | 635 | 0.8 | 2019-12-31 | 2020-12-31 | 365 | 582.0705 | 0.070464 | 582 | 0.14093
34408 | 2623.44 | 1 | 2019-12-31 | 2020-12-31 | 365 | 3005.9585 | 0.95854 | 3006 | 0.91708
34541 | 382.8 | 0.8 | 2019-12-31 | 2020-12-31 | 365 | 350.8922 | 0.89224 | 351 | 0.78448
34545 | 448.175 | 0.9 | 2019-12-31 | 2020-12-31 | 365 | 462.1703 | 0.17025 | 462 | 0.3405
34639 | 700.92 | 1 | 2019-12-31 | 2020-12-31 | 365 | 803.1197 | 0.11974 | 803 | 0.23949
34644 | 1294.92 | 1 | 2019-12-31 | 2020-12-31 | 365 | 1483.7297 | 0.7297 | 1484 | 0.45939
70871 | 705.6 | 0.9 | 2019-12-31 | 2020-12-31 | 365 | 727.6339 | 0.63391 | 728 | 0.26782
70872 | 705.6 | 0.9 | 2019-12-31 | 2020-12-31 | 365 | 727.6339 | 0.63391 | 728 | 0.26782
70873 | 604.8 | 0.9 | 2019-12-31 | 2020-12-31 | 365 | 623.6862 | 0.68621 | 624 | 0.37242
70877 | 655.2 | 0.8 | 2019-12-31 | 2020-12-31 | 365 | 600.5867 | 0.58672 | 601 | 0.17344
70896 | 655.2 | 0.8 | 2019-12-31 | 2020-12-31 | 365 | 600.5867 | 0.58672 | 601 | 0.17344
70880 | 604.8 | 0.8 | 2019-12-31 | 2020-12-31 | 365 | 554.3877 | 0.38774 | 554 | 0.77549
70878 | 705.6 | 0.8 | 2019-12-31 | 2020-12-31 | 365 | 646.7857 | 0.7857 | 647 | 0.5714
70874 | 655.2 | 0.9 | 2019-12-31 | 2020-12-31 | 365 | 675.6601 | 0.66006 | 676 | 0.32012
70879 | 705.6 | 0.8 | 2019-12-31 | 2020-12-31 | 365 | 646.7857 | 0.7857 | 647 | 0.5714
10856 | 641.52 | 0.65 | 2019-12-31 | 2020-12-31 | 365 | 477.7882 | 0.78819 | 478 | 0.57637
34775 | 47 | 0.7 | 2019-12-31 | 2020-12-31 | 365 | 37.6971 | 0.69708 | 38 | 0.39417
34779 | 206.15 | 0.9 | 2019-12-31 | 2020-12-31 | 365 | 212.5875 | 0.58749 | 213 | 0.17497
34881 | 232 | 0.8 | 2019-12-31 | 2020-12-31 | 365 | 212.662 | 0.66196 | 213 | 0.32393
32462 | 1234.8 | 1 | 2019-12-31 | 2020-12-31 | 365 | 1414.8437 | 0.84372 | 1415 | 0.68744
34946 | 762.12 | 1 | 2019-12-31 | 2020-12-31 | 365 | 873.2432 | 0.24319 | 873 | 0.48639
64862 | 2039.8 | 0.7 | 2019-12-31 | 2020-12-31 | 365 | 1636.0534 | 0.053411 | 1636 | 0.10682
34985 | 607.2 | 0.9 | 2019-12-31 | 2020-12-31 | 365 | 626.1612 | 0.16116 | 626 | 0.32231
35071 | 1382.4 | 0.7 | 2019-12-31 | 2020-12-31 | 365 | 1108.7755 | 0.77549 | 1109 | 0.55097
35167 | 43.4 | 0.8 | 2019-12-31 | 2020-12-31 | 365 | 39.7825 | 0.78245 | 40 | 0.56491
35176 | 32.48 | 0.8 | 2019-12-31 | 2020-12-31 | 365 | 29.7727 | 0.77268 | 30 | 0.54535
35186 | 25.76 | 0.8 | 2019-12-31 | 2020-12-31 | 365 | 23.6128 | 0.61281 | 24 | 0.22562
35196 | 37.24 | 0.8 | 2019-12-31 | 2020-12-31 | 365 | 34.1359 | 0.13591 | 34 | 0.27182
35211 | 62.72 | 0.8 | 2019-12-31 | 2020-12-31 | 365 | 57.4921 | 0.49206 | 57 | 0.98412
35216 | 34.44 | 0.8 | 2019-12-31 | 2020-12-31 | 365 | 31.5693 | 0.5693 | 32 | 0.1386
35219 | 38.92 | 0.8 | 2019-12-31 | 2020-12-31 | 365 | 35.6759 | 0.67588 | 36 | 0.35176
35223 | 39.2 | 0.8 | 2019-12-31 | 2020-12-31 | 365 | 35.9325 | 0.93254 | 36 | 0.86508
35225 | 41.16 | 0.8 | 2019-12-31 | 2020-12-31 | 365 | 37.7292 | 0.72917 | 38 | 0.45833
35230 | 38.64 | 0.8 | 2019-12-31 | 2020-12-31 | 365 | 35.4192 | 0.41922 | 35 | 0.83843
35235 | 51.52 | 0.8 | 2019-12-31 | 2020-12-31 | 365 | 47.2256 | 0.22562 | 47 | 0.45125
35241 | 83.44 | 0.7 | 2019-12-31 | 2020-12-31 | 365 | 66.9244 | 0.92435 | 67 | 0.84871
35253 | 59.36 | 0.8 | 2019-12-31 | 2020-12-31 | 365 | 54.4121 | 0.41213 | 54 | 0.82426
33413 | 2624.22 | 1 | 2019-12-31 | 2020-12-31 | 365 | 3006.8523 | 0.85227 | 3007 | 0.70454
35499 | 666.21 | 0.9 | 2019-12-31 | 2020-12-31 | 365 | 687.0139 | 0.013873 | 687 | 0.027746
32942 | 1344.135 | 1 | 2019-12-31 | 2020-12-31 | 365 | 1540.1206 | 0.12064 | 1540 | 0.24127
32538 | 639.36 | 0.8 | 2019-12-31 | 2020-12-31 | 365 | 586.067 | 0.067042 | 586 | 0.13408
32281 | 2261 | 0.8 | 2019-12-31 | 2020-12-31 | 365 | 2072.5375 | 0.53751 | 2073 | 0.075021
32272 | 5994.88 | 0.8 | 2019-12-31 | 2020-12-31 | 365 | 5495.1852 | 0.18517 | 5495 | 0.37034
32269 | 1996.14 | 0.8 | 2019-12-31 | 2020-12-31 | 365 | 1829.7545 | 0.75454 | 1830 | 0.50909
32894 | 695.02 | 1 | 2019-12-31 | 2020-12-31 | 365 | 796.3595 | 0.35948 | 796 | 0.71895
32293 | 1233.86 | 0.8 | 2019-12-31 | 2020-12-31 | 365 | 1131.0133 | 0.013327 | 1131 | 0.026654
31902 | 5892.48 | 1 | 2019-12-31 | 2020-12-31 | 365 | 6751.6507 | 0.65072 | 6752 | 0.30145
31249 | 715.05 | 1 | 2019-12-31 | 2020-12-31 | 365 | 819.31 | 0.31001 | 819 | 0.62002
32954 | 596.97 | 0.65 | 2019-12-31 | 2020-12-31 | 365 | 444.6085 | 0.63329 | 445 | 0.24174
32951 | 1326.78 | 0.8 | 2019-12-31 | 2020-12-31 | 365 | 1216.1881 | 0.18811 | 1216 | 0.37622
70706 | 207.9 | 0.9 | 2019-12-31 | 2020-12-31 | 365 | 214.3921 | 0.39213 | 214 | 0.78427
33498 | 1865.43 | 0.9 | 2019-12-31 | 2020-12-31 | 365 | 1923.6822 | 0.68216 | 1924 | 0.36431
12491 | 348.92 | 0.9 | 2019-12-31 | 2020-12-31 | 365 | 359.8158 | 0.81579 | 360 | 0.63159
33593 | 5990.4 | 0.8 | 2019-12-31 | 2020-12-31 | 365 | 5491.0786 | 0.078595 | 5491 | 0.15719
33749 | 1319.04 | 0.8 | 2019-12-31 | 2020-12-31 | 365 | 1209.0933 | 0.093267 | 1209 | 0.18653
31364 | 1295.91 | 1 | 2019-12-31 | 2020-12-31 | 365 | 1484.864 | 0.86405 | 1485 | 0.72809
33973 | 649.35 | 0.8 | 2019-12-31 | 2020-12-31 | 365 | 595.2243 | 0.22434 | 595 | 0.44868
32953 | 963.585 | 0.8 | 2019-12-31 | 2020-12-31 | 365 | 883.2667 | 0.26672 | 883 | 0.53344
36238 | 928.62 | 0.8 | 2019-12-31 | 2020-12-31 | 365 | 851.2162 | 0.21618 | 851 | 0.43236
36258 | 355.77 | 0.8 | 2019-12-31 | 2020-12-31 | 365 | 326.1153 | 0.11529 | 326 | 0.23058
1400 | 2694 | 1 | 2019-12-31 | 2020-12-31 | 365 | 3086.8068 | 0.80675 | 3087 | 0.6135
1973 | 3580.2 | 1 | 2019-12-31 | 2020-12-31 | 365 | 4102.2218 | 0.2218 | 4102 | 0.4436
1974 | 1199.25 | 1 | 2019-12-31 | 2020-12-31 | 365 | 1374.1102 | 0.11024 | 1374 | 0.22049
1967 | 1342.44 | 1 | 2019-12-31 | 2020-12-31 | 365 | 1538.1785 | 0.17849 | 1538 | 0.35698
1978 | 2410.2 | 1 | 2019-12-31 | 2020-12-31 | 365 | 2761.6264 | 0.62644 | 2762 | 0.25288
1969 | 2791.8 | 1 | 2019-12-31 | 2020-12-31 | 365 | 3198.8668 | 0.86677 | 3199 | 0.73355
1971 | 516.78 | 1 | 2019-12-31 | 2020-12-31 | 365 | 592.1307 | 0.13066 | 592 | 0.26132
1972 | 825.66 | 1 | 2019-12-31 | 2020-12-31 | 365 | 946.0478 | 0.047833 | 946 | 0.095667
1975 | 2796.3 | 1 | 2019-12-31 | 2020-12-31 | 365 | 3204.0229 | 0.02291 | 3204 | 0.045821
1976 | 2796.3 | 1 | 2019-12-31 | 2020-12-31 | 365 | 3204.0229 | 0.02291 | 3204 | 0.045821
1977 | 1842.75 | 1 | 2019-12-31 | 2020-12-31 | 365 | 2111.4377 | 0.43769 | 2111 | 0.87538
36470 | 648.48 | 0.55 | 2019-12-31 | 2020-12-31 | 365 | 408.6685 | 0.66846 | 409 | 0.33693
61072 | 510.3 | 0.8 | 2019-12-31 | 2020-12-31 | 365 | 467.7647 | 0.76466 | 468 | 0.52932
17457 | 4127.76 | 0.8 | 2019-12-31 | 2020-12-31 | 365 | 3783.6963 | 0.69634 | 3784 | 0.39269
37055 | 1389.96 | 1 | 2019-12-31 | 2020-12-31 | 365 | 1592.6273 | 0.62729 | 1593 | 0.25458
32924 | 646.38 | 1 | 2019-12-31 | 2020-12-31 | 365 | 740.6274 | 0.62738 | 741 | 0.25475
32926 | 649.085 | 1 | 2019-12-31 | 2020-12-31 | 365 | 743.7268 | 0.72679 | 744 | 0.45357
32930 | 2409.75 | 1 | 2019-12-31 | 2020-12-31 | 365 | 2761.1108 | 0.11083 | 2761 | 0.22166
32969 | 649.8 | 0.8 | 2019-12-31 | 2020-12-31 | 365 | 595.6368 | 0.63683 | 596 | 0.27366
32959 | 649.8 | 0.8 | 2019-12-31 | 2020-12-31 | 365 | 595.6368 | 0.63683 | 596 | 0.27366
32966 | 649.8 | 0.8 | 2019-12-31 | 2020-12-31 | 365 | 595.6368 | 0.63683 | 596 | 0.27366
32967 | 649.8 | 0.8 | 2019-12-31 | 2020-12-31 | 365 | 595.6368 | 0.63683 | 596 | 0.27366
32923 | 2530.8 | 1 | 2019-12-31 | 2020-12-31 | 365 | 2899.8109 | 0.81089 | 2900 | 0.62177
32927 | 912.87 | 0.8 | 2019-12-31 | 2020-12-31 | 365 | 836.779 | 0.779 | 837 | 0.558
33487 | 730.17 | 0.9 | 2019-12-31 | 2020-12-31 | 365 | 752.9712 | 0.97116 | 753 | 0.94233
34593 | 457.38 | 1 | 2019-12-31 | 2020-12-31 | 365 | 524.0697 | 0.069663 | 524 | 0.13933
34379 | 2776.32 | 1 | 2019-12-31 | 2020-12-31 | 365 | 3181.1297 | 0.12967 | 3181 | 0.25933
34389 | 2776.32 | 1 | 2019-12-31 | 2020-12-31 | 365 | 3181.1297 | 0.12967 | 3181 | 0.25933
34391 | 1388.16 | 1 | 2019-12-31 | 2020-12-31 | 365 | 1590.5648 | 0.56483 | 1591 | 0.12967
32929 | 1341.9 | 1 | 2019-12-31 | 2020-12-31 | 365 | 1537.5598 | 0.55976 | 1538 | 0.11951
33871 | 1768.32 | 0.8 | 2019-12-31 | 2020-12-31 | 365 | 1620.9242 | 0.92416 | 1621 | 0.84832
37009 | 2151.45 | 0.7 | 2019-12-31 | 2020-12-31 | 365 | 1725.604 | 0.60404 | 1726 | 0.20807
36728 | 576 | 1 | 2019-12-31 | 2020-12-31 | 365 | 659.9854 | 0.98541 | 660 | 0.97082
35886 | 794.53 | 1 | 2019-12-31 | 2020-12-31 | 365 | 910.3788 | 0.37883 | 910 | 0.75766
35866 | 777.48 | 1 | 2019-12-31 | 2020-12-31 | 365 | 890.8428 | 0.8428 | 891 | 0.68561
34413 | 544.68 | 1 | 2019-12-31 | 2020-12-31 | 365 | 624.0987 | 0.098701 | 624 | 0.1974
33810 | 620.16 | 0.9 | 2019-12-31 | 2020-12-31 | 365 | 639.5259 | 0.52586 | 640 | 0.051721
38514 | 266.4 | 0.9 | 2019-12-31 | 2020-12-31 | 365 | 274.7189 | 0.71893 | 275 | 0.43785
33996 | 1335.15 | 1 | 2019-12-31 | 2020-12-31 | 365 | 1529.8256 | 0.82555 | 1530 | 0.6511
34320 | 2378.88 | 1 | 2019-12-31 | 2020-12-31 | 365 | 2725.7397 | 0.73974 | 2726 | 0.47947
34548 | 285 | 0.9 | 2019-12-31 | 2020-12-31 | 365 | 293.8998 | 0.89975 | 294 | 0.7995
65141 | 285 | 0.9 | 2019-12-31 | 2020-12-31 | 365 | 293.8998 | 0.89975 | 294 | 0.7995
34553 | 349.74 | 0.9 | 2019-12-31 | 2020-12-31 | 365 | 360.6614 | 0.6614 | 361 | 0.3228
34369 | 646.38 | 0.7 | 2019-12-31 | 2020-12-31 | 365 | 518.4392 | 0.43916 | 518 | 0.87833
42026 | 1401.975 | 0.8 | 2019-12-31 | 2020-12-31 | 365 | 1285.1153 | 0.11534 | 1285 | 0.23067
34030 | 2540.16 | 0.8 | 2019-12-31 | 2020-12-31 | 365 | 2328.4285 | 0.42852 | 2328 | 0.85704
37418 | 4698 | 0.65 | 2019-12-31 | 2020-12-31 | 365 | 3498.9539 | 0.95389 | 3499 | 0.90778
34750 | 2465.28 | 1 | 2019-12-31 | 2020-12-31 | 365 | 2824.7375 | 0.73755 | 2825 | 0.47509
34769 | 2577.15 | 1 | 2019-12-31 | 2020-12-31 | 365 | 2952.9191 | 0.91909 | 2953 | 0.83817
36957 | 47.088 | 0.9 | 2019-12-31 | 2020-12-31 | 365 | 48.5584 | 0.55843 | 49 | 0.11685
34497 | 1918.44 | 1 | 2019-12-31 | 2020-12-31 | 365 | 2198.1639 | 0.1639 | 2198 | 0.3278
34478 | 154.665 | 0.9 | 2019-12-31 | 2020-12-31 | 365 | 159.4948 | 0.49475 | 159 | 0.98951
34447 | 249.795 | 0.9 | 2019-12-31 | 2020-12-31 | 365 | 257.5954 | 0.5954 | 258 | 0.1908
34481 | 155.62 | 0.9 | 2019-12-31 | 2020-12-31 | 365 | 160.4796 | 0.47958 | 160 | 0.95915
34484 | 30.87 | 0.9 | 2019-12-31 | 2020-12-31 | 365 | 31.834 | 0.83398 | 32 | 0.66797
34491 | 241.92 | 0.9 | 2019-12-31 | 2020-12-31 | 365 | 249.4745 | 0.47448 | 249 | 0.94897
34494 | 2568.87 | 1 | 2019-12-31 | 2020-12-31 | 365 | 2943.4318 | 0.4318 | 2943 | 0.86359
34784 | 2490.03 | 1 | 2019-12-31 | 2020-12-31 | 365 | 2853.0963 | 0.096294 | 2853 | 0.19259
34788 | 2595.15 | 1 | 2019-12-31 | 2020-12-31 | 365 | 2973.5436 | 0.54363 | 2974 | 0.087262
37143 | 243.288 | 0.9 | 2019-12-31 | 2020-12-31 | 365 | 250.8852 | 0.8852 | 251 | 0.77041
37128 | 572.904 | 0.9 | 2019-12-31 | 2020-12-31 | 365 | 590.7942 | 0.79419 | 591 | 0.58838
36583 | 345.312 | 0.9 | 2019-12-31 | 2020-12-31 | 365 | 356.0951 | 0.095127 | 356 | 0.19025
37135 | 400.248 | 0.9 | 2019-12-31 | 2020-12-31 | 365 | 412.7466 | 0.74662 | 413 | 0.49325
40516 | 426.24 | 0.9 | 2019-12-31 | 2020-12-31 | 365 | 439.5503 | 0.55028 | 440 | 0.10056
36715 | 1294.29 | 0.65 | 2019-12-31 | 2020-12-31 | 365 | 963.9551 | 0.95509 | 964 | 0.91019
33189 | 143.226 | 0.9 | 2019-12-31 | 2020-12-31 | 365 | 147.6985 | 0.69855 | 148 | 0.39709
34006 | 696.42 | 0.9 | 2019-12-31 | 2020-12-31 | 365 | 718.1672 | 0.26948 | 718 | 0.43672
34656 | 585 | 0.9 | 2019-12-31 | 2020-12-31 | 365 | 603.2679 | 0.26791 | 603 | 0.53582
34486 | 4094.694 | 0.9 | 2019-12-31 | 2020-12-31 | 365 | 4222.5598 | 0.55983 | 4223 | 0.11966
78194 | 422.4 | 0.6 | 2019-12-31 | 2020-12-31 | 365 | 290.3936 | 0.39358 | 290 | 0.78716
78208 | 160 | 0.6 | 2019-12-31 | 2020-12-31 | 365 | 109.9976 | 0.99757 | 110 | 0.99514
78241 | 216 | 0.6 | 2019-12-31 | 2020-12-31 | 365 | 148.4967 | 0.49672 | 148 | 0.99343
81806 | 160 | 0.6 | 2019-12-31 | 2020-12-31 | 365 | 109.9976 | 0.99757 | 110 | 0.99514
81809 | 100 | 0.6 | 2019-12-31 | 2020-12-31 | 365 | 68.7485 | 0.74848 | 69 | 0.49696
81811 | 444 | 0.6 | 2019-12-31 | 2020-12-31 | 365 | 305.2433 | 0.24325 | 305 | 0.4865
34327 | 1297.89 | 1 | 2019-12-31 | 2020-12-31 | 365 | 1487.1327 | 0.13275 | 1487 | 0.26549
37098 | 5564.79 | 0.8 | 2019-12-31 | 2020-12-31 | 365 | 5100.9447 | 0.94472 | 5101 | 0.88944
34818 | 646.38 | 0.65 | 2019-12-31 | 2020-12-31 | 365 | 481.4078 | 0.40779 | 481 | 0.81559
33969 | 3611.52 | 0.8 | 2019-12-31 | 2020-12-31 | 365 | 3310.4868 | 0.48681 | 3310 | 0.97361
37043 | 65.52 | 0.9 | 2019-12-31 | 2020-12-31 | 365 | 67.566 | 0.56601 | 68 | 0.13201
35538 | 2822.04 | 0.8 | 2019-12-31 | 2020-12-31 | 365 | 2586.8128 | 0.81281 | 2587 | 0.62561
35527 | 4805.91 | 0.8 | 2019-12-31 | 2020-12-31 | 365 | 4405.3201 | 0.3201 | 4405 | 0.6402
35473 | 5867.19 | 0.8 | 2019-12-31 | 2020-12-31 | 365 | 5378.1386 | 0.13859 | 5378 | 0.27718
34549 | 2050.2 | 0.7 | 2019-12-31 | 2020-12-31 | 365 | 1644.3949 | 0.39489 | 1644 | 0.78979
78750 | 639.18 | 0.65 | 2019-12-31 | 2020-12-31 | 365 | 476.0454 | 0.045412 | 476 | 0.090825
32934 | 5994.12 | 0.8 | 2019-12-31 | 2020-12-31 | 365 | 5494.4885 | 0.48852 | 5494 | 0.97704
35321 | 1346.4 | 1 | 2019-12-31 | 2020-12-31 | 365 | 1542.7159 | 0.71589 | 1543 | 0.43178
36754 | 1290.24 | 1 | 2019-12-31 | 2020-12-31 | 365 | 1478.3673 | 0.36731 | 1478 | 0.73463
34008 | 356.4 | 1 | 2019-12-31 | 2020-12-31 | 365 | 408.366 | 0.36597 | 408 | 0.73194
34010 | 374.22 | 0.8 | 2019-12-31 | 2020-12-31 | 365 | 343.0274 | 0.027416 | 343 | 0.054832
34013 | 1479.06 | 1 | 2019-12-31 | 2020-12-31 | 365 | 1694.7188 | 0.71878 | 1695 | 0.43756
34005 | 361.8 | 1 | 2019-12-31 | 2020-12-31 | 365 | 414.5533 | 0.55333 | 415 | 0.10667
34003 | 361.8 | 1 | 2019-12-31 | 2020-12-31 | 365 | 414.5533 | 0.55333 | 415 | 0.10667
33286 | 3992.28 | 0.8 | 2019-12-31 | 2020-12-31 | 365 | 3659.5091 | 0.50909 | 3660 | 0.01818
52387 | 681.6 | 1 | 2019-12-31 | 2020-12-31 | 365 | 780.9827 | 0.98273 | 781 | 0.96547
14352 | 883.5 | 0.9 | 2019-12-31 | 2020-12-31 | 365 | 911.0892 | 0.089231 | 911 | 0.17846
33886 | 1483.76 | 0.9 | 2019-12-31 | 2020-12-31 | 365 | 1530.0937 | 0.09367 | 1530 | 0.18734
34216 | 1333.76 | 1 | 2019-12-31 | 2020-12-31 | 365 | 1528.2329 | 0.23288 | 1528 | 0.46576
34753 | 846.72 | 1 | 2019-12-31 | 2020-12-31 | 365 | 970.1785 | 0.17855 | 970 | 0.3571
34518 | 529.72 | 0.8 | 2019-12-31 | 2020-12-31 | 365 | 485.5659 | 0.56593 | 486 | 0.13186
34515 | 503.88 | 0.8 | 2019-12-31 | 2020-12-31 | 365 | 461.8798 | 0.87979 | 462 | 0.75958
33929 | 3002.94 | 0.8 | 2019-12-31 | 2020-12-31 | 365 | 2752.6341 | 0.63414 | 2753 | 0.26828
32235 | 1404.805 | 1 | 2019-12-31 | 2020-12-31 | 365 | 1609.6368 | 0.63681 | 1610 | 0.27361
35331 | 1391.94 | 1 | 2019-12-31 | 2020-12-31 | 365 | 1594.896 | 0.89599 | 1595 | 0.79198
35332 | 2783.88 | 1 | 2019-12-31 | 2020-12-31 | 365 | 3189.792 | 0.79198 | 3190 | 0.58395
35324 | 1391.94 | 1 | 2019-12-31 | 2020-12-31 | 365 | 1594.896 | 0.89599 | 1595 | 0.79198
34001 | 2694 | 1 | 2019-12-31 | 2020-12-31 | 365 | 3086.8068 | 0.80675 | 3087 | 0.6135
36725 | 645.12 | 0.8 | 2019-12-31 | 2020-12-31 | 365 | 591.3469 | 0.34693 | 591 | 0.69385
33916 | 612.48 | 1 | 2019-12-31 | 2020-12-31 | 365 | 701.7845 | 0.78448 | 702 | 0.56897
34324 | 392.04 | 0.9 | 2019-12-31 | 2020-12-31 | 365 | 404.2823 | 0.28231 | 404 | 0.56462
36652 | 200.52 | 0.9 | 2019-12-31 | 2020-12-31 | 365 | 206.7817 | 0.78168 | 207 | 0.56336
34756 | 264.44 | 0.9 | 2019-12-31 | 2020-12-31 | 365 | 272.6977 | 0.69772 | 273 | 0.39544
34746 | 52.8 | 0.9 | 2019-12-31 | 2020-12-31 | 365 | 54.4488 | 0.4488 | 54 | 0.89759
29686 | 595.68 | 0.9 | 2019-12-31 | 2020-12-31 | 365 | 614.2814 | 0.28142 | 614 | 0.56284
29611 | 2197.08 | 0.8 | 2019-12-31 | 2020-12-31 | 365 | 2013.9455 | 0.94547 | 2014 | 0.89095
29619 | 1309.68 | 1 | 2019-12-31 | 2020-12-31 | 365 | 1500.6418 | 0.64182 | 1501 | 0.28364
5831 | 318.06 | 1 | 2019-12-31 | 2020-12-31 | 365 | 364.4357 | 0.43569 | 364 | 0.87138
36265 | 229.14 | 1 | 2019-12-31 | 2020-12-31 | 365 | 262.5504 | 0.55045 | 263 | 0.10089
36247 | 156.78 | 1 | 2019-12-31 | 2020-12-31 | 365 | 179.6398 | 0.63978 | 180 | 0.27956
47830 | 1272.96 | 0.7 | 2019-12-31 | 2020-12-31 | 365 | 1020.9974 | 0.99743 | 1021 | 0.99485
47892 | 2702.385 | 0.9 | 2019-12-31 | 2020-12-31 | 365 | 2786.7729 | 0.77292 | 2787 | 0.54583
48337 | 1232.91 | 1 | 2019-12-31 | 2020-12-31 | 365 | 1412.6781 | 0.67814 | 1413 | 0.35628
48351 | 832.14 | 1 | 2019-12-31 | 2020-12-31 | 365 | 953.4727 | 0.47267 | 953 | 0.94534
49260 | 1394.82 | 0.7 | 2019-12-31 | 2020-12-31 | 365 | 1118.7371 | 0.73714 | 1119 | 0.47428
82099 | 646.38 | 0.5 | 2019-12-31 | 2020-12-31 | 365 | 370.3137 | 0.31369 | 370 | 0.62738
49571 | 992.07 | 0.9 | 2019-12-31 | 2020-12-31 | 365 | 1023.0496 | 0.049568 | 1023 | 0.099137
49928 | 1215.715 | 1 | 2019-12-31 | 2020-12-31 | 365 | 1392.976 | 0.97597 | 1393 | 0.95195
49973 | 1209.6 | 1 | 2019-12-31 | 2020-12-31 | 365 | 1385.9694 | 0.96936 | 1386 | 0.93871
50327 | 1659.84 | 0.9 | 2019-12-31 | 2020-12-31 | 365 | 1711.6722 | 0.67216 | 1712 | 0.34431
50677 | 647.68 | 1 | 2019-12-31 | 2020-12-31 | 365 | 742.1169 | 0.11693 | 742 | 0.23385
50690 | 648.415 | 0.9 | 2019-12-31 | 2020-12-31 | 365 | 668.6632 | 0.66318 | 669 | 0.32637
50741 | 243.1 | 0.9 | 2019-12-31 | 2020-12-31 | 365 | 250.6913 | 0.69133 | 251 | 0.38266
50745 | 430.505 | 0.9 | 2019-12-31 | 2020-12-31 | 365 | 443.9485 | 0.94847 | 444 | 0.89693
50396 | 1388.52 | 1 | 2019-12-31 | 2020-12-31 | 365 | 1590.9773 | 0.97732 | 1591 | 0.95465
51297 | 1386.9 | 1 | 2019-12-31 | 2020-12-31 | 365 | 1589.1211 | 0.12112 | 1589 | 0.24223
51344 | 1380.87 | 1 | 2019-12-31 | 2020-12-31 | 365 | 1582.2119 | 0.21189 | 1582 | 0.42379
51384 | 586.5 | 0.7 | 2019-12-31 | 2020-12-31 | 365 | 470.4115 | 0.41147 | 470 | 0.82295
51466 | 1082.88 | 1 | 2019-12-31 | 2020-12-31 | 365 | 1240.7726 | 0.77257 | 1241 | 0.54513
51476 | 1411.2 | 1 | 2019-12-31 | 2020-12-31 | 365 | 1616.9642 | 0.96425 | 1617 | 0.9285
51478 | 629.13 | 0.8 | 2019-12-31 | 2020-12-31 | 365 | 576.6897 | 0.68975 | 577 | 0.3795
51479 | 857.6 | 1 | 2019-12-31 | 2020-12-31 | 365 | 982.6449 | 0.64494 | 983 | 0.28988
51480 | 4005.4 | 0.8 | 2019-12-31 | 2020-12-31 | 365 | 3671.5355 | 0.53549 | 3672 | 0.070981
51482 | 648 | 0.5 | 2019-12-31 | 2020-12-31 | 365 | 371.2418 | 0.24179 | 371 | 0.48358
51491 | 693.45 | 0.8 | 2019-12-31 | 2020-12-31 | 365 | 635.6484 | 0.64845 | 636 | 0.29689
51492 | 693.45 | 0.8 | 2019-12-31 | 2020-12-31 | 365 | 635.6484 | 0.64845 | 636 | 0.29689
51477 | 1335.6 | 1 | 2019-12-31 | 2020-12-31 | 365 | 1530.3412 | 0.34116 | 1530 | 0.68233
51493 | 1386.9 | 1 | 2019-12-31 | 2020-12-31 | 365 | 1589.1211 | 0.12112 | 1589 | 0.24223
51494 | 1329.3 | 1 | 2019-12-31 | 2020-12-31 | 365 | 1523.1226 | 0.12257 | 1523 | 0.24515
51496 | 1239.66 | 0.8 | 2019-12-31 | 2020-12-31 | 365 | 1136.3299 | 0.32988 | 1136 | 0.65975
51499 | 1411.2 | 1 | 2019-12-31 | 2020-12-31 | 365 | 1616.9642 | 0.96425 | 1617 | 0.9285
51500 | 1335.6 | 1 | 2019-12-31 | 2020-12-31 | 365 | 1530.3412 | 0.34116 | 1530 | 0.68233
51501 | 1335.6 | 1 | 2019-12-31 | 2020-12-31 | 365 | 1530.3412 | 0.34116 | 1530 | 0.68233
51502 | 1354.68 | 0.8 | 2019-12-31 | 2020-12-31 | 365 | 1241.7625 | 0.76255 | 1242 | 0.52509
51505 | 2698.65 | 0.8 | 2019-12-31 | 2020-12-31 | 365 | 2473.7078 | 0.70781 | 2474 | 0.41561
2868 | 2255.4 | 0.9 | 2019-12-31 | 2020-12-31 | 365 | 2325.8298 | 0.82983 | 2326 | 0.65965
51632 | 2768.775 | 1 | 2019-12-31 | 2020-12-31 | 365 | 3172.4845 | 0.48455 | 3172 | 0.96909
51633 | 2768.775 | 1 | 2019-12-31 | 2020-12-31 | 365 | 3172.4845 | 0.48455 | 3172 | 0.96909
51635 | 1400.3 | 1 | 2019-12-31 | 2020-12-31 | 365 | 1604.4749 | 0.47494 | 1604 | 0.94988
51626 | 71.82 | 0.9 | 2019-12-31 | 2020-12-31 | 365 | 74.0627 | 0.062738 | 74 | 0.12548
36268 | 367.83 | 1 | 2019-12-31 | 2020-12-31 | 365 | 421.4626 | 0.46256 | 421 | 0.92511
38141 | 647.92 | 0.8 | 2019-12-31 | 2020-12-31 | 365 | 593.9135 | 0.91354 | 594 | 0.82707
37984 | 642.6 | 0.8 | 2019-12-31 | 2020-12-31 | 365 | 589.037 | 0.036977 | 589 | 0.073953
38127 | 642.6 | 0.8 | 2019-12-31 | 2020-12-31 | 365 | 589.037 | 0.036977 | 589 | 0.073953
51714 | 256.26 | 0.9 | 2019-12-31 | 2020-12-31 | 365 | 264.2623 | 0.26228 | 264 | 0.52456
34373 | 1340.64 | 0.7 | 2019-12-31 | 2020-12-31 | 365 | 1075.2812 | 0.28123 | 1075 | 0.56245
45118 | 834.48 | 0.7 | 2019-12-31 | 2020-12-31 | 365 | 669.3077 | 0.3077 | 669 | 0.6154
28956 | 5262.57 | 0.7 | 2019-12-31 | 2020-12-31 | 365 | 4220.9264 | 0.92636 | 4221 | 0.85273
32137 | 1298.08 | 1 | 2019-12-31 | 2020-12-31 | 365 | 1487.3504 | 0.35045 | 1487 | 0.7009
32152 | 1359.36 | 1 | 2019-12-31 | 2020-12-31 | 365 | 1557.5656 | 0.56556 | 1558 | 0.13113
780 | 1255.49 | 0.7 | 2019-12-31 | 2020-12-31 | 365 | 1006.9853 | 0.98534 | 1007 | 0.97068
27821 | 680.4 | 0.7 | 2019-12-31 | 2020-12-31 | 365 | 545.7254 | 0.72543 | 546 | 0.45087
11354 | 995.41 | 0.7 | 2019-12-31 | 2020-12-31 | 365 | 798.3841 | 0.38412 | 798 | 0.76824
10933 | 995.41 | 0.7 | 2019-12-31 | 2020-12-31 | 365 | 798.3841 | 0.38412 | 798 | 0.76824
10935 | 990.945 | 0.7 | 2019-12-31 | 2020-12-31 | 365 | 794.8029 | 0.8029 | 795 | 0.60579
58577 | 990.945 | 0.7 | 2019-12-31 | 2020-12-31 | 365 | 794.8029 | 0.8029 | 795 | 0.60579
16878 | 5998.86 | 0.7 | 2019-12-31 | 2020-12-31 | 365 | 4811.4792 | 0.47925 | 4811 | 0.95849
1441 | 2773.26 | 0.7 | 2019-12-31 | 2020-12-31 | 365 | 2224.3364 | 0.33645 | 2224 | 0.67289
4916 | 4135.86 | 0.7 | 2019-12-31 | 2020-12-31 | 365 | 3317.231 | 0.23103 | 3317 | 0.46206
3816 | 1265.22 | 0.7 | 2019-12-31 | 2020-12-31 | 365 | 1014.7894 | 0.78944 | 1015 | 0.57888
2246 | 3582.72 | 0.7 | 2019-12-31 | 2020-12-31 | 365 | 2873.5765 | 0.57647 | 2874 | 0.15293
101 | 3741.4 | 0.7 | 2019-12-31 | 2020-12-31 | 365 | 3000.8482 | 0.84824 | 3001 | 0.69647
47992 | 9.3 | 1 | 2019-12-31 | 2020-12-31 | 365 | 10.656 | 0.65601 | 11 | 0.31203
42745 | 12.1 | 1 | 2019-12-31 | 2020-12-31 | 365 | 13.8643 | 0.86428 | 14 | 0.72855
51342 | 11.395 | 1 | 2019-12-31 | 2020-12-31 | 365 | 13.0565 | 0.056482 | 13 | 0.11296
42736 | 6.6 | 1 | 2019-12-31 | 2020-12-31 | 365 | 7.5623 | 0.56233 | 8 | 0.12467
44391 | 6.5 | 1 | 2019-12-31 | 2020-12-31 | 365 | 7.4478 | 0.44775 | 7 | 0.8955
44908 | 7.905 | 1 | 2019-12-31 | 2020-12-31 | 365 | 9.0576 | 0.057612 | 9 | 0.11522
44898 | 5.1 | 1 | 2019-12-31 | 2020-12-31 | 365 | 5.8436 | 0.84362 | 6 | 0.68724
45033 | 6 | 1 | 2019-12-31 | 2020-12-31 | 365 | 6.8748 | 0.87485 | 7 | 0.7497
43174 | 7.28 | 1 | 2019-12-31 | 2020-12-31 | 365 | 8.3415 | 0.34148 | 8 | 0.68296
43166 | 9.075 | 1 | 2019-12-31 | 2020-12-31 | 365 | 10.3982 | 0.39821 | 10 | 0.79642
42545 | 3.025 | 1 | 2019-12-31 | 2020-12-31 | 365 | 3.4661 | 0.46607 | 3 | 0.93214
44744 | 8.8 | 1 | 2019-12-31 | 2020-12-31 | 365 | 10.0831 | 0.08311 | 10 | 0.16622
42567 | 3.85 | 1 | 2019-12-31 | 2020-12-31 | 365 | 4.4114 | 0.41136 | 4 | 0.82272
42924 | 9.625 | 1 | 2019-12-31 | 2020-12-31 | 365 | 11.0284 | 0.028402 | 11 | 0.056804
42593 | 11.18 | 1 | 2019-12-31 | 2020-12-31 | 365 | 12.8101 | 0.81013 | 13 | 0.62027
42780 | 8.25 | 1 | 2019-12-31 | 2020-12-31 | 365 | 9.4529 | 0.45292 | 9 | 0.90583
44600 | 9.35 | 1 | 2019-12-31 | 2020-12-31 | 365 | 10.7133 | 0.7133 | 11 | 0.42661
42815 | 3.18 | 1 | 2019-12-31 | 2020-12-31 | 365 | 3.6437 | 0.64367 | 4 | 0.28734
42485 | 10.865 | 1 | 2019-12-31 | 2020-12-31 | 365 | 12.4492 | 0.4492 | 12 | 0.89841
44807 | 5.355 | 1 | 2019-12-31 | 2020-12-31 | 365 | 6.1358 | 0.1358 | 6 | 0.2716
44865 | 4.5 | 1 | 2019-12-31 | 2020-12-31 | 365 | 5.1561 | 0.15614 | 5 | 0.31227
44881 | 7.395 | 1 | 2019-12-31 | 2020-12-31 | 365 | 8.4733 | 0.47325 | 8 | 0.9465
45022 | 7.905 | 1 | 2019-12-31 | 2020-12-31 | 365 | 9.0576 | 0.057612 | 9 | 0.11522
44750 | 12.925 | 1 | 2019-12-31 | 2020-12-31 | 365 | 14.8096 | 0.80957 | 15 | 0.61914
44609 | 4.95 | 1 | 2019-12-31 | 2020-12-31 | 365 | 5.6717 | 0.67175 | 6 | 0.3435
42466 | 10.6 | 1 | 2019-12-31 | 2020-12-31 | 365 | 12.1456 | 0.14556 | 12 | 0.29113
42463 | 5.83 | 1 | 2019-12-31 | 2020-12-31 | 365 | 6.6801 | 0.68006 | 7 | 0.36012
45661 | 9.625 | 1 | 2019-12-31 | 2020-12-31 | 365 | 11.0284 | 0.028402 | 11 | 0.056804
44822 | 7.975 | 1 | 2019-12-31 | 2020-12-31 | 365 | 9.1378 | 0.13782 | 9 | 0.27564
45013 | 3.57 | 1 | 2019-12-31 | 2020-12-31 | 365 | 4.0905 | 0.090535 | 4 | 0.18107
42802 | 8.32 | 1 | 2019-12-31 | 2020-12-31 | 365 | 9.5331 | 0.53312 | 10 | 0.066245
43884 | 6.325 | 1 | 2019-12-31 | 2020-12-31 | 365 | 7.2472 | 0.24724 | 7 | 0.49447
44907 | 8.5 | 1 | 2019-12-31 | 2020-12-31 | 365 | 9.7394 | 0.73937 | 10 | 0.47874
42535 | 12.375 | 1 | 2019-12-31 | 2020-12-31 | 365 | 14.1794 | 0.17937 | 14 | 0.35875
46043 | 6.05 | 1 | 2019-12-31 | 2020-12-31 | 365 | 6.9321 | 0.93214 | 7 | 0.86428
42573 | 7.975 | 1 | 2019-12-31 | 2020-12-31 | 365 | 9.1378 | 0.13782 | 9 | 0.27564
47878 | 8.25 | 1 | 2019-12-31 | 2020-12-31 | 365 | 9.4529 | 0.45292 | 9 | 0.90583
42830 | 4.4 | 1 | 2019-12-31 | 2020-12-31 | 365 | 5.0416 | 0.041555 | 5 | 0.08311
53282 | 6.6 | 1 | 2019-12-31 | 2020-12-31 | 365 | 7.5623 | 0.56233 | 8 | 0.12467
48023 | 3.64 | 1 | 2019-12-31 | 2020-12-31 | 365 | 4.1707 | 0.17074 | 4 | 0.34148
42538 | 4.675 | 1 | 2019-12-31 | 2020-12-31 | 365 | 5.3567 | 0.35665 | 5 | 0.7133
44383 | 9.36 | 1 | 2019-12-31 | 2020-12-31 | 365 | 10.7248 | 0.72476 | 11 | 0.44953
44823 | 10.71 | 1 | 2019-12-31 | 2020-12-31 | 365 | 12.2716 | 0.2716 | 12 | 0.54321
44296 | 7.8 | 1 | 2019-12-31 | 2020-12-31 | 365 | 8.9373 | 0.9373 | 9 | 0.8746
44276 | 7.28 | 1 | 2019-12-31 | 2020-12-31 | 365 | 8.3415 | 0.34148 | 8 | 0.68296
44834 | 9.35 | 1 | 2019-12-31 | 2020-12-31 | 365 | 10.7133 | 0.7133 | 11 | 0.42661
44396 | 10.66 | 1 | 2019-12-31 | 2020-12-31 | 365 | 12.2143 | 0.21431 | 12 | 0.42863
42809 | 10.07 | 1 | 2019-12-31 | 2020-12-31 | 365 | 11.5383 | 0.53829 | 12 | 0.076573
42540 | 9.075 | 1 | 2019-12-31 | 2020-12-31 | 365 | 10.3982 | 0.39821 | 10 | 0.79642
42811 | 11.22 | 1 | 2019-12-31 | 2020-12-31 | 365 | 12.856 | 0.85597 | 13 | 0.71193
42455 | 18.15 | 1 | 2019-12-31 | 2020-12-31 | 365 | 20.7964 | 0.79642 | 21 | 0.59283
44636 | 7.65 | 1 | 2019-12-31 | 2020-12-31 | 365 | 8.7654 | 0.76543 | 9 | 0.53086
42469 | 7.685 | 1 | 2019-12-31 | 2020-12-31 | 365 | 8.8055 | 0.80553 | 9 | 0.61107
43193 | 9.805 | 1 | 2019-12-31 | 2020-12-31 | 365 | 11.2346 | 0.23465 | 11 | 0.46929
42791 | 6.6 | 1 | 2019-12-31 | 2020-12-31 | 365 | 7.5623 | 0.56233 | 8 | 0.12467
42796 | 4.24 | 1 | 2019-12-31 | 2020-12-31 | 365 | 4.8582 | 0.85823 | 5 | 0.71645
42801 | 3.3 | 1 | 2019-12-31 | 2020-12-31 | 365 | 3.7812 | 0.78117 | 4 | 0.56233
43025 | 4.4 | 1 | 2019-12-31 | 2020-12-31 | 365 | 5.0416 | 0.041555 | 5 | 0.08311
45103 | 8.8 | 1 | 2019-12-31 | 2020-12-31 | 365 | 10.0831 | 0.08311 | 10 | 0.16622
42925 | 4.94 | 1 | 2019-12-31 | 2020-12-31 | 365 | 5.6603 | 0.66029 | 6 | 0.32058
42479 | 10.175 | 1 | 2019-12-31 | 2020-12-31 | 365 | 11.6586 | 0.6586 | 12 | 0.31719
42552 | 8.25 | 1 | 2019-12-31 | 2020-12-31 | 365 | 9.4529 | 0.45292 | 9 | 0.90583
49275 | 6.24 | 1 | 2019-12-31 | 2020-12-31 | 365 | 7.1498 | 0.14984 | 7 | 0.29968
42558 | 3.3 | 1 | 2019-12-31 | 2020-12-31 | 365 | 3.7812 | 0.78117 | 4 | 0.56233
45572 | 5.035 | 1 | 2019-12-31 | 2020-12-31 | 365 | 5.7691 | 0.76914 | 6 | 0.53829
44651 | 6.63 | 1 | 2019-12-31 | 2020-12-31 | 365 | 7.5967 | 0.59671 | 8 | 0.19341
48741 | 8.82 | 1 | 2019-12-31 | 2020-12-31 | 365 | 10.106 | 0.10603 | 10 | 0.21205
45050 | 4.335 | 1 | 2019-12-31 | 2020-12-31 | 365 | 4.9671 | 0.96708 | 5 | 0.93416
54537 | 14.575 | 1 | 2019-12-31 | 2020-12-31 | 365 | 16.7002 | 0.70015 | 17 | 0.4003
42971 | 7.95 | 1 | 2019-12-31 | 2020-12-31 | 365 | 9.1092 | 0.10917 | 9 | 0.21835
49287 | 7.28 | 1 | 2019-12-31 | 2020-12-31 | 365 | 8.3415 | 0.34148 | 8 | 0.68296
42721 | 3.025 | 1 | 2019-12-31 | 2020-12-31 | 365 | 3.4661 | 0.46607 | 3 | 0.93214
42827 | 14.3 | 1 | 2019-12-31 | 2020-12-31 | 365 | 16.3851 | 0.38505 | 16 | 0.77011
44894 | 11.75 | 1 | 2019-12-31 | 2020-12-31 | 365 | 13.4632 | 0.46324 | 13 | 0.92649
42818 | 9.01 | 1 | 2019-12-31 | 2020-12-31 | 365 | 10.3237 | 0.32373 | 10 | 0.64746
42807 | 8.84 | 1 | 2019-12-31 | 2020-12-31 | 365 | 10.1289 | 0.12894 | 10 | 0.25789
42968 | 7.7 | 1 | 2019-12-31 | 2020-12-31 | 365 | 8.8227 | 0.82272 | 9 | 0.64544
48755 | 7.84 | 1 | 2019-12-31 | 2020-12-31 | 365 | 8.9831 | 0.98313 | 9 | 0.96627
44617 | 8.25 | 1 | 2019-12-31 | 2020-12-31 | 365 | 9.4529 | 0.45292 | 9 | 0.90583
47910 | 10.45 | 1 | 2019-12-31 | 2020-12-31 | 365 | 11.9737 | 0.97369 | 12 | 0.94739
47302 | 6.76 | 1 | 2019-12-31 | 2020-12-31 | 365 | 7.7457 | 0.74566 | 8 | 0.49132
44280 | 17.94 | 1 | 2019-12-31 | 2020-12-31 | 365 | 20.5558 | 0.5558 | 21 | 0.11159
56324 | 11.275 | 1 | 2019-12-31 | 2020-12-31 | 365 | 12.919 | 0.91899 | 13 | 0.83797
58841 | 5.035 | 1 | 2019-12-31 | 2020-12-31 | 365 | 5.7691 | 0.76914 | 6 | 0.53829
48698 | 6.2 | 1 | 2019-12-31 | 2020-12-31 | 365 | 7.104 | 0.10401 | 7 | 0.20802
45675 | 7.245 | 1 | 2019-12-31 | 2020-12-31 | 365 | 8.3014 | 0.30138 | 8 | 0.60276
42489 | 4.76 | 1 | 2019-12-31 | 2020-12-31 | 365 | 5.454 | 0.45405 | 5 | 0.90809
58161 | 9.805 | 1 | 2019-12-31 | 2020-12-31 | 365 | 11.2346 | 0.23465 | 11 | 0.46929
66768 | 5.1 | 1 | 2019-12-31 | 2020-12-31 | 365 | 5.8436 | 0.84362 | 6 | 0.68724
26876 | 7.5 | 1 | 2019-12-31 | 2020-12-31 | 365 | 8.5936 | 0.59356 | 9 | 0.18712
19405 | 7.395 | 1 | 2019-12-31 | 2020-12-31 | 365 | 8.4733 | 0.47325 | 8 | 0.9465
22335 | 7 | 1 | 2019-12-31 | 2020-12-31 | 365 | 8.0207 | 0.020656 | 8 | 0.041312
19328 | 2.55 | 1 | 2019-12-31 | 2020-12-31 | 365 | 2.9218 | 0.92181 | 3 | 0.84362
19308 | 4.95 | 1 | 2019-12-31 | 2020-12-31 | 365 | 5.6717 | 0.67175 | 6 | 0.3435
19080 | 10 | 1 | 2019-12-31 | 2020-12-31 | 365 | 11.4581 | 0.45808 | 11 | 0.91616
19478 | 9 | 1 | 2019-12-31 | 2020-12-31 | 365 | 10.3123 | 0.31227 | 10 | 0.62454
19407 | 6.48 | 1 | 2019-12-31 | 2020-12-31 | 365 | 7.4248 | 0.42484 | 7 | 0.84967
22313 | 8.75 | 1 | 2019-12-31 | 2020-12-31 | 365 | 10.0258 | 0.02582 | 10 | 0.05164
22326 | 9.88 | 1 | 2019-12-31 | 2020-12-31 | 365 | 11.3206 | 0.32058 | 11 | 0.64117
22351 | 7.54 | 1 | 2019-12-31 | 2020-12-31 | 365 | 8.6394 | 0.63939 | 9 | 0.27878
22495 | 7.02 | 1 | 2019-12-31 | 2020-12-31 | 365 | 8.0436 | 0.043572 | 8 | 0.087144
22773 | 7.54 | 1 | 2019-12-31 | 2020-12-31 | 365 | 8.6394 | 0.63939 | 9 | 0.27878
23818 | 12.74 | 1 | 2019-12-31 | 2020-12-31 | 365 | 14.5976 | 0.59759 | 15 | 0.19519
42236 | 12.22 | 1 | 2019-12-31 | 2020-12-31 | 365 | 14.0018 | 0.0017738 | 14 | 0.0035475
53788 | 10.6 | 1 | 2019-12-31 | 2020-12-31 | 365 | 12.1456 | 0.14556 | 12 | 0.29113
54480 | 4.77 | 1 | 2019-12-31 | 2020-12-31 | 365 | 5.4655 | 0.4655 | 5 | 0.93101
43211 | 6.325 | 1 | 2019-12-31 | 2020-12-31 | 365 | 7.2472 | 0.24724 | 7 | 0.49447
56890 | 8.48 | 1 | 2019-12-31 | 2020-12-31 | 365 | 9.7165 | 0.71645 | 10 | 0.4329
58377 | 10.6 | 1 | 2019-12-31 | 2020-12-31 | 365 | 12.1456 | 0.14556 | 12 | 0.29113
59379 | 3.18 | 1 | 2019-12-31 | 2020-12-31 | 365 | 3.6437 | 0.64367 | 4 | 0.28734
60148 | 3.975 | 1 | 2019-12-31 | 2020-12-31 | 365 | 4.5546 | 0.55459 | 5 | 0.10917
60845 | 4.24 | 1 | 2019-12-31 | 2020-12-31 | 365 | 4.8582 | 0.85823 | 5 | 0.71645
61153 | 2.915 | 1 | 2019-12-31 | 2020-12-31 | 365 | 3.34 | 0.34003 | 3 | 0.68006
61600 | 12.22 | 1 | 2019-12-31 | 2020-12-31 | 365 | 14.0018 | 0.0017738 | 14 | 0.0035475
65051 | 11.2 | 1 | 2019-12-31 | 2020-12-31 | 365 | 12.833 | 0.83305 | 13 | 0.6661
38094 | 3.825 | 1 | 2019-12-31 | 2020-12-31 | 365 | 4.3827 | 0.38272 | 4 | 0.76543
38532 | 8.67 | 1 | 2019-12-31 | 2020-12-31 | 365 | 9.9342 | 0.93416 | 10 | 0.86831
38522 | 9 | 1 | 2019-12-31 | 2020-12-31 | 365 | 10.3123 | 0.31227 | 10 | 0.62454
38461 | 8.75 | 1 | 2019-12-31 | 2020-12-31 | 365 | 10.0258 | 0.02582 | 10 | 0.05164
38421 | 8.16 | 1 | 2019-12-31 | 2020-12-31 | 365 | 9.3498 | 0.34979 | 9 | 0.69959
38393 | 5.1 | 1 | 2019-12-31 | 2020-12-31 | 365 | 5.8436 | 0.84362 | 6 | 0.68724
38887 | 7.65 | 1 | 2019-12-31 | 2020-12-31 | 365 | 8.7654 | 0.76543 | 9 | 0.53086
41960 | 7.905 | 1 | 2019-12-31 | 2020-12-31 | 365 | 9.0576 | 0.057612 | 9 | 0.11522
39190 | 8.16 | 1 | 2019-12-31 | 2020-12-31 | 365 | 9.3498 | 0.34979 | 9 | 0.69959
38589 | 4.08 | 1 | 2019-12-31 | 2020-12-31 | 365 | 4.6749 | 0.6749 | 5 | 0.34979
38926 | 8.415 | 1 | 2019-12-31 | 2020-12-31 | 365 | 9.642 | 0.64197 | 10 | 0.28395
38518 | 5.61 | 1 | 2019-12-31 | 2020-12-31 | 365 | 6.428 | 0.42798 | 6 | 0.85597
38603 | 3.57 | 1 | 2019-12-31 | 2020-12-31 | 365 | 4.0905 | 0.090535 | 4 | 0.18107
38840 | 4.335 | 1 | 2019-12-31 | 2020-12-31 | 365 | 4.9671 | 0.96708 | 5 | 0.93416
38597 | 9.435 | 1 | 2019-12-31 | 2020-12-31 | 365 | 10.8107 | 0.8107 | 11 | 0.6214
38583 | 4.845 | 1 | 2019-12-31 | 2020-12-31 | 365 | 5.5514 | 0.55144 | 6 | 0.10288
39049 | 3.315 | 1 | 2019-12-31 | 2020-12-31 | 365 | 3.7984 | 0.79835 | 4 | 0.59671
39129 | 4.845 | 1 | 2019-12-31 | 2020-12-31 | 365 | 5.5514 | 0.55144 | 6 | 0.10288
39009 | 5.355 | 1 | 2019-12-31 | 2020-12-31 | 365 | 6.1358 | 0.1358 | 6 | 0.2716
38979 | 5.865 | 1 | 2019-12-31 | 2020-12-31 | 365 | 6.7202 | 0.72016 | 7 | 0.44033
38964 | 8.16 | 1 | 2019-12-31 | 2020-12-31 | 365 | 9.3498 | 0.34979 | 9 | 0.69959
38945 | 5.61 | 1 | 2019-12-31 | 2020-12-31 | 365 | 6.428 | 0.42798 | 6 | 0.85597
38993 | 7.65 | 1 | 2019-12-31 | 2020-12-31 | 365 | 8.7654 | 0.76543 | 9 | 0.53086
38419 | 3.825 | 1 | 2019-12-31 | 2020-12-31 | 365 | 4.3827 | 0.38272 | 4 | 0.76543
39202 | 9.435 | 1 | 2019-12-31 | 2020-12-31 | 365 | 10.8107 | 0.8107 | 11 | 0.6214
38414 | 2.805 | 1 | 2019-12-31 | 2020-12-31 | 365 | 3.214 | 0.21399 | 3 | 0.42798
38586 | 7.75 | 1 | 2019-12-31 | 2020-12-31 | 365 | 8.88 | 0.88001 | 9 | 0.76002
39163 | 4.59 | 1 | 2019-12-31 | 2020-12-31 | 365 | 5.2593 | 0.25926 | 5 | 0.51852
38524 | 8.67 | 1 | 2019-12-31 | 2020-12-31 | 365 | 9.9342 | 0.93416 | 10 | 0.86831
41179 | 3.06 | 1 | 2019-12-31 | 2020-12-31 | 365 | 3.5062 | 0.50617 | 4 | 0.012345
38478 | 7.65 | 1 | 2019-12-31 | 2020-12-31 | 365 | 8.7654 | 0.76543 | 9 | 0.53086
39034 | 8.16 | 1 | 2019-12-31 | 2020-12-31 | 365 | 9.3498 | 0.34979 | 9 | 0.69959
38922 | 7.905 | 1 | 2019-12-31 | 2020-12-31 | 365 | 9.0576 | 0.057612 | 9 | 0.11522
38588 | 4.59 | 1 | 2019-12-31 | 2020-12-31 | 365 | 5.2593 | 0.25926 | 5 | 0.51852
38579 | 7.5 | 1 | 2019-12-31 | 2020-12-31 | 365 | 8.5936 | 0.59356 | 9 | 0.18712
38559 | 7.905 | 1 | 2019-12-31 | 2020-12-31 | 365 | 9.0576 | 0.057612 | 9 | 0.11522
38500 | 8.5 | 1 | 2019-12-31 | 2020-12-31 | 365 | 9.7394 | 0.73937 | 10 | 0.47874
38517 | 7.905 | 1 | 2019-12-31 | 2020-12-31 | 365 | 9.0576 | 0.057612 | 9 | 0.11522
38549 | 8.925 | 1 | 2019-12-31 | 2020-12-31 | 365 | 10.2263 | 0.22634 | 10 | 0.45267
38511 | 9.25 | 1 | 2019-12-31 | 2020-12-31 | 365 | 10.5987 | 0.59872 | 11 | 0.19745
38332 | 8.5 | 1 | 2019-12-31 | 2020-12-31 | 365 | 9.7394 | 0.73937 | 10 | 0.47874
38571 | 7 | 1 | 2019-12-31 | 2020-12-31 | 365 | 8.0207 | 0.020656 | 8 | 0.041312
38468 | 3.315 | 1 | 2019-12-31 | 2020-12-31 | 365 | 3.7984 | 0.79835 | 4 | 0.59671
39115 | 4.25 | 1 | 2019-12-31 | 2020-12-31 | 365 | 4.8697 | 0.86968 | 5 | 0.73937
41946 | 4.59 | 1 | 2019-12-31 | 2020-12-31 | 365 | 5.2593 | 0.25926 | 5 | 0.51852
38558 | 6.12 | 1 | 2019-12-31 | 2020-12-31 | 365 | 7.0123 | 0.012345 | 7 | 0.02469
38498 | 7.395 | 1 | 2019-12-31 | 2020-12-31 | 365 | 8.4733 | 0.47325 | 8 | 0.9465
38447 | 8.25 | 1 | 2019-12-31 | 2020-12-31 | 365 | 9.4529 | 0.45292 | 9 | 0.90583
38398 | 6.12 | 1 | 2019-12-31 | 2020-12-31 | 365 | 7.0123 | 0.012345 | 7 | 0.02469
38791 | 6.12 | 1 | 2019-12-31 | 2020-12-31 | 365 | 7.0123 | 0.012345 | 7 | 0.02469
38439 | 7.25 | 1 | 2019-12-31 | 2020-12-31 | 365 | 8.3071 | 0.30711 | 8 | 0.61422
38568 | 6.75 | 1 | 2019-12-31 | 2020-12-31 | 365 | 7.7342 | 0.7342 | 8 | 0.46841
38946 | 7.14 | 1 | 2019-12-31 | 2020-12-31 | 365 | 8.1811 | 0.18107 | 8 | 0.36214
44113 | 6 | 1 | 2019-12-31 | 2020-12-31 | 365 | 6.8748 | 0.87485 | 7 | 0.7497
39196 | 4.08 | 1 | 2019-12-31 | 2020-12-31 | 365 | 4.6749 | 0.6749 | 5 | 0.34979
38540 | 7.14 | 1 | 2019-12-31 | 2020-12-31 | 365 | 8.1811 | 0.18107 | 8 | 0.36214
38557 | 5.1 | 1 | 2019-12-31 | 2020-12-31 | 365 | 5.8436 | 0.84362 | 6 | 0.68724
38458 | 4 | 1 | 2019-12-31 | 2020-12-31 | 365 | 4.5832 | 0.58323 | 5 | 0.16646
45417 | 4.59 | 1 | 2019-12-31 | 2020-12-31 | 365 | 5.2593 | 0.25926 | 5 | 0.51852
43532 | 3.825 | 1 | 2019-12-31 | 2020-12-31 | 365 | 4.3827 | 0.38272 | 4 | 0.76543
45413 | 7.65 | 1 | 2019-12-31 | 2020-12-31 | 365 | 8.7654 | 0.76543 | 9 | 0.53086
45412 | 5.355 | 1 | 2019-12-31 | 2020-12-31 | 365 | 6.1358 | 0.1358 | 6 | 0.2716
45803 | 3.06 | 1 | 2019-12-31 | 2020-12-31 | 365 | 3.5062 | 0.50617 | 4 | 0.012345
46389 | 8.67 | 1 | 2019-12-31 | 2020-12-31 | 365 | 9.9342 | 0.93416 | 10 | 0.86831
45411 | 5.1 | 1 | 2019-12-31 | 2020-12-31 | 365 | 5.8436 | 0.84362 | 6 | 0.68724
39174 | 8.75 | 1 | 2019-12-31 | 2020-12-31 | 365 | 10.0258 | 0.02582 | 10 | 0.05164
38448 | 2.805 | 1 | 2019-12-31 | 2020-12-31 | 365 | 3.214 | 0.21399 | 3 | 0.42798
38548 | 4.59 | 1 | 2019-12-31 | 2020-12-31 | 365 | 5.2593 | 0.25926 | 5 | 0.51852
38400 | 7.65 | 1 | 2019-12-31 | 2020-12-31 | 365 | 8.7654 | 0.76543 | 9 | 0.53086
44424 | 3.825 | 1 | 2019-12-31 | 2020-12-31 | 365 | 4.3827 | 0.38272 | 4 | 0.76543
43731 | 7.65 | 1 | 2019-12-31 | 2020-12-31 | 365 | 8.7654 | 0.76543 | 9 | 0.53086
53521 | 6.63 | 1 | 2019-12-31 | 2020-12-31 | 365 | 7.5967 | 0.59671 | 8 | 0.19341
53523 | 9.18 | 1 | 2019-12-31 | 2020-12-31 | 365 | 10.5185 | 0.51852 | 11 | 0.037035
53527 | 6.885 | 1 | 2019-12-31 | 2020-12-31 | 365 | 7.8889 | 0.88889 | 8 | 0.77778
38430 | 3.57 | 1 | 2019-12-31 | 2020-12-31 | 365 | 4.0905 | 0.090535 | 4 | 0.18107
38523 | 6.885 | 1 | 2019-12-31 | 2020-12-31 | 365 | 7.8889 | 0.88889 | 8 | 0.77778
38452 | 7.14 | 1 | 2019-12-31 | 2020-12-31 | 365 | 8.1811 | 0.18107 | 8 | 0.36214
51215 | 9.25 | 1 | 2019-12-31 | 2020-12-31 | 365 | 10.5987 | 0.59872 | 11 | 0.19745
50539 | 5.61 | 1 | 2019-12-31 | 2020-12-31 | 365 | 6.428 | 0.42798 | 6 | 0.85597
45409 | 5.335 | 1 | 2019-12-31 | 2020-12-31 | 365 | 6.1129 | 0.11289 | 6 | 0.22577
44891 | 4.08 | 1 | 2019-12-31 | 2020-12-31 | 365 | 4.6749 | 0.6749 | 5 | 0.34979
53459 | 4.08 | 1 | 2019-12-31 | 2020-12-31 | 365 | 4.6749 | 0.6749 | 5 | 0.34979
43793 | 6.12 | 1 | 2019-12-31 | 2020-12-31 | 365 | 7.0123 | 0.012345 | 7 | 0.02469
53460 | 6.75 | 1 | 2019-12-31 | 2020-12-31 | 365 | 7.7342 | 0.7342 | 8 | 0.46841
53706 | 4.08 | 1 | 2019-12-31 | 2020-12-31 | 365 | 4.6749 | 0.6749 | 5 | 0.34979
53784 | 4.08 | 1 | 2019-12-31 | 2020-12-31 | 365 | 4.6749 | 0.6749 | 5 | 0.34979
44115 | 9.18 | 1 | 2019-12-31 | 2020-12-31 | 365 | 10.5185 | 0.51852 | 11 | 0.037035
50094 | 6.63 | 1 | 2019-12-31 | 2020-12-31 | 365 | 7.5967 | 0.59671 | 8 | 0.19341
46385 | 6.12 | 1 | 2019-12-31 | 2020-12-31 | 365 | 7.0123 | 0.012345 | 7 | 0.02469
50195 | 9.435 | 1 | 2019-12-31 | 2020-12-31 | 365 | 10.8107 | 0.8107 | 11 | 0.6214
50199 | 4.335 | 1 | 2019-12-31 | 2020-12-31 | 365 | 4.9671 | 0.96708 | 5 | 0.93416
46339 | 7.14 | 1 | 2019-12-31 | 2020-12-31 | 365 | 8.1811 | 0.18107 | 8 | 0.36214
53969 | 7.75 | 1 | 2019-12-31 | 2020-12-31 | 365 | 8.88 | 0.88001 | 9 | 0.76002
53644 | 7.395 | 1 | 2019-12-31 | 2020-12-31 | 365 | 8.4733 | 0.47325 | 8 | 0.9465
53646 | 10 | 1 | 2019-12-31 | 2020-12-31 | 365 | 11.4581 | 0.45808 | 11 | 0.91616
46321 | 8.25 | 1 | 2019-12-31 | 2020-12-31 | 365 | 9.4529 | 0.45292 | 9 | 0.90583
38538 | 7.65 | 1 | 2019-12-31 | 2020-12-31 | 365 | 8.7654 | 0.76543 | 9 | 0.53086
53965 | 9.9 | 1 | 2019-12-31 | 2020-12-31 | 365 | 11.3435 | 0.3435 | 11 | 0.687
48239 | 6 | 1 | 2019-12-31 | 2020-12-31 | 365 | 6.8748 | 0.87485 | 7 | 0.7497
50782 | 3.25 | 1 | 2019-12-31 | 2020-12-31 | 365 | 3.7239 | 0.72388 | 4 | 0.44775
50542 | 6.25 | 1 | 2019-12-31 | 2020-12-31 | 365 | 7.1613 | 0.1613 | 7 | 0.3226
50783 | 8.25 | 1 | 2019-12-31 | 2020-12-31 | 365 | 9.4529 | 0.45292 | 9 | 0.90583
46340 | 5.25 | 1 | 2019-12-31 | 2020-12-31 | 365 | 6.0155 | 0.015492 | 6 | 0.030984
45927 | 5.61 | 1 | 2019-12-31 | 2020-12-31 | 365 | 6.428 | 0.42798 | 6 | 0.85597
51200 | 5.25 | 1 | 2019-12-31 | 2020-12-31 | 365 | 6.0155 | 0.015492 | 6 | 0.030984
45964 | 9.25 | 1 | 2019-12-31 | 2020-12-31 | 365 | 10.5987 | 0.59872 | 11 | 0.19745
43790 | 6.5 | 1 | 2019-12-31 | 2020-12-31 | 365 | 7.4478 | 0.44775 | 7 | 0.8955
43306 | 4.08 | 1 | 2019-12-31 | 2020-12-31 | 365 | 4.6749 | 0.6749 | 5 | 0.34979
43316 | 8.67 | 1 | 2019-12-31 | 2020-12-31 | 365 | 9.9342 | 0.93416 | 10 | 0.86831
50779 | 9.435 | 1 | 2019-12-31 | 2020-12-31 | 365 | 10.8107 | 0.8107 | 11 | 0.6214
38577 | 3.06 | 1 | 2019-12-31 | 2020-12-31 | 365 | 3.5062 | 0.50617 | 4 | 0.012345
41163 | 5.61 | 1 | 2019-12-31 | 2020-12-31 | 365 | 6.428 | 0.42798 | 6 | 0.85597
54005 | 9 | 1 | 2019-12-31 | 2020-12-31 | 365 | 10.3123 | 0.31227 | 10 | 0.62454
50194 | 6.25 | 1 | 2019-12-31 | 2020-12-31 | 365 | 7.1613 | 0.1613 | 7 | 0.3226
48255 | 5.865 | 1 | 2019-12-31 | 2020-12-31 | 365 | 6.7202 | 0.72016 | 7 | 0.44033
51198 | 8.925 | 1 | 2019-12-31 | 2020-12-31 | 365 | 10.2263 | 0.22634 | 10 | 0.45267
43795 | 8.25 | 1 | 2019-12-31 | 2020-12-31 | 365 | 9.4529 | 0.45292 | 9 | 0.90583
54007 | 3.315 | 1 | 2019-12-31 | 2020-12-31 | 365 | 3.7984 | 0.79835 | 4 | 0.59671
45938 | 4.845 | 1 | 2019-12-31 | 2020-12-31 | 365 | 5.5514 | 0.55144 | 6 | 0.10288
54008 | 4.845 | 1 | 2019-12-31 | 2020-12-31 | 365 | 5.5514 | 0.55144 | 6 | 0.10288
47528 | 8.5 | 1 | 2019-12-31 | 2020-12-31 | 365 | 9.7394 | 0.73937 | 10 | 0.47874
45962 | 5.5 | 1 | 2019-12-31 | 2020-12-31 | 365 | 6.3019 | 0.30194 | 6 | 0.60389
54009 | 5 | 1 | 2019-12-31 | 2020-12-31 | 365 | 5.729 | 0.72904 | 6 | 0.45808
54010 | 6.9 | 1 | 2019-12-31 | 2020-12-31 | 365 | 7.9061 | 0.90608 | 8 | 0.81215
54011 | 7.25 | 1 | 2019-12-31 | 2020-12-31 | 365 | 8.3071 | 0.30711 | 8 | 0.61422
54012 | 3.825 | 1 | 2019-12-31 | 2020-12-31 | 365 | 4.3827 | 0.38272 | 4 | 0.76543
51196 | 7.65 | 1 | 2019-12-31 | 2020-12-31 | 365 | 8.7654 | 0.76543 | 9 | 0.53086
45966 | 9.945 | 1 | 2019-12-31 | 2020-12-31 | 365 | 11.3951 | 0.39506 | 11 | 0.79012
54055 | 7.14 | 1 | 2019-12-31 | 2020-12-31 | 365 | 8.1811 | 0.18107 | 8 | 0.36214
54061 | 7.25 | 1 | 2019-12-31 | 2020-12-31 | 365 | 8.3071 | 0.30711 | 8 | 0.61422
54062 | 6.885 | 1 | 2019-12-31 | 2020-12-31 | 365 | 7.8889 | 0.88889 | 8 | 0.77778
54064 | 5.5 | 1 | 2019-12-31 | 2020-12-31 | 365 | 6.3019 | 0.30194 | 6 | 0.60389
54148 | 7 | 1 | 2019-12-31 | 2020-12-31 | 365 | 8.0207 | 0.020656 | 8 | 0.041312
54150 | 6.375 | 1 | 2019-12-31 | 2020-12-31 | 365 | 7.3045 | 0.30453 | 7 | 0.60905
54151 | 9.435 | 1 | 2019-12-31 | 2020-12-31 | 365 | 10.8107 | 0.8107 | 11 | 0.6214
54159 | 4.75 | 1 | 2019-12-31 | 2020-12-31 | 365 | 5.4426 | 0.44259 | 5 | 0.88518
54157 | 7.14 | 1 | 2019-12-31 | 2020-12-31 | 365 | 8.1811 | 0.18107 | 8 | 0.36214
54160 | 9.18 | 1 | 2019-12-31 | 2020-12-31 | 365 | 10.5185 | 0.51852 | 11 | 0.037035
54310 | 8.5 | 1 | 2019-12-31 | 2020-12-31 | 365 | 9.7394 | 0.73937 | 10 | 0.47874
54523 | 9.435 | 1 | 2019-12-31 | 2020-12-31 | 365 | 10.8107 | 0.8107 | 11 | 0.6214
41533 | 8.25 | 1 | 2019-12-31 | 2020-12-31 | 365 | 9.4529 | 0.45292 | 9 | 0.90583
38620 | 8.67 | 1 | 2019-12-31 | 2020-12-31 | 365 | 9.9342 | 0.93416 | 10 | 0.86831
54006 | 4.59 | 1 | 2019-12-31 | 2020-12-31 | 365 | 5.2593 | 0.25926 | 5 | 0.51852
46293 | 5.1 | 1 | 2019-12-31 | 2020-12-31 | 365 | 5.8436 | 0.84362 | 6 | 0.68724
51012 | 4.08 | 1 | 2019-12-31 | 2020-12-31 | 365 | 4.6749 | 0.6749 | 5 | 0.34979
39147 | 6.885 | 1 | 2019-12-31 | 2020-12-31 | 365 | 7.8889 | 0.88889 | 8 | 0.77778
44451 | 8.5 | 1 | 2019-12-31 | 2020-12-31 | 365 | 9.7394 | 0.73937 | 10 | 0.47874
54046 | 8.4 | 1 | 2019-12-31 | 2020-12-31 | 365 | 9.6248 | 0.62479 | 10 | 0.24957
54326 | 5.865 | 1 | 2019-12-31 | 2020-12-31 | 365 | 6.7202 | 0.72016 | 7 | 0.44033
54846 | 5.1 | 1 | 2019-12-31 | 2020-12-31 | 365 | 5.8436 | 0.84362 | 6 | 0.68724
54899 | 7 | 1 | 2019-12-31 | 2020-12-31 | 365 | 8.0207 | 0.020656 | 8 | 0.041312
54898 | 8.25 | 1 | 2019-12-31 | 2020-12-31 | 365 | 9.4529 | 0.45292 | 9 | 0.90583
55024 | 2.805 | 1 | 2019-12-31 | 2020-12-31 | 365 | 3.214 | 0.21399 | 3 | 0.42798
55027 | 6 | 1 | 2019-12-31 | 2020-12-31 | 365 | 6.8748 | 0.87485 | 7 | 0.7497
51217 | 6.63 | 1 | 2019-12-31 | 2020-12-31 | 365 | 7.5967 | 0.59671 | 8 | 0.19341
55180 | 7.5 | 1 | 2019-12-31 | 2020-12-31 | 365 | 8.5936 | 0.59356 | 9 | 0.18712
55254 | 6.885 | 1 | 2019-12-31 | 2020-12-31 | 365 | 7.8889 | 0.88889 | 8 | 0.77778
55310 | 6.375 | 1 | 2019-12-31 | 2020-12-31 | 365 | 7.3045 | 0.30453 | 7 | 0.60905
55605 | 5 | 1 | 2019-12-31 | 2020-12-31 | 365 | 5.729 | 0.72904 | 6 | 0.45808
55750 | 3.825 | 1 | 2019-12-31 | 2020-12-31 | 365 | 4.3827 | 0.38272 | 4 | 0.76543
55612 | 3.57 | 1 | 2019-12-31 | 2020-12-31 | 365 | 4.0905 | 0.090535 | 4 | 0.18107
55749 | 7.5 | 1 | 2019-12-31 | 2020-12-31 | 365 | 8.5936 | 0.59356 | 9 | 0.18712
55604 | 4.59 | 1 | 2019-12-31 | 2020-12-31 | 365 | 5.2593 | 0.25926 | 5 | 0.51852
55613 | 6.12 | 1 | 2019-12-31 | 2020-12-31 | 365 | 7.0123 | 0.012345 | 7 | 0.02469
55754 | 3.825 | 1 | 2019-12-31 | 2020-12-31 | 365 | 4.3827 | 0.38272 | 4 | 0.76543
45923 | 9.945 | 1 | 2019-12-31 | 2020-12-31 | 365 | 11.3951 | 0.39506 | 11 | 0.79012
45810 | 6.5 | 1 | 2019-12-31 | 2020-12-31 | 365 | 7.4478 | 0.44775 | 7 | 0.8955
54208 | 7.5 | 1 | 2019-12-31 | 2020-12-31 | 365 | 8.5936 | 0.59356 | 9 | 0.18712
55026 | 2.4 | 1 | 2019-12-31 | 2020-12-31 | 365 | 2.7499 | 0.74994 | 3 | 0.49988
54284 | 4.08 | 1 | 2019-12-31 | 2020-12-31 | 365 | 4.6749 | 0.6749 | 5 | 0.34979
54316 | 3.75 | 1 | 2019-12-31 | 2020-12-31 | 365 | 4.2968 | 0.29678 | 4 | 0.59356
55600 | 4.08 | 1 | 2019-12-31 | 2020-12-31 | 365 | 4.6749 | 0.6749 | 5 | 0.34979
55603 | 5.865 | 1 | 2019-12-31 | 2020-12-31 | 365 | 6.7202 | 0.72016 | 7 | 0.44033
54432 | 5.1 | 1 | 2019-12-31 | 2020-12-31 | 365 | 5.8436 | 0.84362 | 6 | 0.68724
41466 | 7.14 | 1 | 2019-12-31 | 2020-12-31 | 365 | 8.1811 | 0.18107 | 8 | 0.36214
51203 | 9.25 | 1 | 2019-12-31 | 2020-12-31 | 365 | 10.5987 | 0.59872 | 11 | 0.19745
54476 | 8.25 | 1 | 2019-12-31 | 2020-12-31 | 365 | 9.4529 | 0.45292 | 9 | 0.90583
55746 | 7.14 | 1 | 2019-12-31 | 2020-12-31 | 365 | 8.1811 | 0.18107 | 8 | 0.36214
55752 | 9.435 | 1 | 2019-12-31 | 2020-12-31 | 365 | 10.8107 | 0.8107 | 11 | 0.6214
56590 | 6.63 | 1 | 2019-12-31 | 2020-12-31 | 365 | 7.5967 | 0.59671 | 8 | 0.19341
57012 | 6.75 | 1 | 2019-12-31 | 2020-12-31 | 365 | 7.7342 | 0.7342 | 8 | 0.46841
57021 | 9.25 | 1 | 2019-12-31 | 2020-12-31 | 365 | 10.5987 | 0.59872 | 11 | 0.19745
57231 | 4.75 | 1 | 2019-12-31 | 2020-12-31 | 365 | 5.4426 | 0.44259 | 5 | 0.88518
57233 | 7.25 | 1 | 2019-12-31 | 2020-12-31 | 365 | 8.3071 | 0.30711 | 8 | 0.61422
57236 | 5.355 | 1 | 2019-12-31 | 2020-12-31 | 365 | 6.1358 | 0.1358 | 6 | 0.2716
57588 | 7.395 | 1 | 2019-12-31 | 2020-12-31 | 365 | 8.4733 | 0.47325 | 8 | 0.9465
57589 | 5.865 | 1 | 2019-12-31 | 2020-12-31 | 365 | 6.7202 | 0.72016 | 7 | 0.44033
57595 | 6.375 | 1 | 2019-12-31 | 2020-12-31 | 365 | 7.3045 | 0.30453 | 7 | 0.60905
57599 | 7.395 | 1 | 2019-12-31 | 2020-12-31 | 365 | 8.4733 | 0.47325 | 8 | 0.9465
57635 | 8 | 1 | 2019-12-31 | 2020-12-31 | 365 | 9.1665 | 0.16646 | 9 | 0.33293
57637 | 4.25 | 1 | 2019-12-31 | 2020-12-31 | 365 | 4.8697 | 0.86968 | 5 | 0.73937
57658 | 6.12 | 1 | 2019-12-31 | 2020-12-31 | 365 | 7.0123 | 0.012345 | 7 | 0.02469
57661 | 6.75 | 1 | 2019-12-31 | 2020-12-31 | 365 | 7.7342 | 0.7342 | 8 | 0.46841
57674 | 5.1 | 1 | 2019-12-31 | 2020-12-31 | 365 | 5.8436 | 0.84362 | 6 | 0.68724
57687 | 4.845 | 1 | 2019-12-31 | 2020-12-31 | 365 | 5.5514 | 0.55144 | 6 | 0.10288
57691 | 4.25 | 1 | 2019-12-31 | 2020-12-31 | 365 | 4.8697 | 0.86968 | 5 | 0.73937
57697 | 5.61 | 1 | 2019-12-31 | 2020-12-31 | 365 | 6.428 | 0.42798 | 6 | 0.85597
57727 | 4.335 | 1 | 2019-12-31 | 2020-12-31 | 365 | 4.9671 | 0.96708 | 5 | 0.93416
38423 | 5.865 | 1 | 2019-12-31 | 2020-12-31 | 365 | 6.7202 | 0.72016 | 7 | 0.44033
57803 | 4.335 | 1 | 2019-12-31 | 2020-12-31 | 365 | 4.9671 | 0.96708 | 5 | 0.93416
54169 | 5.61 | 1 | 2019-12-31 | 2020-12-31 | 365 | 6.428 | 0.42798 | 6 | 0.85597
57879 | 9.69 | 1 | 2019-12-31 | 2020-12-31 | 365 | 11.1029 | 0.10288 | 11 | 0.20576
55337 | 6.885 | 1 | 2019-12-31 | 2020-12-31 | 365 | 7.8889 | 0.88889 | 8 | 0.77778
55441 | 6.75 | 1 | 2019-12-31 | 2020-12-31 | 365 | 7.7342 | 0.7342 | 8 | 0.46841
55479 | 9.945 | 1 | 2019-12-31 | 2020-12-31 | 365 | 11.3951 | 0.39506 | 11 | 0.79012
55497 | 6.5 | 1 | 2019-12-31 | 2020-12-31 | 365 | 7.4478 | 0.44775 | 7 | 0.8955
57880 | 8.16 | 1 | 2019-12-31 | 2020-12-31 | 365 | 9.3498 | 0.34979 | 9 | 0.69959
57922 | 3.315 | 1 | 2019-12-31 | 2020-12-31 | 365 | 3.7984 | 0.79835 | 4 | 0.59671
55769 | 4.59 | 1 | 2019-12-31 | 2020-12-31 | 365 | 5.2593 | 0.25926 | 5 | 0.51852
57923 | 7.5 | 1 | 2019-12-31 | 2020-12-31 | 365 | 8.5936 | 0.59356 | 9 | 0.18712
58281 | 6.12 | 1 | 2019-12-31 | 2020-12-31 | 365 | 7.0123 | 0.012345 | 7 | 0.02469
55849 | 5.355 | 1 | 2019-12-31 | 2020-12-31 | 365 | 6.1358 | 0.1358 | 6 | 0.2716
58284 | 8.4 | 1 | 2019-12-31 | 2020-12-31 | 365 | 9.6248 | 0.62479 | 10 | 0.24957
55851 | 4 | 1 | 2019-12-31 | 2020-12-31 | 365 | 4.5832 | 0.58323 | 5 | 0.16646
58339 | 5.61 | 1 | 2019-12-31 | 2020-12-31 | 365 | 6.428 | 0.42798 | 6 | 0.85597
58341 | 4.59 | 1 | 2019-12-31 | 2020-12-31 | 365 | 5.2593 | 0.25926 | 5 | 0.51852
58767 | 4.845 | 1 | 2019-12-31 | 2020-12-31 | 365 | 5.5514 | 0.55144 | 6 | 0.10288
55852 | 7.25 | 1 | 2019-12-31 | 2020-12-31 | 365 | 8.3071 | 0.30711 | 8 | 0.61422
56115 | 6.885 | 1 | 2019-12-31 | 2020-12-31 | 365 | 7.8889 | 0.88889 | 8 | 0.77778
56120 | 5.25 | 1 | 2019-12-31 | 2020-12-31 | 365 | 6.0155 | 0.015492 | 6 | 0.030984
56255 | 4.59 | 1 | 2019-12-31 | 2020-12-31 | 365 | 5.2593 | 0.25926 | 5 | 0.51852
59046 | 4.08 | 1 | 2019-12-31 | 2020-12-31 | 365 | 4.6749 | 0.6749 | 5 | 0.34979
50098 | 5.5 | 1 | 2019-12-31 | 2020-12-31 | 365 | 6.3019 | 0.30194 | 6 | 0.60389
54645 | 11.475 | 1 | 2019-12-31 | 2020-12-31 | 365 | 13.1481 | 0.14815 | 13 | 0.29629
55755 | 13.515 | 1 | 2019-12-31 | 2020-12-31 | 365 | 15.4856 | 0.4856 | 15 | 0.97119
55602 | 11 | 1 | 2019-12-31 | 2020-12-31 | 365 | 12.6039 | 0.60389 | 13 | 0.20778
56421 | 9.25 | 1 | 2019-12-31 | 2020-12-31 | 365 | 10.5987 | 0.59872 | 11 | 0.19745
56422 | 5.865 | 1 | 2019-12-31 | 2020-12-31 | 365 | 6.7202 | 0.72016 | 7 | 0.44033
57640 | 11.25 | 1 | 2019-12-31 | 2020-12-31 | 365 | 12.8903 | 0.89034 | 13 | 0.78068
57805 | 13.515 | 1 | 2019-12-31 | 2020-12-31 | 365 | 15.4856 | 0.4856 | 15 | 0.97119
55454 | 12.5 | 1 | 2019-12-31 | 2020-12-31 | 365 | 14.3226 | 0.3226 | 14 | 0.6452
55498 | 12.75 | 1 | 2019-12-31 | 2020-12-31 | 365 | 14.6091 | 0.60905 | 15 | 0.2181
55500 | 10.455 | 1 | 2019-12-31 | 2020-12-31 | 365 | 11.9794 | 0.97942 | 12 | 0.95885
56116 | 10.5 | 1 | 2019-12-31 | 2020-12-31 | 365 | 12.031 | 0.030984 | 12 | 0.061968
56256 | 12.75 | 1 | 2019-12-31 | 2020-12-31 | 365 | 14.6091 | 0.60905 | 15 | 0.2181
56257 | 10.455 | 1 | 2019-12-31 | 2020-12-31 | 365 | 11.9794 | 0.97942 | 12 | 0.95885
56588 | 11.5 | 1 | 2019-12-31 | 2020-12-31 | 365 | 13.1768 | 0.17679 | 13 | 0.35358
57227 | 12.495 | 1 | 2019-12-31 | 2020-12-31 | 365 | 14.3169 | 0.31687 | 14 | 0.63374
57235 | 10.25 | 1 | 2019-12-31 | 2020-12-31 | 365 | 11.7445 | 0.74453 | 12 | 0.48906
57449 | 13.5 | 1 | 2019-12-31 | 2020-12-31 | 365 | 15.4684 | 0.46841 | 15 | 0.93682
57549 | 11.22 | 1 | 2019-12-31 | 2020-12-31 | 365 | 12.856 | 0.85597 | 13 | 0.71193
57550 | 13.5 | 1 | 2019-12-31 | 2020-12-31 | 365 | 15.4684 | 0.46841 | 15 | 0.93682
57590 | 11.7 | 1 | 2019-12-31 | 2020-12-31 | 365 | 13.406 | 0.40595 | 13 | 0.81191
57636 | 11.5 | 1 | 2019-12-31 | 2020-12-31 | 365 | 13.1768 | 0.17679 | 13 | 0.35358
57638 | 10.5 | 1 | 2019-12-31 | 2020-12-31 | 365 | 12.031 | 0.030984 | 12 | 0.061968
58340 | 12.25 | 1 | 2019-12-31 | 2020-12-31 | 365 | 14.0361 | 0.036148 | 14 | 0.072296
38555 | 10.25 | 1 | 2019-12-31 | 2020-12-31 | 365 | 11.7445 | 0.74453 | 12 | 0.48906
57924 | 4.08 | 1 | 2019-12-31 | 2020-12-31 | 365 | 4.6749 | 0.6749 | 5 | 0.34979
55246 | 6 | 1 | 2019-12-31 | 2020-12-31 | 365 | 6.8748 | 0.87485 | 7 | 0.7497
44110 | 10.25 | 1 | 2019-12-31 | 2020-12-31 | 365 | 11.7445 | 0.74453 | 12 | 0.48906
43800 | 11.475 | 1 | 2019-12-31 | 2020-12-31 | 365 | 13.1481 | 0.14815 | 13 | 0.29629
44123 | 11.475 | 1 | 2019-12-31 | 2020-12-31 | 365 | 13.1481 | 0.14815 | 13 | 0.29629
51212 | 10.25 | 1 | 2019-12-31 | 2020-12-31 | 365 | 11.7445 | 0.74453 | 12 | 0.48906
46302 | 11 | 1 | 2019-12-31 | 2020-12-31 | 365 | 12.6039 | 0.60389 | 13 | 0.20778
44441 | 10.965 | 1 | 2019-12-31 | 2020-12-31 | 365 | 12.5638 | 0.56378 | 13 | 0.12757
50197 | 10.75 | 1 | 2019-12-31 | 2020-12-31 | 365 | 12.3174 | 0.31744 | 12 | 0.63487
38413 | 10.455 | 1 | 2019-12-31 | 2020-12-31 | 365 | 11.9794 | 0.97942 | 12 | 0.95885
38580 | 11.475 | 1 | 2019-12-31 | 2020-12-31 | 365 | 13.1481 | 0.14815 | 13 | 0.29629
50543 | 11.25 | 1 | 2019-12-31 | 2020-12-31 | 365 | 12.8903 | 0.89034 | 13 | 0.78068
38534 | 11.475 | 1 | 2019-12-31 | 2020-12-31 | 365 | 13.1481 | 0.14815 | 13 | 0.29629
50091 | 10.965 | 1 | 2019-12-31 | 2020-12-31 | 365 | 12.5638 | 0.56378 | 13 | 0.12757
45230 | 10.75 | 1 | 2019-12-31 | 2020-12-31 | 365 | 12.3174 | 0.31744 | 12 | 0.63487
54315 | 10.71 | 1 | 2019-12-31 | 2020-12-31 | 365 | 12.2716 | 0.2716 | 12 | 0.54321
50198 | 11.475 | 1 | 2019-12-31 | 2020-12-31 | 365 | 13.1481 | 0.14815 | 13 | 0.29629
38575 | 11.5 | 1 | 2019-12-31 | 2020-12-31 | 365 | 13.1768 | 0.17679 | 13 | 0.35358
41987 | 11.5 | 1 | 2019-12-31 | 2020-12-31 | 365 | 13.1768 | 0.17679 | 13 | 0.35358
54147 | 11.75 | 1 | 2019-12-31 | 2020-12-31 | 365 | 13.4632 | 0.46324 | 13 | 0.92649
54060 | 12.5 | 1 | 2019-12-31 | 2020-12-31 | 365 | 14.3226 | 0.3226 | 14 | 0.6452
51211 | 11.475 | 1 | 2019-12-31 | 2020-12-31 | 365 | 13.1481 | 0.14815 | 13 | 0.29629
49381 | 10.75 | 1 | 2019-12-31 | 2020-12-31 | 365 | 12.3174 | 0.31744 | 12 | 0.63487
38399 | 11.5 | 1 | 2019-12-31 | 2020-12-31 | 365 | 13.1768 | 0.17679 | 13 | 0.35358
39132 | 11.5 | 1 | 2019-12-31 | 2020-12-31 | 365 | 13.1768 | 0.17679 | 13 | 0.35358
54896 | 11.985 | 1 | 2019-12-31 | 2020-12-31 | 365 | 13.7325 | 0.73251 | 14 | 0.46502
54540 | 11.25 | 1 | 2019-12-31 | 2020-12-31 | 365 | 12.8903 | 0.89034 | 13 | 0.78068
54003 | 10.965 | 1 | 2019-12-31 | 2020-12-31 | 365 | 12.5638 | 0.56378 | 13 | 0.12757
38536 | 10.71 | 1 | 2019-12-31 | 2020-12-31 | 365 | 12.2716 | 0.2716 | 12 | 0.54321
38483 | 11.5 | 1 | 2019-12-31 | 2020-12-31 | 365 | 13.1768 | 0.17679 | 13 | 0.35358
38610 | 11.985 | 1 | 2019-12-31 | 2020-12-31 | 365 | 13.7325 | 0.73251 | 14 | 0.46502
38424 | 11.5 | 1 | 2019-12-31 | 2020-12-31 | 365 | 13.1768 | 0.17679 | 13 | 0.35358
38563 | 10.71 | 1 | 2019-12-31 | 2020-12-31 | 365 | 12.2716 | 0.2716 | 12 | 0.54321
54475 | 11.475 | 1 | 2019-12-31 | 2020-12-31 | 365 | 13.1481 | 0.14815 | 13 | 0.29629
55940 | 4.5 | 1 | 2019-12-31 | 2020-12-31 | 365 | 5.1561 | 0.15614 | 5 | 0.31227
57689 | 3.825 | 1 | 2019-12-31 | 2020-12-31 | 365 | 4.3827 | 0.38272 | 4 | 0.76543
47065 | 11.475 | 1 | 2019-12-31 | 2020-12-31 | 365 | 13.1481 | 0.14815 | 13 | 0.29629
62593 | 4.59 | 1 | 2019-12-31 | 2020-12-31 | 365 | 5.2593 | 0.25926 | 5 | 0.51852
59358 | 6.885 | 1 | 2019-12-31 | 2020-12-31 | 365 | 7.8889 | 0.88889 | 8 | 0.77778
60015 | 10.5 | 1 | 2019-12-31 | 2020-12-31 | 365 | 12.031 | 0.030984 | 12 | 0.061968
55941 | 6.63 | 1 | 2019-12-31 | 2020-12-31 | 365 | 7.5967 | 0.59671 | 8 | 0.19341
57 | 5992 | 0.7 | 2019-12-31 | 2020-12-31 | 365 | 4805.9771 | 0.97708 | 4806 | 0.95415
52528 | 552.96 | 0.9 | 2019-12-31 | 2020-12-31 | 365 | 570.2274 | 0.22739 | 570 | 0.45479
50786 | 10 | 1 | 2019-12-31 | 2020-12-31 | 365 | 11.4581 | 0.45808 | 11 | 0.91616
52371 | 466.2 | 1 | 2019-12-31 | 2020-12-31 | 365 | 534.1757 | 0.17569 | 534 | 0.35138
59180 | 4.505 | 1 | 2019-12-31 | 2020-12-31 | 365 | 5.1619 | 0.16187 | 5 | 0.32373
58358 | 6.5 | 1 | 2019-12-31 | 2020-12-31 | 365 | 7.4478 | 0.44775 | 7 | 0.8955
59150 | 10.4 | 1 | 2019-12-31 | 2020-12-31 | 365 | 11.9164 | 0.9164 | 12 | 0.83281
57070 | 5.2 | 1 | 2019-12-31 | 2020-12-31 | 365 | 5.9582 | 0.9582 | 6 | 0.9164
52626 | 7.6 | 1 | 2019-12-31 | 2020-12-31 | 365 | 8.7081 | 0.70814 | 9 | 0.41628
52531 | 109.8 | 0.9 | 2019-12-31 | 2020-12-31 | 365 | 113.2287 | 0.22875 | 113 | 0.45749
54503 | 7.8 | 1 | 2019-12-31 | 2020-12-31 | 365 | 8.9373 | 0.9373 | 9 | 0.8746
54232 | 4.94 | 1 | 2019-12-31 | 2020-12-31 | 365 | 5.6603 | 0.66029 | 6 | 0.32058
55779 | 2.34 | 1 | 2019-12-31 | 2020-12-31 | 365 | 2.6812 | 0.68119 | 3 | 0.36238
55783 | 7.8 | 1 | 2019-12-31 | 2020-12-31 | 365 | 8.9373 | 0.9373 | 9 | 0.8746
56650 | 12.22 | 1 | 2019-12-31 | 2020-12-31 | 365 | 14.0018 | 0.0017738 | 14 | 0.0035475
55782 | 9.86 | 1 | 2019-12-31 | 2020-12-31 | 365 | 11.2977 | 0.29767 | 11 | 0.59533
55780 | 8.84 | 1 | 2019-12-31 | 2020-12-31 | 365 | 10.1289 | 0.12894 | 10 | 0.25789
55789 | 10.14 | 1 | 2019-12-31 | 2020-12-31 | 365 | 11.6185 | 0.61849 | 12 | 0.23699
55785 | 5.46 | 1 | 2019-12-31 | 2020-12-31 | 365 | 6.2561 | 0.25611 | 6 | 0.51222
55843 | 5.72 | 1 | 2019-12-31 | 2020-12-31 | 365 | 6.554 | 0.55402 | 7 | 0.10804
55792 | 5.72 | 1 | 2019-12-31 | 2020-12-31 | 365 | 6.554 | 0.55402 | 7 | 0.10804
55793 | 4.68 | 1 | 2019-12-31 | 2020-12-31 | 365 | 5.3624 | 0.36238 | 5 | 0.72476
55795 | 9.36 | 1 | 2019-12-31 | 2020-12-31 | 365 | 10.7248 | 0.72476 | 11 | 0.44953
55826 | 8.32 | 1 | 2019-12-31 | 2020-12-31 | 365 | 9.5331 | 0.53312 | 10 | 0.066245
55827 | 8.64 | 1 | 2019-12-31 | 2020-12-31 | 365 | 9.8998 | 0.89978 | 10 | 0.79956
55830 | 4.42 | 1 | 2019-12-31 | 2020-12-31 | 365 | 5.0645 | 0.064471 | 5 | 0.12894
55831 | 8.58 | 1 | 2019-12-31 | 2020-12-31 | 365 | 9.831 | 0.83103 | 10 | 0.66207
55835 | 11.7 | 1 | 2019-12-31 | 2020-12-31 | 365 | 13.406 | 0.40595 | 13 | 0.81191
55836 | 5.72 | 1 | 2019-12-31 | 2020-12-31 | 365 | 6.554 | 0.55402 | 7 | 0.10804
55842 | 6.75 | 1 | 2019-12-31 | 2020-12-31 | 365 | 7.7342 | 0.7342 | 8 | 0.46841
55882 | 8.32 | 1 | 2019-12-31 | 2020-12-31 | 365 | 9.5331 | 0.53312 | 10 | 0.066245
55883 | 10.4 | 1 | 2019-12-31 | 2020-12-31 | 365 | 11.9164 | 0.9164 | 12 | 0.83281
55884 | 4.68 | 1 | 2019-12-31 | 2020-12-31 | 365 | 5.3624 | 0.36238 | 5 | 0.72476
55888 | 13 | 1 | 2019-12-31 | 2020-12-31 | 365 | 14.8955 | 0.8955 | 15 | 0.79101
55961 | 8.1 | 1 | 2019-12-31 | 2020-12-31 | 365 | 9.281 | 0.28104 | 9 | 0.56209
55963 | 9.36 | 1 | 2019-12-31 | 2020-12-31 | 365 | 10.7248 | 0.72476 | 11 | 0.44953
55964 | 9.36 | 1 | 2019-12-31 | 2020-12-31 | 365 | 10.7248 | 0.72476 | 11 | 0.44953
55965 | 4.68 | 1 | 2019-12-31 | 2020-12-31 | 365 | 5.3624 | 0.36238 | 5 | 0.72476
55973 | 2.34 | 1 | 2019-12-31 | 2020-12-31 | 365 | 2.6812 | 0.68119 | 3 | 0.36238
56231 | 3.38 | 1 | 2019-12-31 | 2020-12-31 | 365 | 3.8728 | 0.87283 | 4 | 0.74566
56233 | 12.42 | 1 | 2019-12-31 | 2020-12-31 | 365 | 14.2309 | 0.23094 | 14 | 0.46187
56247 | 5.98 | 1 | 2019-12-31 | 2020-12-31 | 365 | 6.8519 | 0.85193 | 7 | 0.70386
56248 | 12.74 | 1 | 2019-12-31 | 2020-12-31 | 365 | 14.5976 | 0.59759 | 15 | 0.19519
56249 | 9.62 | 1 | 2019-12-31 | 2020-12-31 | 365 | 11.0227 | 0.022673 | 11 | 0.045346
56250 | 3.64 | 1 | 2019-12-31 | 2020-12-31 | 365 | 4.1707 | 0.17074 | 4 | 0.34148
56251 | 3.12 | 1 | 2019-12-31 | 2020-12-31 | 365 | 3.5749 | 0.57492 | 4 | 0.14984
56252 | 2.08 | 1 | 2019-12-31 | 2020-12-31 | 365 | 2.3833 | 0.38328 | 2 | 0.76656
56651 | 6.76 | 1 | 2019-12-31 | 2020-12-31 | 365 | 7.7457 | 0.74566 | 8 | 0.49132
56656 | 4.32 | 1 | 2019-12-31 | 2020-12-31 | 365 | 4.9499 | 0.94989 | 5 | 0.89978
56660 | 9.36 | 1 | 2019-12-31 | 2020-12-31 | 365 | 10.7248 | 0.72476 | 11 | 0.44953
57439 | 5.2 | 1 | 2019-12-31 | 2020-12-31 | 365 | 5.9582 | 0.9582 | 6 | 0.9164
57440 | 9.88 | 1 | 2019-12-31 | 2020-12-31 | 365 | 11.3206 | 0.32058 | 11 | 0.64117
57442 | 7.8 | 1 | 2019-12-31 | 2020-12-31 | 365 | 8.9373 | 0.9373 | 9 | 0.8746
57444 | 5.2 | 1 | 2019-12-31 | 2020-12-31 | 365 | 5.9582 | 0.9582 | 6 | 0.9164
57445 | 7.02 | 1 | 2019-12-31 | 2020-12-31 | 365 | 8.0436 | 0.043572 | 8 | 0.087144
57446 | 8.91 | 1 | 2019-12-31 | 2020-12-31 | 365 | 10.2091 | 0.20915 | 10 | 0.4183
57447 | 11.96 | 1 | 2019-12-31 | 2020-12-31 | 365 | 13.7039 | 0.70386 | 14 | 0.40773
57448 | 6.24 | 1 | 2019-12-31 | 2020-12-31 | 365 | 7.1498 | 0.14984 | 7 | 0.29968
57450 | 7.02 | 1 | 2019-12-31 | 2020-12-31 | 365 | 8.0436 | 0.043572 | 8 | 0.087144
57451 | 5.46 | 1 | 2019-12-31 | 2020-12-31 | 365 | 6.2561 | 0.25611 | 6 | 0.51222
57453 | 4.16 | 1 | 2019-12-31 | 2020-12-31 | 365 | 4.7666 | 0.76656 | 5 | 0.53312
57454 | 7.54 | 1 | 2019-12-31 | 2020-12-31 | 365 | 8.6394 | 0.63939 | 9 | 0.27878
57455 | 9.88 | 1 | 2019-12-31 | 2020-12-31 | 365 | 11.3206 | 0.32058 | 11 | 0.64117
57456 | 5.46 | 1 | 2019-12-31 | 2020-12-31 | 365 | 6.2561 | 0.25611 | 6 | 0.51222
57457 | 6.76 | 1 | 2019-12-31 | 2020-12-31 | 365 | 7.7457 | 0.74566 | 8 | 0.49132
57459 | 4.42 | 1 | 2019-12-31 | 2020-12-31 | 365 | 5.0645 | 0.064471 | 5 | 0.12894
58332 | 9.1 | 1 | 2019-12-31 | 2020-12-31 | 365 | 10.4269 | 0.42685 | 10 | 0.85371
58333 | 3.64 | 1 | 2019-12-31 | 2020-12-31 | 365 | 4.1707 | 0.17074 | 4 | 0.34148
58337 | 4.68 | 1 | 2019-12-31 | 2020-12-31 | 365 | 5.3624 | 0.36238 | 5 | 0.72476
58382 | 5.83 | 1 | 2019-12-31 | 2020-12-31 | 365 | 6.6801 | 0.68006 | 7 | 0.36012
58383 | 11.96 | 1 | 2019-12-31 | 2020-12-31 | 365 | 13.7039 | 0.70386 | 14 | 0.40773
58384 | 11.18 | 1 | 2019-12-31 | 2020-12-31 | 365 | 12.8101 | 0.81013 | 13 | 0.62027
58385 | 7.28 | 1 | 2019-12-31 | 2020-12-31 | 365 | 8.3415 | 0.34148 | 8 | 0.68296
58386 | 3.38 | 1 | 2019-12-31 | 2020-12-31 | 365 | 3.8728 | 0.87283 | 4 | 0.74566
58389 | 4.68 | 1 | 2019-12-31 | 2020-12-31 | 365 | 5.3624 | 0.36238 | 5 | 0.72476
58390 | 6.76 | 1 | 2019-12-31 | 2020-12-31 | 365 | 7.7457 | 0.74566 | 8 | 0.49132
58391 | 7.02 | 1 | 2019-12-31 | 2020-12-31 | 365 | 8.0436 | 0.043572 | 8 | 0.087144
58392 | 4.16 | 1 | 2019-12-31 | 2020-12-31 | 365 | 4.7666 | 0.76656 | 5 | 0.53312
58394 | 10.92 | 1 | 2019-12-31 | 2020-12-31 | 365 | 12.5122 | 0.51222 | 13 | 0.024447
58395 | 4.16 | 1 | 2019-12-31 | 2020-12-31 | 365 | 4.7666 | 0.76656 | 5 | 0.53312
58396 | 3.64 | 1 | 2019-12-31 | 2020-12-31 | 365 | 4.1707 | 0.17074 | 4 | 0.34148
58398 | 5.98 | 1 | 2019-12-31 | 2020-12-31 | 365 | 6.8519 | 0.85193 | 7 | 0.70386
58400 | 6.27 | 1 | 2019-12-31 | 2020-12-31 | 365 | 7.1842 | 0.18422 | 7 | 0.36843
58401 | 7.8 | 1 | 2019-12-31 | 2020-12-31 | 365 | 8.9373 | 0.9373 | 9 | 0.8746
58402 | 4.32 | 1 | 2019-12-31 | 2020-12-31 | 365 | 4.9499 | 0.94989 | 5 | 0.89978
58404 | 10.14 | 1 | 2019-12-31 | 2020-12-31 | 365 | 11.6185 | 0.61849 | 12 | 0.23699
58992 | 11.44 | 1 | 2019-12-31 | 2020-12-31 | 365 | 13.108 | 0.10804 | 13 | 0.21609
58994 | 6.21 | 1 | 2019-12-31 | 2020-12-31 | 365 | 7.1155 | 0.11547 | 7 | 0.23094
58995 | 10.14 | 1 | 2019-12-31 | 2020-12-31 | 365 | 11.6185 | 0.61849 | 12 | 0.23699
58997 | 10.92 | 1 | 2019-12-31 | 2020-12-31 | 365 | 12.5122 | 0.51222 | 13 | 0.024447
58998 | 12.22 | 1 | 2019-12-31 | 2020-12-31 | 365 | 14.0018 | 0.0017738 | 14 | 0.0035475
58999 | 4.68 | 1 | 2019-12-31 | 2020-12-31 | 365 | 5.3624 | 0.36238 | 5 | 0.72476
59000 | 3.64 | 1 | 2019-12-31 | 2020-12-31 | 365 | 4.1707 | 0.17074 | 4 | 0.34148
59001 | 9.975 | 1 | 2019-12-31 | 2020-12-31 | 365 | 11.4294 | 0.42943 | 11 | 0.85887
59004 | 5.98 | 1 | 2019-12-31 | 2020-12-31 | 365 | 6.8519 | 0.85193 | 7 | 0.70386
59005 | 6.76 | 1 | 2019-12-31 | 2020-12-31 | 365 | 7.7457 | 0.74566 | 8 | 0.49132
59006 | 11.44 | 1 | 2019-12-31 | 2020-12-31 | 365 | 13.108 | 0.10804 | 13 | 0.21609
59008 | 3.12 | 1 | 2019-12-31 | 2020-12-31 | 365 | 3.5749 | 0.57492 | 4 | 0.14984
59009 | 4.94 | 1 | 2019-12-31 | 2020-12-31 | 365 | 5.6603 | 0.66029 | 6 | 0.32058
59010 | 4.68 | 1 | 2019-12-31 | 2020-12-31 | 365 | 5.3624 | 0.36238 | 5 | 0.72476
59011 | 11.7 | 1 | 2019-12-31 | 2020-12-31 | 365 | 13.406 | 0.40595 | 13 | 0.81191
59013 | 8.06 | 1 | 2019-12-31 | 2020-12-31 | 365 | 9.2352 | 0.23521 | 9 | 0.47042
59014 | 7.29 | 1 | 2019-12-31 | 2020-12-31 | 365 | 8.3529 | 0.35294 | 8 | 0.70588
59016 | 10.4 | 1 | 2019-12-31 | 2020-12-31 | 365 | 11.9164 | 0.9164 | 12 | 0.83281
59017 | 9.99 | 1 | 2019-12-31 | 2020-12-31 | 365 | 11.4466 | 0.44662 | 11 | 0.89324
59018 | 6.24 | 1 | 2019-12-31 | 2020-12-31 | 365 | 7.1498 | 0.14984 | 7 | 0.29968
59020 | 12.48 | 1 | 2019-12-31 | 2020-12-31 | 365 | 14.2997 | 0.29968 | 14 | 0.59937
59012 | 13.26 | 1 | 2019-12-31 | 2020-12-31 | 365 | 15.1934 | 0.19341 | 15 | 0.38683
59023 | 13.26 | 1 | 2019-12-31 | 2020-12-31 | 365 | 15.1934 | 0.19341 | 15 | 0.38683
59024 | 13.26 | 1 | 2019-12-31 | 2020-12-31 | 365 | 15.1934 | 0.19341 | 15 | 0.38683
59025 | 10.14 | 1 | 2019-12-31 | 2020-12-31 | 365 | 11.6185 | 0.61849 | 12 | 0.23699
58968 | 6.5 | 1 | 2019-12-31 | 2020-12-31 | 365 | 7.4478 | 0.44775 | 7 | 0.8955
59026 | 10.26 | 1 | 2019-12-31 | 2020-12-31 | 365 | 11.756 | 0.75599 | 12 | 0.51198
59015 | 7.54 | 1 | 2019-12-31 | 2020-12-31 | 365 | 8.6394 | 0.63939 | 9 | 0.27878
59027 | 6.75 | 1 | 2019-12-31 | 2020-12-31 | 365 | 7.7342 | 0.7342 | 8 | 0.46841
59030 | 6.5 | 1 | 2019-12-31 | 2020-12-31 | 365 | 7.4478 | 0.44775 | 7 | 0.8955
59032 | 9.72 | 1 | 2019-12-31 | 2020-12-31 | 365 | 11.1373 | 0.13725 | 11 | 0.27451
59040 | 3.12 | 1 | 2019-12-31 | 2020-12-31 | 365 | 3.5749 | 0.57492 | 4 | 0.14984
59041 | 3.78 | 1 | 2019-12-31 | 2020-12-31 | 365 | 4.3312 | 0.33115 | 4 | 0.66231
55791 | 4.35 | 1 | 2019-12-31 | 2020-12-31 | 365 | 4.9843 | 0.98426 | 5 | 0.96853
55797 | 4.68 | 1 | 2019-12-31 | 2020-12-31 | 365 | 5.3624 | 0.36238 | 5 | 0.72476
55834 | 13.34 | 1 | 2019-12-31 | 2020-12-31 | 365 | 15.2851 | 0.28508 | 15 | 0.57016
56658 | 4.68 | 1 | 2019-12-31 | 2020-12-31 | 365 | 5.3624 | 0.36238 | 5 | 0.72476
60070 | 4.68 | 1 | 2019-12-31 | 2020-12-31 | 365 | 5.3624 | 0.36238 | 5 | 0.72476
60071 | 11.7 | 1 | 2019-12-31 | 2020-12-31 | 365 | 13.406 | 0.40595 | 13 | 0.81191
60074 | 10.92 | 1 | 2019-12-31 | 2020-12-31 | 365 | 12.5122 | 0.51222 | 13 | 0.024447
60076 | 4.94 | 1 | 2019-12-31 | 2020-12-31 | 365 | 5.6603 | 0.66029 | 6 | 0.32058
60080 | 9.62 | 1 | 2019-12-31 | 2020-12-31 | 365 | 11.0227 | 0.022673 | 11 | 0.045346
60082 | 15.34 | 1 | 2019-12-31 | 2020-12-31 | 365 | 17.5767 | 0.57669 | 18 | 0.15339
60104 | 5.51 | 1 | 2019-12-31 | 2020-12-31 | 365 | 6.3134 | 0.3134 | 6 | 0.6268
60106 | 5.4 | 1 | 2019-12-31 | 2020-12-31 | 365 | 6.1874 | 0.18736 | 6 | 0.37473
60107 | 9.62 | 1 | 2019-12-31 | 2020-12-31 | 365 | 11.0227 | 0.022673 | 11 | 0.045346
60111 | 13.26 | 1 | 2019-12-31 | 2020-12-31 | 365 | 15.1934 | 0.19341 | 15 | 0.38683
60113 | 5.2 | 1 | 2019-12-31 | 2020-12-31 | 365 | 5.9582 | 0.9582 | 6 | 0.9164
60116 | 7.8 | 1 | 2019-12-31 | 2020-12-31 | 365 | 8.9373 | 0.9373 | 9 | 0.8746
60118 | 5.98 | 1 | 2019-12-31 | 2020-12-31 | 365 | 6.8519 | 0.85193 | 7 | 0.70386
60119 | 7.8 | 1 | 2019-12-31 | 2020-12-31 | 365 | 8.9373 | 0.9373 | 9 | 0.8746
60120 | 9.62 | 1 | 2019-12-31 | 2020-12-31 | 365 | 11.0227 | 0.022673 | 11 | 0.045346
60204 | 7.54 | 1 | 2019-12-31 | 2020-12-31 | 365 | 8.6394 | 0.63939 | 9 | 0.27878
60206 | 10.14 | 1 | 2019-12-31 | 2020-12-31 | 365 | 11.6185 | 0.61849 | 12 | 0.23699
60207 | 4.42 | 1 | 2019-12-31 | 2020-12-31 | 365 | 5.0645 | 0.064471 | 5 | 0.12894
60209 | 4.93 | 1 | 2019-12-31 | 2020-12-31 | 365 | 5.6488 | 0.64883 | 6 | 0.29767
60216 | 4.86 | 1 | 2019-12-31 | 2020-12-31 | 365 | 5.5686 | 0.56863 | 6 | 0.13725
60227 | 9.36 | 1 | 2019-12-31 | 2020-12-31 | 365 | 10.7248 | 0.72476 | 11 | 0.44953
60228 | 10.92 | 1 | 2019-12-31 | 2020-12-31 | 365 | 12.5122 | 0.51222 | 13 | 0.024447
60229 | 11.44 | 1 | 2019-12-31 | 2020-12-31 | 365 | 13.108 | 0.10804 | 13 | 0.21609
60232 | 9.36 | 1 | 2019-12-31 | 2020-12-31 | 365 | 10.7248 | 0.72476 | 11 | 0.44953
60233 | 8.32 | 1 | 2019-12-31 | 2020-12-31 | 365 | 9.5331 | 0.53312 | 10 | 0.066245
60234 | 5.72 | 1 | 2019-12-31 | 2020-12-31 | 365 | 6.554 | 0.55402 | 7 | 0.10804
60235 | 7.83 | 1 | 2019-12-31 | 2020-12-31 | 365 | 8.9717 | 0.97168 | 9 | 0.94335
60242 | 7.54 | 1 | 2019-12-31 | 2020-12-31 | 365 | 8.6394 | 0.63939 | 9 | 0.27878
60243 | 6.24 | 1 | 2019-12-31 | 2020-12-31 | 365 | 7.1498 | 0.14984 | 7 | 0.29968
60249 | 4.05 | 1 | 2019-12-31 | 2020-12-31 | 365 | 4.6405 | 0.64052 | 5 | 0.28104
60250 | 8.84 | 1 | 2019-12-31 | 2020-12-31 | 365 | 10.1289 | 0.12894 | 10 | 0.25789
60231 | 3.38 | 1 | 2019-12-31 | 2020-12-31 | 365 | 3.8728 | 0.87283 | 4 | 0.74566
60253 | 5.72 | 1 | 2019-12-31 | 2020-12-31 | 365 | 6.554 | 0.55402 | 7 | 0.10804
60255 | 13.26 | 1 | 2019-12-31 | 2020-12-31 | 365 | 15.1934 | 0.19341 | 15 | 0.38683
60256 | 4.68 | 1 | 2019-12-31 | 2020-12-31 | 365 | 5.3624 | 0.36238 | 5 | 0.72476
60257 | 8.84 | 1 | 2019-12-31 | 2020-12-31 | 365 | 10.1289 | 0.12894 | 10 | 0.25789
60258 | 10.92 | 1 | 2019-12-31 | 2020-12-31 | 365 | 12.5122 | 0.51222 | 13 | 0.024447
60259 | 5.98 | 1 | 2019-12-31 | 2020-12-31 | 365 | 6.8519 | 0.85193 | 7 | 0.70386
60260 | 13.26 | 1 | 2019-12-31 | 2020-12-31 | 365 | 15.1934 | 0.19341 | 15 | 0.38683
60327 | 6.24 | 1 | 2019-12-31 | 2020-12-31 | 365 | 7.1498 | 0.14984 | 7 | 0.29968
60338 | 5.8 | 1 | 2019-12-31 | 2020-12-31 | 365 | 6.6457 | 0.64569 | 7 | 0.29137
60371 | 4.42 | 1 | 2019-12-31 | 2020-12-31 | 365 | 5.0645 | 0.064471 | 5 | 0.12894
57458 | 5.72 | 1 | 2019-12-31 | 2020-12-31 | 365 | 6.554 | 0.55402 | 7 | 0.10804
58403 | 7.28 | 1 | 2019-12-31 | 2020-12-31 | 365 | 8.3415 | 0.34148 | 8 | 0.68296
58993 | 5.2 | 1 | 2019-12-31 | 2020-12-31 | 365 | 5.9582 | 0.9582 | 6 | 0.9164
59035 | 7.28 | 1 | 2019-12-31 | 2020-12-31 | 365 | 8.3415 | 0.34148 | 8 | 0.68296
59038 | 5.94 | 1 | 2019-12-31 | 2020-12-31 | 365 | 6.8061 | 0.8061 | 7 | 0.6122
55832 | 4.94 | 1 | 2019-12-31 | 2020-12-31 | 365 | 5.6603 | 0.66029 | 6 | 0.32058
60275 | 8.58 | 1 | 2019-12-31 | 2020-12-31 | 365 | 9.831 | 0.83103 | 10 | 0.66207
60254 | 13.26 | 1 | 2019-12-31 | 2020-12-31 | 365 | 15.1934 | 0.19341 | 15 | 0.38683
60362 | 4.68 | 1 | 2019-12-31 | 2020-12-31 | 365 | 5.3624 | 0.36238 | 5 | 0.72476
60331 | 13.26 | 1 | 2019-12-31 | 2020-12-31 | 365 | 15.1934 | 0.19341 | 15 | 0.38683
60333 | 5.46 | 1 | 2019-12-31 | 2020-12-31 | 365 | 6.2561 | 0.25611 | 6 | 0.51222
60323 | 9.62 | 1 | 2019-12-31 | 2020-12-31 | 365 | 11.0227 | 0.022673 | 11 | 0.045346
60284 | 5.98 | 1 | 2019-12-31 | 2020-12-31 | 365 | 6.8519 | 0.85193 | 7 | 0.70386
60277 | 8.84 | 1 | 2019-12-31 | 2020-12-31 | 365 | 10.1289 | 0.12894 | 10 | 0.25789
60279 | 4.42 | 1 | 2019-12-31 | 2020-12-31 | 365 | 5.0645 | 0.064471 | 5 | 0.12894
60280 | 5.98 | 1 | 2019-12-31 | 2020-12-31 | 365 | 6.8519 | 0.85193 | 7 | 0.70386
60282 | 13.26 | 1 | 2019-12-31 | 2020-12-31 | 365 | 15.1934 | 0.19341 | 15 | 0.38683
60306 | 11.44 | 1 | 2019-12-31 | 2020-12-31 | 365 | 13.108 | 0.10804 | 13 | 0.21609
60310 | 13.26 | 1 | 2019-12-31 | 2020-12-31 | 365 | 15.1934 | 0.19341 | 15 | 0.38683
60322 | 5.72 | 1 | 2019-12-31 | 2020-12-31 | 365 | 6.554 | 0.55402 | 7 | 0.10804
60324 | 8.84 | 1 | 2019-12-31 | 2020-12-31 | 365 | 10.1289 | 0.12894 | 10 | 0.25789
60325 | 6.24 | 1 | 2019-12-31 | 2020-12-31 | 365 | 7.1498 | 0.14984 | 7 | 0.29968
60326 | 4.16 | 1 | 2019-12-31 | 2020-12-31 | 365 | 4.7666 | 0.76656 | 5 | 0.53312
60328 | 9.1 | 1 | 2019-12-31 | 2020-12-31 | 365 | 10.4269 | 0.42685 | 10 | 0.85371
60329 | 6.24 | 1 | 2019-12-31 | 2020-12-31 | 365 | 7.1498 | 0.14984 | 7 | 0.29968
60330 | 13.26 | 1 | 2019-12-31 | 2020-12-31 | 365 | 15.1934 | 0.19341 | 15 | 0.38683
60334 | 10.14 | 1 | 2019-12-31 | 2020-12-31 | 365 | 11.6185 | 0.61849 | 12 | 0.23699
60335 | 16.9 | 1 | 2019-12-31 | 2020-12-31 | 365 | 19.3642 | 0.36416 | 19 | 0.72831
60336 | 7.28 | 1 | 2019-12-31 | 2020-12-31 | 365 | 8.3415 | 0.34148 | 8 | 0.68296
60337 | 13 | 1 | 2019-12-31 | 2020-12-31 | 365 | 14.8955 | 0.8955 | 15 | 0.79101
60351 | 8.84 | 1 | 2019-12-31 | 2020-12-31 | 365 | 10.1289 | 0.12894 | 10 | 0.25789
60353 | 11.7 | 1 | 2019-12-31 | 2020-12-31 | 365 | 13.406 | 0.40595 | 13 | 0.81191
60354 | 3.12 | 1 | 2019-12-31 | 2020-12-31 | 365 | 3.5749 | 0.57492 | 4 | 0.14984
60356 | 7.83 | 1 | 2019-12-31 | 2020-12-31 | 365 | 8.9717 | 0.97168 | 9 | 0.94335
60358 | 6.76 | 1 | 2019-12-31 | 2020-12-31 | 365 | 7.7457 | 0.74566 | 8 | 0.49132
60359 | 5.67 | 1 | 2019-12-31 | 2020-12-31 | 365 | 6.4967 | 0.49673 | 6 | 0.99346
60360 | 12.825 | 1 | 2019-12-31 | 2020-12-31 | 365 | 14.695 | 0.69499 | 15 | 0.38998
60361 | 5.46 | 1 | 2019-12-31 | 2020-12-31 | 365 | 6.2561 | 0.25611 | 6 | 0.51222
60365 | 5.8 | 1 | 2019-12-31 | 2020-12-31 | 365 | 6.6457 | 0.64569 | 7 | 0.29137
60366 | 5.98 | 1 | 2019-12-31 | 2020-12-31 | 365 | 6.8519 | 0.85193 | 7 | 0.70386
60368 | 7.54 | 1 | 2019-12-31 | 2020-12-31 | 365 | 8.6394 | 0.63939 | 9 | 0.27878
60391 | 6.76 | 1 | 2019-12-31 | 2020-12-31 | 365 | 7.7457 | 0.74566 | 8 | 0.49132
60393 | 6.96 | 1 | 2019-12-31 | 2020-12-31 | 365 | 7.9748 | 0.97482 | 8 | 0.94965
55794 | 13.34 | 1 | 2019-12-31 | 2020-12-31 | 365 | 15.2851 | 0.28508 | 15 | 0.57016
59034 | 7.28 | 1 | 2019-12-31 | 2020-12-31 | 365 | 8.3415 | 0.34148 | 8 | 0.68296
59031 | 13.34 | 1 | 2019-12-31 | 2020-12-31 | 365 | 15.2851 | 0.28508 | 15 | 0.57016
59029 | 11.02 | 1 | 2019-12-31 | 2020-12-31 | 365 | 12.6268 | 0.6268 | 13 | 0.25361
59003 | 7.83 | 1 | 2019-12-31 | 2020-12-31 | 365 | 8.9717 | 0.97168 | 9 | 0.94335
59002 | 7.54 | 1 | 2019-12-31 | 2020-12-31 | 365 | 8.6394 | 0.63939 | 9 | 0.27878
58393 | 4.64 | 1 | 2019-12-31 | 2020-12-31 | 365 | 5.3165 | 0.31655 | 5 | 0.6331
58388 | 13.26 | 1 | 2019-12-31 | 2020-12-31 | 365 | 15.1934 | 0.19341 | 15 | 0.38683
58336 | 11.02 | 1 | 2019-12-31 | 2020-12-31 | 365 | 12.6268 | 0.6268 | 13 | 0.25361
58330 | 4.93 | 1 | 2019-12-31 | 2020-12-31 | 365 | 5.6488 | 0.64883 | 6 | 0.29767
58381 | 3.38 | 1 | 2019-12-31 | 2020-12-31 | 365 | 3.8728 | 0.87283 | 4 | 0.74566
60394 | 5.72 | 1 | 2019-12-31 | 2020-12-31 | 365 | 6.554 | 0.55402 | 7 | 0.10804
60395 | 11.7 | 1 | 2019-12-31 | 2020-12-31 | 365 | 13.406 | 0.40595 | 13 | 0.81191
60396 | 4.16 | 1 | 2019-12-31 | 2020-12-31 | 365 | 4.7666 | 0.76656 | 5 | 0.53312
55971 | 8.41 | 1 | 2019-12-31 | 2020-12-31 | 365 | 9.6362 | 0.63625 | 10 | 0.27249
60525 | 10.66 | 1 | 2019-12-31 | 2020-12-31 | 365 | 12.2143 | 0.21431 | 12 | 0.42863
60532 | 7.83 | 1 | 2019-12-31 | 2020-12-31 | 365 | 8.9717 | 0.97168 | 9 | 0.94335
60534 | 9.88 | 1 | 2019-12-31 | 2020-12-31 | 365 | 11.3206 | 0.32058 | 11 | 0.64117
60533 | 13.26 | 1 | 2019-12-31 | 2020-12-31 | 365 | 15.1934 | 0.19341 | 15 | 0.38683
60370 | 7.8 | 1 | 2019-12-31 | 2020-12-31 | 365 | 8.9373 | 0.9373 | 9 | 0.8746
60785 | 4.16 | 1 | 2019-12-31 | 2020-12-31 | 365 | 4.7666 | 0.76656 | 5 | 0.53312
60787 | 11.7 | 1 | 2019-12-31 | 2020-12-31 | 365 | 13.406 | 0.40595 | 13 | 0.81191
60121 | 12.74 | 1 | 2019-12-31 | 2020-12-31 | 365 | 14.5976 | 0.59759 | 15 | 0.19519
60110 | 9.62 | 1 | 2019-12-31 | 2020-12-31 | 365 | 11.0227 | 0.022673 | 11 | 0.045346
60117 | 13.52 | 1 | 2019-12-31 | 2020-12-31 | 365 | 15.4913 | 0.49132 | 15 | 0.98265
60073 | 11.6 | 1 | 2019-12-31 | 2020-12-31 | 365 | 13.2914 | 0.29137 | 13 | 0.58275
60252 | 12.22 | 1 | 2019-12-31 | 2020-12-31 | 365 | 14.0018 | 0.0017738 | 14 | 0.0035475
60793 | 7.8 | 1 | 2019-12-31 | 2020-12-31 | 365 | 8.9373 | 0.9373 | 9 | 0.8746
60363 | 13.26 | 1 | 2019-12-31 | 2020-12-31 | 365 | 15.1934 | 0.19341 | 15 | 0.38683
61102 | 3.12 | 1 | 2019-12-31 | 2020-12-31 | 365 | 3.5749 | 0.57492 | 4 | 0.14984
61101 | 6.76 | 1 | 2019-12-31 | 2020-12-31 | 365 | 7.7457 | 0.74566 | 8 | 0.49132
61310 | 5.72 | 1 | 2019-12-31 | 2020-12-31 | 365 | 6.554 | 0.55402 | 7 | 0.10804
61365 | 7.02 | 1 | 2019-12-31 | 2020-12-31 | 365 | 8.0436 | 0.043572 | 8 | 0.087144
61366 | 10.14 | 1 | 2019-12-31 | 2020-12-31 | 365 | 11.6185 | 0.61849 | 12 | 0.23699
61367 | 5.46 | 1 | 2019-12-31 | 2020-12-31 | 365 | 6.2561 | 0.25611 | 6 | 0.51222
61369 | 4.16 | 1 | 2019-12-31 | 2020-12-31 | 365 | 4.7666 | 0.76656 | 5 | 0.53312
61371 | 10.92 | 1 | 2019-12-31 | 2020-12-31 | 365 | 12.5122 | 0.51222 | 13 | 0.024447
61372 | 7.54 | 1 | 2019-12-31 | 2020-12-31 | 365 | 8.6394 | 0.63939 | 9 | 0.27878
61374 | 5.72 | 1 | 2019-12-31 | 2020-12-31 | 365 | 6.554 | 0.55402 | 7 | 0.10804
61375 | 13.26 | 1 | 2019-12-31 | 2020-12-31 | 365 | 15.1934 | 0.19341 | 15 | 0.38683
61376 | 4.68 | 1 | 2019-12-31 | 2020-12-31 | 365 | 5.3624 | 0.36238 | 5 | 0.72476
61377 | 4.42 | 1 | 2019-12-31 | 2020-12-31 | 365 | 5.0645 | 0.064471 | 5 | 0.12894
62295 | 11.6 | 1 | 2019-12-31 | 2020-12-31 | 365 | 13.2914 | 0.29137 | 13 | 0.58275
62316 | 8.12 | 1 | 2019-12-31 | 2020-12-31 | 365 | 9.304 | 0.30396 | 9 | 0.60792
62318 | 5.46 | 1 | 2019-12-31 | 2020-12-31 | 365 | 6.2561 | 0.25611 | 6 | 0.51222
62319 | 12.48 | 1 | 2019-12-31 | 2020-12-31 | 365 | 14.2997 | 0.29968 | 14 | 0.59937
62331 | 13.515 | 1 | 2019-12-31 | 2020-12-31 | 365 | 15.4856 | 0.4856 | 15 | 0.97119
62334 | 5.72 | 1 | 2019-12-31 | 2020-12-31 | 365 | 6.554 | 0.55402 | 7 | 0.10804
62335 | 7.8 | 1 | 2019-12-31 | 2020-12-31 | 365 | 8.9373 | 0.9373 | 9 | 0.8746
62337 | 8.32 | 1 | 2019-12-31 | 2020-12-31 | 365 | 9.5331 | 0.53312 | 10 | 0.066245
62385 | 2.385 | 1 | 2019-12-31 | 2020-12-31 | 365 | 2.7328 | 0.73275 | 3 | 0.4655
62384 | 5.035 | 1 | 2019-12-31 | 2020-12-31 | 365 | 5.7691 | 0.76914 | 6 | 0.53829
62389 | 8.84 | 1 | 2019-12-31 | 2020-12-31 | 365 | 10.1289 | 0.12894 | 10 | 0.25789
62408 | 6.21 | 1 | 2019-12-31 | 2020-12-31 | 365 | 7.1155 | 0.11547 | 7 | 0.23094
62411 | 11.7 | 1 | 2019-12-31 | 2020-12-31 | 365 | 13.406 | 0.40595 | 13 | 0.81191
62413 | 8.32 | 1 | 2019-12-31 | 2020-12-31 | 365 | 9.5331 | 0.53312 | 10 | 0.066245
62416 | 6.63 | 1 | 2019-12-31 | 2020-12-31 | 365 | 7.5967 | 0.59671 | 8 | 0.19341
62419 | 8.745 | 1 | 2019-12-31 | 2020-12-31 | 365 | 10.0201 | 0.020091 | 10 | 0.040182
62422 | 7.54 | 1 | 2019-12-31 | 2020-12-31 | 365 | 8.6394 | 0.63939 | 9 | 0.27878
62423 | 11.13 | 1 | 2019-12-31 | 2020-12-31 | 365 | 12.7528 | 0.75284 | 13 | 0.50569
62426 | 7.8 | 1 | 2019-12-31 | 2020-12-31 | 365 | 8.9373 | 0.9373 | 9 | 0.8746
62430 | 6.96 | 1 | 2019-12-31 | 2020-12-31 | 365 | 7.9748 | 0.97482 | 8 | 0.94965
62434 | 5.98 | 1 | 2019-12-31 | 2020-12-31 | 365 | 6.8519 | 0.85193 | 7 | 0.70386
62440 | 4.42 | 1 | 2019-12-31 | 2020-12-31 | 365 | 5.0645 | 0.064471 | 5 | 0.12894
62441 | 10.92 | 1 | 2019-12-31 | 2020-12-31 | 365 | 12.5122 | 0.51222 | 13 | 0.024447
62516 | 10.15 | 1 | 2019-12-31 | 2020-12-31 | 365 | 11.63 | 0.62995 | 12 | 0.2599
62517 | 6.76 | 1 | 2019-12-31 | 2020-12-31 | 365 | 7.7457 | 0.74566 | 8 | 0.49132
62523 | 10.4 | 1 | 2019-12-31 | 2020-12-31 | 365 | 11.9164 | 0.9164 | 12 | 0.83281
62527 | 12.19 | 1 | 2019-12-31 | 2020-12-31 | 365 | 13.9674 | 0.9674 | 14 | 0.9348
62529 | 5.72 | 1 | 2019-12-31 | 2020-12-31 | 365 | 6.554 | 0.55402 | 7 | 0.10804
62536 | 8.58 | 1 | 2019-12-31 | 2020-12-31 | 365 | 9.831 | 0.83103 | 10 | 0.66207
62551 | 5.98 | 1 | 2019-12-31 | 2020-12-31 | 365 | 6.8519 | 0.85193 | 7 | 0.70386
63071 | 3.24 | 1 | 2019-12-31 | 2020-12-31 | 365 | 3.7124 | 0.71242 | 4 | 0.42484
63072 | 12.22 | 1 | 2019-12-31 | 2020-12-31 | 365 | 14.0018 | 0.0017738 | 14 | 0.0035475
63073 | 4.05 | 1 | 2019-12-31 | 2020-12-31 | 365 | 4.6405 | 0.64052 | 5 | 0.28104
63074 | 4.94 | 1 | 2019-12-31 | 2020-12-31 | 365 | 5.6603 | 0.66029 | 6 | 0.32058
63075 | 7.56 | 1 | 2019-12-31 | 2020-12-31 | 365 | 8.6623 | 0.66231 | 9 | 0.32462
63078 | 6.24 | 1 | 2019-12-31 | 2020-12-31 | 365 | 7.1498 | 0.14984 | 7 | 0.29968
63081 | 5.98 | 1 | 2019-12-31 | 2020-12-31 | 365 | 6.8519 | 0.85193 | 7 | 0.70386
63083 | 11.7 | 1 | 2019-12-31 | 2020-12-31 | 365 | 13.406 | 0.40595 | 13 | 0.81191
63084 | 6.76 | 1 | 2019-12-31 | 2020-12-31 | 365 | 7.7457 | 0.74566 | 8 | 0.49132
63086 | 7.28 | 1 | 2019-12-31 | 2020-12-31 | 365 | 8.3415 | 0.34148 | 8 | 0.68296
63087 | 5.415 | 1 | 2019-12-31 | 2020-12-31 | 365 | 6.2046 | 0.20455 | 6 | 0.4091
63088 | 12.74 | 1 | 2019-12-31 | 2020-12-31 | 365 | 14.5976 | 0.59759 | 15 | 0.19519
63206 | 7.02 | 1 | 2019-12-31 | 2020-12-31 | 365 | 8.0436 | 0.043572 | 8 | 0.087144
63207 | 10.44 | 1 | 2019-12-31 | 2020-12-31 | 365 | 11.9622 | 0.96224 | 12 | 0.92447
63213 | 2.86 | 1 | 2019-12-31 | 2020-12-31 | 365 | 3.277 | 0.27701 | 3 | 0.55402
63228 | 8.32 | 1 | 2019-12-31 | 2020-12-31 | 365 | 9.5331 | 0.53312 | 10 | 0.066245
63229 | 8.32 | 1 | 2019-12-31 | 2020-12-31 | 365 | 9.5331 | 0.53312 | 10 | 0.066245
63230 | 5.72 | 1 | 2019-12-31 | 2020-12-31 | 365 | 6.554 | 0.55402 | 7 | 0.10804
63235 | 7.125 | 1 | 2019-12-31 | 2020-12-31 | 365 | 8.1639 | 0.16388 | 8 | 0.32776
63247 | 13.26 | 1 | 2019-12-31 | 2020-12-31 | 365 | 15.1934 | 0.19341 | 15 | 0.38683
63249 | 4.42 | 1 | 2019-12-31 | 2020-12-31 | 365 | 5.0645 | 0.064471 | 5 | 0.12894
63251 | 10.4 | 1 | 2019-12-31 | 2020-12-31 | 365 | 11.9164 | 0.9164 | 12 | 0.83281
61370 | 9.88 | 1 | 2019-12-31 | 2020-12-31 | 365 | 11.3206 | 0.32058 | 11 | 0.64117
62387 | 4.42 | 1 | 2019-12-31 | 2020-12-31 | 365 | 5.0645 | 0.064471 | 5 | 0.12894
63253 | 6.24 | 1 | 2019-12-31 | 2020-12-31 | 365 | 7.1498 | 0.14984 | 7 | 0.29968
63255 | 10.14 | 1 | 2019-12-31 | 2020-12-31 | 365 | 11.6185 | 0.61849 | 12 | 0.23699
63256 | 13.34 | 1 | 2019-12-31 | 2020-12-31 | 365 | 15.2851 | 0.28508 | 15 | 0.57016
63259 | 4.86 | 1 | 2019-12-31 | 2020-12-31 | 365 | 5.5686 | 0.56863 | 6 | 0.13725
63260 | 10.14 | 1 | 2019-12-31 | 2020-12-31 | 365 | 11.6185 | 0.61849 | 12 | 0.23699
63264 | 5.2 | 1 | 2019-12-31 | 2020-12-31 | 365 | 5.9582 | 0.9582 | 6 | 0.9164
63268 | 7.28 | 1 | 2019-12-31 | 2020-12-31 | 365 | 8.3415 | 0.34148 | 8 | 0.68296
63269 | 8.06 | 1 | 2019-12-31 | 2020-12-31 | 365 | 9.2352 | 0.23521 | 9 | 0.47042
63270 | 7.02 | 1 | 2019-12-31 | 2020-12-31 | 365 | 8.0436 | 0.043572 | 8 | 0.087144
63274 | 12.48 | 1 | 2019-12-31 | 2020-12-31 | 365 | 14.2997 | 0.29968 | 14 | 0.59937
63275 | 5.46 | 1 | 2019-12-31 | 2020-12-31 | 365 | 6.2561 | 0.25611 | 6 | 0.51222
63276 | 10.14 | 1 | 2019-12-31 | 2020-12-31 | 365 | 11.6185 | 0.61849 | 12 | 0.23699
63277 | 6.76 | 1 | 2019-12-31 | 2020-12-31 | 365 | 7.7457 | 0.74566 | 8 | 0.49132
63278 | 5.46 | 1 | 2019-12-31 | 2020-12-31 | 365 | 6.2561 | 0.25611 | 6 | 0.51222
63250 | 12.48 | 1 | 2019-12-31 | 2020-12-31 | 365 | 14.2997 | 0.29968 | 14 | 0.59937
63258 | 5.98 | 1 | 2019-12-31 | 2020-12-31 | 365 | 6.8519 | 0.85193 | 7 | 0.70386
63077 | 12.48 | 1 | 2019-12-31 | 2020-12-31 | 365 | 14.2997 | 0.29968 | 14 | 0.59937
63079 | 4.94 | 1 | 2019-12-31 | 2020-12-31 | 365 | 5.6603 | 0.66029 | 6 | 0.32058
63296 | 10.4 | 1 | 2019-12-31 | 2020-12-31 | 365 | 11.9164 | 0.9164 | 12 | 0.83281
63297 | 10.66 | 1 | 2019-12-31 | 2020-12-31 | 365 | 12.2143 | 0.21431 | 12 | 0.42863
63298 | 12.18 | 1 | 2019-12-31 | 2020-12-31 | 365 | 13.9559 | 0.95594 | 14 | 0.91188
63299 | 5.46 | 1 | 2019-12-31 | 2020-12-31 | 365 | 6.2561 | 0.25611 | 6 | 0.51222
63322 | 10.66 | 1 | 2019-12-31 | 2020-12-31 | 365 | 12.2143 | 0.21431 | 12 | 0.42863
63384 | 5.2 | 1 | 2019-12-31 | 2020-12-31 | 365 | 5.9582 | 0.9582 | 6 | 0.9164
63386 | 5.4 | 1 | 2019-12-31 | 2020-12-31 | 365 | 6.1874 | 0.18736 | 6 | 0.37473
63389 | 7.56 | 1 | 2019-12-31 | 2020-12-31 | 365 | 8.6623 | 0.66231 | 9 | 0.32462
63390 | 6.24 | 1 | 2019-12-31 | 2020-12-31 | 365 | 7.1498 | 0.14984 | 7 | 0.29968
63391 | 10.66 | 1 | 2019-12-31 | 2020-12-31 | 365 | 12.2143 | 0.21431 | 12 | 0.42863
63394 | 7.54 | 1 | 2019-12-31 | 2020-12-31 | 365 | 8.6394 | 0.63939 | 9 | 0.27878
63395 | 12.48 | 1 | 2019-12-31 | 2020-12-31 | 365 | 14.2997 | 0.29968 | 14 | 0.59937
63397 | 8.32 | 1 | 2019-12-31 | 2020-12-31 | 365 | 9.5331 | 0.53312 | 10 | 0.066245
63399 | 5.72 | 1 | 2019-12-31 | 2020-12-31 | 365 | 6.554 | 0.55402 | 7 | 0.10804
63401 | 5.98 | 1 | 2019-12-31 | 2020-12-31 | 365 | 6.8519 | 0.85193 | 7 | 0.70386
64623 | 7.54 | 1 | 2019-12-31 | 2020-12-31 | 365 | 8.6394 | 0.63939 | 9 | 0.27878
64630 | 8.58 | 1 | 2019-12-31 | 2020-12-31 | 365 | 9.831 | 0.83103 | 10 | 0.66207
64634 | 6.76 | 1 | 2019-12-31 | 2020-12-31 | 365 | 7.7457 | 0.74566 | 8 | 0.49132
64635 | 6.38 | 1 | 2019-12-31 | 2020-12-31 | 365 | 7.3103 | 0.31026 | 7 | 0.62051
64653 | 6.76 | 1 | 2019-12-31 | 2020-12-31 | 365 | 7.7457 | 0.74566 | 8 | 0.49132
64655 | 3.9 | 1 | 2019-12-31 | 2020-12-31 | 365 | 4.4687 | 0.46865 | 4 | 0.9373
64667 | 5.98 | 1 | 2019-12-31 | 2020-12-31 | 365 | 6.8519 | 0.85193 | 7 | 0.70386
63392 | 12.18 | 1 | 2019-12-31 | 2020-12-31 | 365 | 13.9559 | 0.95594 | 14 | 0.91188
63214 | 13.26 | 1 | 2019-12-31 | 2020-12-31 | 365 | 15.1934 | 0.19341 | 15 | 0.38683
64919 | 11.7 | 1 | 2019-12-31 | 2020-12-31 | 365 | 13.406 | 0.40595 | 13 | 0.81191
64940 | 3.48 | 1 | 2019-12-31 | 2020-12-31 | 365 | 3.9874 | 0.98741 | 4 | 0.97482
64941 | 9.62 | 1 | 2019-12-31 | 2020-12-31 | 365 | 11.0227 | 0.022673 | 11 | 0.045346
65027 | 11.7 | 1 | 2019-12-31 | 2020-12-31 | 365 | 13.406 | 0.40595 | 13 | 0.81191
65034 | 6.76 | 1 | 2019-12-31 | 2020-12-31 | 365 | 7.7457 | 0.74566 | 8 | 0.49132
65039 | 6.5 | 1 | 2019-12-31 | 2020-12-31 | 365 | 7.4478 | 0.44775 | 7 | 0.8955
65090 | 4.05 | 1 | 2019-12-31 | 2020-12-31 | 365 | 4.6405 | 0.64052 | 5 | 0.28104
62520 | 6.24 | 1 | 2019-12-31 | 2020-12-31 | 365 | 7.1498 | 0.14984 | 7 | 0.29968
62528 | 3.78 | 1 | 2019-12-31 | 2020-12-31 | 365 | 4.3312 | 0.33115 | 4 | 0.66231
65031 | 13.26 | 1 | 2019-12-31 | 2020-12-31 | 365 | 15.1934 | 0.19341 | 15 | 0.38683
63257 | 9.54 | 1 | 2019-12-31 | 2020-12-31 | 365 | 10.931 | 0.93101 | 11 | 0.86202
63263 | 9.805 | 1 | 2019-12-31 | 2020-12-31 | 365 | 11.2346 | 0.23465 | 11 | 0.46929
63272 | 9.01 | 1 | 2019-12-31 | 2020-12-31 | 365 | 10.3237 | 0.32373 | 10 | 0.64746
63212 | 11.395 | 1 | 2019-12-31 | 2020-12-31 | 365 | 13.0565 | 0.056482 | 13 | 0.11296
63089 | 6.625 | 1 | 2019-12-31 | 2020-12-31 | 365 | 7.591 | 0.59098 | 8 | 0.18196
63398 | 7.42 | 1 | 2019-12-31 | 2020-12-31 | 365 | 8.5019 | 0.5019 | 9 | 0.0037907
63295 | 7.95 | 1 | 2019-12-31 | 2020-12-31 | 365 | 9.1092 | 0.10917 | 9 | 0.21835
64627 | 7.95 | 1 | 2019-12-31 | 2020-12-31 | 365 | 9.1092 | 0.10917 | 9 | 0.21835
64628 | 4.24 | 1 | 2019-12-31 | 2020-12-31 | 365 | 4.8582 | 0.85823 | 5 | 0.71645
64632 | 4.505 | 1 | 2019-12-31 | 2020-12-31 | 365 | 5.1619 | 0.16187 | 5 | 0.32373
64649 | 8.215 | 1 | 2019-12-31 | 2020-12-31 | 365 | 9.4128 | 0.41281 | 9 | 0.82563
64651 | 9.12 | 1 | 2019-12-31 | 2020-12-31 | 365 | 10.4498 | 0.44977 | 10 | 0.89954
64664 | 12.19 | 1 | 2019-12-31 | 2020-12-31 | 365 | 13.9674 | 0.9674 | 14 | 0.9348
64913 | 3.705 | 1 | 2019-12-31 | 2020-12-31 | 365 | 4.2452 | 0.24522 | 4 | 0.49044
64916 | 4.275 | 1 | 2019-12-31 | 2020-12-31 | 365 | 4.8983 | 0.89833 | 5 | 0.79666
64918 | 3.99 | 1 | 2019-12-31 | 2020-12-31 | 365 | 4.5718 | 0.57177 | 5 | 0.14355
64931 | 9.69 | 1 | 2019-12-31 | 2020-12-31 | 365 | 11.1029 | 0.10288 | 11 | 0.20576
64933 | 10.07 | 1 | 2019-12-31 | 2020-12-31 | 365 | 11.5383 | 0.53829 | 12 | 0.076573
64945 | 4.56 | 1 | 2019-12-31 | 2020-12-31 | 365 | 5.2249 | 0.22488 | 5 | 0.44977
64948 | 5.7 | 1 | 2019-12-31 | 2020-12-31 | 365 | 6.5311 | 0.53111 | 7 | 0.062211
65026 | 7.695 | 1 | 2019-12-31 | 2020-12-31 | 365 | 8.817 | 0.81699 | 9 | 0.63399
65028 | 13.395 | 1 | 2019-12-31 | 2020-12-31 | 365 | 15.3481 | 0.3481 | 15 | 0.6962
65033 | 10.545 | 1 | 2019-12-31 | 2020-12-31 | 365 | 12.0825 | 0.082545 | 12 | 0.16509
65035 | 3.71 | 1 | 2019-12-31 | 2020-12-31 | 365 | 4.2509 | 0.25095 | 4 | 0.5019
65036 | 11.13 | 1 | 2019-12-31 | 2020-12-31 | 365 | 12.7528 | 0.75284 | 13 | 0.50569
65037 | 8.265 | 1 | 2019-12-31 | 2020-12-31 | 365 | 9.4701 | 0.4701 | 9 | 0.94021
65038 | 5.035 | 1 | 2019-12-31 | 2020-12-31 | 365 | 5.7691 | 0.76914 | 6 | 0.53829
65091 | 7.155 | 1 | 2019-12-31 | 2020-12-31 | 365 | 8.1983 | 0.19826 | 8 | 0.39651
65092 | 2.6 | 1 | 2019-12-31 | 2020-12-31 | 365 | 2.9791 | 0.9791 | 3 | 0.9582
65094 | 3.18 | 1 | 2019-12-31 | 2020-12-31 | 365 | 3.6437 | 0.64367 | 4 | 0.28734
65102 | 9.28 | 1 | 2019-12-31 | 2020-12-31 | 365 | 10.6331 | 0.6331 | 11 | 0.2662
65104 | 6.5 | 1 | 2019-12-31 | 2020-12-31 | 365 | 7.4478 | 0.44775 | 7 | 0.8955
65105 | 12.19 | 1 | 2019-12-31 | 2020-12-31 | 365 | 13.9674 | 0.9674 | 14 | 0.9348
65106 | 11.925 | 1 | 2019-12-31 | 2020-12-31 | 365 | 13.6638 | 0.66376 | 14 | 0.32752
65107 | 7.95 | 1 | 2019-12-31 | 2020-12-31 | 365 | 9.1092 | 0.10917 | 9 | 0.21835
65108 | 2.85 | 1 | 2019-12-31 | 2020-12-31 | 365 | 3.2656 | 0.26555 | 3 | 0.53111
65109 | 4.845 | 1 | 2019-12-31 | 2020-12-31 | 365 | 5.5514 | 0.55144 | 6 | 0.10288
65111 | 6.24 | 1 | 2019-12-31 | 2020-12-31 | 365 | 7.1498 | 0.14984 | 7 | 0.29968
63080 | 10.6 | 1 | 2019-12-31 | 2020-12-31 | 365 | 12.1456 | 0.14556 | 12 | 0.29113
60215 | 9.36 | 1 | 2019-12-31 | 2020-12-31 | 365 | 10.7248 | 0.72476 | 11 | 0.44953
63252 | 10.07 | 1 | 2019-12-31 | 2020-12-31 | 365 | 11.5383 | 0.53829 | 12 | 0.076573
63290 | 5.46 | 1 | 2019-12-31 | 2020-12-31 | 365 | 6.2561 | 0.25611 | 6 | 0.51222
63215 | 13.26 | 1 | 2019-12-31 | 2020-12-31 | 365 | 15.1934 | 0.19341 | 15 | 0.38683
63254 | 5.83 | 1 | 2019-12-31 | 2020-12-31 | 365 | 6.6801 | 0.68006 | 7 | 0.36012
64629 | 2.915 | 1 | 2019-12-31 | 2020-12-31 | 365 | 3.34 | 0.34003 | 3 | 0.68006
62442 | 7.54 | 1 | 2019-12-31 | 2020-12-31 | 365 | 8.6394 | 0.63939 | 9 | 0.27878
64946 | 4.93 | 1 | 2019-12-31 | 2020-12-31 | 365 | 5.6488 | 0.64883 | 6 | 0.29767
65025 | 6.75 | 1 | 2019-12-31 | 2020-12-31 | 365 | 7.7342 | 0.7342 | 8 | 0.46841
65093 | 8.215 | 1 | 2019-12-31 | 2020-12-31 | 365 | 9.4128 | 0.41281 | 9 | 0.82563
64654 | 5.7 | 1 | 2019-12-31 | 2020-12-31 | 365 | 6.5311 | 0.53111 | 7 | 0.062211
65032 | 7.41 | 1 | 2019-12-31 | 2020-12-31 | 365 | 8.4904 | 0.49044 | 8 | 0.98087
68819 | 4.56 | 0.8 | 2019-12-31 | 2020-12-31 | 365 | 4.1799 | 0.17991 | 4 | 0.35982
68820 | 6.555 | 0.8 | 2019-12-31 | 2020-12-31 | 365 | 6.0086 | 0.0086172 | 6 | 0.017234
68845 | 9.88 | 0.8 | 2019-12-31 | 2020-12-31 | 365 | 9.0565 | 0.056466 | 9 | 0.11293
55622 | 199.92 | 0.9 | 2019-12-31 | 2020-12-31 | 365 | 206.1629 | 0.16294 | 206 | 0.32588
54874 | 2353 | 0.9 | 2019-12-31 | 2020-12-31 | 365 | 2426.4776 | 0.4776 | 2426 | 0.9552
59054 | 4.83 | 1 | 2019-12-31 | 2020-12-31 | 365 | 5.5343 | 0.53425 | 6 | 0.068505
45499 | 5.72 | 1 | 2019-12-31 | 2020-12-31 | 365 | 6.554 | 0.55402 | 7 | 0.10804
49875 | 9.62 | 1 | 2019-12-31 | 2020-12-31 | 365 | 11.0227 | 0.022673 | 11 | 0.045346
46861 | 9.36 | 1 | 2019-12-31 | 2020-12-31 | 365 | 10.7248 | 0.72476 | 11 | 0.44953
49179 | 8.91 | 1 | 2019-12-31 | 2020-12-31 | 365 | 10.2091 | 0.20915 | 10 | 0.4183
55453 | 12.48 | 1 | 2019-12-31 | 2020-12-31 | 365 | 14.2997 | 0.29968 | 14 | 0.59937
45603 | 5.1 | 1 | 2019-12-31 | 2020-12-31 | 365 | 5.8436 | 0.84362 | 6 | 0.68724
55494 | 7.28 | 1 | 2019-12-31 | 2020-12-31 | 365 | 8.3415 | 0.34148 | 8 | 0.68296
55493 | 5 | 1 | 2019-12-31 | 2020-12-31 | 365 | 5.729 | 0.72904 | 6 | 0.45808
44776 | 9.975 | 1 | 2019-12-31 | 2020-12-31 | 365 | 11.4294 | 0.42943 | 11 | 0.85887
44197 | 9.3 | 1 | 2019-12-31 | 2020-12-31 | 365 | 10.656 | 0.65601 | 11 | 0.31203
55480 | 5.94 | 1 | 2019-12-31 | 2020-12-31 | 365 | 6.8061 | 0.8061 | 7 | 0.6122
57711 | 8.505 | 1 | 2019-12-31 | 2020-12-31 | 365 | 9.7451 | 0.7451 | 10 | 0.49019
48565 | 9.81 | 1 | 2019-12-31 | 2020-12-31 | 365 | 11.2404 | 0.24038 | 11 | 0.48075
51219 | 3.71 | 1 | 2019-12-31 | 2020-12-31 | 365 | 4.2509 | 0.25095 | 4 | 0.5019
56406 | 9.28 | 1 | 2019-12-31 | 2020-12-31 | 365 | 10.6331 | 0.6331 | 11 | 0.2662
49255 | 13.5 | 1 | 2019-12-31 | 2020-12-31 | 365 | 15.4684 | 0.46841 | 15 | 0.93682
58682 | 14.7 | 1 | 2019-12-31 | 2020-12-31 | 365 | 16.8434 | 0.84338 | 17 | 0.68676
55499 | 6.9 | 1 | 2019-12-31 | 2020-12-31 | 365 | 7.9061 | 0.90608 | 8 | 0.81215
58025 | 8.19 | 1 | 2019-12-31 | 2020-12-31 | 365 | 9.3842 | 0.38417 | 9 | 0.76834
50263 | 8.7 | 1 | 2019-12-31 | 2020-12-31 | 365 | 9.9685 | 0.96853 | 10 | 0.93706
61571 | 10.08 | 1 | 2019-12-31 | 2020-12-31 | 365 | 11.5497 | 0.54974 | 12 | 0.099489
61568 | 9.76 | 1 | 2019-12-31 | 2020-12-31 | 365 | 11.1831 | 0.18309 | 11 | 0.36617
58773 | 8.58 | 1 | 2019-12-31 | 2020-12-31 | 365 | 9.831 | 0.83103 | 10 | 0.66207
56645 | 10.08 | 1 | 2019-12-31 | 2020-12-31 | 365 | 11.5497 | 0.54974 | 12 | 0.099489
58772 | 5.3 | 1 | 2019-12-31 | 2020-12-31 | 365 | 6.0728 | 0.072782 | 6 | 0.14556
62101 | 12.6 | 1 | 2019-12-31 | 2020-12-31 | 365 | 14.4372 | 0.43718 | 14 | 0.87436
61633 | 11.2 | 1 | 2019-12-31 | 2020-12-31 | 365 | 12.833 | 0.83305 | 13 | 0.6661
61612 | 5.67 | 1 | 2019-12-31 | 2020-12-31 | 365 | 6.4967 | 0.49673 | 6 | 0.99346
58038 | 8.25 | 1 | 2019-12-31 | 2020-12-31 | 365 | 9.4529 | 0.45292 | 9 | 0.90583
50028 | 7.54 | 1 | 2019-12-31 | 2020-12-31 | 365 | 8.6394 | 0.63939 | 9 | 0.27878
51137 | 9.36 | 1 | 2019-12-31 | 2020-12-31 | 365 | 10.7248 | 0.72476 | 11 | 0.44953
61565 | 4.725 | 1 | 2019-12-31 | 2020-12-31 | 365 | 5.4139 | 0.41394 | 5 | 0.82789
62009 | 11.115 | 1 | 2019-12-31 | 2020-12-31 | 365 | 12.7357 | 0.73566 | 13 | 0.47131
61947 | 10.395 | 1 | 2019-12-31 | 2020-12-31 | 365 | 11.9107 | 0.91067 | 12 | 0.82135
62189 | 7.59 | 1 | 2019-12-31 | 2020-12-31 | 365 | 8.6967 | 0.69668 | 9 | 0.39337
62237 | 8.4 | 1 | 2019-12-31 | 2020-12-31 | 365 | 9.6248 | 0.62479 | 10 | 0.24957
62239 | 12.35 | 1 | 2019-12-31 | 2020-12-31 | 365 | 14.1507 | 0.15073 | 14 | 0.30146
62250 | 4.2 | 1 | 2019-12-31 | 2020-12-31 | 365 | 4.8124 | 0.81239 | 5 | 0.62479
62259 | 4.83 | 1 | 2019-12-31 | 2020-12-31 | 365 | 5.5343 | 0.53425 | 6 | 0.068505
51405 | 4.725 | 1 | 2019-12-31 | 2020-12-31 | 365 | 5.4139 | 0.41394 | 5 | 0.82789
62513 | 4.905 | 1 | 2019-12-31 | 2020-12-31 | 365 | 5.6202 | 0.62019 | 6 | 0.24038
62620 | 6.93 | 1 | 2019-12-31 | 2020-12-31 | 365 | 7.9404 | 0.94045 | 8 | 0.8809
62823 | 12.6 | 1 | 2019-12-31 | 2020-12-31 | 365 | 14.4372 | 0.43718 | 14 | 0.87436
62622 | 8.96 | 1 | 2019-12-31 | 2020-12-31 | 365 | 10.2664 | 0.26644 | 10 | 0.53288
61295 | 10.46 | 1 | 2019-12-31 | 2020-12-31 | 365 | 11.9852 | 0.98515 | 12 | 0.9703
59976 | 3.78 | 1 | 2019-12-31 | 2020-12-31 | 365 | 4.3312 | 0.33115 | 4 | 0.66231
63830 | 6.3 | 1 | 2019-12-31 | 2020-12-31 | 365 | 7.2186 | 0.21859 | 7 | 0.43718
64229 | 12.426 | 1 | 2019-12-31 | 2020-12-31 | 365 | 14.2378 | 0.23781 | 14 | 0.47562
64231 | 10.08 | 1 | 2019-12-31 | 2020-12-31 | 365 | 11.5497 | 0.54974 | 12 | 0.099489
65301 | 12.426 | 1 | 2019-12-31 | 2020-12-31 | 365 | 14.2378 | 0.23781 | 14 | 0.47562
64377 | 5.886 | 1 | 2019-12-31 | 2020-12-31 | 365 | 6.7442 | 0.74423 | 7 | 0.48845
64681 | 12 | 1 | 2019-12-31 | 2020-12-31 | 365 | 13.7497 | 0.7497 | 14 | 0.49939
63824 | 6.3 | 1 | 2019-12-31 | 2020-12-31 | 365 | 7.2186 | 0.21859 | 7 | 0.43718
63842 | 7.56 | 1 | 2019-12-31 | 2020-12-31 | 365 | 8.6623 | 0.66231 | 9 | 0.32462
63845 | 11.34 | 1 | 2019-12-31 | 2020-12-31 | 365 | 12.9935 | 0.99346 | 13 | 0.98693
63837 | 9.765 | 1 | 2019-12-31 | 2020-12-31 | 365 | 11.1888 | 0.18882 | 11 | 0.37763
64764 | 4.41 | 1 | 2019-12-31 | 2020-12-31 | 365 | 5.053 | 0.053013 | 5 | 0.10603
64140 | 19.765 | 1 | 2019-12-31 | 2020-12-31 | 365 | 22.6469 | 0.6469 | 23 | 0.29379
63812 | 7.245 | 1 | 2019-12-31 | 2020-12-31 | 365 | 8.3014 | 0.30138 | 8 | 0.60276
63839 | 24.645 | 1 | 2019-12-31 | 2020-12-31 | 365 | 28.2384 | 0.23844 | 28 | 0.47688
63784 | 7.56 | 1 | 2019-12-31 | 2020-12-31 | 365 | 8.6623 | 0.66231 | 9 | 0.32462
61290 | 6.9 | 1 | 2019-12-31 | 2020-12-31 | 365 | 7.9061 | 0.90608 | 8 | 0.81215
65490 | 9.36 | 1 | 2019-12-31 | 2020-12-31 | 365 | 10.7248 | 0.72476 | 11 | 0.44953
65494 | 8.502 | 1 | 2019-12-31 | 2020-12-31 | 365 | 9.7417 | 0.74166 | 10 | 0.48332
65495 | 9.45 | 1 | 2019-12-31 | 2020-12-31 | 365 | 10.8279 | 0.82789 | 11 | 0.65577
65562 | 8.97 | 1 | 2019-12-31 | 2020-12-31 | 365 | 10.2779 | 0.2779 | 10 | 0.5558
65563 | 6.89 | 1 | 2019-12-31 | 2020-12-31 | 365 | 7.8946 | 0.89462 | 8 | 0.78923
65567 | 18.27 | 1 | 2019-12-31 | 2020-12-31 | 365 | 20.9339 | 0.93391 | 21 | 0.86782
65575 | 4.32 | 1 | 2019-12-31 | 2020-12-31 | 365 | 4.9499 | 0.94989 | 5 | 0.89978
65593 | 9.36 | 1 | 2019-12-31 | 2020-12-31 | 365 | 10.7248 | 0.72476 | 11 | 0.44953
65597 | 8.505 | 1 | 2019-12-31 | 2020-12-31 | 365 | 9.7451 | 0.7451 | 10 | 0.49019
65598 | 7.04 | 1 | 2019-12-31 | 2020-12-31 | 365 | 8.0665 | 0.066488 | 8 | 0.13298
65600 | 8.4 | 1 | 2019-12-31 | 2020-12-31 | 365 | 9.6248 | 0.62479 | 10 | 0.24957
65887 | 8.1 | 1 | 2019-12-31 | 2020-12-31 | 365 | 9.281 | 0.28104 | 9 | 0.56209
66425 | 12.16 | 1 | 2019-12-31 | 2020-12-31 | 365 | 13.933 | 0.93303 | 14 | 0.86605
66597 | 11.772 | 1 | 2019-12-31 | 2020-12-31 | 365 | 13.4885 | 0.48845 | 13 | 0.9769
66600 | 7.04 | 1 | 2019-12-31 | 2020-12-31 | 365 | 8.0665 | 0.066488 | 8 | 0.13298
66601 | 5.83 | 1 | 2019-12-31 | 2020-12-31 | 365 | 6.6801 | 0.68006 | 7 | 0.36012
66602 | 9 | 1 | 2019-12-31 | 2020-12-31 | 365 | 10.3123 | 0.31227 | 10 | 0.62454
66603 | 9.28 | 1 | 2019-12-31 | 2020-12-31 | 365 | 10.6331 | 0.6331 | 11 | 0.2662
66606 | 6.48 | 1 | 2019-12-31 | 2020-12-31 | 365 | 7.4248 | 0.42484 | 7 | 0.84967
66609 | 11.04 | 1 | 2019-12-31 | 2020-12-31 | 365 | 12.6497 | 0.64972 | 13 | 0.29944
66919 | 4.905 | 1 | 2019-12-31 | 2020-12-31 | 365 | 5.6202 | 0.62019 | 6 | 0.24038
66927 | 9.81 | 1 | 2019-12-31 | 2020-12-31 | 365 | 11.2404 | 0.24038 | 11 | 0.48075
66982 | 7.56 | 1 | 2019-12-31 | 2020-12-31 | 365 | 8.6623 | 0.66231 | 9 | 0.32462
66984 | 12.6 | 1 | 2019-12-31 | 2020-12-31 | 365 | 14.4372 | 0.43718 | 14 | 0.87436
66985 | 6.54 | 1 | 2019-12-31 | 2020-12-31 | 365 | 7.4936 | 0.49358 | 7 | 0.98717
66986 | 7.41 | 1 | 2019-12-31 | 2020-12-31 | 365 | 8.4904 | 0.49044 | 8 | 0.98087
67077 | 9.483 | 1 | 2019-12-31 | 2020-12-31 | 365 | 10.8657 | 0.8657 | 11 | 0.73139
67110 | 6.3 | 1 | 2019-12-31 | 2020-12-31 | 365 | 7.2186 | 0.21859 | 7 | 0.43718
67143 | 6.6 | 1 | 2019-12-31 | 2020-12-31 | 365 | 7.5623 | 0.56233 | 8 | 0.12467
67317 | 4.56 | 1 | 2019-12-31 | 2020-12-31 | 365 | 5.2249 | 0.22488 | 5 | 0.44977
67363 | 8 | 1 | 2019-12-31 | 2020-12-31 | 365 | 9.1665 | 0.16646 | 9 | 0.33293
67453 | 12.48 | 1 | 2019-12-31 | 2020-12-31 | 365 | 14.2997 | 0.29968 | 14 | 0.59937
67460 | 8.32 | 1 | 2019-12-31 | 2020-12-31 | 365 | 9.5331 | 0.53312 | 10 | 0.066245
67467 | 13.8 | 1 | 2019-12-31 | 2020-12-31 | 365 | 15.8122 | 0.81215 | 16 | 0.6243
66607 | 8.64 | 1 | 2019-12-31 | 2020-12-31 | 365 | 9.8998 | 0.89978 | 10 | 0.79956
67479 | 9.86 | 1 | 2019-12-31 | 2020-12-31 | 365 | 11.2977 | 0.29767 | 11 | 0.59533
67480 | 8.7 | 1 | 2019-12-31 | 2020-12-31 | 365 | 9.9685 | 0.96853 | 10 | 0.93706
67482 | 10.2 | 1 | 2019-12-31 | 2020-12-31 | 365 | 11.6872 | 0.68724 | 12 | 0.37448
67489 | 8.4 | 1 | 2019-12-31 | 2020-12-31 | 365 | 9.6248 | 0.62479 | 10 | 0.24957
67623 | 6.12 | 1 | 2019-12-31 | 2020-12-31 | 365 | 7.0123 | 0.012345 | 7 | 0.02469
67630 | 6.84 | 1 | 2019-12-31 | 2020-12-31 | 365 | 7.8373 | 0.83733 | 8 | 0.67465
67633 | 6.72 | 1 | 2019-12-31 | 2020-12-31 | 365 | 7.6998 | 0.69983 | 8 | 0.39966
66987 | 6.6 | 1 | 2019-12-31 | 2020-12-31 | 365 | 7.5623 | 0.56233 | 8 | 0.12467
67112 | 9 | 1 | 2019-12-31 | 2020-12-31 | 365 | 10.3123 | 0.31227 | 10 | 0.62454
67145 | 9.45 | 1 | 2019-12-31 | 2020-12-31 | 365 | 10.8279 | 0.82789 | 11 | 0.65577
67353 | 6.4 | 1 | 2019-12-31 | 2020-12-31 | 365 | 7.3332 | 0.33317 | 7 | 0.66634
66988 | 9.3 | 1 | 2019-12-31 | 2020-12-31 | 365 | 10.656 | 0.65601 | 11 | 0.31203
67487 | 6.3 | 1 | 2019-12-31 | 2020-12-31 | 365 | 7.2186 | 0.21859 | 7 | 0.43718
66923 | 9.135 | 1 | 2019-12-31 | 2020-12-31 | 365 | 10.467 | 0.46696 | 10 | 0.93391
66980 | 10.464 | 1 | 2019-12-31 | 2020-12-31 | 365 | 11.9897 | 0.98973 | 12 | 0.97947
67128 | 5.12 | 1 | 2019-12-31 | 2020-12-31 | 365 | 5.8665 | 0.86654 | 6 | 0.73307
67133 | 9.6 | 1 | 2019-12-31 | 2020-12-31 | 365 | 10.9998 | 0.99976 | 11 | 0.99951
67137 | 7.28 | 1 | 2019-12-31 | 2020-12-31 | 365 | 8.3415 | 0.34148 | 8 | 0.68296
67141 | 12.075 | 1 | 2019-12-31 | 2020-12-31 | 365 | 13.8356 | 0.83563 | 14 | 0.67126
67146 | 4.69 | 1 | 2019-12-31 | 2020-12-31 | 365 | 5.3738 | 0.37384 | 5 | 0.74768
67152 | 12.22 | 1 | 2019-12-31 | 2020-12-31 | 365 | 14.0018 | 0.0017738 | 14 | 0.0035475
67155 | 13.5 | 1 | 2019-12-31 | 2020-12-31 | 365 | 15.4684 | 0.46841 | 15 | 0.93682
67158 | 11.34 | 1 | 2019-12-31 | 2020-12-31 | 365 | 12.9935 | 0.99346 | 13 | 0.98693
67160 | 9.6 | 1 | 2019-12-31 | 2020-12-31 | 365 | 10.9998 | 0.99976 | 11 | 0.99951
67162 | 8.175 | 1 | 2019-12-31 | 2020-12-31 | 365 | 9.367 | 0.36698 | 9 | 0.73396
67165 | 9.36 | 1 | 2019-12-31 | 2020-12-31 | 365 | 10.7248 | 0.72476 | 11 | 0.44953
67197 | 9 | 1 | 2019-12-31 | 2020-12-31 | 365 | 10.3123 | 0.31227 | 10 | 0.62454
67201 | 12.24 | 1 | 2019-12-31 | 2020-12-31 | 365 | 14.0247 | 0.02469 | 14 | 0.04938
67207 | 8.625 | 1 | 2019-12-31 | 2020-12-31 | 365 | 9.8826 | 0.88259 | 10 | 0.76519
67229 | 5.76 | 1 | 2019-12-31 | 2020-12-31 | 365 | 6.5999 | 0.59985 | 7 | 0.19971
67233 | 13.2 | 1 | 2019-12-31 | 2020-12-31 | 365 | 15.1247 | 0.12467 | 15 | 0.24933
67235 | 9.54 | 1 | 2019-12-31 | 2020-12-31 | 365 | 10.931 | 0.93101 | 11 | 0.86202
67298 | 9.6 | 1 | 2019-12-31 | 2020-12-31 | 365 | 10.9998 | 0.99976 | 11 | 0.99951
67327 | 5.232 | 1 | 2019-12-31 | 2020-12-31 | 365 | 5.9949 | 0.99487 | 6 | 0.98973
67563 | 12.8 | 1 | 2019-12-31 | 2020-12-31 | 365 | 14.6663 | 0.66634 | 15 | 0.33268
67564 | 11.16 | 1 | 2019-12-31 | 2020-12-31 | 365 | 12.7872 | 0.78722 | 13 | 0.57443
67569 | 5.4 | 1 | 2019-12-31 | 2020-12-31 | 365 | 6.1874 | 0.18736 | 6 | 0.37473
67575 | 9.483 | 1 | 2019-12-31 | 2020-12-31 | 365 | 10.8657 | 0.8657 | 11 | 0.73139
67620 | 9.405 | 1 | 2019-12-31 | 2020-12-31 | 365 | 10.7763 | 0.77632 | 11 | 0.55265
67131 | 6.72 | 1 | 2019-12-31 | 2020-12-31 | 365 | 7.6998 | 0.69983 | 8 | 0.39966
67288 | 11.48 | 1 | 2019-12-31 | 2020-12-31 | 365 | 13.1539 | 0.15388 | 13 | 0.30775
67320 | 7.194 | 1 | 2019-12-31 | 2020-12-31 | 365 | 8.2429 | 0.24294 | 8 | 0.48589
67477 | 6.213 | 1 | 2019-12-31 | 2020-12-31 | 365 | 7.1189 | 0.11891 | 7 | 0.23781
67567 | 9.81 | 1 | 2019-12-31 | 2020-12-31 | 365 | 11.2404 | 0.24038 | 11 | 0.48075
67386 | 3 | 1 | 2019-12-31 | 2020-12-31 | 365 | 3.4374 | 0.43742 | 3 | 0.87485
67484 | 13.395 | 1 | 2019-12-31 | 2020-12-31 | 365 | 15.3481 | 0.3481 | 15 | 0.6962
67495 | 4.48 | 1 | 2019-12-31 | 2020-12-31 | 365 | 5.1332 | 0.13322 | 5 | 0.26644
67362 | 4.83 | 1 | 2019-12-31 | 2020-12-31 | 365 | 5.5343 | 0.53425 | 6 | 0.068505
67367 | 4.83 | 1 | 2019-12-31 | 2020-12-31 | 365 | 5.5343 | 0.53425 | 6 | 0.068505
67186 | 7.04 | 1 | 2019-12-31 | 2020-12-31 | 365 | 8.0665 | 0.066488 | 8 | 0.13298
67365 | 12.16 | 1 | 2019-12-31 | 2020-12-31 | 365 | 13.933 | 0.93303 | 14 | 0.86605
67565 | 8.4 | 1 | 2019-12-31 | 2020-12-31 | 365 | 9.6248 | 0.62479 | 10 | 0.24957
64479 | 13.34 | 1 | 2019-12-31 | 2020-12-31 | 365 | 15.2851 | 0.28508 | 15 | 0.57016
67384 | 10.2 | 1 | 2019-12-31 | 2020-12-31 | 365 | 11.6872 | 0.68724 | 12 | 0.37448
66594 | 10.56 | 1 | 2019-12-31 | 2020-12-31 | 365 | 12.0997 | 0.099732 | 12 | 0.19946
67315 | 9.92 | 1 | 2019-12-31 | 2020-12-31 | 365 | 11.3664 | 0.36642 | 11 | 0.73283
67494 | 8.375 | 1 | 2019-12-31 | 2020-12-31 | 365 | 9.5961 | 0.59614 | 10 | 0.19228
50839 | 5.04 | 1 | 2019-12-31 | 2020-12-31 | 365 | 5.7749 | 0.77487 | 6 | 0.54974
67199 | 9.315 | 1 | 2019-12-31 | 2020-12-31 | 365 | 10.6732 | 0.6732 | 11 | 0.3464
67318 | 12.47 | 1 | 2019-12-31 | 2020-12-31 | 365 | 14.2882 | 0.28823 | 14 | 0.57645
66815 | 5.76 | 1 | 2019-12-31 | 2020-12-31 | 365 | 6.5999 | 0.59985 | 7 | 0.19971
65558 | 9.9 | 1 | 2019-12-31 | 2020-12-31 | 365 | 11.3435 | 0.3435 | 11 | 0.687
67118 | 8.19 | 1 | 2019-12-31 | 2020-12-31 | 365 | 9.3842 | 0.38417 | 9 | 0.76834
67212 | 6.72 | 1 | 2019-12-31 | 2020-12-31 | 365 | 7.6998 | 0.69983 | 8 | 0.39966
67618 | 8.4 | 1 | 2019-12-31 | 2020-12-31 | 365 | 9.6248 | 0.62479 | 10 | 0.24957
50831 | 9.3 | 0.8 | 2019-12-31 | 2020-12-31 | 365 | 8.5248 | 0.52481 | 9 | 0.049623
67611 | 3.99 | 0.8 | 2019-12-31 | 2020-12-31 | 365 | 3.6574 | 0.65742 | 4 | 0.31484
67616 | 7.695 | 1 | 2019-12-31 | 2020-12-31 | 365 | 8.817 | 0.81699 | 9 | 0.63399
67617 | 9.6 | 1 | 2019-12-31 | 2020-12-31 | 365 | 10.9998 | 0.99976 | 11 | 0.99951
67473 | 7.95 | 1 | 2019-12-31 | 2020-12-31 | 365 | 9.1092 | 0.10917 | 9 | 0.21835
67491 | 5.12 | 1 | 2019-12-31 | 2020-12-31 | 365 | 5.8665 | 0.86654 | 6 | 0.73307
67492 | 9.9 | 1 | 2019-12-31 | 2020-12-31 | 365 | 11.3435 | 0.3435 | 11 | 0.687
67496 | 9.66 | 1 | 2019-12-31 | 2020-12-31 | 365 | 11.0685 | 0.068505 | 11 | 0.13701
67497 | 5.52 | 1 | 2019-12-31 | 2020-12-31 | 365 | 6.3249 | 0.32486 | 6 | 0.64972
67572 | 4.2 | 1 | 2019-12-31 | 2020-12-31 | 365 | 4.8124 | 0.81239 | 5 | 0.62479
67574 | 9.57 | 1 | 2019-12-31 | 2020-12-31 | 365 | 10.9654 | 0.96538 | 11 | 0.93077
67468 | 8.71 | 1 | 2019-12-31 | 2020-12-31 | 365 | 9.98 | 0.97999 | 10 | 0.95998
66604 | 12.753 | 1 | 2019-12-31 | 2020-12-31 | 365 | 14.6125 | 0.61249 | 15 | 0.22498
67351 | 5.36 | 0.8 | 2019-12-31 | 2020-12-31 | 365 | 4.9132 | 0.91322 | 5 | 0.82645
67361 | 13.42 | 1 | 2019-12-31 | 2020-12-31 | 365 | 15.3767 | 0.37674 | 15 | 0.75349
67378 | 6.76 | 1 | 2019-12-31 | 2020-12-31 | 365 | 7.7457 | 0.74566 | 8 | 0.49132
67148 | 9.483 | 1 | 2019-12-31 | 2020-12-31 | 365 | 10.8657 | 0.8657 | 11 | 0.73139
67470 | 7.13 | 0.8 | 2019-12-31 | 2020-12-31 | 365 | 6.5357 | 0.53569 | 7 | 0.071378
67469 | 12.3 | 1 | 2019-12-31 | 2020-12-31 | 365 | 14.0934 | 0.093438 | 14 | 0.18688
67570 | 8.71 | 1 | 2019-12-31 | 2020-12-31 | 365 | 9.98 | 0.97999 | 10 | 0.95998
67577 | 12.426 | 1 | 2019-12-31 | 2020-12-31 | 365 | 14.2378 | 0.23781 | 14 | 0.47562
67579 | 8.45 | 1 | 2019-12-31 | 2020-12-31 | 365 | 9.6821 | 0.68208 | 10 | 0.36416
67368 | 6.9 | 1 | 2019-12-31 | 2020-12-31 | 365 | 7.9061 | 0.90608 | 8 | 0.81215
67904 | 4.77 | 0.8 | 2019-12-31 | 2020-12-31 | 365 | 4.3724 | 0.3724 | 4 | 0.74481
67471 | 11.772 | 1 | 2019-12-31 | 2020-12-31 | 365 | 13.4885 | 0.48845 | 13 | 0.9769
67475 | 4.578 | 1 | 2019-12-31 | 2020-12-31 | 365 | 5.2455 | 0.24551 | 5 | 0.49102
67995 | 6.93 | 0.8 | 2019-12-31 | 2020-12-31 | 365 | 6.3524 | 0.35236 | 6 | 0.70472
67379 | 8.32 | 1 | 2019-12-31 | 2020-12-31 | 365 | 9.5331 | 0.53312 | 10 | 0.066245
67578 | 12 | 1 | 2019-12-31 | 2020-12-31 | 365 | 13.7497 | 0.7497 | 14 | 0.49939
67382 | 6.54 | 1 | 2019-12-31 | 2020-12-31 | 365 | 7.4936 | 0.49358 | 7 | 0.98717
67389 | 10.8 | 1 | 2019-12-31 | 2020-12-31 | 365 | 12.3747 | 0.37473 | 12 | 0.74945
67619 | 12.96 | 1 | 2019-12-31 | 2020-12-31 | 365 | 14.8497 | 0.84967 | 15 | 0.69934
67486 | 10.05 | 1 | 2019-12-31 | 2020-12-31 | 365 | 11.5154 | 0.51537 | 12 | 0.030741
67478 | 8 | 1 | 2019-12-31 | 2020-12-31 | 365 | 9.1665 | 0.16646 | 9 | 0.33293
67493 | 9.156 | 1 | 2019-12-31 | 2020-12-31 | 365 | 10.491 | 0.49102 | 10 | 0.98204
67490 | 7.2 | 1 | 2019-12-31 | 2020-12-31 | 365 | 8.2498 | 0.24982 | 8 | 0.49964
68349 | 12 | 1 | 2019-12-31 | 2020-12-31 | 365 | 13.7497 | 0.7497 | 14 | 0.49939
68350 | 13.23 | 1 | 2019-12-31 | 2020-12-31 | 365 | 15.159 | 0.15904 | 15 | 0.31808
68352 | 4.251 | 1 | 2019-12-31 | 2020-12-31 | 365 | 4.8708 | 0.87083 | 5 | 0.74166
68354 | 7.848 | 1 | 2019-12-31 | 2020-12-31 | 365 | 8.9923 | 0.9923 | 9 | 0.9846
68356 | 7.2 | 0.8 | 2019-12-31 | 2020-12-31 | 365 | 6.5999 | 0.59985 | 7 | 0.19971
68358 | 7.848 | 1 | 2019-12-31 | 2020-12-31 | 365 | 8.9923 | 0.9923 | 9 | 0.9846
68359 | 8.375 | 1 | 2019-12-31 | 2020-12-31 | 365 | 9.5961 | 0.59614 | 10 | 0.19228
68361 | 5.175 | 0.8 | 2019-12-31 | 2020-12-31 | 365 | 4.7436 | 0.74365 | 5 | 0.48729
68402 | 12.505 | 0.8 | 2019-12-31 | 2020-12-31 | 365 | 11.4627 | 0.46266 | 11 | 0.92533
68383 | 5.12 | 0.8 | 2019-12-31 | 2020-12-31 | 365 | 4.6932 | 0.69323 | 5 | 0.38646
67498 | 8.64 | 1 | 2019-12-31 | 2020-12-31 | 365 | 9.8998 | 0.89978 | 10 | 0.79956
68517 | 6.555 | 1 | 2019-12-31 | 2020-12-31 | 365 | 7.5108 | 0.51077 | 8 | 0.021543
68368 | 10.05 | 0.8 | 2019-12-31 | 2020-12-31 | 365 | 9.2123 | 0.2123 | 9 | 0.42459
68518 | 6.9 | 1 | 2019-12-31 | 2020-12-31 | 365 | 7.9061 | 0.90608 | 8 | 0.81215
68520 | 6.213 | 1 | 2019-12-31 | 2020-12-31 | 365 | 7.1189 | 0.11891 | 7 | 0.23781
68525 | 13.44 | 1 | 2019-12-31 | 2020-12-31 | 365 | 15.3997 | 0.39966 | 15 | 0.79932
68529 | 12.72 | 1 | 2019-12-31 | 2020-12-31 | 365 | 14.5747 | 0.57468 | 15 | 0.14936
68530 | 11.655 | 1 | 2019-12-31 | 2020-12-31 | 365 | 13.3544 | 0.35439 | 13 | 0.70878
68533 | 11.385 | 1 | 2019-12-31 | 2020-12-31 | 365 | 13.045 | 0.045024 | 13 | 0.090048
68534 | 9.315 | 1 | 2019-12-31 | 2020-12-31 | 365 | 10.6732 | 0.6732 | 11 | 0.3464
68535 | 3.84 | 1 | 2019-12-31 | 2020-12-31 | 365 | 4.3999 | 0.3999 | 4 | 0.79981
68560 | 9.86 | 1 | 2019-12-31 | 2020-12-31 | 365 | 11.2977 | 0.29767 | 11 | 0.59533
68565 | 7.56 | 1 | 2019-12-31 | 2020-12-31 | 365 | 8.6623 | 0.66231 | 9 | 0.32462
68567 | 8.68 | 0.8 | 2019-12-31 | 2020-12-31 | 365 | 7.9565 | 0.95649 | 8 | 0.91298
68569 | 6.09 | 1 | 2019-12-31 | 2020-12-31 | 365 | 6.978 | 0.97797 | 7 | 0.95594
68579 | 11.6 | 1 | 2019-12-31 | 2020-12-31 | 365 | 13.2914 | 0.29137 | 13 | 0.58275
68581 | 13.5 | 1 | 2019-12-31 | 2020-12-31 | 365 | 15.4684 | 0.46841 | 15 | 0.93682
68585 | 12.426 | 0.8 | 2019-12-31 | 2020-12-31 | 365 | 11.3902 | 0.39025 | 11 | 0.7805
68590 | 7.68 | 0.8 | 2019-12-31 | 2020-12-31 | 365 | 7.0398 | 0.039844 | 7 | 0.079689
68591 | 8 | 0.8 | 2019-12-31 | 2020-12-31 | 365 | 7.3332 | 0.33317 | 7 | 0.66634
68597 | 9.45 | 0.8 | 2019-12-31 | 2020-12-31 | 365 | 8.6623 | 0.66231 | 9 | 0.32462
68287 | 15.96 | 0.8 | 2019-12-31 | 2020-12-31 | 365 | 14.6297 | 0.62968 | 15 | 0.25935
68558 | 12.88 | 1 | 2019-12-31 | 2020-12-31 | 365 | 14.758 | 0.75801 | 15 | 0.51601
68595 | 11.05 | 0.8 | 2019-12-31 | 2020-12-31 | 365 | 10.1289 | 0.12894 | 10 | 0.25789
69011 | 10.35 | 0.8 | 2019-12-31 | 2020-12-31 | 365 | 9.4873 | 0.48729 | 9 | 0.97458
69013 | 9.81 | 0.8 | 2019-12-31 | 2020-12-31 | 365 | 8.9923 | 0.9923 | 9 | 0.9846
69016 | 8.125 | 0.8 | 2019-12-31 | 2020-12-31 | 365 | 7.4478 | 0.44775 | 7 | 0.8955
69017 | 5.04 | 0.8 | 2019-12-31 | 2020-12-31 | 365 | 4.6199 | 0.6199 | 5 | 0.2398
69020 | 11.725 | 0.8 | 2019-12-31 | 2020-12-31 | 365 | 10.7477 | 0.74768 | 11 | 0.49536
69022 | 7.848 | 0.8 | 2019-12-31 | 2020-12-31 | 365 | 7.1938 | 0.19384 | 7 | 0.38768
69077 | 5.67 | 0.8 | 2019-12-31 | 2020-12-31 | 365 | 5.1974 | 0.19739 | 5 | 0.39477
69082 | 8.375 | 0.8 | 2019-12-31 | 2020-12-31 | 365 | 7.6769 | 0.67691 | 8 | 0.35383
69083 | 10.26 | 0.8 | 2019-12-31 | 2020-12-31 | 365 | 9.4048 | 0.40479 | 9 | 0.80958
69084 | 10.44 | 0.8 | 2019-12-31 | 2020-12-31 | 365 | 9.5698 | 0.56979 | 10 | 0.13958
69085 | 10.05 | 0.8 | 2019-12-31 | 2020-12-31 | 365 | 9.2123 | 0.2123 | 9 | 0.42459
69088 | 7.521 | 0.8 | 2019-12-31 | 2020-12-31 | 365 | 6.8941 | 0.8941 | 7 | 0.7882
69089 | 9.81 | 0.8 | 2019-12-31 | 2020-12-31 | 365 | 8.9923 | 0.9923 | 9 | 0.9846
68364 | 9.81 | 0.8 | 2019-12-31 | 2020-12-31 | 365 | 8.9923 | 0.9923 | 9 | 0.9846
69086 | 8.71 | 0.8 | 2019-12-31 | 2020-12-31 | 365 | 7.984 | 0.98399 | 8 | 0.96798
65241 | 27.3 | 0.9 | 2019-12-31 | 2020-12-31 | 365 | 28.1525 | 0.1525 | 28 | 0.30501
69008 | 8.1 | 0.8 | 2019-12-31 | 2020-12-31 | 365 | 7.4248 | 0.42484 | 7 | 0.84967
69426 | 6.9 | 0.8 | 2019-12-31 | 2020-12-31 | 365 | 6.3249 | 0.32486 | 6 | 0.64972
68563 | 5.4 | 1 | 2019-12-31 | 2020-12-31 | 365 | 6.1874 | 0.18736 | 6 | 0.37473
68523 | 9.45 | 1 | 2019-12-31 | 2020-12-31 | 365 | 10.8279 | 0.82789 | 11 | 0.65577
67247 | 5.12 | 1 | 2019-12-31 | 2020-12-31 | 365 | 5.8665 | 0.86654 | 6 | 0.73307
67326 | 14.82 | 1 | 2019-12-31 | 2020-12-31 | 365 | 16.9809 | 0.98087 | 17 | 0.96175
68063 | 9.92 | 1 | 2019-12-31 | 2020-12-31 | 365 | 11.3664 | 0.36642 | 11 | 0.73283
68348 | 6.84 | 1 | 2019-12-31 | 2020-12-31 | 365 | 7.8373 | 0.83733 | 8 | 0.67465
69656 | 9.92 | 1 | 2019-12-31 | 2020-12-31 | 365 | 11.3664 | 0.36642 | 11 | 0.73283
69665 | 17.28 | 1 | 2019-12-31 | 2020-12-31 | 365 | 19.7996 | 0.79956 | 20 | 0.59912
69790 | 5.67 | 1 | 2019-12-31 | 2020-12-31 | 365 | 6.4967 | 0.49673 | 6 | 0.99346
69796 | 7.25 | 0.8 | 2019-12-31 | 2020-12-31 | 365 | 6.6457 | 0.64569 | 7 | 0.29137
69798 | 8.4 | 1 | 2019-12-31 | 2020-12-31 | 365 | 9.6248 | 0.62479 | 10 | 0.24957
69799 | 5.4 | 1 | 2019-12-31 | 2020-12-31 | 365 | 6.1874 | 0.18736 | 6 | 0.37473
69802 | 5.886 | 0.8 | 2019-12-31 | 2020-12-31 | 365 | 5.3954 | 0.39538 | 5 | 0.79076
69803 | 12.15 | 0.8 | 2019-12-31 | 2020-12-31 | 365 | 11.1373 | 0.13725 | 11 | 0.27451
69807 | 8.04 | 0.8 | 2019-12-31 | 2020-12-31 | 365 | 7.3698 | 0.36984 | 7 | 0.73967
69811 | 12.96 | 0.8 | 2019-12-31 | 2020-12-31 | 365 | 11.8797 | 0.87974 | 12 | 0.75947
67244 | 7.8 | 1 | 2019-12-31 | 2020-12-31 | 365 | 8.9373 | 0.9373 | 9 | 0.8746
69876 | 11.34 | 0.8 | 2019-12-31 | 2020-12-31 | 365 | 10.3948 | 0.39477 | 10 | 0.78954
69791 | 11.725 | 1 | 2019-12-31 | 2020-12-31 | 365 | 13.4346 | 0.4346 | 13 | 0.8692
69800 | 14.74 | 0.8 | 2019-12-31 | 2020-12-31 | 365 | 13.5114 | 0.51137 | 14 | 0.022736
69812 | 8.829 | 0.8 | 2019-12-31 | 2020-12-31 | 365 | 8.0931 | 0.093071 | 8 | 0.18614
69946 | 8.375 | 0.8 | 2019-12-31 | 2020-12-31 | 365 | 7.6769 | 0.67691 | 8 | 0.35383
69948 | 11.73 | 0.8 | 2019-12-31 | 2020-12-31 | 365 | 10.7523 | 0.75226 | 11 | 0.50452
69950 | 8.54 | 0.8 | 2019-12-31 | 2020-12-31 | 365 | 7.8282 | 0.82816 | 8 | 0.65632
69951 | 7.935 | 0.8 | 2019-12-31 | 2020-12-31 | 365 | 7.2736 | 0.27359 | 7 | 0.54718
69952 | 11.73 | 0.8 | 2019-12-31 | 2020-12-31 | 365 | 10.7523 | 0.75226 | 11 | 0.50452
69953 | 8.04 | 0.8 | 2019-12-31 | 2020-12-31 | 365 | 7.3698 | 0.36984 | 7 | 0.73967
69954 | 14.145 | 0.8 | 2019-12-31 | 2020-12-31 | 365 | 12.966 | 0.96596 | 13 | 0.93193
69956 | 9.156 | 0.8 | 2019-12-31 | 2020-12-31 | 365 | 8.3928 | 0.39281 | 8 | 0.78563
69957 | 8.375 | 0.8 | 2019-12-31 | 2020-12-31 | 365 | 7.6769 | 0.67691 | 8 | 0.35383
69958 | 13.08 | 0.8 | 2019-12-31 | 2020-12-31 | 365 | 11.9897 | 0.98973 | 12 | 0.97947
69959 | 8.375 | 0.8 | 2019-12-31 | 2020-12-31 | 365 | 7.6769 | 0.67691 | 8 | 0.35383
69960 | 10.695 | 0.8 | 2019-12-31 | 2020-12-31 | 365 | 9.8035 | 0.80353 | 10 | 0.60707
69961 | 6.82 | 0.8 | 2019-12-31 | 2020-12-31 | 365 | 6.2515 | 0.25153 | 6 | 0.50306
69964 | 7.848 | 0.8 | 2019-12-31 | 2020-12-31 | 365 | 7.1938 | 0.19384 | 7 | 0.38768
69965 | 13.407 | 0.8 | 2019-12-31 | 2020-12-31 | 365 | 12.2895 | 0.28948 | 12 | 0.57896
69966 | 5.49 | 0.8 | 2019-12-31 | 2020-12-31 | 365 | 5.0324 | 0.032389 | 5 | 0.064777
69021 | 7.194 | 0.8 | 2019-12-31 | 2020-12-31 | 365 | 6.5944 | 0.59435 | 7 | 0.18871
69947 | 2.943 | 0.8 | 2019-12-31 | 2020-12-31 | 365 | 2.6977 | 0.69769 | 3 | 0.39538
69962 | 9.92 | 0.8 | 2019-12-31 | 2020-12-31 | 365 | 9.0931 | 0.093132 | 9 | 0.18626
70155 | 9.35 | 1 | 2019-12-31 | 2020-12-31 | 365 | 10.7133 | 0.7133 | 11 | 0.42661
70157 | 7.2 | 0.8 | 2019-12-31 | 2020-12-31 | 365 | 6.5999 | 0.59985 | 7 | 0.19971
70162 | 4.355 | 0.8 | 2019-12-31 | 2020-12-31 | 365 | 3.992 | 0.992 | 4 | 0.98399
70163 | 9.38 | 0.8 | 2019-12-31 | 2020-12-31 | 365 | 8.5981 | 0.59814 | 9 | 0.19629
70166 | 5.7 | 0.8 | 2019-12-31 | 2020-12-31 | 365 | 5.2249 | 0.22488 | 5 | 0.44977
70169 | 7.98 | 0.8 | 2019-12-31 | 2020-12-31 | 365 | 7.3148 | 0.31484 | 7 | 0.62968
70171 | 5.36 | 0.8 | 2019-12-31 | 2020-12-31 | 365 | 4.9132 | 0.91322 | 5 | 0.82645
70172 | 5.232 | 0.8 | 2019-12-31 | 2020-12-31 | 365 | 4.7959 | 0.79589 | 5 | 0.59179
70174 | 7.245 | 0.8 | 2019-12-31 | 2020-12-31 | 365 | 6.6411 | 0.6411 | 7 | 0.28221
70201 | 11.772 | 0.8 | 2019-12-31 | 2020-12-31 | 365 | 10.7908 | 0.79076 | 11 | 0.58152
70221 | 10.005 | 0.8 | 2019-12-31 | 2020-12-31 | 365 | 9.171 | 0.17105 | 9 | 0.34209
70225 | 6.867 | 0.8 | 2019-12-31 | 2020-12-31 | 365 | 6.2946 | 0.29461 | 6 | 0.58922
67374 | 6.24 | 1 | 2019-12-31 | 2020-12-31 | 365 | 7.1498 | 0.14984 | 7 | 0.29968
69006 | 3.597 | 0.8 | 2019-12-31 | 2020-12-31 | 365 | 3.2972 | 0.29718 | 3 | 0.59435
69007 | 7.035 | 0.8 | 2019-12-31 | 2020-12-31 | 365 | 6.4486 | 0.44861 | 6 | 0.89721
68584 | 3.924 | 0.8 | 2019-12-31 | 2020-12-31 | 365 | 3.5969 | 0.59692 | 4 | 0.19384
68588 | 5.232 | 0.8 | 2019-12-31 | 2020-12-31 | 365 | 4.7959 | 0.79589 | 5 | 0.59179
70441 | 10.15 | 1 | 2019-12-31 | 2020-12-31 | 365 | 11.63 | 0.62995 | 12 | 0.2599
70442 | 9.81 | 1 | 2019-12-31 | 2020-12-31 | 365 | 11.2404 | 0.24038 | 11 | 0.48075
70443 | 10.4 | 1 | 2019-12-31 | 2020-12-31 | 365 | 11.9164 | 0.9164 | 12 | 0.83281
70446 | 8.502 | 0.8 | 2019-12-31 | 2020-12-31 | 365 | 7.7933 | 0.79333 | 8 | 0.58666
70445 | 7.68 | 0.8 | 2019-12-31 | 2020-12-31 | 365 | 7.0398 | 0.039844 | 7 | 0.079689
70449 | 10.2 | 0.8 | 2019-12-31 | 2020-12-31 | 365 | 9.3498 | 0.34979 | 9 | 0.69959
70450 | 12.825 | 0.8 | 2019-12-31 | 2020-12-31 | 365 | 11.756 | 0.75599 | 12 | 0.51198
70451 | 11.52 | 0.8 | 2019-12-31 | 2020-12-31 | 365 | 10.5598 | 0.55977 | 11 | 0.11953
70496 | 11.4 | 0.8 | 2019-12-31 | 2020-12-31 | 365 | 10.4498 | 0.44977 | 10 | 0.89954
70448 | 5.85 | 0.8 | 2019-12-31 | 2020-12-31 | 365 | 5.3624 | 0.36238 | 5 | 0.72476
69087 | 5.175 | 0.8 | 2019-12-31 | 2020-12-31 | 365 | 4.7436 | 0.74365 | 5 | 0.48729
70495 | 12.6 | 1 | 2019-12-31 | 2020-12-31 | 365 | 14.4372 | 0.43718 | 14 | 0.87436
68582 | 10.545 | 1 | 2019-12-31 | 2020-12-31 | 365 | 12.0825 | 0.082545 | 12 | 0.16509
69963 | 8.64 | 0.8 | 2019-12-31 | 2020-12-31 | 365 | 7.9198 | 0.91982 | 8 | 0.83965
69955 | 8.64 | 0.8 | 2019-12-31 | 2020-12-31 | 365 | 7.9198 | 0.91982 | 8 | 0.83965
69945 | 5.232 | 0.8 | 2019-12-31 | 2020-12-31 | 365 | 4.7959 | 0.79589 | 5 | 0.59179
70698 | 10.725 | 1 | 2019-12-31 | 2020-12-31 | 365 | 12.2888 | 0.28879 | 12 | 0.57758
70699 | 10.075 | 1 | 2019-12-31 | 2020-12-31 | 365 | 11.544 | 0.54402 | 12 | 0.088031
70705 | 8.99 | 0.8 | 2019-12-31 | 2020-12-31 | 365 | 8.2407 | 0.24065 | 8 | 0.4813
70497 | 8.64 | 0.8 | 2019-12-31 | 2020-12-31 | 365 | 7.9198 | 0.91982 | 8 | 0.83965
67640 | 8.175 | 0.8 | 2019-12-31 | 2020-12-31 | 365 | 7.4936 | 0.49358 | 7 | 0.98717
70701 | 7.41 | 0.8 | 2019-12-31 | 2020-12-31 | 365 | 6.7923 | 0.79235 | 7 | 0.5847
70760 | 4.48 | 0.8 | 2019-12-31 | 2020-12-31 | 365 | 4.1066 | 0.10658 | 4 | 0.21315
71161 | 5.4 | 0.8 | 2019-12-31 | 2020-12-31 | 365 | 4.9499 | 0.94989 | 5 | 0.89978
71530 | 6.84 | 0.8 | 2019-12-31 | 2020-12-31 | 365 | 6.2699 | 0.26986 | 6 | 0.53972
71531 | 7.59 | 0.8 | 2019-12-31 | 2020-12-31 | 365 | 6.9573 | 0.95735 | 7 | 0.91469
71534 | 6.84 | 0.8 | 2019-12-31 | 2020-12-31 | 365 | 6.2699 | 0.26986 | 6 | 0.53972
71662 | 17.28 | 0.8 | 2019-12-31 | 2020-12-31 | 365 | 15.8396 | 0.83965 | 16 | 0.6793
71727 | 11.4 | 0.8 | 2019-12-31 | 2020-12-31 | 365 | 10.4498 | 0.44977 | 10 | 0.89954
71647 | 12.06 | 0.8 | 2019-12-31 | 2020-12-31 | 365 | 11.0548 | 0.054756 | 11 | 0.10951
71651 | 10.24 | 0.8 | 2019-12-31 | 2020-12-31 | 365 | 9.3865 | 0.38646 | 9 | 0.77292
71661 | 9.483 | 0.8 | 2019-12-31 | 2020-12-31 | 365 | 8.6926 | 0.69256 | 9 | 0.38512
71529 | 9.81 | 0.8 | 2019-12-31 | 2020-12-31 | 365 | 8.9923 | 0.9923 | 9 | 0.9846
71664 | 5.886 | 0.8 | 2019-12-31 | 2020-12-31 | 365 | 5.3954 | 0.39538 | 5 | 0.79076
72190 | 11.055 | 0.8 | 2019-12-31 | 2020-12-31 | 365 | 10.1335 | 0.13353 | 10 | 0.26705
72186 | 7.2 | 0.8 | 2019-12-31 | 2020-12-31 | 365 | 6.5999 | 0.59985 | 7 | 0.19971
72220 | 10.05 | 0.8 | 2019-12-31 | 2020-12-31 | 365 | 9.2123 | 0.2123 | 9 | 0.42459
72250 | 4.48 | 0.8 | 2019-12-31 | 2020-12-31 | 365 | 4.1066 | 0.10658 | 4 | 0.21315
72242 | 7.37 | 0.8 | 2019-12-31 | 2020-12-31 | 365 | 6.7557 | 0.75568 | 7 | 0.51137
72385 | 7.36 | 0.8 | 2019-12-31 | 2020-12-31 | 365 | 6.7465 | 0.74652 | 7 | 0.49304
72341 | 10.72 | 0.8 | 2019-12-31 | 2020-12-31 | 365 | 9.8264 | 0.82645 | 10 | 0.6529
72335 | 6.6 | 0.8 | 2019-12-31 | 2020-12-31 | 365 | 6.0499 | 0.049866 | 6 | 0.099732
72279 | 8.64 | 0.8 | 2019-12-31 | 2020-12-31 | 365 | 7.9198 | 0.91982 | 8 | 0.83965
72277 | 8.28 | 0.8 | 2019-12-31 | 2020-12-31 | 365 | 7.5898 | 0.58983 | 8 | 0.17966
72249 | 8.97 | 0.8 | 2019-12-31 | 2020-12-31 | 365 | 8.2223 | 0.22232 | 8 | 0.44464
72247 | 9.66 | 0.8 | 2019-12-31 | 2020-12-31 | 365 | 8.8548 | 0.8548 | 9 | 0.70961
72245 | 7.37 | 0.8 | 2019-12-31 | 2020-12-31 | 365 | 6.7557 | 0.75568 | 7 | 0.51137
72243 | 9.66 | 0.8 | 2019-12-31 | 2020-12-31 | 365 | 8.8548 | 0.8548 | 9 | 0.70961
72175 | 8.1 | 0.8 | 2019-12-31 | 2020-12-31 | 365 | 7.4248 | 0.42484 | 7 | 0.84967
72178 | 8.7 | 0.8 | 2019-12-31 | 2020-12-31 | 365 | 7.9748 | 0.97482 | 8 | 0.94965
72181 | 9.76 | 0.8 | 2019-12-31 | 2020-12-31 | 365 | 8.9465 | 0.94647 | 9 | 0.89294
72183 | 7.59 | 0.8 | 2019-12-31 | 2020-12-31 | 365 | 6.9573 | 0.95735 | 7 | 0.91469
72184 | 4.251 | 0.8 | 2019-12-31 | 2020-12-31 | 365 | 3.8967 | 0.89666 | 4 | 0.79333
72189 | 7.848 | 0.8 | 2019-12-31 | 2020-12-31 | 365 | 7.1938 | 0.19384 | 7 | 0.38768
72222 | 15.435 | 0.8 | 2019-12-31 | 2020-12-31 | 365 | 14.1484 | 0.14844 | 14 | 0.29687
72223 | 12.505 | 0.8 | 2019-12-31 | 2020-12-31 | 365 | 11.4627 | 0.46266 | 11 | 0.92533
72225 | 4.905 | 0.8 | 2019-12-31 | 2020-12-31 | 365 | 4.4962 | 0.49615 | 4 | 0.9923
72226 | 5.52 | 0.8 | 2019-12-31 | 2020-12-31 | 365 | 5.0599 | 0.059888 | 5 | 0.11978
72227 | 10.385 | 0.8 | 2019-12-31 | 2020-12-31 | 365 | 9.5194 | 0.51937 | 10 | 0.038746
72230 | 6.3 | 0.8 | 2019-12-31 | 2020-12-31 | 365 | 5.7749 | 0.77487 | 6 | 0.54974
72231 | 7.875 | 0.8 | 2019-12-31 | 2020-12-31 | 365 | 7.2186 | 0.21859 | 7 | 0.43718
72233 | 5.7 | 0.8 | 2019-12-31 | 2020-12-31 | 365 | 5.2249 | 0.22488 | 5 | 0.44977
72234 | 6.72 | 0.8 | 2019-12-31 | 2020-12-31 | 365 | 6.1599 | 0.15986 | 6 | 0.31973
72235 | 8.4 | 0.8 | 2019-12-31 | 2020-12-31 | 365 | 7.6998 | 0.69983 | 8 | 0.39966
72236 | 4.905 | 0.8 | 2019-12-31 | 2020-12-31 | 365 | 4.4962 | 0.49615 | 4 | 0.9923
72239 | 7.194 | 0.8 | 2019-12-31 | 2020-12-31 | 365 | 6.5944 | 0.59435 | 7 | 0.18871
72241 | 10.175 | 0.8 | 2019-12-31 | 2020-12-31 | 365 | 9.3269 | 0.32688 | 9 | 0.65375
72221 | 9.156 | 0.8 | 2019-12-31 | 2020-12-31 | 365 | 8.3928 | 0.39281 | 8 | 0.78563
72244 | 7.56 | 0.8 | 2019-12-31 | 2020-12-31 | 365 | 6.9298 | 0.92985 | 7 | 0.85969
72439 | 5.04 | 0.8 | 2019-12-31 | 2020-12-31 | 365 | 4.6199 | 0.6199 | 5 | 0.2398
72441 | 4.32 | 0.8 | 2019-12-31 | 2020-12-31 | 365 | 3.9599 | 0.95991 | 4 | 0.91982
72442 | 7.04 | 0.8 | 2019-12-31 | 2020-12-31 | 365 | 6.4532 | 0.45319 | 6 | 0.90638
73021 | 5.58 | 0.8 | 2019-12-31 | 2020-12-31 | 365 | 5.1149 | 0.11489 | 5 | 0.22977
73417 | 12 | 0.8 | 2019-12-31 | 2020-12-31 | 365 | 10.9998 | 0.99976 | 11 | 0.99951
73654 | 3.2 | 0.8 | 2019-12-31 | 2020-12-31 | 365 | 2.9333 | 0.93327 | 3 | 0.86654
73655 | 10.56 | 0.8 | 2019-12-31 | 2020-12-31 | 365 | 9.6798 | 0.67979 | 10 | 0.35957
73657 | 5.22 | 0.8 | 2019-12-31 | 2020-12-31 | 365 | 4.7849 | 0.78489 | 5 | 0.56979
73658 | 12.15 | 0.8 | 2019-12-31 | 2020-12-31 | 365 | 11.1373 | 0.13725 | 11 | 0.27451
73661 | 9.715 | 0.8 | 2019-12-31 | 2020-12-31 | 365 | 8.9052 | 0.90522 | 9 | 0.81044
73662 | 11.55 | 0.8 | 2019-12-31 | 2020-12-31 | 365 | 10.5873 | 0.58727 | 11 | 0.17453
73663 | 7.92 | 0.8 | 2019-12-31 | 2020-12-31 | 365 | 7.2598 | 0.25984 | 7 | 0.51968
73666 | 11.725 | 0.8 | 2019-12-31 | 2020-12-31 | 365 | 10.7477 | 0.74768 | 11 | 0.49536
73668 | 9.36 | 0.8 | 2019-12-31 | 2020-12-31 | 365 | 8.5798 | 0.57981 | 9 | 0.15962
73669 | 13.8 | 0.8 | 2019-12-31 | 2020-12-31 | 365 | 12.6497 | 0.64972 | 13 | 0.29944
73670 | 9.715 | 0.8 | 2019-12-31 | 2020-12-31 | 365 | 8.9052 | 0.90522 | 9 | 0.81044
73671 | 8.54 | 0.8 | 2019-12-31 | 2020-12-31 | 365 | 7.8282 | 0.82816 | 8 | 0.65632
73672 | 7.59 | 0.8 | 2019-12-31 | 2020-12-31 | 365 | 6.9573 | 0.95735 | 7 | 0.91469
73673 | 9.6 | 0.8 | 2019-12-31 | 2020-12-31 | 365 | 8.7998 | 0.79981 | 9 | 0.59961
73674 | 5.565 | 0.8 | 2019-12-31 | 2020-12-31 | 365 | 5.1011 | 0.10114 | 5 | 0.20227
73677 | 6.555 | 0.8 | 2019-12-31 | 2020-12-31 | 365 | 6.0086 | 0.0086172 | 6 | 0.017234
73678 | 6.72 | 0.8 | 2019-12-31 | 2020-12-31 | 365 | 6.1599 | 0.15986 | 6 | 0.31973
73679 | 6.12 | 0.8 | 2019-12-31 | 2020-12-31 | 365 | 5.6099 | 0.60988 | 6 | 0.21975
73680 | 4.5 | 0.8 | 2019-12-31 | 2020-12-31 | 365 | 4.1249 | 0.12491 | 4 | 0.24982
73682 | 6.867 | 0.8 | 2019-12-31 | 2020-12-31 | 365 | 6.2946 | 0.29461 | 6 | 0.58922
73667 | 8.12 | 0.8 | 2019-12-31 | 2020-12-31 | 365 | 7.4432 | 0.44317 | 7 | 0.88634
73725 | 6.4 | 0.8 | 2019-12-31 | 2020-12-31 | 365 | 5.8665 | 0.86654 | 6 | 0.73307
73788 | 12.8 | 0.8 | 2019-12-31 | 2020-12-31 | 365 | 11.7331 | 0.73307 | 12 | 0.46615
72334 | 5.025 | 0.8 | 2019-12-31 | 2020-12-31 | 365 | 4.6061 | 0.60615 | 5 | 0.2123
72229 | 6.96 | 0.8 | 2019-12-31 | 2020-12-31 | 365 | 6.3799 | 0.37986 | 6 | 0.75972
72246 | 7.935 | 0.8 | 2019-12-31 | 2020-12-31 | 365 | 7.2736 | 0.27359 | 7 | 0.54718
73659 | 8.829 | 0.8 | 2019-12-31 | 2020-12-31 | 365 | 8.0931 | 0.093071 | 8 | 0.18614
73863 | 5.67 | 0.8 | 2019-12-31 | 2020-12-31 | 365 | 5.1974 | 0.19739 | 5 | 0.39477
73865 | 5.32 | 0.8 | 2019-12-31 | 2020-12-31 | 365 | 4.8766 | 0.87656 | 5 | 0.75312
73868 | 8.96 | 0.8 | 2019-12-31 | 2020-12-31 | 365 | 8.2132 | 0.21315 | 8 | 0.4263
73869 | 7.5 | 0.8 | 2019-12-31 | 2020-12-31 | 365 | 6.8748 | 0.87485 | 7 | 0.7497
73870 | 10.92 | 0.8 | 2019-12-31 | 2020-12-31 | 365 | 10.0098 | 0.0097787 | 10 | 0.019557
73872 | 6.4 | 0.8 | 2019-12-31 | 2020-12-31 | 365 | 5.8665 | 0.86654 | 6 | 0.73307
73881 | 9.12 | 0.8 | 2019-12-31 | 2020-12-31 | 365 | 8.3598 | 0.35982 | 8 | 0.71963
73884 | 5.52 | 0.8 | 2019-12-31 | 2020-12-31 | 365 | 5.0599 | 0.059888 | 5 | 0.11978
73885 | 7.8 | 0.8 | 2019-12-31 | 2020-12-31 | 365 | 7.1498 | 0.14984 | 7 | 0.29968
73889 | 8.19 | 0.8 | 2019-12-31 | 2020-12-31 | 365 | 7.5073 | 0.50733 | 8 | 0.014668
73890 | 11.16 | 0.8 | 2019-12-31 | 2020-12-31 | 365 | 10.2298 | 0.22977 | 10 | 0.45955
73896 | 10.56 | 0.8 | 2019-12-31 | 2020-12-31 | 365 | 9.6798 | 0.67979 | 10 | 0.35957
73901 | 7.28 | 0.8 | 2019-12-31 | 2020-12-31 | 365 | 6.6732 | 0.67319 | 7 | 0.34637
73908 | 2.4 | 0.8 | 2019-12-31 | 2020-12-31 | 365 | 2.2 | 0.19995 | 2 | 0.3999
73900 | 5.32 | 0.8 | 2019-12-31 | 2020-12-31 | 365 | 4.8766 | 0.87656 | 5 | 0.75312
73664 | 8.125 | 0.8 | 2019-12-31 | 2020-12-31 | 365 | 7.4478 | 0.44775 | 7 | 0.8955
73724 | 12.753 | 0.8 | 2019-12-31 | 2020-12-31 | 365 | 11.69 | 0.68999 | 12 | 0.37998
67369 | 12.88 | 1 | 2019-12-31 | 2020-12-31 | 365 | 14.758 | 0.75801 | 15 | 0.51601
73907 | 8.505 | 0.8 | 2019-12-31 | 2020-12-31 | 365 | 7.7961 | 0.79608 | 8 | 0.59216
73981 | 6 | 0.8 | 2019-12-31 | 2020-12-31 | 365 | 5.4999 | 0.49988 | 5 | 0.99976
74332 | 10.385 | 0.8 | 2019-12-31 | 2020-12-31 | 365 | 9.5194 | 0.51937 | 10 | 0.038746
74853 | 11.2 | 0.8 | 2019-12-31 | 2020-12-31 | 365 | 10.2664 | 0.26644 | 10 | 0.53288
75030 | 9.28 | 0.8 | 2019-12-31 | 2020-12-31 | 365 | 8.5065 | 0.50648 | 9 | 0.012957
75032 | 11.725 | 0.8 | 2019-12-31 | 2020-12-31 | 365 | 10.7477 | 0.74768 | 11 | 0.49536
75034 | 6.9 | 0.8 | 2019-12-31 | 2020-12-31 | 365 | 6.3249 | 0.32486 | 6 | 0.64972
75036 | 9.156 | 0.8 | 2019-12-31 | 2020-12-31 | 365 | 8.3928 | 0.39281 | 8 | 0.78563
75048 | 8.5 | 0.8 | 2019-12-31 | 2020-12-31 | 365 | 7.7915 | 0.79149 | 8 | 0.58299
75049 | 6.4 | 0.8 | 2019-12-31 | 2020-12-31 | 365 | 5.8665 | 0.86654 | 6 | 0.73307
75050 | 10.2 | 0.8 | 2019-12-31 | 2020-12-31 | 365 | 9.3498 | 0.34979 | 9 | 0.69959
75052 | 8.96 | 0.8 | 2019-12-31 | 2020-12-31 | 365 | 8.2132 | 0.21315 | 8 | 0.4263
75058 | 10.72 | 0.8 | 2019-12-31 | 2020-12-31 | 365 | 9.8264 | 0.82645 | 10 | 0.6529
75037 | 5.185 | 0.8 | 2019-12-31 | 2020-12-31 | 365 | 4.7528 | 0.75281 | 5 | 0.50562
75246 | 4.27 | 0.8 | 2019-12-31 | 2020-12-31 | 365 | 3.9141 | 0.91408 | 4 | 0.82816
75248 | 8.96 | 0.8 | 2019-12-31 | 2020-12-31 | 365 | 8.2132 | 0.21315 | 8 | 0.4263
75249 | 9.9 | 0.8 | 2019-12-31 | 2020-12-31 | 365 | 9.0748 | 0.074799 | 9 | 0.1496
75250 | 8.1 | 0.8 | 2019-12-31 | 2020-12-31 | 365 | 7.4248 | 0.42484 | 7 | 0.84967
75254 | 5.22 | 0.8 | 2019-12-31 | 2020-12-31 | 365 | 4.7849 | 0.78489 | 5 | 0.56979
75259 | 7.2 | 0.8 | 2019-12-31 | 2020-12-31 | 365 | 6.5999 | 0.59985 | 7 | 0.19971
75276 | 5.12 | 0.8 | 2019-12-31 | 2020-12-31 | 365 | 4.6932 | 0.69323 | 5 | 0.38646
75278 | 6.08 | 0.8 | 2019-12-31 | 2020-12-31 | 365 | 5.5732 | 0.57321 | 6 | 0.14642
75279 | 9.3 | 0.8 | 2019-12-31 | 2020-12-31 | 365 | 8.5248 | 0.52481 | 9 | 0.049623
75272 | 9.045 | 0.8 | 2019-12-31 | 2020-12-31 | 365 | 8.2911 | 0.29107 | 8 | 0.58213
75274 | 9.24 | 0.8 | 2019-12-31 | 2020-12-31 | 365 | 8.4698 | 0.46981 | 8 | 0.93963
75263 | 8.502 | 0.8 | 2019-12-31 | 2020-12-31 | 365 | 7.7933 | 0.79333 | 8 | 0.58666
75261 | 5.8 | 0.8 | 2019-12-31 | 2020-12-31 | 365 | 5.3165 | 0.31655 | 5 | 0.6331
73653 | 7.56 | 0.8 | 2019-12-31 | 2020-12-31 | 365 | 6.9298 | 0.92985 | 7 | 0.85969
73652 | 10.15 | 0.8 | 2019-12-31 | 2020-12-31 | 365 | 9.304 | 0.30396 | 9 | 0.60792
75282 | 7.26 | 0.8 | 2019-12-31 | 2020-12-31 | 365 | 6.6549 | 0.65485 | 7 | 0.30971
73651 | 10.8 | 1 | 2019-12-31 | 2020-12-31 | 365 | 12.3747 | 0.37473 | 12 | 0.74945
76145 | 8.1 | 0.8 | 2019-12-31 | 2020-12-31 | 365 | 7.4248 | 0.42484 | 7 | 0.84967
76146 | 7.25 | 0.8 | 2019-12-31 | 2020-12-31 | 365 | 6.6457 | 0.64569 | 7 | 0.29137
76147 | 7.521 | 0.8 | 2019-12-31 | 2020-12-31 | 365 | 6.8941 | 0.8941 | 7 | 0.7882
76148 | 9.81 | 0.8 | 2019-12-31 | 2020-12-31 | 365 | 8.9923 | 0.9923 | 9 | 0.9846
76149 | 9.66 | 0.8 | 2019-12-31 | 2020-12-31 | 365 | 8.8548 | 0.8548 | 9 | 0.70961
76150 | 8.19 | 0.8 | 2019-12-31 | 2020-12-31 | 365 | 7.5073 | 0.50733 | 8 | 0.014668
76151 | 6.3 | 0.8 | 2019-12-31 | 2020-12-31 | 365 | 5.7749 | 0.77487 | 6 | 0.54974
76192 | 6.9 | 0.8 | 2019-12-31 | 2020-12-31 | 365 | 6.3249 | 0.32486 | 6 | 0.64972
76194 | 6 | 0.8 | 2019-12-31 | 2020-12-31 | 365 | 5.4999 | 0.49988 | 5 | 0.99976
76195 | 6.3 | 0.8 | 2019-12-31 | 2020-12-31 | 365 | 5.7749 | 0.77487 | 6 | 0.54974
76196 | 10.73 | 0.8 | 2019-12-31 | 2020-12-31 | 365 | 9.8356 | 0.83562 | 10 | 0.67123
76200 | 9.69 | 0.8 | 2019-12-31 | 2020-12-31 | 365 | 8.8823 | 0.8823 | 9 | 0.76461
76201 | 11.4 | 0.8 | 2019-12-31 | 2020-12-31 | 365 | 10.4498 | 0.44977 | 10 | 0.89954
76202 | 13.5 | 0.8 | 2019-12-31 | 2020-12-31 | 365 | 12.3747 | 0.37473 | 12 | 0.74945
76220 | 8.97 | 0.8 | 2019-12-31 | 2020-12-31 | 365 | 8.2223 | 0.22232 | 8 | 0.44464
76593 | 9.315 | 0.8 | 2019-12-31 | 2020-12-31 | 365 | 8.5386 | 0.53856 | 9 | 0.077122
76191 | 5.025 | 0.8 | 2019-12-31 | 2020-12-31 | 365 | 4.6061 | 0.60615 | 5 | 0.2123
76210 | 9.38 | 0.8 | 2019-12-31 | 2020-12-31 | 365 | 8.5981 | 0.59814 | 9 | 0.19629
76216 | 12 | 0.8 | 2019-12-31 | 2020-12-31 | 365 | 10.9998 | 0.99976 | 11 | 0.99951
76218 | 14.4 | 0.8 | 2019-12-31 | 2020-12-31 | 365 | 13.1997 | 0.19971 | 13 | 0.39942
76222 | 9.6 | 0.8 | 2019-12-31 | 2020-12-31 | 365 | 8.7998 | 0.79981 | 9 | 0.59961
76437 | 9.9 | 0.8 | 2019-12-31 | 2020-12-31 | 365 | 9.0748 | 0.074799 | 9 | 0.1496
76548 | 4.93 | 0.8 | 2019-12-31 | 2020-12-31 | 365 | 4.5191 | 0.51907 | 5 | 0.038134
76143 | 7.2 | 0.8 | 2019-12-31 | 2020-12-31 | 365 | 6.5999 | 0.59985 | 7 | 0.19971
76721 | 7.68 | 0.8 | 2019-12-31 | 2020-12-31 | 365 | 7.0398 | 0.039844 | 7 | 0.079689
76723 | 9.66 | 0.8 | 2019-12-31 | 2020-12-31 | 365 | 8.8548 | 0.8548 | 9 | 0.70961
76725 | 8.1 | 0.8 | 2019-12-31 | 2020-12-31 | 365 | 7.4248 | 0.42484 | 7 | 0.84967
76726 | 14.19 | 0.8 | 2019-12-31 | 2020-12-31 | 365 | 13.0072 | 0.0072124 | 13 | 0.014425
76728 | 8.91 | 0.8 | 2019-12-31 | 2020-12-31 | 365 | 8.1673 | 0.16732 | 8 | 0.33464
76730 | 8.99 | 0.8 | 2019-12-31 | 2020-12-31 | 365 | 8.2407 | 0.24065 | 8 | 0.4813
76742 | 8.4 | 0.8 | 2019-12-31 | 2020-12-31 | 365 | 7.6998 | 0.69983 | 8 | 0.39966
76743 | 10.5 | 0.8 | 2019-12-31 | 2020-12-31 | 365 | 9.6248 | 0.62479 | 10 | 0.24957
76745 | 9.8 | 0.8 | 2019-12-31 | 2020-12-31 | 365 | 8.9831 | 0.98313 | 9 | 0.96627
76746 | 7.84 | 0.8 | 2019-12-31 | 2020-12-31 | 365 | 7.1865 | 0.18651 | 7 | 0.37302
76748 | 6.9 | 0.8 | 2019-12-31 | 2020-12-31 | 365 | 6.3249 | 0.32486 | 6 | 0.64972
76834 | 9 | 0.8 | 2019-12-31 | 2020-12-31 | 365 | 8.2498 | 0.24982 | 8 | 0.49964
76836 | 8.58 | 0.8 | 2019-12-31 | 2020-12-31 | 365 | 7.8648 | 0.86483 | 8 | 0.72965
76837 | 5.94 | 0.8 | 2019-12-31 | 2020-12-31 | 365 | 5.4449 | 0.44488 | 5 | 0.88976
76838 | 9.57 | 0.8 | 2019-12-31 | 2020-12-31 | 365 | 8.7723 | 0.77231 | 9 | 0.54461
76839 | 6.72 | 0.8 | 2019-12-31 | 2020-12-31 | 365 | 6.1599 | 0.15986 | 6 | 0.31973
76841 | 7.2 | 0.8 | 2019-12-31 | 2020-12-31 | 365 | 6.5999 | 0.59985 | 7 | 0.19971
76842 | 8.4 | 0.8 | 2019-12-31 | 2020-12-31 | 365 | 7.6998 | 0.69983 | 8 | 0.39966
76844 | 11.97 | 0.8 | 2019-12-31 | 2020-12-31 | 365 | 10.9723 | 0.97226 | 11 | 0.94451
76719 | 6.9 | 0.8 | 2019-12-31 | 2020-12-31 | 365 | 6.3249 | 0.32486 | 6 | 0.64972
76740 | 9.81 | 0.8 | 2019-12-31 | 2020-12-31 | 365 | 8.9923 | 0.9923 | 9 | 0.9846
76199 | 11.1 | 0.8 | 2019-12-31 | 2020-12-31 | 365 | 10.1748 | 0.17478 | 10 | 0.34955
76214 | 9.92 | 0.8 | 2019-12-31 | 2020-12-31 | 365 | 9.0931 | 0.093132 | 9 | 0.18626
76221 | 7.37 | 0.8 | 2019-12-31 | 2020-12-31 | 365 | 6.7557 | 0.75568 | 7 | 0.51137
76741 | 8.505 | 0.8 | 2019-12-31 | 2020-12-31 | 365 | 7.7961 | 0.79608 | 8 | 0.59216
76744 | 10.385 | 0.8 | 2019-12-31 | 2020-12-31 | 365 | 9.5194 | 0.51937 | 10 | 0.038746
76747 | 13.44 | 0.8 | 2019-12-31 | 2020-12-31 | 365 | 12.3197 | 0.31973 | 12 | 0.63946
76727 | 11.1 | 0.8 | 2019-12-31 | 2020-12-31 | 365 | 10.1748 | 0.17478 | 10 | 0.34955
76546 | 7.04 | 0.8 | 2019-12-31 | 2020-12-31 | 365 | 6.4532 | 0.45319 | 6 | 0.90638
73656 | 5.67 | 0.8 | 2019-12-31 | 2020-12-31 | 365 | 5.1974 | 0.19739 | 5 | 0.39477
73888 | 8.1 | 0.8 | 2019-12-31 | 2020-12-31 | 365 | 7.4248 | 0.42484 | 7 | 0.84967
76843 | 7.695 | 0.8 | 2019-12-31 | 2020-12-31 | 365 | 7.0536 | 0.053594 | 7 | 0.10719
76208 | 7.68 | 0.8 | 2019-12-31 | 2020-12-31 | 365 | 7.0398 | 0.039844 | 7 | 0.079689
76749 | 10.695 | 0.8 | 2019-12-31 | 2020-12-31 | 365 | 9.8035 | 0.80353 | 10 | 0.60707
73665 | 7.194 | 0.8 | 2019-12-31 | 2020-12-31 | 365 | 6.5944 | 0.59435 | 7 | 0.18871
76835 | 6.08 | 0.8 | 2019-12-31 | 2020-12-31 | 365 | 5.5732 | 0.57321 | 6 | 0.14642
77282 | 7.41 | 0.8 | 2019-12-31 | 2020-12-31 | 365 | 6.7923 | 0.79235 | 7 | 0.5847
77287 | 6 | 0.8 | 2019-12-31 | 2020-12-31 | 365 | 5.4999 | 0.49988 | 5 | 0.99976
77288 | 3.99 | 0.8 | 2019-12-31 | 2020-12-31 | 365 | 3.6574 | 0.65742 | 4 | 0.31484
77320 | 12 | 0.8 | 2019-12-31 | 2020-12-31 | 365 | 10.9998 | 0.99976 | 11 | 0.99951
77330 | 7.2 | 0.8 | 2019-12-31 | 2020-12-31 | 365 | 6.5999 | 0.59985 | 7 | 0.19971
77333 | 12.87 | 0.8 | 2019-12-31 | 2020-12-31 | 365 | 11.7972 | 0.79724 | 12 | 0.59448
77335 | 7.92 | 0.8 | 2019-12-31 | 2020-12-31 | 365 | 7.2598 | 0.25984 | 7 | 0.51968
76840 | 7.68 | 0.8 | 2019-12-31 | 2020-12-31 | 365 | 7.0398 | 0.039844 | 7 | 0.079689
77284 | 6.84 | 0.8 | 2019-12-31 | 2020-12-31 | 365 | 6.2699 | 0.26986 | 6 | 0.53972
77323 | 8.71 | 0.8 | 2019-12-31 | 2020-12-31 | 365 | 7.984 | 0.98399 | 8 | 0.96798
77279 | 2.4 | 0.8 | 2019-12-31 | 2020-12-31 | 365 | 2.2 | 0.19995 | 2 | 0.3999
77286 | 12.285 | 0.8 | 2019-12-31 | 2020-12-31 | 365 | 11.261 | 0.261 | 11 | 0.522
77890 | 7.92 | 0.8 | 2019-12-31 | 2020-12-31 | 365 | 7.2598 | 0.25984 | 7 | 0.51968
78466 | 7.5 | 0.8 | 2019-12-31 | 2020-12-31 | 365 | 6.8748 | 0.87485 | 7 | 0.7497
79003 | 16.32 | 0.8 | 2019-12-31 | 2020-12-31 | 365 | 14.9597 | 0.95967 | 15 | 0.91934
79007 | 8 | 0.8 | 2019-12-31 | 2020-12-31 | 365 | 7.3332 | 0.33317 | 7 | 0.66634
79015 | 9.57 | 0.8 | 2019-12-31 | 2020-12-31 | 365 | 8.7723 | 0.77231 | 9 | 0.54461
79021 | 11.04 | 0.8 | 2019-12-31 | 2020-12-31 | 365 | 10.1198 | 0.11978 | 10 | 0.23955
79025 | 7.26 | 0.8 | 2019-12-31 | 2020-12-31 | 365 | 6.6549 | 0.65485 | 7 | 0.30971
79013 | 8.96 | 0.8 | 2019-12-31 | 2020-12-31 | 365 | 8.2132 | 0.21315 | 8 | 0.4263
79040 | 7.36 | 0.8 | 2019-12-31 | 2020-12-31 | 365 | 6.7465 | 0.74652 | 7 | 0.49304
79042 | 13.2 | 0.8 | 2019-12-31 | 2020-12-31 | 365 | 12.0997 | 0.099732 | 12 | 0.19946
79044 | 8.58 | 0.8 | 2019-12-31 | 2020-12-31 | 365 | 7.8648 | 0.86483 | 8 | 0.72965
79049 | 8.64 | 0.8 | 2019-12-31 | 2020-12-31 | 365 | 7.9198 | 0.91982 | 8 | 0.83965
79050 | 12 | 0.8 | 2019-12-31 | 2020-12-31 | 365 | 10.9998 | 0.99976 | 11 | 0.99951
79039 | 5.04 | 0.8 | 2019-12-31 | 2020-12-31 | 365 | 4.6199 | 0.6199 | 5 | 0.2398
79047 | 5.795 | 0.8 | 2019-12-31 | 2020-12-31 | 365 | 5.312 | 0.31197 | 5 | 0.62393
79006 | 8.25 | 0.8 | 2019-12-31 | 2020-12-31 | 365 | 7.5623 | 0.56233 | 8 | 0.12467
79009 | 7.84 | 0.8 | 2019-12-31 | 2020-12-31 | 365 | 7.1865 | 0.18651 | 7 | 0.37302
79011 | 9.9 | 0.8 | 2019-12-31 | 2020-12-31 | 365 | 9.0748 | 0.074799 | 9 | 0.1496
79004 | 11.16 | 0.8 | 2019-12-31 | 2020-12-31 | 365 | 10.2298 | 0.22977 | 10 | 0.45955
76212 | 4.68 | 0.8 | 2019-12-31 | 2020-12-31 | 365 | 4.2899 | 0.28991 | 4 | 0.57981
79027 | 6.9 | 0.8 | 2019-12-31 | 2020-12-31 | 365 | 6.3249 | 0.32486 | 6 | 0.64972
79352 | 15.25 | 0.8 | 2019-12-31 | 2020-12-31 | 365 | 13.9789 | 0.97886 | 14 | 0.95772
79354 | 11.88 | 0.8 | 2019-12-31 | 2020-12-31 | 365 | 10.8898 | 0.88976 | 11 | 0.77952
79046 | 5.886 | 0.8 | 2019-12-31 | 2020-12-31 | 365 | 5.3954 | 0.39538 | 5 | 0.79076
79335 | 4.125 | 0.8 | 2019-12-31 | 2020-12-31 | 365 | 3.7812 | 0.78117 | 4 | 0.56233
79338 | 6 | 0.8 | 2019-12-31 | 2020-12-31 | 365 | 5.4999 | 0.49988 | 5 | 0.99976
79339 | 13.12 | 0.8 | 2019-12-31 | 2020-12-31 | 365 | 12.0264 | 0.026401 | 12 | 0.052802
79341 | 3.92 | 0.8 | 2019-12-31 | 2020-12-31 | 365 | 3.5933 | 0.59325 | 4 | 0.18651
79342 | 13.2 | 0.8 | 2019-12-31 | 2020-12-31 | 365 | 12.0997 | 0.099732 | 12 | 0.19946
79345 | 10.88 | 0.8 | 2019-12-31 | 2020-12-31 | 365 | 9.9731 | 0.97311 | 10 | 0.94623
79348 | 8.96 | 0.8 | 2019-12-31 | 2020-12-31 | 365 | 8.2132 | 0.21315 | 8 | 0.4263
79350 | 10.2 | 0.8 | 2019-12-31 | 2020-12-31 | 365 | 9.3498 | 0.34979 | 9 | 0.69959
79353 | 7.37 | 0.8 | 2019-12-31 | 2020-12-31 | 365 | 6.7557 | 0.75568 | 7 | 0.51137
79351 | 12.42 | 0.8 | 2019-12-31 | 2020-12-31 | 365 | 11.3847 | 0.38475 | 11 | 0.7695
79618 | 9.36 | 0.8 | 2019-12-31 | 2020-12-31 | 365 | 8.5798 | 0.57981 | 9 | 0.15962
79616 | 3.9 | 0.8 | 2019-12-31 | 2020-12-31 | 365 | 3.5749 | 0.57492 | 4 | 0.14984
79615 | 9 | 0.8 | 2019-12-31 | 2020-12-31 | 365 | 8.2498 | 0.24982 | 8 | 0.49964
79613 | 5.49 | 0.8 | 2019-12-31 | 2020-12-31 | 365 | 5.0324 | 0.032389 | 5 | 0.064777
79612 | 6.1 | 0.8 | 2019-12-31 | 2020-12-31 | 365 | 5.5915 | 0.59154 | 6 | 0.18309
79611 | 6.84 | 0.8 | 2019-12-31 | 2020-12-31 | 365 | 6.2699 | 0.26986 | 6 | 0.53972
79609 | 10.05 | 0.8 | 2019-12-31 | 2020-12-31 | 365 | 9.2123 | 0.2123 | 9 | 0.42459
79608 | 8.96 | 0.8 | 2019-12-31 | 2020-12-31 | 365 | 8.2132 | 0.21315 | 8 | 0.4263
79605 | 9.72 | 0.8 | 2019-12-31 | 2020-12-31 | 365 | 8.9098 | 0.9098 | 9 | 0.81961
79548 | 8.04 | 0.8 | 2019-12-31 | 2020-12-31 | 365 | 7.3698 | 0.36984 | 7 | 0.73967
79607 | 11.025 | 0.8 | 2019-12-31 | 2020-12-31 | 365 | 10.106 | 0.10603 | 10 | 0.21205
79610 | 11.115 | 0.8 | 2019-12-31 | 2020-12-31 | 365 | 10.1885 | 0.18852 | 10 | 0.37705
80302 | 12.6 | 0.8 | 2019-12-31 | 2020-12-31 | 365 | 11.5497 | 0.54974 | 12 | 0.099489
80303 | 7.7 | 0.8 | 2019-12-31 | 2020-12-31 | 365 | 7.0582 | 0.058177 | 7 | 0.11635
80306 | 4.32 | 0.8 | 2019-12-31 | 2020-12-31 | 365 | 3.9599 | 0.95991 | 4 | 0.91982
80309 | 11.4 | 0.8 | 2019-12-31 | 2020-12-31 | 365 | 10.4498 | 0.44977 | 10 | 0.89954
80308 | 10.14 | 0.8 | 2019-12-31 | 2020-12-31 | 365 | 9.2948 | 0.29479 | 9 | 0.58959
80310 | 4.13 | 0.8 | 2019-12-31 | 2020-12-31 | 365 | 3.7857 | 0.78575 | 4 | 0.5715
80312 | 9.72 | 0.8 | 2019-12-31 | 2020-12-31 | 365 | 8.9098 | 0.9098 | 9 | 0.81961
80314 | 12.9 | 0.8 | 2019-12-31 | 2020-12-31 | 365 | 11.8247 | 0.82474 | 12 | 0.64948
80317 | 8.04 | 0.8 | 2019-12-31 | 2020-12-31 | 365 | 7.3698 | 0.36984 | 7 | 0.73967
80320 | 8.64 | 0.8 | 2019-12-31 | 2020-12-31 | 365 | 7.9198 | 0.91982 | 8 | 0.83965
80321 | 8.58 | 0.8 | 2019-12-31 | 2020-12-31 | 365 | 7.8648 | 0.86483 | 8 | 0.72965
80323 | 10.73 | 0.8 | 2019-12-31 | 2020-12-31 | 365 | 9.8356 | 0.83562 | 10 | 0.67123
80329 | 3.6 | 0.8 | 2019-12-31 | 2020-12-31 | 365 | 3.2999 | 0.29993 | 3 | 0.59985
80331 | 11.48 | 0.8 | 2019-12-31 | 2020-12-31 | 365 | 10.5231 | 0.5231 | 11 | 0.046201
80333 | 7.56 | 0.8 | 2019-12-31 | 2020-12-31 | 365 | 6.9298 | 0.92985 | 7 | 0.85969
80342 | 8.96 | 0.8 | 2019-12-31 | 2020-12-31 | 365 | 8.2132 | 0.21315 | 8 | 0.4263
80343 | 13.12 | 0.8 | 2019-12-31 | 2020-12-31 | 365 | 12.0264 | 0.026401 | 12 | 0.052802
80363 | 11.96 | 0.8 | 2019-12-31 | 2020-12-31 | 365 | 10.9631 | 0.96309 | 11 | 0.92618
80371 | 6.72 | 0.8 | 2019-12-31 | 2020-12-31 | 365 | 6.1599 | 0.15986 | 6 | 0.31973
80372 | 7.68 | 0.8 | 2019-12-31 | 2020-12-31 | 365 | 7.0398 | 0.039844 | 7 | 0.079689
80374 | 11.7 | 0.8 | 2019-12-31 | 2020-12-31 | 365 | 10.7248 | 0.72476 | 11 | 0.44953
80379 | 6.72 | 0.8 | 2019-12-31 | 2020-12-31 | 365 | 6.1599 | 0.15986 | 6 | 0.31973
80290 | 13.08 | 0.8 | 2019-12-31 | 2020-12-31 | 365 | 11.9897 | 0.98973 | 12 | 0.97947
80304 | 24.2 | 0.8 | 2019-12-31 | 2020-12-31 | 365 | 22.1828 | 0.18284 | 22 | 0.36569
80395 | 9.6 | 0.8 | 2019-12-31 | 2020-12-31 | 365 | 8.7998 | 0.79981 | 9 | 0.59961
80396 | 7.2 | 0.8 | 2019-12-31 | 2020-12-31 | 365 | 6.5999 | 0.59985 | 7 | 0.19971
80340 | 9.72 | 0.8 | 2019-12-31 | 2020-12-31 | 365 | 8.9098 | 0.9098 | 9 | 0.81961
80375 | 9.92 | 0.8 | 2019-12-31 | 2020-12-31 | 365 | 9.0931 | 0.093132 | 9 | 0.18626
79614 | 19.84 | 0.8 | 2019-12-31 | 2020-12-31 | 365 | 18.1863 | 0.18626 | 18 | 0.37253
80341 | 12.6 | 0.8 | 2019-12-31 | 2020-12-31 | 365 | 11.5497 | 0.54974 | 12 | 0.099489
80330 | 8.04 | 0.8 | 2019-12-31 | 2020-12-31 | 365 | 7.3698 | 0.36984 | 7 | 0.73967
80537 | 8.64 | 0.8 | 2019-12-31 | 2020-12-31 | 365 | 7.9198 | 0.91982 | 8 | 0.83965
80540 | 4.06 | 0.8 | 2019-12-31 | 2020-12-31 | 365 | 3.7216 | 0.72158 | 4 | 0.44317
80546 | 8.4 | 0.8 | 2019-12-31 | 2020-12-31 | 365 | 7.6998 | 0.69983 | 8 | 0.39966
80547 | 6.51 | 0.8 | 2019-12-31 | 2020-12-31 | 365 | 5.9674 | 0.96737 | 6 | 0.93474
80548 | 9.12 | 0.8 | 2019-12-31 | 2020-12-31 | 365 | 8.3598 | 0.35982 | 8 | 0.71963
80552 | 13.3 | 0.8 | 2019-12-31 | 2020-12-31 | 365 | 12.1914 | 0.1914 | 12 | 0.38279
80553 | 12 | 0.8 | 2019-12-31 | 2020-12-31 | 365 | 10.9998 | 0.99976 | 11 | 0.99951
80555 | 6.9 | 0.8 | 2019-12-31 | 2020-12-31 | 365 | 6.3249 | 0.32486 | 6 | 0.64972
80556 | 12 | 0.8 | 2019-12-31 | 2020-12-31 | 365 | 10.9998 | 0.99976 | 11 | 0.99951
80622 | 9 | 0.8 | 2019-12-31 | 2020-12-31 | 365 | 8.2498 | 0.24982 | 8 | 0.49964
80623 | 5.36 | 0.8 | 2019-12-31 | 2020-12-31 | 365 | 4.9132 | 0.91322 | 5 | 0.82645
80624 | 8.96 | 0.8 | 2019-12-31 | 2020-12-31 | 365 | 8.2132 | 0.21315 | 8 | 0.4263
80625 | 8.54 | 0.8 | 2019-12-31 | 2020-12-31 | 365 | 7.8282 | 0.82816 | 8 | 0.65632
80626 | 7.68 | 0.8 | 2019-12-31 | 2020-12-31 | 365 | 7.0398 | 0.039844 | 7 | 0.079689
80631 | 10.8 | 0.8 | 2019-12-31 | 2020-12-31 | 365 | 9.8998 | 0.89978 | 10 | 0.79956
80632 | 10.8 | 0.8 | 2019-12-31 | 2020-12-31 | 365 | 9.8998 | 0.89978 | 10 | 0.79956
80634 | 10.8 | 0.8 | 2019-12-31 | 2020-12-31 | 365 | 9.8998 | 0.89978 | 10 | 0.79956
80633 | 8.24 | 0.8 | 2019-12-31 | 2020-12-31 | 365 | 7.5532 | 0.55317 | 8 | 0.10633
80635 | 4.8 | 0.8 | 2019-12-31 | 2020-12-31 | 365 | 4.3999 | 0.3999 | 4 | 0.79981
80637 | 9.15 | 0.8 | 2019-12-31 | 2020-12-31 | 365 | 8.3873 | 0.38731 | 8 | 0.77463
80644 | 8.4 | 0.8 | 2019-12-31 | 2020-12-31 | 365 | 7.6998 | 0.69983 | 8 | 0.39966
80554 | 10.05 | 0.8 | 2019-12-31 | 2020-12-31 | 365 | 9.2123 | 0.2123 | 9 | 0.42459
80539 | 9.3 | 0.8 | 2019-12-31 | 2020-12-31 | 365 | 8.5248 | 0.52481 | 9 | 0.049623
80542 | 6.9 | 0.8 | 2019-12-31 | 2020-12-31 | 365 | 6.3249 | 0.32486 | 6 | 0.64972
80545 | 7.5 | 0.8 | 2019-12-31 | 2020-12-31 | 365 | 6.8748 | 0.87485 | 7 | 0.7497
80550 | 8.04 | 0.8 | 2019-12-31 | 2020-12-31 | 365 | 7.3698 | 0.36984 | 7 | 0.73967
80628 | 8.37 | 0.8 | 2019-12-31 | 2020-12-31 | 365 | 7.6723 | 0.67233 | 8 | 0.34466
80642 | 6.6 | 0.8 | 2019-12-31 | 2020-12-31 | 365 | 6.0499 | 0.049866 | 6 | 0.099732
80680 | 5.25 | 0.8 | 2019-12-31 | 2020-12-31 | 365 | 4.8124 | 0.81239 | 5 | 0.62479
80376 | 9.6 | 0.8 | 2019-12-31 | 2020-12-31 | 365 | 8.7998 | 0.79981 | 9 | 0.59961
80534 | 6.03 | 0.8 | 2019-12-31 | 2020-12-31 | 365 | 5.5274 | 0.52738 | 6 | 0.054756
80536 | 12.43 | 0.8 | 2019-12-31 | 2020-12-31 | 365 | 11.3939 | 0.39391 | 11 | 0.78783
80646 | 8.7 | 0.8 | 2019-12-31 | 2020-12-31 | 365 | 7.9748 | 0.97482 | 8 | 0.94965
80394 | 12.06 | 0.8 | 2019-12-31 | 2020-12-31 | 365 | 11.0548 | 0.054756 | 11 | 0.10951
80392 | 10.08 | 0.8 | 2019-12-31 | 2020-12-31 | 365 | 9.2398 | 0.2398 | 9 | 0.47959
80535 | 10.89 | 0.8 | 2019-12-31 | 2020-12-31 | 365 | 9.9823 | 0.98228 | 10 | 0.96456
80544 | 9 | 0.8 | 2019-12-31 | 2020-12-31 | 365 | 8.2498 | 0.24982 | 8 | 0.49964
80549 | 4.8 | 0.8 | 2019-12-31 | 2020-12-31 | 365 | 4.3999 | 0.3999 | 4 | 0.79981
80332 | 9.72 | 0.8 | 2019-12-31 | 2020-12-31 | 365 | 8.9098 | 0.9098 | 9 | 0.81961
80316 | 12.18 | 0.8 | 2019-12-31 | 2020-12-31 | 365 | 11.1648 | 0.16475 | 11 | 0.32951
80307 | 10.385 | 0.8 | 2019-12-31 | 2020-12-31 | 365 | 9.5194 | 0.51937 | 10 | 0.038746
80286 | 4.125 | 0.8 | 2019-12-31 | 2020-12-31 | 365 | 3.7812 | 0.78117 | 4 | 0.56233
80288 | 11.22 | 0.8 | 2019-12-31 | 2020-12-31 | 365 | 10.2848 | 0.28477 | 10 | 0.56955
80640 | 7.56 | 0.8 | 2019-12-31 | 2020-12-31 | 365 | 6.9298 | 0.92985 | 7 | 0.85969
80638 | 8.7 | 0.8 | 2019-12-31 | 2020-12-31 | 365 | 7.9748 | 0.97482 | 8 | 0.94965
81358 | 8.64 | 0.8 | 2019-12-31 | 2020-12-31 | 365 | 7.9198 | 0.91982 | 8 | 0.83965
80630 | 4.62 | 0.8 | 2019-12-31 | 2020-12-31 | 365 | 4.2349 | 0.23491 | 4 | 0.46981
80636 | 8.75 | 0.8 | 2019-12-31 | 2020-12-31 | 365 | 8.0207 | 0.020656 | 8 | 0.041312
80643 | 9 | 0.8 | 2019-12-31 | 2020-12-31 | 365 | 8.2498 | 0.24982 | 8 | 0.49964
81518 | 14.08 | 0.8 | 2019-12-31 | 2020-12-31 | 365 | 12.9064 | 0.90638 | 13 | 0.81276
79017 | 11.055 | 0.8 | 2019-12-31 | 2020-12-31 | 365 | 10.1335 | 0.13353 | 10 | 0.26705
81340 | 3.9 | 0.8 | 2019-12-31 | 2020-12-31 | 365 | 3.5749 | 0.57492 | 4 | 0.14984
81979 | 6.035 | 0.8 | 2019-12-31 | 2020-12-31 | 365 | 5.532 | 0.53196 | 6 | 0.063922
82105 | 9.45 | 0.8 | 2019-12-31 | 2020-12-31 | 365 | 8.6623 | 0.66231 | 9 | 0.32462
82108 | 11.06 | 0.8 | 2019-12-31 | 2020-12-31 | 365 | 10.1381 | 0.13811 | 10 | 0.27622
82113 | 7.36 | 0.8 | 2019-12-31 | 2020-12-31 | 365 | 6.7465 | 0.74652 | 7 | 0.49304
82112 | 12.6 | 0.8 | 2019-12-31 | 2020-12-31 | 365 | 11.5497 | 0.54974 | 12 | 0.099489
82116 | 11.7 | 0.8 | 2019-12-31 | 2020-12-31 | 365 | 10.7248 | 0.72476 | 11 | 0.44953
82117 | 7.75 | 0.8 | 2019-12-31 | 2020-12-31 | 365 | 7.104 | 0.10401 | 7 | 0.20802
82122 | 10.2 | 0.8 | 2019-12-31 | 2020-12-31 | 365 | 9.3498 | 0.34979 | 9 | 0.69959
82123 | 13.2 | 0.8 | 2019-12-31 | 2020-12-31 | 365 | 12.0997 | 0.099732 | 12 | 0.19946
82124 | 6.6 | 0.8 | 2019-12-31 | 2020-12-31 | 365 | 6.0499 | 0.049866 | 6 | 0.099732
82126 | 6.6 | 0.8 | 2019-12-31 | 2020-12-31 | 365 | 6.0499 | 0.049866 | 6 | 0.099732
82137 | 5.36 | 0.8 | 2019-12-31 | 2020-12-31 | 365 | 4.9132 | 0.91322 | 5 | 0.82645
82139 | 5.36 | 0.8 | 2019-12-31 | 2020-12-31 | 365 | 4.9132 | 0.91322 | 5 | 0.82645
82141 | 10.05 | 0.8 | 2019-12-31 | 2020-12-31 | 365 | 9.2123 | 0.2123 | 9 | 0.42459
82106 | 12.6 | 0.8 | 2019-12-31 | 2020-12-31 | 365 | 11.5497 | 0.54974 | 12 | 0.099489
82140 | 11.7 | 0.8 | 2019-12-31 | 2020-12-31 | 365 | 10.7248 | 0.72476 | 11 | 0.44953
82423 | 7.59 | 0.8 | 2019-12-31 | 2020-12-31 | 365 | 6.9573 | 0.95735 | 7 | 0.91469
82425 | 15.36 | 0.8 | 2019-12-31 | 2020-12-31 | 365 | 14.0797 | 0.079689 | 14 | 0.15938
82426 | 9.57 | 0.8 | 2019-12-31 | 2020-12-31 | 365 | 8.7723 | 0.77231 | 9 | 0.54461
82427 | 12.76 | 0.8 | 2019-12-31 | 2020-12-31 | 365 | 11.6964 | 0.69641 | 12 | 0.39282
82428 | 10.8 | 0.8 | 2019-12-31 | 2020-12-31 | 365 | 9.8998 | 0.89978 | 10 | 0.79956
82431 | 8.68 | 0.8 | 2019-12-31 | 2020-12-31 | 365 | 7.9565 | 0.95649 | 8 | 0.91298
82432 | 5.85 | 0.8 | 2019-12-31 | 2020-12-31 | 365 | 5.3624 | 0.36238 | 5 | 0.72476
82434 | 9.8 | 0.8 | 2019-12-31 | 2020-12-31 | 365 | 8.9831 | 0.98313 | 9 | 0.96627
82436 | 12.6 | 0.8 | 2019-12-31 | 2020-12-31 | 365 | 11.5497 | 0.54974 | 12 | 0.099489
82437 | 10.8 | 0.8 | 2019-12-31 | 2020-12-31 | 365 | 9.8998 | 0.89978 | 10 | 0.79956
82438 | 12.18 | 0.8 | 2019-12-31 | 2020-12-31 | 365 | 11.1648 | 0.16475 | 11 | 0.32951
82440 | 13.32 | 0.8 | 2019-12-31 | 2020-12-31 | 365 | 12.2097 | 0.20973 | 12 | 0.41946
82443 | 8.26 | 0.8 | 2019-12-31 | 2020-12-31 | 365 | 7.5715 | 0.5715 | 8 | 0.143
82447 | 9.28 | 0.8 | 2019-12-31 | 2020-12-31 | 365 | 8.5065 | 0.50648 | 9 | 0.012957
82448 | 11.1 | 0.8 | 2019-12-31 | 2020-12-31 | 365 | 10.1748 | 0.17478 | 10 | 0.34955
82449 | 7 | 0.8 | 2019-12-31 | 2020-12-31 | 365 | 6.4165 | 0.41652 | 6 | 0.83305
82450 | 5.76 | 0.8 | 2019-12-31 | 2020-12-31 | 365 | 5.2799 | 0.27988 | 5 | 0.55977
82451 | 9.3 | 0.8 | 2019-12-31 | 2020-12-31 | 365 | 8.5248 | 0.52481 | 9 | 0.049623
82548 | 7.08 | 0.8 | 2019-12-31 | 2020-12-31 | 365 | 6.4899 | 0.48986 | 6 | 0.97971
82559 | 7.54 | 0.8 | 2019-12-31 | 2020-12-31 | 365 | 6.9115 | 0.91151 | 7 | 0.82303
82430 | 5.8 | 0.8 | 2019-12-31 | 2020-12-31 | 365 | 5.3165 | 0.31655 | 5 | 0.6331
82424 | 12.96 | 0.8 | 2019-12-31 | 2020-12-31 | 365 | 11.8797 | 0.87974 | 12 | 0.75947
82446 | 7.5 | 0.8 | 2019-12-31 | 2020-12-31 | 365 | 6.8748 | 0.87485 | 7 | 0.7497
82135 | 8.1 | 0.8 | 2019-12-31 | 2020-12-31 | 365 | 7.4248 | 0.42484 | 7 | 0.84967
82107 | 2.17 | 0.8 | 2019-12-31 | 2020-12-31 | 365 | 1.9891 | 0.98912 | 2 | 0.97825
82128 | 8.96 | 0.8 | 2019-12-31 | 2020-12-31 | 365 | 8.2132 | 0.21315 | 8 | 0.4263
82136 | 5.4 | 0.8 | 2019-12-31 | 2020-12-31 | 365 | 4.9499 | 0.94989 | 5 | 0.89978
82127 | 8.96 | 0.8 | 2019-12-31 | 2020-12-31 | 365 | 8.2132 | 0.21315 | 8 | 0.4263
82129 | 8.96 | 0.8 | 2019-12-31 | 2020-12-31 | 365 | 8.2132 | 0.21315 | 8 | 0.4263
83119 | 10.54 | 0.8 | 2019-12-31 | 2020-12-31 | 365 | 9.6615 | 0.66145 | 10 | 0.32291
83086 | 11.39 | 0.8 | 2019-12-31 | 2020-12-31 | 365 | 10.4406 | 0.4406 | 10 | 0.8812
83389 | 9.38 | 0.8 | 2019-12-31 | 2020-12-31 | 365 | 8.5981 | 0.59814 | 9 | 0.19629
83390 | 8 | 0.8 | 2019-12-31 | 2020-12-31 | 365 | 7.3332 | 0.33317 | 7 | 0.66634
83395 | 8.75 | 0.8 | 2019-12-31 | 2020-12-31 | 365 | 8.0207 | 0.020656 | 8 | 0.041312
83397 | 12.95 | 0.8 | 2019-12-31 | 2020-12-31 | 365 | 11.8706 | 0.87057 | 12 | 0.74114
83400 | 7.98 | 0.8 | 2019-12-31 | 2020-12-31 | 365 | 7.3148 | 0.31484 | 7 | 0.62968
83401 | 13.05 | 0.8 | 2019-12-31 | 2020-12-31 | 365 | 11.9622 | 0.96224 | 12 | 0.92447
83402 | 7.2 | 0.8 | 2019-12-31 | 2020-12-31 | 365 | 6.5999 | 0.59985 | 7 | 0.19971
83405 | 5.27 | 0.8 | 2019-12-31 | 2020-12-31 | 365 | 4.8307 | 0.83073 | 5 | 0.66145
83391 | 4.68 | 0.8 | 2019-12-31 | 2020-12-31 | 365 | 4.2899 | 0.28991 | 4 | 0.57981
82429 | 9.24 | 0.8 | 2019-12-31 | 2020-12-31 | 365 | 8.4698 | 0.46981 | 8 | 0.93963
83504 | 8.97 | 0.8 | 2019-12-31 | 2020-12-31 | 365 | 8.2223 | 0.22232 | 8 | 0.44464
83507 | 5.36 | 0.8 | 2019-12-31 | 2020-12-31 | 365 | 4.9132 | 0.91322 | 5 | 0.82645
83515 | 10.98 | 0.8 | 2019-12-31 | 2020-12-31 | 365 | 10.0648 | 0.064777 | 10 | 0.12955
83546 | 9.72 | 0.8 | 2019-12-31 | 2020-12-31 | 365 | 8.9098 | 0.9098 | 9 | 0.81961
83551 | 3 | 0.8 | 2019-12-31 | 2020-12-31 | 365 | 2.7499 | 0.74994 | 3 | 0.49988
83553 | 7.44 | 0.8 | 2019-12-31 | 2020-12-31 | 365 | 6.8198 | 0.81985 | 7 | 0.6397
83502 | 12.06 | 0.8 | 2019-12-31 | 2020-12-31 | 365 | 11.0548 | 0.054756 | 11 | 0.10951
83512 | 11.05 | 0.8 | 2019-12-31 | 2020-12-31 | 365 | 10.1289 | 0.12894 | 10 | 0.25789
83388 | 7.32 | 0.8 | 2019-12-31 | 2020-12-31 | 365 | 6.7099 | 0.70985 | 7 | 0.4197
83408 | 8.37 | 0.8 | 2019-12-31 | 2020-12-31 | 365 | 7.6723 | 0.67233 | 8 | 0.34466
83387 | 8.1 | 0.8 | 2019-12-31 | 2020-12-31 | 365 | 7.4248 | 0.42484 | 7 | 0.84967
83406 | 6.44 | 0.8 | 2019-12-31 | 2020-12-31 | 365 | 5.9032 | 0.9032 | 6 | 0.80641
83547 | 10.44 | 0.8 | 2019-12-31 | 2020-12-31 | 365 | 9.5698 | 0.56979 | 10 | 0.13958
83548 | 8.06 | 0.8 | 2019-12-31 | 2020-12-31 | 365 | 7.3882 | 0.38817 | 7 | 0.77634
83526 | 6.82 | 0.8 | 2019-12-31 | 2020-12-31 | 365 | 6.2515 | 0.25153 | 6 | 0.50306
83520 | 7.32 | 0.8 | 2019-12-31 | 2020-12-31 | 365 | 6.7099 | 0.70985 | 7 | 0.4197
83517 | 8.54 | 0.8 | 2019-12-31 | 2020-12-31 | 365 | 7.8282 | 0.82816 | 8 | 0.65632
83787 | 8.96 | 0.8 | 2019-12-31 | 2020-12-31 | 365 | 8.2132 | 0.21315 | 8 | 0.4263
83544 | 9.15 | 0.8 | 2019-12-31 | 2020-12-31 | 365 | 8.3873 | 0.38731 | 8 | 0.77463
83522 | 10.05 | 0.8 | 2019-12-31 | 2020-12-31 | 365 | 9.2123 | 0.2123 | 9 | 0.42459
83524 | 8.96 | 0.8 | 2019-12-31 | 2020-12-31 | 365 | 8.2132 | 0.21315 | 8 | 0.4263
84201 | 12.24 | 0.8 | 2019-12-31 | 2020-12-31 | 365 | 11.2198 | 0.21975 | 11 | 0.4395
83550 | 6.41 | 0.8 | 2019-12-31 | 2020-12-31 | 365 | 5.8757 | 0.8757 | 6 | 0.75141
83777 | 7.2 | 0.8 | 2019-12-31 | 2020-12-31 | 365 | 6.5999 | 0.59985 | 7 | 0.19971
83775 | 9.715 | 0.8 | 2019-12-31 | 2020-12-31 | 365 | 8.9052 | 0.90522 | 9 | 0.81044
83773 | 10.695 | 0.8 | 2019-12-31 | 2020-12-31 | 365 | 9.8035 | 0.80353 | 10 | 0.60707
83410 | 12.685 | 0.8 | 2019-12-31 | 2020-12-31 | 365 | 11.6277 | 0.62766 | 12 | 0.25532
83041 | 10.44 | 0.8 | 2019-12-31 | 2020-12-31 | 365 | 9.5698 | 0.56979 | 10 | 0.13958
82433 | 5.9 | 0.8 | 2019-12-31 | 2020-12-31 | 365 | 5.4082 | 0.40821 | 5 | 0.81643
83510 | 8.04 | 0.8 | 2019-12-31 | 2020-12-31 | 365 | 7.3698 | 0.36984 | 7 | 0.73967
84682 | 13.2 | 0.8 | 2019-12-31 | 2020-12-31 | 365 | 12.0997 | 0.099732 | 12 | 0.19946
83399 | 10.08 | 0.8 | 2019-12-31 | 2020-12-31 | 365 | 9.2398 | 0.2398 | 9 | 0.47959
84904 | 7.83 | 0.8 | 2019-12-31 | 2020-12-31 | 365 | 7.1773 | 0.17734 | 7 | 0.35468
84907 | 10.68 | 0.8 | 2019-12-31 | 2020-12-31 | 365 | 9.7898 | 0.78978 | 10 | 0.57957
84908 | 8.7 | 0.8 | 2019-12-31 | 2020-12-31 | 365 | 7.9748 | 0.97482 | 8 | 0.94965
85211 | 9.6 | 0.8 | 2019-12-31 | 2020-12-31 | 365 | 8.7998 | 0.79981 | 9 | 0.59961
85210 | 9 | 0.8 | 2019-12-31 | 2020-12-31 | 365 | 8.2498 | 0.24982 | 8 | 0.49964
85208 | 13.44 | 0.8 | 2019-12-31 | 2020-12-31 | 365 | 12.3197 | 0.31973 | 12 | 0.63946
85207 | 10.56 | 0.8 | 2019-12-31 | 2020-12-31 | 365 | 9.6798 | 0.67979 | 10 | 0.35957
85202 | 7.7 | 0.8 | 2019-12-31 | 2020-12-31 | 365 | 7.0582 | 0.058177 | 7 | 0.11635
85203 | 9.44 | 0.8 | 2019-12-31 | 2020-12-31 | 365 | 8.6531 | 0.65314 | 9 | 0.30628
85200 | 6.41 | 0.8 | 2019-12-31 | 2020-12-31 | 365 | 5.8757 | 0.8757 | 6 | 0.75141
85213 | 11.52 | 0.8 | 2019-12-31 | 2020-12-31 | 365 | 10.5598 | 0.55977 | 11 | 0.11953
85134 | 2.4 | 0.8 | 2019-12-31 | 2020-12-31 | 365 | 2.2 | 0.19995 | 2 | 0.3999
85137 | 9.38 | 0.8 | 2019-12-31 | 2020-12-31 | 365 | 8.5981 | 0.59814 | 9 | 0.19629
85140 | 6.84 | 0.8 | 2019-12-31 | 2020-12-31 | 365 | 6.2699 | 0.26986 | 6 | 0.53972
85141 | 8.38 | 0.8 | 2019-12-31 | 2020-12-31 | 365 | 7.6815 | 0.6815 | 8 | 0.36299
85223 | 9.28 | 0.8 | 2019-12-31 | 2020-12-31 | 365 | 8.5065 | 0.50648 | 9 | 0.012957
85226 | 10.24 | 0.8 | 2019-12-31 | 2020-12-31 | 365 | 9.3865 | 0.38646 | 9 | 0.77292
85222 | 8.1 | 0.8 | 2019-12-31 | 2020-12-31 | 365 | 7.4248 | 0.42484 | 7 | 0.84967
85229 | 12.2 | 0.8 | 2019-12-31 | 2020-12-31 | 365 | 11.1831 | 0.18309 | 11 | 0.36617
85234 | 8 | 0.8 | 2019-12-31 | 2020-12-31 | 365 | 7.3332 | 0.33317 | 7 | 0.66634
85238 | 11.55 | 0.8 | 2019-12-31 | 2020-12-31 | 365 | 10.5873 | 0.58727 | 11 | 0.17453
85261 | 11.31 | 0.8 | 2019-12-31 | 2020-12-31 | 365 | 10.3673 | 0.36727 | 10 | 0.73454
85262 | 6.82 | 0.8 | 2019-12-31 | 2020-12-31 | 365 | 6.2515 | 0.25153 | 6 | 0.50306
85264 | 7.32 | 0.8 | 2019-12-31 | 2020-12-31 | 365 | 6.7099 | 0.70985 | 7 | 0.4197
85265 | 10.39 | 0.8 | 2019-12-31 | 2020-12-31 | 365 | 9.524 | 0.52396 | 10 | 0.047912
85269 | 3.2 | 0.8 | 2019-12-31 | 2020-12-31 | 365 | 2.9333 | 0.93327 | 3 | 0.86654
85281 | 7.26 | 0.8 | 2019-12-31 | 2020-12-31 | 365 | 6.6549 | 0.65485 | 7 | 0.30971
84905 | 11.85 | 0.8 | 2019-12-31 | 2020-12-31 | 365 | 10.8623 | 0.86226 | 11 | 0.72452
84911 | 10.08 | 0.8 | 2019-12-31 | 2020-12-31 | 365 | 9.2398 | 0.2398 | 9 | 0.47959
85135 | 10.72 | 0.8 | 2019-12-31 | 2020-12-31 | 365 | 9.8264 | 0.82645 | 10 | 0.6529
85231 | 10.88 | 0.8 | 2019-12-31 | 2020-12-31 | 365 | 9.9731 | 0.97311 | 10 | 0.94623
85227 | 5.22 | 0.8 | 2019-12-31 | 2020-12-31 | 365 | 4.7849 | 0.78489 | 5 | 0.56979
85232 | 7.32 | 0.8 | 2019-12-31 | 2020-12-31 | 365 | 6.7099 | 0.70985 | 7 | 0.4197
85270 | 7.2 | 0.8 | 2019-12-31 | 2020-12-31 | 365 | 6.5999 | 0.59985 | 7 | 0.19971
85268 | 4.13 | 0.8 | 2019-12-31 | 2020-12-31 | 365 | 3.7857 | 0.78575 | 4 | 0.5715
85139 | 8.7 | 0.8 | 2019-12-31 | 2020-12-31 | 365 | 7.9748 | 0.97482 | 8 | 0.94965
85286 | 6.5 | 0.8 | 2019-12-31 | 2020-12-31 | 365 | 5.9582 | 0.9582 | 6 | 0.9164
84909 | 15.5 | 0.8 | 2019-12-31 | 2020-12-31 | 365 | 14.208 | 0.20802 | 14 | 0.41604
84906 | 9.24 | 0.8 | 2019-12-31 | 2020-12-31 | 365 | 8.4698 | 0.46981 | 8 | 0.93963
85215 | 11.88 | 0.8 | 2019-12-31 | 2020-12-31 | 365 | 10.8898 | 0.88976 | 11 | 0.77952
85236 | 6.16 | 0.8 | 2019-12-31 | 2020-12-31 | 365 | 5.6465 | 0.64654 | 6 | 0.29308
85283 | 14.16 | 0.8 | 2019-12-31 | 2020-12-31 | 365 | 12.9797 | 0.97971 | 13 | 0.95943
83772 | 2.585 | 0.8 | 2019-12-31 | 2020-12-31 | 365 | 2.3695 | 0.36953 | 2 | 0.73906
87007 | 6.12 | 0.8 | 2019-12-31 | 2020-12-31 | 365 | 5.6099 | 0.60988 | 6 | 0.21975
87009 | 12.8 | 0.8 | 2019-12-31 | 2020-12-31 | 365 | 11.7331 | 0.73307 | 12 | 0.46615
87011 | 8.06 | 0.8 | 2019-12-31 | 2020-12-31 | 365 | 7.3882 | 0.38817 | 7 | 0.77634
87008 | 13.41 | 0.8 | 2019-12-31 | 2020-12-31 | 365 | 12.2922 | 0.29223 | 12 | 0.58446
87163 | 11.73 | 0.8 | 2019-12-31 | 2020-12-31 | 365 | 10.7523 | 0.75226 | 11 | 0.50452
87169 | 5.76 | 0.8 | 2019-12-31 | 2020-12-31 | 365 | 5.2799 | 0.27988 | 5 | 0.55977
87171 | 5.23 | 0.8 | 2019-12-31 | 2020-12-31 | 365 | 4.7941 | 0.79406 | 5 | 0.58812
87176 | 10.08 | 0.8 | 2019-12-31 | 2020-12-31 | 365 | 9.2398 | 0.2398 | 9 | 0.47959
87178 | 3 | 0.8 | 2019-12-31 | 2020-12-31 | 365 | 2.7499 | 0.74994 | 3 | 0.49988
87184 | 8.4 | 0.8 | 2019-12-31 | 2020-12-31 | 365 | 7.6998 | 0.69983 | 8 | 0.39966
87010 | 8.85 | 0.8 | 2019-12-31 | 2020-12-31 | 365 | 8.1123 | 0.11232 | 8 | 0.22464
87127 | 10.5 | 0.8 | 2019-12-31 | 2020-12-31 | 365 | 9.6248 | 0.62479 | 10 | 0.24957
87186 | 9.05 | 0.8 | 2019-12-31 | 2020-12-31 | 365 | 8.2956 | 0.29565 | 8 | 0.5913
87198 | 10.5 | 0.8 | 2019-12-31 | 2020-12-31 | 365 | 9.6248 | 0.62479 | 10 | 0.24957
87200 | 11.8 | 0.8 | 2019-12-31 | 2020-12-31 | 365 | 10.8164 | 0.81643 | 11 | 0.63286
87173 | 9.05 | 0.8 | 2019-12-31 | 2020-12-31 | 365 | 8.2956 | 0.29565 | 8 | 0.5913
87182 | 5.04 | 0.8 | 2019-12-31 | 2020-12-31 | 365 | 4.6199 | 0.6199 | 5 | 0.2398
87165 | 9.57 | 0.8 | 2019-12-31 | 2020-12-31 | 365 | 8.7723 | 0.77231 | 9 | 0.54461
87199 | 8.64 | 0.8 | 2019-12-31 | 2020-12-31 | 365 | 7.9198 | 0.91982 | 8 | 0.83965
87201 | 11.52 | 0.8 | 2019-12-31 | 2020-12-31 | 365 | 10.5598 | 0.55977 | 11 | 0.11953
87167 | 10.08 | 0.8 | 2019-12-31 | 2020-12-31 | 365 | 9.2398 | 0.2398 | 9 | 0.47959
87180 | 12.87 | 0.8 | 2019-12-31 | 2020-12-31 | 365 | 11.7972 | 0.79724 | 12 | 0.59448
87202 | 7.8 | 0.8 | 2019-12-31 | 2020-12-31 | 365 | 7.1498 | 0.14984 | 7 | 0.29968
87877 | 12.54 | 0.8 | 2019-12-31 | 2020-12-31 | 365 | 11.4947 | 0.49475 | 11 | 0.98949
88616 | 9.72 | 0.8 | 2019-12-31 | 2020-12-31 | 365 | 8.9098 | 0.9098 | 9 | 0.81961
88429 | 7 | 0.8 | 2019-12-31 | 2020-12-31 | 365 | 6.4165 | 0.41652 | 6 | 0.83305
88729 | 6.84 | 0.8 | 2019-12-31 | 2020-12-31 | 365 | 6.2699 | 0.26986 | 6 | 0.53972
88732 | 12.48 | 0.8 | 2019-12-31 | 2020-12-31 | 365 | 11.4397 | 0.43975 | 11 | 0.87949
88733 | 13.44 | 0.8 | 2019-12-31 | 2020-12-31 | 365 | 12.3197 | 0.31973 | 12 | 0.63946
88773 | 7.7 | 0.8 | 2019-12-31 | 2020-12-31 | 365 | 7.0582 | 0.058177 | 7 | 0.11635
88774 | 7.92 | 0.8 | 2019-12-31 | 2020-12-31 | 365 | 7.2598 | 0.25984 | 7 | 0.51968
88775 | 12.6 | 0.8 | 2019-12-31 | 2020-12-31 | 365 | 11.5497 | 0.54974 | 12 | 0.099489
88730 | 6.21 | 0.8 | 2019-12-31 | 2020-12-31 | 365 | 5.6924 | 0.69237 | 6 | 0.38475
89305 | 11.52 | 0.8 | 2019-12-31 | 2020-12-31 | 365 | 10.5598 | 0.55977 | 11 | 0.11953
89308 | 9.8 | 0.8 | 2019-12-31 | 2020-12-31 | 365 | 8.9831 | 0.98313 | 9 | 0.96627
89312 | 12.54 | 0.8 | 2019-12-31 | 2020-12-31 | 365 | 11.4947 | 0.49475 | 11 | 0.98949
89313 | 6 | 0.8 | 2019-12-31 | 2020-12-31 | 365 | 5.4999 | 0.49988 | 5 | 0.99976
89314 | 4.68 | 0.8 | 2019-12-31 | 2020-12-31 | 365 | 4.2899 | 0.28991 | 4 | 0.57981
89315 | 11 | 0.8 | 2019-12-31 | 2020-12-31 | 365 | 10.0831 | 0.08311 | 10 | 0.16622
89316 | 6 | 0.8 | 2019-12-31 | 2020-12-31 | 365 | 5.4999 | 0.49988 | 5 | 0.99976
89319 | 6.2 | 0.8 | 2019-12-31 | 2020-12-31 | 365 | 5.6832 | 0.68321 | 6 | 0.36642
89320 | 6 | 0.8 | 2019-12-31 | 2020-12-31 | 365 | 5.4999 | 0.49988 | 5 | 0.99976
89321 | 9 | 0.8 | 2019-12-31 | 2020-12-31 | 365 | 8.2498 | 0.24982 | 8 | 0.49964
89538 | 12.4 | 0.8 | 2019-12-31 | 2020-12-31 | 365 | 11.3664 | 0.36642 | 11 | 0.73283
89540 | 11.88 | 0.8 | 2019-12-31 | 2020-12-31 | 365 | 10.8898 | 0.88976 | 11 | 0.77952
89541 | 9.92 | 0.8 | 2019-12-31 | 2020-12-31 | 365 | 9.0931 | 0.093132 | 9 | 0.18626
89543 | 5.36 | 0.8 | 2019-12-31 | 2020-12-31 | 365 | 4.9132 | 0.91322 | 5 | 0.82645
89539 | 9.72 | 0.8 | 2019-12-31 | 2020-12-31 | 365 | 8.9098 | 0.9098 | 9 | 0.81961
89317 | 8.97 | 0.8 | 2019-12-31 | 2020-12-31 | 365 | 8.2223 | 0.22232 | 8 | 0.44464
89318 | 9 | 0.8 | 2019-12-31 | 2020-12-31 | 365 | 8.2498 | 0.24982 | 8 | 0.49964
89852 | 10.8 | 0.8 | 2019-12-31 | 2020-12-31 | 365 | 9.8998 | 0.89978 | 10 | 0.79956
89855 | 6.82 | 0.8 | 2019-12-31 | 2020-12-31 | 365 | 6.2515 | 0.25153 | 6 | 0.50306
89860 | 9.8 | 0.8 | 2019-12-31 | 2020-12-31 | 365 | 8.9831 | 0.98313 | 9 | 0.96627
89862 | 7.37 | 0.8 | 2019-12-31 | 2020-12-31 | 365 | 6.7557 | 0.75568 | 7 | 0.51137
89863 | 5.9 | 0.8 | 2019-12-31 | 2020-12-31 | 365 | 5.4082 | 0.40821 | 5 | 0.81643
89865 | 7.19 | 0.8 | 2019-12-31 | 2020-12-31 | 365 | 6.5907 | 0.59069 | 7 | 0.18138
89927 | 7.35 | 0.8 | 2019-12-31 | 2020-12-31 | 365 | 6.7374 | 0.73735 | 7 | 0.4747
89928 | 11.8 | 0.8 | 2019-12-31 | 2020-12-31 | 365 | 10.8164 | 0.81643 | 11 | 0.63286
89932 | 11.55 | 0.8 | 2019-12-31 | 2020-12-31 | 365 | 10.5873 | 0.58727 | 11 | 0.17453
90122 | 10.24 | 0.8 | 2019-12-31 | 2020-12-31 | 365 | 9.3865 | 0.38646 | 9 | 0.77292
90124 | 5.89 | 0.8 | 2019-12-31 | 2020-12-31 | 365 | 5.399 | 0.39905 | 5 | 0.79809
90129 | 10.71 | 0.8 | 2019-12-31 | 2020-12-31 | 365 | 9.8173 | 0.81728 | 10 | 0.63457
90131 | 5.4 | 0.8 | 2019-12-31 | 2020-12-31 | 365 | 4.9499 | 0.94989 | 5 | 0.89978
89152 | 18.2 | 0.8 | 2019-12-31 | 2020-12-31 | 365 | 16.683 | 0.68296 | 17 | 0.36593
89856 | 9.6 | 0.8 | 2019-12-31 | 2020-12-31 | 365 | 8.7998 | 0.79981 | 9 | 0.59961
89930 | 12.685 | 0.8 | 2019-12-31 | 2020-12-31 | 365 | 11.6277 | 0.62766 | 12 | 0.25532
89935 | 5.76 | 0.8 | 2019-12-31 | 2020-12-31 | 365 | 5.2799 | 0.27988 | 5 | 0.55977
90128 | 11.65 | 0.8 | 2019-12-31 | 2020-12-31 | 365 | 10.6789 | 0.67893 | 11 | 0.35786
89933 | 5.2 | 0.8 | 2019-12-31 | 2020-12-31 | 365 | 4.7666 | 0.76656 | 5 | 0.53312
89936 | 8.26 | 0.8 | 2019-12-31 | 2020-12-31 | 365 | 7.5715 | 0.5715 | 8 | 0.143
90422 | 6.39 | 0.8 | 2019-12-31 | 2020-12-31 | 365 | 5.8574 | 0.85737 | 6 | 0.71474
90453 | 9.9 | 0.8 | 2019-12-31 | 2020-12-31 | 365 | 9.0748 | 0.074799 | 9 | 0.1496
90454 | 6.2 | 0.8 | 2019-12-31 | 2020-12-31 | 365 | 5.6832 | 0.68321 | 6 | 0.36642
90455 | 9.92 | 0.8 | 2019-12-31 | 2020-12-31 | 365 | 9.0931 | 0.093132 | 9 | 0.18626
90460 | 5.76 | 0.8 | 2019-12-31 | 2020-12-31 | 365 | 5.2799 | 0.27988 | 5 | 0.55977
90126 | 6.785 | 0.8 | 2019-12-31 | 2020-12-31 | 365 | 6.2194 | 0.21945 | 6 | 0.43889
90684 | 13.2 | 0.8 | 2019-12-31 | 2020-12-31 | 365 | 12.0997 | 0.099732 | 12 | 0.19946
90687 | 12.21 | 0.8 | 2019-12-31 | 2020-12-31 | 365 | 11.1923 | 0.19225 | 11 | 0.38451
90423 | 7.75 | 0.8 | 2019-12-31 | 2020-12-31 | 365 | 7.104 | 0.10401 | 7 | 0.20802
90457 | 10.8 | 0.8 | 2019-12-31 | 2020-12-31 | 365 | 9.8998 | 0.89978 | 10 | 0.79956
90801 | 4.88 | 0.8 | 2019-12-31 | 2020-12-31 | 365 | 4.4732 | 0.47323 | 4 | 0.94647
90125 | 6.8 | 0.8 | 2019-12-31 | 2020-12-31 | 365 | 6.2332 | 0.2332 | 6 | 0.46639
90121 | 9 | 0.8 | 2019-12-31 | 2020-12-31 | 365 | 8.2498 | 0.24982 | 8 | 0.49964
90458 | 11.47 | 0.8 | 2019-12-31 | 2020-12-31 | 365 | 10.5139 | 0.51393 | 11 | 0.027868
90556 | 33.6 | 0.55 | 2019-12-31 | 2020-12-31 | 365 | 21.1745 | 0.17453 | 21 | 0.34906
91888 | 10.85 | 0.8 | 2019-12-31 | 2020-12-31 | 365 | 9.9456 | 0.94561 | 10 | 0.89123
91887 | 5.31 | 0.8 | 2019-12-31 | 2020-12-31 | 365 | 4.8674 | 0.86739 | 5 | 0.73478
91885 | 15.36 | 0.8 | 2019-12-31 | 2020-12-31 | 365 | 14.0797 | 0.079689 | 14 | 0.15938
91884 | 11.22 | 0.8 | 2019-12-31 | 2020-12-31 | 365 | 10.2848 | 0.28477 | 10 | 0.56955
91882 | 15.34 | 0.8 | 2019-12-31 | 2020-12-31 | 365 | 14.0614 | 0.061356 | 14 | 0.12271
91881 | 11.51 | 0.8 | 2019-12-31 | 2020-12-31 | 365 | 10.5506 | 0.5506 | 11 | 0.1012
91877 | 10.2 | 0.8 | 2019-12-31 | 2020-12-31 | 365 | 9.3498 | 0.34979 | 9 | 0.69959
91876 | 7.37 | 0.8 | 2019-12-31 | 2020-12-31 | 365 | 6.7557 | 0.75568 | 7 | 0.51137
91874 | 10.08 | 0.8 | 2019-12-31 | 2020-12-31 | 365 | 9.2398 | 0.2398 | 9 | 0.47959
91889 | 4.65 | 0.8 | 2019-12-31 | 2020-12-31 | 365 | 4.2624 | 0.26241 | 4 | 0.52481
91891 | 10.54 | 0.8 | 2019-12-31 | 2020-12-31 | 365 | 9.6615 | 0.66145 | 10 | 0.32291
91893 | 7.04 | 0.8 | 2019-12-31 | 2020-12-31 | 365 | 6.4532 | 0.45319 | 6 | 0.90638
91895 | 4.34 | 0.8 | 2019-12-31 | 2020-12-31 | 365 | 3.9782 | 0.97825 | 4 | 0.95649
91896 | 6.5 | 0.8 | 2019-12-31 | 2020-12-31 | 365 | 5.9582 | 0.9582 | 6 | 0.9164
91865 | 5.94 | 0.8 | 2019-12-31 | 2020-12-31 | 365 | 5.4449 | 0.44488 | 5 | 0.88976
91868 | 5.94 | 0.8 | 2019-12-31 | 2020-12-31 | 365 | 5.4449 | 0.44488 | 5 | 0.88976
91863 | 9.49 | 0.8 | 2019-12-31 | 2020-12-31 | 365 | 8.699 | 0.69897 | 9 | 0.39795
91864 | 1.59 | 0.8 | 2019-12-31 | 2020-12-31 | 365 | 1.4575 | 0.45747 | 1 | 0.91494
91866 | 8.37 | 0.8 | 2019-12-31 | 2020-12-31 | 365 | 7.6723 | 0.67233 | 8 | 0.34466
91879 | 5.27 | 0.8 | 2019-12-31 | 2020-12-31 | 365 | 4.8307 | 0.83073 | 5 | 0.66145
91880 | 8.99 | 0.8 | 2019-12-31 | 2020-12-31 | 365 | 8.2407 | 0.24065 | 8 | 0.4813
91873 | 2.16 | 0.8 | 2019-12-31 | 2020-12-31 | 365 | 1.98 | 0.97996 | 2 | 0.95991
91886 | 3.3 | 0.8 | 2019-12-31 | 2020-12-31 | 365 | 3.0249 | 0.024933 | 3 | 0.049866
91878 | 11.16 | 0.8 | 2019-12-31 | 2020-12-31 | 365 | 10.2298 | 0.22977 | 10 | 0.45955
91872 | 12.87 | 0.8 | 2019-12-31 | 2020-12-31 | 365 | 11.7972 | 0.79724 | 12 | 0.59448
91867 | 6.49 | 0.8 | 2019-12-31 | 2020-12-31 | 365 | 5.949 | 0.94904 | 6 | 0.89807
91875 | 7.08 | 0.8 | 2019-12-31 | 2020-12-31 | 365 | 6.4899 | 0.48986 | 6 | 0.97971
92133 | 17.82 | 0.8 | 2019-12-31 | 2020-12-31 | 365 | 16.3346 | 0.33464 | 16 | 0.66928
92131 | 12.2 | 0.8 | 2019-12-31 | 2020-12-31 | 365 | 11.1831 | 0.18309 | 11 | 0.36617
57124 | 860 | 0.9 | 2019-12-31 | 2020-12-31 | 365 | 886.8554 | 0.85539 | 887 | 0.71078
43098 | 34.21 | 0.9 | 2019-12-31 | 2020-12-31 | 365 | 35.2783 | 0.27828 | 35 | 0.55657
56093 | 2673 | 1 | 2019-12-31 | 2020-12-31 | 365 | 3062.7448 | 0.74478 | 3063 | 0.48957
56096 | 2673 | 1 | 2019-12-31 | 2020-12-31 | 365 | 3062.7448 | 0.74478 | 3063 | 0.48957
56098 | 1134 | 1 | 2019-12-31 | 2020-12-31 | 365 | 1299.3463 | 0.34627 | 1299 | 0.69254
52727 | 1760.76 | 1 | 2019-12-31 | 2020-12-31 | 365 | 2017.4929 | 0.49289 | 2017 | 0.98579
52725 | 1367.6 | 1 | 2019-12-31 | 2020-12-31 | 365 | 1567.007 | 0.0070208 | 1567 | 0.014042
52733 | 1990.235 | 1 | 2019-12-31 | 2020-12-31 | 365 | 2280.4272 | 0.42718 | 2280 | 0.85437
52731 | 2711.49 | 1 | 2019-12-31 | 2020-12-31 | 365 | 3106.8469 | 0.84693 | 3107 | 0.69387
57844 | 6.6 | 1 | 2019-12-31 | 2020-12-31 | 365 | 7.5623 | 0.56233 | 8 | 0.12467
63135 | 10.675 | 1 | 2019-12-31 | 2020-12-31 | 365 | 12.2315 | 0.2315 | 12 | 0.463
48805 | 5.83 | 1 | 2019-12-31 | 2020-12-31 | 365 | 6.6801 | 0.68006 | 7 | 0.36012
58608 | 9.88 | 1 | 2019-12-31 | 2020-12-31 | 365 | 11.3206 | 0.32058 | 11 | 0.64117
48416 | 3.3 | 1 | 2019-12-31 | 2020-12-31 | 365 | 3.7812 | 0.78117 | 4 | 0.56233
64300 | 5.035 | 1 | 2019-12-31 | 2020-12-31 | 365 | 5.7691 | 0.76914 | 6 | 0.53829
63775 | 5.72 | 1 | 2019-12-31 | 2020-12-31 | 365 | 6.554 | 0.55402 | 7 | 0.10804
59033 | 10.6 | 1 | 2019-12-31 | 2020-12-31 | 365 | 12.1456 | 0.14556 | 12 | 0.29113
57542 | 46.55 | 0.9 | 2019-12-31 | 2020-12-31 | 365 | 48.0036 | 0.0036262 | 48 | 0.0072523
56017 | 379.89 | 0.8 | 2019-12-31 | 2020-12-31 | 365 | 348.2248 | 0.2248 | 348 | 0.4496
56018 | 379.89 | 0.8 | 2019-12-31 | 2020-12-31 | 365 | 348.2248 | 0.2248 | 348 | 0.4496
56020 | 379.89 | 0.8 | 2019-12-31 | 2020-12-31 | 365 | 348.2248 | 0.2248 | 348 | 0.4496
59221 | 661.96 | 1 | 2019-12-31 | 2020-12-31 | 365 | 758.4791 | 0.47906 | 758 | 0.95813
59226 | 337.68 | 1 | 2019-12-31 | 2020-12-31 | 365 | 386.9164 | 0.91645 | 387 | 0.83289
59227 | 361.8 | 0.9 | 2019-12-31 | 2020-12-31 | 365 | 373.098 | 0.098001 | 373 | 0.196
59230 | 313.56 | 0.9 | 2019-12-31 | 2020-12-31 | 365 | 323.3516 | 0.3516 | 323 | 0.7032
52690 | 2894.4 | 0.8 | 2019-12-31 | 2020-12-31 | 365 | 2653.1413 | 0.14134 | 2653 | 0.28268
52395 | 312.32 | 0.8 | 2019-12-31 | 2020-12-31 | 365 | 286.287 | 0.287 | 286 | 0.57401
52445 | 1033.2 | 1 | 2019-12-31 | 2020-12-31 | 365 | 1183.8488 | 0.84883 | 1184 | 0.69765
51712 | 107.73 | 0.9 | 2019-12-31 | 2020-12-31 | 365 | 111.0941 | 0.094106 | 111 | 0.18821
51713 | 652.05 | 0.9 | 2019-12-31 | 2020-12-31 | 365 | 672.4117 | 0.4117 | 672 | 0.82339
53328 | 1351.71 | 0.8 | 2019-12-31 | 2020-12-31 | 365 | 1239.0401 | 0.040105 | 1239 | 0.080211
82101 | 388.1 | 0.65 | 2019-12-31 | 2020-12-31 | 365 | 289.0473 | 0.047255 | 289 | 0.09451
53329 | 990.46 | 0.8 | 2019-12-31 | 2020-12-31 | 365 | 907.9016 | 0.90159 | 908 | 0.80319
53330 | 498.33 | 0.8 | 2019-12-31 | 2020-12-31 | 365 | 456.7924 | 0.7924 | 457 | 0.5848
82102 | 232.92 | 0.8 | 2019-12-31 | 2020-12-31 | 365 | 213.5053 | 0.50528 | 214 | 0.010559
82103 | 648.09 | 0.65 | 2019-12-31 | 2020-12-31 | 365 | 482.6814 | 0.68136 | 483 | 0.36272
50553 | 200.07 | 0.9 | 2019-12-31 | 2020-12-31 | 365 | 206.3176 | 0.31763 | 206 | 0.63525
34735 | 80.64 | 1 | 2019-12-31 | 2020-12-31 | 365 | 92.398 | 0.39796 | 92 | 0.79591
48979 | 2770.56 | 1 | 2019-12-31 | 2020-12-31 | 365 | 3174.5298 | 0.52981 | 3175 | 0.059625
58000 | 748.8 | 0.8 | 2019-12-31 | 2020-12-31 | 365 | 686.3848 | 0.38482 | 686 | 0.76965
35085 | 5764.68 | 1 | 2019-12-31 | 2020-12-31 | 365 | 6605.2165 | 0.21646 | 6605 | 0.43292
35330 | 194.04 | 0.8 | 2019-12-31 | 2020-12-31 | 365 | 177.8661 | 0.86607 | 178 | 0.73213
85840 | 164.485 | 0.6 | 2019-12-31 | 2020-12-31 | 365 | 113.0809 | 0.080937 | 113 | 0.16187
60145 | 6.76 | 1 | 2019-12-31 | 2020-12-31 | 365 | 7.7457 | 0.74566 | 8 | 0.49132
60702 | 5.88 | 1 | 2019-12-31 | 2020-12-31 | 365 | 6.7374 | 0.73735 | 7 | 0.4747
61084 | 10.08 | 1 | 2019-12-31 | 2020-12-31 | 365 | 11.5497 | 0.54974 | 12 | 0.099489
60628 | 7.42 | 1 | 2019-12-31 | 2020-12-31 | 365 | 8.5019 | 0.5019 | 9 | 0.0037907
61025 | 5.04 | 1 | 2019-12-31 | 2020-12-31 | 365 | 5.7749 | 0.77487 | 6 | 0.54974
61318 | 5.2 | 1 | 2019-12-31 | 2020-12-31 | 365 | 5.9582 | 0.9582 | 6 | 0.9164
61325 | 5.3 | 1 | 2019-12-31 | 2020-12-31 | 365 | 6.0728 | 0.072782 | 6 | 0.14556
61680 | 7 | 1 | 2019-12-31 | 2020-12-31 | 365 | 8.0207 | 0.020656 | 8 | 0.041312
61702 | 7 | 1 | 2019-12-31 | 2020-12-31 | 365 | 8.0207 | 0.020656 | 8 | 0.041312
61731 | 5.46 | 1 | 2019-12-31 | 2020-12-31 | 365 | 6.2561 | 0.25611 | 6 | 0.51222
62386 | 10.36 | 1 | 2019-12-31 | 2020-12-31 | 365 | 11.8706 | 0.87057 | 12 | 0.74114
62393 | 3.64 | 1 | 2019-12-31 | 2020-12-31 | 365 | 4.1707 | 0.17074 | 4 | 0.34148
62410 | 6.44 | 1 | 2019-12-31 | 2020-12-31 | 365 | 7.379 | 0.379 | 7 | 0.75801
62446 | 11.2 | 1 | 2019-12-31 | 2020-12-31 | 365 | 12.833 | 0.83305 | 13 | 0.6661
62450 | 3.36 | 1 | 2019-12-31 | 2020-12-31 | 365 | 3.8499 | 0.84991 | 4 | 0.69983
61901 | 10.6 | 1 | 2019-12-31 | 2020-12-31 | 365 | 12.1456 | 0.14556 | 12 | 0.29113
62751 | 8.96 | 1 | 2019-12-31 | 2020-12-31 | 365 | 10.2664 | 0.26644 | 10 | 0.53288
62752 | 8.215 | 1 | 2019-12-31 | 2020-12-31 | 365 | 9.4128 | 0.41281 | 9 | 0.82563
62753 | 9.8 | 1 | 2019-12-31 | 2020-12-31 | 365 | 11.2289 | 0.22892 | 11 | 0.45784
62754 | 10.64 | 1 | 2019-12-31 | 2020-12-31 | 365 | 12.1914 | 0.1914 | 12 | 0.38279
63097 | 5.88 | 1 | 2019-12-31 | 2020-12-31 | 365 | 6.7374 | 0.73735 | 7 | 0.4747
63101 | 4.2 | 1 | 2019-12-31 | 2020-12-31 | 365 | 4.8124 | 0.81239 | 5 | 0.62479
63108 | 7.28 | 1 | 2019-12-31 | 2020-12-31 | 365 | 8.3415 | 0.34148 | 8 | 0.68296
63114 | 11.66 | 1 | 2019-12-31 | 2020-12-31 | 365 | 13.3601 | 0.36012 | 13 | 0.72024
63116 | 5.565 | 1 | 2019-12-31 | 2020-12-31 | 365 | 6.3764 | 0.37642 | 6 | 0.75284
63121 | 6.36 | 1 | 2019-12-31 | 2020-12-31 | 365 | 7.2873 | 0.28734 | 7 | 0.57468
63123 | 11.2 | 1 | 2019-12-31 | 2020-12-31 | 365 | 12.833 | 0.83305 | 13 | 0.6661
63488 | 11.2 | 1 | 2019-12-31 | 2020-12-31 | 365 | 12.833 | 0.83305 | 13 | 0.6661
63490 | 7 | 1 | 2019-12-31 | 2020-12-31 | 365 | 8.0207 | 0.020656 | 8 | 0.041312
63646 | 9.275 | 1 | 2019-12-31 | 2020-12-31 | 365 | 10.6274 | 0.62737 | 11 | 0.25474
63647 | 7 | 1 | 2019-12-31 | 2020-12-31 | 365 | 8.0207 | 0.020656 | 8 | 0.041312
63652 | 11.2 | 1 | 2019-12-31 | 2020-12-31 | 365 | 12.833 | 0.83305 | 13 | 0.6661
63657 | 11.2 | 1 | 2019-12-31 | 2020-12-31 | 365 | 12.833 | 0.83305 | 13 | 0.6661
63660 | 8.68 | 1 | 2019-12-31 | 2020-12-31 | 365 | 9.9456 | 0.94561 | 10 | 0.89123
63940 | 6.44 | 1 | 2019-12-31 | 2020-12-31 | 365 | 7.379 | 0.379 | 7 | 0.75801
63941 | 5.6 | 1 | 2019-12-31 | 2020-12-31 | 365 | 6.4165 | 0.41652 | 6 | 0.83305
64090 | 5.88 | 1 | 2019-12-31 | 2020-12-31 | 365 | 6.7374 | 0.73735 | 7 | 0.4747
64423 | 8.4 | 1 | 2019-12-31 | 2020-12-31 | 365 | 9.6248 | 0.62479 | 10 | 0.24957
64993 | 8.58 | 1 | 2019-12-31 | 2020-12-31 | 365 | 9.831 | 0.83103 | 10 | 0.66207
64994 | 7.65 | 1 | 2019-12-31 | 2020-12-31 | 365 | 8.7654 | 0.76543 | 9 | 0.53086
64996 | 7.54 | 1 | 2019-12-31 | 2020-12-31 | 365 | 8.6394 | 0.63939 | 9 | 0.27878
64998 | 13.52 | 1 | 2019-12-31 | 2020-12-31 | 365 | 15.4913 | 0.49132 | 15 | 0.98265
65000 | 2.6 | 1 | 2019-12-31 | 2020-12-31 | 365 | 2.9791 | 0.9791 | 3 | 0.9582
65002 | 5.72 | 1 | 2019-12-31 | 2020-12-31 | 365 | 6.554 | 0.55402 | 7 | 0.10804
65003 | 7.155 | 1 | 2019-12-31 | 2020-12-31 | 365 | 8.1983 | 0.19826 | 8 | 0.39651
65010 | 6.24 | 1 | 2019-12-31 | 2020-12-31 | 365 | 7.1498 | 0.14984 | 7 | 0.29968
65040 | 9.62 | 1 | 2019-12-31 | 2020-12-31 | 365 | 11.0227 | 0.022673 | 11 | 0.045346
65044 | 6.25 | 1 | 2019-12-31 | 2020-12-31 | 365 | 7.1613 | 0.1613 | 7 | 0.3226
65045 | 7.02 | 1 | 2019-12-31 | 2020-12-31 | 365 | 8.0436 | 0.043572 | 8 | 0.087144
65047 | 13.52 | 1 | 2019-12-31 | 2020-12-31 | 365 | 15.4913 | 0.49132 | 15 | 0.98265
65048 | 7.02 | 1 | 2019-12-31 | 2020-12-31 | 365 | 8.0436 | 0.043572 | 8 | 0.087144
65049 | 3.9 | 1 | 2019-12-31 | 2020-12-31 | 365 | 4.4687 | 0.46865 | 4 | 0.9373
65050 | 6.72 | 1 | 2019-12-31 | 2020-12-31 | 365 | 7.6998 | 0.69983 | 8 | 0.39966
65053 | 7 | 1 | 2019-12-31 | 2020-12-31 | 365 | 8.0207 | 0.020656 | 8 | 0.041312
65055 | 8.12 | 1 | 2019-12-31 | 2020-12-31 | 365 | 9.304 | 0.30396 | 9 | 0.60792
65056 | 6.375 | 1 | 2019-12-31 | 2020-12-31 | 365 | 7.3045 | 0.30453 | 7 | 0.60905
65058 | 8.12 | 1 | 2019-12-31 | 2020-12-31 | 365 | 9.304 | 0.30396 | 9 | 0.60792
65060 | 10.2 | 1 | 2019-12-31 | 2020-12-31 | 365 | 11.6872 | 0.68724 | 12 | 0.37448
65064 | 6.24 | 1 | 2019-12-31 | 2020-12-31 | 365 | 7.1498 | 0.14984 | 7 | 0.29968
65066 | 4.68 | 1 | 2019-12-31 | 2020-12-31 | 365 | 5.3624 | 0.36238 | 5 | 0.72476
60377 | 9.275 | 1 | 2019-12-31 | 2020-12-31 | 365 | 10.6274 | 0.62737 | 11 | 0.25474
61713 | 10.335 | 1 | 2019-12-31 | 2020-12-31 | 365 | 11.8419 | 0.84193 | 12 | 0.68385
65486 | 5.88 | 1 | 2019-12-31 | 2020-12-31 | 365 | 6.7374 | 0.73735 | 7 | 0.4747
65588 | 10.36 | 0.8 | 2019-12-31 | 2020-12-31 | 365 | 9.4965 | 0.49646 | 9 | 0.99291
65590 | 7.28 | 0.8 | 2019-12-31 | 2020-12-31 | 365 | 6.6732 | 0.67319 | 7 | 0.34637
65708 | 11.115 | 0.8 | 2019-12-31 | 2020-12-31 | 365 | 10.1885 | 0.18852 | 10 | 0.37705
65709 | 11.2 | 0.8 | 2019-12-31 | 2020-12-31 | 365 | 10.2664 | 0.26644 | 10 | 0.53288
65710 | 11.2 | 0.8 | 2019-12-31 | 2020-12-31 | 365 | 10.2664 | 0.26644 | 10 | 0.53288
65794 | 9.01 | 0.8 | 2019-12-31 | 2020-12-31 | 365 | 8.259 | 0.25898 | 8 | 0.51797
66095 | 5.04 | 0.8 | 2019-12-31 | 2020-12-31 | 365 | 4.6199 | 0.6199 | 5 | 0.2398
66097 | 6.44 | 0.8 | 2019-12-31 | 2020-12-31 | 365 | 5.9032 | 0.9032 | 6 | 0.80641
66099 | 6.89 | 0.8 | 2019-12-31 | 2020-12-31 | 365 | 6.3157 | 0.31569 | 6 | 0.63139
66100 | 6.885 | 0.8 | 2019-12-31 | 2020-12-31 | 365 | 6.3111 | 0.31111 | 6 | 0.62222
66105 | 9.24 | 0.8 | 2019-12-31 | 2020-12-31 | 365 | 8.4698 | 0.46981 | 8 | 0.93963
66107 | 10.36 | 0.8 | 2019-12-31 | 2020-12-31 | 365 | 9.4965 | 0.49646 | 9 | 0.99291
66215 | 11.2 | 0.8 | 2019-12-31 | 2020-12-31 | 365 | 10.2664 | 0.26644 | 10 | 0.53288
66216 | 7.28 | 0.8 | 2019-12-31 | 2020-12-31 | 365 | 6.6732 | 0.67319 | 7 | 0.34637
66217 | 3.36 | 0.8 | 2019-12-31 | 2020-12-31 | 365 | 3.0799 | 0.079932 | 3 | 0.15986
66218 | 7.28 | 0.8 | 2019-12-31 | 2020-12-31 | 365 | 6.6732 | 0.67319 | 7 | 0.34637
66219 | 3.18 | 0.8 | 2019-12-31 | 2020-12-31 | 365 | 2.9149 | 0.91494 | 3 | 0.82987
66220 | 6.16 | 0.8 | 2019-12-31 | 2020-12-31 | 365 | 5.6465 | 0.64654 | 6 | 0.29308
66221 | 10.36 | 0.8 | 2019-12-31 | 2020-12-31 | 365 | 9.4965 | 0.49646 | 9 | 0.99291
66222 | 6.3 | 0.8 | 2019-12-31 | 2020-12-31 | 365 | 5.7749 | 0.77487 | 6 | 0.54974
66223 | 13.5 | 0.8 | 2019-12-31 | 2020-12-31 | 365 | 12.3747 | 0.37473 | 12 | 0.74945
66224 | 6.76 | 0.8 | 2019-12-31 | 2020-12-31 | 365 | 6.1965 | 0.19653 | 6 | 0.39306
66419 | 11.2 | 0.8 | 2019-12-31 | 2020-12-31 | 365 | 10.2664 | 0.26644 | 10 | 0.53288
66465 | 9.52 | 0.8 | 2019-12-31 | 2020-12-31 | 365 | 8.7265 | 0.72647 | 9 | 0.45295
66480 | 10.64 | 0.8 | 2019-12-31 | 2020-12-31 | 365 | 9.7531 | 0.75312 | 10 | 0.50624
66488 | 3.64 | 0.8 | 2019-12-31 | 2020-12-31 | 365 | 3.3366 | 0.33659 | 3 | 0.67319
66492 | 6.89 | 0.8 | 2019-12-31 | 2020-12-31 | 365 | 6.3157 | 0.31569 | 6 | 0.63139
66496 | 3.64 | 0.8 | 2019-12-31 | 2020-12-31 | 365 | 3.3366 | 0.33659 | 3 | 0.67319
66497 | 5.46 | 0.8 | 2019-12-31 | 2020-12-31 | 365 | 5.0049 | 0.0048893 | 5 | 0.0097787
66501 | 8.12 | 0.8 | 2019-12-31 | 2020-12-31 | 365 | 7.4432 | 0.44317 | 7 | 0.88634
66505 | 3.92 | 0.8 | 2019-12-31 | 2020-12-31 | 365 | 3.5933 | 0.59325 | 4 | 0.18651
66510 | 2.8 | 0.8 | 2019-12-31 | 2020-12-31 | 365 | 2.5666 | 0.56661 | 3 | 0.13322
66645 | 7.56 | 0.8 | 2019-12-31 | 2020-12-31 | 365 | 6.9298 | 0.92985 | 7 | 0.85969
66646 | 7.84 | 0.8 | 2019-12-31 | 2020-12-31 | 365 | 7.1865 | 0.18651 | 7 | 0.37302
66652 | 6.76 | 0.8 | 2019-12-31 | 2020-12-31 | 365 | 6.1965 | 0.19653 | 6 | 0.39306
66661 | 4.16 | 0.8 | 2019-12-31 | 2020-12-31 | 365 | 3.8132 | 0.81325 | 4 | 0.6265
66702 | 4.68 | 0.8 | 2019-12-31 | 2020-12-31 | 365 | 4.2899 | 0.28991 | 4 | 0.57981
66739 | 3.71 | 0.8 | 2019-12-31 | 2020-12-31 | 365 | 3.4008 | 0.40076 | 3 | 0.80152
66742 | 8.215 | 0.8 | 2019-12-31 | 2020-12-31 | 365 | 7.5303 | 0.53025 | 8 | 0.0605
66746 | 7.56 | 0.8 | 2019-12-31 | 2020-12-31 | 365 | 6.9298 | 0.92985 | 7 | 0.85969
66806 | 5.04 | 0.8 | 2019-12-31 | 2020-12-31 | 365 | 4.6199 | 0.6199 | 5 | 0.2398
66809 | 7.56 | 0.8 | 2019-12-31 | 2020-12-31 | 365 | 6.9298 | 0.92985 | 7 | 0.85969
66827 | 12.255 | 0.8 | 2019-12-31 | 2020-12-31 | 365 | 11.2335 | 0.2335 | 11 | 0.467
66829 | 5.13 | 0.8 | 2019-12-31 | 2020-12-31 | 365 | 4.7024 | 0.7024 | 5 | 0.40479
66833 | 5.4 | 0.8 | 2019-12-31 | 2020-12-31 | 365 | 4.9499 | 0.94989 | 5 | 0.89978
67004 | 9.52 | 0.8 | 2019-12-31 | 2020-12-31 | 365 | 8.7265 | 0.72647 | 9 | 0.45295
67006 | 3.42 | 0.8 | 2019-12-31 | 2020-12-31 | 365 | 3.1349 | 0.13493 | 3 | 0.26986
66649 | 8.96 | 0.8 | 2019-12-31 | 2020-12-31 | 365 | 8.2132 | 0.21315 | 8 | 0.4263
10932 | 649.04 | 0.8 | 2019-12-31 | 2020-12-31 | 365 | 594.9402 | 0.94018 | 595 | 0.88036
60700 | 318.06 | 0.8 | 2019-12-31 | 2020-12-31 | 365 | 291.5486 | 0.54855 | 292 | 0.097108
18081 | 318.06 | 0.8 | 2019-12-31 | 2020-12-31 | 365 | 291.5486 | 0.54855 | 292 | 0.097108
35630 | 1964.16 | 0.8 | 2019-12-31 | 2020-12-31 | 365 | 1800.4402 | 0.44019 | 1800 | 0.88039
61241 | 493.68 | 0.9 | 2019-12-31 | 2020-12-31 | 365 | 509.0962 | 0.096244 | 509 | 0.19249
60595 | 457.38 | 0.8 | 2019-12-31 | 2020-12-31 | 365 | 419.2557 | 0.25573 | 419 | 0.51146
60602 | 577.5 | 1 | 2019-12-31 | 2020-12-31 | 365 | 661.7041 | 0.70412 | 662 | 0.40824
60460 | 1347.84 | 0.8 | 2019-12-31 | 2020-12-31 | 365 | 1235.4927 | 0.49268 | 1235 | 0.98537
11351 | 649.04 | 0.8 | 2019-12-31 | 2020-12-31 | 365 | 594.9402 | 0.94018 | 595 | 0.88036
62213 | 422.28 | 0.65 | 2019-12-31 | 2020-12-31 | 365 | 314.5037 | 0.50367 | 315 | 0.0073429
61069 | 1423.17 | 0.8 | 2019-12-31 | 2020-12-31 | 365 | 1304.5437 | 0.54366 | 1305 | 0.087314
19556 | 647.9 | 0.8 | 2019-12-31 | 2020-12-31 | 365 | 593.8952 | 0.8952 | 594 | 0.79041
32925 | 3953.52 | 0.9 | 2019-12-31 | 2020-12-31 | 365 | 4076.9774 | 0.97736 | 4077 | 0.95472
59847 | 223.668 | 0.9 | 2019-12-31 | 2020-12-31 | 365 | 230.6525 | 0.65253 | 231 | 0.30505
59845 | 298.224 | 0.9 | 2019-12-31 | 2020-12-31 | 365 | 307.5367 | 0.5367 | 308 | 0.073401
59848 | 439.488 | 0.9 | 2019-12-31 | 2020-12-31 | 365 | 453.212 | 0.21198 | 453 | 0.42396
59332 | 1729.56 | 0.6 | 2019-12-31 | 2020-12-31 | 365 | 1189.0462 | 0.046211 | 1189 | 0.092421
47396 | 1392.84 | 1 | 2019-12-31 | 2020-12-31 | 365 | 1595.9272 | 0.92721 | 1596 | 0.85443
47410 | 1392.84 | 1 | 2019-12-31 | 2020-12-31 | 365 | 1595.9272 | 0.92721 | 1596 | 0.85443
47413 | 1084.05 | 1 | 2019-12-31 | 2020-12-31 | 365 | 1242.1132 | 0.11316 | 1242 | 0.22632
47578 | 1320.57 | 1 | 2019-12-31 | 2020-12-31 | 365 | 1513.1197 | 0.11967 | 1513 | 0.23934
47583 | 2877.12 | 1 | 2019-12-31 | 2020-12-31 | 365 | 3296.6271 | 0.62711 | 3297 | 0.25423
47584 | 2877.12 | 1 | 2019-12-31 | 2020-12-31 | 365 | 3296.6271 | 0.62711 | 3297 | 0.25423
63118 | 2784.6 | 0.8 | 2019-12-31 | 2020-12-31 | 365 | 2552.4936 | 0.49357 | 2552 | 0.98713
63472 | 2288.88 | 0.8 | 2019-12-31 | 2020-12-31 | 365 | 2098.0936 | 0.093612 | 2098 | 0.18722
63459 | 306 | 0.8 | 2019-12-31 | 2020-12-31 | 365 | 280.4938 | 0.4938 | 280 | 0.9876
60831 | 1419.84 | 0.8 | 2019-12-31 | 2020-12-31 | 365 | 1301.4912 | 0.49122 | 1301 | 0.98245
61296 | 4050.99 | 0.9 | 2019-12-31 | 2020-12-31 | 365 | 4177.4911 | 0.49107 | 4177 | 0.98215
59618 | 759.78 | 1 | 2019-12-31 | 2020-12-31 | 365 | 870.562 | 0.562 | 871 | 0.124
59613 | 948.72 | 1 | 2019-12-31 | 2020-12-31 | 365 | 1087.051 | 0.050966 | 1087 | 0.10193
66248 | 446.4 | 0.9 | 2019-12-31 | 2020-12-31 | 365 | 460.3398 | 0.33982 | 460 | 0.67964
61015 | 2064.48 | 0.9 | 2019-12-31 | 2020-12-31 | 365 | 2128.9479 | 0.94793 | 2129 | 0.89586
56762 | 653.49 | 0.9 | 2019-12-31 | 2020-12-31 | 365 | 673.8967 | 0.89666 | 674 | 0.79333
63130 | 581.4 | 0.7 | 2019-12-31 | 2020-12-31 | 365 | 466.3209 | 0.32094 | 466 | 0.64188
7358 | 186.66 | 0.7 | 2019-12-31 | 2020-12-31 | 365 | 149.7136 | 0.71356 | 150 | 0.42713
54640 | 193.05 | 1 | 2019-12-31 | 2020-12-31 | 365 | 221.1982 | 0.19823 | 221 | 0.39647
62258 | 187.2 | 1 | 2019-12-31 | 2020-12-31 | 365 | 214.4953 | 0.49526 | 214 | 0.99052
62252 | 67.925 | 0.9 | 2019-12-31 | 2020-12-31 | 365 | 70.0461 | 0.046108 | 70 | 0.092215
57967 | 5829.12 | 0.8 | 2019-12-31 | 2020-12-31 | 365 | 5343.2419 | 0.24186 | 5343 | 0.48373
35259 | 8.96 | 0.8 | 2019-12-31 | 2020-12-31 | 365 | 8.2132 | 0.21315 | 8 | 0.4263
35262 | 15.12 | 0.8 | 2019-12-31 | 2020-12-31 | 365 | 13.8597 | 0.85969 | 14 | 0.71939
35190 | 37.52 | 0.8 | 2019-12-31 | 2020-12-31 | 365 | 34.3926 | 0.39257 | 34 | 0.78515
81308 | 44.88 | 0.9 | 2019-12-31 | 2020-12-31 | 365 | 46.2815 | 0.28148 | 46 | 0.56295
81899 | 24.79 | 0.8 | 2019-12-31 | 2020-12-31 | 365 | 22.7237 | 0.72366 | 23 | 0.44733
81884 | 979.6 | 0.7 | 2019-12-31 | 2020-12-31 | 365 | 785.7035 | 0.70346 | 786 | 0.40692
74050 | 172.42 | 0.7 | 2019-12-31 | 2020-12-31 | 365 | 138.2922 | 0.29215 | 138 | 0.5843
57565 | 29.25 | 0.9 | 2019-12-31 | 2020-12-31 | 365 | 30.1634 | 0.1634 | 30 | 0.32679
56273 | 2725.56 | 0.65 | 2019-12-31 | 2020-12-31 | 365 | 2029.9295 | 0.92949 | 2030 | 0.85899
30592 | 2208.46 | 1 | 2019-12-31 | 2020-12-31 | 365 | 2530.4711 | 0.47114 | 2530 | 0.94227
63462 | 5.7 | 1 | 2019-12-31 | 2020-12-31 | 365 | 6.5311 | 0.53111 | 7 | 0.062211
61119 | 5.76 | 1 | 2019-12-31 | 2020-12-31 | 365 | 6.5999 | 0.59985 | 7 | 0.19971
53789 | 8.67 | 1 | 2019-12-31 | 2020-12-31 | 365 | 9.9342 | 0.93416 | 10 | 0.86831
64977 | 1595.62 | 0.9 | 2019-12-31 | 2020-12-31 | 365 | 1645.4467 | 0.44674 | 1645 | 0.89349
64944 | 48.24 | 0.9 | 2019-12-31 | 2020-12-31 | 365 | 49.7464 | 0.7464 | 50 | 0.4928
60632 | 918 | 1 | 2019-12-31 | 2020-12-31 | 365 | 1051.8517 | 0.85174 | 1052 | 0.70349
58574 | 530.1 | 0.8 | 2019-12-31 | 2020-12-31 | 365 | 485.9143 | 0.91426 | 486 | 0.82851
64598 | 526.68 | 1 | 2019-12-31 | 2020-12-31 | 365 | 603.4742 | 0.47416 | 603 | 0.94831
12912 | 567.84 | 0.8 | 2019-12-31 | 2020-12-31 | 365 | 520.5085 | 0.50849 | 521 | 0.016984
65195 | 3255.84 | 0.65 | 2019-12-31 | 2020-12-31 | 365 | 2424.8689 | 0.86889 | 2425 | 0.73777
60638 | 242.11 | 0.9 | 2019-12-31 | 2020-12-31 | 365 | 249.6704 | 0.67042 | 250 | 0.34083
60478 | 150.04 | 0.9 | 2019-12-31 | 2020-12-31 | 365 | 154.7253 | 0.72533 | 155 | 0.45066
65080 | 108.46 | 0.9 | 2019-12-31 | 2020-12-31 | 365 | 111.8469 | 0.8469 | 112 | 0.6938
65082 | 85.25 | 0.9 | 2019-12-31 | 2020-12-31 | 365 | 87.9121 | 0.91212 | 88 | 0.82424
65655 | 3.9 | 1 | 2019-12-31 | 2020-12-31 | 365 | 4.4687 | 0.46865 | 4 | 0.9373
65661 | 6.555 | 1 | 2019-12-31 | 2020-12-31 | 365 | 7.5108 | 0.51077 | 8 | 0.021543
65663 | 5.2 | 1 | 2019-12-31 | 2020-12-31 | 365 | 5.9582 | 0.9582 | 6 | 0.9164
65664 | 4.845 | 1 | 2019-12-31 | 2020-12-31 | 365 | 5.5514 | 0.55144 | 6 | 0.10288
65671 | 8.745 | 1 | 2019-12-31 | 2020-12-31 | 365 | 10.0201 | 0.020091 | 10 | 0.040182
65674 | 5.46 | 1 | 2019-12-31 | 2020-12-31 | 365 | 6.2561 | 0.25611 | 6 | 0.51222
65676 | 2.85 | 1 | 2019-12-31 | 2020-12-31 | 365 | 3.2656 | 0.26555 | 3 | 0.53111
65678 | 7.02 | 1 | 2019-12-31 | 2020-12-31 | 365 | 8.0436 | 0.043572 | 8 | 0.087144
65685 | 5.72 | 1 | 2019-12-31 | 2020-12-31 | 365 | 6.554 | 0.55402 | 7 | 0.10804
65716 | 10.14 | 1 | 2019-12-31 | 2020-12-31 | 365 | 11.6185 | 0.61849 | 12 | 0.23699
65717 | 7.41 | 1 | 2019-12-31 | 2020-12-31 | 365 | 8.4904 | 0.49044 | 8 | 0.98087
65720 | 10.4 | 1 | 2019-12-31 | 2020-12-31 | 365 | 11.9164 | 0.9164 | 12 | 0.83281
65722 | 10.66 | 1 | 2019-12-31 | 2020-12-31 | 365 | 12.2143 | 0.21431 | 12 | 0.42863
65725 | 6.5 | 1 | 2019-12-31 | 2020-12-31 | 365 | 7.4478 | 0.44775 | 7 | 0.8955
65726 | 11.34 | 1 | 2019-12-31 | 2020-12-31 | 365 | 12.9935 | 0.99346 | 13 | 0.98693
65728 | 13.26 | 1 | 2019-12-31 | 2020-12-31 | 365 | 15.1934 | 0.19341 | 15 | 0.38683
65729 | 13 | 1 | 2019-12-31 | 2020-12-31 | 365 | 14.8955 | 0.8955 | 15 | 0.79101
65744 | 8.12 | 1 | 2019-12-31 | 2020-12-31 | 365 | 9.304 | 0.30396 | 9 | 0.60792
65746 | 12.74 | 1 | 2019-12-31 | 2020-12-31 | 365 | 14.5976 | 0.59759 | 15 | 0.19519
65747 | 5.72 | 1 | 2019-12-31 | 2020-12-31 | 365 | 6.554 | 0.55402 | 7 | 0.10804
65748 | 4.93 | 1 | 2019-12-31 | 2020-12-31 | 365 | 5.6488 | 0.64883 | 6 | 0.29767
65749 | 3.705 | 1 | 2019-12-31 | 2020-12-31 | 365 | 4.2452 | 0.24522 | 4 | 0.49044
65750 | 7.28 | 1 | 2019-12-31 | 2020-12-31 | 365 | 8.3415 | 0.34148 | 8 | 0.68296
65751 | 4.275 | 1 | 2019-12-31 | 2020-12-31 | 365 | 4.8983 | 0.89833 | 5 | 0.79666
65752 | 6.36 | 1 | 2019-12-31 | 2020-12-31 | 365 | 7.2873 | 0.28734 | 7 | 0.57468
65753 | 4.56 | 1 | 2019-12-31 | 2020-12-31 | 365 | 5.2249 | 0.22488 | 5 | 0.44977
65754 | 6.84 | 1 | 2019-12-31 | 2020-12-31 | 365 | 7.8373 | 0.83733 | 8 | 0.67465
65755 | 6.48 | 1 | 2019-12-31 | 2020-12-31 | 365 | 7.4248 | 0.42484 | 7 | 0.84967
65757 | 6.24 | 1 | 2019-12-31 | 2020-12-31 | 365 | 7.1498 | 0.14984 | 7 | 0.29968
65759 | 13.395 | 1 | 2019-12-31 | 2020-12-31 | 365 | 15.3481 | 0.3481 | 15 | 0.6962
65760 | 9.36 | 1 | 2019-12-31 | 2020-12-31 | 365 | 10.7248 | 0.72476 | 11 | 0.44953
65761 | 7.42 | 1 | 2019-12-31 | 2020-12-31 | 365 | 8.5019 | 0.5019 | 9 | 0.0037907
65763 | 5.98 | 1 | 2019-12-31 | 2020-12-31 | 365 | 6.8519 | 0.85193 | 7 | 0.70386
65764 | 3.9 | 1 | 2019-12-31 | 2020-12-31 | 365 | 4.4687 | 0.46865 | 4 | 0.9373
65765 | 3.48 | 1 | 2019-12-31 | 2020-12-31 | 365 | 3.9874 | 0.98741 | 4 | 0.97482
65767 | 4.68 | 1 | 2019-12-31 | 2020-12-31 | 365 | 5.3624 | 0.36238 | 5 | 0.72476
65771 | 10.26 | 1 | 2019-12-31 | 2020-12-31 | 365 | 11.756 | 0.75599 | 12 | 0.51198
65772 | 3.705 | 1 | 2019-12-31 | 2020-12-31 | 365 | 4.2452 | 0.24522 | 4 | 0.49044
65773 | 5.035 | 1 | 2019-12-31 | 2020-12-31 | 365 | 5.7691 | 0.76914 | 6 | 0.53829
65775 | 7.41 | 1 | 2019-12-31 | 2020-12-31 | 365 | 8.4904 | 0.49044 | 8 | 0.98087
65776 | 10.07 | 1 | 2019-12-31 | 2020-12-31 | 365 | 11.5383 | 0.53829 | 12 | 0.076573
65778 | 13.515 | 1 | 2019-12-31 | 2020-12-31 | 365 | 15.4856 | 0.4856 | 15 | 0.97119
65779 | 2.28 | 1 | 2019-12-31 | 2020-12-31 | 365 | 2.6124 | 0.61244 | 3 | 0.22488
65780 | 5.415 | 1 | 2019-12-31 | 2020-12-31 | 365 | 6.2046 | 0.20455 | 6 | 0.4091
65781 | 11.115 | 1 | 2019-12-31 | 2020-12-31 | 365 | 12.7357 | 0.73566 | 13 | 0.47131
65838 | 6.38 | 1 | 2019-12-31 | 2020-12-31 | 365 | 7.3103 | 0.31026 | 7 | 0.62051
65841 | 8.06 | 1 | 2019-12-31 | 2020-12-31 | 365 | 9.2352 | 0.23521 | 9 | 0.47042
65843 | 5.83 | 1 | 2019-12-31 | 2020-12-31 | 365 | 6.6801 | 0.68006 | 7 | 0.36012
65844 | 8.12 | 1 | 2019-12-31 | 2020-12-31 | 365 | 9.304 | 0.30396 | 9 | 0.60792
65846 | 6.5 | 1 | 2019-12-31 | 2020-12-31 | 365 | 7.4478 | 0.44775 | 7 | 0.8955
65847 | 7.695 | 1 | 2019-12-31 | 2020-12-31 | 365 | 8.817 | 0.81699 | 9 | 0.63399
65848 | 6.48 | 1 | 2019-12-31 | 2020-12-31 | 365 | 7.4248 | 0.42484 | 7 | 0.84967
65849 | 2.65 | 1 | 2019-12-31 | 2020-12-31 | 365 | 3.0364 | 0.036391 | 3 | 0.072782
65851 | 8.48 | 1 | 2019-12-31 | 2020-12-31 | 365 | 9.7165 | 0.71645 | 10 | 0.4329
65987 | 3.99 | 1 | 2019-12-31 | 2020-12-31 | 365 | 4.5718 | 0.57177 | 5 | 0.14355
66125 | 9.69 | 1 | 2019-12-31 | 2020-12-31 | 365 | 11.1029 | 0.10288 | 11 | 0.20576
65719 | 15.86 | 1 | 2019-12-31 | 2020-12-31 | 365 | 18.1725 | 0.17251 | 18 | 0.34503
65770 | 4.32 | 1 | 2019-12-31 | 2020-12-31 | 365 | 4.9499 | 0.94989 | 5 | 0.89978
65756 | 6.75 | 1 | 2019-12-31 | 2020-12-31 | 365 | 7.7342 | 0.7342 | 8 | 0.46841
65657 | 13.34 | 1 | 2019-12-31 | 2020-12-31 | 365 | 15.2851 | 0.28508 | 15 | 0.57016
65723 | 6.5 | 1 | 2019-12-31 | 2020-12-31 | 365 | 7.4478 | 0.44775 | 7 | 0.8955
65745 | 4.16 | 1 | 2019-12-31 | 2020-12-31 | 365 | 4.7666 | 0.76656 | 5 | 0.53312
65988 | 6.76 | 1 | 2019-12-31 | 2020-12-31 | 365 | 7.7457 | 0.74566 | 8 | 0.49132
66043 | 11.7 | 1 | 2019-12-31 | 2020-12-31 | 365 | 13.406 | 0.40595 | 13 | 0.81191
66045 | 7.28 | 1 | 2019-12-31 | 2020-12-31 | 365 | 8.3415 | 0.34148 | 8 | 0.68296
66052 | 4.68 | 1 | 2019-12-31 | 2020-12-31 | 365 | 5.3624 | 0.36238 | 5 | 0.72476
66056 | 10.4 | 1 | 2019-12-31 | 2020-12-31 | 365 | 11.9164 | 0.9164 | 12 | 0.83281
66068 | 8.58 | 1 | 2019-12-31 | 2020-12-31 | 365 | 9.831 | 0.83103 | 10 | 0.66207
66070 | 12.88 | 1 | 2019-12-31 | 2020-12-31 | 365 | 14.758 | 0.75801 | 15 | 0.51601
66071 | 9.57 | 1 | 2019-12-31 | 2020-12-31 | 365 | 10.9654 | 0.96538 | 11 | 0.93077
66090 | 5.46 | 1 | 2019-12-31 | 2020-12-31 | 365 | 6.2561 | 0.25611 | 6 | 0.51222
66128 | 2.86 | 1 | 2019-12-31 | 2020-12-31 | 365 | 3.277 | 0.27701 | 3 | 0.55402
66130 | 4.42 | 1 | 2019-12-31 | 2020-12-31 | 365 | 5.0645 | 0.064471 | 5 | 0.12894
66131 | 11.6 | 1 | 2019-12-31 | 2020-12-31 | 365 | 13.2914 | 0.29137 | 13 | 0.58275
66134 | 7.28 | 1 | 2019-12-31 | 2020-12-31 | 365 | 8.3415 | 0.34148 | 8 | 0.68296
66142 | 7.28 | 0.8 | 2019-12-31 | 2020-12-31 | 365 | 6.6732 | 0.67319 | 7 | 0.34637
66143 | 8.32 | 1 | 2019-12-31 | 2020-12-31 | 365 | 9.5331 | 0.53312 | 10 | 0.066245
66148 | 11.96 | 1 | 2019-12-31 | 2020-12-31 | 365 | 13.7039 | 0.70386 | 14 | 0.40773
66149 | 3.64 | 0.8 | 2019-12-31 | 2020-12-31 | 365 | 3.3366 | 0.33659 | 3 | 0.67319
66152 | 4.16 | 0.8 | 2019-12-31 | 2020-12-31 | 365 | 3.8132 | 0.81325 | 4 | 0.6265
66157 | 9.62 | 0.8 | 2019-12-31 | 2020-12-31 | 365 | 8.8181 | 0.81814 | 9 | 0.63628
66158 | 3.64 | 1 | 2019-12-31 | 2020-12-31 | 365 | 4.1707 | 0.17074 | 4 | 0.34148
66167 | 6.44 | 0.8 | 2019-12-31 | 2020-12-31 | 365 | 5.9032 | 0.9032 | 6 | 0.80641
66168 | 10.15 | 1 | 2019-12-31 | 2020-12-31 | 365 | 11.63 | 0.62995 | 12 | 0.2599
65684 | 9.01 | 1 | 2019-12-31 | 2020-12-31 | 365 | 10.3237 | 0.32373 | 10 | 0.64746
65989 | 10.83 | 1 | 2019-12-31 | 2020-12-31 | 365 | 12.4091 | 0.4091 | 12 | 0.8182
65990 | 2.85 | 1 | 2019-12-31 | 2020-12-31 | 365 | 3.2656 | 0.26555 | 3 | 0.53111
65992 | 9.405 | 0.8 | 2019-12-31 | 2020-12-31 | 365 | 8.6211 | 0.62106 | 9 | 0.24212
66041 | 6.84 | 1 | 2019-12-31 | 2020-12-31 | 365 | 7.8373 | 0.83733 | 8 | 0.67465
66042 | 13.395 | 1 | 2019-12-31 | 2020-12-31 | 365 | 15.3481 | 0.3481 | 15 | 0.6962
66044 | 4.77 | 1 | 2019-12-31 | 2020-12-31 | 365 | 5.4655 | 0.4655 | 5 | 0.93101
66047 | 5.985 | 1 | 2019-12-31 | 2020-12-31 | 365 | 6.8577 | 0.85766 | 7 | 0.71532
66050 | 8.835 | 0.8 | 2019-12-31 | 2020-12-31 | 365 | 8.0986 | 0.098571 | 8 | 0.19714
66053 | 3.135 | 1 | 2019-12-31 | 2020-12-31 | 365 | 3.5921 | 0.59211 | 4 | 0.18422
66054 | 4.275 | 1 | 2019-12-31 | 2020-12-31 | 365 | 4.8983 | 0.89833 | 5 | 0.79666
66057 | 2.28 | 1 | 2019-12-31 | 2020-12-31 | 365 | 2.6124 | 0.61244 | 3 | 0.22488
66058 | 3.705 | 1 | 2019-12-31 | 2020-12-31 | 365 | 4.2452 | 0.24522 | 4 | 0.49044
66060 | 9.405 | 1 | 2019-12-31 | 2020-12-31 | 365 | 10.7763 | 0.77632 | 11 | 0.55265
66061 | 9.69 | 1 | 2019-12-31 | 2020-12-31 | 365 | 11.1029 | 0.10288 | 11 | 0.20576
66062 | 4.56 | 0.8 | 2019-12-31 | 2020-12-31 | 365 | 4.1799 | 0.17991 | 4 | 0.35982
66063 | 5.13 | 1 | 2019-12-31 | 2020-12-31 | 365 | 5.878 | 0.878 | 6 | 0.75599
66064 | 5.7 | 1 | 2019-12-31 | 2020-12-31 | 365 | 6.5311 | 0.53111 | 7 | 0.062211
66066 | 3.99 | 1 | 2019-12-31 | 2020-12-31 | 365 | 4.5718 | 0.57177 | 5 | 0.14355
66067 | 10.26 | 1 | 2019-12-31 | 2020-12-31 | 365 | 11.756 | 0.75599 | 12 | 0.51198
66072 | 9.69 | 1 | 2019-12-31 | 2020-12-31 | 365 | 11.1029 | 0.10288 | 11 | 0.20576
66084 | 5.7 | 0.8 | 2019-12-31 | 2020-12-31 | 365 | 5.2249 | 0.22488 | 5 | 0.44977
66085 | 7.695 | 0.8 | 2019-12-31 | 2020-12-31 | 365 | 7.0536 | 0.053594 | 7 | 0.10719
66123 | 13.11 | 1 | 2019-12-31 | 2020-12-31 | 365 | 15.0215 | 0.021543 | 15 | 0.043086
66135 | 7.98 | 0.8 | 2019-12-31 | 2020-12-31 | 365 | 7.3148 | 0.31484 | 7 | 0.62968
66141 | 9.975 | 1 | 2019-12-31 | 2020-12-31 | 365 | 11.4294 | 0.42943 | 11 | 0.85887
66144 | 3.99 | 1 | 2019-12-31 | 2020-12-31 | 365 | 4.5718 | 0.57177 | 5 | 0.14355
66145 | 9.12 | 1 | 2019-12-31 | 2020-12-31 | 365 | 10.4498 | 0.44977 | 10 | 0.89954
66146 | 10.66 | 1 | 2019-12-31 | 2020-12-31 | 365 | 12.2143 | 0.21431 | 12 | 0.42863
66147 | 8.265 | 1 | 2019-12-31 | 2020-12-31 | 365 | 9.4701 | 0.4701 | 9 | 0.94021
66150 | 7.695 | 1 | 2019-12-31 | 2020-12-31 | 365 | 8.817 | 0.81699 | 9 | 0.63399
66151 | 10.26 | 1 | 2019-12-31 | 2020-12-31 | 365 | 11.756 | 0.75599 | 12 | 0.51198
66153 | 2.85 | 1 | 2019-12-31 | 2020-12-31 | 365 | 3.2656 | 0.26555 | 3 | 0.53111
66154 | 8.55 | 1 | 2019-12-31 | 2020-12-31 | 365 | 9.7967 | 0.79666 | 10 | 0.59332
66159 | 6.84 | 1 | 2019-12-31 | 2020-12-31 | 365 | 7.8373 | 0.83733 | 8 | 0.67465
66164 | 11.4 | 1 | 2019-12-31 | 2020-12-31 | 365 | 13.0622 | 0.062211 | 13 | 0.12442
66165 | 5.985 | 1 | 2019-12-31 | 2020-12-31 | 365 | 6.8577 | 0.85766 | 7 | 0.71532
66169 | 7.695 | 0.8 | 2019-12-31 | 2020-12-31 | 365 | 7.0536 | 0.053594 | 7 | 0.10719
66092 | 6.84 | 0.8 | 2019-12-31 | 2020-12-31 | 365 | 6.2699 | 0.26986 | 6 | 0.53972
66824 | 7.98 | 0.8 | 2019-12-31 | 2020-12-31 | 365 | 7.3148 | 0.31484 | 7 | 0.62968
66828 | 5.7 | 0.8 | 2019-12-31 | 2020-12-31 | 365 | 5.2249 | 0.22488 | 5 | 0.44977
66830 | 7.125 | 0.8 | 2019-12-31 | 2020-12-31 | 365 | 6.5311 | 0.53111 | 7 | 0.062211
66831 | 13.395 | 0.8 | 2019-12-31 | 2020-12-31 | 365 | 12.2785 | 0.27848 | 12 | 0.55696
66834 | 6.555 | 0.8 | 2019-12-31 | 2020-12-31 | 365 | 6.0086 | 0.0086172 | 6 | 0.017234
66840 | 3.77 | 0.8 | 2019-12-31 | 2020-12-31 | 365 | 3.4558 | 0.45576 | 3 | 0.91151
66841 | 7.41 | 0.8 | 2019-12-31 | 2020-12-31 | 365 | 6.7923 | 0.79235 | 7 | 0.5847
66845 | 6.84 | 0.8 | 2019-12-31 | 2020-12-31 | 365 | 6.2699 | 0.26986 | 6 | 0.53972
66847 | 10.83 | 0.8 | 2019-12-31 | 2020-12-31 | 365 | 9.9273 | 0.92728 | 10 | 0.85456
66849 | 6.5 | 0.8 | 2019-12-31 | 2020-12-31 | 365 | 5.9582 | 0.9582 | 6 | 0.9164
66850 | 3.705 | 0.8 | 2019-12-31 | 2020-12-31 | 365 | 3.3962 | 0.39617 | 3 | 0.79235
66852 | 3.99 | 0.8 | 2019-12-31 | 2020-12-31 | 365 | 3.6574 | 0.65742 | 4 | 0.31484
66853 | 12.54 | 0.8 | 2019-12-31 | 2020-12-31 | 365 | 11.4947 | 0.49475 | 11 | 0.98949
66854 | 8.55 | 0.8 | 2019-12-31 | 2020-12-31 | 365 | 7.8373 | 0.83733 | 8 | 0.67465
66855 | 5.7 | 0.8 | 2019-12-31 | 2020-12-31 | 365 | 5.2249 | 0.22488 | 5 | 0.44977
66856 | 3.9 | 0.8 | 2019-12-31 | 2020-12-31 | 365 | 3.5749 | 0.57492 | 4 | 0.14984
66857 | 5.415 | 0.8 | 2019-12-31 | 2020-12-31 | 365 | 4.9636 | 0.96364 | 5 | 0.92728
66858 | 13.395 | 0.8 | 2019-12-31 | 2020-12-31 | 365 | 12.2785 | 0.27848 | 12 | 0.55696
66859 | 6.84 | 0.8 | 2019-12-31 | 2020-12-31 | 365 | 6.2699 | 0.26986 | 6 | 0.53972
66860 | 10.44 | 0.8 | 2019-12-31 | 2020-12-31 | 365 | 9.5698 | 0.56979 | 10 | 0.13958
66861 | 2.6 | 0.8 | 2019-12-31 | 2020-12-31 | 365 | 2.3833 | 0.38328 | 2 | 0.76656
66862 | 11.4 | 0.8 | 2019-12-31 | 2020-12-31 | 365 | 10.4498 | 0.44977 | 10 | 0.89954
66863 | 7.695 | 0.8 | 2019-12-31 | 2020-12-31 | 365 | 7.0536 | 0.053594 | 7 | 0.10719
66055 | 5.415 | 1 | 2019-12-31 | 2020-12-31 | 365 | 6.2046 | 0.20455 | 6 | 0.4091
66093 | 7.41 | 1 | 2019-12-31 | 2020-12-31 | 365 | 8.4904 | 0.49044 | 8 | 0.98087
66160 | 4.845 | 1 | 2019-12-31 | 2020-12-31 | 365 | 5.5514 | 0.55144 | 6 | 0.10288
66839 | 5.985 | 0.8 | 2019-12-31 | 2020-12-31 | 365 | 5.4861 | 0.48613 | 5 | 0.97226
66851 | 7.125 | 0.8 | 2019-12-31 | 2020-12-31 | 365 | 6.5311 | 0.53111 | 7 | 0.062211
67736 | 10.26 | 0.8 | 2019-12-31 | 2020-12-31 | 365 | 9.4048 | 0.40479 | 9 | 0.80958
67734 | 6.38 | 0.8 | 2019-12-31 | 2020-12-31 | 365 | 5.8482 | 0.8482 | 6 | 0.69641
67737 | 5.7 | 0.8 | 2019-12-31 | 2020-12-31 | 365 | 5.2249 | 0.22488 | 5 | 0.44977
67738 | 2.6 | 0.8 | 2019-12-31 | 2020-12-31 | 365 | 2.3833 | 0.38328 | 2 | 0.76656
67740 | 3.99 | 0.8 | 2019-12-31 | 2020-12-31 | 365 | 3.6574 | 0.65742 | 4 | 0.31484
67756 | 11.115 | 0.8 | 2019-12-31 | 2020-12-31 | 365 | 10.1885 | 0.18852 | 10 | 0.37705
67761 | 8.84 | 0.8 | 2019-12-31 | 2020-12-31 | 365 | 8.1032 | 0.10315 | 8 | 0.20631
67762 | 4.56 | 0.8 | 2019-12-31 | 2020-12-31 | 365 | 4.1799 | 0.17991 | 4 | 0.35982
67763 | 3.975 | 0.8 | 2019-12-31 | 2020-12-31 | 365 | 3.6437 | 0.64367 | 4 | 0.28734
67764 | 2.86 | 0.8 | 2019-12-31 | 2020-12-31 | 365 | 2.6216 | 0.62161 | 3 | 0.24322
67765 | 4.42 | 0.8 | 2019-12-31 | 2020-12-31 | 365 | 4.0516 | 0.051577 | 4 | 0.10315
67767 | 4.275 | 0.8 | 2019-12-31 | 2020-12-31 | 365 | 3.9187 | 0.91866 | 4 | 0.83733
67769 | 4.845 | 0.8 | 2019-12-31 | 2020-12-31 | 365 | 4.4412 | 0.44115 | 4 | 0.8823
67770 | 11.115 | 0.8 | 2019-12-31 | 2020-12-31 | 365 | 10.1885 | 0.18852 | 10 | 0.37705
67771 | 4.56 | 0.8 | 2019-12-31 | 2020-12-31 | 365 | 4.1799 | 0.17991 | 4 | 0.35982
67772 | 13.395 | 0.8 | 2019-12-31 | 2020-12-31 | 365 | 12.2785 | 0.27848 | 12 | 0.55696
67773 | 7.25 | 0.8 | 2019-12-31 | 2020-12-31 | 365 | 6.6457 | 0.64569 | 7 | 0.29137
66835 | 4.845 | 0.8 | 2019-12-31 | 2020-12-31 | 365 | 4.4412 | 0.44115 | 4 | 0.8823
66843 | 12.6 | 0.8 | 2019-12-31 | 2020-12-31 | 365 | 11.5497 | 0.54974 | 12 | 0.099489
68848 | 7.98 | 0.8 | 2019-12-31 | 2020-12-31 | 365 | 7.3148 | 0.31484 | 7 | 0.62968
68852 | 12.825 | 0.8 | 2019-12-31 | 2020-12-31 | 365 | 11.756 | 0.75599 | 12 | 0.51198
68853 | 4.275 | 0.8 | 2019-12-31 | 2020-12-31 | 365 | 3.9187 | 0.91866 | 4 | 0.83733
68860 | 5.7 | 0.8 | 2019-12-31 | 2020-12-31 | 365 | 5.2249 | 0.22488 | 5 | 0.44977
68861 | 5.8 | 0.8 | 2019-12-31 | 2020-12-31 | 365 | 5.3165 | 0.31655 | 5 | 0.6331
68864 | 9.405 | 0.8 | 2019-12-31 | 2020-12-31 | 365 | 8.6211 | 0.62106 | 9 | 0.24212
68865 | 7.98 | 0.8 | 2019-12-31 | 2020-12-31 | 365 | 7.3148 | 0.31484 | 7 | 0.62968
68874 | 3.99 | 0.8 | 2019-12-31 | 2020-12-31 | 365 | 3.6574 | 0.65742 | 4 | 0.31484
68875 | 6.555 | 0.8 | 2019-12-31 | 2020-12-31 | 365 | 6.0086 | 0.0086172 | 6 | 0.017234
68876 | 14.58 | 0.8 | 2019-12-31 | 2020-12-31 | 365 | 13.3647 | 0.3647 | 13 | 0.72941
68880 | 6.555 | 0.8 | 2019-12-31 | 2020-12-31 | 365 | 6.0086 | 0.0086172 | 6 | 0.017234
68882 | 10.92 | 0.8 | 2019-12-31 | 2020-12-31 | 365 | 10.0098 | 0.0097787 | 10 | 0.019557
68884 | 4.275 | 0.8 | 2019-12-31 | 2020-12-31 | 365 | 3.9187 | 0.91866 | 4 | 0.83733
68886 | 10.545 | 0.8 | 2019-12-31 | 2020-12-31 | 365 | 9.666 | 0.66604 | 10 | 0.33207
68892 | 5.6 | 0.8 | 2019-12-31 | 2020-12-31 | 365 | 5.1332 | 0.13322 | 5 | 0.26644
68872 | 8.835 | 0.8 | 2019-12-31 | 2020-12-31 | 365 | 8.0986 | 0.098571 | 8 | 0.19714
68878 | 5.415 | 0.8 | 2019-12-31 | 2020-12-31 | 365 | 4.9636 | 0.96364 | 5 | 0.92728
69220 | 8.265 | 0.8 | 2019-12-31 | 2020-12-31 | 365 | 7.5761 | 0.57608 | 8 | 0.15216
69221 | 5.7 | 0.8 | 2019-12-31 | 2020-12-31 | 365 | 5.2249 | 0.22488 | 5 | 0.44977
69222 | 3.99 | 0.8 | 2019-12-31 | 2020-12-31 | 365 | 3.6574 | 0.65742 | 4 | 0.31484
69223 | 3.42 | 0.8 | 2019-12-31 | 2020-12-31 | 365 | 3.1349 | 0.13493 | 3 | 0.26986
69224 | 5.985 | 0.8 | 2019-12-31 | 2020-12-31 | 365 | 5.4861 | 0.48613 | 5 | 0.97226
69225 | 2.85 | 0.8 | 2019-12-31 | 2020-12-31 | 365 | 2.6124 | 0.61244 | 3 | 0.22488
69226 | 6.96 | 0.8 | 2019-12-31 | 2020-12-31 | 365 | 6.3799 | 0.37986 | 6 | 0.75972
69227 | 10.83 | 0.8 | 2019-12-31 | 2020-12-31 | 365 | 9.9273 | 0.92728 | 10 | 0.85456
69228 | 7.41 | 0.8 | 2019-12-31 | 2020-12-31 | 365 | 6.7923 | 0.79235 | 7 | 0.5847
69229 | 5.7 | 0.8 | 2019-12-31 | 2020-12-31 | 365 | 5.2249 | 0.22488 | 5 | 0.44977
69231 | 9.405 | 0.8 | 2019-12-31 | 2020-12-31 | 365 | 8.6211 | 0.62106 | 9 | 0.24212
69232 | 6.555 | 0.8 | 2019-12-31 | 2020-12-31 | 365 | 6.0086 | 0.0086172 | 6 | 0.017234
69233 | 4.845 | 0.8 | 2019-12-31 | 2020-12-31 | 365 | 4.4412 | 0.44115 | 4 | 0.8823
69230 | 6.84 | 0.8 | 2019-12-31 | 2020-12-31 | 365 | 6.2699 | 0.26986 | 6 | 0.53972
69234 | 8.96 | 0.8 | 2019-12-31 | 2020-12-31 | 365 | 8.2132 | 0.21315 | 8 | 0.4263
69235 | 5.415 | 0.8 | 2019-12-31 | 2020-12-31 | 365 | 4.9636 | 0.96364 | 5 | 0.92728
69236 | 10.545 | 0.8 | 2019-12-31 | 2020-12-31 | 365 | 9.666 | 0.66604 | 10 | 0.33207
69237 | 7.125 | 0.8 | 2019-12-31 | 2020-12-31 | 365 | 6.5311 | 0.53111 | 7 | 0.062211
69238 | 5.985 | 0.8 | 2019-12-31 | 2020-12-31 | 365 | 5.4861 | 0.48613 | 5 | 0.97226
69239 | 8.265 | 0.8 | 2019-12-31 | 2020-12-31 | 365 | 7.5761 | 0.57608 | 8 | 0.15216
69240 | 5.415 | 0.8 | 2019-12-31 | 2020-12-31 | 365 | 4.9636 | 0.96364 | 5 | 0.92728
69241 | 3.42 | 0.8 | 2019-12-31 | 2020-12-31 | 365 | 3.1349 | 0.13493 | 3 | 0.26986
69242 | 2.565 | 0.8 | 2019-12-31 | 2020-12-31 | 365 | 2.3512 | 0.3512 | 2 | 0.7024
69243 | 7.41 | 0.8 | 2019-12-31 | 2020-12-31 | 365 | 6.7923 | 0.79235 | 7 | 0.5847
69244 | 7.695 | 0.8 | 2019-12-31 | 2020-12-31 | 365 | 7.0536 | 0.053594 | 7 | 0.10719
69246 | 4.845 | 0.8 | 2019-12-31 | 2020-12-31 | 365 | 4.4412 | 0.44115 | 4 | 0.8823
69247 | 8.835 | 0.8 | 2019-12-31 | 2020-12-31 | 365 | 8.0986 | 0.098571 | 8 | 0.19714
69248 | 2.565 | 0.8 | 2019-12-31 | 2020-12-31 | 365 | 2.3512 | 0.3512 | 2 | 0.7024
69249 | 6.27 | 0.8 | 2019-12-31 | 2020-12-31 | 365 | 5.7474 | 0.74737 | 6 | 0.49475
69250 | 12.255 | 0.8 | 2019-12-31 | 2020-12-31 | 365 | 11.2335 | 0.2335 | 11 | 0.467
68879 | 12.54 | 0.8 | 2019-12-31 | 2020-12-31 | 365 | 11.4947 | 0.49475 | 11 | 0.98949
70057 | 5.7 | 0.8 | 2019-12-31 | 2020-12-31 | 365 | 5.2249 | 0.22488 | 5 | 0.44977
70058 | 6.21 | 0.8 | 2019-12-31 | 2020-12-31 | 365 | 5.6924 | 0.69237 | 6 | 0.38475
70064 | 10.83 | 0.8 | 2019-12-31 | 2020-12-31 | 365 | 9.9273 | 0.92728 | 10 | 0.85456
70066 | 10.545 | 0.8 | 2019-12-31 | 2020-12-31 | 365 | 9.666 | 0.66604 | 10 | 0.33207
70071 | 10.83 | 0.8 | 2019-12-31 | 2020-12-31 | 365 | 9.9273 | 0.92728 | 10 | 0.85456
71398 | 5.72 | 0.8 | 2019-12-31 | 2020-12-31 | 365 | 5.2432 | 0.24322 | 5 | 0.48643
71400 | 11.96 | 0.8 | 2019-12-31 | 2020-12-31 | 365 | 10.9631 | 0.96309 | 11 | 0.92618
71401 | 5.985 | 0.8 | 2019-12-31 | 2020-12-31 | 365 | 5.4861 | 0.48613 | 5 | 0.97226
71403 | 8.835 | 0.8 | 2019-12-31 | 2020-12-31 | 365 | 8.0986 | 0.098571 | 8 | 0.19714
68890 | 11.34 | 0.8 | 2019-12-31 | 2020-12-31 | 365 | 10.3948 | 0.39477 | 10 | 0.78954
72476 | 7.125 | 0.8 | 2019-12-31 | 2020-12-31 | 365 | 6.5311 | 0.53111 | 7 | 0.062211
72477 | 3.705 | 0.8 | 2019-12-31 | 2020-12-31 | 365 | 3.3962 | 0.39617 | 3 | 0.79235
72658 | 4.64 | 0.8 | 2019-12-31 | 2020-12-31 | 365 | 4.2532 | 0.25324 | 4 | 0.50648
78982 | 10.44 | 0.8 | 2019-12-31 | 2020-12-31 | 365 | 9.5698 | 0.56979 | 10 | 0.13958
78984 | 3.99 | 0.8 | 2019-12-31 | 2020-12-31 | 365 | 3.6574 | 0.65742 | 4 | 0.31484
78990 | 9.57 | 0.8 | 2019-12-31 | 2020-12-31 | 365 | 8.7723 | 0.77231 | 9 | 0.54461
79063 | 5.415 | 0.8 | 2019-12-31 | 2020-12-31 | 365 | 4.9636 | 0.96364 | 5 | 0.92728
79482 | 6.27 | 0.8 | 2019-12-31 | 2020-12-31 | 365 | 5.7474 | 0.74737 | 6 | 0.49475
80262 | 4.56 | 0.8 | 2019-12-31 | 2020-12-31 | 365 | 4.1799 | 0.17991 | 4 | 0.35982
81839 | 10.5 | 0.8 | 2019-12-31 | 2020-12-31 | 365 | 9.6248 | 0.62479 | 10 | 0.24957
82214 | 8.55 | 0.8 | 2019-12-31 | 2020-12-31 | 365 | 7.8373 | 0.83733 | 8 | 0.67465
82883 | 11.22 | 0.8 | 2019-12-31 | 2020-12-31 | 365 | 10.2848 | 0.28477 | 10 | 0.56955
83216 | 13.275 | 0.8 | 2019-12-31 | 2020-12-31 | 365 | 12.1685 | 0.16848 | 12 | 0.33696
64898 | 474.95 | 0.7 | 2019-12-31 | 2020-12-31 | 365 | 380.9411 | 0.94106 | 381 | 0.88211
65087 | 89.76 | 0.7 | 2019-12-31 | 2020-12-31 | 365 | 71.9934 | 0.99341 | 72 | 0.98682
65129 | 5997.6 | 0.55 | 2019-12-31 | 2020-12-31 | 365 | 3779.6539 | 0.65393 | 3780 | 0.30787
65149 | 409.5 | 0.7 | 2019-12-31 | 2020-12-31 | 365 | 328.4459 | 0.44586 | 328 | 0.89173
58578 | 996.74 | 0.9 | 2019-12-31 | 2020-12-31 | 365 | 1027.8654 | 0.8654 | 1028 | 0.7308
12766 | 649.04 | 0.8 | 2019-12-31 | 2020-12-31 | 365 | 594.9402 | 0.94018 | 595 | 0.88036
64952 | 649.98 | 0.55 | 2019-12-31 | 2020-12-31 | 365 | 409.6138 | 0.61376 | 410 | 0.22751
64955 | 649.4 | 0.55 | 2019-12-31 | 2020-12-31 | 365 | 409.2482 | 0.24824 | 409 | 0.49649
64956 | 649.4 | 0.55 | 2019-12-31 | 2020-12-31 | 365 | 409.2482 | 0.24824 | 409 | 0.49649
64959 | 612 | 0.55 | 2019-12-31 | 2020-12-31 | 365 | 385.679 | 0.67897 | 386 | 0.35795
64422 | 649.98 | 0.55 | 2019-12-31 | 2020-12-31 | 365 | 409.6138 | 0.61376 | 410 | 0.22751
64769 | 131.32 | 0.7 | 2019-12-31 | 2020-12-31 | 365 | 105.3273 | 0.32725 | 105 | 0.65451
64871 | 403.005 | 0.7 | 2019-12-31 | 2020-12-31 | 365 | 323.2364 | 0.23645 | 323 | 0.47289
64870 | 9.86 | 1 | 2019-12-31 | 2020-12-31 | 365 | 11.2977 | 0.29767 | 11 | 0.59533
64413 | 285.12 | 0.7 | 2019-12-31 | 2020-12-31 | 365 | 228.6849 | 0.68494 | 229 | 0.36989
64646 | 1386.9 | 0.8 | 2019-12-31 | 2020-12-31 | 365 | 1271.2969 | 0.29689 | 1271 | 0.59378
64658 | 663.3 | 0.8 | 2019-12-31 | 2020-12-31 | 365 | 608.0116 | 0.011557 | 608 | 0.023114
64825 | 1121.4 | 0.8 | 2019-12-31 | 2020-12-31 | 365 | 1027.9273 | 0.92727 | 1028 | 0.85455
64826 | 1291.5 | 0.8 | 2019-12-31 | 2020-12-31 | 365 | 1183.8488 | 0.84883 | 1184 | 0.69765
64828 | 1236.15 | 0.8 | 2019-12-31 | 2020-12-31 | 365 | 1133.1124 | 0.11245 | 1133 | 0.22489
64974 | 711.54 | 0.6 | 2019-12-31 | 2020-12-31 | 365 | 489.1729 | 0.17293 | 489 | 0.34587
65189 | 685.44 | 0.6 | 2019-12-31 | 2020-12-31 | 365 | 471.2296 | 0.22958 | 471 | 0.45916
63100 | 48.16 | 0.7 | 2019-12-31 | 2020-12-31 | 365 | 38.6275 | 0.62748 | 39 | 0.25496
64259 | 648.72 | 0.65 | 2019-12-31 | 2020-12-31 | 365 | 483.1506 | 0.15057 | 483 | 0.30114
65469 | 648 | 0.8 | 2019-12-31 | 2020-12-31 | 365 | 593.9869 | 0.98687 | 594 | 0.97373
23375 | 5.1 | 1 | 2019-12-31 | 2020-12-31 | 365 | 5.8436 | 0.84362 | 6 | 0.68724
23443 | 8.5 | 1 | 2019-12-31 | 2020-12-31 | 365 | 9.7394 | 0.73937 | 10 | 0.47874
23511 | 6.24 | 1 | 2019-12-31 | 2020-12-31 | 365 | 7.1498 | 0.14984 | 7 | 0.29968
23383 | 7.25 | 1 | 2019-12-31 | 2020-12-31 | 365 | 8.3071 | 0.30711 | 8 | 0.61422
23441 | 8.06 | 1 | 2019-12-31 | 2020-12-31 | 365 | 9.2352 | 0.23521 | 9 | 0.47042
67294 | 2.28 | 0.8 | 2019-12-31 | 2020-12-31 | 365 | 2.09 | 0.089954 | 2 | 0.17991
67546 | 2.85 | 0.8 | 2019-12-31 | 2020-12-31 | 365 | 2.6124 | 0.61244 | 3 | 0.22488
67547 | 9.8 | 0.8 | 2019-12-31 | 2020-12-31 | 365 | 8.9831 | 0.98313 | 9 | 0.96627
67915 | 8.68 | 0.8 | 2019-12-31 | 2020-12-31 | 365 | 7.9565 | 0.95649 | 8 | 0.91298
67923 | 7.155 | 0.8 | 2019-12-31 | 2020-12-31 | 365 | 6.5586 | 0.5586 | 7 | 0.11721
68158 | 6.84 | 0.8 | 2019-12-31 | 2020-12-31 | 365 | 6.2699 | 0.26986 | 6 | 0.53972
68223 | 7.685 | 0.8 | 2019-12-31 | 2020-12-31 | 365 | 7.0444 | 0.044428 | 7 | 0.088855
68224 | 12.255 | 0.8 | 2019-12-31 | 2020-12-31 | 365 | 11.2335 | 0.2335 | 11 | 0.467
71636 | 13.5 | 1 | 2019-12-31 | 2020-12-31 | 365 | 15.4684 | 0.46841 | 15 | 0.93682
67551 | 6.72 | 0.8 | 2019-12-31 | 2020-12-31 | 365 | 6.1599 | 0.15986 | 6 | 0.31973
67552 | 7.41 | 0.8 | 2019-12-31 | 2020-12-31 | 365 | 6.7923 | 0.79235 | 7 | 0.5847
67555 | 7.155 | 0.8 | 2019-12-31 | 2020-12-31 | 365 | 6.5586 | 0.5586 | 7 | 0.11721
67642 | 10.545 | 0.8 | 2019-12-31 | 2020-12-31 | 365 | 9.666 | 0.66604 | 10 | 0.33207
67643 | 3.825 | 0.8 | 2019-12-31 | 2020-12-31 | 365 | 3.5062 | 0.50617 | 4 | 0.012345
67686 | 11.4 | 0.8 | 2019-12-31 | 2020-12-31 | 365 | 10.4498 | 0.44977 | 10 | 0.89954
67688 | 8.06 | 0.8 | 2019-12-31 | 2020-12-31 | 365 | 7.3882 | 0.38817 | 7 | 0.77634
68031 | 7.56 | 0.8 | 2019-12-31 | 2020-12-31 | 365 | 6.9298 | 0.92985 | 7 | 0.85969
68032 | 5.88 | 0.8 | 2019-12-31 | 2020-12-31 | 365 | 5.3899 | 0.38988 | 5 | 0.77976
68033 | 7.41 | 0.8 | 2019-12-31 | 2020-12-31 | 365 | 6.7923 | 0.79235 | 7 | 0.5847
68034 | 10.64 | 0.8 | 2019-12-31 | 2020-12-31 | 365 | 9.7531 | 0.75312 | 10 | 0.50624
68055 | 5.88 | 0.8 | 2019-12-31 | 2020-12-31 | 365 | 5.3899 | 0.38988 | 5 | 0.77976
68056 | 9.52 | 0.8 | 2019-12-31 | 2020-12-31 | 365 | 8.7265 | 0.72647 | 9 | 0.45295
67913 | 5.6 | 0.8 | 2019-12-31 | 2020-12-31 | 365 | 5.1332 | 0.13322 | 5 | 0.26644
67914 | 9.52 | 0.8 | 2019-12-31 | 2020-12-31 | 365 | 8.7265 | 0.72647 | 9 | 0.45295
67916 | 8.4 | 0.8 | 2019-12-31 | 2020-12-31 | 365 | 7.6998 | 0.69983 | 8 | 0.39966
67917 | 9.975 | 0.8 | 2019-12-31 | 2020-12-31 | 365 | 9.1435 | 0.14355 | 9 | 0.2871
67919 | 8.835 | 0.8 | 2019-12-31 | 2020-12-31 | 365 | 8.0986 | 0.098571 | 8 | 0.19714
67920 | 7.56 | 0.8 | 2019-12-31 | 2020-12-31 | 365 | 6.9298 | 0.92985 | 7 | 0.85969
67922 | 6.72 | 0.8 | 2019-12-31 | 2020-12-31 | 365 | 6.1599 | 0.15986 | 6 | 0.31973
67925 | 8.4 | 0.8 | 2019-12-31 | 2020-12-31 | 365 | 7.6998 | 0.69983 | 8 | 0.39966
67927 | 9.12 | 0.8 | 2019-12-31 | 2020-12-31 | 365 | 8.3598 | 0.35982 | 8 | 0.71963
67928 | 8.06 | 0.8 | 2019-12-31 | 2020-12-31 | 365 | 7.3882 | 0.38817 | 7 | 0.77634
67934 | 8.48 | 0.8 | 2019-12-31 | 2020-12-31 | 365 | 7.7732 | 0.77316 | 8 | 0.54632
67935 | 5.13 | 0.8 | 2019-12-31 | 2020-12-31 | 365 | 4.7024 | 0.7024 | 5 | 0.40479
67936 | 6.095 | 0.8 | 2019-12-31 | 2020-12-31 | 365 | 5.587 | 0.58696 | 6 | 0.17392
67937 | 8.68 | 0.8 | 2019-12-31 | 2020-12-31 | 365 | 7.9565 | 0.95649 | 8 | 0.91298
67938 | 5.415 | 0.8 | 2019-12-31 | 2020-12-31 | 365 | 4.9636 | 0.96364 | 5 | 0.92728
68102 | 10.36 | 0.8 | 2019-12-31 | 2020-12-31 | 365 | 9.4965 | 0.49646 | 9 | 0.99291
68103 | 7 | 0.8 | 2019-12-31 | 2020-12-31 | 365 | 6.4165 | 0.41652 | 6 | 0.83305
68106 | 3.92 | 0.8 | 2019-12-31 | 2020-12-31 | 365 | 3.5933 | 0.59325 | 4 | 0.18651
68107 | 5.1 | 0.8 | 2019-12-31 | 2020-12-31 | 365 | 4.6749 | 0.6749 | 5 | 0.34979
68109 | 5.04 | 0.8 | 2019-12-31 | 2020-12-31 | 365 | 4.6199 | 0.6199 | 5 | 0.2398
68110 | 3.64 | 0.8 | 2019-12-31 | 2020-12-31 | 365 | 3.3366 | 0.33659 | 3 | 0.67319
68116 | 4.68 | 0.8 | 2019-12-31 | 2020-12-31 | 365 | 4.2899 | 0.28991 | 4 | 0.57981
68123 | 12.255 | 0.8 | 2019-12-31 | 2020-12-31 | 365 | 11.2335 | 0.2335 | 11 | 0.467
68125 | 7.41 | 0.8 | 2019-12-31 | 2020-12-31 | 365 | 6.7923 | 0.79235 | 7 | 0.5847
68126 | 8.68 | 0.8 | 2019-12-31 | 2020-12-31 | 365 | 7.9565 | 0.95649 | 8 | 0.91298
68127 | 5.32 | 0.8 | 2019-12-31 | 2020-12-31 | 365 | 4.8766 | 0.87656 | 5 | 0.75312
68160 | 6.44 | 0.8 | 2019-12-31 | 2020-12-31 | 365 | 5.9032 | 0.9032 | 6 | 0.80641
68163 | 5.7 | 0.8 | 2019-12-31 | 2020-12-31 | 365 | 5.2249 | 0.22488 | 5 | 0.44977
68166 | 8.96 | 0.8 | 2019-12-31 | 2020-12-31 | 365 | 8.2132 | 0.21315 | 8 | 0.4263
68170 | 5.98 | 0.8 | 2019-12-31 | 2020-12-31 | 365 | 5.4815 | 0.48155 | 5 | 0.96309
68172 | 13.25 | 0.8 | 2019-12-31 | 2020-12-31 | 365 | 12.1456 | 0.14556 | 12 | 0.29113
68173 | 6.84 | 0.8 | 2019-12-31 | 2020-12-31 | 365 | 6.2699 | 0.26986 | 6 | 0.53972
68114 | 7.395 | 0.8 | 2019-12-31 | 2020-12-31 | 365 | 6.7786 | 0.7786 | 7 | 0.5572
68225 | 3.42 | 0.8 | 2019-12-31 | 2020-12-31 | 365 | 3.1349 | 0.13493 | 3 | 0.26986
68226 | 6.16 | 0.8 | 2019-12-31 | 2020-12-31 | 365 | 5.6465 | 0.64654 | 6 | 0.29308
68227 | 11.115 | 0.8 | 2019-12-31 | 2020-12-31 | 365 | 10.1885 | 0.18852 | 10 | 0.37705
68251 | 7.8 | 0.8 | 2019-12-31 | 2020-12-31 | 365 | 7.1498 | 0.14984 | 7 | 0.29968
68293 | 4.2 | 0.8 | 2019-12-31 | 2020-12-31 | 365 | 3.8499 | 0.84991 | 4 | 0.69983
68294 | 7.56 | 0.8 | 2019-12-31 | 2020-12-31 | 365 | 6.9298 | 0.92985 | 7 | 0.85969
68317 | 6.095 | 0.8 | 2019-12-31 | 2020-12-31 | 365 | 5.587 | 0.58696 | 6 | 0.17392
68318 | 9.01 | 0.8 | 2019-12-31 | 2020-12-31 | 365 | 8.259 | 0.25898 | 8 | 0.51797
68322 | 8.12 | 0.8 | 2019-12-31 | 2020-12-31 | 365 | 7.4432 | 0.44317 | 7 | 0.88634
68325 | 8.1 | 0.8 | 2019-12-31 | 2020-12-31 | 365 | 7.4248 | 0.42484 | 7 | 0.84967
68335 | 6.375 | 0.8 | 2019-12-31 | 2020-12-31 | 365 | 5.8436 | 0.84362 | 6 | 0.68724
68470 | 10.08 | 0.8 | 2019-12-31 | 2020-12-31 | 365 | 9.2398 | 0.2398 | 9 | 0.47959
68477 | 9.24 | 0.8 | 2019-12-31 | 2020-12-31 | 365 | 8.4698 | 0.46981 | 8 | 0.93963
68478 | 3.92 | 0.8 | 2019-12-31 | 2020-12-31 | 365 | 3.5933 | 0.59325 | 4 | 0.18651
68480 | 5.415 | 0.8 | 2019-12-31 | 2020-12-31 | 365 | 4.9636 | 0.96364 | 5 | 0.92728
68521 | 4.48 | 0.8 | 2019-12-31 | 2020-12-31 | 365 | 4.1066 | 0.10658 | 4 | 0.21315
68524 | 3.36 | 0.8 | 2019-12-31 | 2020-12-31 | 365 | 3.0799 | 0.079932 | 3 | 0.15986
68622 | 7.125 | 0.8 | 2019-12-31 | 2020-12-31 | 365 | 6.5311 | 0.53111 | 7 | 0.062211
68623 | 11.13 | 0.8 | 2019-12-31 | 2020-12-31 | 365 | 10.2023 | 0.20227 | 10 | 0.40455
68661 | 5.415 | 0.8 | 2019-12-31 | 2020-12-31 | 365 | 4.9636 | 0.96364 | 5 | 0.92728
68666 | 7.125 | 0.8 | 2019-12-31 | 2020-12-31 | 365 | 6.5311 | 0.53111 | 7 | 0.062211
68669 | 12.255 | 0.8 | 2019-12-31 | 2020-12-31 | 365 | 11.2335 | 0.2335 | 11 | 0.467
68671 | 12.74 | 0.8 | 2019-12-31 | 2020-12-31 | 365 | 11.6781 | 0.67808 | 12 | 0.35615
68115 | 7.14 | 0.8 | 2019-12-31 | 2020-12-31 | 365 | 6.5449 | 0.54486 | 7 | 0.089711
68128 | 13.395 | 0.8 | 2019-12-31 | 2020-12-31 | 365 | 12.2785 | 0.27848 | 12 | 0.55696
68734 | 11.66 | 0.8 | 2019-12-31 | 2020-12-31 | 365 | 10.6881 | 0.6881 | 11 | 0.37619
68735 | 6.095 | 0.8 | 2019-12-31 | 2020-12-31 | 365 | 5.587 | 0.58696 | 6 | 0.17392
68792 | 8.96 | 0.8 | 2019-12-31 | 2020-12-31 | 365 | 8.2132 | 0.21315 | 8 | 0.4263
68795 | 3.08 | 0.8 | 2019-12-31 | 2020-12-31 | 365 | 2.8233 | 0.82327 | 3 | 0.64654
68796 | 4.25 | 0.8 | 2019-12-31 | 2020-12-31 | 365 | 3.8957 | 0.89575 | 4 | 0.79149
68798 | 4.56 | 0.8 | 2019-12-31 | 2020-12-31 | 365 | 4.1799 | 0.17991 | 4 | 0.35982
68799 | 5.13 | 0.8 | 2019-12-31 | 2020-12-31 | 365 | 4.7024 | 0.7024 | 5 | 0.40479
68800 | 3.38 | 0.8 | 2019-12-31 | 2020-12-31 | 365 | 3.0983 | 0.098265 | 3 | 0.19653
68802 | 7.28 | 0.8 | 2019-12-31 | 2020-12-31 | 365 | 6.6732 | 0.67319 | 7 | 0.34637
68805 | 8.4 | 0.8 | 2019-12-31 | 2020-12-31 | 365 | 7.6998 | 0.69983 | 8 | 0.39966
68807 | 11.2 | 0.8 | 2019-12-31 | 2020-12-31 | 365 | 10.2664 | 0.26644 | 10 | 0.53288
68824 | 10.08 | 0.8 | 2019-12-31 | 2020-12-31 | 365 | 9.2398 | 0.2398 | 9 | 0.47959
68826 | 5.32 | 0.8 | 2019-12-31 | 2020-12-31 | 365 | 4.8766 | 0.87656 | 5 | 0.75312
68868 | 2.565 | 0.8 | 2019-12-31 | 2020-12-31 | 365 | 2.3512 | 0.3512 | 2 | 0.7024
68153 | 6.16 | 0.8 | 2019-12-31 | 2020-12-31 | 365 | 5.6465 | 0.64654 | 6 | 0.29308
68337 | 5.13 | 0.8 | 2019-12-31 | 2020-12-31 | 365 | 4.7024 | 0.7024 | 5 | 0.40479
68949 | 6.3 | 0.8 | 2019-12-31 | 2020-12-31 | 365 | 5.7749 | 0.77487 | 6 | 0.54974
68953 | 11.2 | 0.8 | 2019-12-31 | 2020-12-31 | 365 | 10.2664 | 0.26644 | 10 | 0.53288
68988 | 9.8 | 0.8 | 2019-12-31 | 2020-12-31 | 365 | 8.9831 | 0.98313 | 9 | 0.96627
68990 | 5.04 | 0.8 | 2019-12-31 | 2020-12-31 | 365 | 4.6199 | 0.6199 | 5 | 0.2398
68991 | 5.32 | 0.8 | 2019-12-31 | 2020-12-31 | 365 | 4.8766 | 0.87656 | 5 | 0.75312
68992 | 4.59 | 0.8 | 2019-12-31 | 2020-12-31 | 365 | 4.2074 | 0.20741 | 4 | 0.41481
68993 | 6 | 0.8 | 2019-12-31 | 2020-12-31 | 365 | 5.4999 | 0.49988 | 5 | 0.99976
68994 | 6 | 0.8 | 2019-12-31 | 2020-12-31 | 365 | 5.4999 | 0.49988 | 5 | 0.99976
68996 | 9.435 | 0.8 | 2019-12-31 | 2020-12-31 | 365 | 8.6486 | 0.64856 | 9 | 0.29712
69079 | 6.27 | 0.8 | 2019-12-31 | 2020-12-31 | 365 | 5.7474 | 0.74737 | 6 | 0.49475
69081 | 6.72 | 0.8 | 2019-12-31 | 2020-12-31 | 365 | 6.1599 | 0.15986 | 6 | 0.31973
69091 | 8.4 | 0.8 | 2019-12-31 | 2020-12-31 | 365 | 7.6998 | 0.69983 | 8 | 0.39966
69110 | 10.36 | 0.8 | 2019-12-31 | 2020-12-31 | 365 | 9.4965 | 0.49646 | 9 | 0.99291
69332 | 8.16 | 0.8 | 2019-12-31 | 2020-12-31 | 365 | 7.4798 | 0.47983 | 7 | 0.95967
69333 | 3.36 | 0.8 | 2019-12-31 | 2020-12-31 | 365 | 3.0799 | 0.079932 | 3 | 0.15986
69334 | 10.36 | 0.8 | 2019-12-31 | 2020-12-31 | 365 | 9.4965 | 0.49646 | 9 | 0.99291
69335 | 6.44 | 0.8 | 2019-12-31 | 2020-12-31 | 365 | 5.9032 | 0.9032 | 6 | 0.80641
69338 | 7.28 | 0.8 | 2019-12-31 | 2020-12-31 | 365 | 6.6732 | 0.67319 | 7 | 0.34637
69355 | 11.2 | 0.8 | 2019-12-31 | 2020-12-31 | 365 | 10.2664 | 0.26644 | 10 | 0.53288
69483 | 10.08 | 0.8 | 2019-12-31 | 2020-12-31 | 365 | 9.2398 | 0.2398 | 9 | 0.47959
69486 | 2.8 | 0.8 | 2019-12-31 | 2020-12-31 | 365 | 2.5666 | 0.56661 | 3 | 0.13322
69488 | 5.04 | 0.8 | 2019-12-31 | 2020-12-31 | 365 | 4.6199 | 0.6199 | 5 | 0.2398
69490 | 9.24 | 0.8 | 2019-12-31 | 2020-12-31 | 365 | 8.4698 | 0.46981 | 8 | 0.93963
69491 | 6.84 | 0.8 | 2019-12-31 | 2020-12-31 | 365 | 6.2699 | 0.26986 | 6 | 0.53972
69492 | 8.265 | 0.8 | 2019-12-31 | 2020-12-31 | 365 | 7.5761 | 0.57608 | 8 | 0.15216
69494 | 9.8 | 0.8 | 2019-12-31 | 2020-12-31 | 365 | 8.9831 | 0.98313 | 9 | 0.96627
69495 | 5.6 | 0.8 | 2019-12-31 | 2020-12-31 | 365 | 5.1332 | 0.13322 | 5 | 0.26644
69496 | 6.44 | 0.8 | 2019-12-31 | 2020-12-31 | 365 | 5.9032 | 0.9032 | 6 | 0.80641
69498 | 10.07 | 0.8 | 2019-12-31 | 2020-12-31 | 365 | 9.2306 | 0.23063 | 9 | 0.46126
69499 | 10.26 | 0.8 | 2019-12-31 | 2020-12-31 | 365 | 9.4048 | 0.40479 | 9 | 0.80958
69500 | 5.88 | 0.8 | 2019-12-31 | 2020-12-31 | 365 | 5.3899 | 0.38988 | 5 | 0.77976
69501 | 8.96 | 0.8 | 2019-12-31 | 2020-12-31 | 365 | 8.2132 | 0.21315 | 8 | 0.4263
69502 | 4.48 | 0.8 | 2019-12-31 | 2020-12-31 | 365 | 4.1066 | 0.10658 | 4 | 0.21315
69503 | 6.16 | 0.8 | 2019-12-31 | 2020-12-31 | 365 | 5.6465 | 0.64654 | 6 | 0.29308
69504 | 11.2 | 0.8 | 2019-12-31 | 2020-12-31 | 365 | 10.2664 | 0.26644 | 10 | 0.53288
69505 | 9.8 | 0.8 | 2019-12-31 | 2020-12-31 | 365 | 8.9831 | 0.98313 | 9 | 0.96627
69506 | 3.08 | 0.8 | 2019-12-31 | 2020-12-31 | 365 | 2.8233 | 0.82327 | 3 | 0.64654
69562 | 11.2 | 0.8 | 2019-12-31 | 2020-12-31 | 365 | 10.2664 | 0.26644 | 10 | 0.53288
69564 | 9.52 | 0.8 | 2019-12-31 | 2020-12-31 | 365 | 8.7265 | 0.72647 | 9 | 0.45295
69565 | 8.68 | 0.8 | 2019-12-31 | 2020-12-31 | 365 | 7.9565 | 0.95649 | 8 | 0.91298
69566 | 6.72 | 0.8 | 2019-12-31 | 2020-12-31 | 365 | 6.1599 | 0.15986 | 6 | 0.31973
69567 | 3.445 | 0.8 | 2019-12-31 | 2020-12-31 | 365 | 3.1578 | 0.15785 | 3 | 0.31569
69570 | 3.92 | 0.8 | 2019-12-31 | 2020-12-31 | 365 | 3.5933 | 0.59325 | 4 | 0.18651
69573 | 4.275 | 0.8 | 2019-12-31 | 2020-12-31 | 365 | 3.9187 | 0.91866 | 4 | 0.83733
69574 | 3.64 | 0.8 | 2019-12-31 | 2020-12-31 | 365 | 3.3366 | 0.33659 | 3 | 0.67319
69576 | 7.56 | 0.8 | 2019-12-31 | 2020-12-31 | 365 | 6.9298 | 0.92985 | 7 | 0.85969
69577 | 3.36 | 0.8 | 2019-12-31 | 2020-12-31 | 365 | 3.0799 | 0.079932 | 3 | 0.15986
69579 | 7.84 | 0.8 | 2019-12-31 | 2020-12-31 | 365 | 7.1865 | 0.18651 | 7 | 0.37302
69580 | 6.555 | 0.8 | 2019-12-31 | 2020-12-31 | 365 | 6.0086 | 0.0086172 | 6 | 0.017234
69582 | 8.68 | 0.8 | 2019-12-31 | 2020-12-31 | 365 | 7.9565 | 0.95649 | 8 | 0.91298
69583 | 7.84 | 0.8 | 2019-12-31 | 2020-12-31 | 365 | 7.1865 | 0.18651 | 7 | 0.37302
69584 | 7.84 | 0.8 | 2019-12-31 | 2020-12-31 | 365 | 7.1865 | 0.18651 | 7 | 0.37302
69738 | 8.265 | 0.8 | 2019-12-31 | 2020-12-31 | 365 | 7.5761 | 0.57608 | 8 | 0.15216
69858 | 5.3 | 0.8 | 2019-12-31 | 2020-12-31 | 365 | 4.8582 | 0.85823 | 5 | 0.71645
69859 | 6.27 | 0.8 | 2019-12-31 | 2020-12-31 | 365 | 5.7474 | 0.74737 | 6 | 0.49475
69863 | 11.2 | 0.8 | 2019-12-31 | 2020-12-31 | 365 | 10.2664 | 0.26644 | 10 | 0.53288
69864 | 8.835 | 0.8 | 2019-12-31 | 2020-12-31 | 365 | 8.0986 | 0.098571 | 8 | 0.19714
69894 | 7.98 | 0.8 | 2019-12-31 | 2020-12-31 | 365 | 7.3148 | 0.31484 | 7 | 0.62968
69896 | 3.42 | 0.8 | 2019-12-31 | 2020-12-31 | 365 | 3.1349 | 0.13493 | 3 | 0.26986
69899 | 4.48 | 0.8 | 2019-12-31 | 2020-12-31 | 365 | 4.1066 | 0.10658 | 4 | 0.21315
69936 | 8.12 | 0.8 | 2019-12-31 | 2020-12-31 | 365 | 7.4432 | 0.44317 | 7 | 0.88634
70040 | 8.68 | 0.8 | 2019-12-31 | 2020-12-31 | 365 | 7.9565 | 0.95649 | 8 | 0.91298
70135 | 3.92 | 0.8 | 2019-12-31 | 2020-12-31 | 365 | 3.5933 | 0.59325 | 4 | 0.18651
70274 | 9.8 | 0.8 | 2019-12-31 | 2020-12-31 | 365 | 8.9831 | 0.98313 | 9 | 0.96627
70310 | 6.44 | 0.8 | 2019-12-31 | 2020-12-31 | 365 | 5.9032 | 0.9032 | 6 | 0.80641
70313 | 11.2 | 0.8 | 2019-12-31 | 2020-12-31 | 365 | 10.2664 | 0.26644 | 10 | 0.53288
70317 | 3.92 | 0.8 | 2019-12-31 | 2020-12-31 | 365 | 3.5933 | 0.59325 | 4 | 0.18651
70324 | 9.8 | 0.8 | 2019-12-31 | 2020-12-31 | 365 | 8.9831 | 0.98313 | 9 | 0.96627
70039 | 5.13 | 0.8 | 2019-12-31 | 2020-12-31 | 365 | 4.7024 | 0.7024 | 5 | 0.40479
70311 | 10.64 | 0.8 | 2019-12-31 | 2020-12-31 | 365 | 9.7531 | 0.75312 | 10 | 0.50624
70130 | 11.395 | 0.8 | 2019-12-31 | 2020-12-31 | 365 | 10.4452 | 0.44519 | 10 | 0.89037
70323 | 11.2 | 0.8 | 2019-12-31 | 2020-12-31 | 365 | 10.2664 | 0.26644 | 10 | 0.53288
68823 | 5.355 | 0.8 | 2019-12-31 | 2020-12-31 | 365 | 4.9086 | 0.90864 | 5 | 0.81728
70308 | 6.72 | 0.8 | 2019-12-31 | 2020-12-31 | 365 | 6.1599 | 0.15986 | 6 | 0.31973
59873 | 17.08 | 1 | 2019-12-31 | 2020-12-31 | 365 | 19.5704 | 0.5704 | 20 | 0.1408
43855 | 3.315 | 1 | 2019-12-31 | 2020-12-31 | 365 | 3.7984 | 0.79835 | 4 | 0.59671
44874 | 7.5 | 1 | 2019-12-31 | 2020-12-31 | 365 | 8.5936 | 0.59356 | 9 | 0.18712
65410 | 24.255 | 0.8 | 2019-12-31 | 2020-12-31 | 365 | 22.2333 | 0.23326 | 22 | 0.46652
68503 | 8.48 | 1 | 2019-12-31 | 2020-12-31 | 365 | 9.7165 | 0.71645 | 10 | 0.4329
65042 | 647.46 | 0.8 | 2019-12-31 | 2020-12-31 | 365 | 593.4919 | 0.49188 | 593 | 0.98376
68955 | 6.5 | 1 | 2019-12-31 | 2020-12-31 | 365 | 7.4478 | 0.44775 | 7 | 0.8955
33802 | 10.8 | 1 | 2019-12-31 | 2020-12-31 | 365 | 12.3747 | 0.37473 | 12 | 0.74945
67033 | 7.56 | 0.8 | 2019-12-31 | 2020-12-31 | 365 | 6.9298 | 0.92985 | 7 | 0.85969
69116 | 7.56 | 0.8 | 2019-12-31 | 2020-12-31 | 365 | 6.9298 | 0.92985 | 7 | 0.85969
69356 | 12.32 | 0.8 | 2019-12-31 | 2020-12-31 | 365 | 11.2931 | 0.29308 | 11 | 0.58617
69589 | 9.6 | 0.8 | 2019-12-31 | 2020-12-31 | 365 | 8.7998 | 0.79981 | 9 | 0.59961
69934 | 4.41 | 0.8 | 2019-12-31 | 2020-12-31 | 365 | 4.0424 | 0.042411 | 4 | 0.084821
69588 | 14.5 | 0.8 | 2019-12-31 | 2020-12-31 | 365 | 13.2914 | 0.29137 | 13 | 0.58275
70048 | 10.2 | 0.8 | 2019-12-31 | 2020-12-31 | 365 | 9.3498 | 0.34979 | 9 | 0.69959
70737 | 5.7 | 0.8 | 2019-12-31 | 2020-12-31 | 365 | 5.2249 | 0.22488 | 5 | 0.44977
70762 | 3.9 | 0.8 | 2019-12-31 | 2020-12-31 | 365 | 3.5749 | 0.57492 | 4 | 0.14984
71642 | 7.2 | 0.8 | 2019-12-31 | 2020-12-31 | 365 | 6.5999 | 0.59985 | 7 | 0.19971
71135 | 7.695 | 1 | 2019-12-31 | 2020-12-31 | 365 | 8.817 | 0.81699 | 9 | 0.63399
71799 | 5.7 | 0.8 | 2019-12-31 | 2020-12-31 | 365 | 5.2249 | 0.22488 | 5 | 0.44977
73954 | 5.4 | 0.8 | 2019-12-31 | 2020-12-31 | 365 | 4.9499 | 0.94989 | 5 | 0.89978
74397 | 6.375 | 0.8 | 2019-12-31 | 2020-12-31 | 365 | 5.8436 | 0.84362 | 6 | 0.68724
73935 | 7.245 | 0.8 | 2019-12-31 | 2020-12-31 | 365 | 6.6411 | 0.6411 | 7 | 0.28221
75196 | 9.92 | 0.8 | 2019-12-31 | 2020-12-31 | 365 | 9.0931 | 0.093132 | 9 | 0.18626
75340 | 7.92 | 0.8 | 2019-12-31 | 2020-12-31 | 365 | 7.2598 | 0.25984 | 7 | 0.51968
75153 | 8.7 | 1 | 2019-12-31 | 2020-12-31 | 365 | 9.9685 | 0.96853 | 10 | 0.93706
75444 | 6.825 | 0.8 | 2019-12-31 | 2020-12-31 | 365 | 6.2561 | 0.25611 | 6 | 0.51222
76351 | 495.465 | 0.6 | 2019-12-31 | 2020-12-31 | 365 | 340.6247 | 0.62466 | 341 | 0.24931
76390 | 24.2 | 0.8 | 2019-12-31 | 2020-12-31 | 365 | 22.1828 | 0.18284 | 22 | 0.36569
77220 | 5.88 | 0.8 | 2019-12-31 | 2020-12-31 | 365 | 5.3899 | 0.38988 | 5 | 0.77976
79729 | 9.92 | 0.8 | 2019-12-31 | 2020-12-31 | 365 | 9.0931 | 0.093132 | 9 | 0.18626
80269 | 8.4 | 0.8 | 2019-12-31 | 2020-12-31 | 365 | 7.6998 | 0.69983 | 8 | 0.39966
80679 | 8.64 | 0.8 | 2019-12-31 | 2020-12-31 | 365 | 7.9198 | 0.91982 | 8 | 0.83965
80986 | 4.06 | 0.8 | 2019-12-31 | 2020-12-31 | 365 | 3.7216 | 0.72158 | 4 | 0.44317
81093 | 11.2 | 0.8 | 2019-12-31 | 2020-12-31 | 365 | 10.2664 | 0.26644 | 10 | 0.53288
80592 | 7.26 | 0.8 | 2019-12-31 | 2020-12-31 | 365 | 6.6549 | 0.65485 | 7 | 0.30971
80759 | 9.6 | 0.8 | 2019-12-31 | 2020-12-31 | 365 | 8.7998 | 0.79981 | 9 | 0.59961
81528 | 9.9 | 0.8 | 2019-12-31 | 2020-12-31 | 365 | 9.0748 | 0.074799 | 9 | 0.1496
82361 | 10.26 | 0.8 | 2019-12-31 | 2020-12-31 | 365 | 9.4048 | 0.40479 | 9 | 0.80958
82389 | 12.775 | 0.8 | 2019-12-31 | 2020-12-31 | 365 | 11.7102 | 0.71016 | 12 | 0.42032
81540 | 24.12 | 0.8 | 2019-12-31 | 2020-12-31 | 365 | 22.1095 | 0.10951 | 22 | 0.21902
83055 | 9.79 | 0.8 | 2019-12-31 | 2020-12-31 | 365 | 8.974 | 0.97397 | 9 | 0.94794
83750 | 9.92 | 0.8 | 2019-12-31 | 2020-12-31 | 365 | 9.0931 | 0.093132 | 9 | 0.18626
83580 | 3.6 | 0.8 | 2019-12-31 | 2020-12-31 | 365 | 3.2999 | 0.29993 | 3 | 0.59985
81887 | 4.16 | 0.8 | 2019-12-31 | 2020-12-31 | 365 | 3.8132 | 0.81325 | 4 | 0.6265
81784 | 14.14 | 0.8 | 2019-12-31 | 2020-12-31 | 365 | 12.9614 | 0.96138 | 13 | 0.92276
84059 | 11.7 | 0.8 | 2019-12-31 | 2020-12-31 | 365 | 10.7248 | 0.72476 | 11 | 0.44953
83956 | 5.12 | 0.8 | 2019-12-31 | 2020-12-31 | 365 | 4.6932 | 0.69323 | 5 | 0.38646
84288 | 13.44 | 0.8 | 2019-12-31 | 2020-12-31 | 365 | 12.3197 | 0.31973 | 12 | 0.63946
84286 | 7.92 | 0.8 | 2019-12-31 | 2020-12-31 | 365 | 7.2598 | 0.25984 | 7 | 0.51968
83665 | 5.5 | 0.8 | 2019-12-31 | 2020-12-31 | 365 | 5.0416 | 0.041555 | 5 | 0.08311
84849 | 8.54 | 0.8 | 2019-12-31 | 2020-12-31 | 365 | 7.8282 | 0.82816 | 8 | 0.65632
85376 | 12.675 | 0.8 | 2019-12-31 | 2020-12-31 | 365 | 11.6185 | 0.61849 | 12 | 0.23699
85352 | 8.4 | 0.8 | 2019-12-31 | 2020-12-31 | 365 | 7.6998 | 0.69983 | 8 | 0.39966
85022 | 9.75 | 0.8 | 2019-12-31 | 2020-12-31 | 365 | 8.9373 | 0.9373 | 9 | 0.8746
85344 | 11.51 | 0.8 | 2019-12-31 | 2020-12-31 | 365 | 10.5506 | 0.5506 | 11 | 0.1012
85436 | 5.28 | 0.8 | 2019-12-31 | 2020-12-31 | 365 | 4.8399 | 0.83989 | 5 | 0.67979
86403 | 6.5 | 0.8 | 2019-12-31 | 2020-12-31 | 365 | 5.9582 | 0.9582 | 6 | 0.9164
86998 | 5.36 | 0.8 | 2019-12-31 | 2020-12-31 | 365 | 4.9132 | 0.91322 | 5 | 0.82645
86963 | 8.4 | 0.8 | 2019-12-31 | 2020-12-31 | 365 | 7.6998 | 0.69983 | 8 | 0.39966
87389 | 8.04 | 0.8 | 2019-12-31 | 2020-12-31 | 365 | 7.3698 | 0.36984 | 7 | 0.73967
87706 | 22.91 | 0.8 | 2019-12-31 | 2020-12-31 | 365 | 21.0004 | 0.00036902 | 21 | 0.00073805
87235 | 5.015 | 0.8 | 2019-12-31 | 2020-12-31 | 365 | 4.597 | 0.59698 | 5 | 0.19396
87412 | 4.51 | 1 | 2019-12-31 | 2020-12-31 | 365 | 5.1676 | 0.16759 | 5 | 0.33519
87684 | 7.95 | 1 | 2019-12-31 | 2020-12-31 | 365 | 9.1092 | 0.10917 | 9 | 0.21835
88585 | 13.4 | 0.8 | 2019-12-31 | 2020-12-31 | 365 | 12.2831 | 0.28306 | 12 | 0.56612
88918 | 6.9 | 0.8 | 2019-12-31 | 2020-12-31 | 365 | 6.3249 | 0.32486 | 6 | 0.64972
88922 | 10.56 | 0.8 | 2019-12-31 | 2020-12-31 | 365 | 9.6798 | 0.67979 | 10 | 0.35957
89127 | 9.72 | 0.8 | 2019-12-31 | 2020-12-31 | 365 | 8.9098 | 0.9098 | 9 | 0.81961
89780 | 6.115 | 0.8 | 2019-12-31 | 2020-12-31 | 365 | 5.6053 | 0.60529 | 6 | 0.21059
90027 | 8.71 | 0.8 | 2019-12-31 | 2020-12-31 | 365 | 7.984 | 0.98399 | 8 | 0.96798
88924 | 10.005 | 0.8 | 2019-12-31 | 2020-12-31 | 365 | 9.171 | 0.17105 | 9 | 0.34209
68504 | 213.84 | 0.9 | 2019-12-31 | 2020-12-31 | 365 | 220.5176 | 0.51762 | 221 | 0.035249
68507 | 760.32 | 1 | 2019-12-31 | 2020-12-31 | 365 | 871.1807 | 0.18074 | 871 | 0.36148
66674 | 507 | 0.9 | 2019-12-31 | 2020-12-31 | 365 | 522.8322 | 0.83219 | 523 | 0.66438
69163 | 24.885 | 0.8 | 2019-12-31 | 2020-12-31 | 365 | 22.8107 | 0.81075 | 23 | 0.62149
34252 | 805.14 | 0.8 | 2019-12-31 | 2020-12-31 | 365 | 738.0287 | 0.028682 | 738 | 0.057365
70072 | 8.265 | 0.8 | 2019-12-31 | 2020-12-31 | 365 | 7.5761 | 0.57608 | 8 | 0.15216
70074 | 4.42 | 0.8 | 2019-12-31 | 2020-12-31 | 365 | 4.0516 | 0.051577 | 4 | 0.10315
70075 | 9.405 | 0.8 | 2019-12-31 | 2020-12-31 | 365 | 8.6211 | 0.62106 | 9 | 0.24212
70079 | 4.56 | 0.8 | 2019-12-31 | 2020-12-31 | 365 | 4.1799 | 0.17991 | 4 | 0.35982
70080 | 3.42 | 0.8 | 2019-12-31 | 2020-12-31 | 365 | 3.1349 | 0.13493 | 3 | 0.26986
71406 | 5.415 | 0.8 | 2019-12-31 | 2020-12-31 | 365 | 4.9636 | 0.96364 | 5 | 0.92728
72480 | 44.37 | 0.6 | 2019-12-31 | 2020-12-31 | 365 | 30.5037 | 0.5037 | 31 | 0.0074012
72465 | 7.02 | 1 | 2019-12-31 | 2020-12-31 | 365 | 8.0436 | 0.043572 | 8 | 0.087144
72468 | 5.46 | 1 | 2019-12-31 | 2020-12-31 | 365 | 6.2561 | 0.25611 | 6 | 0.51222
72469 | 10.14 | 1 | 2019-12-31 | 2020-12-31 | 365 | 11.6185 | 0.61849 | 12 | 0.23699
62553 | 3.38 | 1 | 2019-12-31 | 2020-12-31 | 365 | 3.8728 | 0.87283 | 4 | 0.74566
72481 | 24.48 | 0.8 | 2019-12-31 | 2020-12-31 | 365 | 22.4395 | 0.4395 | 22 | 0.87901
72482 | 46.92 | 0.6 | 2019-12-31 | 2020-12-31 | 365 | 32.2568 | 0.25679 | 32 | 0.51357
72466 | 11.18 | 1 | 2019-12-31 | 2020-12-31 | 365 | 12.8101 | 0.81013 | 13 | 0.62027
70106 | 4.56 | 0.8 | 2019-12-31 | 2020-12-31 | 365 | 4.1799 | 0.17991 | 4 | 0.35982
70110 | 10.83 | 0.8 | 2019-12-31 | 2020-12-31 | 365 | 9.9273 | 0.92728 | 10 | 0.85456
70112 | 7.695 | 0.8 | 2019-12-31 | 2020-12-31 | 365 | 7.0536 | 0.053594 | 7 | 0.10719
70126 | 10.53 | 0.8 | 2019-12-31 | 2020-12-31 | 365 | 9.6523 | 0.65229 | 10 | 0.30457
70127 | 2.65 | 0.8 | 2019-12-31 | 2020-12-31 | 365 | 2.4291 | 0.42911 | 2 | 0.85823
70139 | 4.275 | 0.8 | 2019-12-31 | 2020-12-31 | 365 | 3.9187 | 0.91866 | 4 | 0.83733
70140 | 2.85 | 0.8 | 2019-12-31 | 2020-12-31 | 365 | 2.6124 | 0.61244 | 3 | 0.22488
70141 | 5.13 | 0.8 | 2019-12-31 | 2020-12-31 | 365 | 4.7024 | 0.7024 | 5 | 0.40479
70107 | 9.69 | 0.8 | 2019-12-31 | 2020-12-31 | 365 | 8.8823 | 0.8823 | 9 | 0.76461
70131 | 35.7 | 0.6 | 2019-12-31 | 2020-12-31 | 365 | 24.5432 | 0.54321 | 25 | 0.086415
71407 | 6.27 | 0.8 | 2019-12-31 | 2020-12-31 | 365 | 5.7474 | 0.74737 | 6 | 0.49475
71408 | 2.565 | 0.8 | 2019-12-31 | 2020-12-31 | 365 | 2.3512 | 0.3512 | 2 | 0.7024
72459 | 27.54 | 0.6 | 2019-12-31 | 2020-12-31 | 365 | 18.9333 | 0.93333 | 19 | 0.86666
65043 | 6.67 | 1 | 2019-12-31 | 2020-12-31 | 365 | 7.6425 | 0.64254 | 8 | 0.28508
72461 | 6.625 | 1 | 2019-12-31 | 2020-12-31 | 365 | 7.591 | 0.59098 | 8 | 0.18196
61108 | 4.42 | 1 | 2019-12-31 | 2020-12-31 | 365 | 5.0645 | 0.064471 | 5 | 0.12894
68069 | 4.68 | 0.8 | 2019-12-31 | 2020-12-31 | 365 | 4.2899 | 0.28991 | 4 | 0.57981
74580 | 3.92 | 0.8 | 2019-12-31 | 2020-12-31 | 365 | 3.5933 | 0.59325 | 4 | 0.18651
74577 | 25.11 | 0.6 | 2019-12-31 | 2020-12-31 | 365 | 17.2627 | 0.26274 | 17 | 0.52549
70277 | 2.85 | 0.8 | 2019-12-31 | 2020-12-31 | 365 | 2.6124 | 0.61244 | 3 | 0.22488
70279 | 5.7 | 0.8 | 2019-12-31 | 2020-12-31 | 365 | 5.2249 | 0.22488 | 5 | 0.44977
70280 | 12.825 | 0.8 | 2019-12-31 | 2020-12-31 | 365 | 11.756 | 0.75599 | 12 | 0.51198
70281 | 6.84 | 0.8 | 2019-12-31 | 2020-12-31 | 365 | 6.2699 | 0.26986 | 6 | 0.53972
70284 | 6.84 | 0.8 | 2019-12-31 | 2020-12-31 | 365 | 6.2699 | 0.26986 | 6 | 0.53972
70285 | 4.56 | 0.8 | 2019-12-31 | 2020-12-31 | 365 | 4.1799 | 0.17991 | 4 | 0.35982
70286 | 8.55 | 0.8 | 2019-12-31 | 2020-12-31 | 365 | 7.8373 | 0.83733 | 8 | 0.67465
70287 | 5.13 | 0.8 | 2019-12-31 | 2020-12-31 | 365 | 4.7024 | 0.7024 | 5 | 0.40479
70288 | 9.975 | 0.8 | 2019-12-31 | 2020-12-31 | 365 | 9.1435 | 0.14355 | 9 | 0.2871
70290 | 3.99 | 0.8 | 2019-12-31 | 2020-12-31 | 365 | 3.6574 | 0.65742 | 4 | 0.31484
70293 | 7.695 | 0.8 | 2019-12-31 | 2020-12-31 | 365 | 7.0536 | 0.053594 | 7 | 0.10719
70278 | 9.975 | 0.8 | 2019-12-31 | 2020-12-31 | 365 | 9.1435 | 0.14355 | 9 | 0.2871
70375 | 11.115 | 0.8 | 2019-12-31 | 2020-12-31 | 365 | 10.1885 | 0.18852 | 10 | 0.37705
70376 | 2.28 | 0.8 | 2019-12-31 | 2020-12-31 | 365 | 2.09 | 0.089954 | 2 | 0.17991
70373 | 7.695 | 0.8 | 2019-12-31 | 2020-12-31 | 365 | 7.0536 | 0.053594 | 7 | 0.10719
70378 | 6.84 | 0.8 | 2019-12-31 | 2020-12-31 | 365 | 6.2699 | 0.26986 | 6 | 0.53972
70379 | 4.845 | 0.8 | 2019-12-31 | 2020-12-31 | 365 | 4.4412 | 0.44115 | 4 | 0.8823
70380 | 9.975 | 0.8 | 2019-12-31 | 2020-12-31 | 365 | 9.1435 | 0.14355 | 9 | 0.2871
70382 | 9.405 | 0.8 | 2019-12-31 | 2020-12-31 | 365 | 8.6211 | 0.62106 | 9 | 0.24212
70383 | 2.565 | 0.8 | 2019-12-31 | 2020-12-31 | 365 | 2.3512 | 0.3512 | 2 | 0.7024
70384 | 13.395 | 0.8 | 2019-12-31 | 2020-12-31 | 365 | 12.2785 | 0.27848 | 12 | 0.55696
70385 | 5.7 | 0.8 | 2019-12-31 | 2020-12-31 | 365 | 5.2249 | 0.22488 | 5 | 0.44977
70387 | 5.8 | 0.8 | 2019-12-31 | 2020-12-31 | 365 | 5.3165 | 0.31655 | 5 | 0.6331
70391 | 7.125 | 0.8 | 2019-12-31 | 2020-12-31 | 365 | 6.5311 | 0.53111 | 7 | 0.062211
70392 | 7.98 | 0.8 | 2019-12-31 | 2020-12-31 | 365 | 7.3148 | 0.31484 | 7 | 0.62968
70394 | 8.265 | 0.8 | 2019-12-31 | 2020-12-31 | 365 | 7.5761 | 0.57608 | 8 | 0.15216
70395 | 3.135 | 0.8 | 2019-12-31 | 2020-12-31 | 365 | 2.8737 | 0.87369 | 3 | 0.74737
70398 | 5.13 | 0.8 | 2019-12-31 | 2020-12-31 | 365 | 4.7024 | 0.7024 | 5 | 0.40479
70289 | 4.275 | 0.8 | 2019-12-31 | 2020-12-31 | 365 | 3.9187 | 0.91866 | 4 | 0.83733
71410 | 5.22 | 0.8 | 2019-12-31 | 2020-12-31 | 365 | 4.7849 | 0.78489 | 5 | 0.56979
71416 | 12.88 | 0.8 | 2019-12-31 | 2020-12-31 | 365 | 11.8064 | 0.80641 | 12 | 0.61281
71418 | 7.54 | 0.8 | 2019-12-31 | 2020-12-31 | 365 | 6.9115 | 0.91151 | 7 | 0.82303
71419 | 5.7 | 0.8 | 2019-12-31 | 2020-12-31 | 365 | 5.2249 | 0.22488 | 5 | 0.44977
71420 | 4.845 | 0.8 | 2019-12-31 | 2020-12-31 | 365 | 4.4412 | 0.44115 | 4 | 0.8823
71421 | 8.835 | 0.8 | 2019-12-31 | 2020-12-31 | 365 | 8.0986 | 0.098571 | 8 | 0.19714
71422 | 5.8 | 0.8 | 2019-12-31 | 2020-12-31 | 365 | 5.3165 | 0.31655 | 5 | 0.6331
71423 | 2.32 | 0.8 | 2019-12-31 | 2020-12-31 | 365 | 2.1266 | 0.12662 | 2 | 0.25324
71440 | 9.28 | 0.8 | 2019-12-31 | 2020-12-31 | 365 | 8.5065 | 0.50648 | 9 | 0.012957
71441 | 2.28 | 0.8 | 2019-12-31 | 2020-12-31 | 365 | 2.09 | 0.089954 | 2 | 0.17991
71444 | 8.55 | 0.8 | 2019-12-31 | 2020-12-31 | 365 | 7.8373 | 0.83733 | 8 | 0.67465
71445 | 2.9 | 0.8 | 2019-12-31 | 2020-12-31 | 365 | 2.6583 | 0.65827 | 3 | 0.31655
71447 | 5.51 | 0.8 | 2019-12-31 | 2020-12-31 | 365 | 5.0507 | 0.050722 | 5 | 0.10144
71448 | 4.56 | 0.8 | 2019-12-31 | 2020-12-31 | 365 | 4.1799 | 0.17991 | 4 | 0.35982
71449 | 13.395 | 0.8 | 2019-12-31 | 2020-12-31 | 365 | 12.2785 | 0.27848 | 12 | 0.55696
71450 | 5.51 | 0.8 | 2019-12-31 | 2020-12-31 | 365 | 5.0507 | 0.050722 | 5 | 0.10144
71451 | 5.7 | 0.8 | 2019-12-31 | 2020-12-31 | 365 | 5.2249 | 0.22488 | 5 | 0.44977
71452 | 7.83 | 0.8 | 2019-12-31 | 2020-12-31 | 365 | 7.1773 | 0.17734 | 7 | 0.35468
71454 | 5.7 | 0.8 | 2019-12-31 | 2020-12-31 | 365 | 5.2249 | 0.22488 | 5 | 0.44977
71455 | 4.35 | 0.8 | 2019-12-31 | 2020-12-31 | 365 | 3.9874 | 0.98741 | 4 | 0.97482
71457 | 8.835 | 0.8 | 2019-12-31 | 2020-12-31 | 365 | 8.0986 | 0.098571 | 8 | 0.19714
71458 | 4.06 | 0.8 | 2019-12-31 | 2020-12-31 | 365 | 3.7216 | 0.72158 | 4 | 0.44317
71459 | 5.8 | 0.8 | 2019-12-31 | 2020-12-31 | 365 | 5.3165 | 0.31655 | 5 | 0.6331
71460 | 3.48 | 0.8 | 2019-12-31 | 2020-12-31 | 365 | 3.1899 | 0.18993 | 3 | 0.37986
71463 | 6.09 | 0.8 | 2019-12-31 | 2020-12-31 | 365 | 5.5824 | 0.58238 | 6 | 0.16475
71464 | 12.88 | 0.8 | 2019-12-31 | 2020-12-31 | 365 | 11.8064 | 0.80641 | 12 | 0.61281
71469 | 5.51 | 0.8 | 2019-12-31 | 2020-12-31 | 365 | 5.0507 | 0.050722 | 5 | 0.10144
71470 | 5.7 | 0.8 | 2019-12-31 | 2020-12-31 | 365 | 5.2249 | 0.22488 | 5 | 0.44977
71475 | 13.395 | 0.8 | 2019-12-31 | 2020-12-31 | 365 | 12.2785 | 0.27848 | 12 | 0.55696
71490 | 4.64 | 0.8 | 2019-12-31 | 2020-12-31 | 365 | 4.2532 | 0.25324 | 4 | 0.50648
71491 | 3.99 | 0.8 | 2019-12-31 | 2020-12-31 | 365 | 3.6574 | 0.65742 | 4 | 0.31484
71492 | 12.76 | 0.8 | 2019-12-31 | 2020-12-31 | 365 | 11.6964 | 0.69641 | 12 | 0.39282
71494 | 7.41 | 0.8 | 2019-12-31 | 2020-12-31 | 365 | 6.7923 | 0.79235 | 7 | 0.5847
71495 | 6.27 | 0.8 | 2019-12-31 | 2020-12-31 | 365 | 5.7474 | 0.74737 | 6 | 0.49475
71496 | 6.555 | 0.8 | 2019-12-31 | 2020-12-31 | 365 | 6.0086 | 0.0086172 | 6 | 0.017234
71497 | 9.405 | 0.8 | 2019-12-31 | 2020-12-31 | 365 | 8.6211 | 0.62106 | 9 | 0.24212
71409 | 3.135 | 0.8 | 2019-12-31 | 2020-12-31 | 365 | 2.8737 | 0.87369 | 3 | 0.74737
71462 | 11.685 | 0.8 | 2019-12-31 | 2020-12-31 | 365 | 10.711 | 0.71101 | 11 | 0.42203
71465 | 6.67 | 0.8 | 2019-12-31 | 2020-12-31 | 365 | 6.114 | 0.11403 | 6 | 0.22806
72478 | 6.5 | 0.8 | 2019-12-31 | 2020-12-31 | 365 | 5.9582 | 0.9582 | 6 | 0.9164
72485 | 7.41 | 0.8 | 2019-12-31 | 2020-12-31 | 365 | 6.7923 | 0.79235 | 7 | 0.5847
72486 | 8.99 | 0.8 | 2019-12-31 | 2020-12-31 | 365 | 8.2407 | 0.24065 | 8 | 0.4813
72487 | 7 | 0.8 | 2019-12-31 | 2020-12-31 | 365 | 6.4165 | 0.41652 | 6 | 0.83305
72488 | 6.09 | 0.8 | 2019-12-31 | 2020-12-31 | 365 | 5.5824 | 0.58238 | 6 | 0.16475
72489 | 2.85 | 0.8 | 2019-12-31 | 2020-12-31 | 365 | 2.6124 | 0.61244 | 3 | 0.22488
72490 | 4.56 | 0.8 | 2019-12-31 | 2020-12-31 | 365 | 4.1799 | 0.17991 | 4 | 0.35982
72509 | 8.41 | 0.8 | 2019-12-31 | 2020-12-31 | 365 | 7.709 | 0.709 | 8 | 0.41799
72511 | 4.93 | 0.8 | 2019-12-31 | 2020-12-31 | 365 | 4.5191 | 0.51907 | 5 | 0.038134
72513 | 6.96 | 0.8 | 2019-12-31 | 2020-12-31 | 365 | 6.3799 | 0.37986 | 6 | 0.75972
72515 | 9.405 | 0.8 | 2019-12-31 | 2020-12-31 | 365 | 8.6211 | 0.62106 | 9 | 0.24212
72520 | 6.67 | 0.8 | 2019-12-31 | 2020-12-31 | 365 | 6.114 | 0.11403 | 6 | 0.22806
72525 | 3.99 | 0.8 | 2019-12-31 | 2020-12-31 | 365 | 3.6574 | 0.65742 | 4 | 0.31484
72526 | 7.695 | 0.8 | 2019-12-31 | 2020-12-31 | 365 | 7.0536 | 0.053594 | 7 | 0.10719
72529 | 5.985 | 0.8 | 2019-12-31 | 2020-12-31 | 365 | 5.4861 | 0.48613 | 5 | 0.97226
72507 | 7.83 | 0.8 | 2019-12-31 | 2020-12-31 | 365 | 7.1773 | 0.17734 | 7 | 0.35468
72536 | 3.77 | 0.8 | 2019-12-31 | 2020-12-31 | 365 | 3.4558 | 0.45576 | 3 | 0.91151
72537 | 10.15 | 0.8 | 2019-12-31 | 2020-12-31 | 365 | 9.304 | 0.30396 | 9 | 0.60792
72538 | 4.42 | 0.8 | 2019-12-31 | 2020-12-31 | 365 | 4.0516 | 0.051577 | 4 | 0.10315
72539 | 7 | 0.8 | 2019-12-31 | 2020-12-31 | 365 | 6.4165 | 0.41652 | 6 | 0.83305
72540 | 3.99 | 0.8 | 2019-12-31 | 2020-12-31 | 365 | 3.6574 | 0.65742 | 4 | 0.31484
72541 | 10.15 | 0.8 | 2019-12-31 | 2020-12-31 | 365 | 9.304 | 0.30396 | 9 | 0.60792
72543 | 7.695 | 0.8 | 2019-12-31 | 2020-12-31 | 365 | 7.0536 | 0.053594 | 7 | 0.10719
72544 | 4.56 | 0.8 | 2019-12-31 | 2020-12-31 | 365 | 4.1799 | 0.17991 | 4 | 0.35982
72545 | 11.02 | 0.8 | 2019-12-31 | 2020-12-31 | 365 | 10.1014 | 0.10144 | 10 | 0.20289
72547 | 5.51 | 0.8 | 2019-12-31 | 2020-12-31 | 365 | 5.0507 | 0.050722 | 5 | 0.10144
72659 | 6.72 | 0.8 | 2019-12-31 | 2020-12-31 | 365 | 6.1599 | 0.15986 | 6 | 0.31973
72492 | 4.64 | 0.8 | 2019-12-31 | 2020-12-31 | 365 | 4.2532 | 0.25324 | 4 | 0.50648
72484 | 5.22 | 0.8 | 2019-12-31 | 2020-12-31 | 365 | 4.7849 | 0.78489 | 5 | 0.56979
72493 | 3.9 | 0.8 | 2019-12-31 | 2020-12-31 | 365 | 3.5749 | 0.57492 | 4 | 0.14984
72483 | 9 | 0.8 | 2019-12-31 | 2020-12-31 | 365 | 8.2498 | 0.24982 | 8 | 0.49964
72517 | 3.99 | 0.8 | 2019-12-31 | 2020-12-31 | 365 | 3.6574 | 0.65742 | 4 | 0.31484
72542 | 4.275 | 0.8 | 2019-12-31 | 2020-12-31 | 365 | 3.9187 | 0.91866 | 4 | 0.83733
72546 | 5.985 | 0.8 | 2019-12-31 | 2020-12-31 | 365 | 5.4861 | 0.48613 | 5 | 0.97226
73155 | 7 | 0.8 | 2019-12-31 | 2020-12-31 | 365 | 6.4165 | 0.41652 | 6 | 0.83305
73156 | 13.5 | 0.8 | 2019-12-31 | 2020-12-31 | 365 | 12.3747 | 0.37473 | 12 | 0.74945
73164 | 7.54 | 0.8 | 2019-12-31 | 2020-12-31 | 365 | 6.9115 | 0.91151 | 7 | 0.82303
73165 | 3.92 | 0.8 | 2019-12-31 | 2020-12-31 | 365 | 3.5933 | 0.59325 | 4 | 0.18651
73167 | 10.26 | 0.8 | 2019-12-31 | 2020-12-31 | 365 | 9.4048 | 0.40479 | 9 | 0.80958
73182 | 5.13 | 0.8 | 2019-12-31 | 2020-12-31 | 365 | 4.7024 | 0.7024 | 5 | 0.40479
73184 | 2.32 | 0.8 | 2019-12-31 | 2020-12-31 | 365 | 2.1266 | 0.12662 | 2 | 0.25324
73185 | 7.83 | 0.8 | 2019-12-31 | 2020-12-31 | 365 | 7.1773 | 0.17734 | 7 | 0.35468
73186 | 4.2 | 0.8 | 2019-12-31 | 2020-12-31 | 365 | 3.8499 | 0.84991 | 4 | 0.69983
73189 | 7.98 | 0.8 | 2019-12-31 | 2020-12-31 | 365 | 7.3148 | 0.31484 | 7 | 0.62968
73191 | 7.25 | 0.8 | 2019-12-31 | 2020-12-31 | 365 | 6.6457 | 0.64569 | 7 | 0.29137
73194 | 4.275 | 0.8 | 2019-12-31 | 2020-12-31 | 365 | 3.9187 | 0.91866 | 4 | 0.83733
73195 | 4.275 | 0.8 | 2019-12-31 | 2020-12-31 | 365 | 3.9187 | 0.91866 | 4 | 0.83733
73197 | 8.265 | 0.8 | 2019-12-31 | 2020-12-31 | 365 | 7.5761 | 0.57608 | 8 | 0.15216
73198 | 6.96 | 0.8 | 2019-12-31 | 2020-12-31 | 365 | 6.3799 | 0.37986 | 6 | 0.75972
73200 | 5.415 | 0.8 | 2019-12-31 | 2020-12-31 | 365 | 4.9636 | 0.96364 | 5 | 0.92728
73201 | 2 | 0.8 | 2019-12-31 | 2020-12-31 | 365 | 1.8333 | 0.83329 | 2 | 0.66659
73203 | 8.265 | 0.8 | 2019-12-31 | 2020-12-31 | 365 | 7.5761 | 0.57608 | 8 | 0.15216
73991 | 6.72 | 0.8 | 2019-12-31 | 2020-12-31 | 365 | 6.1599 | 0.15986 | 6 | 0.31973
73992 | 6.555 | 0.8 | 2019-12-31 | 2020-12-31 | 365 | 6.0086 | 0.0086172 | 6 | 0.017234
73993 | 4.48 | 0.8 | 2019-12-31 | 2020-12-31 | 365 | 4.1066 | 0.10658 | 4 | 0.21315
73994 | 7.56 | 0.8 | 2019-12-31 | 2020-12-31 | 365 | 6.9298 | 0.92985 | 7 | 0.85969
73995 | 5.32 | 0.8 | 2019-12-31 | 2020-12-31 | 365 | 4.8766 | 0.87656 | 5 | 0.75312
73996 | 3.36 | 0.8 | 2019-12-31 | 2020-12-31 | 365 | 3.0799 | 0.079932 | 3 | 0.15986
73997 | 5.04 | 0.8 | 2019-12-31 | 2020-12-31 | 365 | 4.6199 | 0.6199 | 5 | 0.2398
73998 | 8.4 | 0.8 | 2019-12-31 | 2020-12-31 | 365 | 7.6998 | 0.69983 | 8 | 0.39966
74000 | 12.32 | 0.8 | 2019-12-31 | 2020-12-31 | 365 | 11.2931 | 0.29308 | 11 | 0.58617
74001 | 5.6 | 0.8 | 2019-12-31 | 2020-12-31 | 365 | 5.1332 | 0.13322 | 5 | 0.26644
74002 | 5.04 | 0.8 | 2019-12-31 | 2020-12-31 | 365 | 4.6199 | 0.6199 | 5 | 0.2398
74007 | 4.56 | 0.8 | 2019-12-31 | 2020-12-31 | 365 | 4.1799 | 0.17991 | 4 | 0.35982
74008 | 6.27 | 0.8 | 2019-12-31 | 2020-12-31 | 365 | 5.7474 | 0.74737 | 6 | 0.49475
74012 | 5.88 | 0.8 | 2019-12-31 | 2020-12-31 | 365 | 5.3899 | 0.38988 | 5 | 0.77976
74014 | 3.92 | 0.8 | 2019-12-31 | 2020-12-31 | 365 | 3.5933 | 0.59325 | 4 | 0.18651
74015 | 7.84 | 0.8 | 2019-12-31 | 2020-12-31 | 365 | 7.1865 | 0.18651 | 7 | 0.37302
74016 | 6.44 | 0.8 | 2019-12-31 | 2020-12-31 | 365 | 5.9032 | 0.9032 | 6 | 0.80641
74017 | 11.2 | 0.8 | 2019-12-31 | 2020-12-31 | 365 | 10.2664 | 0.26644 | 10 | 0.53288
74018 | 7 | 0.8 | 2019-12-31 | 2020-12-31 | 365 | 6.4165 | 0.41652 | 6 | 0.83305
74019 | 5.13 | 0.8 | 2019-12-31 | 2020-12-31 | 365 | 4.7024 | 0.7024 | 5 | 0.40479
74022 | 6.325 | 0.8 | 2019-12-31 | 2020-12-31 | 365 | 5.7978 | 0.79779 | 6 | 0.59558
74023 | 8.7 | 0.8 | 2019-12-31 | 2020-12-31 | 365 | 7.9748 | 0.97482 | 8 | 0.94965
74581 | 9.625 | 0.8 | 2019-12-31 | 2020-12-31 | 365 | 8.8227 | 0.82272 | 9 | 0.64544
74584 | 5.46 | 0.8 | 2019-12-31 | 2020-12-31 | 365 | 5.0049 | 0.0048893 | 5 | 0.0097787
74585 | 5.04 | 0.8 | 2019-12-31 | 2020-12-31 | 365 | 4.6199 | 0.6199 | 5 | 0.2398
74587 | 2.28 | 0.8 | 2019-12-31 | 2020-12-31 | 365 | 2.09 | 0.089954 | 2 | 0.17991
74588 | 12.6 | 0.8 | 2019-12-31 | 2020-12-31 | 365 | 11.5497 | 0.54974 | 12 | 0.099489
74590 | 5.415 | 0.8 | 2019-12-31 | 2020-12-31 | 365 | 4.9636 | 0.96364 | 5 | 0.92728
74591 | 6.27 | 0.8 | 2019-12-31 | 2020-12-31 | 365 | 5.7474 | 0.74737 | 6 | 0.49475
74594 | 2.32 | 0.8 | 2019-12-31 | 2020-12-31 | 365 | 2.1266 | 0.12662 | 2 | 0.25324
74596 | 5.415 | 0.8 | 2019-12-31 | 2020-12-31 | 365 | 4.9636 | 0.96364 | 5 | 0.92728
74597 | 3.99 | 0.8 | 2019-12-31 | 2020-12-31 | 365 | 3.6574 | 0.65742 | 4 | 0.31484
74598 | 3.64 | 0.8 | 2019-12-31 | 2020-12-31 | 365 | 3.3366 | 0.33659 | 3 | 0.67319
74599 | 7.41 | 0.8 | 2019-12-31 | 2020-12-31 | 365 | 6.7923 | 0.79235 | 7 | 0.5847
74600 | 11.505 | 0.8 | 2019-12-31 | 2020-12-31 | 365 | 10.546 | 0.54602 | 11 | 0.092034
74601 | 2.565 | 0.8 | 2019-12-31 | 2020-12-31 | 365 | 2.3512 | 0.3512 | 2 | 0.7024
74602 | 7.98 | 0.8 | 2019-12-31 | 2020-12-31 | 365 | 7.3148 | 0.31484 | 7 | 0.62968
74603 | 9.24 | 0.8 | 2019-12-31 | 2020-12-31 | 365 | 8.4698 | 0.46981 | 8 | 0.93963
74604 | 3.99 | 0.8 | 2019-12-31 | 2020-12-31 | 365 | 3.6574 | 0.65742 | 4 | 0.31484
74605 | 4.56 | 0.8 | 2019-12-31 | 2020-12-31 | 365 | 4.1799 | 0.17991 | 4 | 0.35982
74606 | 6.72 | 0.8 | 2019-12-31 | 2020-12-31 | 365 | 6.1599 | 0.15986 | 6 | 0.31973
74593 | 8.265 | 0.8 | 2019-12-31 | 2020-12-31 | 365 | 7.5761 | 0.57608 | 8 | 0.15216
74583 | 11.76 | 0.8 | 2019-12-31 | 2020-12-31 | 365 | 10.7798 | 0.77976 | 11 | 0.55952
74744 | 13.23 | 0.8 | 2019-12-31 | 2020-12-31 | 365 | 12.1272 | 0.12723 | 12 | 0.25446
74745 | 3.705 | 0.8 | 2019-12-31 | 2020-12-31 | 365 | 3.3962 | 0.39617 | 3 | 0.79235
74748 | 5.415 | 0.8 | 2019-12-31 | 2020-12-31 | 365 | 4.9636 | 0.96364 | 5 | 0.92728
74749 | 8.12 | 0.8 | 2019-12-31 | 2020-12-31 | 365 | 7.4432 | 0.44317 | 7 | 0.88634
74746 | 13.395 | 0.8 | 2019-12-31 | 2020-12-31 | 365 | 12.2785 | 0.27848 | 12 | 0.55696
74595 | 5.88 | 0.8 | 2019-12-31 | 2020-12-31 | 365 | 5.3899 | 0.38988 | 5 | 0.77976
74888 | 4.32 | 0.8 | 2019-12-31 | 2020-12-31 | 365 | 3.9599 | 0.95991 | 4 | 0.91982
74891 | 9.45 | 0.8 | 2019-12-31 | 2020-12-31 | 365 | 8.6623 | 0.66231 | 9 | 0.32462
74893 | 6.84 | 0.8 | 2019-12-31 | 2020-12-31 | 365 | 6.2699 | 0.26986 | 6 | 0.53972
74895 | 7.02 | 0.8 | 2019-12-31 | 2020-12-31 | 365 | 6.4349 | 0.43486 | 6 | 0.86972
74900 | 12.255 | 0.8 | 2019-12-31 | 2020-12-31 | 365 | 11.2335 | 0.2335 | 11 | 0.467
74902 | 6.48 | 0.8 | 2019-12-31 | 2020-12-31 | 365 | 5.9399 | 0.93987 | 6 | 0.87974
74903 | 13.395 | 0.8 | 2019-12-31 | 2020-12-31 | 365 | 12.2785 | 0.27848 | 12 | 0.55696
75218 | 6.27 | 0.8 | 2019-12-31 | 2020-12-31 | 365 | 5.7474 | 0.74737 | 6 | 0.49475
75219 | 7.695 | 0.8 | 2019-12-31 | 2020-12-31 | 365 | 7.0536 | 0.053594 | 7 | 0.10719
75220 | 6.555 | 0.8 | 2019-12-31 | 2020-12-31 | 365 | 6.0086 | 0.0086172 | 6 | 0.017234
75221 | 4.59 | 0.8 | 2019-12-31 | 2020-12-31 | 365 | 4.2074 | 0.20741 | 4 | 0.41481
75222 | 4.275 | 0.8 | 2019-12-31 | 2020-12-31 | 365 | 3.9187 | 0.91866 | 4 | 0.83733
75223 | 3.78 | 0.8 | 2019-12-31 | 2020-12-31 | 365 | 3.4649 | 0.46492 | 3 | 0.92985
75225 | 8.41 | 0.8 | 2019-12-31 | 2020-12-31 | 365 | 7.709 | 0.709 | 8 | 0.41799
75226 | 8.64 | 0.8 | 2019-12-31 | 2020-12-31 | 365 | 7.9198 | 0.91982 | 8 | 0.83965
75227 | 7.84 | 0.8 | 2019-12-31 | 2020-12-31 | 365 | 7.1865 | 0.18651 | 7 | 0.37302
75228 | 5.94 | 0.8 | 2019-12-31 | 2020-12-31 | 365 | 5.4449 | 0.44488 | 5 | 0.88976
75224 | 5.7 | 0.8 | 2019-12-31 | 2020-12-31 | 365 | 5.2249 | 0.22488 | 5 | 0.44977
75468 | 3.135 | 0.8 | 2019-12-31 | 2020-12-31 | 365 | 2.8737 | 0.87369 | 3 | 0.74737
75469 | 9.72 | 0.8 | 2019-12-31 | 2020-12-31 | 365 | 8.9098 | 0.9098 | 9 | 0.81961
75471 | 8.265 | 0.8 | 2019-12-31 | 2020-12-31 | 365 | 7.5761 | 0.57608 | 8 | 0.15216
75472 | 3.99 | 0.8 | 2019-12-31 | 2020-12-31 | 365 | 3.6574 | 0.65742 | 4 | 0.31484
75473 | 8.1 | 0.8 | 2019-12-31 | 2020-12-31 | 365 | 7.4248 | 0.42484 | 7 | 0.84967
75474 | 7.125 | 0.8 | 2019-12-31 | 2020-12-31 | 365 | 6.5311 | 0.53111 | 7 | 0.062211
75690 | 3.78 | 0.8 | 2019-12-31 | 2020-12-31 | 365 | 3.4649 | 0.46492 | 3 | 0.92985
75692 | 3.78 | 0.8 | 2019-12-31 | 2020-12-31 | 365 | 3.4649 | 0.46492 | 3 | 0.92985
75693 | 7.25 | 0.8 | 2019-12-31 | 2020-12-31 | 365 | 6.6457 | 0.64569 | 7 | 0.29137
75694 | 8.37 | 0.8 | 2019-12-31 | 2020-12-31 | 365 | 7.6723 | 0.67233 | 8 | 0.34466
75695 | 2.97 | 0.8 | 2019-12-31 | 2020-12-31 | 365 | 2.7224 | 0.72244 | 3 | 0.44488
75697 | 12.48 | 0.8 | 2019-12-31 | 2020-12-31 | 365 | 11.4397 | 0.43975 | 11 | 0.87949
75699 | 6.24 | 0.8 | 2019-12-31 | 2020-12-31 | 365 | 5.7199 | 0.71987 | 6 | 0.43975
75700 | 7.28 | 0.8 | 2019-12-31 | 2020-12-31 | 365 | 6.6732 | 0.67319 | 7 | 0.34637
75701 | 4.93 | 0.8 | 2019-12-31 | 2020-12-31 | 365 | 4.5191 | 0.51907 | 5 | 0.038134
75696 | 11.685 | 0.8 | 2019-12-31 | 2020-12-31 | 365 | 10.711 | 0.71101 | 11 | 0.42203
76142 | 12.18 | 0.8 | 2019-12-31 | 2020-12-31 | 365 | 11.1648 | 0.16475 | 11 | 0.32951
76144 | 11.44 | 0.8 | 2019-12-31 | 2020-12-31 | 365 | 10.4864 | 0.48643 | 10 | 0.97287
76181 | 6.84 | 0.8 | 2019-12-31 | 2020-12-31 | 365 | 6.2699 | 0.26986 | 6 | 0.53972
76184 | 3.42 | 0.8 | 2019-12-31 | 2020-12-31 | 365 | 3.1349 | 0.13493 | 3 | 0.26986
76185 | 4.68 | 0.8 | 2019-12-31 | 2020-12-31 | 365 | 4.2899 | 0.28991 | 4 | 0.57981
76369 | 2.61 | 0.8 | 2019-12-31 | 2020-12-31 | 365 | 2.3924 | 0.39245 | 2 | 0.78489
76373 | 8.55 | 0.8 | 2019-12-31 | 2020-12-31 | 365 | 7.8373 | 0.83733 | 8 | 0.67465
76375 | 3.51 | 0.8 | 2019-12-31 | 2020-12-31 | 365 | 3.2174 | 0.21743 | 3 | 0.43486
76377 | 2.34 | 0.8 | 2019-12-31 | 2020-12-31 | 365 | 2.145 | 0.14495 | 2 | 0.28991
76378 | 10.44 | 0.8 | 2019-12-31 | 2020-12-31 | 365 | 9.5698 | 0.56979 | 10 | 0.13958
76379 | 7.83 | 0.8 | 2019-12-31 | 2020-12-31 | 365 | 7.1773 | 0.17734 | 7 | 0.35468
76371 | 4.56 | 0.8 | 2019-12-31 | 2020-12-31 | 365 | 4.1799 | 0.17991 | 4 | 0.35982
76179 | 6.27 | 0.8 | 2019-12-31 | 2020-12-31 | 365 | 5.7474 | 0.74737 | 6 | 0.49475
76183 | 10.26 | 0.8 | 2019-12-31 | 2020-12-31 | 365 | 9.4048 | 0.40479 | 9 | 0.80958
77045 | 8.32 | 0.8 | 2019-12-31 | 2020-12-31 | 365 | 7.6265 | 0.6265 | 8 | 0.253
77046 | 6.96 | 0.8 | 2019-12-31 | 2020-12-31 | 365 | 6.3799 | 0.37986 | 6 | 0.75972
77047 | 4.275 | 0.8 | 2019-12-31 | 2020-12-31 | 365 | 3.9187 | 0.91866 | 4 | 0.83733
77048 | 10.545 | 0.8 | 2019-12-31 | 2020-12-31 | 365 | 9.666 | 0.66604 | 10 | 0.33207
77049 | 7.56 | 0.8 | 2019-12-31 | 2020-12-31 | 365 | 6.9298 | 0.92985 | 7 | 0.85969
77050 | 7.29 | 0.8 | 2019-12-31 | 2020-12-31 | 365 | 6.6824 | 0.68235 | 7 | 0.3647
77052 | 2.36 | 0.8 | 2019-12-31 | 2020-12-31 | 365 | 2.1633 | 0.16329 | 2 | 0.32657
77051 | 7.125 | 0.8 | 2019-12-31 | 2020-12-31 | 365 | 6.5311 | 0.53111 | 7 | 0.062211
77794 | 2.86 | 0.8 | 2019-12-31 | 2020-12-31 | 365 | 2.6216 | 0.62161 | 3 | 0.24322
77796 | 5.98 | 0.8 | 2019-12-31 | 2020-12-31 | 365 | 5.4815 | 0.48155 | 5 | 0.96309
77797 | 10.545 | 0.8 | 2019-12-31 | 2020-12-31 | 365 | 9.666 | 0.66604 | 10 | 0.33207
77798 | 4.68 | 0.8 | 2019-12-31 | 2020-12-31 | 365 | 4.2899 | 0.28991 | 4 | 0.57981
77799 | 5.985 | 0.8 | 2019-12-31 | 2020-12-31 | 365 | 5.4861 | 0.48613 | 5 | 0.97226
77800 | 11.34 | 0.8 | 2019-12-31 | 2020-12-31 | 365 | 10.3948 | 0.39477 | 10 | 0.78954
77801 | 5.13 | 0.8 | 2019-12-31 | 2020-12-31 | 365 | 4.7024 | 0.7024 | 5 | 0.40479
77860 | 8.55 | 0.8 | 2019-12-31 | 2020-12-31 | 365 | 7.8373 | 0.83733 | 8 | 0.67465
77861 | 8.265 | 0.8 | 2019-12-31 | 2020-12-31 | 365 | 7.5761 | 0.57608 | 8 | 0.15216
77862 | 5.7 | 0.8 | 2019-12-31 | 2020-12-31 | 365 | 5.2249 | 0.22488 | 5 | 0.44977
77863 | 4.56 | 0.8 | 2019-12-31 | 2020-12-31 | 365 | 4.1799 | 0.17991 | 4 | 0.35982
77864 | 10.26 | 0.8 | 2019-12-31 | 2020-12-31 | 365 | 9.4048 | 0.40479 | 9 | 0.80958
77865 | 3.77 | 0.8 | 2019-12-31 | 2020-12-31 | 365 | 3.4558 | 0.45576 | 3 | 0.91151
77866 | 2.34 | 0.8 | 2019-12-31 | 2020-12-31 | 365 | 2.145 | 0.14495 | 2 | 0.28991
77867 | 3.705 | 0.8 | 2019-12-31 | 2020-12-31 | 365 | 3.3962 | 0.39617 | 3 | 0.79235
77869 | 3.42 | 0.8 | 2019-12-31 | 2020-12-31 | 365 | 3.1349 | 0.13493 | 3 | 0.26986
77870 | 4.845 | 0.8 | 2019-12-31 | 2020-12-31 | 365 | 4.4412 | 0.44115 | 4 | 0.8823
77871 | 9.69 | 0.8 | 2019-12-31 | 2020-12-31 | 365 | 8.8823 | 0.8823 | 9 | 0.76461
77868 | 5.94 | 0.8 | 2019-12-31 | 2020-12-31 | 365 | 5.4449 | 0.44488 | 5 | 0.88976
78446 | 7.29 | 0.8 | 2019-12-31 | 2020-12-31 | 365 | 6.6824 | 0.68235 | 7 | 0.3647
78448 | 4.93 | 0.8 | 2019-12-31 | 2020-12-31 | 365 | 4.5191 | 0.51907 | 5 | 0.038134
78454 | 10.44 | 0.8 | 2019-12-31 | 2020-12-31 | 365 | 9.5698 | 0.56979 | 10 | 0.13958
78457 | 11.115 | 0.8 | 2019-12-31 | 2020-12-31 | 365 | 10.1885 | 0.18852 | 10 | 0.37705
78458 | 4.64 | 0.8 | 2019-12-31 | 2020-12-31 | 365 | 4.2532 | 0.25324 | 4 | 0.50648
78467 | 11.115 | 0.8 | 2019-12-31 | 2020-12-31 | 365 | 10.1885 | 0.18852 | 10 | 0.37705
78470 | 2.32 | 0.8 | 2019-12-31 | 2020-12-31 | 365 | 2.1266 | 0.12662 | 2 | 0.25324
78474 | 4.845 | 0.8 | 2019-12-31 | 2020-12-31 | 365 | 4.4412 | 0.44115 | 4 | 0.8823
78482 | 10.44 | 0.8 | 2019-12-31 | 2020-12-31 | 365 | 9.5698 | 0.56979 | 10 | 0.13958
78483 | 2.61 | 0.8 | 2019-12-31 | 2020-12-31 | 365 | 2.3924 | 0.39245 | 2 | 0.78489
78484 | 2.9 | 0.8 | 2019-12-31 | 2020-12-31 | 365 | 2.6583 | 0.65827 | 3 | 0.31655
78485 | 8.06 | 0.8 | 2019-12-31 | 2020-12-31 | 365 | 7.3882 | 0.38817 | 7 | 0.77634
78486 | 6.38 | 0.8 | 2019-12-31 | 2020-12-31 | 365 | 5.8482 | 0.8482 | 6 | 0.69641
78487 | 11.89 | 0.8 | 2019-12-31 | 2020-12-31 | 365 | 10.8989 | 0.89893 | 11 | 0.79785
78488 | 11.02 | 0.8 | 2019-12-31 | 2020-12-31 | 365 | 10.1014 | 0.10144 | 10 | 0.20289
78489 | 6.67 | 0.8 | 2019-12-31 | 2020-12-31 | 365 | 6.114 | 0.11403 | 6 | 0.22806
78490 | 6.27 | 0.8 | 2019-12-31 | 2020-12-31 | 365 | 5.7474 | 0.74737 | 6 | 0.49475
78491 | 7.83 | 0.8 | 2019-12-31 | 2020-12-31 | 365 | 7.1773 | 0.17734 | 7 | 0.35468
78492 | 5.2 | 0.8 | 2019-12-31 | 2020-12-31 | 365 | 4.7666 | 0.76656 | 5 | 0.53312
78493 | 3.38 | 0.8 | 2019-12-31 | 2020-12-31 | 365 | 3.0983 | 0.098265 | 3 | 0.19653
78494 | 5.985 | 0.8 | 2019-12-31 | 2020-12-31 | 365 | 5.4861 | 0.48613 | 5 | 0.97226
78495 | 6.555 | 0.8 | 2019-12-31 | 2020-12-31 | 365 | 6.0086 | 0.0086172 | 6 | 0.017234
78496 | 7.41 | 0.8 | 2019-12-31 | 2020-12-31 | 365 | 6.7923 | 0.79235 | 7 | 0.5847
78892 | 5.13 | 0.8 | 2019-12-31 | 2020-12-31 | 365 | 4.7024 | 0.7024 | 5 | 0.40479
78893 | 3.9 | 0.8 | 2019-12-31 | 2020-12-31 | 365 | 3.5749 | 0.57492 | 4 | 0.14984
78895 | 6.38 | 0.8 | 2019-12-31 | 2020-12-31 | 365 | 5.8482 | 0.8482 | 6 | 0.69641
78896 | 2.32 | 0.8 | 2019-12-31 | 2020-12-31 | 365 | 2.1266 | 0.12662 | 2 | 0.25324
78897 | 4.56 | 0.8 | 2019-12-31 | 2020-12-31 | 365 | 4.1799 | 0.17991 | 4 | 0.35982
78898 | 8.7 | 0.8 | 2019-12-31 | 2020-12-31 | 365 | 7.9748 | 0.97482 | 8 | 0.94965
78899 | 4.275 | 0.8 | 2019-12-31 | 2020-12-31 | 365 | 3.9187 | 0.91866 | 4 | 0.83733
78900 | 3.19 | 0.8 | 2019-12-31 | 2020-12-31 | 365 | 2.9241 | 0.9241 | 3 | 0.8482
78902 | 5.13 | 0.8 | 2019-12-31 | 2020-12-31 | 365 | 4.7024 | 0.7024 | 5 | 0.40479
78903 | 8.58 | 0.8 | 2019-12-31 | 2020-12-31 | 365 | 7.8648 | 0.86483 | 8 | 0.72965
78906 | 13.34 | 0.8 | 2019-12-31 | 2020-12-31 | 365 | 12.2281 | 0.22806 | 12 | 0.45613
78907 | 3.64 | 0.8 | 2019-12-31 | 2020-12-31 | 365 | 3.3366 | 0.33659 | 3 | 0.67319
78908 | 2.9 | 0.8 | 2019-12-31 | 2020-12-31 | 365 | 2.6583 | 0.65827 | 3 | 0.31655
78909 | 4.275 | 0.8 | 2019-12-31 | 2020-12-31 | 365 | 3.9187 | 0.91866 | 4 | 0.83733
78910 | 8.99 | 0.8 | 2019-12-31 | 2020-12-31 | 365 | 8.2407 | 0.24065 | 8 | 0.4813
78911 | 7.125 | 0.8 | 2019-12-31 | 2020-12-31 | 365 | 6.5311 | 0.53111 | 7 | 0.062211
78912 | 10.44 | 0.8 | 2019-12-31 | 2020-12-31 | 365 | 9.5698 | 0.56979 | 10 | 0.13958
78913 | 5.6 | 0.8 | 2019-12-31 | 2020-12-31 | 365 | 5.1332 | 0.13322 | 5 | 0.26644
78914 | 11.88 | 0.8 | 2019-12-31 | 2020-12-31 | 365 | 10.8898 | 0.88976 | 11 | 0.77952
78916 | 7.41 | 0.8 | 2019-12-31 | 2020-12-31 | 365 | 6.7923 | 0.79235 | 7 | 0.5847
78917 | 12.76 | 0.8 | 2019-12-31 | 2020-12-31 | 365 | 11.6964 | 0.69641 | 12 | 0.39282
78918 | 3.48 | 0.8 | 2019-12-31 | 2020-12-31 | 365 | 3.1899 | 0.18993 | 3 | 0.37986
78919 | 7.25 | 0.8 | 2019-12-31 | 2020-12-31 | 365 | 6.6457 | 0.64569 | 7 | 0.29137
78928 | 4.35 | 0.8 | 2019-12-31 | 2020-12-31 | 365 | 3.9874 | 0.98741 | 4 | 0.97482
78965 | 9.36 | 0.8 | 2019-12-31 | 2020-12-31 | 365 | 8.5798 | 0.57981 | 9 | 0.15962
78967 | 13.11 | 0.8 | 2019-12-31 | 2020-12-31 | 365 | 12.0172 | 0.017234 | 12 | 0.034469
78968 | 4.35 | 0.8 | 2019-12-31 | 2020-12-31 | 365 | 3.9874 | 0.98741 | 4 | 0.97482
78969 | 6.96 | 0.8 | 2019-12-31 | 2020-12-31 | 365 | 6.3799 | 0.37986 | 6 | 0.75972
78970 | 6.67 | 0.8 | 2019-12-31 | 2020-12-31 | 365 | 6.114 | 0.11403 | 6 | 0.22806
78971 | 5.415 | 0.8 | 2019-12-31 | 2020-12-31 | 365 | 4.9636 | 0.96364 | 5 | 0.92728
78972 | 6.67 | 0.8 | 2019-12-31 | 2020-12-31 | 365 | 6.114 | 0.11403 | 6 | 0.22806
78973 | 9.86 | 0.8 | 2019-12-31 | 2020-12-31 | 365 | 9.0381 | 0.038134 | 9 | 0.076267
78974 | 6.67 | 0.8 | 2019-12-31 | 2020-12-31 | 365 | 6.114 | 0.11403 | 6 | 0.22806
78977 | 4.06 | 0.8 | 2019-12-31 | 2020-12-31 | 365 | 3.7216 | 0.72158 | 4 | 0.44317
78979 | 6.67 | 0.8 | 2019-12-31 | 2020-12-31 | 365 | 6.114 | 0.11403 | 6 | 0.22806
79064 | 6.96 | 0.8 | 2019-12-31 | 2020-12-31 | 365 | 6.3799 | 0.37986 | 6 | 0.75972
79066 | 6.96 | 0.8 | 2019-12-31 | 2020-12-31 | 365 | 6.3799 | 0.37986 | 6 | 0.75972
79067 | 7.54 | 0.8 | 2019-12-31 | 2020-12-31 | 365 | 6.9115 | 0.91151 | 7 | 0.82303
79070 | 2.9 | 0.8 | 2019-12-31 | 2020-12-31 | 365 | 2.6583 | 0.65827 | 3 | 0.31655
79071 | 4.35 | 0.8 | 2019-12-31 | 2020-12-31 | 365 | 3.9874 | 0.98741 | 4 | 0.97482
79074 | 10.44 | 0.8 | 2019-12-31 | 2020-12-31 | 365 | 9.5698 | 0.56979 | 10 | 0.13958
79075 | 5.8 | 0.8 | 2019-12-31 | 2020-12-31 | 365 | 5.3165 | 0.31655 | 5 | 0.6331
79076 | 4.93 | 0.8 | 2019-12-31 | 2020-12-31 | 365 | 4.5191 | 0.51907 | 5 | 0.038134
79077 | 4.93 | 0.8 | 2019-12-31 | 2020-12-31 | 365 | 4.5191 | 0.51907 | 5 | 0.038134
79079 | 3.77 | 0.8 | 2019-12-31 | 2020-12-31 | 365 | 3.4558 | 0.45576 | 3 | 0.91151
79081 | 3.77 | 0.8 | 2019-12-31 | 2020-12-31 | 365 | 3.4558 | 0.45576 | 3 | 0.91151
79084 | 4.93 | 0.8 | 2019-12-31 | 2020-12-31 | 365 | 4.5191 | 0.51907 | 5 | 0.038134
79085 | 6.09 | 0.8 | 2019-12-31 | 2020-12-31 | 365 | 5.5824 | 0.58238 | 6 | 0.16475
79086 | 13.11 | 0.8 | 2019-12-31 | 2020-12-31 | 365 | 12.0172 | 0.017234 | 12 | 0.034469
79088 | 11.02 | 0.8 | 2019-12-31 | 2020-12-31 | 365 | 10.1014 | 0.10144 | 10 | 0.20289
79101 | 9.28 | 0.8 | 2019-12-31 | 2020-12-31 | 365 | 8.5065 | 0.50648 | 9 | 0.012957
79103 | 9.12 | 0.8 | 2019-12-31 | 2020-12-31 | 365 | 8.3598 | 0.35982 | 8 | 0.71963
79113 | 5.67 | 0.8 | 2019-12-31 | 2020-12-31 | 365 | 5.1974 | 0.19739 | 5 | 0.39477
79114 | 5.7 | 0.8 | 2019-12-31 | 2020-12-31 | 365 | 5.2249 | 0.22488 | 5 | 0.44977
79082 | 6.96 | 0.8 | 2019-12-31 | 2020-12-31 | 365 | 6.3799 | 0.37986 | 6 | 0.75972
79087 | 4.06 | 0.8 | 2019-12-31 | 2020-12-31 | 365 | 3.7216 | 0.72158 | 4 | 0.44317
79106 | 4.35 | 0.8 | 2019-12-31 | 2020-12-31 | 365 | 3.9874 | 0.98741 | 4 | 0.97482
79105 | 8.12 | 0.8 | 2019-12-31 | 2020-12-31 | 365 | 7.4432 | 0.44317 | 7 | 0.88634
79208 | 5.8 | 0.8 | 2019-12-31 | 2020-12-31 | 365 | 5.3165 | 0.31655 | 5 | 0.6331
79213 | 12.18 | 0.8 | 2019-12-31 | 2020-12-31 | 365 | 11.1648 | 0.16475 | 11 | 0.32951
79215 | 4.06 | 0.8 | 2019-12-31 | 2020-12-31 | 365 | 3.7216 | 0.72158 | 4 | 0.44317
79216 | 4.35 | 0.8 | 2019-12-31 | 2020-12-31 | 365 | 3.9874 | 0.98741 | 4 | 0.97482
79217 | 3.19 | 0.8 | 2019-12-31 | 2020-12-31 | 365 | 2.9241 | 0.9241 | 3 | 0.8482
79218 | 5.22 | 0.8 | 2019-12-31 | 2020-12-31 | 365 | 4.7849 | 0.78489 | 5 | 0.56979
79222 | 6.38 | 0.8 | 2019-12-31 | 2020-12-31 | 365 | 5.8482 | 0.8482 | 6 | 0.69641
79225 | 5.8 | 0.8 | 2019-12-31 | 2020-12-31 | 365 | 5.3165 | 0.31655 | 5 | 0.6331
79227 | 2.32 | 0.8 | 2019-12-31 | 2020-12-31 | 365 | 2.1266 | 0.12662 | 2 | 0.25324
79228 | 4.64 | 0.8 | 2019-12-31 | 2020-12-31 | 365 | 4.2532 | 0.25324 | 4 | 0.50648
79230 | 4.06 | 0.8 | 2019-12-31 | 2020-12-31 | 365 | 3.7216 | 0.72158 | 4 | 0.44317
79233 | 4.35 | 0.8 | 2019-12-31 | 2020-12-31 | 365 | 3.9874 | 0.98741 | 4 | 0.97482
79234 | 4.64 | 0.8 | 2019-12-31 | 2020-12-31 | 365 | 4.2532 | 0.25324 | 4 | 0.50648
79292 | 11.89 | 0.8 | 2019-12-31 | 2020-12-31 | 365 | 10.8989 | 0.89893 | 11 | 0.79785
79298 | 2.9 | 0.8 | 2019-12-31 | 2020-12-31 | 365 | 2.6583 | 0.65827 | 3 | 0.31655
79231 | 4.06 | 0.8 | 2019-12-31 | 2020-12-31 | 365 | 3.7216 | 0.72158 | 4 | 0.44317
78894 | 7.83 | 0.8 | 2019-12-31 | 2020-12-31 | 365 | 7.1773 | 0.17734 | 7 | 0.35468
78901 | 9.69 | 0.8 | 2019-12-31 | 2020-12-31 | 365 | 8.8823 | 0.8823 | 9 | 0.76461
78980 | 13.34 | 0.8 | 2019-12-31 | 2020-12-31 | 365 | 12.2281 | 0.22806 | 12 | 0.45613
79224 | 5.7 | 0.8 | 2019-12-31 | 2020-12-31 | 365 | 5.2249 | 0.22488 | 5 | 0.44977
79207 | 5.22 | 0.8 | 2019-12-31 | 2020-12-31 | 365 | 4.7849 | 0.78489 | 5 | 0.56979
79433 | 6.67 | 0.8 | 2019-12-31 | 2020-12-31 | 365 | 6.114 | 0.11403 | 6 | 0.22806
79437 | 9.28 | 0.8 | 2019-12-31 | 2020-12-31 | 365 | 8.5065 | 0.50648 | 9 | 0.012957
79438 | 6.09 | 0.8 | 2019-12-31 | 2020-12-31 | 365 | 5.5824 | 0.58238 | 6 | 0.16475
79111 | 6.09 | 0.8 | 2019-12-31 | 2020-12-31 | 365 | 5.5824 | 0.58238 | 6 | 0.16475
79435 | 8.99 | 0.8 | 2019-12-31 | 2020-12-31 | 365 | 8.2407 | 0.24065 | 8 | 0.4813
79080 | 9.28 | 0.8 | 2019-12-31 | 2020-12-31 | 365 | 8.5065 | 0.50648 | 9 | 0.012957
79431 | 10.73 | 0.8 | 2019-12-31 | 2020-12-31 | 365 | 9.8356 | 0.83562 | 10 | 0.67123
78459 | 3.77 | 0.8 | 2019-12-31 | 2020-12-31 | 365 | 3.4558 | 0.45576 | 3 | 0.91151
79490 | 4.93 | 0.8 | 2019-12-31 | 2020-12-31 | 365 | 4.5191 | 0.51907 | 5 | 0.038134
79489 | 8.41 | 0.8 | 2019-12-31 | 2020-12-31 | 365 | 7.709 | 0.709 | 8 | 0.41799
79487 | 12.48 | 0.8 | 2019-12-31 | 2020-12-31 | 365 | 11.4397 | 0.43975 | 11 | 0.87949
79484 | 7.98 | 0.8 | 2019-12-31 | 2020-12-31 | 365 | 7.3148 | 0.31484 | 7 | 0.62968
79483 | 6.96 | 0.8 | 2019-12-31 | 2020-12-31 | 365 | 6.3799 | 0.37986 | 6 | 0.75972
79441 | 4.64 | 0.8 | 2019-12-31 | 2020-12-31 | 365 | 4.2532 | 0.25324 | 4 | 0.50648
79440 | 4.64 | 0.8 | 2019-12-31 | 2020-12-31 | 365 | 4.2532 | 0.25324 | 4 | 0.50648
79439 | 8.7 | 0.8 | 2019-12-31 | 2020-12-31 | 365 | 7.9748 | 0.97482 | 8 | 0.94965
79677 | 8.99 | 0.8 | 2019-12-31 | 2020-12-31 | 365 | 8.2407 | 0.24065 | 8 | 0.4813
79680 | 3.48 | 0.8 | 2019-12-31 | 2020-12-31 | 365 | 3.1899 | 0.18993 | 3 | 0.37986
79682 | 10.15 | 0.8 | 2019-12-31 | 2020-12-31 | 365 | 9.304 | 0.30396 | 9 | 0.60792
79684 | 8.12 | 0.8 | 2019-12-31 | 2020-12-31 | 365 | 7.4432 | 0.44317 | 7 | 0.88634
79687 | 4.64 | 0.8 | 2019-12-31 | 2020-12-31 | 365 | 4.2532 | 0.25324 | 4 | 0.50648
79686 | 6.96 | 0.8 | 2019-12-31 | 2020-12-31 | 365 | 6.3799 | 0.37986 | 6 | 0.75972
79676 | 6.67 | 0.8 | 2019-12-31 | 2020-12-31 | 365 | 6.114 | 0.11403 | 6 | 0.22806
79685 | 6.09 | 0.8 | 2019-12-31 | 2020-12-31 | 365 | 5.5824 | 0.58238 | 6 | 0.16475
79955 | 3.19 | 0.8 | 2019-12-31 | 2020-12-31 | 365 | 2.9241 | 0.9241 | 3 | 0.8482
79956 | 8.7 | 0.8 | 2019-12-31 | 2020-12-31 | 365 | 7.9748 | 0.97482 | 8 | 0.94965
79958 | 5.22 | 0.8 | 2019-12-31 | 2020-12-31 | 365 | 4.7849 | 0.78489 | 5 | 0.56979
79959 | 10.73 | 0.8 | 2019-12-31 | 2020-12-31 | 365 | 9.8356 | 0.83562 | 10 | 0.67123
79960 | 4.03 | 0.8 | 2019-12-31 | 2020-12-31 | 365 | 3.6941 | 0.69408 | 4 | 0.38817
79962 | 4.56 | 0.8 | 2019-12-31 | 2020-12-31 | 365 | 4.1799 | 0.17991 | 4 | 0.35982
79963 | 3.77 | 0.8 | 2019-12-31 | 2020-12-31 | 365 | 3.4558 | 0.45576 | 3 | 0.91151
79965 | 7.25 | 0.8 | 2019-12-31 | 2020-12-31 | 365 | 6.6457 | 0.64569 | 7 | 0.29137
80019 | 2.32 | 0.8 | 2019-12-31 | 2020-12-31 | 365 | 2.1266 | 0.12662 | 2 | 0.25324
80020 | 11.4 | 0.8 | 2019-12-31 | 2020-12-31 | 365 | 10.4498 | 0.44977 | 10 | 0.89954
80021 | 9.57 | 0.8 | 2019-12-31 | 2020-12-31 | 365 | 8.7723 | 0.77231 | 9 | 0.54461
79957 | 12.18 | 0.8 | 2019-12-31 | 2020-12-31 | 365 | 11.1648 | 0.16475 | 11 | 0.32951
79681 | 9.57 | 0.8 | 2019-12-31 | 2020-12-31 | 365 | 8.7723 | 0.77231 | 9 | 0.54461
79485 | 6.09 | 0.8 | 2019-12-31 | 2020-12-31 | 365 | 5.5824 | 0.58238 | 6 | 0.16475
79486 | 2.655 | 0.8 | 2019-12-31 | 2020-12-31 | 365 | 2.4337 | 0.4337 | 2 | 0.86739
79488 | 6.96 | 0.8 | 2019-12-31 | 2020-12-31 | 365 | 6.3799 | 0.37986 | 6 | 0.75972
80259 | 4.35 | 0.8 | 2019-12-31 | 2020-12-31 | 365 | 3.9874 | 0.98741 | 4 | 0.97482
80260 | 8.41 | 0.8 | 2019-12-31 | 2020-12-31 | 365 | 7.709 | 0.709 | 8 | 0.41799
80261 | 4.35 | 0.8 | 2019-12-31 | 2020-12-31 | 365 | 3.9874 | 0.98741 | 4 | 0.97482
80292 | 2.9 | 0.8 | 2019-12-31 | 2020-12-31 | 365 | 2.6583 | 0.65827 | 3 | 0.31655
80293 | 5.22 | 0.8 | 2019-12-31 | 2020-12-31 | 365 | 4.7849 | 0.78489 | 5 | 0.56979
80295 | 4.93 | 0.8 | 2019-12-31 | 2020-12-31 | 365 | 4.5191 | 0.51907 | 5 | 0.038134
80297 | 5.22 | 0.8 | 2019-12-31 | 2020-12-31 | 365 | 4.7849 | 0.78489 | 5 | 0.56979
80298 | 2.32 | 0.8 | 2019-12-31 | 2020-12-31 | 365 | 2.1266 | 0.12662 | 2 | 0.25324
80299 | 4.35 | 0.8 | 2019-12-31 | 2020-12-31 | 365 | 3.9874 | 0.98741 | 4 | 0.97482
80300 | 8.41 | 0.8 | 2019-12-31 | 2020-12-31 | 365 | 7.709 | 0.709 | 8 | 0.41799
80560 | 5.22 | 0.8 | 2019-12-31 | 2020-12-31 | 365 | 4.7849 | 0.78489 | 5 | 0.56979
80562 | 5.015 | 0.8 | 2019-12-31 | 2020-12-31 | 365 | 4.597 | 0.59698 | 5 | 0.19396
80564 | 6.38 | 0.8 | 2019-12-31 | 2020-12-31 | 365 | 5.8482 | 0.8482 | 6 | 0.69641
80565 | 4.64 | 0.8 | 2019-12-31 | 2020-12-31 | 365 | 4.2532 | 0.25324 | 4 | 0.50648
80568 | 6.38 | 0.8 | 2019-12-31 | 2020-12-31 | 365 | 5.8482 | 0.8482 | 6 | 0.69641
80575 | 6.09 | 0.8 | 2019-12-31 | 2020-12-31 | 365 | 5.5824 | 0.58238 | 6 | 0.16475
80576 | 3.77 | 0.8 | 2019-12-31 | 2020-12-31 | 365 | 3.4558 | 0.45576 | 3 | 0.91151
80578 | 8.41 | 0.8 | 2019-12-31 | 2020-12-31 | 365 | 7.709 | 0.709 | 8 | 0.41799
80580 | 2.32 | 0.8 | 2019-12-31 | 2020-12-31 | 365 | 2.1266 | 0.12662 | 2 | 0.25324
80566 | 4.425 | 0.8 | 2019-12-31 | 2020-12-31 | 365 | 4.0562 | 0.05616 | 4 | 0.11232
80817 | 8.99 | 0.8 | 2019-12-31 | 2020-12-31 | 365 | 8.2407 | 0.24065 | 8 | 0.4813
80820 | 4.06 | 0.8 | 2019-12-31 | 2020-12-31 | 365 | 3.7216 | 0.72158 | 4 | 0.44317
80822 | 8.55 | 0.8 | 2019-12-31 | 2020-12-31 | 365 | 7.8373 | 0.83733 | 8 | 0.67465
80835 | 7.83 | 0.8 | 2019-12-31 | 2020-12-31 | 365 | 7.1773 | 0.17734 | 7 | 0.35468
80838 | 7.25 | 0.8 | 2019-12-31 | 2020-12-31 | 365 | 6.6457 | 0.64569 | 7 | 0.29137
80839 | 4.06 | 0.8 | 2019-12-31 | 2020-12-31 | 365 | 3.7216 | 0.72158 | 4 | 0.44317
81071 | 11.6 | 0.8 | 2019-12-31 | 2020-12-31 | 365 | 10.6331 | 0.6331 | 11 | 0.2662
81072 | 4.72 | 0.8 | 2019-12-31 | 2020-12-31 | 365 | 4.3266 | 0.32657 | 4 | 0.65314
81073 | 6.38 | 0.8 | 2019-12-31 | 2020-12-31 | 365 | 5.8482 | 0.8482 | 6 | 0.69641
81074 | 8.99 | 0.8 | 2019-12-31 | 2020-12-31 | 365 | 8.2407 | 0.24065 | 8 | 0.4813
81076 | 2.9 | 0.8 | 2019-12-31 | 2020-12-31 | 365 | 2.6583 | 0.65827 | 3 | 0.31655
81077 | 4.35 | 0.8 | 2019-12-31 | 2020-12-31 | 365 | 3.9874 | 0.98741 | 4 | 0.97482
81078 | 2.9 | 0.8 | 2019-12-31 | 2020-12-31 | 365 | 2.6583 | 0.65827 | 3 | 0.31655
81075 | 7.98 | 0.8 | 2019-12-31 | 2020-12-31 | 365 | 7.3148 | 0.31484 | 7 | 0.62968
80837 | 8.7 | 0.8 | 2019-12-31 | 2020-12-31 | 365 | 7.9748 | 0.97482 | 8 | 0.94965
81272 | 8.12 | 0.8 | 2019-12-31 | 2020-12-31 | 365 | 7.4432 | 0.44317 | 7 | 0.88634
81273 | 13.34 | 0.8 | 2019-12-31 | 2020-12-31 | 365 | 12.2281 | 0.22806 | 12 | 0.45613
81274 | 6.38 | 0.8 | 2019-12-31 | 2020-12-31 | 365 | 5.8482 | 0.8482 | 6 | 0.69641
81275 | 8.7 | 0.8 | 2019-12-31 | 2020-12-31 | 365 | 7.9748 | 0.97482 | 8 | 0.94965
81276 | 7.54 | 0.8 | 2019-12-31 | 2020-12-31 | 365 | 6.9115 | 0.91151 | 7 | 0.82303
81277 | 8.85 | 0.8 | 2019-12-31 | 2020-12-31 | 365 | 8.1123 | 0.11232 | 8 | 0.22464
81278 | 3.54 | 0.8 | 2019-12-31 | 2020-12-31 | 365 | 3.2449 | 0.24493 | 3 | 0.48986
81279 | 10.325 | 0.8 | 2019-12-31 | 2020-12-31 | 365 | 9.4644 | 0.46437 | 9 | 0.92875
81069 | 4.93 | 0.8 | 2019-12-31 | 2020-12-31 | 365 | 4.5191 | 0.51907 | 5 | 0.038134
81475 | 8.12 | 0.8 | 2019-12-31 | 2020-12-31 | 365 | 7.4432 | 0.44317 | 7 | 0.88634
81476 | 3.64 | 0.8 | 2019-12-31 | 2020-12-31 | 365 | 3.3366 | 0.33659 | 3 | 0.67319
81477 | 6.38 | 0.8 | 2019-12-31 | 2020-12-31 | 365 | 5.8482 | 0.8482 | 6 | 0.69641
81478 | 7.54 | 0.8 | 2019-12-31 | 2020-12-31 | 365 | 6.9115 | 0.91151 | 7 | 0.82303
81562 | 13.275 | 0.8 | 2019-12-31 | 2020-12-31 | 365 | 12.1685 | 0.16848 | 12 | 0.33696
81563 | 3.19 | 0.8 | 2019-12-31 | 2020-12-31 | 365 | 2.9241 | 0.9241 | 3 | 0.8482
81564 | 3.54 | 0.8 | 2019-12-31 | 2020-12-31 | 365 | 3.2449 | 0.24493 | 3 | 0.48986
81565 | 5.22 | 0.8 | 2019-12-31 | 2020-12-31 | 365 | 4.7849 | 0.78489 | 5 | 0.56979
81566 | 6.785 | 0.8 | 2019-12-31 | 2020-12-31 | 365 | 6.2194 | 0.21945 | 6 | 0.43889
81567 | 5.605 | 0.8 | 2019-12-31 | 2020-12-31 | 365 | 5.1378 | 0.1378 | 5 | 0.27561
81568 | 4.425 | 0.8 | 2019-12-31 | 2020-12-31 | 365 | 4.0562 | 0.05616 | 4 | 0.11232
81569 | 4.06 | 0.8 | 2019-12-31 | 2020-12-31 | 365 | 3.7216 | 0.72158 | 4 | 0.44317
81570 | 6.49 | 0.8 | 2019-12-31 | 2020-12-31 | 365 | 5.949 | 0.94904 | 6 | 0.89807
81693 | 5.9 | 0.8 | 2019-12-31 | 2020-12-31 | 365 | 5.4082 | 0.40821 | 5 | 0.81643
81694 | 3.835 | 0.8 | 2019-12-31 | 2020-12-31 | 365 | 3.5153 | 0.51534 | 4 | 0.030678
81695 | 2.065 | 0.8 | 2019-12-31 | 2020-12-31 | 365 | 1.8929 | 0.89287 | 2 | 0.78575
81840 | 5.51 | 0.8 | 2019-12-31 | 2020-12-31 | 365 | 5.0507 | 0.050722 | 5 | 0.10144
81841 | 12.685 | 0.8 | 2019-12-31 | 2020-12-31 | 365 | 11.6277 | 0.62766 | 12 | 0.25532
81842 | 5.7 | 0.8 | 2019-12-31 | 2020-12-31 | 365 | 5.2249 | 0.22488 | 5 | 0.44977
81843 | 6.49 | 0.8 | 2019-12-31 | 2020-12-31 | 365 | 5.949 | 0.94904 | 6 | 0.89807
81845 | 4.93 | 0.8 | 2019-12-31 | 2020-12-31 | 365 | 4.5191 | 0.51907 | 5 | 0.038134
81846 | 13.34 | 0.8 | 2019-12-31 | 2020-12-31 | 365 | 12.2281 | 0.22806 | 12 | 0.45613
81847 | 9.735 | 0.8 | 2019-12-31 | 2020-12-31 | 365 | 8.9236 | 0.92355 | 9 | 0.84711
81848 | 9.735 | 0.8 | 2019-12-31 | 2020-12-31 | 365 | 8.9236 | 0.92355 | 9 | 0.84711
81849 | 8.85 | 0.8 | 2019-12-31 | 2020-12-31 | 365 | 8.1123 | 0.11232 | 8 | 0.22464
81850 | 2.655 | 0.8 | 2019-12-31 | 2020-12-31 | 365 | 2.4337 | 0.4337 | 2 | 0.86739
82239 | 9.44 | 0.8 | 2019-12-31 | 2020-12-31 | 365 | 8.6531 | 0.65314 | 9 | 0.30628
82242 | 4.06 | 0.8 | 2019-12-31 | 2020-12-31 | 365 | 3.7216 | 0.72158 | 4 | 0.44317
82393 | 4.13 | 0.8 | 2019-12-31 | 2020-12-31 | 365 | 3.7857 | 0.78575 | 4 | 0.5715
82631 | 5.31 | 0.8 | 2019-12-31 | 2020-12-31 | 365 | 4.8674 | 0.86739 | 5 | 0.73478
82243 | 10.15 | 0.8 | 2019-12-31 | 2020-12-31 | 365 | 9.304 | 0.30396 | 9 | 0.60792
82240 | 6.96 | 0.8 | 2019-12-31 | 2020-12-31 | 365 | 6.3799 | 0.37986 | 6 | 0.75972
82634 | 2.065 | 0.8 | 2019-12-31 | 2020-12-31 | 365 | 1.8929 | 0.89287 | 2 | 0.78575
82637 | 4.13 | 0.8 | 2019-12-31 | 2020-12-31 | 365 | 3.7857 | 0.78575 | 4 | 0.5715
82642 | 5.605 | 0.8 | 2019-12-31 | 2020-12-31 | 365 | 5.1378 | 0.1378 | 5 | 0.27561
82644 | 3.54 | 0.8 | 2019-12-31 | 2020-12-31 | 365 | 3.2449 | 0.24493 | 3 | 0.48986
82669 | 9.735 | 0.8 | 2019-12-31 | 2020-12-31 | 365 | 8.9236 | 0.92355 | 9 | 0.84711
82670 | 4.425 | 0.8 | 2019-12-31 | 2020-12-31 | 365 | 4.0562 | 0.05616 | 4 | 0.11232
82673 | 6.38 | 0.8 | 2019-12-31 | 2020-12-31 | 365 | 5.8482 | 0.8482 | 6 | 0.69641
82675 | 6.785 | 0.8 | 2019-12-31 | 2020-12-31 | 365 | 6.2194 | 0.21945 | 6 | 0.43889
82676 | 9.145 | 0.8 | 2019-12-31 | 2020-12-31 | 365 | 8.3827 | 0.38273 | 8 | 0.76546
82677 | 4.72 | 0.8 | 2019-12-31 | 2020-12-31 | 365 | 4.3266 | 0.32657 | 4 | 0.65314
82729 | 2.95 | 0.8 | 2019-12-31 | 2020-12-31 | 365 | 2.7041 | 0.70411 | 3 | 0.40821
82730 | 2.95 | 0.8 | 2019-12-31 | 2020-12-31 | 365 | 2.7041 | 0.70411 | 3 | 0.40821
82731 | 4.13 | 0.8 | 2019-12-31 | 2020-12-31 | 365 | 3.7857 | 0.78575 | 4 | 0.5715
82732 | 4.72 | 0.8 | 2019-12-31 | 2020-12-31 | 365 | 4.3266 | 0.32657 | 4 | 0.65314
82733 | 8.85 | 0.8 | 2019-12-31 | 2020-12-31 | 365 | 8.1123 | 0.11232 | 8 | 0.22464
82735 | 3.54 | 0.8 | 2019-12-31 | 2020-12-31 | 365 | 3.2449 | 0.24493 | 3 | 0.48986
82736 | 5.51 | 0.8 | 2019-12-31 | 2020-12-31 | 365 | 5.0507 | 0.050722 | 5 | 0.10144
82738 | 5.31 | 0.8 | 2019-12-31 | 2020-12-31 | 365 | 4.8674 | 0.86739 | 5 | 0.73478
82740 | 4.72 | 0.8 | 2019-12-31 | 2020-12-31 | 365 | 4.3266 | 0.32657 | 4 | 0.65314
82742 | 13.275 | 0.8 | 2019-12-31 | 2020-12-31 | 365 | 12.1685 | 0.16848 | 12 | 0.33696
82743 | 7.54 | 0.8 | 2019-12-31 | 2020-12-31 | 365 | 6.9115 | 0.91151 | 7 | 0.82303
82744 | 3.99 | 0.8 | 2019-12-31 | 2020-12-31 | 365 | 3.6574 | 0.65742 | 4 | 0.31484
82746 | 8.41 | 0.8 | 2019-12-31 | 2020-12-31 | 365 | 7.709 | 0.709 | 8 | 0.41799
82748 | 9.735 | 0.8 | 2019-12-31 | 2020-12-31 | 365 | 8.9236 | 0.92355 | 9 | 0.84711
82749 | 5.605 | 0.8 | 2019-12-31 | 2020-12-31 | 365 | 5.1378 | 0.1378 | 5 | 0.27561
82752 | 8.26 | 0.8 | 2019-12-31 | 2020-12-31 | 365 | 7.5715 | 0.5715 | 8 | 0.143
82753 | 5.605 | 0.8 | 2019-12-31 | 2020-12-31 | 365 | 5.1378 | 0.1378 | 5 | 0.27561
82754 | 6.67 | 0.8 | 2019-12-31 | 2020-12-31 | 365 | 6.114 | 0.11403 | 6 | 0.22806
82756 | 2.95 | 0.8 | 2019-12-31 | 2020-12-31 | 365 | 2.7041 | 0.70411 | 3 | 0.40821
82757 | 9.145 | 0.8 | 2019-12-31 | 2020-12-31 | 365 | 8.3827 | 0.38273 | 8 | 0.76546
82758 | 7.67 | 0.8 | 2019-12-31 | 2020-12-31 | 365 | 7.0307 | 0.030678 | 7 | 0.061356
82759 | 2.655 | 0.8 | 2019-12-31 | 2020-12-31 | 365 | 2.4337 | 0.4337 | 2 | 0.86739
82761 | 7.67 | 0.8 | 2019-12-31 | 2020-12-31 | 365 | 7.0307 | 0.030678 | 7 | 0.061356
82672 | 6.195 | 0.8 | 2019-12-31 | 2020-12-31 | 365 | 5.6786 | 0.67862 | 6 | 0.35725
82884 | 3.54 | 0.8 | 2019-12-31 | 2020-12-31 | 365 | 3.2449 | 0.24493 | 3 | 0.48986
82885 | 3.77 | 0.8 | 2019-12-31 | 2020-12-31 | 365 | 3.4558 | 0.45576 | 3 | 0.91151
82886 | 6.67 | 0.8 | 2019-12-31 | 2020-12-31 | 365 | 6.114 | 0.11403 | 6 | 0.22806
82632 | 6.67 | 0.8 | 2019-12-31 | 2020-12-31 | 365 | 6.114 | 0.11403 | 6 | 0.22806
83217 | 7.08 | 0.8 | 2019-12-31 | 2020-12-31 | 365 | 6.4899 | 0.48986 | 6 | 0.97971
83221 | 2.36 | 0.8 | 2019-12-31 | 2020-12-31 | 365 | 2.1633 | 0.16329 | 2 | 0.32657
83223 | 4.93 | 0.8 | 2019-12-31 | 2020-12-31 | 365 | 4.5191 | 0.51907 | 5 | 0.038134
83224 | 6.195 | 0.8 | 2019-12-31 | 2020-12-31 | 365 | 5.6786 | 0.67862 | 6 | 0.35725
83222 | 13.34 | 0.8 | 2019-12-31 | 2020-12-31 | 365 | 12.2281 | 0.22806 | 12 | 0.45613
82755 | 6.49 | 0.8 | 2019-12-31 | 2020-12-31 | 365 | 5.949 | 0.94904 | 6 | 0.89807
83366 | 8.85 | 0.8 | 2019-12-31 | 2020-12-31 | 365 | 8.1123 | 0.11232 | 8 | 0.22464
83369 | 12.76 | 0.8 | 2019-12-31 | 2020-12-31 | 365 | 11.6964 | 0.69641 | 12 | 0.39282
83370 | 4.425 | 0.8 | 2019-12-31 | 2020-12-31 | 365 | 4.0562 | 0.05616 | 4 | 0.11232
83371 | 4.425 | 0.8 | 2019-12-31 | 2020-12-31 | 365 | 4.0562 | 0.05616 | 4 | 0.11232
83372 | 4.93 | 0.8 | 2019-12-31 | 2020-12-31 | 365 | 4.5191 | 0.51907 | 5 | 0.038134
83374 | 5.015 | 0.8 | 2019-12-31 | 2020-12-31 | 365 | 4.597 | 0.59698 | 5 | 0.19396
83375 | 5.015 | 0.8 | 2019-12-31 | 2020-12-31 | 365 | 4.597 | 0.59698 | 5 | 0.19396
83376 | 7.54 | 0.8 | 2019-12-31 | 2020-12-31 | 365 | 6.9115 | 0.91151 | 7 | 0.82303
83377 | 6.785 | 0.8 | 2019-12-31 | 2020-12-31 | 365 | 6.2194 | 0.21945 | 6 | 0.43889
82640 | 3.245 | 0.8 | 2019-12-31 | 2020-12-31 | 365 | 2.9745 | 0.97452 | 3 | 0.94904
82680 | 3.245 | 0.8 | 2019-12-31 | 2020-12-31 | 365 | 2.9745 | 0.97452 | 3 | 0.94904
83781 | 4.425 | 0.8 | 2019-12-31 | 2020-12-31 | 365 | 4.0562 | 0.05616 | 4 | 0.11232
83782 | 7.375 | 0.8 | 2019-12-31 | 2020-12-31 | 365 | 6.7603 | 0.76027 | 7 | 0.52053
83784 | 13.275 | 0.8 | 2019-12-31 | 2020-12-31 | 365 | 12.1685 | 0.16848 | 12 | 0.33696
83786 | 6.195 | 0.8 | 2019-12-31 | 2020-12-31 | 365 | 5.6786 | 0.67862 | 6 | 0.35725
83788 | 5.9 | 0.8 | 2019-12-31 | 2020-12-31 | 365 | 5.4082 | 0.40821 | 5 | 0.81643
83789 | 4.06 | 0.8 | 2019-12-31 | 2020-12-31 | 365 | 3.7216 | 0.72158 | 4 | 0.44317
83790 | 7.67 | 0.8 | 2019-12-31 | 2020-12-31 | 365 | 7.0307 | 0.030678 | 7 | 0.061356
83792 | 3.835 | 0.8 | 2019-12-31 | 2020-12-31 | 365 | 3.5153 | 0.51534 | 4 | 0.030678
83795 | 4.13 | 0.8 | 2019-12-31 | 2020-12-31 | 365 | 3.7857 | 0.78575 | 4 | 0.5715
83797 | 5.015 | 0.8 | 2019-12-31 | 2020-12-31 | 365 | 4.597 | 0.59698 | 5 | 0.19396
83798 | 7.08 | 0.8 | 2019-12-31 | 2020-12-31 | 365 | 6.4899 | 0.48986 | 6 | 0.97971
83799 | 3.54 | 0.8 | 2019-12-31 | 2020-12-31 | 365 | 3.2449 | 0.24493 | 3 | 0.48986
83801 | 11.8 | 0.8 | 2019-12-31 | 2020-12-31 | 365 | 10.8164 | 0.81643 | 11 | 0.63286
83804 | 3.245 | 0.8 | 2019-12-31 | 2020-12-31 | 365 | 2.9745 | 0.97452 | 3 | 0.94904
83794 | 7.59 | 0.8 | 2019-12-31 | 2020-12-31 | 365 | 6.9573 | 0.95735 | 7 | 0.91469
84033 | 7.375 | 0.8 | 2019-12-31 | 2020-12-31 | 365 | 6.7603 | 0.76027 | 7 | 0.52053
84034 | 3.835 | 0.8 | 2019-12-31 | 2020-12-31 | 365 | 3.5153 | 0.51534 | 4 | 0.030678
84035 | 8.85 | 0.8 | 2019-12-31 | 2020-12-31 | 365 | 8.1123 | 0.11232 | 8 | 0.22464
84037 | 7.67 | 0.8 | 2019-12-31 | 2020-12-31 | 365 | 7.0307 | 0.030678 | 7 | 0.061356
84038 | 4.13 | 0.8 | 2019-12-31 | 2020-12-31 | 365 | 3.7857 | 0.78575 | 4 | 0.5715
84040 | 2.95 | 0.8 | 2019-12-31 | 2020-12-31 | 365 | 2.7041 | 0.70411 | 3 | 0.40821
84041 | 7.375 | 0.8 | 2019-12-31 | 2020-12-31 | 365 | 6.7603 | 0.76027 | 7 | 0.52053
84042 | 3.835 | 0.8 | 2019-12-31 | 2020-12-31 | 365 | 3.5153 | 0.51534 | 4 | 0.030678
83803 | 4.425 | 0.8 | 2019-12-31 | 2020-12-31 | 365 | 4.0562 | 0.05616 | 4 | 0.11232
84545 | 11.505 | 0.8 | 2019-12-31 | 2020-12-31 | 365 | 10.546 | 0.54602 | 11 | 0.092034
84561 | 2.36 | 0.8 | 2019-12-31 | 2020-12-31 | 365 | 2.1633 | 0.16329 | 2 | 0.32657
84562 | 2.32 | 0.8 | 2019-12-31 | 2020-12-31 | 365 | 2.1266 | 0.12662 | 2 | 0.25324
84564 | 5.015 | 0.8 | 2019-12-31 | 2020-12-31 | 365 | 4.597 | 0.59698 | 5 | 0.19396
84565 | 3.54 | 0.8 | 2019-12-31 | 2020-12-31 | 365 | 3.2449 | 0.24493 | 3 | 0.48986
84566 | 9.735 | 0.8 | 2019-12-31 | 2020-12-31 | 365 | 8.9236 | 0.92355 | 9 | 0.84711
84567 | 6.96 | 0.8 | 2019-12-31 | 2020-12-31 | 365 | 6.3799 | 0.37986 | 6 | 0.75972
84569 | 3.835 | 0.8 | 2019-12-31 | 2020-12-31 | 365 | 3.5153 | 0.51534 | 4 | 0.030678
84570 | 4.72 | 0.8 | 2019-12-31 | 2020-12-31 | 365 | 4.3266 | 0.32657 | 4 | 0.65314
84572 | 3.54 | 0.8 | 2019-12-31 | 2020-12-31 | 365 | 3.2449 | 0.24493 | 3 | 0.48986
84637 | 2.95 | 0.8 | 2019-12-31 | 2020-12-31 | 365 | 2.7041 | 0.70411 | 3 | 0.40821
84638 | 4.72 | 0.8 | 2019-12-31 | 2020-12-31 | 365 | 4.3266 | 0.32657 | 4 | 0.65314
84639 | 6.49 | 0.8 | 2019-12-31 | 2020-12-31 | 365 | 5.949 | 0.94904 | 6 | 0.89807
84640 | 3.835 | 0.8 | 2019-12-31 | 2020-12-31 | 365 | 3.5153 | 0.51534 | 4 | 0.030678
84641 | 6.195 | 0.8 | 2019-12-31 | 2020-12-31 | 365 | 5.6786 | 0.67862 | 6 | 0.35725
84802 | 6.49 | 0.8 | 2019-12-31 | 2020-12-31 | 365 | 5.949 | 0.94904 | 6 | 0.89807
84803 | 6.96 | 0.8 | 2019-12-31 | 2020-12-31 | 365 | 6.3799 | 0.37986 | 6 | 0.75972
84804 | 11.505 | 0.8 | 2019-12-31 | 2020-12-31 | 365 | 10.546 | 0.54602 | 11 | 0.092034
84805 | 6.785 | 0.8 | 2019-12-31 | 2020-12-31 | 365 | 6.2194 | 0.21945 | 6 | 0.43889
84808 | 5.31 | 0.8 | 2019-12-31 | 2020-12-31 | 365 | 4.8674 | 0.86739 | 5 | 0.73478
84807 | 5.015 | 0.8 | 2019-12-31 | 2020-12-31 | 365 | 4.597 | 0.59698 | 5 | 0.19396
84642 | 7.54 | 0.8 | 2019-12-31 | 2020-12-31 | 365 | 6.9115 | 0.91151 | 7 | 0.82303
85136 | 6.195 | 0.8 | 2019-12-31 | 2020-12-31 | 365 | 5.6786 | 0.67862 | 6 | 0.35725
85145 | 10.73 | 0.8 | 2019-12-31 | 2020-12-31 | 365 | 9.8356 | 0.83562 | 10 | 0.67123
85146 | 2.85 | 0.8 | 2019-12-31 | 2020-12-31 | 365 | 2.6124 | 0.61244 | 3 | 0.22488
85147 | 8.41 | 0.8 | 2019-12-31 | 2020-12-31 | 365 | 7.709 | 0.709 | 8 | 0.41799
85148 | 4.72 | 0.8 | 2019-12-31 | 2020-12-31 | 365 | 4.3266 | 0.32657 | 4 | 0.65314
85150 | 3.835 | 0.8 | 2019-12-31 | 2020-12-31 | 365 | 3.5153 | 0.51534 | 4 | 0.030678
85152 | 7.08 | 0.8 | 2019-12-31 | 2020-12-31 | 365 | 6.4899 | 0.48986 | 6 | 0.97971
85138 | 7.08 | 0.8 | 2019-12-31 | 2020-12-31 | 365 | 6.4899 | 0.48986 | 6 | 0.97971
85157 | 2.655 | 0.8 | 2019-12-31 | 2020-12-31 | 365 | 2.4337 | 0.4337 | 2 | 0.86739
73059 | 6 | 1 | 2019-12-31 | 2020-12-31 | 365 | 6.8748 | 0.87485 | 7 | 0.7497
54025 | 3.64 | 1 | 2019-12-31 | 2020-12-31 | 365 | 4.1707 | 0.17074 | 4 | 0.34148
54192 | 3.12 | 1 | 2019-12-31 | 2020-12-31 | 365 | 3.5749 | 0.57492 | 4 | 0.14984
74362 | 9.24 | 0.8 | 2019-12-31 | 2020-12-31 | 365 | 8.4698 | 0.46981 | 8 | 0.93963
66406 | 7.54 | 0.8 | 2019-12-31 | 2020-12-31 | 365 | 6.9115 | 0.91151 | 7 | 0.82303
66663 | 7.125 | 0.8 | 2019-12-31 | 2020-12-31 | 365 | 6.5311 | 0.53111 | 7 | 0.062211
66409 | 5.865 | 0.8 | 2019-12-31 | 2020-12-31 | 365 | 5.3761 | 0.37613 | 5 | 0.75226
66836 | 5.7 | 0.8 | 2019-12-31 | 2020-12-31 | 365 | 5.2249 | 0.22488 | 5 | 0.44977
66838 | 11.7 | 0.8 | 2019-12-31 | 2020-12-31 | 365 | 10.7248 | 0.72476 | 11 | 0.44953
67002 | 4.275 | 0.8 | 2019-12-31 | 2020-12-31 | 365 | 3.9187 | 0.91866 | 4 | 0.83733
66837 | 8.58 | 0.8 | 2019-12-31 | 2020-12-31 | 365 | 7.8648 | 0.86483 | 8 | 0.72965
70209 | 7.125 | 0.8 | 2019-12-31 | 2020-12-31 | 365 | 6.5311 | 0.53111 | 7 | 0.062211
70309 | 7.56 | 0.8 | 2019-12-31 | 2020-12-31 | 365 | 6.9298 | 0.92985 | 7 | 0.85969
70315 | 4.2 | 0.8 | 2019-12-31 | 2020-12-31 | 365 | 3.8499 | 0.84991 | 4 | 0.69983
70314 | 5.88 | 0.8 | 2019-12-31 | 2020-12-31 | 365 | 5.3899 | 0.38988 | 5 | 0.77976
70366 | 7.41 | 0.8 | 2019-12-31 | 2020-12-31 | 365 | 6.7923 | 0.79235 | 7 | 0.5847
70372 | 6.555 | 0.8 | 2019-12-31 | 2020-12-31 | 365 | 6.0086 | 0.0086172 | 6 | 0.017234
70381 | 5.13 | 0.8 | 2019-12-31 | 2020-12-31 | 365 | 4.7024 | 0.7024 | 5 | 0.40479
70386 | 12.255 | 0.8 | 2019-12-31 | 2020-12-31 | 365 | 11.2335 | 0.2335 | 11 | 0.467
70388 | 7.56 | 0.8 | 2019-12-31 | 2020-12-31 | 365 | 6.9298 | 0.92985 | 7 | 0.85969
70389 | 5.13 | 0.8 | 2019-12-31 | 2020-12-31 | 365 | 4.7024 | 0.7024 | 5 | 0.40479
70393 | 10.08 | 0.8 | 2019-12-31 | 2020-12-31 | 365 | 9.2398 | 0.2398 | 9 | 0.47959
70399 | 3.08 | 0.8 | 2019-12-31 | 2020-12-31 | 365 | 2.8233 | 0.82327 | 3 | 0.64654
70371 | 5.46 | 0.8 | 2019-12-31 | 2020-12-31 | 365 | 5.0049 | 0.0048893 | 5 | 0.0097787
70502 | 4.2 | 0.8 | 2019-12-31 | 2020-12-31 | 365 | 3.8499 | 0.84991 | 4 | 0.69983
70578 | 5.88 | 0.8 | 2019-12-31 | 2020-12-31 | 365 | 5.3899 | 0.38988 | 5 | 0.77976
70583 | 9.52 | 0.8 | 2019-12-31 | 2020-12-31 | 365 | 8.7265 | 0.72647 | 9 | 0.45295
70589 | 8.4 | 0.8 | 2019-12-31 | 2020-12-31 | 365 | 7.6998 | 0.69983 | 8 | 0.39966
70591 | 8.96 | 0.8 | 2019-12-31 | 2020-12-31 | 365 | 8.2132 | 0.21315 | 8 | 0.4263
70603 | 8.96 | 0.8 | 2019-12-31 | 2020-12-31 | 365 | 8.2132 | 0.21315 | 8 | 0.4263
70607 | 10.08 | 0.8 | 2019-12-31 | 2020-12-31 | 365 | 9.2398 | 0.2398 | 9 | 0.47959
70611 | 12.18 | 0.8 | 2019-12-31 | 2020-12-31 | 365 | 11.1648 | 0.16475 | 11 | 0.32951
70615 | 5.51 | 0.8 | 2019-12-31 | 2020-12-31 | 365 | 5.0507 | 0.050722 | 5 | 0.10144
70622 | 9.24 | 0.8 | 2019-12-31 | 2020-12-31 | 365 | 8.4698 | 0.46981 | 8 | 0.93963
70624 | 10.73 | 0.8 | 2019-12-31 | 2020-12-31 | 365 | 9.8356 | 0.83562 | 10 | 0.67123
70626 | 9.57 | 0.8 | 2019-12-31 | 2020-12-31 | 365 | 8.7723 | 0.77231 | 9 | 0.54461
70571 | 6.44 | 0.8 | 2019-12-31 | 2020-12-31 | 365 | 5.9032 | 0.9032 | 6 | 0.80641
70500 | 7.84 | 0.8 | 2019-12-31 | 2020-12-31 | 365 | 7.1865 | 0.18651 | 7 | 0.37302
70581 | 5.6 | 0.8 | 2019-12-31 | 2020-12-31 | 365 | 5.1332 | 0.13322 | 5 | 0.26644
70744 | 3.71 | 0.8 | 2019-12-31 | 2020-12-31 | 365 | 3.4008 | 0.40076 | 3 | 0.80152
70745 | 5.6 | 0.8 | 2019-12-31 | 2020-12-31 | 365 | 5.1332 | 0.13322 | 5 | 0.26644
70747 | 7.125 | 0.8 | 2019-12-31 | 2020-12-31 | 365 | 6.5311 | 0.53111 | 7 | 0.062211
70748 | 10.64 | 0.8 | 2019-12-31 | 2020-12-31 | 365 | 9.7531 | 0.75312 | 10 | 0.50624
70749 | 5.22 | 0.8 | 2019-12-31 | 2020-12-31 | 365 | 4.7849 | 0.78489 | 5 | 0.56979
70746 | 7.695 | 0.8 | 2019-12-31 | 2020-12-31 | 365 | 7.0536 | 0.053594 | 7 | 0.10719
70773 | 9.24 | 0.8 | 2019-12-31 | 2020-12-31 | 365 | 8.4698 | 0.46981 | 8 | 0.93963
70575 | 11.2 | 0.8 | 2019-12-31 | 2020-12-31 | 365 | 10.2664 | 0.26644 | 10 | 0.53288
70771 | 9.24 | 0.8 | 2019-12-31 | 2020-12-31 | 365 | 8.4698 | 0.46981 | 8 | 0.93963
70805 | 5.04 | 0.8 | 2019-12-31 | 2020-12-31 | 365 | 4.6199 | 0.6199 | 5 | 0.2398
70888 | 7.28 | 0.8 | 2019-12-31 | 2020-12-31 | 365 | 6.6732 | 0.67319 | 7 | 0.34637
70891 | 4.2 | 0.8 | 2019-12-31 | 2020-12-31 | 365 | 3.8499 | 0.84991 | 4 | 0.69983
70893 | 7.28 | 0.8 | 2019-12-31 | 2020-12-31 | 365 | 6.6732 | 0.67319 | 7 | 0.34637
70897 | 9.24 | 0.8 | 2019-12-31 | 2020-12-31 | 365 | 8.4698 | 0.46981 | 8 | 0.93963
70895 | 5.88 | 0.8 | 2019-12-31 | 2020-12-31 | 365 | 5.3899 | 0.38988 | 5 | 0.77976
70939 | 4.2 | 0.8 | 2019-12-31 | 2020-12-31 | 365 | 3.8499 | 0.84991 | 4 | 0.69983
70941 | 3.64 | 0.8 | 2019-12-31 | 2020-12-31 | 365 | 3.3366 | 0.33659 | 3 | 0.67319
70982 | 4.2 | 0.8 | 2019-12-31 | 2020-12-31 | 365 | 3.8499 | 0.84991 | 4 | 0.69983
70985 | 8.96 | 0.8 | 2019-12-31 | 2020-12-31 | 365 | 8.2132 | 0.21315 | 8 | 0.4263
70988 | 9.8 | 0.8 | 2019-12-31 | 2020-12-31 | 365 | 8.9831 | 0.98313 | 9 | 0.96627
71001 | 11.2 | 0.8 | 2019-12-31 | 2020-12-31 | 365 | 10.2664 | 0.26644 | 10 | 0.53288
71013 | 11.2 | 0.8 | 2019-12-31 | 2020-12-31 | 365 | 10.2664 | 0.26644 | 10 | 0.53288
71015 | 9.52 | 0.8 | 2019-12-31 | 2020-12-31 | 365 | 8.7265 | 0.72647 | 9 | 0.45295
71016 | 7.56 | 0.8 | 2019-12-31 | 2020-12-31 | 365 | 6.9298 | 0.92985 | 7 | 0.85969
71053 | 7.41 | 0.8 | 2019-12-31 | 2020-12-31 | 365 | 6.7923 | 0.79235 | 7 | 0.5847
71075 | 7.125 | 0.8 | 2019-12-31 | 2020-12-31 | 365 | 6.5311 | 0.53111 | 7 | 0.062211
70625 | 8.4 | 0.8 | 2019-12-31 | 2020-12-31 | 365 | 7.6998 | 0.69983 | 8 | 0.39966
70770 | 9.52 | 0.8 | 2019-12-31 | 2020-12-31 | 365 | 8.7265 | 0.72647 | 9 | 0.45295
71079 | 9.8 | 0.8 | 2019-12-31 | 2020-12-31 | 365 | 8.9831 | 0.98313 | 9 | 0.96627
71082 | 5.415 | 0.8 | 2019-12-31 | 2020-12-31 | 365 | 4.9636 | 0.96364 | 5 | 0.92728
71085 | 5.22 | 0.8 | 2019-12-31 | 2020-12-31 | 365 | 4.7849 | 0.78489 | 5 | 0.56979
71088 | 4.95 | 0.8 | 2019-12-31 | 2020-12-31 | 365 | 4.5374 | 0.5374 | 5 | 0.074799
71090 | 5.51 | 0.8 | 2019-12-31 | 2020-12-31 | 365 | 5.0507 | 0.050722 | 5 | 0.10144
70806 | 11.2 | 0.8 | 2019-12-31 | 2020-12-31 | 365 | 10.2664 | 0.26644 | 10 | 0.53288
71117 | 12.255 | 0.8 | 2019-12-31 | 2020-12-31 | 365 | 11.2335 | 0.2335 | 11 | 0.467
71120 | 6.72 | 0.8 | 2019-12-31 | 2020-12-31 | 365 | 6.1599 | 0.15986 | 6 | 0.31973
71121 | 6.09 | 0.8 | 2019-12-31 | 2020-12-31 | 365 | 5.5824 | 0.58238 | 6 | 0.16475
71124 | 6.44 | 0.8 | 2019-12-31 | 2020-12-31 | 365 | 5.9032 | 0.9032 | 6 | 0.80641
71125 | 4.76 | 0.8 | 2019-12-31 | 2020-12-31 | 365 | 4.3632 | 0.36324 | 4 | 0.72647
71131 | 3.77 | 0.8 | 2019-12-31 | 2020-12-31 | 365 | 3.4558 | 0.45576 | 3 | 0.91151
71132 | 6.96 | 0.8 | 2019-12-31 | 2020-12-31 | 365 | 6.3799 | 0.37986 | 6 | 0.75972
71133 | 7.425 | 0.8 | 2019-12-31 | 2020-12-31 | 365 | 6.8061 | 0.8061 | 7 | 0.6122
70936 | 7.56 | 0.8 | 2019-12-31 | 2020-12-31 | 365 | 6.9298 | 0.92985 | 7 | 0.85969
71197 | 5.04 | 0.8 | 2019-12-31 | 2020-12-31 | 365 | 4.6199 | 0.6199 | 5 | 0.2398
71199 | 5.6 | 0.8 | 2019-12-31 | 2020-12-31 | 365 | 5.1332 | 0.13322 | 5 | 0.26644
71200 | 5.88 | 0.8 | 2019-12-31 | 2020-12-31 | 365 | 5.3899 | 0.38988 | 5 | 0.77976
71203 | 4.48 | 0.8 | 2019-12-31 | 2020-12-31 | 365 | 4.1066 | 0.10658 | 4 | 0.21315
71184 | 4.48 | 0.8 | 2019-12-31 | 2020-12-31 | 365 | 4.1066 | 0.10658 | 4 | 0.21315
71185 | 5.6 | 0.8 | 2019-12-31 | 2020-12-31 | 365 | 5.1332 | 0.13322 | 5 | 0.26644
71198 | 7 | 0.8 | 2019-12-31 | 2020-12-31 | 365 | 6.4165 | 0.41652 | 6 | 0.83305
71186 | 6.72 | 0.8 | 2019-12-31 | 2020-12-31 | 365 | 6.1599 | 0.15986 | 6 | 0.31973
71204 | 8.4 | 0.8 | 2019-12-31 | 2020-12-31 | 365 | 7.6998 | 0.69983 | 8 | 0.39966
71215 | 7.84 | 0.8 | 2019-12-31 | 2020-12-31 | 365 | 7.1865 | 0.18651 | 7 | 0.37302
71216 | 8.96 | 0.8 | 2019-12-31 | 2020-12-31 | 365 | 8.2132 | 0.21315 | 8 | 0.4263
71218 | 5.88 | 0.8 | 2019-12-31 | 2020-12-31 | 365 | 5.3899 | 0.38988 | 5 | 0.77976
71265 | 12.18 | 0.8 | 2019-12-31 | 2020-12-31 | 365 | 11.1648 | 0.16475 | 11 | 0.32951
71267 | 12.75 | 0.8 | 2019-12-31 | 2020-12-31 | 365 | 11.6872 | 0.68724 | 12 | 0.37448
71269 | 5.22 | 0.8 | 2019-12-31 | 2020-12-31 | 365 | 4.7849 | 0.78489 | 5 | 0.56979
71272 | 10.15 | 0.8 | 2019-12-31 | 2020-12-31 | 365 | 9.304 | 0.30396 | 9 | 0.60792
71273 | 7.905 | 0.8 | 2019-12-31 | 2020-12-31 | 365 | 7.2461 | 0.24609 | 7 | 0.49218
71275 | 10.725 | 0.8 | 2019-12-31 | 2020-12-31 | 365 | 9.831 | 0.83103 | 10 | 0.66207
71277 | 10.44 | 0.8 | 2019-12-31 | 2020-12-31 | 365 | 9.5698 | 0.56979 | 10 | 0.13958
71278 | 12.18 | 0.8 | 2019-12-31 | 2020-12-31 | 365 | 11.1648 | 0.16475 | 11 | 0.32951
71286 | 8.4 | 0.8 | 2019-12-31 | 2020-12-31 | 365 | 7.6998 | 0.69983 | 8 | 0.39966
71389 | 5.04 | 0.8 | 2019-12-31 | 2020-12-31 | 365 | 4.6199 | 0.6199 | 5 | 0.2398
71394 | 11.76 | 0.8 | 2019-12-31 | 2020-12-31 | 365 | 10.7798 | 0.77976 | 11 | 0.55952
71196 | 8.68 | 0.8 | 2019-12-31 | 2020-12-31 | 365 | 7.9565 | 0.95649 | 8 | 0.91298
71285 | 3.08 | 0.8 | 2019-12-31 | 2020-12-31 | 365 | 2.8233 | 0.82327 | 3 | 0.64654
71190 | 7 | 0.8 | 2019-12-31 | 2020-12-31 | 365 | 6.4165 | 0.41652 | 6 | 0.83305
71486 | 5.04 | 0.8 | 2019-12-31 | 2020-12-31 | 365 | 4.6199 | 0.6199 | 5 | 0.2398
71488 | 8.68 | 0.8 | 2019-12-31 | 2020-12-31 | 365 | 7.9565 | 0.95649 | 8 | 0.91298
71517 | 11.2 | 0.8 | 2019-12-31 | 2020-12-31 | 365 | 10.2664 | 0.26644 | 10 | 0.53288
71518 | 8.68 | 0.8 | 2019-12-31 | 2020-12-31 | 365 | 7.9565 | 0.95649 | 8 | 0.91298
71575 | 3.48 | 0.8 | 2019-12-31 | 2020-12-31 | 365 | 3.1899 | 0.18993 | 3 | 0.37986
71589 | 9.8 | 0.8 | 2019-12-31 | 2020-12-31 | 365 | 8.9831 | 0.98313 | 9 | 0.96627
71591 | 5.6 | 0.8 | 2019-12-31 | 2020-12-31 | 365 | 5.1332 | 0.13322 | 5 | 0.26644
71597 | 3.36 | 0.8 | 2019-12-31 | 2020-12-31 | 365 | 3.0799 | 0.079932 | 3 | 0.15986
71627 | 7.41 | 0.8 | 2019-12-31 | 2020-12-31 | 365 | 6.7923 | 0.79235 | 7 | 0.5847
71629 | 12.255 | 0.8 | 2019-12-31 | 2020-12-31 | 365 | 11.2335 | 0.2335 | 11 | 0.467
71631 | 11.685 | 0.8 | 2019-12-31 | 2020-12-31 | 365 | 10.711 | 0.71101 | 11 | 0.42203
71632 | 10.26 | 0.8 | 2019-12-31 | 2020-12-31 | 365 | 9.4048 | 0.40479 | 9 | 0.80958
71634 | 5.7 | 0.8 | 2019-12-31 | 2020-12-31 | 365 | 5.2249 | 0.22488 | 5 | 0.44977
71645 | 11.48 | 0.8 | 2019-12-31 | 2020-12-31 | 365 | 10.5231 | 0.5231 | 11 | 0.046201
71653 | 11.02 | 0.8 | 2019-12-31 | 2020-12-31 | 365 | 10.1014 | 0.10144 | 10 | 0.20289
71752 | 5.985 | 0.8 | 2019-12-31 | 2020-12-31 | 365 | 5.4861 | 0.48613 | 5 | 0.97226
71753 | 6.63 | 0.8 | 2019-12-31 | 2020-12-31 | 365 | 6.0774 | 0.077366 | 6 | 0.15473
71754 | 5.355 | 0.8 | 2019-12-31 | 2020-12-31 | 365 | 4.9086 | 0.90864 | 5 | 0.81728
71755 | 6.12 | 0.8 | 2019-12-31 | 2020-12-31 | 365 | 5.6099 | 0.60988 | 6 | 0.21975
71756 | 5.61 | 0.8 | 2019-12-31 | 2020-12-31 | 365 | 5.1424 | 0.14239 | 5 | 0.28477
71757 | 8.925 | 0.8 | 2019-12-31 | 2020-12-31 | 365 | 8.1811 | 0.18107 | 8 | 0.36214
71764 | 10.71 | 0.8 | 2019-12-31 | 2020-12-31 | 365 | 9.8173 | 0.81728 | 10 | 0.63457
71483 | 6.72 | 0.8 | 2019-12-31 | 2020-12-31 | 365 | 6.1599 | 0.15986 | 6 | 0.31973
71487 | 3.36 | 0.8 | 2019-12-31 | 2020-12-31 | 365 | 3.0799 | 0.079932 | 3 | 0.15986
71784 | 5.51 | 0.8 | 2019-12-31 | 2020-12-31 | 365 | 5.0507 | 0.050722 | 5 | 0.10144
71814 | 9.24 | 0.8 | 2019-12-31 | 2020-12-31 | 365 | 8.4698 | 0.46981 | 8 | 0.93963
71815 | 6.44 | 0.8 | 2019-12-31 | 2020-12-31 | 365 | 5.9032 | 0.9032 | 6 | 0.80641
71818 | 10.08 | 0.8 | 2019-12-31 | 2020-12-31 | 365 | 9.2398 | 0.2398 | 9 | 0.47959
71846 | 8.99 | 0.8 | 2019-12-31 | 2020-12-31 | 365 | 8.2407 | 0.24065 | 8 | 0.4813
71911 | 5.6 | 0.8 | 2019-12-31 | 2020-12-31 | 365 | 5.1332 | 0.13322 | 5 | 0.26644
71935 | 10.15 | 0.8 | 2019-12-31 | 2020-12-31 | 365 | 9.304 | 0.30396 | 9 | 0.60792
71738 | 8.68 | 0.8 | 2019-12-31 | 2020-12-31 | 365 | 7.9565 | 0.95649 | 8 | 0.91298
71996 | 8.68 | 0.8 | 2019-12-31 | 2020-12-31 | 365 | 7.9565 | 0.95649 | 8 | 0.91298
72009 | 7.125 | 0.8 | 2019-12-31 | 2020-12-31 | 365 | 6.5311 | 0.53111 | 7 | 0.062211
72012 | 8.265 | 0.8 | 2019-12-31 | 2020-12-31 | 365 | 7.5761 | 0.57608 | 8 | 0.15216
72014 | 6.27 | 0.8 | 2019-12-31 | 2020-12-31 | 365 | 5.7474 | 0.74737 | 6 | 0.49475
72034 | 3.64 | 0.8 | 2019-12-31 | 2020-12-31 | 365 | 3.3366 | 0.33659 | 3 | 0.67319
72035 | 8.12 | 0.8 | 2019-12-31 | 2020-12-31 | 365 | 7.4432 | 0.44317 | 7 | 0.88634
72063 | 10.36 | 0.8 | 2019-12-31 | 2020-12-31 | 365 | 9.4965 | 0.49646 | 9 | 0.99291
72064 | 8.68 | 0.8 | 2019-12-31 | 2020-12-31 | 365 | 7.9565 | 0.95649 | 8 | 0.91298
72346 | 6.16 | 0.8 | 2019-12-31 | 2020-12-31 | 365 | 5.6465 | 0.64654 | 6 | 0.29308
72070 | 9.8 | 0.8 | 2019-12-31 | 2020-12-31 | 365 | 8.9831 | 0.98313 | 9 | 0.96627
72073 | 10.64 | 0.8 | 2019-12-31 | 2020-12-31 | 365 | 9.7531 | 0.75312 | 10 | 0.50624
72105 | 7.56 | 0.8 | 2019-12-31 | 2020-12-31 | 365 | 6.9298 | 0.92985 | 7 | 0.85969
72107 | 4.2 | 0.8 | 2019-12-31 | 2020-12-31 | 365 | 3.8499 | 0.84991 | 4 | 0.69983
72110 | 6.875 | 0.8 | 2019-12-31 | 2020-12-31 | 365 | 6.3019 | 0.30194 | 6 | 0.60389
72116 | 6.44 | 0.8 | 2019-12-31 | 2020-12-31 | 365 | 5.9032 | 0.9032 | 6 | 0.80641
72269 | 11.97 | 0.8 | 2019-12-31 | 2020-12-31 | 365 | 10.9723 | 0.97226 | 11 | 0.94451
72333 | 6.72 | 0.8 | 2019-12-31 | 2020-12-31 | 365 | 6.1599 | 0.15986 | 6 | 0.31973
72282 | 5.6 | 0.8 | 2019-12-31 | 2020-12-31 | 365 | 5.1332 | 0.13322 | 5 | 0.26644
72281 | 8.4 | 0.8 | 2019-12-31 | 2020-12-31 | 365 | 7.6998 | 0.69983 | 8 | 0.39966
72275 | 9.625 | 0.8 | 2019-12-31 | 2020-12-31 | 365 | 8.8227 | 0.82272 | 9 | 0.64544
72274 | 2.85 | 0.8 | 2019-12-31 | 2020-12-31 | 365 | 2.6124 | 0.61244 | 3 | 0.22488
72273 | 12.255 | 0.8 | 2019-12-31 | 2020-12-31 | 365 | 11.2335 | 0.2335 | 11 | 0.467
72272 | 10.45 | 0.8 | 2019-12-31 | 2020-12-31 | 365 | 9.579 | 0.57895 | 10 | 0.15791
72271 | 5.8 | 0.8 | 2019-12-31 | 2020-12-31 | 365 | 5.3165 | 0.31655 | 5 | 0.6331
72268 | 7.56 | 0.8 | 2019-12-31 | 2020-12-31 | 365 | 6.9298 | 0.92985 | 7 | 0.85969
72267 | 5.775 | 0.8 | 2019-12-31 | 2020-12-31 | 365 | 5.2936 | 0.29363 | 5 | 0.58727
72266 | 2.85 | 0.8 | 2019-12-31 | 2020-12-31 | 365 | 2.6124 | 0.61244 | 3 | 0.22488
72264 | 7.28 | 0.8 | 2019-12-31 | 2020-12-31 | 365 | 6.6732 | 0.67319 | 7 | 0.34637
72263 | 3.64 | 0.8 | 2019-12-31 | 2020-12-31 | 365 | 3.3366 | 0.33659 | 3 | 0.67319
72165 | 8.68 | 0.8 | 2019-12-31 | 2020-12-31 | 365 | 7.9565 | 0.95649 | 8 | 0.91298
72168 | 9.24 | 0.8 | 2019-12-31 | 2020-12-31 | 365 | 8.4698 | 0.46981 | 8 | 0.93963
72202 | 2.8 | 0.8 | 2019-12-31 | 2020-12-31 | 365 | 2.5666 | 0.56661 | 3 | 0.13322
72204 | 7.28 | 0.8 | 2019-12-31 | 2020-12-31 | 365 | 6.6732 | 0.67319 | 7 | 0.34637
72066 | 3.64 | 0.8 | 2019-12-31 | 2020-12-31 | 365 | 3.3366 | 0.33659 | 3 | 0.67319
71990 | 6.16 | 0.8 | 2019-12-31 | 2020-12-31 | 365 | 5.6465 | 0.64654 | 6 | 0.29308
72428 | 5.13 | 0.8 | 2019-12-31 | 2020-12-31 | 365 | 4.7024 | 0.7024 | 5 | 0.40479
72430 | 6.09 | 0.8 | 2019-12-31 | 2020-12-31 | 365 | 5.5824 | 0.58238 | 6 | 0.16475
72438 | 6.16 | 0.8 | 2019-12-31 | 2020-12-31 | 365 | 5.6465 | 0.64654 | 6 | 0.29308
72445 | 11.2 | 0.8 | 2019-12-31 | 2020-12-31 | 365 | 10.2664 | 0.26644 | 10 | 0.53288
72447 | 11.2 | 0.8 | 2019-12-31 | 2020-12-31 | 365 | 10.2664 | 0.26644 | 10 | 0.53288
72451 | 3.92 | 0.8 | 2019-12-31 | 2020-12-31 | 365 | 3.5933 | 0.59325 | 4 | 0.18651
72570 | 6.84 | 0.8 | 2019-12-31 | 2020-12-31 | 365 | 6.2699 | 0.26986 | 6 | 0.53972
72592 | 12.095 | 0.8 | 2019-12-31 | 2020-12-31 | 365 | 11.0868 | 0.086838 | 11 | 0.17368
72626 | 4.48 | 0.8 | 2019-12-31 | 2020-12-31 | 365 | 4.1066 | 0.10658 | 4 | 0.21315
72629 | 10.08 | 0.8 | 2019-12-31 | 2020-12-31 | 365 | 9.2398 | 0.2398 | 9 | 0.47959
72636 | 4.76 | 0.8 | 2019-12-31 | 2020-12-31 | 365 | 4.3632 | 0.36324 | 4 | 0.72647
72638 | 9.52 | 0.8 | 2019-12-31 | 2020-12-31 | 365 | 8.7265 | 0.72647 | 9 | 0.45295
72639 | 3.92 | 0.8 | 2019-12-31 | 2020-12-31 | 365 | 3.5933 | 0.59325 | 4 | 0.18651
72737 | 8.12 | 0.8 | 2019-12-31 | 2020-12-31 | 365 | 7.4432 | 0.44317 | 7 | 0.88634
72738 | 7.56 | 0.8 | 2019-12-31 | 2020-12-31 | 365 | 6.9298 | 0.92985 | 7 | 0.85969
72739 | 8.96 | 0.8 | 2019-12-31 | 2020-12-31 | 365 | 8.2132 | 0.21315 | 8 | 0.4263
72740 | 3.92 | 0.8 | 2019-12-31 | 2020-12-31 | 365 | 3.5933 | 0.59325 | 4 | 0.18651
72741 | 9.52 | 0.8 | 2019-12-31 | 2020-12-31 | 365 | 8.7265 | 0.72647 | 9 | 0.45295
72756 | 5.46 | 0.8 | 2019-12-31 | 2020-12-31 | 365 | 5.0049 | 0.0048893 | 5 | 0.0097787
72757 | 6.27 | 0.8 | 2019-12-31 | 2020-12-31 | 365 | 5.7474 | 0.74737 | 6 | 0.49475
72759 | 8.835 | 0.8 | 2019-12-31 | 2020-12-31 | 365 | 8.0986 | 0.098571 | 8 | 0.19714
72761 | 4.64 | 0.8 | 2019-12-31 | 2020-12-31 | 365 | 4.2532 | 0.25324 | 4 | 0.50648
72765 | 11.8 | 0.8 | 2019-12-31 | 2020-12-31 | 365 | 10.8164 | 0.81643 | 11 | 0.63286
72766 | 5.22 | 0.8 | 2019-12-31 | 2020-12-31 | 365 | 4.7849 | 0.78489 | 5 | 0.56979
72767 | 10.5 | 0.8 | 2019-12-31 | 2020-12-31 | 365 | 9.6248 | 0.62479 | 10 | 0.24957
72774 | 3.08 | 0.8 | 2019-12-31 | 2020-12-31 | 365 | 2.8233 | 0.82327 | 3 | 0.64654
72775 | 10.92 | 0.8 | 2019-12-31 | 2020-12-31 | 365 | 10.0098 | 0.0097787 | 10 | 0.019557
72776 | 8.68 | 0.8 | 2019-12-31 | 2020-12-31 | 365 | 7.9565 | 0.95649 | 8 | 0.91298
72800 | 10.08 | 0.8 | 2019-12-31 | 2020-12-31 | 365 | 9.2398 | 0.2398 | 9 | 0.47959
72801 | 9.945 | 0.8 | 2019-12-31 | 2020-12-31 | 365 | 9.116 | 0.11605 | 9 | 0.2321
72803 | 11.2 | 0.8 | 2019-12-31 | 2020-12-31 | 365 | 10.2664 | 0.26644 | 10 | 0.53288
72805 | 3.92 | 0.8 | 2019-12-31 | 2020-12-31 | 365 | 3.5933 | 0.59325 | 4 | 0.18651
72806 | 3.3 | 0.8 | 2019-12-31 | 2020-12-31 | 365 | 3.0249 | 0.024933 | 3 | 0.049866
72809 | 3.42 | 0.8 | 2019-12-31 | 2020-12-31 | 365 | 3.1349 | 0.13493 | 3 | 0.26986
72810 | 7.14 | 0.8 | 2019-12-31 | 2020-12-31 | 365 | 6.5449 | 0.54486 | 7 | 0.089711
72830 | 7.28 | 0.8 | 2019-12-31 | 2020-12-31 | 365 | 6.6732 | 0.67319 | 7 | 0.34637
72832 | 9.28 | 0.8 | 2019-12-31 | 2020-12-31 | 365 | 8.5065 | 0.50648 | 9 | 0.012957
72834 | 4.59 | 0.8 | 2019-12-31 | 2020-12-31 | 365 | 4.2074 | 0.20741 | 4 | 0.41481
72842 | 8.7 | 0.8 | 2019-12-31 | 2020-12-31 | 365 | 7.9748 | 0.97482 | 8 | 0.94965
72880 | 8.96 | 0.8 | 2019-12-31 | 2020-12-31 | 365 | 8.2132 | 0.21315 | 8 | 0.4263
72881 | 8.96 | 0.8 | 2019-12-31 | 2020-12-31 | 365 | 8.2132 | 0.21315 | 8 | 0.4263
72897 | 9.52 | 0.8 | 2019-12-31 | 2020-12-31 | 365 | 8.7265 | 0.72647 | 9 | 0.45295
72904 | 9.24 | 0.8 | 2019-12-31 | 2020-12-31 | 365 | 8.4698 | 0.46981 | 8 | 0.93963
72905 | 4.35 | 0.8 | 2019-12-31 | 2020-12-31 | 365 | 3.9874 | 0.98741 | 4 | 0.97482
72906 | 8.12 | 0.8 | 2019-12-31 | 2020-12-31 | 365 | 7.4432 | 0.44317 | 7 | 0.88634
72908 | 8.265 | 0.8 | 2019-12-31 | 2020-12-31 | 365 | 7.5761 | 0.57608 | 8 | 0.15216
72909 | 8.8 | 0.8 | 2019-12-31 | 2020-12-31 | 365 | 8.0665 | 0.066488 | 8 | 0.13298
72925 | 11.31 | 0.8 | 2019-12-31 | 2020-12-31 | 365 | 10.3673 | 0.36727 | 10 | 0.73454
72938 | 3.575 | 0.8 | 2019-12-31 | 2020-12-31 | 365 | 3.277 | 0.27701 | 3 | 0.55402
72939 | 7.2 | 0.8 | 2019-12-31 | 2020-12-31 | 365 | 6.5999 | 0.59985 | 7 | 0.19971
72945 | 10.56 | 0.8 | 2019-12-31 | 2020-12-31 | 365 | 9.6798 | 0.67979 | 10 | 0.35957
72946 | 3.92 | 0.8 | 2019-12-31 | 2020-12-31 | 365 | 3.5933 | 0.59325 | 4 | 0.18651
72947 | 3.64 | 0.8 | 2019-12-31 | 2020-12-31 | 365 | 3.3366 | 0.33659 | 3 | 0.67319
72948 | 7.28 | 0.8 | 2019-12-31 | 2020-12-31 | 365 | 6.6732 | 0.67319 | 7 | 0.34637
73051 | 5.225 | 0.8 | 2019-12-31 | 2020-12-31 | 365 | 4.7895 | 0.78948 | 5 | 0.57895
73075 | 5.32 | 0.8 | 2019-12-31 | 2020-12-31 | 365 | 4.8766 | 0.87656 | 5 | 0.75312
73087 | 3.92 | 0.8 | 2019-12-31 | 2020-12-31 | 365 | 3.5933 | 0.59325 | 4 | 0.18651
73108 | 7.54 | 0.8 | 2019-12-31 | 2020-12-31 | 365 | 6.9115 | 0.91151 | 7 | 0.82303
73109 | 11.115 | 0.8 | 2019-12-31 | 2020-12-31 | 365 | 10.1885 | 0.18852 | 10 | 0.37705
73110 | 5.22 | 0.8 | 2019-12-31 | 2020-12-31 | 365 | 4.7849 | 0.78489 | 5 | 0.56979
73111 | 12.375 | 0.8 | 2019-12-31 | 2020-12-31 | 365 | 11.3435 | 0.3435 | 11 | 0.687
73112 | 4.06 | 0.8 | 2019-12-31 | 2020-12-31 | 365 | 3.7216 | 0.72158 | 4 | 0.44317
73126 | 5.88 | 0.8 | 2019-12-31 | 2020-12-31 | 365 | 5.3899 | 0.38988 | 5 | 0.77976
73018 | 8.12 | 0.8 | 2019-12-31 | 2020-12-31 | 365 | 7.4432 | 0.44317 | 7 | 0.88634
73130 | 3.92 | 0.8 | 2019-12-31 | 2020-12-31 | 365 | 3.5933 | 0.59325 | 4 | 0.18651
73070 | 10.08 | 0.8 | 2019-12-31 | 2020-12-31 | 365 | 9.2398 | 0.2398 | 9 | 0.47959
73127 | 10.36 | 0.8 | 2019-12-31 | 2020-12-31 | 365 | 9.4965 | 0.49646 | 9 | 0.99291
73193 | 4.335 | 0.8 | 2019-12-31 | 2020-12-31 | 365 | 3.9737 | 0.97366 | 4 | 0.94732
73196 | 9.24 | 0.8 | 2019-12-31 | 2020-12-31 | 365 | 8.4698 | 0.46981 | 8 | 0.93963
73199 | 9.54 | 0.8 | 2019-12-31 | 2020-12-31 | 365 | 8.7448 | 0.74481 | 9 | 0.48961
73202 | 8.67 | 0.8 | 2019-12-31 | 2020-12-31 | 365 | 7.9473 | 0.94732 | 8 | 0.89465
73205 | 13.515 | 0.8 | 2019-12-31 | 2020-12-31 | 365 | 12.3885 | 0.38848 | 12 | 0.77695
73207 | 5.32 | 0.8 | 2019-12-31 | 2020-12-31 | 365 | 4.8766 | 0.87656 | 5 | 0.75312
73279 | 6.6 | 0.8 | 2019-12-31 | 2020-12-31 | 365 | 6.0499 | 0.049866 | 6 | 0.099732
73280 | 9.805 | 0.8 | 2019-12-31 | 2020-12-31 | 365 | 8.9877 | 0.98772 | 9 | 0.97544
73286 | 7.685 | 0.8 | 2019-12-31 | 2020-12-31 | 365 | 7.0444 | 0.044428 | 7 | 0.088855
73300 | 10.64 | 0.8 | 2019-12-31 | 2020-12-31 | 365 | 9.7531 | 0.75312 | 10 | 0.50624
73301 | 4.48 | 0.8 | 2019-12-31 | 2020-12-31 | 365 | 4.1066 | 0.10658 | 4 | 0.21315
73373 | 8.12 | 0.8 | 2019-12-31 | 2020-12-31 | 365 | 7.4432 | 0.44317 | 7 | 0.88634
73374 | 4.48 | 0.8 | 2019-12-31 | 2020-12-31 | 365 | 4.1066 | 0.10658 | 4 | 0.21315
73375 | 7 | 0.8 | 2019-12-31 | 2020-12-31 | 365 | 6.4165 | 0.41652 | 6 | 0.83305
73424 | 10.08 | 0.8 | 2019-12-31 | 2020-12-31 | 365 | 9.2398 | 0.2398 | 9 | 0.47959
73285 | 3.315 | 0.8 | 2019-12-31 | 2020-12-31 | 365 | 3.0387 | 0.038683 | 3 | 0.077366
73461 | 4.845 | 0.8 | 2019-12-31 | 2020-12-31 | 365 | 4.4412 | 0.44115 | 4 | 0.8823
73463 | 10.065 | 0.8 | 2019-12-31 | 2020-12-31 | 365 | 9.226 | 0.22605 | 9 | 0.45209
73462 | 9.805 | 0.8 | 2019-12-31 | 2020-12-31 | 365 | 8.9877 | 0.98772 | 9 | 0.97544
73474 | 8.4 | 0.8 | 2019-12-31 | 2020-12-31 | 365 | 7.6998 | 0.69983 | 8 | 0.39966
73535 | 6.16 | 0.8 | 2019-12-31 | 2020-12-31 | 365 | 5.6465 | 0.64654 | 6 | 0.29308
73603 | 7.28 | 0.8 | 2019-12-31 | 2020-12-31 | 365 | 6.6732 | 0.67319 | 7 | 0.34637
73606 | 2.52 | 0.8 | 2019-12-31 | 2020-12-31 | 365 | 2.3099 | 0.30995 | 2 | 0.6199
73648 | 5.865 | 0.8 | 2019-12-31 | 2020-12-31 | 365 | 5.3761 | 0.37613 | 5 | 0.75226
73696 | 6.44 | 0.8 | 2019-12-31 | 2020-12-31 | 365 | 5.9032 | 0.9032 | 6 | 0.80641
73798 | 7 | 0.8 | 2019-12-31 | 2020-12-31 | 365 | 6.4165 | 0.41652 | 6 | 0.83305
73818 | 8.55 | 0.8 | 2019-12-31 | 2020-12-31 | 365 | 7.8373 | 0.83733 | 8 | 0.67465
73736 | 3.99 | 0.8 | 2019-12-31 | 2020-12-31 | 365 | 3.6574 | 0.65742 | 4 | 0.31484
73460 | 6.875 | 0.8 | 2019-12-31 | 2020-12-31 | 365 | 6.3019 | 0.30194 | 6 | 0.60389
73976 | 7 | 0.8 | 2019-12-31 | 2020-12-31 | 365 | 6.4165 | 0.41652 | 6 | 0.83305
74030 | 6.555 | 0.8 | 2019-12-31 | 2020-12-31 | 365 | 6.0086 | 0.0086172 | 6 | 0.017234
74039 | 11.02 | 0.8 | 2019-12-31 | 2020-12-31 | 365 | 10.1014 | 0.10144 | 10 | 0.20289
74055 | 3.08 | 0.8 | 2019-12-31 | 2020-12-31 | 365 | 2.8233 | 0.82327 | 3 | 0.64654
73971 | 9.24 | 0.8 | 2019-12-31 | 2020-12-31 | 365 | 8.4698 | 0.46981 | 8 | 0.93963
73973 | 5.88 | 0.8 | 2019-12-31 | 2020-12-31 | 365 | 5.3899 | 0.38988 | 5 | 0.77976
74328 | 10.64 | 0.8 | 2019-12-31 | 2020-12-31 | 365 | 9.7531 | 0.75312 | 10 | 0.50624
74357 | 5.22 | 0.8 | 2019-12-31 | 2020-12-31 | 365 | 4.7849 | 0.78489 | 5 | 0.56979
74454 | 3.08 | 0.8 | 2019-12-31 | 2020-12-31 | 365 | 2.8233 | 0.82327 | 3 | 0.64654
74566 | 5.13 | 0.8 | 2019-12-31 | 2020-12-31 | 365 | 4.7024 | 0.7024 | 5 | 0.40479
74794 | 9.12 | 0.8 | 2019-12-31 | 2020-12-31 | 365 | 8.3598 | 0.35982 | 8 | 0.71963
74975 | 12.32 | 0.8 | 2019-12-31 | 2020-12-31 | 365 | 11.2931 | 0.29308 | 11 | 0.58617
75273 | 8.235 | 0.8 | 2019-12-31 | 2020-12-31 | 365 | 7.5486 | 0.54858 | 8 | 0.097166
75549 | 3.08 | 0.8 | 2019-12-31 | 2020-12-31 | 365 | 2.8233 | 0.82327 | 3 | 0.64654
76047 | 8.12 | 0.8 | 2019-12-31 | 2020-12-31 | 365 | 7.4432 | 0.44317 | 7 | 0.88634
76700 | 12.04 | 0.8 | 2019-12-31 | 2020-12-31 | 365 | 11.0364 | 0.036423 | 11 | 0.072845
76476 | 8.55 | 0.8 | 2019-12-31 | 2020-12-31 | 365 | 7.8373 | 0.83733 | 8 | 0.67465
77113 | 12.375 | 0.8 | 2019-12-31 | 2020-12-31 | 365 | 11.3435 | 0.3435 | 11 | 0.687
77192 | 3.92 | 0.8 | 2019-12-31 | 2020-12-31 | 365 | 3.5933 | 0.59325 | 4 | 0.18651
77206 | 6.72 | 0.8 | 2019-12-31 | 2020-12-31 | 365 | 6.1599 | 0.15986 | 6 | 0.31973
77207 | 10.23 | 0.8 | 2019-12-31 | 2020-12-31 | 365 | 9.3773 | 0.37729 | 9 | 0.75459
77268 | 4.2 | 0.8 | 2019-12-31 | 2020-12-31 | 365 | 3.8499 | 0.84991 | 4 | 0.69983
75252 | 3.36 | 0.8 | 2019-12-31 | 2020-12-31 | 365 | 3.0799 | 0.079932 | 3 | 0.15986
77471 | 4.56 | 0.8 | 2019-12-31 | 2020-12-31 | 365 | 4.1799 | 0.17991 | 4 | 0.35982
77802 | 8.96 | 0.8 | 2019-12-31 | 2020-12-31 | 365 | 8.2132 | 0.21315 | 8 | 0.4263
77822 | 11.76 | 0.8 | 2019-12-31 | 2020-12-31 | 365 | 10.7798 | 0.77976 | 11 | 0.55952
78776 | 11.97 | 0.8 | 2019-12-31 | 2020-12-31 | 365 | 10.9723 | 0.97226 | 11 | 0.94451
81789 | 5.94 | 0.8 | 2019-12-31 | 2020-12-31 | 365 | 5.4449 | 0.44488 | 5 | 0.88976
86476 | 5.13 | 0.8 | 2019-12-31 | 2020-12-31 | 365 | 4.7024 | 0.7024 | 5 | 0.40479
67009 | 8.835 | 0.8 | 2019-12-31 | 2020-12-31 | 365 | 8.0986 | 0.098571 | 8 | 0.19714
67010 | 4.845 | 0.8 | 2019-12-31 | 2020-12-31 | 365 | 4.4412 | 0.44115 | 4 | 0.8823
67015 | 3.12 | 0.8 | 2019-12-31 | 2020-12-31 | 365 | 2.8599 | 0.85994 | 3 | 0.71987
70596 | 3.99 | 0.8 | 2019-12-31 | 2020-12-31 | 365 | 3.6574 | 0.65742 | 4 | 0.31484
70602 | 5.4 | 0.8 | 2019-12-31 | 2020-12-31 | 365 | 4.9499 | 0.94989 | 5 | 0.89978
70590 | 9.62 | 0.8 | 2019-12-31 | 2020-12-31 | 365 | 8.8181 | 0.81814 | 9 | 0.63628
70803 | 8.48 | 0.8 | 2019-12-31 | 2020-12-31 | 365 | 7.7732 | 0.77316 | 8 | 0.54632
70804 | 8.68 | 0.8 | 2019-12-31 | 2020-12-31 | 365 | 7.9565 | 0.95649 | 8 | 0.91298
70937 | 7.56 | 0.8 | 2019-12-31 | 2020-12-31 | 365 | 6.9298 | 0.92985 | 7 | 0.85969
71051 | 5.46 | 0.8 | 2019-12-31 | 2020-12-31 | 365 | 5.0049 | 0.0048893 | 5 | 0.0097787
71052 | 5.1 | 0.8 | 2019-12-31 | 2020-12-31 | 365 | 4.6749 | 0.6749 | 5 | 0.34979
71113 | 4.845 | 0.8 | 2019-12-31 | 2020-12-31 | 365 | 4.4412 | 0.44115 | 4 | 0.8823
71177 | 11.2 | 0.8 | 2019-12-31 | 2020-12-31 | 365 | 10.2664 | 0.26644 | 10 | 0.53288
71258 | 6.5 | 0.8 | 2019-12-31 | 2020-12-31 | 365 | 5.9582 | 0.9582 | 6 | 0.9164
71260 | 6.375 | 0.8 | 2019-12-31 | 2020-12-31 | 365 | 5.8436 | 0.84362 | 6 | 0.68724
71261 | 5.865 | 0.8 | 2019-12-31 | 2020-12-31 | 365 | 5.3761 | 0.37613 | 5 | 0.75226
71263 | 4.845 | 0.8 | 2019-12-31 | 2020-12-31 | 365 | 4.4412 | 0.44115 | 4 | 0.8823
71282 | 6.72 | 0.8 | 2019-12-31 | 2020-12-31 | 365 | 6.1599 | 0.15986 | 6 | 0.31973
67104 | 7.28 | 0.8 | 2019-12-31 | 2020-12-31 | 365 | 6.6732 | 0.67319 | 7 | 0.34637
67013 | 11.2 | 0.8 | 2019-12-31 | 2020-12-31 | 365 | 10.2664 | 0.26644 | 10 | 0.53288
67014 | 7.56 | 0.8 | 2019-12-31 | 2020-12-31 | 365 | 6.9298 | 0.92985 | 7 | 0.85969
67012 | 7.28 | 0.8 | 2019-12-31 | 2020-12-31 | 365 | 6.6732 | 0.67319 | 7 | 0.34637
43110 | 6.72 | 0.8 | 2019-12-31 | 2020-12-31 | 365 | 6.1599 | 0.15986 | 6 | 0.31973
71115 | 3.315 | 0.8 | 2019-12-31 | 2020-12-31 | 365 | 3.0387 | 0.038683 | 3 | 0.077366
71624 | 3.315 | 0.8 | 2019-12-31 | 2020-12-31 | 365 | 3.0387 | 0.038683 | 3 | 0.077366
71050 | 4.75 | 0.8 | 2019-12-31 | 2020-12-31 | 365 | 4.3541 | 0.35407 | 4 | 0.70814
71750 | 7.41 | 0.8 | 2019-12-31 | 2020-12-31 | 365 | 6.7923 | 0.79235 | 7 | 0.5847
71751 | 4.335 | 0.8 | 2019-12-31 | 2020-12-31 | 365 | 3.9737 | 0.97366 | 4 | 0.94732
71765 | 6.27 | 0.8 | 2019-12-31 | 2020-12-31 | 365 | 5.7474 | 0.74737 | 6 | 0.49475
71687 | 7 | 0.8 | 2019-12-31 | 2020-12-31 | 365 | 6.4165 | 0.41652 | 6 | 0.83305
71839 | 13.515 | 0.8 | 2019-12-31 | 2020-12-31 | 365 | 12.3885 | 0.38848 | 12 | 0.77695
71840 | 12.24 | 0.8 | 2019-12-31 | 2020-12-31 | 365 | 11.2198 | 0.21975 | 11 | 0.4395
72197 | 3.36 | 0.8 | 2019-12-31 | 2020-12-31 | 365 | 3.0799 | 0.079932 | 3 | 0.15986
72425 | 10.965 | 0.8 | 2019-12-31 | 2020-12-31 | 365 | 10.051 | 0.051028 | 10 | 0.10206
74200 | 4.68 | 0.8 | 2019-12-31 | 2020-12-31 | 365 | 4.2899 | 0.28991 | 4 | 0.57981
75277 | 6.44 | 0.8 | 2019-12-31 | 2020-12-31 | 365 | 5.9032 | 0.9032 | 6 | 0.80641
75972 | 6.89 | 0.8 | 2019-12-31 | 2020-12-31 | 365 | 6.3157 | 0.31569 | 6 | 0.63139
65206 | 4.2 | 1 | 2019-12-31 | 2020-12-31 | 365 | 4.8124 | 0.81239 | 5 | 0.62479
65052 | 8.12 | 1 | 2019-12-31 | 2020-12-31 | 365 | 9.304 | 0.30396 | 9 | 0.60792
63104 | 5.04 | 1 | 2019-12-31 | 2020-12-31 | 365 | 5.7749 | 0.77487 | 6 | 0.54974
63487 | 7.125 | 1 | 2019-12-31 | 2020-12-31 | 365 | 8.1639 | 0.16388 | 8 | 0.32776
63644 | 11.96 | 1 | 2019-12-31 | 2020-12-31 | 365 | 13.7039 | 0.70386 | 14 | 0.40773
63938 | 4.94 | 1 | 2019-12-31 | 2020-12-31 | 365 | 5.6603 | 0.66029 | 6 | 0.32058
63939 | 5.83 | 1 | 2019-12-31 | 2020-12-31 | 365 | 6.6801 | 0.68006 | 7 | 0.36012
63989 | 9.275 | 1 | 2019-12-31 | 2020-12-31 | 365 | 10.6274 | 0.62737 | 11 | 0.25474
63992 | 5.88 | 1 | 2019-12-31 | 2020-12-31 | 365 | 6.7374 | 0.73735 | 7 | 0.4747
64356 | 5.04 | 1 | 2019-12-31 | 2020-12-31 | 365 | 5.7749 | 0.77487 | 6 | 0.54974
65005 | 4.42 | 1 | 2019-12-31 | 2020-12-31 | 365 | 5.0645 | 0.064471 | 5 | 0.12894
65011 | 5.7 | 1 | 2019-12-31 | 2020-12-31 | 365 | 6.5311 | 0.53111 | 7 | 0.062211
63987 | 5.6 | 1 | 2019-12-31 | 2020-12-31 | 365 | 6.4165 | 0.41652 | 6 | 0.83305
63653 | 6.625 | 1 | 2019-12-31 | 2020-12-31 | 365 | 7.591 | 0.59098 | 8 | 0.18196
64987 | 8 | 1 | 2019-12-31 | 2020-12-31 | 365 | 9.1665 | 0.16646 | 9 | 0.33293
65062 | 12.48 | 1 | 2019-12-31 | 2020-12-31 | 365 | 14.2997 | 0.29968 | 14 | 0.59937
65013 | 7.65 | 1 | 2019-12-31 | 2020-12-31 | 365 | 8.7654 | 0.76543 | 9 | 0.53086
61319 | 3.42 | 1 | 2019-12-31 | 2020-12-31 | 365 | 3.9187 | 0.91866 | 4 | 0.83733
65475 | 8.96 | 1 | 2019-12-31 | 2020-12-31 | 365 | 10.2664 | 0.26644 | 10 | 0.53288
65479 | 12.255 | 1 | 2019-12-31 | 2020-12-31 | 365 | 14.0419 | 0.041877 | 14 | 0.083754
65481 | 5.7 | 1 | 2019-12-31 | 2020-12-31 | 365 | 6.5311 | 0.53111 | 7 | 0.062211
65483 | 5.88 | 1 | 2019-12-31 | 2020-12-31 | 365 | 6.7374 | 0.73735 | 7 | 0.4747
65484 | 10.36 | 1 | 2019-12-31 | 2020-12-31 | 365 | 11.8706 | 0.87057 | 12 | 0.74114
65488 | 6.44 | 1 | 2019-12-31 | 2020-12-31 | 365 | 7.379 | 0.379 | 7 | 0.75801
65491 | 6.63 | 1 | 2019-12-31 | 2020-12-31 | 365 | 7.5967 | 0.59671 | 8 | 0.19341
65492 | 5.46 | 1 | 2019-12-31 | 2020-12-31 | 365 | 6.2561 | 0.25611 | 6 | 0.51222
65497 | 10.88 | 1 | 2019-12-31 | 2020-12-31 | 365 | 12.4664 | 0.46639 | 12 | 0.93278
65733 | 4.68 | 1 | 2019-12-31 | 2020-12-31 | 365 | 5.3624 | 0.36238 | 5 | 0.72476
65796 | 7.54 | 1 | 2019-12-31 | 2020-12-31 | 365 | 8.6394 | 0.63939 | 9 | 0.27878
65007 | 4.275 | 1 | 2019-12-31 | 2020-12-31 | 365 | 4.8983 | 0.89833 | 5 | 0.79666
65204 | 7 | 1 | 2019-12-31 | 2020-12-31 | 365 | 8.0207 | 0.020656 | 8 | 0.041312
65209 | 7.84 | 1 | 2019-12-31 | 2020-12-31 | 365 | 8.9831 | 0.98313 | 9 | 0.96627
65211 | 8.12 | 1 | 2019-12-31 | 2020-12-31 | 365 | 9.304 | 0.30396 | 9 | 0.60792
65212 | 3.38 | 1 | 2019-12-31 | 2020-12-31 | 365 | 3.8728 | 0.87283 | 4 | 0.74566
66106 | 11.2 | 1 | 2019-12-31 | 2020-12-31 | 365 | 12.833 | 0.83305 | 13 | 0.6661
66458 | 10.6 | 1 | 2019-12-31 | 2020-12-31 | 365 | 12.1456 | 0.14556 | 12 | 0.29113
65496 | 8.06 | 1 | 2019-12-31 | 2020-12-31 | 365 | 9.2352 | 0.23521 | 9 | 0.47042
65732 | 9 | 1 | 2019-12-31 | 2020-12-31 | 365 | 10.3123 | 0.31227 | 10 | 0.62454
66415 | 8.4 | 0.8 | 2019-12-31 | 2020-12-31 | 365 | 7.6998 | 0.69983 | 8 | 0.39966
66423 | 6.84 | 0.8 | 2019-12-31 | 2020-12-31 | 365 | 6.2699 | 0.26986 | 6 | 0.53972
66462 | 6.89 | 0.8 | 2019-12-31 | 2020-12-31 | 365 | 6.3157 | 0.31569 | 6 | 0.63139
66468 | 7.695 | 0.8 | 2019-12-31 | 2020-12-31 | 365 | 7.0536 | 0.053594 | 7 | 0.10719
66474 | 3.64 | 0.8 | 2019-12-31 | 2020-12-31 | 365 | 3.3366 | 0.33659 | 3 | 0.67319
66476 | 6.44 | 0.8 | 2019-12-31 | 2020-12-31 | 365 | 5.9032 | 0.9032 | 6 | 0.80641
66483 | 4.505 | 0.8 | 2019-12-31 | 2020-12-31 | 365 | 4.1295 | 0.12949 | 4 | 0.25898
66484 | 10.335 | 0.8 | 2019-12-31 | 2020-12-31 | 365 | 9.4735 | 0.47354 | 9 | 0.94708
66490 | 5.83 | 0.8 | 2019-12-31 | 2020-12-31 | 365 | 5.344 | 0.34405 | 5 | 0.6881
66494 | 2.8 | 0.8 | 2019-12-31 | 2020-12-31 | 365 | 2.5666 | 0.56661 | 3 | 0.13322
66498 | 4.48 | 0.8 | 2019-12-31 | 2020-12-31 | 365 | 4.1066 | 0.10658 | 4 | 0.21315
66499 | 10.08 | 0.8 | 2019-12-31 | 2020-12-31 | 365 | 9.2398 | 0.2398 | 9 | 0.47959
42679 | 6.6 | 0.8 | 2019-12-31 | 2020-12-31 | 365 | 6.0499 | 0.049866 | 6 | 0.099732
66654 | 8.4 | 0.8 | 2019-12-31 | 2020-12-31 | 365 | 7.6998 | 0.69983 | 8 | 0.39966
66657 | 7 | 0.8 | 2019-12-31 | 2020-12-31 | 365 | 6.4165 | 0.41652 | 6 | 0.83305
66659 | 6.72 | 0.8 | 2019-12-31 | 2020-12-31 | 365 | 6.1599 | 0.15986 | 6 | 0.31973
66744 | 11.2 | 0.8 | 2019-12-31 | 2020-12-31 | 365 | 10.2664 | 0.26644 | 10 | 0.53288
66803 | 10.08 | 0.8 | 2019-12-31 | 2020-12-31 | 365 | 9.2398 | 0.2398 | 9 | 0.47959
66826 | 4.76 | 0.8 | 2019-12-31 | 2020-12-31 | 365 | 4.3632 | 0.36324 | 4 | 0.72647
66481 | 6.76 | 0.8 | 2019-12-31 | 2020-12-31 | 365 | 6.1965 | 0.19653 | 6 | 0.39306
69337 | 7 | 0.8 | 2019-12-31 | 2020-12-31 | 365 | 6.4165 | 0.41652 | 6 | 0.83305
67090 | 5.04 | 0.8 | 2019-12-31 | 2020-12-31 | 365 | 4.6199 | 0.6199 | 5 | 0.2398
67011 | 3.92 | 0.8 | 2019-12-31 | 2020-12-31 | 365 | 3.5933 | 0.59325 | 4 | 0.18651
67008 | 3.705 | 0.8 | 2019-12-31 | 2020-12-31 | 365 | 3.3962 | 0.39617 | 3 | 0.79235
71763 | 6.555 | 0.8 | 2019-12-31 | 2020-12-31 | 365 | 6.0086 | 0.0086172 | 6 | 0.017234
70350 | 699.84 | 0.6 | 2019-12-31 | 2020-12-31 | 365 | 481.1294 | 0.12936 | 481 | 0.25872
70352 | 771.12 | 0.6 | 2019-12-31 | 2020-12-31 | 365 | 530.1333 | 0.13328 | 530 | 0.26656
23626 | 27.5 | 0.9 | 2019-12-31 | 2020-12-31 | 365 | 28.3587 | 0.35875 | 28 | 0.7175
71230 | 9.76 | 0.8 | 2019-12-31 | 2020-12-31 | 365 | 8.9465 | 0.94647 | 9 | 0.89294
50533 | 6.3 | 1 | 2019-12-31 | 2020-12-31 | 365 | 7.2186 | 0.21859 | 7 | 0.43718
71557 | 4.59 | 0.8 | 2019-12-31 | 2020-12-31 | 365 | 4.2074 | 0.20741 | 4 | 0.41481
71556 | 7.56 | 1 | 2019-12-31 | 2020-12-31 | 365 | 8.6623 | 0.66231 | 9 | 0.32462
75476 | 6.24 | 0.8 | 2019-12-31 | 2020-12-31 | 365 | 5.7199 | 0.71987 | 6 | 0.43975
78991 | 7.41 | 0.8 | 2019-12-31 | 2020-12-31 | 365 | 6.7923 | 0.79235 | 7 | 0.5847
72843 | 4.845 | 0.8 | 2019-12-31 | 2020-12-31 | 365 | 4.4412 | 0.44115 | 4 | 0.8823
72844 | 4.56 | 0.8 | 2019-12-31 | 2020-12-31 | 365 | 4.1799 | 0.17991 | 4 | 0.35982
72926 | 5.6 | 0.8 | 2019-12-31 | 2020-12-31 | 365 | 5.1332 | 0.13322 | 5 | 0.26644
73019 | 5.32 | 0.8 | 2019-12-31 | 2020-12-31 | 365 | 4.8766 | 0.87656 | 5 | 0.75312
73084 | 6.44 | 0.8 | 2019-12-31 | 2020-12-31 | 365 | 5.9032 | 0.9032 | 6 | 0.80641
73088 | 6.72 | 0.8 | 2019-12-31 | 2020-12-31 | 365 | 6.1599 | 0.15986 | 6 | 0.31973
73113 | 3.64 | 0.8 | 2019-12-31 | 2020-12-31 | 365 | 3.3366 | 0.33659 | 3 | 0.67319
73115 | 6.44 | 0.8 | 2019-12-31 | 2020-12-31 | 365 | 5.9032 | 0.9032 | 6 | 0.80641
73128 | 4.95 | 0.8 | 2019-12-31 | 2020-12-31 | 365 | 4.5374 | 0.5374 | 5 | 0.074799
73135 | 11.76 | 0.8 | 2019-12-31 | 2020-12-31 | 365 | 10.7798 | 0.77976 | 11 | 0.55952
73233 | 4.48 | 0.8 | 2019-12-31 | 2020-12-31 | 365 | 4.1066 | 0.10658 | 4 | 0.21315
73378 | 11.2 | 0.8 | 2019-12-31 | 2020-12-31 | 365 | 10.2664 | 0.26644 | 10 | 0.53288
73380 | 10.92 | 0.8 | 2019-12-31 | 2020-12-31 | 365 | 10.0098 | 0.0097787 | 10 | 0.019557
73381 | 7.59 | 0.8 | 2019-12-31 | 2020-12-31 | 365 | 6.9573 | 0.95735 | 7 | 0.91469
73426 | 8.68 | 0.8 | 2019-12-31 | 2020-12-31 | 365 | 7.9565 | 0.95649 | 8 | 0.91298
73427 | 4.62 | 0.8 | 2019-12-31 | 2020-12-31 | 365 | 4.2349 | 0.23491 | 4 | 0.46981
73114 | 2.8 | 0.8 | 2019-12-31 | 2020-12-31 | 365 | 2.5666 | 0.56661 | 3 | 0.13322
73464 | 3.92 | 0.8 | 2019-12-31 | 2020-12-31 | 365 | 3.5933 | 0.59325 | 4 | 0.18651
73465 | 5.6 | 0.8 | 2019-12-31 | 2020-12-31 | 365 | 5.1332 | 0.13322 | 5 | 0.26644
73475 | 5.04 | 0.8 | 2019-12-31 | 2020-12-31 | 365 | 4.6199 | 0.6199 | 5 | 0.2398
73537 | 6.05 | 0.8 | 2019-12-31 | 2020-12-31 | 365 | 5.5457 | 0.54571 | 6 | 0.091421
73607 | 8.91 | 0.8 | 2019-12-31 | 2020-12-31 | 365 | 8.1673 | 0.16732 | 8 | 0.33464
73642 | 7.425 | 0.8 | 2019-12-31 | 2020-12-31 | 365 | 6.8061 | 0.8061 | 7 | 0.6122
73647 | 10.36 | 0.8 | 2019-12-31 | 2020-12-31 | 365 | 9.4965 | 0.49646 | 9 | 0.99291
73539 | 5.6 | 0.8 | 2019-12-31 | 2020-12-31 | 365 | 5.1332 | 0.13322 | 5 | 0.26644
73697 | 8.58 | 0.8 | 2019-12-31 | 2020-12-31 | 365 | 7.8648 | 0.86483 | 8 | 0.72965
73608 | 4.48 | 0.8 | 2019-12-31 | 2020-12-31 | 365 | 4.1066 | 0.10658 | 4 | 0.21315
73983 | 7.26 | 0.8 | 2019-12-31 | 2020-12-31 | 365 | 6.6549 | 0.65485 | 7 | 0.30971
74029 | 6.63 | 0.8 | 2019-12-31 | 2020-12-31 | 365 | 6.0774 | 0.077366 | 6 | 0.15473
74040 | 5.22 | 0.8 | 2019-12-31 | 2020-12-31 | 365 | 4.7849 | 0.78489 | 5 | 0.56979
74041 | 9.57 | 0.8 | 2019-12-31 | 2020-12-31 | 365 | 8.7723 | 0.77231 | 9 | 0.54461
74049 | 5.88 | 0.8 | 2019-12-31 | 2020-12-31 | 365 | 5.3899 | 0.38988 | 5 | 0.77976
74024 | 5.355 | 0.8 | 2019-12-31 | 2020-12-31 | 365 | 4.9086 | 0.90864 | 5 | 0.81728
74096 | 5.32 | 0.8 | 2019-12-31 | 2020-12-31 | 365 | 4.8766 | 0.87656 | 5 | 0.75312
74101 | 10.36 | 0.8 | 2019-12-31 | 2020-12-31 | 365 | 9.4965 | 0.49646 | 9 | 0.99291
74098 | 11.2 | 0.8 | 2019-12-31 | 2020-12-31 | 365 | 10.2664 | 0.26644 | 10 | 0.53288
74341 | 4.64 | 0.8 | 2019-12-31 | 2020-12-31 | 365 | 4.2532 | 0.25324 | 4 | 0.50648
74477 | 13.475 | 0.8 | 2019-12-31 | 2020-12-31 | 365 | 12.3518 | 0.35181 | 12 | 0.70362
74478 | 10.08 | 0.8 | 2019-12-31 | 2020-12-31 | 365 | 9.2398 | 0.2398 | 9 | 0.47959
74560 | 7.905 | 0.8 | 2019-12-31 | 2020-12-31 | 365 | 7.2461 | 0.24609 | 7 | 0.49218
74562 | 8.41 | 0.8 | 2019-12-31 | 2020-12-31 | 365 | 7.709 | 0.709 | 8 | 0.41799
74636 | 7.905 | 0.8 | 2019-12-31 | 2020-12-31 | 365 | 7.2461 | 0.24609 | 7 | 0.49218
74677 | 12.1 | 0.8 | 2019-12-31 | 2020-12-31 | 365 | 11.0914 | 0.091421 | 11 | 0.18284
74813 | 8.68 | 0.8 | 2019-12-31 | 2020-12-31 | 365 | 7.9565 | 0.95649 | 8 | 0.91298
74841 | 5.51 | 0.8 | 2019-12-31 | 2020-12-31 | 365 | 5.0507 | 0.050722 | 5 | 0.10144
74978 | 4.76 | 0.8 | 2019-12-31 | 2020-12-31 | 365 | 4.3632 | 0.36324 | 4 | 0.72647
75265 | 6.6 | 0.8 | 2019-12-31 | 2020-12-31 | 365 | 6.0499 | 0.049866 | 6 | 0.099732
75435 | 7.92 | 0.8 | 2019-12-31 | 2020-12-31 | 365 | 7.2598 | 0.25984 | 7 | 0.51968
75552 | 5.88 | 0.8 | 2019-12-31 | 2020-12-31 | 365 | 5.3899 | 0.38988 | 5 | 0.77976
76042 | 8.96 | 0.8 | 2019-12-31 | 2020-12-31 | 365 | 8.2132 | 0.21315 | 8 | 0.4263
76055 | 7.56 | 0.8 | 2019-12-31 | 2020-12-31 | 365 | 6.9298 | 0.92985 | 7 | 0.85969
76057 | 6.72 | 0.8 | 2019-12-31 | 2020-12-31 | 365 | 6.1599 | 0.15986 | 6 | 0.31973
76167 | 11.825 | 0.8 | 2019-12-31 | 2020-12-31 | 365 | 10.8393 | 0.83934 | 11 | 0.67869
76168 | 7.02 | 0.8 | 2019-12-31 | 2020-12-31 | 365 | 6.4349 | 0.43486 | 6 | 0.86972
76169 | 4.95 | 0.8 | 2019-12-31 | 2020-12-31 | 365 | 4.5374 | 0.5374 | 5 | 0.074799
76172 | 7.965 | 0.8 | 2019-12-31 | 2020-12-31 | 365 | 7.3011 | 0.30109 | 7 | 0.60218
76671 | 5.775 | 0.8 | 2019-12-31 | 2020-12-31 | 365 | 5.2936 | 0.29363 | 5 | 0.58727
76675 | 3.3 | 0.8 | 2019-12-31 | 2020-12-31 | 365 | 3.0249 | 0.024933 | 3 | 0.049866
76678 | 4.675 | 0.8 | 2019-12-31 | 2020-12-31 | 365 | 4.2853 | 0.28532 | 4 | 0.57064
76682 | 9.735 | 0.8 | 2019-12-31 | 2020-12-31 | 365 | 8.9236 | 0.92355 | 9 | 0.84711
76686 | 8.41 | 0.8 | 2019-12-31 | 2020-12-31 | 365 | 7.709 | 0.709 | 8 | 0.41799
76687 | 12.025 | 0.8 | 2019-12-31 | 2020-12-31 | 365 | 11.0227 | 0.022673 | 11 | 0.045346
76689 | 7.7 | 0.8 | 2019-12-31 | 2020-12-31 | 365 | 7.0582 | 0.058177 | 7 | 0.11635
76692 | 8.96 | 0.8 | 2019-12-31 | 2020-12-31 | 365 | 8.2132 | 0.21315 | 8 | 0.4263
76695 | 8.99 | 0.8 | 2019-12-31 | 2020-12-31 | 365 | 8.2407 | 0.24065 | 8 | 0.4813
76698 | 4.95 | 0.8 | 2019-12-31 | 2020-12-31 | 365 | 4.5374 | 0.5374 | 5 | 0.074799
76488 | 4.95 | 0.8 | 2019-12-31 | 2020-12-31 | 365 | 4.5374 | 0.5374 | 5 | 0.074799
76495 | 9.8 | 0.8 | 2019-12-31 | 2020-12-31 | 365 | 8.9831 | 0.98313 | 9 | 0.96627
76496 | 6.6 | 0.8 | 2019-12-31 | 2020-12-31 | 365 | 6.0499 | 0.049866 | 6 | 0.099732
76796 | 8.68 | 0.8 | 2019-12-31 | 2020-12-31 | 365 | 7.9565 | 0.95649 | 8 | 0.91298
76804 | 8.12 | 0.8 | 2019-12-31 | 2020-12-31 | 365 | 7.4432 | 0.44317 | 7 | 0.88634
76806 | 10.56 | 0.8 | 2019-12-31 | 2020-12-31 | 365 | 9.6798 | 0.67979 | 10 | 0.35957
76990 | 8.91 | 0.8 | 2019-12-31 | 2020-12-31 | 365 | 8.1673 | 0.16732 | 8 | 0.33464
76801 | 11.22 | 0.8 | 2019-12-31 | 2020-12-31 | 365 | 10.2848 | 0.28477 | 10 | 0.56955
75999 | 9.24 | 0.8 | 2019-12-31 | 2020-12-31 | 365 | 8.4698 | 0.46981 | 8 | 0.93963
77146 | 12.32 | 0.8 | 2019-12-31 | 2020-12-31 | 365 | 11.2931 | 0.29308 | 11 | 0.58617
77147 | 9.69 | 0.8 | 2019-12-31 | 2020-12-31 | 365 | 8.8823 | 0.8823 | 9 | 0.76461
77148 | 5.28 | 0.8 | 2019-12-31 | 2020-12-31 | 365 | 4.8399 | 0.83989 | 5 | 0.67979
77152 | 11.2 | 0.8 | 2019-12-31 | 2020-12-31 | 365 | 10.2664 | 0.26644 | 10 | 0.53288
77183 | 4.48 | 0.8 | 2019-12-31 | 2020-12-31 | 365 | 4.1066 | 0.10658 | 4 | 0.21315
77184 | 3.64 | 0.8 | 2019-12-31 | 2020-12-31 | 365 | 3.3366 | 0.33659 | 3 | 0.67319
77185 | 10.64 | 0.8 | 2019-12-31 | 2020-12-31 | 365 | 9.7531 | 0.75312 | 10 | 0.50624
77186 | 9.24 | 0.8 | 2019-12-31 | 2020-12-31 | 365 | 8.4698 | 0.46981 | 8 | 0.93963
77188 | 11.22 | 0.8 | 2019-12-31 | 2020-12-31 | 365 | 10.2848 | 0.28477 | 10 | 0.56955
77189 | 9.24 | 0.8 | 2019-12-31 | 2020-12-31 | 365 | 8.4698 | 0.46981 | 8 | 0.93963
77194 | 8.25 | 0.8 | 2019-12-31 | 2020-12-31 | 365 | 7.5623 | 0.56233 | 8 | 0.12467
77195 | 9.405 | 0.8 | 2019-12-31 | 2020-12-31 | 365 | 8.6211 | 0.62106 | 9 | 0.24212
77197 | 5.415 | 0.8 | 2019-12-31 | 2020-12-31 | 365 | 4.9636 | 0.96364 | 5 | 0.92728
77208 | 8.58 | 0.8 | 2019-12-31 | 2020-12-31 | 365 | 7.8648 | 0.86483 | 8 | 0.72965
77256 | 9.9 | 0.8 | 2019-12-31 | 2020-12-31 | 365 | 9.0748 | 0.074799 | 9 | 0.1496
77267 | 7.56 | 0.8 | 2019-12-31 | 2020-12-31 | 365 | 6.9298 | 0.92985 | 7 | 0.85969
77269 | 3.92 | 0.8 | 2019-12-31 | 2020-12-31 | 365 | 3.5933 | 0.59325 | 4 | 0.18651
77399 | 8.835 | 0.8 | 2019-12-31 | 2020-12-31 | 365 | 8.0986 | 0.098571 | 8 | 0.19714
77584 | 8.96 | 0.8 | 2019-12-31 | 2020-12-31 | 365 | 8.2132 | 0.21315 | 8 | 0.4263
77266 | 9.9 | 0.8 | 2019-12-31 | 2020-12-31 | 365 | 9.0748 | 0.074799 | 9 | 0.1496
77522 | 7.56 | 0.8 | 2019-12-31 | 2020-12-31 | 365 | 6.9298 | 0.92985 | 7 | 0.85969
77946 | 5.6 | 0.8 | 2019-12-31 | 2020-12-31 | 365 | 5.1332 | 0.13322 | 5 | 0.26644
77598 | 7.56 | 0.8 | 2019-12-31 | 2020-12-31 | 365 | 6.9298 | 0.92985 | 7 | 0.85969
78115 | 7.975 | 0.8 | 2019-12-31 | 2020-12-31 | 365 | 7.3103 | 0.31026 | 7 | 0.62051
78116 | 8.25 | 0.8 | 2019-12-31 | 2020-12-31 | 365 | 7.5623 | 0.56233 | 8 | 0.12467
78608 | 11.61 | 0.8 | 2019-12-31 | 2020-12-31 | 365 | 10.6423 | 0.64226 | 11 | 0.28453
78611 | 9.18 | 0.8 | 2019-12-31 | 2020-12-31 | 365 | 8.4148 | 0.41481 | 8 | 0.82963
78614 | 7.98 | 0.8 | 2019-12-31 | 2020-12-31 | 365 | 7.3148 | 0.31484 | 7 | 0.62968
78615 | 6.84 | 0.8 | 2019-12-31 | 2020-12-31 | 365 | 6.2699 | 0.26986 | 6 | 0.53972
78616 | 4.86 | 0.8 | 2019-12-31 | 2020-12-31 | 365 | 4.4549 | 0.4549 | 4 | 0.9098
78617 | 11.88 | 0.8 | 2019-12-31 | 2020-12-31 | 365 | 10.8898 | 0.88976 | 11 | 0.77952
78619 | 5.985 | 0.8 | 2019-12-31 | 2020-12-31 | 365 | 5.4861 | 0.48613 | 5 | 0.97226
78620 | 4.675 | 0.8 | 2019-12-31 | 2020-12-31 | 365 | 4.2853 | 0.28532 | 4 | 0.57064
78162 | 5.61 | 0.8 | 2019-12-31 | 2020-12-31 | 365 | 5.1424 | 0.14239 | 5 | 0.28477
78758 | 4.125 | 0.8 | 2019-12-31 | 2020-12-31 | 365 | 3.7812 | 0.78117 | 4 | 0.56233
78981 | 3.3 | 0.8 | 2019-12-31 | 2020-12-31 | 365 | 3.0249 | 0.024933 | 3 | 0.049866
71965 | 32.94 | 0.9 | 2019-12-31 | 2020-12-31 | 365 | 33.9686 | 0.96862 | 34 | 0.93725
72878 | 15 | 0.8 | 2019-12-31 | 2020-12-31 | 365 | 13.7497 | 0.7497 | 14 | 0.49939
51339 | 24.795 | 0.8 | 2019-12-31 | 2020-12-31 | 365 | 22.7282 | 0.72825 | 23 | 0.45649
56178 | 997.12 | 0.7 | 2019-12-31 | 2020-12-31 | 365 | 799.7557 | 0.75565 | 800 | 0.5113
58571 | 998.82 | 0.7 | 2019-12-31 | 2020-12-31 | 365 | 801.1192 | 0.11916 | 801 | 0.23833
58581 | 997.12 | 0.7 | 2019-12-31 | 2020-12-31 | 365 | 799.7557 | 0.75565 | 800 | 0.5113
47136 | 2421.9 | 0.8 | 2019-12-31 | 2020-12-31 | 365 | 2220.0259 | 0.025916 | 2220 | 0.051832
73675 | 8.96 | 0.8 | 2019-12-31 | 2020-12-31 | 365 | 8.2132 | 0.21315 | 8 | 0.4263
68619 | 500.07 | 0.7 | 2019-12-31 | 2020-12-31 | 365 | 401.0889 | 0.088945 | 401 | 0.17789
91528 | 225.15 | 0.7 | 2019-12-31 | 2020-12-31 | 365 | 180.5851 | 0.58507 | 181 | 0.17014
63105 | 24.64 | 0.8 | 2019-12-31 | 2020-12-31 | 365 | 22.5862 | 0.58617 | 23 | 0.17233
73132 | 29.61 | 0.6 | 2019-12-31 | 2020-12-31 | 365 | 20.3564 | 0.35642 | 20 | 0.71285
49824 | 1383.75 | 0.7 | 2019-12-31 | 2020-12-31 | 365 | 1109.8583 | 0.85827 | 1110 | 0.71655
58520 | 646 | 0.7 | 2019-12-31 | 2020-12-31 | 365 | 518.1344 | 0.13438 | 518 | 0.26876
58522 | 275.04 | 0.7 | 2019-12-31 | 2020-12-31 | 365 | 220.6001 | 0.60012 | 221 | 0.20025
76706 | 5.61 | 0.8 | 2019-12-31 | 2020-12-31 | 365 | 5.1424 | 0.14239 | 5 | 0.28477
76707 | 6.3 | 0.8 | 2019-12-31 | 2020-12-31 | 365 | 5.7749 | 0.77487 | 6 | 0.54974
76992 | 7.65 | 0.8 | 2019-12-31 | 2020-12-31 | 365 | 7.0123 | 0.012345 | 7 | 0.02469
77190 | 9.24 | 0.8 | 2019-12-31 | 2020-12-31 | 365 | 8.4698 | 0.46981 | 8 | 0.93963
77193 | 6.6 | 0.8 | 2019-12-31 | 2020-12-31 | 365 | 6.0499 | 0.049866 | 6 | 0.099732
77199 | 9.57 | 0.8 | 2019-12-31 | 2020-12-31 | 365 | 8.7723 | 0.77231 | 9 | 0.54461
77200 | 6.555 | 0.8 | 2019-12-31 | 2020-12-31 | 365 | 6.0086 | 0.0086172 | 6 | 0.017234
77202 | 9.52 | 0.8 | 2019-12-31 | 2020-12-31 | 365 | 8.7265 | 0.72647 | 9 | 0.45295
77204 | 3.3 | 0.8 | 2019-12-31 | 2020-12-31 | 365 | 3.0249 | 0.024933 | 3 | 0.049866
77259 | 6.93 | 0.8 | 2019-12-31 | 2020-12-31 | 365 | 6.3524 | 0.35236 | 6 | 0.70472
77260 | 6.93 | 0.8 | 2019-12-31 | 2020-12-31 | 365 | 6.3524 | 0.35236 | 6 | 0.70472
77263 | 5.04 | 0.8 | 2019-12-31 | 2020-12-31 | 365 | 4.6199 | 0.6199 | 5 | 0.2398
77270 | 4.275 | 0.8 | 2019-12-31 | 2020-12-31 | 365 | 3.9187 | 0.91866 | 4 | 0.83733
77410 | 7.125 | 0.8 | 2019-12-31 | 2020-12-31 | 365 | 6.5311 | 0.53111 | 7 | 0.062211
77412 | 7.84 | 0.8 | 2019-12-31 | 2020-12-31 | 365 | 7.1865 | 0.18651 | 7 | 0.37302
77519 | 10.56 | 0.8 | 2019-12-31 | 2020-12-31 | 365 | 9.6798 | 0.67979 | 10 | 0.35957
77520 | 8.91 | 0.8 | 2019-12-31 | 2020-12-31 | 365 | 8.1673 | 0.16732 | 8 | 0.33464
77521 | 8.58 | 0.8 | 2019-12-31 | 2020-12-31 | 365 | 7.8648 | 0.86483 | 8 | 0.72965
77587 | 3.99 | 0.8 | 2019-12-31 | 2020-12-31 | 365 | 3.6574 | 0.65742 | 4 | 0.31484
77601 | 9.405 | 0.8 | 2019-12-31 | 2020-12-31 | 365 | 8.6211 | 0.62106 | 9 | 0.24212
77604 | 6.72 | 0.8 | 2019-12-31 | 2020-12-31 | 365 | 6.1599 | 0.15986 | 6 | 0.31973
77702 | 4.62 | 0.8 | 2019-12-31 | 2020-12-31 | 365 | 4.2349 | 0.23491 | 4 | 0.46981
77705 | 7.26 | 0.8 | 2019-12-31 | 2020-12-31 | 365 | 6.6549 | 0.65485 | 7 | 0.30971
77416 | 6.72 | 0.8 | 2019-12-31 | 2020-12-31 | 365 | 6.1599 | 0.15986 | 6 | 0.31973
77264 | 10.545 | 0.8 | 2019-12-31 | 2020-12-31 | 365 | 9.666 | 0.66604 | 10 | 0.33207
77793 | 10.23 | 0.8 | 2019-12-31 | 2020-12-31 | 365 | 9.3773 | 0.37729 | 9 | 0.75459
77795 | 10.26 | 0.8 | 2019-12-31 | 2020-12-31 | 365 | 9.4048 | 0.40479 | 9 | 0.80958
77588 | 7.84 | 0.8 | 2019-12-31 | 2020-12-31 | 365 | 7.1865 | 0.18651 | 7 | 0.37302
77820 | 6.72 | 0.8 | 2019-12-31 | 2020-12-31 | 365 | 6.1599 | 0.15986 | 6 | 0.31973
77472 | 4.675 | 0.8 | 2019-12-31 | 2020-12-31 | 365 | 4.2853 | 0.28532 | 4 | 0.57064
77899 | 9.24 | 0.8 | 2019-12-31 | 2020-12-31 | 365 | 8.4698 | 0.46981 | 8 | 0.93963
77900 | 4.845 | 0.8 | 2019-12-31 | 2020-12-31 | 365 | 4.4412 | 0.44115 | 4 | 0.8823
77944 | 9.24 | 0.8 | 2019-12-31 | 2020-12-31 | 365 | 8.4698 | 0.46981 | 8 | 0.93963
77948 | 7.59 | 0.8 | 2019-12-31 | 2020-12-31 | 365 | 6.9573 | 0.95735 | 7 | 0.91469
77951 | 3.3 | 0.8 | 2019-12-31 | 2020-12-31 | 365 | 3.0249 | 0.024933 | 3 | 0.049866
77953 | 7 | 0.8 | 2019-12-31 | 2020-12-31 | 365 | 6.4165 | 0.41652 | 6 | 0.83305
77995 | 5.28 | 0.8 | 2019-12-31 | 2020-12-31 | 365 | 4.8399 | 0.83989 | 5 | 0.67979
77996 | 6.555 | 0.8 | 2019-12-31 | 2020-12-31 | 365 | 6.0086 | 0.0086172 | 6 | 0.017234
77997 | 3.705 | 0.8 | 2019-12-31 | 2020-12-31 | 365 | 3.3962 | 0.39617 | 3 | 0.79235
77998 | 11.685 | 0.8 | 2019-12-31 | 2020-12-31 | 365 | 10.711 | 0.71101 | 11 | 0.42203
77406 | 8.265 | 0.8 | 2019-12-31 | 2020-12-31 | 365 | 7.5761 | 0.57608 | 8 | 0.15216
77583 | 10.92 | 0.8 | 2019-12-31 | 2020-12-31 | 365 | 10.0098 | 0.0097787 | 10 | 0.019557
77602 | 10.26 | 0.8 | 2019-12-31 | 2020-12-31 | 365 | 9.4048 | 0.40479 | 9 | 0.80958
77857 | 9.69 | 0.8 | 2019-12-31 | 2020-12-31 | 365 | 8.8823 | 0.8823 | 9 | 0.76461
78158 | 6.16 | 0.8 | 2019-12-31 | 2020-12-31 | 365 | 5.6465 | 0.64654 | 6 | 0.29308
78166 | 5.7 | 0.8 | 2019-12-31 | 2020-12-31 | 365 | 5.2249 | 0.22488 | 5 | 0.44977
78167 | 3.575 | 0.8 | 2019-12-31 | 2020-12-31 | 365 | 3.277 | 0.27701 | 3 | 0.55402
78171 | 9.28 | 0.8 | 2019-12-31 | 2020-12-31 | 365 | 8.5065 | 0.50648 | 9 | 0.012957
78164 | 4.64 | 0.8 | 2019-12-31 | 2020-12-31 | 365 | 4.2532 | 0.25324 | 4 | 0.50648
77703 | 11.48 | 0.8 | 2019-12-31 | 2020-12-31 | 365 | 10.5231 | 0.5231 | 11 | 0.046201
78159 | 8.25 | 0.8 | 2019-12-31 | 2020-12-31 | 365 | 7.5623 | 0.56233 | 8 | 0.12467
78168 | 4.95 | 0.8 | 2019-12-31 | 2020-12-31 | 365 | 4.5374 | 0.5374 | 5 | 0.074799
78169 | 8.525 | 0.8 | 2019-12-31 | 2020-12-31 | 365 | 7.8144 | 0.81441 | 8 | 0.62882
78124 | 6.325 | 0.8 | 2019-12-31 | 2020-12-31 | 365 | 5.7978 | 0.79779 | 6 | 0.59558
78123 | 12.24 | 0.8 | 2019-12-31 | 2020-12-31 | 365 | 11.2198 | 0.21975 | 11 | 0.4395
78126 | 10.175 | 0.8 | 2019-12-31 | 2020-12-31 | 365 | 9.3269 | 0.32688 | 9 | 0.65375
78170 | 4.95 | 0.8 | 2019-12-31 | 2020-12-31 | 365 | 4.5374 | 0.5374 | 5 | 0.074799
78372 | 4.56 | 0.8 | 2019-12-31 | 2020-12-31 | 365 | 4.1799 | 0.17991 | 4 | 0.35982
78370 | 5.985 | 0.8 | 2019-12-31 | 2020-12-31 | 365 | 5.4861 | 0.48613 | 5 | 0.97226
78363 | 7.56 | 0.8 | 2019-12-31 | 2020-12-31 | 365 | 6.9298 | 0.92985 | 7 | 0.85969
78283 | 4.95 | 0.8 | 2019-12-31 | 2020-12-31 | 365 | 4.5374 | 0.5374 | 5 | 0.074799
78300 | 8.58 | 0.8 | 2019-12-31 | 2020-12-31 | 365 | 7.8648 | 0.86483 | 8 | 0.72965
78302 | 2.85 | 0.8 | 2019-12-31 | 2020-12-31 | 365 | 2.6124 | 0.61244 | 3 | 0.22488
78306 | 4.56 | 0.8 | 2019-12-31 | 2020-12-31 | 365 | 4.1799 | 0.17991 | 4 | 0.35982
78361 | 8.58 | 0.8 | 2019-12-31 | 2020-12-31 | 365 | 7.8648 | 0.86483 | 8 | 0.72965
78374 | 4.275 | 0.8 | 2019-12-31 | 2020-12-31 | 365 | 3.9187 | 0.91866 | 4 | 0.83733
78512 | 3.025 | 0.8 | 2019-12-31 | 2020-12-31 | 365 | 2.7729 | 0.77286 | 3 | 0.54571
78514 | 8.12 | 0.8 | 2019-12-31 | 2020-12-31 | 365 | 7.4432 | 0.44317 | 7 | 0.88634
78518 | 9.765 | 0.8 | 2019-12-31 | 2020-12-31 | 365 | 8.9511 | 0.95105 | 9 | 0.9021
78523 | 8.41 | 0.8 | 2019-12-31 | 2020-12-31 | 365 | 7.709 | 0.709 | 8 | 0.41799
78525 | 4.275 | 0.8 | 2019-12-31 | 2020-12-31 | 365 | 3.9187 | 0.91866 | 4 | 0.83733
78527 | 6.195 | 0.8 | 2019-12-31 | 2020-12-31 | 365 | 5.6786 | 0.67862 | 6 | 0.35725
78529 | 7.83 | 0.8 | 2019-12-31 | 2020-12-31 | 365 | 7.1773 | 0.17734 | 7 | 0.35468
78531 | 4.64 | 0.8 | 2019-12-31 | 2020-12-31 | 365 | 4.2532 | 0.25324 | 4 | 0.50648
78536 | 6.875 | 0.8 | 2019-12-31 | 2020-12-31 | 365 | 6.3019 | 0.30194 | 6 | 0.60389
78539 | 4.56 | 0.8 | 2019-12-31 | 2020-12-31 | 365 | 4.1799 | 0.17991 | 4 | 0.35982
78542 | 7.54 | 0.8 | 2019-12-31 | 2020-12-31 | 365 | 6.9115 | 0.91151 | 7 | 0.82303
78541 | 4.96 | 0.8 | 2019-12-31 | 2020-12-31 | 365 | 4.5466 | 0.54657 | 5 | 0.093132
78544 | 4.5 | 0.8 | 2019-12-31 | 2020-12-31 | 365 | 4.1249 | 0.12491 | 4 | 0.24982
78543 | 8.12 | 0.8 | 2019-12-31 | 2020-12-31 | 365 | 7.4432 | 0.44317 | 7 | 0.88634
78545 | 6.05 | 0.8 | 2019-12-31 | 2020-12-31 | 365 | 5.5457 | 0.54571 | 6 | 0.091421
78546 | 8.845 | 0.8 | 2019-12-31 | 2020-12-31 | 365 | 8.1077 | 0.10774 | 8 | 0.21547
78547 | 8.99 | 0.8 | 2019-12-31 | 2020-12-31 | 365 | 8.2407 | 0.24065 | 8 | 0.4813
78549 | 10.73 | 0.8 | 2019-12-31 | 2020-12-31 | 365 | 9.8356 | 0.83562 | 10 | 0.67123
78551 | 3.77 | 0.8 | 2019-12-31 | 2020-12-31 | 365 | 3.4558 | 0.45576 | 3 | 0.91151
78552 | 5.8 | 0.8 | 2019-12-31 | 2020-12-31 | 365 | 5.3165 | 0.31655 | 5 | 0.6331
78553 | 6.96 | 0.8 | 2019-12-31 | 2020-12-31 | 365 | 6.3799 | 0.37986 | 6 | 0.75972
78554 | 7.65 | 0.8 | 2019-12-31 | 2020-12-31 | 365 | 7.0123 | 0.012345 | 7 | 0.02469
78555 | 11.88 | 0.8 | 2019-12-31 | 2020-12-31 | 365 | 10.8898 | 0.88976 | 11 | 0.77952
78556 | 5.13 | 0.8 | 2019-12-31 | 2020-12-31 | 365 | 4.7024 | 0.7024 | 5 | 0.40479
78560 | 5.8 | 0.8 | 2019-12-31 | 2020-12-31 | 365 | 5.3165 | 0.31655 | 5 | 0.6331
78561 | 9.12 | 0.8 | 2019-12-31 | 2020-12-31 | 365 | 8.3598 | 0.35982 | 8 | 0.71963
78564 | 8.845 | 0.8 | 2019-12-31 | 2020-12-31 | 365 | 8.1077 | 0.10774 | 8 | 0.21547
78565 | 11.985 | 0.8 | 2019-12-31 | 2020-12-31 | 365 | 10.986 | 0.98601 | 11 | 0.97201
78566 | 7.425 | 0.8 | 2019-12-31 | 2020-12-31 | 365 | 6.8061 | 0.8061 | 7 | 0.6122
78567 | 5.22 | 0.8 | 2019-12-31 | 2020-12-31 | 365 | 4.7849 | 0.78489 | 5 | 0.56979
78568 | 10.14 | 0.8 | 2019-12-31 | 2020-12-31 | 365 | 9.2948 | 0.29479 | 9 | 0.58959
78569 | 11.275 | 0.8 | 2019-12-31 | 2020-12-31 | 365 | 10.3352 | 0.33519 | 10 | 0.67038
78570 | 8.7 | 0.8 | 2019-12-31 | 2020-12-31 | 365 | 7.9748 | 0.97482 | 8 | 0.94965
78571 | 6.05 | 0.8 | 2019-12-31 | 2020-12-31 | 365 | 5.5457 | 0.54571 | 6 | 0.091421
78572 | 4.5 | 0.8 | 2019-12-31 | 2020-12-31 | 365 | 4.1249 | 0.12491 | 4 | 0.24982
78573 | 9 | 0.8 | 2019-12-31 | 2020-12-31 | 365 | 8.2498 | 0.24982 | 8 | 0.49964
78574 | 11.97 | 0.8 | 2019-12-31 | 2020-12-31 | 365 | 10.9723 | 0.97226 | 11 | 0.94451
78575 | 6.38 | 0.8 | 2019-12-31 | 2020-12-31 | 365 | 5.8482 | 0.8482 | 6 | 0.69641
78576 | 2.565 | 0.8 | 2019-12-31 | 2020-12-31 | 365 | 2.3512 | 0.3512 | 2 | 0.7024
78581 | 6.09 | 0.8 | 2019-12-31 | 2020-12-31 | 365 | 5.5824 | 0.58238 | 6 | 0.16475
78521 | 8.26 | 0.8 | 2019-12-31 | 2020-12-31 | 365 | 7.5715 | 0.5715 | 8 | 0.143
78520 | 7.54 | 0.8 | 2019-12-31 | 2020-12-31 | 365 | 6.9115 | 0.91151 | 7 | 0.82303
78537 | 12.18 | 0.8 | 2019-12-31 | 2020-12-31 | 365 | 11.1648 | 0.16475 | 11 | 0.32951
78538 | 6.67 | 0.8 | 2019-12-31 | 2020-12-31 | 365 | 6.114 | 0.11403 | 6 | 0.22806
78557 | 7.83 | 0.8 | 2019-12-31 | 2020-12-31 | 365 | 7.1773 | 0.17734 | 7 | 0.35468
78579 | 8.4 | 0.8 | 2019-12-31 | 2020-12-31 | 365 | 7.6998 | 0.69983 | 8 | 0.39966
78583 | 11.02 | 0.8 | 2019-12-31 | 2020-12-31 | 365 | 10.1014 | 0.10144 | 10 | 0.20289
78618 | 4.64 | 0.8 | 2019-12-31 | 2020-12-31 | 365 | 4.2532 | 0.25324 | 4 | 0.50648
78621 | 10.92 | 0.8 | 2019-12-31 | 2020-12-31 | 365 | 10.0098 | 0.0097787 | 10 | 0.019557
78622 | 8.58 | 0.8 | 2019-12-31 | 2020-12-31 | 365 | 7.8648 | 0.86483 | 8 | 0.72965
78627 | 7.26 | 0.8 | 2019-12-31 | 2020-12-31 | 365 | 6.6549 | 0.65485 | 7 | 0.30971
78629 | 11.685 | 0.8 | 2019-12-31 | 2020-12-31 | 365 | 10.711 | 0.71101 | 11 | 0.42203
78630 | 11.88 | 0.8 | 2019-12-31 | 2020-12-31 | 365 | 10.8898 | 0.88976 | 11 | 0.77952
78632 | 10.83 | 0.8 | 2019-12-31 | 2020-12-31 | 365 | 9.9273 | 0.92728 | 10 | 0.85456
78634 | 4.56 | 0.8 | 2019-12-31 | 2020-12-31 | 365 | 4.1799 | 0.17991 | 4 | 0.35982
78635 | 9.69 | 0.8 | 2019-12-31 | 2020-12-31 | 365 | 8.8823 | 0.8823 | 9 | 0.76461
78636 | 5.7 | 0.8 | 2019-12-31 | 2020-12-31 | 365 | 5.2249 | 0.22488 | 5 | 0.44977
78633 | 7.92 | 0.8 | 2019-12-31 | 2020-12-31 | 365 | 7.2598 | 0.25984 | 7 | 0.51968
78688 | 8.265 | 0.8 | 2019-12-31 | 2020-12-31 | 365 | 7.5761 | 0.57608 | 8 | 0.15216
78690 | 9.69 | 0.8 | 2019-12-31 | 2020-12-31 | 365 | 8.8823 | 0.8823 | 9 | 0.76461
78157 | 11.115 | 0.8 | 2019-12-31 | 2020-12-31 | 365 | 10.1885 | 0.18852 | 10 | 0.37705
78359 | 11.115 | 0.8 | 2019-12-31 | 2020-12-31 | 365 | 10.1885 | 0.18852 | 10 | 0.37705
78165 | 5.7 | 0.8 | 2019-12-31 | 2020-12-31 | 365 | 5.2249 | 0.22488 | 5 | 0.44977
78285 | 10.83 | 0.8 | 2019-12-31 | 2020-12-31 | 365 | 9.9273 | 0.92728 | 10 | 0.85456
78691 | 7.59 | 0.8 | 2019-12-31 | 2020-12-31 | 365 | 6.9573 | 0.95735 | 7 | 0.91469
78692 | 6.84 | 0.8 | 2019-12-31 | 2020-12-31 | 365 | 6.2699 | 0.26986 | 6 | 0.53972
78693 | 10.545 | 0.8 | 2019-12-31 | 2020-12-31 | 365 | 9.666 | 0.66604 | 10 | 0.33207
78694 | 10.92 | 0.8 | 2019-12-31 | 2020-12-31 | 365 | 10.0098 | 0.0097787 | 10 | 0.019557
78696 | 7.41 | 0.8 | 2019-12-31 | 2020-12-31 | 365 | 6.7923 | 0.79235 | 7 | 0.5847
78702 | 5.61 | 0.8 | 2019-12-31 | 2020-12-31 | 365 | 5.1424 | 0.14239 | 5 | 0.28477
78703 | 6.27 | 0.8 | 2019-12-31 | 2020-12-31 | 365 | 5.7474 | 0.74737 | 6 | 0.49475
78540 | 8.41 | 0.8 | 2019-12-31 | 2020-12-31 | 365 | 7.709 | 0.709 | 8 | 0.41799
78704 | 7.41 | 0.8 | 2019-12-31 | 2020-12-31 | 365 | 6.7923 | 0.79235 | 7 | 0.5847
78741 | 8.265 | 0.8 | 2019-12-31 | 2020-12-31 | 365 | 7.5761 | 0.57608 | 8 | 0.15216
78743 | 7.98 | 0.8 | 2019-12-31 | 2020-12-31 | 365 | 7.3148 | 0.31484 | 7 | 0.62968
78747 | 7.98 | 0.8 | 2019-12-31 | 2020-12-31 | 365 | 7.3148 | 0.31484 | 7 | 0.62968
78748 | 9.8 | 0.8 | 2019-12-31 | 2020-12-31 | 365 | 8.9831 | 0.98313 | 9 | 0.96627
78850 | 7.125 | 0.8 | 2019-12-31 | 2020-12-31 | 365 | 6.5311 | 0.53111 | 7 | 0.062211
78935 | 8.12 | 0.8 | 2019-12-31 | 2020-12-31 | 365 | 7.4432 | 0.44317 | 7 | 0.88634
78950 | 5.04 | 0.8 | 2019-12-31 | 2020-12-31 | 365 | 4.6199 | 0.6199 | 5 | 0.2398
78934 | 7.92 | 0.8 | 2019-12-31 | 2020-12-31 | 365 | 7.2598 | 0.25984 | 7 | 0.51968
78952 | 6.16 | 0.8 | 2019-12-31 | 2020-12-31 | 365 | 5.6465 | 0.64654 | 6 | 0.29308
78933 | 11.97 | 0.8 | 2019-12-31 | 2020-12-31 | 365 | 10.9723 | 0.97226 | 11 | 0.94451
78780 | 10.26 | 0.8 | 2019-12-31 | 2020-12-31 | 365 | 9.4048 | 0.40479 | 9 | 0.80958
78957 | 4.845 | 0.8 | 2019-12-31 | 2020-12-31 | 365 | 4.4412 | 0.44115 | 4 | 0.8823
78958 | 9.405 | 0.8 | 2019-12-31 | 2020-12-31 | 365 | 8.6211 | 0.62106 | 9 | 0.24212
78959 | 10.545 | 0.8 | 2019-12-31 | 2020-12-31 | 365 | 9.666 | 0.66604 | 10 | 0.33207
78961 | 10.26 | 0.8 | 2019-12-31 | 2020-12-31 | 365 | 9.4048 | 0.40479 | 9 | 0.80958
78983 | 6.96 | 0.8 | 2019-12-31 | 2020-12-31 | 365 | 6.3799 | 0.37986 | 6 | 0.75972
78985 | 7.25 | 0.8 | 2019-12-31 | 2020-12-31 | 365 | 6.6457 | 0.64569 | 7 | 0.29137
78986 | 8.41 | 0.8 | 2019-12-31 | 2020-12-31 | 365 | 7.709 | 0.709 | 8 | 0.41799
78988 | 3.48 | 0.8 | 2019-12-31 | 2020-12-31 | 365 | 3.1899 | 0.18993 | 3 | 0.37986
78989 | 7.41 | 0.8 | 2019-12-31 | 2020-12-31 | 365 | 6.7923 | 0.79235 | 7 | 0.5847
78992 | 2.9 | 0.8 | 2019-12-31 | 2020-12-31 | 365 | 2.6583 | 0.65827 | 3 | 0.31655
78994 | 4.845 | 0.8 | 2019-12-31 | 2020-12-31 | 365 | 4.4412 | 0.44115 | 4 | 0.8823
78987 | 3.77 | 0.8 | 2019-12-31 | 2020-12-31 | 365 | 3.4558 | 0.45576 | 3 | 0.91151
78993 | 5.13 | 0.8 | 2019-12-31 | 2020-12-31 | 365 | 4.7024 | 0.7024 | 5 | 0.40479
78995 | 6.67 | 0.8 | 2019-12-31 | 2020-12-31 | 365 | 6.114 | 0.11403 | 6 | 0.22806
78955 | 4.845 | 0.8 | 2019-12-31 | 2020-12-31 | 365 | 4.4412 | 0.44115 | 4 | 0.8823
78996 | 5.8 | 0.8 | 2019-12-31 | 2020-12-31 | 365 | 5.3165 | 0.31655 | 5 | 0.6331
79102 | 7.41 | 0.8 | 2019-12-31 | 2020-12-31 | 365 | 6.7923 | 0.79235 | 7 | 0.5847
79108 | 3.99 | 0.8 | 2019-12-31 | 2020-12-31 | 365 | 3.6574 | 0.65742 | 4 | 0.31484
79115 | 8.835 | 0.8 | 2019-12-31 | 2020-12-31 | 365 | 8.0986 | 0.098571 | 8 | 0.19714
79119 | 7.41 | 0.8 | 2019-12-31 | 2020-12-31 | 365 | 6.7923 | 0.79235 | 7 | 0.5847
78623 | 11.88 | 0.8 | 2019-12-31 | 2020-12-31 | 365 | 10.8898 | 0.88976 | 11 | 0.77952
78766 | 6.875 | 0.8 | 2019-12-31 | 2020-12-31 | 365 | 6.3019 | 0.30194 | 6 | 0.60389
78768 | 9.9 | 0.8 | 2019-12-31 | 2020-12-31 | 365 | 9.0748 | 0.074799 | 9 | 0.1496
79165 | 12.095 | 0.8 | 2019-12-31 | 2020-12-31 | 365 | 11.0868 | 0.086838 | 11 | 0.17368
79169 | 8.25 | 0.8 | 2019-12-31 | 2020-12-31 | 365 | 7.5623 | 0.56233 | 8 | 0.12467
79174 | 7.25 | 0.8 | 2019-12-31 | 2020-12-31 | 365 | 6.6457 | 0.64569 | 7 | 0.29137
79177 | 9.69 | 0.8 | 2019-12-31 | 2020-12-31 | 365 | 8.8823 | 0.8823 | 9 | 0.76461
79178 | 8.835 | 0.8 | 2019-12-31 | 2020-12-31 | 365 | 8.0986 | 0.098571 | 8 | 0.19714
79180 | 5.51 | 0.8 | 2019-12-31 | 2020-12-31 | 365 | 5.0507 | 0.050722 | 5 | 0.10144
79182 | 7.25 | 0.8 | 2019-12-31 | 2020-12-31 | 365 | 6.6457 | 0.64569 | 7 | 0.29137
79187 | 7.98 | 0.8 | 2019-12-31 | 2020-12-31 | 365 | 7.3148 | 0.31484 | 7 | 0.62968
79189 | 11.685 | 0.8 | 2019-12-31 | 2020-12-31 | 365 | 10.711 | 0.71101 | 11 | 0.42203
79125 | 7.695 | 0.8 | 2019-12-31 | 2020-12-31 | 365 | 7.0536 | 0.053594 | 7 | 0.10719
79251 | 10.83 | 0.8 | 2019-12-31 | 2020-12-31 | 365 | 9.9273 | 0.92728 | 10 | 0.85456
79252 | 9.405 | 0.8 | 2019-12-31 | 2020-12-31 | 365 | 8.6211 | 0.62106 | 9 | 0.24212
79253 | 6.93 | 0.8 | 2019-12-31 | 2020-12-31 | 365 | 6.3524 | 0.35236 | 6 | 0.70472
79254 | 4.275 | 0.8 | 2019-12-31 | 2020-12-31 | 365 | 3.9187 | 0.91866 | 4 | 0.83733
79255 | 4.29 | 0.8 | 2019-12-31 | 2020-12-31 | 365 | 3.9324 | 0.93241 | 4 | 0.86483
78422 | 9.975 | 0.8 | 2019-12-31 | 2020-12-31 | 365 | 9.1435 | 0.14355 | 9 | 0.2871
78548 | 6.27 | 0.8 | 2019-12-31 | 2020-12-31 | 365 | 5.7474 | 0.74737 | 6 | 0.49475
78558 | 10.15 | 0.8 | 2019-12-31 | 2020-12-31 | 365 | 9.304 | 0.30396 | 9 | 0.60792
78559 | 3.78 | 0.8 | 2019-12-31 | 2020-12-31 | 365 | 3.4649 | 0.46492 | 3 | 0.92985
78763 | 8.1 | 0.8 | 2019-12-31 | 2020-12-31 | 365 | 7.4248 | 0.42484 | 7 | 0.84967
79171 | 7.25 | 0.8 | 2019-12-31 | 2020-12-31 | 365 | 6.6457 | 0.64569 | 7 | 0.29137
79175 | 5.7 | 0.8 | 2019-12-31 | 2020-12-31 | 365 | 5.2249 | 0.22488 | 5 | 0.44977
79176 | 12.18 | 0.8 | 2019-12-31 | 2020-12-31 | 365 | 11.1648 | 0.16475 | 11 | 0.32951
91534 | 152.075 | 0.7 | 2019-12-31 | 2020-12-31 | 365 | 121.9741 | 0.97413 | 122 | 0.94825
69444 | 701.125 | 0.7 | 2019-12-31 | 2020-12-31 | 365 | 562.3482 | 0.34824 | 562 | 0.69649
76931 | 7.875 | 0.8 | 2019-12-31 | 2020-12-31 | 365 | 7.2186 | 0.21859 | 7 | 0.43718
69477 | 725.22 | 0.7 | 2019-12-31 | 2020-12-31 | 365 | 581.674 | 0.67401 | 582 | 0.34803
91017 | 729.81 | 0.7 | 2019-12-31 | 2020-12-31 | 365 | 585.3555 | 0.3555 | 585 | 0.71099
77444 | 7.75 | 1 | 2019-12-31 | 2020-12-31 | 365 | 8.88 | 0.88001 | 9 | 0.76002
77605 | 7.5 | 1 | 2019-12-31 | 2020-12-31 | 365 | 8.5936 | 0.59356 | 9 | 0.18712
77603 | 6.86 | 1 | 2019-12-31 | 2020-12-31 | 365 | 7.8602 | 0.86024 | 8 | 0.72049
69922 | 1247.59 | 0.65 | 2019-12-31 | 2020-12-31 | 365 | 929.1741 | 0.17409 | 929 | 0.34818
34801 | 1836 | 0.9 | 2019-12-31 | 2020-12-31 | 365 | 1893.3331 | 0.33314 | 1893 | 0.66628
76543 | 11.16 | 0.8 | 2019-12-31 | 2020-12-31 | 365 | 10.2298 | 0.22977 | 10 | 0.45955
76332 | 5.865 | 0.8 | 2019-12-31 | 2020-12-31 | 365 | 5.3761 | 0.37613 | 5 | 0.75226
76544 | 10.385 | 0.8 | 2019-12-31 | 2020-12-31 | 365 | 9.5194 | 0.51937 | 10 | 0.038746
76410 | 9.315 | 0.8 | 2019-12-31 | 2020-12-31 | 365 | 8.5386 | 0.53856 | 9 | 0.077122
76393 | 8.625 | 0.8 | 2019-12-31 | 2020-12-31 | 365 | 7.9061 | 0.90608 | 8 | 0.81215
76394 | 11.16 | 0.8 | 2019-12-31 | 2020-12-31 | 365 | 10.2298 | 0.22977 | 10 | 0.45955
76414 | 8.71 | 0.8 | 2019-12-31 | 2020-12-31 | 365 | 7.984 | 0.98399 | 8 | 0.96798
76408 | 11.16 | 0.8 | 2019-12-31 | 2020-12-31 | 365 | 10.2298 | 0.22977 | 10 | 0.45955
76296 | 7.194 | 0.8 | 2019-12-31 | 2020-12-31 | 365 | 6.5944 | 0.59435 | 7 | 0.18871
76391 | 4.14 | 0.8 | 2019-12-31 | 2020-12-31 | 365 | 3.7949 | 0.79492 | 4 | 0.58983
76600 | 6.54 | 0.8 | 2019-12-31 | 2020-12-31 | 365 | 5.9949 | 0.99487 | 6 | 0.98973
76416 | 7.92 | 0.8 | 2019-12-31 | 2020-12-31 | 365 | 7.2598 | 0.25984 | 7 | 0.51968
76602 | 11.16 | 0.8 | 2019-12-31 | 2020-12-31 | 365 | 10.2298 | 0.22977 | 10 | 0.45955
76412 | 5.52 | 0.8 | 2019-12-31 | 2020-12-31 | 365 | 5.0599 | 0.059888 | 5 | 0.11978
76538 | 8.97 | 0.8 | 2019-12-31 | 2020-12-31 | 365 | 8.2223 | 0.22232 | 8 | 0.44464
76404 | 6.9 | 0.8 | 2019-12-31 | 2020-12-31 | 365 | 6.3249 | 0.32486 | 6 | 0.64972
76415 | 11.16 | 0.8 | 2019-12-31 | 2020-12-31 | 365 | 10.2298 | 0.22977 | 10 | 0.45955
76601 | 7.935 | 0.8 | 2019-12-31 | 2020-12-31 | 365 | 7.2736 | 0.27359 | 7 | 0.54718
76604 | 10.137 | 0.8 | 2019-12-31 | 2020-12-31 | 365 | 9.292 | 0.29204 | 9 | 0.58409
76545 | 6.21 | 0.8 | 2019-12-31 | 2020-12-31 | 365 | 5.6924 | 0.69237 | 6 | 0.38475
76539 | 6.48 | 0.8 | 2019-12-31 | 2020-12-31 | 365 | 5.9399 | 0.93987 | 6 | 0.87974
70816 | 105.84 | 0.6 | 2019-12-31 | 2020-12-31 | 365 | 72.7634 | 0.76339 | 73 | 0.52678
80684 | 6.48 | 0.8 | 2019-12-31 | 2020-12-31 | 365 | 5.9399 | 0.93987 | 6 | 0.87974
80561 | 6.48 | 0.8 | 2019-12-31 | 2020-12-31 | 365 | 5.9399 | 0.93987 | 6 | 0.87974
80683 | 11.04 | 0.8 | 2019-12-31 | 2020-12-31 | 365 | 10.1198 | 0.11978 | 10 | 0.23955
80559 | 6.84 | 0.8 | 2019-12-31 | 2020-12-31 | 365 | 6.2699 | 0.26986 | 6 | 0.53972
80373 | 11.16 | 0.8 | 2019-12-31 | 2020-12-31 | 365 | 10.2298 | 0.22977 | 10 | 0.45955
80378 | 11.52 | 0.8 | 2019-12-31 | 2020-12-31 | 365 | 10.5598 | 0.55977 | 11 | 0.11953
79673 | 9.32 | 0.8 | 2019-12-31 | 2020-12-31 | 365 | 8.5431 | 0.54314 | 9 | 0.086289
80203 | 11.16 | 0.8 | 2019-12-31 | 2020-12-31 | 365 | 10.2298 | 0.22977 | 10 | 0.45955
80198 | 11.16 | 0.8 | 2019-12-31 | 2020-12-31 | 365 | 10.2298 | 0.22977 | 10 | 0.45955
80197 | 10.35 | 0.8 | 2019-12-31 | 2020-12-31 | 365 | 9.4873 | 0.48729 | 9 | 0.97458
80195 | 5.175 | 0.8 | 2019-12-31 | 2020-12-31 | 365 | 4.7436 | 0.74365 | 5 | 0.48729
80192 | 11.16 | 0.8 | 2019-12-31 | 2020-12-31 | 365 | 10.2298 | 0.22977 | 10 | 0.45955
80191 | 8.28 | 0.8 | 2019-12-31 | 2020-12-31 | 365 | 7.5898 | 0.58983 | 8 | 0.17966
80092 | 19.62 | 0.8 | 2019-12-31 | 2020-12-31 | 365 | 17.9846 | 0.9846 | 18 | 0.9692
80085 | 7.2 | 0.8 | 2019-12-31 | 2020-12-31 | 365 | 6.5999 | 0.59985 | 7 | 0.19971
80030 | 17.25 | 0.8 | 2019-12-31 | 2020-12-31 | 365 | 15.8122 | 0.81215 | 16 | 0.6243
80009 | 8.28 | 0.8 | 2019-12-31 | 2020-12-31 | 365 | 7.5898 | 0.58983 | 8 | 0.17966
79961 | 10.005 | 0.8 | 2019-12-31 | 2020-12-31 | 365 | 9.171 | 0.17105 | 9 | 0.34209
79983 | 5.865 | 0.8 | 2019-12-31 | 2020-12-31 | 365 | 5.3761 | 0.37613 | 5 | 0.75226
79952 | 7.37 | 0.8 | 2019-12-31 | 2020-12-31 | 365 | 6.7557 | 0.75568 | 7 | 0.51137
79954 | 7.2 | 0.8 | 2019-12-31 | 2020-12-31 | 365 | 6.5999 | 0.59985 | 7 | 0.19971
80082 | 11.04 | 0.8 | 2019-12-31 | 2020-12-31 | 365 | 10.1198 | 0.11978 | 10 | 0.23955
80206 | 8.28 | 0.8 | 2019-12-31 | 2020-12-31 | 365 | 7.5898 | 0.58983 | 8 | 0.17966
80685 | 6.48 | 0.8 | 2019-12-31 | 2020-12-31 | 365 | 5.9399 | 0.93987 | 6 | 0.87974
81601 | 7.25 | 0.8 | 2019-12-31 | 2020-12-31 | 365 | 6.6457 | 0.64569 | 7 | 0.29137
81578 | 11.16 | 0.8 | 2019-12-31 | 2020-12-31 | 365 | 10.2298 | 0.22977 | 10 | 0.45955
81575 | 10.7 | 0.8 | 2019-12-31 | 2020-12-31 | 365 | 9.8081 | 0.80812 | 10 | 0.61623
81599 | 11.16 | 0.8 | 2019-12-31 | 2020-12-31 | 365 | 10.2298 | 0.22977 | 10 | 0.45955
81573 | 8.04 | 0.8 | 2019-12-31 | 2020-12-31 | 365 | 7.3698 | 0.36984 | 7 | 0.73967
81571 | 10.8 | 0.8 | 2019-12-31 | 2020-12-31 | 365 | 9.8998 | 0.89978 | 10 | 0.79956
82913 | 7.25 | 0.8 | 2019-12-31 | 2020-12-31 | 365 | 6.6457 | 0.64569 | 7 | 0.29137
82747 | 6.7 | 0.8 | 2019-12-31 | 2020-12-31 | 365 | 6.1415 | 0.14153 | 6 | 0.28306
82760 | 11.16 | 0.8 | 2019-12-31 | 2020-12-31 | 365 | 10.2298 | 0.22977 | 10 | 0.45955
82773 | 9.66 | 0.8 | 2019-12-31 | 2020-12-31 | 365 | 8.8548 | 0.8548 | 9 | 0.70961
82803 | 10.35 | 0.8 | 2019-12-31 | 2020-12-31 | 365 | 9.4873 | 0.48729 | 9 | 0.97458
82804 | 11.16 | 0.8 | 2019-12-31 | 2020-12-31 | 365 | 10.2298 | 0.22977 | 10 | 0.45955
82805 | 13.8 | 0.8 | 2019-12-31 | 2020-12-31 | 365 | 12.6497 | 0.64972 | 13 | 0.29944
82807 | 7.92 | 0.8 | 2019-12-31 | 2020-12-31 | 365 | 7.2598 | 0.25984 | 7 | 0.51968
82806 | 10.35 | 0.8 | 2019-12-31 | 2020-12-31 | 365 | 9.4873 | 0.48729 | 9 | 0.97458
82811 | 9 | 0.8 | 2019-12-31 | 2020-12-31 | 365 | 8.2498 | 0.24982 | 8 | 0.49964
82812 | 9.72 | 0.8 | 2019-12-31 | 2020-12-31 | 365 | 8.9098 | 0.9098 | 9 | 0.81961
82866 | 4.83 | 0.8 | 2019-12-31 | 2020-12-31 | 365 | 4.4274 | 0.4274 | 4 | 0.8548
82870 | 7.94 | 0.8 | 2019-12-31 | 2020-12-31 | 365 | 7.2782 | 0.27817 | 7 | 0.55634
82869 | 10.8 | 0.8 | 2019-12-31 | 2020-12-31 | 365 | 9.8998 | 0.89978 | 10 | 0.79956
82873 | 10.35 | 0.8 | 2019-12-31 | 2020-12-31 | 365 | 9.4873 | 0.48729 | 9 | 0.97458
82875 | 11.16 | 0.8 | 2019-12-31 | 2020-12-31 | 365 | 10.2298 | 0.22977 | 10 | 0.45955
82876 | 7.59 | 0.8 | 2019-12-31 | 2020-12-31 | 365 | 6.9573 | 0.95735 | 7 | 0.91469
82910 | 7.59 | 0.8 | 2019-12-31 | 2020-12-31 | 365 | 6.9573 | 0.95735 | 7 | 0.91469
82911 | 4.83 | 0.8 | 2019-12-31 | 2020-12-31 | 365 | 4.4274 | 0.4274 | 4 | 0.8548
82914 | 14.15 | 0.8 | 2019-12-31 | 2020-12-31 | 365 | 12.9705 | 0.97055 | 13 | 0.94109
82912 | 12.42 | 0.8 | 2019-12-31 | 2020-12-31 | 365 | 11.3847 | 0.38475 | 11 | 0.7695
82872 | 11.16 | 0.8 | 2019-12-31 | 2020-12-31 | 365 | 10.2298 | 0.22977 | 10 | 0.45955
83303 | 8.71 | 0.8 | 2019-12-31 | 2020-12-31 | 365 | 7.984 | 0.98399 | 8 | 0.96798
82712 | 10.44 | 0.8 | 2019-12-31 | 2020-12-31 | 365 | 9.5698 | 0.56979 | 10 | 0.13958
83305 | 7.2 | 0.8 | 2019-12-31 | 2020-12-31 | 365 | 6.5999 | 0.59985 | 7 | 0.19971
83306 | 6.7 | 0.8 | 2019-12-31 | 2020-12-31 | 365 | 6.1415 | 0.14153 | 6 | 0.28306
83307 | 4.32 | 0.8 | 2019-12-31 | 2020-12-31 | 365 | 3.9599 | 0.95991 | 4 | 0.91982
83308 | 3.69 | 0.8 | 2019-12-31 | 2020-12-31 | 365 | 3.3824 | 0.38243 | 3 | 0.76485
83309 | 11.16 | 0.8 | 2019-12-31 | 2020-12-31 | 365 | 10.2298 | 0.22977 | 10 | 0.45955
83310 | 6.03 | 0.8 | 2019-12-31 | 2020-12-31 | 365 | 5.5274 | 0.52738 | 6 | 0.054756
83312 | 7.56 | 0.8 | 2019-12-31 | 2020-12-31 | 365 | 6.9298 | 0.92985 | 7 | 0.85969
83313 | 8.63 | 0.8 | 2019-12-31 | 2020-12-31 | 365 | 7.9107 | 0.91066 | 8 | 0.82132
83314 | 6.21 | 0.8 | 2019-12-31 | 2020-12-31 | 365 | 5.6924 | 0.69237 | 6 | 0.38475
83315 | 9.45 | 0.8 | 2019-12-31 | 2020-12-31 | 365 | 8.6623 | 0.66231 | 9 | 0.32462
83304 | 11.16 | 0.8 | 2019-12-31 | 2020-12-31 | 365 | 10.2298 | 0.22977 | 10 | 0.45955
88280 | 6.84 | 0.8 | 2019-12-31 | 2020-12-31 | 365 | 6.2699 | 0.26986 | 6 | 0.53972
88281 | 16.2 | 0.8 | 2019-12-31 | 2020-12-31 | 365 | 14.8497 | 0.84967 | 15 | 0.69934
88282 | 7.71 | 0.8 | 2019-12-31 | 2020-12-31 | 365 | 7.0673 | 0.067344 | 7 | 0.13469
88283 | 8.97 | 0.8 | 2019-12-31 | 2020-12-31 | 365 | 8.2223 | 0.22232 | 8 | 0.44464
88284 | 6.48 | 0.8 | 2019-12-31 | 2020-12-31 | 365 | 5.9399 | 0.93987 | 6 | 0.87974
88285 | 11.16 | 0.8 | 2019-12-31 | 2020-12-31 | 365 | 10.2298 | 0.22977 | 10 | 0.45955
88286 | 9.72 | 0.8 | 2019-12-31 | 2020-12-31 | 365 | 8.9098 | 0.9098 | 9 | 0.81961
88287 | 10.08 | 0.8 | 2019-12-31 | 2020-12-31 | 365 | 9.2398 | 0.2398 | 9 | 0.47959
88288 | 3.96 | 0.8 | 2019-12-31 | 2020-12-31 | 365 | 3.6299 | 0.62992 | 4 | 0.25984
88292 | 6.56 | 0.8 | 2019-12-31 | 2020-12-31 | 365 | 6.0132 | 0.0132 | 6 | 0.026401
88295 | 6.84 | 0.8 | 2019-12-31 | 2020-12-31 | 365 | 6.2699 | 0.26986 | 6 | 0.53972
88296 | 11.16 | 0.8 | 2019-12-31 | 2020-12-31 | 365 | 10.2298 | 0.22977 | 10 | 0.45955
88297 | 11.16 | 0.8 | 2019-12-31 | 2020-12-31 | 365 | 10.2298 | 0.22977 | 10 | 0.45955
88298 | 9.45 | 0.8 | 2019-12-31 | 2020-12-31 | 365 | 8.6623 | 0.66231 | 9 | 0.32462
88299 | 4.02 | 0.8 | 2019-12-31 | 2020-12-31 | 365 | 3.6849 | 0.68492 | 4 | 0.36984
88307 | 8.71 | 0.8 | 2019-12-31 | 2020-12-31 | 365 | 7.984 | 0.98399 | 8 | 0.96798
88309 | 7.59 | 0.8 | 2019-12-31 | 2020-12-31 | 365 | 6.9573 | 0.95735 | 7 | 0.91469
88310 | 10.8 | 0.8 | 2019-12-31 | 2020-12-31 | 365 | 9.8998 | 0.89978 | 10 | 0.79956
88311 | 11.16 | 0.8 | 2019-12-31 | 2020-12-31 | 365 | 10.2298 | 0.22977 | 10 | 0.45955
88312 | 7.94 | 0.8 | 2019-12-31 | 2020-12-31 | 365 | 7.2782 | 0.27817 | 7 | 0.55634
88314 | 9 | 0.8 | 2019-12-31 | 2020-12-31 | 365 | 8.2498 | 0.24982 | 8 | 0.49964
88315 | 10.8 | 0.8 | 2019-12-31 | 2020-12-31 | 365 | 9.8998 | 0.89978 | 10 | 0.79956
88316 | 11.88 | 0.8 | 2019-12-31 | 2020-12-31 | 365 | 10.8898 | 0.88976 | 11 | 0.77952
88318 | 11.16 | 0.8 | 2019-12-31 | 2020-12-31 | 365 | 10.2298 | 0.22977 | 10 | 0.45955
88322 | 10.8 | 0.8 | 2019-12-31 | 2020-12-31 | 365 | 9.8998 | 0.89978 | 10 | 0.79956
88323 | 13.68 | 0.8 | 2019-12-31 | 2020-12-31 | 365 | 12.5397 | 0.53972 | 13 | 0.079446
88324 | 6.48 | 0.8 | 2019-12-31 | 2020-12-31 | 365 | 5.9399 | 0.93987 | 6 | 0.87974
88329 | 7.56 | 0.8 | 2019-12-31 | 2020-12-31 | 365 | 6.9298 | 0.92985 | 7 | 0.85969
88331 | 6.48 | 0.8 | 2019-12-31 | 2020-12-31 | 365 | 5.9399 | 0.93987 | 6 | 0.87974
88333 | 15.12 | 0.8 | 2019-12-31 | 2020-12-31 | 365 | 13.8597 | 0.85969 | 14 | 0.71939
88336 | 10.8 | 0.8 | 2019-12-31 | 2020-12-31 | 365 | 9.8998 | 0.89978 | 10 | 0.79956
88339 | 7.92 | 0.8 | 2019-12-31 | 2020-12-31 | 365 | 7.2598 | 0.25984 | 7 | 0.51968
88345 | 10.44 | 0.8 | 2019-12-31 | 2020-12-31 | 365 | 9.5698 | 0.56979 | 10 | 0.13958
88347 | 3.15 | 0.8 | 2019-12-31 | 2020-12-31 | 365 | 2.8874 | 0.88744 | 3 | 0.77487
88351 | 9.36 | 0.8 | 2019-12-31 | 2020-12-31 | 365 | 8.5798 | 0.57981 | 9 | 0.15962
88355 | 11.16 | 0.8 | 2019-12-31 | 2020-12-31 | 365 | 10.2298 | 0.22977 | 10 | 0.45955
88358 | 6.84 | 0.8 | 2019-12-31 | 2020-12-31 | 365 | 6.2699 | 0.26986 | 6 | 0.53972
88360 | 10.15 | 0.8 | 2019-12-31 | 2020-12-31 | 365 | 9.304 | 0.30396 | 9 | 0.60792
88363 | 8.28 | 0.8 | 2019-12-31 | 2020-12-31 | 365 | 7.5898 | 0.58983 | 8 | 0.17966
88366 | 10.08 | 0.8 | 2019-12-31 | 2020-12-31 | 365 | 9.2398 | 0.2398 | 9 | 0.47959
88368 | 9.72 | 0.8 | 2019-12-31 | 2020-12-31 | 365 | 8.9098 | 0.9098 | 9 | 0.81961
88374 | 10.5 | 0.8 | 2019-12-31 | 2020-12-31 | 365 | 9.6248 | 0.62479 | 10 | 0.24957
88377 | 6.3 | 0.8 | 2019-12-31 | 2020-12-31 | 365 | 5.7749 | 0.77487 | 6 | 0.54974
88379 | 10.8 | 0.8 | 2019-12-31 | 2020-12-31 | 365 | 9.8998 | 0.89978 | 10 | 0.79956
88380 | 4.32 | 0.8 | 2019-12-31 | 2020-12-31 | 365 | 3.9599 | 0.95991 | 4 | 0.91982
88382 | 9.72 | 0.8 | 2019-12-31 | 2020-12-31 | 365 | 8.9098 | 0.9098 | 9 | 0.81961
88317 | 4.32 | 0.8 | 2019-12-31 | 2020-12-31 | 365 | 3.9599 | 0.95991 | 4 | 0.91982
88319 | 10.01 | 0.8 | 2019-12-31 | 2020-12-31 | 365 | 9.1756 | 0.17563 | 9 | 0.35126
88265 | 4.49 | 0.8 | 2019-12-31 | 2020-12-31 | 365 | 4.1157 | 0.11574 | 4 | 0.23148
88294 | 10.44 | 0.8 | 2019-12-31 | 2020-12-31 | 365 | 9.5698 | 0.56979 | 10 | 0.13958
88610 | 11.16 | 0.8 | 2019-12-31 | 2020-12-31 | 365 | 10.2298 | 0.22977 | 10 | 0.45955
88611 | 10.8 | 0.8 | 2019-12-31 | 2020-12-31 | 365 | 9.8998 | 0.89978 | 10 | 0.79956
88612 | 9 | 0.8 | 2019-12-31 | 2020-12-31 | 365 | 8.2498 | 0.24982 | 8 | 0.49964
88613 | 10.08 | 0.8 | 2019-12-31 | 2020-12-31 | 365 | 9.2398 | 0.2398 | 9 | 0.47959
88320 | 5.95 | 0.8 | 2019-12-31 | 2020-12-31 | 365 | 5.454 | 0.45405 | 5 | 0.90809
88325 | 19.08 | 0.8 | 2019-12-31 | 2020-12-31 | 365 | 17.4896 | 0.48961 | 17 | 0.97923
88644 | 10.44 | 0.8 | 2019-12-31 | 2020-12-31 | 365 | 9.5698 | 0.56979 | 10 | 0.13958
88645 | 11.16 | 0.8 | 2019-12-31 | 2020-12-31 | 365 | 10.2298 | 0.22977 | 10 | 0.45955
88648 | 8.64 | 0.8 | 2019-12-31 | 2020-12-31 | 365 | 7.9198 | 0.91982 | 8 | 0.83965
88697 | 10.5 | 0.8 | 2019-12-31 | 2020-12-31 | 365 | 9.6248 | 0.62479 | 10 | 0.24957
88701 | 10.8 | 0.8 | 2019-12-31 | 2020-12-31 | 365 | 9.8998 | 0.89978 | 10 | 0.79956
88707 | 5.4 | 0.8 | 2019-12-31 | 2020-12-31 | 365 | 4.9499 | 0.94989 | 5 | 0.89978
88709 | 9.72 | 0.8 | 2019-12-31 | 2020-12-31 | 365 | 8.9098 | 0.9098 | 9 | 0.81961
88698 | 16.92 | 0.8 | 2019-12-31 | 2020-12-31 | 365 | 15.5097 | 0.50966 | 16 | 0.019314
88696 | 11.16 | 0.8 | 2019-12-31 | 2020-12-31 | 365 | 10.2298 | 0.22977 | 10 | 0.45955
88649 | 8.14 | 0.8 | 2019-12-31 | 2020-12-31 | 365 | 7.4615 | 0.4615 | 7 | 0.923
89114 | 10.44 | 0.8 | 2019-12-31 | 2020-12-31 | 365 | 9.5698 | 0.56979 | 10 | 0.13958
88372 | 7.92 | 0.8 | 2019-12-31 | 2020-12-31 | 365 | 7.2598 | 0.25984 | 7 | 0.51968
88713 | 10.08 | 0.8 | 2019-12-31 | 2020-12-31 | 365 | 9.2398 | 0.2398 | 9 | 0.47959
89746 | 7.92 | 0.8 | 2019-12-31 | 2020-12-31 | 365 | 7.2598 | 0.25984 | 7 | 0.51968
89747 | 9.36 | 0.8 | 2019-12-31 | 2020-12-31 | 365 | 8.5798 | 0.57981 | 9 | 0.15962
89748 | 12.96 | 0.8 | 2019-12-31 | 2020-12-31 | 365 | 11.8797 | 0.87974 | 12 | 0.75947
89749 | 7 | 0.8 | 2019-12-31 | 2020-12-31 | 365 | 6.4165 | 0.41652 | 6 | 0.83305
89750 | 13.32 | 0.8 | 2019-12-31 | 2020-12-31 | 365 | 12.2097 | 0.20973 | 12 | 0.41946
89782 | 7.2 | 0.8 | 2019-12-31 | 2020-12-31 | 365 | 6.5999 | 0.59985 | 7 | 0.19971
89784 | 5.95 | 0.8 | 2019-12-31 | 2020-12-31 | 365 | 5.454 | 0.45405 | 5 | 0.90809
89788 | 7.35 | 0.8 | 2019-12-31 | 2020-12-31 | 365 | 6.7374 | 0.73735 | 7 | 0.4747
89734 | 10.08 | 0.8 | 2019-12-31 | 2020-12-31 | 365 | 9.2398 | 0.2398 | 9 | 0.47959
90133 | 12.42 | 0.8 | 2019-12-31 | 2020-12-31 | 365 | 11.3847 | 0.38475 | 11 | 0.7695
90134 | 7.94 | 0.8 | 2019-12-31 | 2020-12-31 | 365 | 7.2782 | 0.27817 | 7 | 0.55634
90136 | 11.16 | 0.8 | 2019-12-31 | 2020-12-31 | 365 | 10.2298 | 0.22977 | 10 | 0.45955
90140 | 11.16 | 0.8 | 2019-12-31 | 2020-12-31 | 365 | 10.2298 | 0.22977 | 10 | 0.45955
90141 | 12.24 | 0.8 | 2019-12-31 | 2020-12-31 | 365 | 11.2198 | 0.21975 | 11 | 0.4395
90144 | 7.2 | 0.8 | 2019-12-31 | 2020-12-31 | 365 | 6.5999 | 0.59985 | 7 | 0.19971
90148 | 5.04 | 0.8 | 2019-12-31 | 2020-12-31 | 365 | 4.6199 | 0.6199 | 5 | 0.2398
90162 | 3.85 | 0.8 | 2019-12-31 | 2020-12-31 | 365 | 3.5291 | 0.52909 | 4 | 0.058177
90168 | 9.8 | 0.8 | 2019-12-31 | 2020-12-31 | 365 | 8.9831 | 0.98313 | 9 | 0.96627
90170 | 8.64 | 0.8 | 2019-12-31 | 2020-12-31 | 365 | 7.9198 | 0.91982 | 8 | 0.83965
90174 | 9.36 | 0.8 | 2019-12-31 | 2020-12-31 | 365 | 8.5798 | 0.57981 | 9 | 0.15962
90177 | 9.1 | 0.8 | 2019-12-31 | 2020-12-31 | 365 | 8.3415 | 0.34148 | 8 | 0.68296
90178 | 16.56 | 0.8 | 2019-12-31 | 2020-12-31 | 365 | 15.1797 | 0.17966 | 15 | 0.35933
90180 | 10.85 | 0.8 | 2019-12-31 | 2020-12-31 | 365 | 9.9456 | 0.94561 | 10 | 0.89123
90183 | 8.28 | 0.8 | 2019-12-31 | 2020-12-31 | 365 | 7.5898 | 0.58983 | 8 | 0.17966
90185 | 3.85 | 0.8 | 2019-12-31 | 2020-12-31 | 365 | 3.5291 | 0.52909 | 4 | 0.058177
90187 | 11.16 | 0.8 | 2019-12-31 | 2020-12-31 | 365 | 10.2298 | 0.22977 | 10 | 0.45955
90190 | 10.85 | 0.8 | 2019-12-31 | 2020-12-31 | 365 | 9.9456 | 0.94561 | 10 | 0.89123
90192 | 11.16 | 0.8 | 2019-12-31 | 2020-12-31 | 365 | 10.2298 | 0.22977 | 10 | 0.45955
90194 | 8.28 | 0.8 | 2019-12-31 | 2020-12-31 | 365 | 7.5898 | 0.58983 | 8 | 0.17966
90197 | 8.64 | 0.8 | 2019-12-31 | 2020-12-31 | 365 | 7.9198 | 0.91982 | 8 | 0.83965
90199 | 11.16 | 0.8 | 2019-12-31 | 2020-12-31 | 365 | 10.2298 | 0.22977 | 10 | 0.45955
90200 | 11.16 | 0.8 | 2019-12-31 | 2020-12-31 | 365 | 10.2298 | 0.22977 | 10 | 0.45955
90201 | 6.65 | 0.8 | 2019-12-31 | 2020-12-31 | 365 | 6.0957 | 0.095699 | 6 | 0.1914
90220 | 11.16 | 0.8 | 2019-12-31 | 2020-12-31 | 365 | 10.2298 | 0.22977 | 10 | 0.45955
90221 | 4.68 | 0.8 | 2019-12-31 | 2020-12-31 | 365 | 4.2899 | 0.28991 | 4 | 0.57981
90222 | 10.8 | 0.8 | 2019-12-31 | 2020-12-31 | 365 | 9.8998 | 0.89978 | 10 | 0.79956
90223 | 6.48 | 0.8 | 2019-12-31 | 2020-12-31 | 365 | 5.9399 | 0.93987 | 6 | 0.87974
90224 | 5.04 | 0.8 | 2019-12-31 | 2020-12-31 | 365 | 4.6199 | 0.6199 | 5 | 0.2398
90225 | 10.85 | 0.8 | 2019-12-31 | 2020-12-31 | 365 | 9.9456 | 0.94561 | 10 | 0.89123
90226 | 9.72 | 0.8 | 2019-12-31 | 2020-12-31 | 365 | 8.9098 | 0.9098 | 9 | 0.81961
90229 | 7.35 | 0.8 | 2019-12-31 | 2020-12-31 | 365 | 6.7374 | 0.73735 | 7 | 0.4747
90232 | 5.4 | 0.8 | 2019-12-31 | 2020-12-31 | 365 | 4.9499 | 0.94989 | 5 | 0.89978
90239 | 10.44 | 0.8 | 2019-12-31 | 2020-12-31 | 365 | 9.5698 | 0.56979 | 10 | 0.13958
90242 | 5.52 | 0.8 | 2019-12-31 | 2020-12-31 | 365 | 5.0599 | 0.059888 | 5 | 0.11978
90248 | 7.56 | 0.8 | 2019-12-31 | 2020-12-31 | 365 | 6.9298 | 0.92985 | 7 | 0.85969
90252 | 9 | 0.8 | 2019-12-31 | 2020-12-31 | 365 | 8.2498 | 0.24982 | 8 | 0.49964
90258 | 9.36 | 0.8 | 2019-12-31 | 2020-12-31 | 365 | 8.5798 | 0.57981 | 9 | 0.15962
90261 | 9.36 | 0.8 | 2019-12-31 | 2020-12-31 | 365 | 8.5798 | 0.57981 | 9 | 0.15962
90137 | 9.36 | 0.8 | 2019-12-31 | 2020-12-31 | 365 | 8.5798 | 0.57981 | 9 | 0.15962
90152 | 5.76 | 0.8 | 2019-12-31 | 2020-12-31 | 365 | 5.2799 | 0.27988 | 5 | 0.55977
90172 | 10.15 | 0.8 | 2019-12-31 | 2020-12-31 | 365 | 9.304 | 0.30396 | 9 | 0.60792
90157 | 7.2 | 0.8 | 2019-12-31 | 2020-12-31 | 365 | 6.5999 | 0.59985 | 7 | 0.19971
90245 | 4.32 | 0.8 | 2019-12-31 | 2020-12-31 | 365 | 3.9599 | 0.95991 | 4 | 0.91982
90255 | 11.16 | 0.8 | 2019-12-31 | 2020-12-31 | 365 | 10.2298 | 0.22977 | 10 | 0.45955
91233 | 6.65 | 0.8 | 2019-12-31 | 2020-12-31 | 365 | 6.0957 | 0.095699 | 6 | 0.1914
91230 | 11.39 | 0.8 | 2019-12-31 | 2020-12-31 | 365 | 10.4406 | 0.4406 | 10 | 0.8812
91231 | 7.25 | 0.8 | 2019-12-31 | 2020-12-31 | 365 | 6.6457 | 0.64569 | 7 | 0.29137
91243 | 8.05 | 0.8 | 2019-12-31 | 2020-12-31 | 365 | 7.379 | 0.379 | 7 | 0.75801
91237 | 9.36 | 0.8 | 2019-12-31 | 2020-12-31 | 365 | 8.5798 | 0.57981 | 9 | 0.15962
91234 | 13.3 | 0.8 | 2019-12-31 | 2020-12-31 | 365 | 12.1914 | 0.1914 | 12 | 0.38279
91235 | 14.35 | 0.8 | 2019-12-31 | 2020-12-31 | 365 | 13.1539 | 0.15388 | 13 | 0.30775
90236 | 10.15 | 0.8 | 2019-12-31 | 2020-12-31 | 365 | 9.304 | 0.30396 | 9 | 0.60792
91274 | 6.48 | 0.8 | 2019-12-31 | 2020-12-31 | 365 | 5.9399 | 0.93987 | 6 | 0.87974
91273 | 5.4 | 0.8 | 2019-12-31 | 2020-12-31 | 365 | 4.9499 | 0.94989 | 5 | 0.89978
91272 | 11.16 | 0.8 | 2019-12-31 | 2020-12-31 | 365 | 10.2298 | 0.22977 | 10 | 0.45955
91270 | 8.4 | 0.8 | 2019-12-31 | 2020-12-31 | 365 | 7.6998 | 0.69983 | 8 | 0.39966
91263 | 8.28 | 0.8 | 2019-12-31 | 2020-12-31 | 365 | 7.5898 | 0.58983 | 8 | 0.17966
91271 | 7 | 0.8 | 2019-12-31 | 2020-12-31 | 365 | 6.4165 | 0.41652 | 6 | 0.83305
91268 | 6.48 | 0.8 | 2019-12-31 | 2020-12-31 | 365 | 5.9399 | 0.93987 | 6 | 0.87974
91266 | 11.16 | 0.8 | 2019-12-31 | 2020-12-31 | 365 | 10.2298 | 0.22977 | 10 | 0.45955
91264 | 6.84 | 0.8 | 2019-12-31 | 2020-12-31 | 365 | 6.2699 | 0.26986 | 6 | 0.53972
91265 | 6.9 | 0.8 | 2019-12-31 | 2020-12-31 | 365 | 6.3249 | 0.32486 | 6 | 0.64972
91253 | 10.8 | 0.8 | 2019-12-31 | 2020-12-31 | 365 | 9.8998 | 0.89978 | 10 | 0.79956
91267 | 7.2 | 0.8 | 2019-12-31 | 2020-12-31 | 365 | 6.5999 | 0.59985 | 7 | 0.19971
91232 | 29.75 | 0.55 | 2019-12-31 | 2020-12-31 | 365 | 18.7483 | 0.74828 | 19 | 0.49657
34777 | 2805.75 | 1 | 2019-12-31 | 2020-12-31 | 365 | 3214.8508 | 0.8508 | 3215 | 0.70159
76005 | 1279.26 | 0.55 | 2019-12-31 | 2020-12-31 | 365 | 806.1825 | 0.18249 | 806 | 0.36498
68594 | 5983.2 | 0.5 | 2019-12-31 | 2020-12-31 | 365 | 3427.7992 | 0.79921 | 3428 | 0.59843
74782 | 504 | 0.6 | 2019-12-31 | 2020-12-31 | 365 | 346.4923 | 0.49234 | 346 | 0.98468
78770 | 11.275 | 0.8 | 2019-12-31 | 2020-12-31 | 365 | 10.3352 | 0.33519 | 10 | 0.67038
78772 | 5.775 | 0.8 | 2019-12-31 | 2020-12-31 | 365 | 5.2936 | 0.29363 | 5 | 0.58727
78773 | 10.45 | 0.8 | 2019-12-31 | 2020-12-31 | 365 | 9.579 | 0.57895 | 10 | 0.15791
71950 | 179.215 | 0.7 | 2019-12-31 | 2020-12-31 | 365 | 143.7422 | 0.74219 | 144 | 0.48437
78775 | 9.9 | 0.8 | 2019-12-31 | 2020-12-31 | 365 | 9.0748 | 0.074799 | 9 | 0.1496
70853 | 159.12 | 0.6 | 2019-12-31 | 2020-12-31 | 365 | 109.3926 | 0.39258 | 109 | 0.78516
78777 | 3.99 | 0.8 | 2019-12-31 | 2020-12-31 | 365 | 3.6574 | 0.65742 | 4 | 0.31484
79223 | 6.555 | 0.8 | 2019-12-31 | 2020-12-31 | 365 | 6.0086 | 0.0086172 | 6 | 0.017234
79552 | 6.38 | 0.8 | 2019-12-31 | 2020-12-31 | 365 | 5.8482 | 0.8482 | 6 | 0.69641
79551 | 9.15 | 0.8 | 2019-12-31 | 2020-12-31 | 365 | 8.3873 | 0.38731 | 8 | 0.77463
79550 | 4.125 | 0.8 | 2019-12-31 | 2020-12-31 | 365 | 3.7812 | 0.78117 | 4 | 0.56233
79549 | 5.5 | 0.8 | 2019-12-31 | 2020-12-31 | 365 | 5.0416 | 0.041555 | 5 | 0.08311
79314 | 11.55 | 0.8 | 2019-12-31 | 2020-12-31 | 365 | 10.5873 | 0.58727 | 11 | 0.17453
79315 | 5.415 | 0.8 | 2019-12-31 | 2020-12-31 | 365 | 4.9636 | 0.96364 | 5 | 0.92728
79319 | 4.275 | 0.8 | 2019-12-31 | 2020-12-31 | 365 | 3.9187 | 0.91866 | 4 | 0.83733
79321 | 8.265 | 0.8 | 2019-12-31 | 2020-12-31 | 365 | 7.5761 | 0.57608 | 8 | 0.15216
79400 | 8.96 | 0.8 | 2019-12-31 | 2020-12-31 | 365 | 8.2132 | 0.21315 | 8 | 0.4263
79402 | 10.89 | 0.8 | 2019-12-31 | 2020-12-31 | 365 | 9.9823 | 0.98228 | 10 | 0.96456
79317 | 6.555 | 0.8 | 2019-12-31 | 2020-12-31 | 365 | 6.0086 | 0.0086172 | 6 | 0.017234
79577 | 10.545 | 0.8 | 2019-12-31 | 2020-12-31 | 365 | 9.666 | 0.66604 | 10 | 0.33207
79514 | 10.89 | 0.8 | 2019-12-31 | 2020-12-31 | 365 | 9.9823 | 0.98228 | 10 | 0.96456
79501 | 9.24 | 0.8 | 2019-12-31 | 2020-12-31 | 365 | 8.4698 | 0.46981 | 8 | 0.93963
79679 | 8.58 | 0.8 | 2019-12-31 | 2020-12-31 | 365 | 7.8648 | 0.86483 | 8 | 0.72965
79665 | 3.705 | 0.8 | 2019-12-31 | 2020-12-31 | 365 | 3.3962 | 0.39617 | 3 | 0.79235
79678 | 4.76 | 0.8 | 2019-12-31 | 2020-12-31 | 365 | 4.3632 | 0.36324 | 4 | 0.72647
79675 | 11.115 | 0.8 | 2019-12-31 | 2020-12-31 | 365 | 10.1885 | 0.18852 | 10 | 0.37705
79752 | 11.55 | 0.8 | 2019-12-31 | 2020-12-31 | 365 | 10.5873 | 0.58727 | 11 | 0.17453
79753 | 6.325 | 0.8 | 2019-12-31 | 2020-12-31 | 365 | 5.7978 | 0.79779 | 6 | 0.59558
79755 | 4.72 | 0.8 | 2019-12-31 | 2020-12-31 | 365 | 4.3266 | 0.32657 | 4 | 0.65314
79756 | 5.775 | 0.8 | 2019-12-31 | 2020-12-31 | 365 | 5.2936 | 0.29363 | 5 | 0.58727
79758 | 11.31 | 0.8 | 2019-12-31 | 2020-12-31 | 365 | 10.3673 | 0.36727 | 10 | 0.73454
79760 | 12.095 | 0.8 | 2019-12-31 | 2020-12-31 | 365 | 11.0868 | 0.086838 | 11 | 0.17368
79761 | 5.7 | 0.8 | 2019-12-31 | 2020-12-31 | 365 | 5.2249 | 0.22488 | 5 | 0.44977
79767 | 5.8 | 0.8 | 2019-12-31 | 2020-12-31 | 365 | 5.3165 | 0.31655 | 5 | 0.6331
79768 | 5.22 | 0.8 | 2019-12-31 | 2020-12-31 | 365 | 4.7849 | 0.78489 | 5 | 0.56979
79770 | 5.415 | 0.8 | 2019-12-31 | 2020-12-31 | 365 | 4.9636 | 0.96364 | 5 | 0.92728
79772 | 3.48 | 0.8 | 2019-12-31 | 2020-12-31 | 365 | 3.1899 | 0.18993 | 3 | 0.37986
79774 | 7.54 | 0.8 | 2019-12-31 | 2020-12-31 | 365 | 6.9115 | 0.91151 | 7 | 0.82303
79776 | 7.41 | 0.8 | 2019-12-31 | 2020-12-31 | 365 | 6.7923 | 0.79235 | 7 | 0.5847
79782 | 3.99 | 0.8 | 2019-12-31 | 2020-12-31 | 365 | 3.6574 | 0.65742 | 4 | 0.31484
79783 | 10.56 | 0.8 | 2019-12-31 | 2020-12-31 | 365 | 9.6798 | 0.67979 | 10 | 0.35957
79786 | 5.04 | 0.8 | 2019-12-31 | 2020-12-31 | 365 | 4.6199 | 0.6199 | 5 | 0.2398
79764 | 4.06 | 0.8 | 2019-12-31 | 2020-12-31 | 365 | 3.7216 | 0.72158 | 4 | 0.44317
79763 | 9.28 | 0.8 | 2019-12-31 | 2020-12-31 | 365 | 8.5065 | 0.50648 | 9 | 0.012957
79838 | 9.12 | 0.8 | 2019-12-31 | 2020-12-31 | 365 | 8.3598 | 0.35982 | 8 | 0.71963
79921 | 8.55 | 0.8 | 2019-12-31 | 2020-12-31 | 365 | 7.8373 | 0.83733 | 8 | 0.67465
79924 | 8.58 | 0.8 | 2019-12-31 | 2020-12-31 | 365 | 7.8648 | 0.86483 | 8 | 0.72965
79773 | 6.21 | 0.8 | 2019-12-31 | 2020-12-31 | 365 | 5.6924 | 0.69237 | 6 | 0.38475
80014 | 10.15 | 0.8 | 2019-12-31 | 2020-12-31 | 365 | 9.304 | 0.30396 | 9 | 0.60792
80164 | 5.61 | 0.8 | 2019-12-31 | 2020-12-31 | 365 | 5.1424 | 0.14239 | 5 | 0.28477
80182 | 6.555 | 0.8 | 2019-12-31 | 2020-12-31 | 365 | 6.0086 | 0.0086172 | 6 | 0.017234
80305 | 7.92 | 0.8 | 2019-12-31 | 2020-12-31 | 365 | 7.2598 | 0.25984 | 7 | 0.51968
80348 | 8.12 | 0.8 | 2019-12-31 | 2020-12-31 | 365 | 7.4432 | 0.44317 | 7 | 0.88634
80315 | 8.265 | 0.8 | 2019-12-31 | 2020-12-31 | 365 | 7.5761 | 0.57608 | 8 | 0.15216
80016 | 8.7 | 0.8 | 2019-12-31 | 2020-12-31 | 365 | 7.9748 | 0.97482 | 8 | 0.94965
80149 | 5.22 | 0.8 | 2019-12-31 | 2020-12-31 | 365 | 4.7849 | 0.78489 | 5 | 0.56979
80408 | 5.22 | 0.8 | 2019-12-31 | 2020-12-31 | 365 | 4.7849 | 0.78489 | 5 | 0.56979
80423 | 4.275 | 0.8 | 2019-12-31 | 2020-12-31 | 365 | 3.9187 | 0.91866 | 4 | 0.83733
80526 | 4.06 | 0.8 | 2019-12-31 | 2020-12-31 | 365 | 3.7216 | 0.72158 | 4 | 0.44317
80528 | 7.56 | 0.8 | 2019-12-31 | 2020-12-31 | 365 | 6.9298 | 0.92985 | 7 | 0.85969
80531 | 3.77 | 0.8 | 2019-12-31 | 2020-12-31 | 365 | 3.4558 | 0.45576 | 3 | 0.91151
80532 | 6.84 | 0.8 | 2019-12-31 | 2020-12-31 | 365 | 6.2699 | 0.26986 | 6 | 0.53972
80676 | 3.36 | 0.8 | 2019-12-31 | 2020-12-31 | 365 | 3.0799 | 0.079932 | 3 | 0.15986
80681 | 6.84 | 0.8 | 2019-12-31 | 2020-12-31 | 365 | 6.2699 | 0.26986 | 6 | 0.53972
80720 | 5.985 | 0.8 | 2019-12-31 | 2020-12-31 | 365 | 5.4861 | 0.48613 | 5 | 0.97226
80930 | 8.55 | 0.8 | 2019-12-31 | 2020-12-31 | 365 | 7.8373 | 0.83733 | 8 | 0.67465
81189 | 4.35 | 0.8 | 2019-12-31 | 2020-12-31 | 365 | 3.9874 | 0.98741 | 4 | 0.97482
81190 | 6.48 | 0.8 | 2019-12-31 | 2020-12-31 | 365 | 5.9399 | 0.93987 | 6 | 0.87974
81191 | 6.96 | 0.8 | 2019-12-31 | 2020-12-31 | 365 | 6.3799 | 0.37986 | 6 | 0.75972
81192 | 5.415 | 0.8 | 2019-12-31 | 2020-12-31 | 365 | 4.9636 | 0.96364 | 5 | 0.92728
80966 | 8.8 | 0.8 | 2019-12-31 | 2020-12-31 | 365 | 8.0665 | 0.066488 | 8 | 0.13298
80967 | 3.36 | 0.8 | 2019-12-31 | 2020-12-31 | 365 | 3.0799 | 0.079932 | 3 | 0.15986
80968 | 11.895 | 0.8 | 2019-12-31 | 2020-12-31 | 365 | 10.9035 | 0.90351 | 11 | 0.80702
80969 | 8.8 | 0.8 | 2019-12-31 | 2020-12-31 | 365 | 8.0665 | 0.066488 | 8 | 0.13298
81246 | 4.56 | 0.8 | 2019-12-31 | 2020-12-31 | 365 | 4.1799 | 0.17991 | 4 | 0.35982
81250 | 4.62 | 0.8 | 2019-12-31 | 2020-12-31 | 365 | 4.2349 | 0.23491 | 4 | 0.46981
80706 | 8.26 | 0.8 | 2019-12-31 | 2020-12-31 | 365 | 7.5715 | 0.5715 | 8 | 0.143
81482 | 6.44 | 0.8 | 2019-12-31 | 2020-12-31 | 365 | 5.9032 | 0.9032 | 6 | 0.80641
81483 | 5.32 | 0.8 | 2019-12-31 | 2020-12-31 | 365 | 4.8766 | 0.87656 | 5 | 0.75312
81546 | 8.58 | 0.8 | 2019-12-31 | 2020-12-31 | 365 | 7.8648 | 0.86483 | 8 | 0.72965
79754 | 6.24 | 0.8 | 2019-12-31 | 2020-12-31 | 365 | 5.7199 | 0.71987 | 6 | 0.43975
82132 | 9.12 | 0.8 | 2019-12-31 | 2020-12-31 | 365 | 8.3598 | 0.35982 | 8 | 0.71963
82036 | 6.3 | 0.8 | 2019-12-31 | 2020-12-31 | 365 | 5.7749 | 0.77487 | 6 | 0.54974
82134 | 8.25 | 0.8 | 2019-12-31 | 2020-12-31 | 365 | 7.5623 | 0.56233 | 8 | 0.12467
82089 | 5.7 | 0.8 | 2019-12-31 | 2020-12-31 | 365 | 5.2249 | 0.22488 | 5 | 0.44977
82362 | 10.89 | 0.8 | 2019-12-31 | 2020-12-31 | 365 | 9.9823 | 0.98228 | 10 | 0.96456
82494 | 8.835 | 0.8 | 2019-12-31 | 2020-12-31 | 365 | 8.0986 | 0.098571 | 8 | 0.19714
82560 | 9.9 | 0.8 | 2019-12-31 | 2020-12-31 | 365 | 9.0748 | 0.074799 | 9 | 0.1496
82988 | 5.695 | 0.8 | 2019-12-31 | 2020-12-31 | 365 | 5.2203 | 0.2203 | 5 | 0.4406
82987 | 12.095 | 0.8 | 2019-12-31 | 2020-12-31 | 365 | 11.0868 | 0.086838 | 11 | 0.17368
82966 | 10.26 | 0.8 | 2019-12-31 | 2020-12-31 | 365 | 9.4048 | 0.40479 | 9 | 0.80958
82965 | 6.84 | 0.8 | 2019-12-31 | 2020-12-31 | 365 | 6.2699 | 0.26986 | 6 | 0.53972
82823 | 4.95 | 0.8 | 2019-12-31 | 2020-12-31 | 365 | 4.5374 | 0.5374 | 5 | 0.074799
82822 | 4.95 | 0.8 | 2019-12-31 | 2020-12-31 | 365 | 4.5374 | 0.5374 | 5 | 0.074799
82821 | 6.84 | 0.8 | 2019-12-31 | 2020-12-31 | 365 | 6.2699 | 0.26986 | 6 | 0.53972
82818 | 8.265 | 0.8 | 2019-12-31 | 2020-12-31 | 365 | 7.5761 | 0.57608 | 8 | 0.15216
82635 | 3.42 | 0.8 | 2019-12-31 | 2020-12-31 | 365 | 3.1349 | 0.13493 | 3 | 0.26986
82633 | 11.88 | 0.8 | 2019-12-31 | 2020-12-31 | 365 | 10.8898 | 0.88976 | 11 | 0.77952
82593 | 3.245 | 0.8 | 2019-12-31 | 2020-12-31 | 365 | 2.9745 | 0.97452 | 3 | 0.94904
82992 | 7.2 | 0.8 | 2019-12-31 | 2020-12-31 | 365 | 6.5999 | 0.59985 | 7 | 0.19971
82991 | 11.505 | 0.8 | 2019-12-31 | 2020-12-31 | 365 | 10.546 | 0.54602 | 11 | 0.092034
82990 | 11.89 | 0.8 | 2019-12-31 | 2020-12-31 | 365 | 10.8989 | 0.89893 | 11 | 0.79785
82989 | 6 | 0.8 | 2019-12-31 | 2020-12-31 | 365 | 5.4999 | 0.49988 | 5 | 0.99976
82591 | 8.06 | 0.8 | 2019-12-31 | 2020-12-31 | 365 | 7.3882 | 0.38817 | 7 | 0.77634
82994 | 9.44 | 0.8 | 2019-12-31 | 2020-12-31 | 365 | 8.6531 | 0.65314 | 9 | 0.30628
82995 | 3.54 | 0.8 | 2019-12-31 | 2020-12-31 | 365 | 3.2449 | 0.24493 | 3 | 0.48986
82998 | 8.555 | 0.8 | 2019-12-31 | 2020-12-31 | 365 | 7.8419 | 0.84191 | 8 | 0.68382
82996 | 8.12 | 0.8 | 2019-12-31 | 2020-12-31 | 365 | 7.4432 | 0.44317 | 7 | 0.88634
83035 | 9.405 | 0.8 | 2019-12-31 | 2020-12-31 | 365 | 8.6211 | 0.62106 | 9 | 0.24212
83034 | 5.28 | 0.8 | 2019-12-31 | 2020-12-31 | 365 | 4.8399 | 0.83989 | 5 | 0.67979
82318 | 6.49 | 0.8 | 2019-12-31 | 2020-12-31 | 365 | 5.949 | 0.94904 | 6 | 0.89807
82592 | 4.72 | 0.8 | 2019-12-31 | 2020-12-31 | 365 | 4.3266 | 0.32657 | 4 | 0.65314
82319 | 4.2 | 0.8 | 2019-12-31 | 2020-12-31 | 365 | 3.8499 | 0.84991 | 4 | 0.69983
82322 | 7.98 | 0.8 | 2019-12-31 | 2020-12-31 | 365 | 7.3148 | 0.31484 | 7 | 0.62968
82388 | 10.89 | 0.8 | 2019-12-31 | 2020-12-31 | 365 | 9.9823 | 0.98228 | 10 | 0.96456
82993 | 7.02 | 0.8 | 2019-12-31 | 2020-12-31 | 365 | 6.4349 | 0.43486 | 6 | 0.86972
83103 | 2.565 | 0.8 | 2019-12-31 | 2020-12-31 | 365 | 2.3512 | 0.3512 | 2 | 0.7024
83281 | 7.695 | 0.8 | 2019-12-31 | 2020-12-31 | 365 | 7.0536 | 0.053594 | 7 | 0.10719
83319 | 7.695 | 0.8 | 2019-12-31 | 2020-12-31 | 365 | 7.0536 | 0.053594 | 7 | 0.10719
83322 | 10.545 | 0.8 | 2019-12-31 | 2020-12-31 | 365 | 9.666 | 0.66604 | 10 | 0.33207
80520 | 6.72 | 0.8 | 2019-12-31 | 2020-12-31 | 365 | 6.1599 | 0.15986 | 6 | 0.31973
83456 | 11.55 | 0.8 | 2019-12-31 | 2020-12-31 | 365 | 10.5873 | 0.58727 | 11 | 0.17453
83457 | 11.2 | 0.8 | 2019-12-31 | 2020-12-31 | 365 | 10.2664 | 0.26644 | 10 | 0.53288
83486 | 8.835 | 0.8 | 2019-12-31 | 2020-12-31 | 365 | 8.0986 | 0.098571 | 8 | 0.19714
83488 | 4.275 | 0.8 | 2019-12-31 | 2020-12-31 | 365 | 3.9187 | 0.91866 | 4 | 0.83733
83491 | 10.89 | 0.8 | 2019-12-31 | 2020-12-31 | 365 | 9.9823 | 0.98228 | 10 | 0.96456
83493 | 5.61 | 0.8 | 2019-12-31 | 2020-12-31 | 365 | 5.1424 | 0.14239 | 5 | 0.28477
83495 | 5.94 | 0.8 | 2019-12-31 | 2020-12-31 | 365 | 5.4449 | 0.44488 | 5 | 0.88976
83499 | 11.9 | 0.8 | 2019-12-31 | 2020-12-31 | 365 | 10.9081 | 0.90809 | 11 | 0.81618
83500 | 6.6 | 0.8 | 2019-12-31 | 2020-12-31 | 365 | 6.0499 | 0.049866 | 6 | 0.099732
83506 | 5.61 | 0.8 | 2019-12-31 | 2020-12-31 | 365 | 5.1424 | 0.14239 | 5 | 0.28477
83508 | 9.9 | 0.8 | 2019-12-31 | 2020-12-31 | 365 | 9.0748 | 0.074799 | 9 | 0.1496
83511 | 4.95 | 0.8 | 2019-12-31 | 2020-12-31 | 365 | 4.5374 | 0.5374 | 5 | 0.074799
83513 | 8.55 | 0.8 | 2019-12-31 | 2020-12-31 | 365 | 7.8373 | 0.83733 | 8 | 0.67465
83514 | 8.265 | 0.8 | 2019-12-31 | 2020-12-31 | 365 | 7.5761 | 0.57608 | 8 | 0.15216
83516 | 6.84 | 0.8 | 2019-12-31 | 2020-12-31 | 365 | 6.2699 | 0.26986 | 6 | 0.53972
83518 | 11.22 | 0.8 | 2019-12-31 | 2020-12-31 | 365 | 10.2848 | 0.28477 | 10 | 0.56955
83521 | 9.405 | 0.8 | 2019-12-31 | 2020-12-31 | 365 | 8.6211 | 0.62106 | 9 | 0.24212
83523 | 5.28 | 0.8 | 2019-12-31 | 2020-12-31 | 365 | 4.8399 | 0.83989 | 5 | 0.67979
83572 | 5.605 | 0.8 | 2019-12-31 | 2020-12-31 | 365 | 5.1378 | 0.1378 | 5 | 0.27561
83575 | 5.22 | 0.8 | 2019-12-31 | 2020-12-31 | 365 | 4.7849 | 0.78489 | 5 | 0.56979
83577 | 12.095 | 0.8 | 2019-12-31 | 2020-12-31 | 365 | 11.0868 | 0.086838 | 11 | 0.17368
83578 | 10.72 | 0.8 | 2019-12-31 | 2020-12-31 | 365 | 9.8264 | 0.82645 | 10 | 0.6529
83586 | 11.48 | 0.8 | 2019-12-31 | 2020-12-31 | 365 | 10.5231 | 0.5231 | 11 | 0.046201
83587 | 10.62 | 0.8 | 2019-12-31 | 2020-12-31 | 365 | 9.7348 | 0.73478 | 10 | 0.46957
83590 | 10.15 | 0.8 | 2019-12-31 | 2020-12-31 | 365 | 9.304 | 0.30396 | 9 | 0.60792
83592 | 10.62 | 0.8 | 2019-12-31 | 2020-12-31 | 365 | 9.7348 | 0.73478 | 10 | 0.46957
83593 | 4.64 | 0.8 | 2019-12-31 | 2020-12-31 | 365 | 4.2532 | 0.25324 | 4 | 0.50648
83057 | 11.97 | 0.8 | 2019-12-31 | 2020-12-31 | 365 | 10.9723 | 0.97226 | 11 | 0.94451
83574 | 5.22 | 0.8 | 2019-12-31 | 2020-12-31 | 365 | 4.7849 | 0.78489 | 5 | 0.56979
83579 | 5.31 | 0.8 | 2019-12-31 | 2020-12-31 | 365 | 4.8674 | 0.86739 | 5 | 0.73478
83673 | 7.98 | 0.8 | 2019-12-31 | 2020-12-31 | 365 | 7.3148 | 0.31484 | 7 | 0.62968
83677 | 7.125 | 0.8 | 2019-12-31 | 2020-12-31 | 365 | 6.5311 | 0.53111 | 7 | 0.062211
83882 | 5.61 | 0.8 | 2019-12-31 | 2020-12-31 | 365 | 5.1424 | 0.14239 | 5 | 0.28477
83904 | 7.98 | 0.8 | 2019-12-31 | 2020-12-31 | 365 | 7.3148 | 0.31484 | 7 | 0.62968
83905 | 5.985 | 0.8 | 2019-12-31 | 2020-12-31 | 365 | 5.4861 | 0.48613 | 5 | 0.97226
84073 | 6.27 | 0.8 | 2019-12-31 | 2020-12-31 | 365 | 5.7474 | 0.74737 | 6 | 0.49475
84054 | 7.59 | 0.8 | 2019-12-31 | 2020-12-31 | 365 | 6.9573 | 0.95735 | 7 | 0.91469
83455 | 11.97 | 0.8 | 2019-12-31 | 2020-12-31 | 365 | 10.9723 | 0.97226 | 11 | 0.94451
84043 | 9.57 | 0.8 | 2019-12-31 | 2020-12-31 | 365 | 8.7723 | 0.77231 | 9 | 0.54461
84119 | 3.48 | 0.8 | 2019-12-31 | 2020-12-31 | 365 | 3.1899 | 0.18993 | 3 | 0.37986
84076 | 7.92 | 0.8 | 2019-12-31 | 2020-12-31 | 365 | 7.2598 | 0.25984 | 7 | 0.51968
84120 | 7.25 | 0.8 | 2019-12-31 | 2020-12-31 | 365 | 6.6457 | 0.64569 | 7 | 0.29137
84121 | 6.96 | 0.8 | 2019-12-31 | 2020-12-31 | 365 | 6.3799 | 0.37986 | 6 | 0.75972
84122 | 6.67 | 0.8 | 2019-12-31 | 2020-12-31 | 365 | 6.114 | 0.11403 | 6 | 0.22806
84237 | 11.88 | 0.8 | 2019-12-31 | 2020-12-31 | 365 | 10.8898 | 0.88976 | 11 | 0.77952
84277 | 10.545 | 0.8 | 2019-12-31 | 2020-12-31 | 365 | 9.666 | 0.66604 | 10 | 0.33207
84318 | 9.975 | 0.8 | 2019-12-31 | 2020-12-31 | 365 | 9.1435 | 0.14355 | 9 | 0.2871
84243 | 5.985 | 0.8 | 2019-12-31 | 2020-12-31 | 365 | 5.4861 | 0.48613 | 5 | 0.97226
84347 | 2.97 | 0.8 | 2019-12-31 | 2020-12-31 | 365 | 2.7224 | 0.72244 | 3 | 0.44488
84350 | 7.98 | 0.8 | 2019-12-31 | 2020-12-31 | 365 | 7.3148 | 0.31484 | 7 | 0.62968
84373 | 11.97 | 0.8 | 2019-12-31 | 2020-12-31 | 365 | 10.9723 | 0.97226 | 11 | 0.94451
84424 | 3.705 | 0.8 | 2019-12-31 | 2020-12-31 | 365 | 3.3962 | 0.39617 | 3 | 0.79235
83890 | 7.98 | 0.8 | 2019-12-31 | 2020-12-31 | 365 | 7.3148 | 0.31484 | 7 | 0.62968
84772 | 3.63 | 0.8 | 2019-12-31 | 2020-12-31 | 365 | 3.3274 | 0.32743 | 3 | 0.65485
84774 | 4.56 | 0.8 | 2019-12-31 | 2020-12-31 | 365 | 4.1799 | 0.17991 | 4 | 0.35982
84954 | 7.26 | 0.8 | 2019-12-31 | 2020-12-31 | 365 | 6.6549 | 0.65485 | 7 | 0.30971
84976 | 6.96 | 0.8 | 2019-12-31 | 2020-12-31 | 365 | 6.3799 | 0.37986 | 6 | 0.75972
84977 | 10.03 | 0.8 | 2019-12-31 | 2020-12-31 | 365 | 9.194 | 0.19396 | 9 | 0.38793
85035 | 12.18 | 0.8 | 2019-12-31 | 2020-12-31 | 365 | 11.1648 | 0.16475 | 11 | 0.32951
85038 | 8.26 | 0.8 | 2019-12-31 | 2020-12-31 | 365 | 7.5715 | 0.5715 | 8 | 0.143
85127 | 8.835 | 0.8 | 2019-12-31 | 2020-12-31 | 365 | 8.0986 | 0.098571 | 8 | 0.19714
85129 | 5.94 | 0.8 | 2019-12-31 | 2020-12-31 | 365 | 5.4449 | 0.44488 | 5 | 0.88976
85130 | 9.975 | 0.8 | 2019-12-31 | 2020-12-31 | 365 | 9.1435 | 0.14355 | 9 | 0.2871
85096 | 11.88 | 0.8 | 2019-12-31 | 2020-12-31 | 365 | 10.8898 | 0.88976 | 11 | 0.77952
85186 | 4.29 | 0.8 | 2019-12-31 | 2020-12-31 | 365 | 3.9324 | 0.93241 | 4 | 0.86483
85185 | 4.29 | 0.8 | 2019-12-31 | 2020-12-31 | 365 | 3.9324 | 0.93241 | 4 | 0.86483
85191 | 3.42 | 0.8 | 2019-12-31 | 2020-12-31 | 365 | 3.1349 | 0.13493 | 3 | 0.26986
85233 | 3.42 | 0.8 | 2019-12-31 | 2020-12-31 | 365 | 3.1349 | 0.13493 | 3 | 0.26986
85284 | 9.075 | 0.8 | 2019-12-31 | 2020-12-31 | 365 | 8.3186 | 0.31857 | 8 | 0.63713
85036 | 9.145 | 0.8 | 2019-12-31 | 2020-12-31 | 365 | 8.3827 | 0.38273 | 8 | 0.76546
84993 | 4.64 | 0.8 | 2019-12-31 | 2020-12-31 | 365 | 4.2532 | 0.25324 | 4 | 0.50648
85039 | 3.3 | 0.8 | 2019-12-31 | 2020-12-31 | 365 | 3.0249 | 0.024933 | 3 | 0.049866
86267 | 11.115 | 0.8 | 2019-12-31 | 2020-12-31 | 365 | 10.1885 | 0.18852 | 10 | 0.37705
86261 | 3.42 | 0.8 | 2019-12-31 | 2020-12-31 | 365 | 3.1349 | 0.13493 | 3 | 0.26986
86290 | 3.36 | 0.8 | 2019-12-31 | 2020-12-31 | 365 | 3.0799 | 0.079932 | 3 | 0.15986
86458 | 6.09 | 0.8 | 2019-12-31 | 2020-12-31 | 365 | 5.5824 | 0.58238 | 6 | 0.16475
86459 | 3.54 | 0.8 | 2019-12-31 | 2020-12-31 | 365 | 3.2449 | 0.24493 | 3 | 0.48986
86461 | 9.12 | 0.8 | 2019-12-31 | 2020-12-31 | 365 | 8.3598 | 0.35982 | 8 | 0.71963
86462 | 8.41 | 0.8 | 2019-12-31 | 2020-12-31 | 365 | 7.709 | 0.709 | 8 | 0.41799
86460 | 3.54 | 0.8 | 2019-12-31 | 2020-12-31 | 365 | 3.2449 | 0.24493 | 3 | 0.48986
86463 | 2.95 | 0.8 | 2019-12-31 | 2020-12-31 | 365 | 2.7041 | 0.70411 | 3 | 0.40821
87791 | 10.26 | 0.8 | 2019-12-31 | 2020-12-31 | 365 | 9.4048 | 0.40479 | 9 | 0.80958
88665 | 7.695 | 0.8 | 2019-12-31 | 2020-12-31 | 365 | 7.0536 | 0.053594 | 7 | 0.10719
91492 | 6.375 | 0.8 | 2019-12-31 | 2020-12-31 | 365 | 5.8436 | 0.84362 | 6 | 0.68724
74268 | 1165.5 | 0.6 | 2019-12-31 | 2020-12-31 | 365 | 801.2635 | 0.26353 | 801 | 0.52707
74365 | 86.4 | 0.6 | 2019-12-31 | 2020-12-31 | 365 | 59.3987 | 0.39869 | 59 | 0.79737
74972 | 260.1 | 0.7 | 2019-12-31 | 2020-12-31 | 365 | 208.6173 | 0.61726 | 209 | 0.23453
75134 | 649.44 | 0.55 | 2019-12-31 | 2020-12-31 | 365 | 409.2735 | 0.27345 | 409 | 0.5469
75646 | 1305.72 | 0.7 | 2019-12-31 | 2020-12-31 | 365 | 1047.2731 | 0.2731 | 1047 | 0.54619
47586 | 2794.5 | 0.7 | 2019-12-31 | 2020-12-31 | 365 | 2241.3723 | 0.61651 | 2241 | 0.98883
76343 | 2443.5 | 0.7 | 2019-12-31 | 2020-12-31 | 365 | 1959.8473 | 0.84729 | 1960 | 0.69459
77233 | 648 | 0.55 | 2019-12-31 | 2020-12-31 | 365 | 408.366 | 0.36597 | 408 | 0.73194
77234 | 639.9 | 0.55 | 2019-12-31 | 2020-12-31 | 365 | 403.2614 | 0.2614 | 403 | 0.52279
77236 | 639.9 | 0.55 | 2019-12-31 | 2020-12-31 | 365 | 403.2614 | 0.2614 | 403 | 0.52279
77299 | 681.36 | 0.7 | 2019-12-31 | 2020-12-31 | 365 | 546.4954 | 0.49542 | 546 | 0.99083
77819 | 2842.4 | 0.65 | 2019-12-31 | 2020-12-31 | 365 | 2116.949 | 0.16802 | 2117 | 0.11705
78065 | 2423.52 | 0.7 | 2019-12-31 | 2020-12-31 | 365 | 1943.822 | 0.82202 | 1944 | 0.64405
77994 | 297 | 0.7 | 2019-12-31 | 2020-12-31 | 365 | 238.2135 | 0.21348 | 238 | 0.42697
78044 | 627.75 | 0.7 | 2019-12-31 | 2020-12-31 | 365 | 503.4967 | 0.49668 | 503 | 0.99336
77875 | 180.9 | 0.7 | 2019-12-31 | 2020-12-31 | 365 | 145.0937 | 0.093667 | 145 | 0.18733
77034 | 315.36 | 0.6 | 2019-12-31 | 2020-12-31 | 365 | 216.8052 | 0.80521 | 217 | 0.61041
7419 | 460.8 | 0.6 | 2019-12-31 | 2020-12-31 | 365 | 316.793 | 0.793 | 317 | 0.58599
78381 | 115.2 | 0.6 | 2019-12-31 | 2020-12-31 | 365 | 79.1982 | 0.19825 | 79 | 0.3965
78382 | 44 | 0.6 | 2019-12-31 | 2020-12-31 | 365 | 30.2493 | 0.24933 | 30 | 0.49866
78511 | 448.8 | 0.6 | 2019-12-31 | 2020-12-31 | 365 | 308.5432 | 0.050371 | 308 | 0.59355
78513 | 627.64 | 0.6 | 2019-12-31 | 2020-12-31 | 365 | 431.493 | 0.49296 | 431 | 0.98592
78640 | 5997.24 | 0.7 | 2019-12-31 | 2020-12-31 | 365 | 4810.1799 | 0.1799 | 4810 | 0.3598
78685 | 766.26 | 0.55 | 2019-12-31 | 2020-12-31 | 365 | 482.8928 | 0.89276 | 483 | 0.78552
78687 | 237.608 | 0.6 | 2019-12-31 | 2020-12-31 | 365 | 163.3519 | 0.35189 | 163 | 0.70378
79143 | 143.78 | 0.6 | 2019-12-31 | 2020-12-31 | 365 | 98.8466 | 0.84656 | 99 | 0.69313
79122 | 5968.44 | 0.7 | 2019-12-31 | 2020-12-31 | 365 | 4787.0804 | 0.66682 | 4787 | 0.74723
26465 | 5.145 | 1 | 2019-12-31 | 2020-12-31 | 365 | 5.8952 | 0.89518 | 6 | 0.79036
26886 | 4.9 | 1 | 2019-12-31 | 2020-12-31 | 365 | 5.6145 | 0.61446 | 6 | 0.22892
51128 | 7.35 | 1 | 2019-12-31 | 2020-12-31 | 365 | 8.4217 | 0.42169 | 8 | 0.84338
26885 | 3.675 | 1 | 2019-12-31 | 2020-12-31 | 365 | 4.2108 | 0.21084 | 4 | 0.42169
26880 | 3.43 | 1 | 2019-12-31 | 2020-12-31 | 365 | 3.9301 | 0.93012 | 4 | 0.86024
26883 | 4.9 | 1 | 2019-12-31 | 2020-12-31 | 365 | 5.6145 | 0.61446 | 6 | 0.22892
31128 | 6.615 | 1 | 2019-12-31 | 2020-12-31 | 365 | 7.5795 | 0.57952 | 8 | 0.15904
49273 | 5.1 | 1 | 2019-12-31 | 2020-12-31 | 365 | 5.8436 | 0.84362 | 6 | 0.68724
26851 | 4.08 | 1 | 2019-12-31 | 2020-12-31 | 365 | 4.6749 | 0.6749 | 5 | 0.34979
26542 | 10.78 | 1 | 2019-12-31 | 2020-12-31 | 365 | 12.3518 | 0.35181 | 12 | 0.70362
26524 | 6.12 | 1 | 2019-12-31 | 2020-12-31 | 365 | 7.0123 | 0.012345 | 7 | 0.02469
26529 | 10.2 | 1 | 2019-12-31 | 2020-12-31 | 365 | 11.6872 | 0.68724 | 12 | 0.37448
26416 | 6.125 | 1 | 2019-12-31 | 2020-12-31 | 365 | 7.0181 | 0.018074 | 7 | 0.036148
26517 | 3.675 | 1 | 2019-12-31 | 2020-12-31 | 365 | 4.2108 | 0.21084 | 4 | 0.42169
26417 | 6.37 | 1 | 2019-12-31 | 2020-12-31 | 365 | 7.2988 | 0.2988 | 7 | 0.59759
26513 | 7.65 | 1 | 2019-12-31 | 2020-12-31 | 365 | 8.7654 | 0.76543 | 9 | 0.53086
54307 | 4.16 | 1 | 2019-12-31 | 2020-12-31 | 365 | 4.7666 | 0.76656 | 5 | 0.53312
26538 | 3.185 | 1 | 2019-12-31 | 2020-12-31 | 365 | 3.6494 | 0.6494 | 4 | 0.2988
31286 | 4.9 | 1 | 2019-12-31 | 2020-12-31 | 365 | 5.6145 | 0.61446 | 6 | 0.22892
26535 | 6.12 | 1 | 2019-12-31 | 2020-12-31 | 365 | 7.0123 | 0.012345 | 7 | 0.02469
26494 | 5.1 | 1 | 2019-12-31 | 2020-12-31 | 365 | 5.8436 | 0.84362 | 6 | 0.68724
54308 | 5.1 | 1 | 2019-12-31 | 2020-12-31 | 365 | 5.8436 | 0.84362 | 6 | 0.68724
26497 | 4.08 | 1 | 2019-12-31 | 2020-12-31 | 365 | 4.6749 | 0.6749 | 5 | 0.34979
49261 | 4.08 | 1 | 2019-12-31 | 2020-12-31 | 365 | 4.6749 | 0.6749 | 5 | 0.34979
49264 | 5.88 | 1 | 2019-12-31 | 2020-12-31 | 365 | 6.7374 | 0.73735 | 7 | 0.4747
26499 | 6.12 | 1 | 2019-12-31 | 2020-12-31 | 365 | 7.0123 | 0.012345 | 7 | 0.02469
26510 | 6.12 | 1 | 2019-12-31 | 2020-12-31 | 365 | 7.0123 | 0.012345 | 7 | 0.02469
26491 | 4.08 | 1 | 2019-12-31 | 2020-12-31 | 365 | 4.6749 | 0.6749 | 5 | 0.34979
26469 | 7.65 | 1 | 2019-12-31 | 2020-12-31 | 365 | 8.7654 | 0.76543 | 9 | 0.53086
26545 | 4.08 | 1 | 2019-12-31 | 2020-12-31 | 365 | 4.6749 | 0.6749 | 5 | 0.34979
26585 | 6 | 1 | 2019-12-31 | 2020-12-31 | 365 | 6.8748 | 0.87485 | 7 | 0.7497
26589 | 6 | 1 | 2019-12-31 | 2020-12-31 | 365 | 6.8748 | 0.87485 | 7 | 0.7497
26580 | 5.1 | 1 | 2019-12-31 | 2020-12-31 | 365 | 5.8436 | 0.84362 | 6 | 0.68724
26601 | 11.66 | 1 | 2019-12-31 | 2020-12-31 | 365 | 13.3601 | 0.36012 | 13 | 0.72024
26604 | 9 | 1 | 2019-12-31 | 2020-12-31 | 365 | 10.3123 | 0.31227 | 10 | 0.62454
26594 | 6.12 | 1 | 2019-12-31 | 2020-12-31 | 365 | 7.0123 | 0.012345 | 7 | 0.02469
26546 | 4.08 | 1 | 2019-12-31 | 2020-12-31 | 365 | 4.6749 | 0.6749 | 5 | 0.34979
26563 | 7.65 | 1 | 2019-12-31 | 2020-12-31 | 365 | 8.7654 | 0.76543 | 9 | 0.53086
26505 | 8.33 | 1 | 2019-12-31 | 2020-12-31 | 365 | 9.5446 | 0.54458 | 10 | 0.089161
26475 | 6.13 | 1 | 2019-12-31 | 2020-12-31 | 365 | 7.0238 | 0.023803 | 7 | 0.047606
26483 | 5.1 | 1 | 2019-12-31 | 2020-12-31 | 365 | 5.8436 | 0.84362 | 6 | 0.68724
26462 | 3.675 | 1 | 2019-12-31 | 2020-12-31 | 365 | 4.2108 | 0.21084 | 4 | 0.42169
26467 | 10.2 | 1 | 2019-12-31 | 2020-12-31 | 365 | 11.6872 | 0.68724 | 12 | 0.37448
26371 | 4.9 | 1 | 2019-12-31 | 2020-12-31 | 365 | 5.6145 | 0.61446 | 6 | 0.22892
26360 | 8.085 | 1 | 2019-12-31 | 2020-12-31 | 365 | 9.2639 | 0.26386 | 9 | 0.52772
26520 | 10.045 | 1 | 2019-12-31 | 2020-12-31 | 365 | 11.5096 | 0.50964 | 12 | 0.019283
26558 | 7.65 | 1 | 2019-12-31 | 2020-12-31 | 365 | 8.7654 | 0.76543 | 9 | 0.53086
26599 | 7.65 | 1 | 2019-12-31 | 2020-12-31 | 365 | 8.7654 | 0.76543 | 9 | 0.53086
26568 | 5.1 | 1 | 2019-12-31 | 2020-12-31 | 365 | 5.8436 | 0.84362 | 6 | 0.68724
26598 | 4.08 | 1 | 2019-12-31 | 2020-12-31 | 365 | 4.6749 | 0.6749 | 5 | 0.34979
26593 | 4.08 | 1 | 2019-12-31 | 2020-12-31 | 365 | 4.6749 | 0.6749 | 5 | 0.34979
26632 | 6.12 | 1 | 2019-12-31 | 2020-12-31 | 365 | 7.0123 | 0.012345 | 7 | 0.02469
26608 | 10.2 | 1 | 2019-12-31 | 2020-12-31 | 365 | 11.6872 | 0.68724 | 12 | 0.37448
26575 | 8.82 | 1 | 2019-12-31 | 2020-12-31 | 365 | 10.106 | 0.10603 | 10 | 0.21205
26496 | 5.88 | 1 | 2019-12-31 | 2020-12-31 | 365 | 6.7374 | 0.73735 | 7 | 0.4747
26514 | 4.08 | 1 | 2019-12-31 | 2020-12-31 | 365 | 4.6749 | 0.6749 | 5 | 0.34979
26539 | 5.1 | 1 | 2019-12-31 | 2020-12-31 | 365 | 5.8436 | 0.84362 | 6 | 0.68724
26611 | 4.9 | 1 | 2019-12-31 | 2020-12-31 | 365 | 5.6145 | 0.61446 | 6 | 0.22892
31088 | 6.36 | 1 | 2019-12-31 | 2020-12-31 | 365 | 7.2873 | 0.28734 | 7 | 0.57468
31754 | 9.18 | 1 | 2019-12-31 | 2020-12-31 | 365 | 10.5185 | 0.51852 | 11 | 0.037035
31729 | 4.41 | 1 | 2019-12-31 | 2020-12-31 | 365 | 5.053 | 0.053013 | 5 | 0.10603
31682 | 7.95 | 1 | 2019-12-31 | 2020-12-31 | 365 | 9.1092 | 0.10917 | 9 | 0.21835
31297 | 3.71 | 1 | 2019-12-31 | 2020-12-31 | 365 | 4.2509 | 0.25095 | 4 | 0.5019
31290 | 7.65 | 1 | 2019-12-31 | 2020-12-31 | 365 | 8.7654 | 0.76543 | 9 | 0.53086
31275 | 6.12 | 1 | 2019-12-31 | 2020-12-31 | 365 | 7.0123 | 0.012345 | 7 | 0.02469
31271 | 8.88 | 1 | 2019-12-31 | 2020-12-31 | 365 | 10.1748 | 0.17478 | 10 | 0.34955
31269 | 3.71 | 1 | 2019-12-31 | 2020-12-31 | 365 | 4.2509 | 0.25095 | 4 | 0.5019
31262 | 10.2 | 1 | 2019-12-31 | 2020-12-31 | 365 | 11.6872 | 0.68724 | 12 | 0.37448
31256 | 5.1 | 1 | 2019-12-31 | 2020-12-31 | 365 | 5.8436 | 0.84362 | 6 | 0.68724
31253 | 6.89 | 1 | 2019-12-31 | 2020-12-31 | 365 | 7.8946 | 0.89462 | 8 | 0.78923
31122 | 6 | 1 | 2019-12-31 | 2020-12-31 | 365 | 6.8748 | 0.87485 | 7 | 0.7497
31073 | 8.75 | 1 | 2019-12-31 | 2020-12-31 | 365 | 10.0258 | 0.02582 | 10 | 0.05164
31032 | 6.36 | 1 | 2019-12-31 | 2020-12-31 | 365 | 7.2873 | 0.28734 | 7 | 0.57468
31024 | 11.66 | 1 | 2019-12-31 | 2020-12-31 | 365 | 13.3601 | 0.36012 | 13 | 0.72024
31009 | 4.24 | 1 | 2019-12-31 | 2020-12-31 | 365 | 4.8582 | 0.85823 | 5 | 0.71645
30990 | 6.89 | 1 | 2019-12-31 | 2020-12-31 | 365 | 7.8946 | 0.89462 | 8 | 0.78923
30940 | 6.36 | 1 | 2019-12-31 | 2020-12-31 | 365 | 7.2873 | 0.28734 | 7 | 0.57468
30926 | 4.24 | 1 | 2019-12-31 | 2020-12-31 | 365 | 4.8582 | 0.85823 | 5 | 0.71645
30895 | 9.18 | 1 | 2019-12-31 | 2020-12-31 | 365 | 10.5185 | 0.51852 | 11 | 0.037035
29937 | 4.8 | 1 | 2019-12-31 | 2020-12-31 | 365 | 5.4999 | 0.49988 | 5 | 0.99976
27110 | 4.24 | 1 | 2019-12-31 | 2020-12-31 | 365 | 4.8582 | 0.85823 | 5 | 0.71645
27091 | 7.65 | 1 | 2019-12-31 | 2020-12-31 | 365 | 8.7654 | 0.76543 | 9 | 0.53086
31295 | 5.52 | 1 | 2019-12-31 | 2020-12-31 | 365 | 6.3249 | 0.32486 | 6 | 0.64972
27117 | 3.71 | 1 | 2019-12-31 | 2020-12-31 | 365 | 4.2509 | 0.25095 | 4 | 0.5019
27120 | 7.65 | 1 | 2019-12-31 | 2020-12-31 | 365 | 8.7654 | 0.76543 | 9 | 0.53086
27125 | 5.3 | 1 | 2019-12-31 | 2020-12-31 | 365 | 6.0728 | 0.072782 | 6 | 0.14556
27130 | 5.39 | 1 | 2019-12-31 | 2020-12-31 | 365 | 6.1759 | 0.17591 | 6 | 0.35181
27134 | 9.18 | 1 | 2019-12-31 | 2020-12-31 | 365 | 10.5185 | 0.51852 | 11 | 0.037035
27133 | 6.39 | 1 | 2019-12-31 | 2020-12-31 | 365 | 7.3217 | 0.32171 | 7 | 0.64343
27132 | 7.42 | 1 | 2019-12-31 | 2020-12-31 | 365 | 8.5019 | 0.5019 | 9 | 0.0037907
31293 | 4.24 | 1 | 2019-12-31 | 2020-12-31 | 365 | 4.8582 | 0.85823 | 5 | 0.71645
27135 | 7.95 | 1 | 2019-12-31 | 2020-12-31 | 365 | 9.1092 | 0.10917 | 9 | 0.21835
27137 | 6.89 | 1 | 2019-12-31 | 2020-12-31 | 365 | 7.8946 | 0.89462 | 8 | 0.78923
27141 | 6.63 | 1 | 2019-12-31 | 2020-12-31 | 365 | 7.5967 | 0.59671 | 8 | 0.19341
28513 | 3.71 | 1 | 2019-12-31 | 2020-12-31 | 365 | 4.2509 | 0.25095 | 4 | 0.5019
28519 | 11.66 | 1 | 2019-12-31 | 2020-12-31 | 365 | 13.3601 | 0.36012 | 13 | 0.72024
31046 | 4.32 | 1 | 2019-12-31 | 2020-12-31 | 365 | 4.9499 | 0.94989 | 5 | 0.89978
31130 | 3.36 | 1 | 2019-12-31 | 2020-12-31 | 365 | 3.8499 | 0.84991 | 4 | 0.69983
31066 | 4.8 | 1 | 2019-12-31 | 2020-12-31 | 365 | 5.4999 | 0.49988 | 5 | 0.99976
32355 | 6 | 1 | 2019-12-31 | 2020-12-31 | 365 | 6.8748 | 0.87485 | 7 | 0.7497
32348 | 8.48 | 1 | 2019-12-31 | 2020-12-31 | 365 | 9.7165 | 0.71645 | 10 | 0.4329
31765 | 4.08 | 1 | 2019-12-31 | 2020-12-31 | 365 | 4.6749 | 0.6749 | 5 | 0.34979
31744 | 10.2 | 1 | 2019-12-31 | 2020-12-31 | 365 | 11.6872 | 0.68724 | 12 | 0.37448
43558 | 7.95 | 1 | 2019-12-31 | 2020-12-31 | 365 | 9.1092 | 0.10917 | 9 | 0.21835
43544 | 7.95 | 1 | 2019-12-31 | 2020-12-31 | 365 | 9.1092 | 0.10917 | 9 | 0.21835
43533 | 8.48 | 1 | 2019-12-31 | 2020-12-31 | 365 | 9.7165 | 0.71645 | 10 | 0.4329
43524 | 5.3 | 1 | 2019-12-31 | 2020-12-31 | 365 | 6.0728 | 0.072782 | 6 | 0.14556
43466 | 6.36 | 1 | 2019-12-31 | 2020-12-31 | 365 | 7.2873 | 0.28734 | 7 | 0.57468
43449 | 9.54 | 1 | 2019-12-31 | 2020-12-31 | 365 | 10.931 | 0.93101 | 11 | 0.86202
43205 | 6.36 | 1 | 2019-12-31 | 2020-12-31 | 365 | 7.2873 | 0.28734 | 7 | 0.57468
43424 | 8.48 | 1 | 2019-12-31 | 2020-12-31 | 365 | 9.7165 | 0.71645 | 10 | 0.4329
43179 | 9.54 | 1 | 2019-12-31 | 2020-12-31 | 365 | 10.931 | 0.93101 | 11 | 0.86202
43184 | 3.76 | 1 | 2019-12-31 | 2020-12-31 | 365 | 4.3082 | 0.30824 | 4 | 0.61648
43431 | 6.89 | 1 | 2019-12-31 | 2020-12-31 | 365 | 7.8946 | 0.89462 | 8 | 0.78923
43162 | 8.93 | 1 | 2019-12-31 | 2020-12-31 | 365 | 10.2321 | 0.23207 | 10 | 0.46413
43138 | 5.3 | 1 | 2019-12-31 | 2020-12-31 | 365 | 6.0728 | 0.072782 | 6 | 0.14556
43422 | 8.745 | 1 | 2019-12-31 | 2020-12-31 | 365 | 10.0201 | 0.020091 | 10 | 0.040182
43132 | 3.29 | 1 | 2019-12-31 | 2020-12-31 | 365 | 3.7697 | 0.76971 | 4 | 0.53942
43124 | 4.24 | 1 | 2019-12-31 | 2020-12-31 | 365 | 4.8582 | 0.85823 | 5 | 0.71645
43418 | 3.71 | 1 | 2019-12-31 | 2020-12-31 | 365 | 4.2509 | 0.25095 | 4 | 0.5019
43416 | 8.745 | 1 | 2019-12-31 | 2020-12-31 | 365 | 10.0201 | 0.020091 | 10 | 0.040182
43410 | 5.3 | 1 | 2019-12-31 | 2020-12-31 | 365 | 6.0728 | 0.072782 | 6 | 0.14556
43405 | 9.4 | 1 | 2019-12-31 | 2020-12-31 | 365 | 10.7706 | 0.7706 | 11 | 0.54119
43399 | 5.52 | 1 | 2019-12-31 | 2020-12-31 | 365 | 6.3249 | 0.32486 | 6 | 0.64972
43389 | 5.76 | 1 | 2019-12-31 | 2020-12-31 | 365 | 6.5999 | 0.59985 | 7 | 0.19971
43382 | 6.72 | 1 | 2019-12-31 | 2020-12-31 | 365 | 7.6998 | 0.69983 | 8 | 0.39966
43375 | 7.2 | 1 | 2019-12-31 | 2020-12-31 | 365 | 8.2498 | 0.24982 | 8 | 0.49964
43368 | 8.58 | 1 | 2019-12-31 | 2020-12-31 | 365 | 9.831 | 0.83103 | 10 | 0.66207
43365 | 7.95 | 1 | 2019-12-31 | 2020-12-31 | 365 | 9.1092 | 0.10917 | 9 | 0.21835
43088 | 6 | 1 | 2019-12-31 | 2020-12-31 | 365 | 6.8748 | 0.87485 | 7 | 0.7497
43357 | 6.36 | 1 | 2019-12-31 | 2020-12-31 | 365 | 7.2873 | 0.28734 | 7 | 0.57468
43083 | 5.3 | 1 | 2019-12-31 | 2020-12-31 | 365 | 6.0728 | 0.072782 | 6 | 0.14556
43346 | 6.89 | 1 | 2019-12-31 | 2020-12-31 | 365 | 7.8946 | 0.89462 | 8 | 0.78923
43067 | 7.75 | 1 | 2019-12-31 | 2020-12-31 | 365 | 8.88 | 0.88001 | 9 | 0.76002
43037 | 12 | 1 | 2019-12-31 | 2020-12-31 | 365 | 13.7497 | 0.7497 | 14 | 0.49939
44975 | 8.745 | 1 | 2019-12-31 | 2020-12-31 | 365 | 10.0201 | 0.020091 | 10 | 0.040182
39676 | 8.745 | 1 | 2019-12-31 | 2020-12-31 | 365 | 10.0201 | 0.020091 | 10 | 0.040182
40833 | 4.24 | 1 | 2019-12-31 | 2020-12-31 | 365 | 4.8582 | 0.85823 | 5 | 0.71645
40837 | 9.54 | 1 | 2019-12-31 | 2020-12-31 | 365 | 10.931 | 0.93101 | 11 | 0.86202
40832 | 3.71 | 1 | 2019-12-31 | 2020-12-31 | 365 | 4.2509 | 0.25095 | 4 | 0.5019
40835 | 5.3 | 1 | 2019-12-31 | 2020-12-31 | 365 | 6.0728 | 0.072782 | 6 | 0.14556
40839 | 5.3 | 1 | 2019-12-31 | 2020-12-31 | 365 | 6.0728 | 0.072782 | 6 | 0.14556
42525 | 3.92 | 1 | 2019-12-31 | 2020-12-31 | 365 | 4.4916 | 0.49157 | 4 | 0.98313
42531 | 3.84 | 1 | 2019-12-31 | 2020-12-31 | 365 | 4.3999 | 0.3999 | 4 | 0.79981
42459 | 7.95 | 1 | 2019-12-31 | 2020-12-31 | 365 | 9.1092 | 0.10917 | 9 | 0.21835
40864 | 4.24 | 1 | 2019-12-31 | 2020-12-31 | 365 | 4.8582 | 0.85823 | 5 | 0.71645
40841 | 4.24 | 1 | 2019-12-31 | 2020-12-31 | 365 | 4.8582 | 0.85823 | 5 | 0.71645
40850 | 5.3 | 1 | 2019-12-31 | 2020-12-31 | 365 | 6.0728 | 0.072782 | 6 | 0.14556
40845 | 5.3 | 1 | 2019-12-31 | 2020-12-31 | 365 | 6.0728 | 0.072782 | 6 | 0.14556
40847 | 5.3 | 1 | 2019-12-31 | 2020-12-31 | 365 | 6.0728 | 0.072782 | 6 | 0.14556
40854 | 7.42 | 1 | 2019-12-31 | 2020-12-31 | 365 | 8.5019 | 0.5019 | 9 | 0.0037907
40856 | 4.24 | 1 | 2019-12-31 | 2020-12-31 | 365 | 4.8582 | 0.85823 | 5 | 0.71645
40867 | 6.36 | 1 | 2019-12-31 | 2020-12-31 | 365 | 7.2873 | 0.28734 | 7 | 0.57468
40844 | 5.3 | 1 | 2019-12-31 | 2020-12-31 | 365 | 6.0728 | 0.072782 | 6 | 0.14556
42568 | 9.54 | 1 | 2019-12-31 | 2020-12-31 | 365 | 10.931 | 0.93101 | 11 | 0.86202
42716 | 4.8 | 1 | 2019-12-31 | 2020-12-31 | 365 | 5.4999 | 0.49988 | 5 | 0.99976
42705 | 5.3 | 1 | 2019-12-31 | 2020-12-31 | 365 | 6.0728 | 0.072782 | 6 | 0.14556
42622 | 6.12 | 1 | 2019-12-31 | 2020-12-31 | 365 | 7.0123 | 0.012345 | 7 | 0.02469
42541 | 5.3 | 1 | 2019-12-31 | 2020-12-31 | 365 | 6.0728 | 0.072782 | 6 | 0.14556
42591 | 4.77 | 1 | 2019-12-31 | 2020-12-31 | 365 | 5.4655 | 0.4655 | 5 | 0.93101
42930 | 5.3 | 1 | 2019-12-31 | 2020-12-31 | 365 | 6.0728 | 0.072782 | 6 | 0.14556
42630 | 5.76 | 1 | 2019-12-31 | 2020-12-31 | 365 | 6.5999 | 0.59985 | 7 | 0.19971
42943 | 8.75 | 1 | 2019-12-31 | 2020-12-31 | 365 | 10.0258 | 0.02582 | 10 | 0.05164
42690 | 3.71 | 1 | 2019-12-31 | 2020-12-31 | 365 | 4.2509 | 0.25095 | 4 | 0.5019
42641 | 6.36 | 1 | 2019-12-31 | 2020-12-31 | 365 | 7.2873 | 0.28734 | 7 | 0.57468
42665 | 8.16 | 1 | 2019-12-31 | 2020-12-31 | 365 | 9.3498 | 0.34979 | 9 | 0.69959
42477 | 4.24 | 1 | 2019-12-31 | 2020-12-31 | 365 | 4.8582 | 0.85823 | 5 | 0.71645
42980 | 8.695 | 1 | 2019-12-31 | 2020-12-31 | 365 | 9.9628 | 0.9628 | 10 | 0.9256
45078 | 5.3 | 1 | 2019-12-31 | 2020-12-31 | 365 | 6.0728 | 0.072782 | 6 | 0.14556
45067 | 4.24 | 1 | 2019-12-31 | 2020-12-31 | 365 | 4.8582 | 0.85823 | 5 | 0.71645
45001 | 6.36 | 1 | 2019-12-31 | 2020-12-31 | 365 | 7.2873 | 0.28734 | 7 | 0.57468
43220 | 7.42 | 1 | 2019-12-31 | 2020-12-31 | 365 | 8.5019 | 0.5019 | 9 | 0.0037907
43009 | 8.745 | 1 | 2019-12-31 | 2020-12-31 | 365 | 10.0201 | 0.020091 | 10 | 0.040182
43000 | 4.7 | 1 | 2019-12-31 | 2020-12-31 | 365 | 5.3853 | 0.3853 | 5 | 0.7706
45788 | 4.32 | 1 | 2019-12-31 | 2020-12-31 | 365 | 4.9499 | 0.94989 | 5 | 0.89978
45768 | 7.52 | 1 | 2019-12-31 | 2020-12-31 | 365 | 8.6165 | 0.61648 | 9 | 0.23295
45749 | 8.58 | 1 | 2019-12-31 | 2020-12-31 | 365 | 9.831 | 0.83103 | 10 | 0.66207
45713 | 5.04 | 1 | 2019-12-31 | 2020-12-31 | 365 | 5.7749 | 0.77487 | 6 | 0.54974
45697 | 7.42 | 1 | 2019-12-31 | 2020-12-31 | 365 | 8.5019 | 0.5019 | 9 | 0.0037907
43103 | 5.28 | 1 | 2019-12-31 | 2020-12-31 | 365 | 6.0499 | 0.049866 | 6 | 0.099732
43187 | 9.54 | 1 | 2019-12-31 | 2020-12-31 | 365 | 10.931 | 0.93101 | 11 | 0.86202
43456 | 11.66 | 1 | 2019-12-31 | 2020-12-31 | 365 | 13.3601 | 0.36012 | 13 | 0.72024
45984 | 9.54 | 1 | 2019-12-31 | 2020-12-31 | 365 | 10.931 | 0.93101 | 11 | 0.86202
45806 | 8.48 | 1 | 2019-12-31 | 2020-12-31 | 365 | 9.7165 | 0.71645 | 10 | 0.4329
45797 | 5.3 | 1 | 2019-12-31 | 2020-12-31 | 365 | 6.0728 | 0.072782 | 6 | 0.14556
45689 | 6.36 | 1 | 2019-12-31 | 2020-12-31 | 365 | 7.2873 | 0.28734 | 7 | 0.57468
45670 | 8.84 | 1 | 2019-12-31 | 2020-12-31 | 365 | 10.1289 | 0.12894 | 10 | 0.25789
45337 | 9.54 | 1 | 2019-12-31 | 2020-12-31 | 365 | 10.931 | 0.93101 | 11 | 0.86202
45089 | 6.12 | 1 | 2019-12-31 | 2020-12-31 | 365 | 7.0123 | 0.012345 | 7 | 0.02469
42920 | 11.66 | 1 | 2019-12-31 | 2020-12-31 | 365 | 13.3601 | 0.36012 | 13 | 0.72024
40831 | 4.77 | 1 | 2019-12-31 | 2020-12-31 | 365 | 5.4655 | 0.4655 | 5 | 0.93101
40874 | 15.9 | 1 | 2019-12-31 | 2020-12-31 | 365 | 18.2183 | 0.21835 | 18 | 0.43669
45731 | 10.6 | 1 | 2019-12-31 | 2020-12-31 | 365 | 12.1456 | 0.14556 | 12 | 0.29113
45357 | 13.52 | 1 | 2019-12-31 | 2020-12-31 | 365 | 15.4913 | 0.49132 | 15 | 0.98265
45305 | 9.54 | 1 | 2019-12-31 | 2020-12-31 | 365 | 10.931 | 0.93101 | 11 | 0.86202
45326 | 7.95 | 1 | 2019-12-31 | 2020-12-31 | 365 | 9.1092 | 0.10917 | 9 | 0.21835
45119 | 6.36 | 1 | 2019-12-31 | 2020-12-31 | 365 | 7.2873 | 0.28734 | 7 | 0.57468
45233 | 13.78 | 1 | 2019-12-31 | 2020-12-31 | 365 | 15.7892 | 0.78923 | 16 | 0.57847
43176 | 6.36 | 1 | 2019-12-31 | 2020-12-31 | 365 | 7.2873 | 0.28734 | 7 | 0.57468
46011 | 7.8 | 1 | 2019-12-31 | 2020-12-31 | 365 | 8.9373 | 0.9373 | 9 | 0.8746
45996 | 4.77 | 1 | 2019-12-31 | 2020-12-31 | 365 | 5.4655 | 0.4655 | 5 | 0.93101
46472 | 10.14 | 1 | 2019-12-31 | 2020-12-31 | 365 | 11.6185 | 0.61849 | 12 | 0.23699
46281 | 6.5 | 1 | 2019-12-31 | 2020-12-31 | 365 | 7.4478 | 0.44775 | 7 | 0.8955
46643 | 6.76 | 1 | 2019-12-31 | 2020-12-31 | 365 | 7.7457 | 0.74566 | 8 | 0.49132
46102 | 8.32 | 1 | 2019-12-31 | 2020-12-31 | 365 | 9.5331 | 0.53312 | 10 | 0.066245
46955 | 8.32 | 1 | 2019-12-31 | 2020-12-31 | 365 | 9.5331 | 0.53312 | 10 | 0.066245
46962 | 5.98 | 1 | 2019-12-31 | 2020-12-31 | 365 | 6.8519 | 0.85193 | 7 | 0.70386
46957 | 6.24 | 1 | 2019-12-31 | 2020-12-31 | 365 | 7.1498 | 0.14984 | 7 | 0.29968
46496 | 6.76 | 1 | 2019-12-31 | 2020-12-31 | 365 | 7.7457 | 0.74566 | 8 | 0.49132
46483 | 4.24 | 1 | 2019-12-31 | 2020-12-31 | 365 | 4.8582 | 0.85823 | 5 | 0.71645
46611 | 8.32 | 1 | 2019-12-31 | 2020-12-31 | 365 | 9.5331 | 0.53312 | 10 | 0.066245
46959 | 6.24 | 1 | 2019-12-31 | 2020-12-31 | 365 | 7.1498 | 0.14984 | 7 | 0.29968
46661 | 5.2 | 1 | 2019-12-31 | 2020-12-31 | 365 | 5.9582 | 0.9582 | 6 | 0.9164
46004 | 3.64 | 1 | 2019-12-31 | 2020-12-31 | 365 | 4.1707 | 0.17074 | 4 | 0.34148
46508 | 3.76 | 1 | 2019-12-31 | 2020-12-31 | 365 | 4.3082 | 0.30824 | 4 | 0.61648
46076 | 3.38 | 1 | 2019-12-31 | 2020-12-31 | 365 | 3.8728 | 0.87283 | 4 | 0.74566
46030 | 4.16 | 1 | 2019-12-31 | 2020-12-31 | 365 | 4.7666 | 0.76656 | 5 | 0.53312
46070 | 6.5 | 1 | 2019-12-31 | 2020-12-31 | 365 | 7.4478 | 0.44775 | 7 | 0.8955
46034 | 4.68 | 1 | 2019-12-31 | 2020-12-31 | 365 | 5.3624 | 0.36238 | 5 | 0.72476
46080 | 7.54 | 1 | 2019-12-31 | 2020-12-31 | 365 | 8.6394 | 0.63939 | 9 | 0.27878
46090 | 8.84 | 1 | 2019-12-31 | 2020-12-31 | 365 | 10.1289 | 0.12894 | 10 | 0.25789
46097 | 5.2 | 1 | 2019-12-31 | 2020-12-31 | 365 | 5.9582 | 0.9582 | 6 | 0.9164
47374 | 6.24 | 1 | 2019-12-31 | 2020-12-31 | 365 | 7.1498 | 0.14984 | 7 | 0.29968
46288 | 5.2 | 1 | 2019-12-31 | 2020-12-31 | 365 | 5.9582 | 0.9582 | 6 | 0.9164
46165 | 5.2 | 1 | 2019-12-31 | 2020-12-31 | 365 | 5.9582 | 0.9582 | 6 | 0.9164
46277 | 10.4 | 1 | 2019-12-31 | 2020-12-31 | 365 | 11.9164 | 0.9164 | 12 | 0.83281
46110 | 10.4 | 1 | 2019-12-31 | 2020-12-31 | 365 | 11.9164 | 0.9164 | 12 | 0.83281
46956 | 13.26 | 1 | 2019-12-31 | 2020-12-31 | 365 | 15.1934 | 0.19341 | 15 | 0.38683
46943 | 13.26 | 1 | 2019-12-31 | 2020-12-31 | 365 | 15.1934 | 0.19341 | 15 | 0.38683
46075 | 13.26 | 1 | 2019-12-31 | 2020-12-31 | 365 | 15.1934 | 0.19341 | 15 | 0.38683
46094 | 13.52 | 1 | 2019-12-31 | 2020-12-31 | 365 | 15.4913 | 0.49132 | 15 | 0.98265
47483 | 5.2 | 1 | 2019-12-31 | 2020-12-31 | 365 | 5.9582 | 0.9582 | 6 | 0.9164
46721 | 11.44 | 1 | 2019-12-31 | 2020-12-31 | 365 | 13.108 | 0.10804 | 13 | 0.21609
46109 | 4.42 | 1 | 2019-12-31 | 2020-12-31 | 365 | 5.0645 | 0.064471 | 5 | 0.12894
46980 | 7.6 | 1 | 2019-12-31 | 2020-12-31 | 365 | 8.7081 | 0.70814 | 9 | 0.41628
46769 | 3.71 | 1 | 2019-12-31 | 2020-12-31 | 365 | 4.2509 | 0.25095 | 4 | 0.5019
47386 | 8.32 | 1 | 2019-12-31 | 2020-12-31 | 365 | 9.5331 | 0.53312 | 10 | 0.066245
47976 | 8.84 | 1 | 2019-12-31 | 2020-12-31 | 365 | 10.1289 | 0.12894 | 10 | 0.25789
46712 | 15.9 | 1 | 2019-12-31 | 2020-12-31 | 365 | 18.2183 | 0.21835 | 18 | 0.43669
47108 | 7.54 | 1 | 2019-12-31 | 2020-12-31 | 365 | 8.6394 | 0.63939 | 9 | 0.27878
47049 | 9.36 | 1 | 2019-12-31 | 2020-12-31 | 365 | 10.7248 | 0.72476 | 11 | 0.44953
47006 | 5.2 | 1 | 2019-12-31 | 2020-12-31 | 365 | 5.9582 | 0.9582 | 6 | 0.9164
47897 | 6.76 | 1 | 2019-12-31 | 2020-12-31 | 365 | 7.7457 | 0.74566 | 8 | 0.49132
46774 | 5.2 | 1 | 2019-12-31 | 2020-12-31 | 365 | 5.9582 | 0.9582 | 6 | 0.9164
46730 | 5.2 | 1 | 2019-12-31 | 2020-12-31 | 365 | 5.9582 | 0.9582 | 6 | 0.9164
46689 | 5.3 | 1 | 2019-12-31 | 2020-12-31 | 365 | 6.0728 | 0.072782 | 6 | 0.14556
46724 | 9.54 | 1 | 2019-12-31 | 2020-12-31 | 365 | 10.931 | 0.93101 | 11 | 0.86202
46708 | 8.84 | 1 | 2019-12-31 | 2020-12-31 | 365 | 10.1289 | 0.12894 | 10 | 0.25789
46790 | 6.89 | 1 | 2019-12-31 | 2020-12-31 | 365 | 7.8946 | 0.89462 | 8 | 0.78923
46735 | 9.36 | 1 | 2019-12-31 | 2020-12-31 | 365 | 10.7248 | 0.72476 | 11 | 0.44953
46667 | 5.46 | 1 | 2019-12-31 | 2020-12-31 | 365 | 6.2561 | 0.25611 | 6 | 0.51222
47926 | 6.76 | 1 | 2019-12-31 | 2020-12-31 | 365 | 7.7457 | 0.74566 | 8 | 0.49132
48035 | 6.24 | 1 | 2019-12-31 | 2020-12-31 | 365 | 7.1498 | 0.14984 | 7 | 0.29968
47488 | 6.5 | 1 | 2019-12-31 | 2020-12-31 | 365 | 7.4478 | 0.44775 | 7 | 0.8955
46699 | 13.26 | 1 | 2019-12-31 | 2020-12-31 | 365 | 15.1934 | 0.19341 | 15 | 0.38683
46961 | 13.26 | 1 | 2019-12-31 | 2020-12-31 | 365 | 15.1934 | 0.19341 | 15 | 0.38683
46681 | 10.66 | 1 | 2019-12-31 | 2020-12-31 | 365 | 12.2143 | 0.21431 | 12 | 0.42863
46937 | 13.26 | 1 | 2019-12-31 | 2020-12-31 | 365 | 15.1934 | 0.19341 | 15 | 0.38683
46939 | 3.9 | 1 | 2019-12-31 | 2020-12-31 | 365 | 4.4687 | 0.46865 | 4 | 0.9373
47131 | 8.32 | 1 | 2019-12-31 | 2020-12-31 | 365 | 9.5331 | 0.53312 | 10 | 0.066245
46779 | 7.42 | 1 | 2019-12-31 | 2020-12-31 | 365 | 8.5019 | 0.5019 | 9 | 0.0037907
47083 | 11.18 | 1 | 2019-12-31 | 2020-12-31 | 365 | 12.8101 | 0.81013 | 13 | 0.62027
46695 | 5.72 | 1 | 2019-12-31 | 2020-12-31 | 365 | 6.554 | 0.55402 | 7 | 0.10804
47008 | 10.92 | 1 | 2019-12-31 | 2020-12-31 | 365 | 12.5122 | 0.51222 | 13 | 0.024447
46771 | 4.16 | 1 | 2019-12-31 | 2020-12-31 | 365 | 4.7666 | 0.76656 | 5 | 0.53312
46772 | 6.24 | 1 | 2019-12-31 | 2020-12-31 | 365 | 7.1498 | 0.14984 | 7 | 0.29968
47039 | 8.06 | 1 | 2019-12-31 | 2020-12-31 | 365 | 9.2352 | 0.23521 | 9 | 0.47042
47879 | 7.54 | 1 | 2019-12-31 | 2020-12-31 | 365 | 8.6394 | 0.63939 | 9 | 0.27878
46675 | 4.94 | 1 | 2019-12-31 | 2020-12-31 | 365 | 5.6603 | 0.66029 | 6 | 0.32058
47046 | 2.34 | 1 | 2019-12-31 | 2020-12-31 | 365 | 2.6812 | 0.68119 | 3 | 0.36238
46669 | 5.72 | 1 | 2019-12-31 | 2020-12-31 | 365 | 6.554 | 0.55402 | 7 | 0.10804
47164 | 7.28 | 1 | 2019-12-31 | 2020-12-31 | 365 | 8.3415 | 0.34148 | 8 | 0.68296
46968 | 4.16 | 1 | 2019-12-31 | 2020-12-31 | 365 | 4.7666 | 0.76656 | 5 | 0.53312
46938 | 6.76 | 1 | 2019-12-31 | 2020-12-31 | 365 | 7.7457 | 0.74566 | 8 | 0.49132
47138 | 11.18 | 1 | 2019-12-31 | 2020-12-31 | 365 | 12.8101 | 0.81013 | 13 | 0.62027
47831 | 4.42 | 1 | 2019-12-31 | 2020-12-31 | 365 | 5.0645 | 0.064471 | 5 | 0.12894
48223 | 7.02 | 1 | 2019-12-31 | 2020-12-31 | 365 | 8.0436 | 0.043572 | 8 | 0.087144
46776 | 10.4 | 1 | 2019-12-31 | 2020-12-31 | 365 | 11.9164 | 0.9164 | 12 | 0.83281
47068 | 7.8 | 1 | 2019-12-31 | 2020-12-31 | 365 | 8.9373 | 0.9373 | 9 | 0.8746
47455 | 11.18 | 1 | 2019-12-31 | 2020-12-31 | 365 | 12.8101 | 0.81013 | 13 | 0.62027
46928 | 9.36 | 1 | 2019-12-31 | 2020-12-31 | 365 | 10.7248 | 0.72476 | 11 | 0.44953
46927 | 2.86 | 1 | 2019-12-31 | 2020-12-31 | 365 | 3.277 | 0.27701 | 3 | 0.55402
53139 | 13.26 | 1 | 2019-12-31 | 2020-12-31 | 365 | 15.1934 | 0.19341 | 15 | 0.38683
46678 | 6.76 | 1 | 2019-12-31 | 2020-12-31 | 365 | 7.7457 | 0.74566 | 8 | 0.49132
46942 | 7.54 | 1 | 2019-12-31 | 2020-12-31 | 365 | 8.6394 | 0.63939 | 9 | 0.27878
47373 | 4.94 | 1 | 2019-12-31 | 2020-12-31 | 365 | 5.6603 | 0.66029 | 6 | 0.32058
46935 | 5.2 | 1 | 2019-12-31 | 2020-12-31 | 365 | 5.9582 | 0.9582 | 6 | 0.9164
46924 | 7.28 | 1 | 2019-12-31 | 2020-12-31 | 365 | 8.3415 | 0.34148 | 8 | 0.68296
46659 | 8.84 | 1 | 2019-12-31 | 2020-12-31 | 365 | 10.1289 | 0.12894 | 10 | 0.25789
47818 | 12.74 | 1 | 2019-12-31 | 2020-12-31 | 365 | 14.5976 | 0.59759 | 15 | 0.19519
46676 | 9.1 | 1 | 2019-12-31 | 2020-12-31 | 365 | 10.4269 | 0.42685 | 10 | 0.85371
47480 | 13.26 | 1 | 2019-12-31 | 2020-12-31 | 365 | 15.1934 | 0.19341 | 15 | 0.38683
47447 | 5.2 | 1 | 2019-12-31 | 2020-12-31 | 365 | 5.9582 | 0.9582 | 6 | 0.9164
46644 | 7.02 | 1 | 2019-12-31 | 2020-12-31 | 365 | 8.0436 | 0.043572 | 8 | 0.087144
47765 | 5.2 | 1 | 2019-12-31 | 2020-12-31 | 365 | 5.9582 | 0.9582 | 6 | 0.9164
46945 | 9.88 | 1 | 2019-12-31 | 2020-12-31 | 365 | 11.3206 | 0.32058 | 11 | 0.64117
46726 | 7.42 | 1 | 2019-12-31 | 2020-12-31 | 365 | 8.5019 | 0.5019 | 9 | 0.0037907
46719 | 5.72 | 1 | 2019-12-31 | 2020-12-31 | 365 | 6.554 | 0.55402 | 7 | 0.10804
46944 | 12.22 | 1 | 2019-12-31 | 2020-12-31 | 365 | 14.0018 | 0.0017738 | 14 | 0.0035475
46507 | 6.24 | 1 | 2019-12-31 | 2020-12-31 | 365 | 7.1498 | 0.14984 | 7 | 0.29968
46940 | 10.4 | 1 | 2019-12-31 | 2020-12-31 | 365 | 11.9164 | 0.9164 | 12 | 0.83281
46736 | 10.4 | 1 | 2019-12-31 | 2020-12-31 | 365 | 11.9164 | 0.9164 | 12 | 0.83281
50939 | 13.26 | 1 | 2019-12-31 | 2020-12-31 | 365 | 15.1934 | 0.19341 | 15 | 0.38683
46783 | 15.6 | 1 | 2019-12-31 | 2020-12-31 | 365 | 17.8746 | 0.8746 | 18 | 0.74921
46729 | 4.77 | 1 | 2019-12-31 | 2020-12-31 | 365 | 5.4655 | 0.4655 | 5 | 0.93101
46780 | 8.48 | 1 | 2019-12-31 | 2020-12-31 | 365 | 9.7165 | 0.71645 | 10 | 0.4329
47868 | 5.46 | 1 | 2019-12-31 | 2020-12-31 | 365 | 6.2561 | 0.25611 | 6 | 0.51222
46922 | 5.2 | 1 | 2019-12-31 | 2020-12-31 | 365 | 5.9582 | 0.9582 | 6 | 0.9164
46732 | 8.32 | 1 | 2019-12-31 | 2020-12-31 | 365 | 9.5331 | 0.53312 | 10 | 0.066245
47395 | 4.8 | 1 | 2019-12-31 | 2020-12-31 | 365 | 5.4999 | 0.49988 | 5 | 0.99976
45662 | 5.3 | 1 | 2019-12-31 | 2020-12-31 | 365 | 6.0728 | 0.072782 | 6 | 0.14556
45148 | 3.64 | 1 | 2019-12-31 | 2020-12-31 | 365 | 4.1707 | 0.17074 | 4 | 0.34148
45287 | 4.24 | 1 | 2019-12-31 | 2020-12-31 | 365 | 4.8582 | 0.85823 | 5 | 0.71645
46781 | 5.2 | 1 | 2019-12-31 | 2020-12-31 | 365 | 5.9582 | 0.9582 | 6 | 0.9164
46683 | 4.16 | 1 | 2019-12-31 | 2020-12-31 | 365 | 4.7666 | 0.76656 | 5 | 0.53312
46797 | 7.95 | 1 | 2019-12-31 | 2020-12-31 | 365 | 9.1092 | 0.10917 | 9 | 0.21835
46701 | 10.6 | 1 | 2019-12-31 | 2020-12-31 | 365 | 12.1456 | 0.14556 | 12 | 0.29113
47459 | 8.06 | 1 | 2019-12-31 | 2020-12-31 | 365 | 9.2352 | 0.23521 | 9 | 0.47042
46952 | 7.54 | 1 | 2019-12-31 | 2020-12-31 | 365 | 8.6394 | 0.63939 | 9 | 0.27878
47147 | 4.16 | 1 | 2019-12-31 | 2020-12-31 | 365 | 4.7666 | 0.76656 | 5 | 0.53312
47440 | 9.88 | 1 | 2019-12-31 | 2020-12-31 | 365 | 11.3206 | 0.32058 | 11 | 0.64117
46966 | 12.74 | 1 | 2019-12-31 | 2020-12-31 | 365 | 14.5976 | 0.59759 | 15 | 0.19519
47450 | 5.72 | 1 | 2019-12-31 | 2020-12-31 | 365 | 6.554 | 0.55402 | 7 | 0.10804
46995 | 6.5 | 1 | 2019-12-31 | 2020-12-31 | 365 | 7.4478 | 0.44775 | 7 | 0.8955
48021 | 9.36 | 1 | 2019-12-31 | 2020-12-31 | 365 | 10.7248 | 0.72476 | 11 | 0.44953
46773 | 9.36 | 1 | 2019-12-31 | 2020-12-31 | 365 | 10.7248 | 0.72476 | 11 | 0.44953
47029 | 6.76 | 1 | 2019-12-31 | 2020-12-31 | 365 | 7.7457 | 0.74566 | 8 | 0.49132
46923 | 6.5 | 1 | 2019-12-31 | 2020-12-31 | 365 | 7.4478 | 0.44775 | 7 | 0.8955
46745 | 9.36 | 1 | 2019-12-31 | 2020-12-31 | 365 | 10.7248 | 0.72476 | 11 | 0.44953
46929 | 7.8 | 1 | 2019-12-31 | 2020-12-31 | 365 | 8.9373 | 0.9373 | 9 | 0.8746
47916 | 11.7 | 1 | 2019-12-31 | 2020-12-31 | 365 | 13.406 | 0.40595 | 13 | 0.81191
46788 | 9.54 | 1 | 2019-12-31 | 2020-12-31 | 365 | 10.931 | 0.93101 | 11 | 0.86202
46696 | 8.745 | 1 | 2019-12-31 | 2020-12-31 | 365 | 10.0201 | 0.020091 | 10 | 0.040182
46930 | 13.26 | 1 | 2019-12-31 | 2020-12-31 | 365 | 15.1934 | 0.19341 | 15 | 0.38683
46946 | 11.7 | 1 | 2019-12-31 | 2020-12-31 | 365 | 13.406 | 0.40595 | 13 | 0.81191
46789 | 9.54 | 1 | 2019-12-31 | 2020-12-31 | 365 | 10.931 | 0.93101 | 11 | 0.86202
46775 | 6.89 | 1 | 2019-12-31 | 2020-12-31 | 365 | 7.8946 | 0.89462 | 8 | 0.78923
46950 | 11.96 | 1 | 2019-12-31 | 2020-12-31 | 365 | 13.7039 | 0.70386 | 14 | 0.40773
46784 | 4.16 | 1 | 2019-12-31 | 2020-12-31 | 365 | 4.7666 | 0.76656 | 5 | 0.53312
46934 | 7.8 | 1 | 2019-12-31 | 2020-12-31 | 365 | 8.9373 | 0.9373 | 9 | 0.8746
46932 | 11.44 | 1 | 2019-12-31 | 2020-12-31 | 365 | 13.108 | 0.10804 | 13 | 0.21609
46741 | 6.36 | 1 | 2019-12-31 | 2020-12-31 | 365 | 7.2873 | 0.28734 | 7 | 0.57468
46936 | 6.5 | 1 | 2019-12-31 | 2020-12-31 | 365 | 7.4478 | 0.44775 | 7 | 0.8955
46815 | 19.08 | 1 | 2019-12-31 | 2020-12-31 | 365 | 21.862 | 0.86202 | 22 | 0.72403
46958 | 8.84 | 1 | 2019-12-31 | 2020-12-31 | 365 | 10.1289 | 0.12894 | 10 | 0.25789
46971 | 8.745 | 1 | 2019-12-31 | 2020-12-31 | 365 | 10.0201 | 0.020091 | 10 | 0.040182
46684 | 7.42 | 1 | 2019-12-31 | 2020-12-31 | 365 | 8.5019 | 0.5019 | 9 | 0.0037907
46787 | 19.08 | 1 | 2019-12-31 | 2020-12-31 | 365 | 21.862 | 0.86202 | 22 | 0.72403
44854 | 5.3 | 1 | 2019-12-31 | 2020-12-31 | 365 | 6.0728 | 0.072782 | 6 | 0.14556
46921 | 13.52 | 1 | 2019-12-31 | 2020-12-31 | 365 | 15.4913 | 0.49132 | 15 | 0.98265
47075 | 6.24 | 1 | 2019-12-31 | 2020-12-31 | 365 | 7.1498 | 0.14984 | 7 | 0.29968
46686 | 8.32 | 1 | 2019-12-31 | 2020-12-31 | 365 | 9.5331 | 0.53312 | 10 | 0.066245
46785 | 21.2 | 1 | 2019-12-31 | 2020-12-31 | 365 | 24.2911 | 0.29113 | 24 | 0.58226
46743 | 3.71 | 1 | 2019-12-31 | 2020-12-31 | 365 | 4.2509 | 0.25095 | 4 | 0.5019
46682 | 10.6 | 1 | 2019-12-31 | 2020-12-31 | 365 | 12.1456 | 0.14556 | 12 | 0.29113
46970 | 7.95 | 1 | 2019-12-31 | 2020-12-31 | 365 | 9.1092 | 0.10917 | 9 | 0.21835
46748 | 9.54 | 1 | 2019-12-31 | 2020-12-31 | 365 | 10.931 | 0.93101 | 11 | 0.86202
61594 | 3.71 | 1 | 2019-12-31 | 2020-12-31 | 365 | 4.2509 | 0.25095 | 4 | 0.5019
46786 | 7.95 | 1 | 2019-12-31 | 2020-12-31 | 365 | 9.1092 | 0.10917 | 9 | 0.21835
66059 | 10.865 | 1 | 2019-12-31 | 2020-12-31 | 365 | 12.4492 | 0.4492 | 12 | 0.89841
66121 | 7.155 | 1 | 2019-12-31 | 2020-12-31 | 365 | 8.1983 | 0.19826 | 8 | 0.39651
66129 | 6.89 | 1 | 2019-12-31 | 2020-12-31 | 365 | 7.8946 | 0.89462 | 8 | 0.78923
66133 | 3.975 | 1 | 2019-12-31 | 2020-12-31 | 365 | 4.5546 | 0.55459 | 5 | 0.10917
66140 | 9.01 | 1 | 2019-12-31 | 2020-12-31 | 365 | 10.3237 | 0.32373 | 10 | 0.64746
66156 | 4.24 | 1 | 2019-12-31 | 2020-12-31 | 365 | 4.8582 | 0.85823 | 5 | 0.71645
66161 | 5.565 | 1 | 2019-12-31 | 2020-12-31 | 365 | 6.3764 | 0.37642 | 6 | 0.75284
66163 | 8.215 | 1 | 2019-12-31 | 2020-12-31 | 365 | 9.4128 | 0.41281 | 9 | 0.82563
51538 | 13.26 | 1 | 2019-12-31 | 2020-12-31 | 365 | 15.1934 | 0.19341 | 15 | 0.38683
66565 | 3.18 | 1 | 2019-12-31 | 2020-12-31 | 365 | 3.6437 | 0.64367 | 4 | 0.28734
66117 | 8.84 | 1 | 2019-12-31 | 2020-12-31 | 365 | 10.1289 | 0.12894 | 10 | 0.25789
66118 | 5.2 | 1 | 2019-12-31 | 2020-12-31 | 365 | 5.9582 | 0.9582 | 6 | 0.9164
66190 | 4.24 | 1 | 2019-12-31 | 2020-12-31 | 365 | 4.8582 | 0.85823 | 5 | 0.71645
66199 | 6.89 | 1 | 2019-12-31 | 2020-12-31 | 365 | 7.8946 | 0.89462 | 8 | 0.78923
66202 | 3.975 | 1 | 2019-12-31 | 2020-12-31 | 365 | 4.5546 | 0.55459 | 5 | 0.10917
66203 | 5.3 | 1 | 2019-12-31 | 2020-12-31 | 365 | 6.0728 | 0.072782 | 6 | 0.14556
66204 | 4.24 | 1 | 2019-12-31 | 2020-12-31 | 365 | 4.8582 | 0.85823 | 5 | 0.71645
66102 | 7.54 | 1 | 2019-12-31 | 2020-12-31 | 365 | 8.6394 | 0.63939 | 9 | 0.27878
66074 | 8.745 | 1 | 2019-12-31 | 2020-12-31 | 365 | 10.0201 | 0.020091 | 10 | 0.040182
66197 | 4.505 | 1 | 2019-12-31 | 2020-12-31 | 365 | 5.1619 | 0.16187 | 5 | 0.32373
66112 | 9.62 | 1 | 2019-12-31 | 2020-12-31 | 365 | 11.0227 | 0.022673 | 11 | 0.045346
66166 | 5.98 | 1 | 2019-12-31 | 2020-12-31 | 365 | 6.8519 | 0.85193 | 7 | 0.70386
66193 | 11.66 | 1 | 2019-12-31 | 2020-12-31 | 365 | 13.3601 | 0.36012 | 13 | 0.72024
66638 | 6.36 | 1 | 2019-12-31 | 2020-12-31 | 365 | 7.2873 | 0.28734 | 7 | 0.57468
66205 | 12.19 | 1 | 2019-12-31 | 2020-12-31 | 365 | 13.9674 | 0.9674 | 14 | 0.9348
67292 | 9.275 | 1 | 2019-12-31 | 2020-12-31 | 365 | 10.6274 | 0.62737 | 11 | 0.25474
67285 | 5.2 | 0.8 | 2019-12-31 | 2020-12-31 | 365 | 4.7666 | 0.76656 | 5 | 0.53312
67290 | 5.83 | 0.8 | 2019-12-31 | 2020-12-31 | 365 | 5.344 | 0.34405 | 5 | 0.6881
79661 | 1778.4 | 0.65 | 2019-12-31 | 2020-12-31 | 365 | 1324.5082 | 0.50822 | 1325 | 0.016431
79668 | 1798.92 | 0.65 | 2019-12-31 | 2020-12-31 | 365 | 1339.791 | 0.791 | 1340 | 0.58201
79666 | 1386.45 | 0.65 | 2019-12-31 | 2020-12-31 | 365 | 1032.5936 | 0.59358 | 1033 | 0.18715
79669 | 1042.56 | 0.65 | 2019-12-31 | 2020-12-31 | 365 | 776.4728 | 0.47283 | 776 | 0.94567
79693 | 11.895 | 0.8 | 2019-12-31 | 2020-12-31 | 365 | 10.9035 | 0.90351 | 11 | 0.80702
80421 | 9.9 | 0.8 | 2019-12-31 | 2020-12-31 | 365 | 9.0748 | 0.074799 | 9 | 0.1496
81905 | 7.32 | 0.8 | 2019-12-31 | 2020-12-31 | 365 | 6.7099 | 0.70985 | 7 | 0.4197
82353 | 7.015 | 0.8 | 2019-12-31 | 2020-12-31 | 365 | 6.4303 | 0.43027 | 6 | 0.86055
82845 | 13.42 | 0.8 | 2019-12-31 | 2020-12-31 | 365 | 12.3014 | 0.30139 | 12 | 0.60279
83260 | 5.185 | 0.8 | 2019-12-31 | 2020-12-31 | 365 | 4.7528 | 0.75281 | 5 | 0.50562
83261 | 5.185 | 0.8 | 2019-12-31 | 2020-12-31 | 365 | 4.7528 | 0.75281 | 5 | 0.50562
78931 | 31.2 | 0.6 | 2019-12-31 | 2020-12-31 | 365 | 21.4495 | 0.44953 | 21 | 0.89905
83746 | 12.2 | 0.8 | 2019-12-31 | 2020-12-31 | 365 | 11.1831 | 0.18309 | 11 | 0.36617
83169 | 12.395 | 0.8 | 2019-12-31 | 2020-12-31 | 365 | 11.3618 | 0.36183 | 11 | 0.72366
84112 | 5.5 | 0.8 | 2019-12-31 | 2020-12-31 | 365 | 5.0416 | 0.041555 | 5 | 0.08311
84111 | 6.4 | 0.8 | 2019-12-31 | 2020-12-31 | 365 | 5.8665 | 0.86654 | 6 | 0.73307
84342 | 5.25 | 0.8 | 2019-12-31 | 2020-12-31 | 365 | 4.8124 | 0.81239 | 5 | 0.62479
84419 | 5.11 | 0.8 | 2019-12-31 | 2020-12-31 | 365 | 4.6841 | 0.68406 | 5 | 0.36813
84439 | 12.8 | 0.8 | 2019-12-31 | 2020-12-31 | 365 | 11.7331 | 0.73307 | 12 | 0.46615
84558 | 9.76 | 0.8 | 2019-12-31 | 2020-12-31 | 365 | 8.9465 | 0.94647 | 9 | 0.89294
84725 | 12.48 | 0.8 | 2019-12-31 | 2020-12-31 | 365 | 11.4397 | 0.43975 | 11 | 0.87949
84836 | 5.795 | 0.8 | 2019-12-31 | 2020-12-31 | 365 | 5.312 | 0.31197 | 5 | 0.62393
84943 | 12.76 | 0.8 | 2019-12-31 | 2020-12-31 | 365 | 11.6964 | 0.69641 | 12 | 0.39282
85429 | 9.15 | 0.8 | 2019-12-31 | 2020-12-31 | 365 | 8.3873 | 0.38731 | 8 | 0.77463
85430 | 7.32 | 0.8 | 2019-12-31 | 2020-12-31 | 365 | 6.7099 | 0.70985 | 7 | 0.4197
85542 | 6.405 | 0.8 | 2019-12-31 | 2020-12-31 | 365 | 5.8711 | 0.87112 | 6 | 0.74224
85257 | 12.73 | 0.8 | 2019-12-31 | 2020-12-31 | 365 | 11.6689 | 0.66891 | 12 | 0.33782
85243 | 12.2 | 0.8 | 2019-12-31 | 2020-12-31 | 365 | 11.1831 | 0.18309 | 11 | 0.36617
85972 | 5.84 | 0.8 | 2019-12-31 | 2020-12-31 | 365 | 5.3532 | 0.35321 | 5 | 0.70643
85988 | 11.59 | 0.8 | 2019-12-31 | 2020-12-31 | 365 | 10.6239 | 0.62393 | 11 | 0.24786
85971 | 6.72 | 0.8 | 2019-12-31 | 2020-12-31 | 365 | 6.1599 | 0.15986 | 6 | 0.31973
86117 | 9.76 | 0.8 | 2019-12-31 | 2020-12-31 | 365 | 8.9465 | 0.94647 | 9 | 0.89294
86700 | 12.8 | 0.8 | 2019-12-31 | 2020-12-31 | 365 | 11.7331 | 0.73307 | 12 | 0.46615
86859 | 13.44 | 0.8 | 2019-12-31 | 2020-12-31 | 365 | 12.3197 | 0.31973 | 12 | 0.63946
86657 | 9.6 | 0.8 | 2019-12-31 | 2020-12-31 | 365 | 8.7998 | 0.79981 | 9 | 0.59961
86661 | 5.76 | 0.8 | 2019-12-31 | 2020-12-31 | 365 | 5.2799 | 0.27988 | 5 | 0.55977
87472 | 9.36 | 0.8 | 2019-12-31 | 2020-12-31 | 365 | 8.5798 | 0.57981 | 9 | 0.15962
87592 | 10.22 | 0.8 | 2019-12-31 | 2020-12-31 | 365 | 9.3681 | 0.36813 | 9 | 0.73625
87678 | 6.365 | 0.8 | 2019-12-31 | 2020-12-31 | 365 | 5.8345 | 0.83445 | 6 | 0.66891
87583 | 18.3 | 0.8 | 2019-12-31 | 2020-12-31 | 365 | 16.7746 | 0.77463 | 17 | 0.54926
88073 | 13.32 | 0.8 | 2019-12-31 | 2020-12-31 | 365 | 12.2097 | 0.20973 | 12 | 0.41946
88266 | 13.44 | 0.8 | 2019-12-31 | 2020-12-31 | 365 | 12.3197 | 0.31973 | 12 | 0.63946
89115 | 12.8 | 0.8 | 2019-12-31 | 2020-12-31 | 365 | 11.7331 | 0.73307 | 12 | 0.46615
89116 | 8.96 | 0.8 | 2019-12-31 | 2020-12-31 | 365 | 8.2132 | 0.21315 | 8 | 0.4263
88921 | 8.64 | 0.8 | 2019-12-31 | 2020-12-31 | 365 | 7.9198 | 0.91982 | 8 | 0.83965
89151 | 10.08 | 0.8 | 2019-12-31 | 2020-12-31 | 365 | 9.2398 | 0.2398 | 9 | 0.47959
89153 | 8.64 | 0.8 | 2019-12-31 | 2020-12-31 | 365 | 7.9198 | 0.91982 | 8 | 0.83965
89424 | 12.48 | 0.8 | 2019-12-31 | 2020-12-31 | 365 | 11.4397 | 0.43975 | 11 | 0.87949
89453 | 5.76 | 0.8 | 2019-12-31 | 2020-12-31 | 365 | 5.2799 | 0.27988 | 5 | 0.55977
85967 | 16.64 | 0.8 | 2019-12-31 | 2020-12-31 | 365 | 15.253 | 0.253 | 15 | 0.50599
89922 | 12.8 | 0.8 | 2019-12-31 | 2020-12-31 | 365 | 11.7331 | 0.73307 | 12 | 0.46615
89938 | 9.9 | 0.8 | 2019-12-31 | 2020-12-31 | 365 | 9.0748 | 0.074799 | 9 | 0.1496
89939 | 9.92 | 0.8 | 2019-12-31 | 2020-12-31 | 365 | 9.0931 | 0.093132 | 9 | 0.18626
89924 | 9.6 | 0.8 | 2019-12-31 | 2020-12-31 | 365 | 8.7998 | 0.79981 | 9 | 0.59961
89955 | 10.24 | 0.8 | 2019-12-31 | 2020-12-31 | 365 | 9.3865 | 0.38646 | 9 | 0.77292
90005 | 6.4 | 0.8 | 2019-12-31 | 2020-12-31 | 365 | 5.8665 | 0.86654 | 6 | 0.73307
90096 | 9.6 | 0.8 | 2019-12-31 | 2020-12-31 | 365 | 8.7998 | 0.79981 | 9 | 0.59961
90116 | 13.44 | 0.8 | 2019-12-31 | 2020-12-31 | 365 | 12.3197 | 0.31973 | 12 | 0.63946
89983 | 9.6 | 0.8 | 2019-12-31 | 2020-12-31 | 365 | 8.7998 | 0.79981 | 9 | 0.59961
90161 | 9 | 0.8 | 2019-12-31 | 2020-12-31 | 365 | 8.2498 | 0.24982 | 8 | 0.49964
90272 | 6.84 | 0.8 | 2019-12-31 | 2020-12-31 | 365 | 6.2699 | 0.26986 | 6 | 0.53972
90332 | 16.79 | 0.8 | 2019-12-31 | 2020-12-31 | 365 | 15.3905 | 0.39049 | 15 | 0.78099
90568 | 7.04 | 0.8 | 2019-12-31 | 2020-12-31 | 365 | 6.4532 | 0.45319 | 6 | 0.90638
90884 | 8.64 | 0.8 | 2019-12-31 | 2020-12-31 | 365 | 7.9198 | 0.91982 | 8 | 0.83965
90979 | 8.96 | 0.8 | 2019-12-31 | 2020-12-31 | 365 | 8.2132 | 0.21315 | 8 | 0.4263
91143 | 8.96 | 0.8 | 2019-12-31 | 2020-12-31 | 365 | 8.2132 | 0.21315 | 8 | 0.4263
91139 | 4.8 | 0.8 | 2019-12-31 | 2020-12-31 | 365 | 4.3999 | 0.3999 | 4 | 0.79981
91145 | 8.64 | 0.8 | 2019-12-31 | 2020-12-31 | 365 | 7.9198 | 0.91982 | 8 | 0.83965
90942 | 12.2 | 0.8 | 2019-12-31 | 2020-12-31 | 365 | 11.1831 | 0.18309 | 11 | 0.36617
91389 | 9.76 | 0.8 | 2019-12-31 | 2020-12-31 | 365 | 8.9465 | 0.94647 | 9 | 0.89294
90911 | 114.88 | 0.55 | 2019-12-31 | 2020-12-31 | 365 | 72.3967 | 0.39673 | 72 | 0.79347
74999 | 4.35 | 0.8 | 2019-12-31 | 2020-12-31 | 365 | 3.9874 | 0.98741 | 4 | 0.97482
75041 | 4.56 | 0.8 | 2019-12-31 | 2020-12-31 | 365 | 4.1799 | 0.17991 | 4 | 0.35982
75202 | 4.5 | 0.8 | 2019-12-31 | 2020-12-31 | 365 | 4.1249 | 0.12491 | 4 | 0.24982
76562 | 6.67 | 0.8 | 2019-12-31 | 2020-12-31 | 365 | 6.114 | 0.11403 | 6 | 0.22806
77414 | 4.29 | 0.8 | 2019-12-31 | 2020-12-31 | 365 | 3.9324 | 0.93241 | 4 | 0.86483
80150 | 12.18 | 0.8 | 2019-12-31 | 2020-12-31 | 365 | 11.1648 | 0.16475 | 11 | 0.32951
80151 | 4.64 | 0.8 | 2019-12-31 | 2020-12-31 | 365 | 4.2532 | 0.25324 | 4 | 0.50648
80414 | 3893.175 | 0.55 | 2019-12-31 | 2020-12-31 | 365 | 2453.4571 | 0.45708 | 2453 | 0.91417
80641 | 184 | 0.6 | 2019-12-31 | 2020-12-31 | 365 | 126.4972 | 0.4972 | 126 | 0.99441
10733 | 6.5 | 1 | 2019-12-31 | 2020-12-31 | 365 | 7.4478 | 0.44775 | 7 | 0.8955
11536 | 9.945 | 1 | 2019-12-31 | 2020-12-31 | 365 | 11.3951 | 0.39506 | 11 | 0.79012
10738 | 5.25 | 1 | 2019-12-31 | 2020-12-31 | 365 | 6.0155 | 0.015492 | 6 | 0.030984
10735 | 4.4 | 1 | 2019-12-31 | 2020-12-31 | 365 | 5.0416 | 0.041555 | 5 | 0.08311
18713 | 7.75 | 1 | 2019-12-31 | 2020-12-31 | 365 | 8.88 | 0.88001 | 9 | 0.76002
18715 | 6 | 1 | 2019-12-31 | 2020-12-31 | 365 | 6.8748 | 0.87485 | 7 | 0.7497
19048 | 7 | 1 | 2019-12-31 | 2020-12-31 | 365 | 8.0207 | 0.020656 | 8 | 0.041312
19085 | 11.76 | 1 | 2019-12-31 | 2020-12-31 | 365 | 13.4747 | 0.4747 | 13 | 0.9494
19072 | 9.5 | 1 | 2019-12-31 | 2020-12-31 | 365 | 10.8852 | 0.88518 | 11 | 0.77035
18999 | 7.75 | 1 | 2019-12-31 | 2020-12-31 | 365 | 8.88 | 0.88001 | 9 | 0.76002
19055 | 5 | 1 | 2019-12-31 | 2020-12-31 | 365 | 5.729 | 0.72904 | 6 | 0.45808
21751 | 6.24 | 1 | 2019-12-31 | 2020-12-31 | 365 | 7.1498 | 0.14984 | 7 | 0.29968
21762 | 5.98 | 1 | 2019-12-31 | 2020-12-31 | 365 | 6.8519 | 0.85193 | 7 | 0.70386
21765 | 6.25 | 1 | 2019-12-31 | 2020-12-31 | 365 | 7.1613 | 0.1613 | 7 | 0.3226
21777 | 8.25 | 1 | 2019-12-31 | 2020-12-31 | 365 | 9.4529 | 0.45292 | 9 | 0.90583
21783 | 10.14 | 1 | 2019-12-31 | 2020-12-31 | 365 | 11.6185 | 0.61849 | 12 | 0.23699
22170 | 8 | 1 | 2019-12-31 | 2020-12-31 | 365 | 9.1665 | 0.16646 | 9 | 0.33293
21884 | 8.5 | 1 | 2019-12-31 | 2020-12-31 | 365 | 9.7394 | 0.73937 | 10 | 0.47874
21887 | 8.84 | 1 | 2019-12-31 | 2020-12-31 | 365 | 10.1289 | 0.12894 | 10 | 0.25789
21893 | 6.25 | 1 | 2019-12-31 | 2020-12-31 | 365 | 7.1613 | 0.1613 | 7 | 0.3226
23276 | 12.48 | 1 | 2019-12-31 | 2020-12-31 | 365 | 14.2997 | 0.29968 | 14 | 0.59937
21899 | 7.75 | 1 | 2019-12-31 | 2020-12-31 | 365 | 8.88 | 0.88001 | 9 | 0.76002
21928 | 5.75 | 1 | 2019-12-31 | 2020-12-31 | 365 | 6.5884 | 0.5884 | 7 | 0.17679
23602 | 4.335 | 1 | 2019-12-31 | 2020-12-31 | 365 | 4.9671 | 0.96708 | 5 | 0.93416
23613 | 8.32 | 1 | 2019-12-31 | 2020-12-31 | 365 | 9.5331 | 0.53312 | 10 | 0.066245
23614 | 4.42 | 1 | 2019-12-31 | 2020-12-31 | 365 | 5.0645 | 0.064471 | 5 | 0.12894
23618 | 7.02 | 1 | 2019-12-31 | 2020-12-31 | 365 | 8.0436 | 0.043572 | 8 | 0.087144
23426 | 11 | 1 | 2019-12-31 | 2020-12-31 | 365 | 12.6039 | 0.60389 | 13 | 0.20778
23434 | 4.68 | 1 | 2019-12-31 | 2020-12-31 | 365 | 5.3624 | 0.36238 | 5 | 0.72476
23435 | 9.88 | 1 | 2019-12-31 | 2020-12-31 | 365 | 11.3206 | 0.32058 | 11 | 0.64117
79479 | 1396 | 0.7 | 2019-12-31 | 2020-12-31 | 365 | 1119.6836 | 0.68358 | 1120 | 0.36716
80798 | 2764.8 | 0.65 | 2019-12-31 | 2020-12-31 | 365 | 2059.1545 | 0.51193 | 2059 | 0.6664
80781 | 345.44 | 0.6 | 2019-12-31 | 2020-12-31 | 365 | 237.4847 | 0.48475 | 237 | 0.9695
80558 | 200.88 | 0.6 | 2019-12-31 | 2020-12-31 | 365 | 138.1019 | 0.10195 | 138 | 0.20389
80751 | 648.38 | 0.55 | 2019-12-31 | 2020-12-31 | 365 | 408.6054 | 0.60545 | 409 | 0.21089
80745 | 645.45 | 0.7 | 2019-12-31 | 2020-12-31 | 365 | 517.6932 | 0.69324 | 518 | 0.38648
80736 | 645.45 | 0.55 | 2019-12-31 | 2020-12-31 | 365 | 406.759 | 0.75898 | 407 | 0.51795
81554 | 54.6 | 0.6 | 2019-12-31 | 2020-12-31 | 365 | 37.5367 | 0.53667 | 38 | 0.07334
73694 | 46.08 | 0.6 | 2019-12-31 | 2020-12-31 | 365 | 31.6793 | 0.6793 | 32 | 0.3586
81929 | 179.34 | 0.6 | 2019-12-31 | 2020-12-31 | 365 | 123.2935 | 0.29352 | 123 | 0.58705
81560 | 263.52 | 0.6 | 2019-12-31 | 2020-12-31 | 365 | 181.166 | 0.16599 | 181 | 0.33199
82233 | 3.54 | 0.8 | 2019-12-31 | 2020-12-31 | 365 | 3.2449 | 0.24493 | 3 | 0.48986
82235 | 5.015 | 0.8 | 2019-12-31 | 2020-12-31 | 365 | 4.597 | 0.59698 | 5 | 0.19396
82236 | 6.195 | 0.8 | 2019-12-31 | 2020-12-31 | 365 | 5.6786 | 0.67862 | 6 | 0.35725
82762 | 4.72 | 0.8 | 2019-12-31 | 2020-12-31 | 365 | 4.3266 | 0.32657 | 4 | 0.65314
82764 | 7.965 | 0.8 | 2019-12-31 | 2020-12-31 | 365 | 7.3011 | 0.30109 | 7 | 0.60218
82765 | 7.965 | 0.8 | 2019-12-31 | 2020-12-31 | 365 | 7.3011 | 0.30109 | 7 | 0.60218
82767 | 7.08 | 0.8 | 2019-12-31 | 2020-12-31 | 365 | 6.4899 | 0.48986 | 6 | 0.97971
82768 | 4.72 | 0.8 | 2019-12-31 | 2020-12-31 | 365 | 4.3266 | 0.32657 | 4 | 0.65314
82770 | 2.655 | 0.8 | 2019-12-31 | 2020-12-31 | 365 | 2.4337 | 0.4337 | 2 | 0.86739
82774 | 4.425 | 0.8 | 2019-12-31 | 2020-12-31 | 365 | 4.0562 | 0.05616 | 4 | 0.11232
82776 | 9.735 | 0.8 | 2019-12-31 | 2020-12-31 | 365 | 8.9236 | 0.92355 | 9 | 0.84711
82777 | 4.13 | 0.8 | 2019-12-31 | 2020-12-31 | 365 | 3.7857 | 0.78575 | 4 | 0.5715
82778 | 3.835 | 0.8 | 2019-12-31 | 2020-12-31 | 365 | 3.5153 | 0.51534 | 4 | 0.030678
82779 | 6.785 | 0.8 | 2019-12-31 | 2020-12-31 | 365 | 6.2194 | 0.21945 | 6 | 0.43889
82780 | 9.145 | 0.8 | 2019-12-31 | 2020-12-31 | 365 | 8.3827 | 0.38273 | 8 | 0.76546
82781 | 8.555 | 0.8 | 2019-12-31 | 2020-12-31 | 365 | 7.8419 | 0.84191 | 8 | 0.68382
82769 | 12.095 | 0.8 | 2019-12-31 | 2020-12-31 | 365 | 11.0868 | 0.086838 | 11 | 0.17368
82763 | 2.95 | 0.8 | 2019-12-31 | 2020-12-31 | 365 | 2.7041 | 0.70411 | 3 | 0.40821
82898 | 2.95 | 0.8 | 2019-12-31 | 2020-12-31 | 365 | 2.7041 | 0.70411 | 3 | 0.40821
82899 | 8.85 | 0.8 | 2019-12-31 | 2020-12-31 | 365 | 8.1123 | 0.11232 | 8 | 0.22464
82901 | 13.275 | 0.8 | 2019-12-31 | 2020-12-31 | 365 | 12.1685 | 0.16848 | 12 | 0.33696
82902 | 3.54 | 0.8 | 2019-12-31 | 2020-12-31 | 365 | 3.2449 | 0.24493 | 3 | 0.48986
82907 | 6.49 | 0.8 | 2019-12-31 | 2020-12-31 | 365 | 5.949 | 0.94904 | 6 | 0.89807
82908 | 9.145 | 0.8 | 2019-12-31 | 2020-12-31 | 365 | 8.3827 | 0.38273 | 8 | 0.76546
83226 | 7.67 | 0.8 | 2019-12-31 | 2020-12-31 | 365 | 7.0307 | 0.030678 | 7 | 0.061356
83227 | 5.015 | 0.8 | 2019-12-31 | 2020-12-31 | 365 | 4.597 | 0.59698 | 5 | 0.19396
83228 | 6.49 | 0.8 | 2019-12-31 | 2020-12-31 | 365 | 5.949 | 0.94904 | 6 | 0.89807
83229 | 6.195 | 0.8 | 2019-12-31 | 2020-12-31 | 365 | 5.6786 | 0.67862 | 6 | 0.35725
83231 | 6.195 | 0.8 | 2019-12-31 | 2020-12-31 | 365 | 5.6786 | 0.67862 | 6 | 0.35725
83232 | 8.85 | 0.8 | 2019-12-31 | 2020-12-31 | 365 | 8.1123 | 0.11232 | 8 | 0.22464
83233 | 2.95 | 0.8 | 2019-12-31 | 2020-12-31 | 365 | 2.7041 | 0.70411 | 3 | 0.40821
83225 | 5.9 | 0.8 | 2019-12-31 | 2020-12-31 | 365 | 5.4082 | 0.40821 | 5 | 0.81643
83379 | 5.605 | 0.8 | 2019-12-31 | 2020-12-31 | 365 | 5.1378 | 0.1378 | 5 | 0.27561
83380 | 5.31 | 0.8 | 2019-12-31 | 2020-12-31 | 365 | 4.8674 | 0.86739 | 5 | 0.73478
83381 | 7.08 | 0.8 | 2019-12-31 | 2020-12-31 | 365 | 6.4899 | 0.48986 | 6 | 0.97971
83384 | 4.93 | 0.8 | 2019-12-31 | 2020-12-31 | 365 | 4.5191 | 0.51907 | 5 | 0.038134
83385 | 5.31 | 0.8 | 2019-12-31 | 2020-12-31 | 365 | 4.8674 | 0.86739 | 5 | 0.73478
83386 | 7.375 | 0.8 | 2019-12-31 | 2020-12-31 | 365 | 6.7603 | 0.76027 | 7 | 0.52053
83807 | 4.425 | 0.8 | 2019-12-31 | 2020-12-31 | 365 | 4.0562 | 0.05616 | 4 | 0.11232
83808 | 3.245 | 0.8 | 2019-12-31 | 2020-12-31 | 365 | 2.9745 | 0.97452 | 3 | 0.94904
83810 | 2.95 | 0.8 | 2019-12-31 | 2020-12-31 | 365 | 2.7041 | 0.70411 | 3 | 0.40821
83811 | 5.51 | 0.8 | 2019-12-31 | 2020-12-31 | 365 | 5.0507 | 0.050722 | 5 | 0.10144
83383 | 4.13 | 0.8 | 2019-12-31 | 2020-12-31 | 365 | 3.7857 | 0.78575 | 4 | 0.5715
84044 | 6.49 | 0.8 | 2019-12-31 | 2020-12-31 | 365 | 5.949 | 0.94904 | 6 | 0.89807
84045 | 3.245 | 0.8 | 2019-12-31 | 2020-12-31 | 365 | 2.9745 | 0.97452 | 3 | 0.94904
84046 | 9.44 | 0.8 | 2019-12-31 | 2020-12-31 | 365 | 8.6531 | 0.65314 | 9 | 0.30628
84047 | 3.54 | 0.8 | 2019-12-31 | 2020-12-31 | 365 | 3.2449 | 0.24493 | 3 | 0.48986
84048 | 5.31 | 0.8 | 2019-12-31 | 2020-12-31 | 365 | 4.8674 | 0.86739 | 5 | 0.73478
84050 | 6.785 | 0.8 | 2019-12-31 | 2020-12-31 | 365 | 6.2194 | 0.21945 | 6 | 0.43889
84052 | 7.08 | 0.8 | 2019-12-31 | 2020-12-31 | 365 | 6.4899 | 0.48986 | 6 | 0.97971
84053 | 12.98 | 0.8 | 2019-12-31 | 2020-12-31 | 365 | 11.8981 | 0.89807 | 12 | 0.79614
84057 | 6.49 | 0.8 | 2019-12-31 | 2020-12-31 | 365 | 5.949 | 0.94904 | 6 | 0.89807
84058 | 6.195 | 0.8 | 2019-12-31 | 2020-12-31 | 365 | 5.6786 | 0.67862 | 6 | 0.35725
84573 | 5.015 | 0.8 | 2019-12-31 | 2020-12-31 | 365 | 4.597 | 0.59698 | 5 | 0.19396
84575 | 3.835 | 0.8 | 2019-12-31 | 2020-12-31 | 365 | 3.5153 | 0.51534 | 4 | 0.030678
84577 | 2.065 | 0.8 | 2019-12-31 | 2020-12-31 | 365 | 1.8929 | 0.89287 | 2 | 0.78575
84582 | 5.015 | 0.8 | 2019-12-31 | 2020-12-31 | 365 | 4.597 | 0.59698 | 5 | 0.19396
84583 | 7.08 | 0.8 | 2019-12-31 | 2020-12-31 | 365 | 6.4899 | 0.48986 | 6 | 0.97971
84585 | 2.36 | 0.8 | 2019-12-31 | 2020-12-31 | 365 | 2.1633 | 0.16329 | 2 | 0.32657
84586 | 6.195 | 0.8 | 2019-12-31 | 2020-12-31 | 365 | 5.6786 | 0.67862 | 6 | 0.35725
84588 | 3.54 | 0.8 | 2019-12-31 | 2020-12-31 | 365 | 3.2449 | 0.24493 | 3 | 0.48986
84591 | 5.31 | 0.8 | 2019-12-31 | 2020-12-31 | 365 | 4.8674 | 0.86739 | 5 | 0.73478
84592 | 9.145 | 0.8 | 2019-12-31 | 2020-12-31 | 365 | 8.3827 | 0.38273 | 8 | 0.76546
84603 | 3.54 | 0.8 | 2019-12-31 | 2020-12-31 | 365 | 3.2449 | 0.24493 | 3 | 0.48986
84605 | 4.72 | 0.8 | 2019-12-31 | 2020-12-31 | 365 | 4.3266 | 0.32657 | 4 | 0.65314
84606 | 4.425 | 0.8 | 2019-12-31 | 2020-12-31 | 365 | 4.0562 | 0.05616 | 4 | 0.11232
84607 | 10.03 | 0.8 | 2019-12-31 | 2020-12-31 | 365 | 9.194 | 0.19396 | 9 | 0.38793
84608 | 3.245 | 0.8 | 2019-12-31 | 2020-12-31 | 365 | 2.9745 | 0.97452 | 3 | 0.94904
84609 | 3.835 | 0.8 | 2019-12-31 | 2020-12-31 | 365 | 3.5153 | 0.51534 | 4 | 0.030678
84643 | 7.08 | 0.8 | 2019-12-31 | 2020-12-31 | 365 | 6.4899 | 0.48986 | 6 | 0.97971
84644 | 7.965 | 0.8 | 2019-12-31 | 2020-12-31 | 365 | 7.3011 | 0.30109 | 7 | 0.60218
84645 | 5.31 | 0.8 | 2019-12-31 | 2020-12-31 | 365 | 4.8674 | 0.86739 | 5 | 0.73478
84646 | 5.015 | 0.8 | 2019-12-31 | 2020-12-31 | 365 | 4.597 | 0.59698 | 5 | 0.19396
84647 | 6.49 | 0.8 | 2019-12-31 | 2020-12-31 | 365 | 5.949 | 0.94904 | 6 | 0.89807
84648 | 6.49 | 0.8 | 2019-12-31 | 2020-12-31 | 365 | 5.949 | 0.94904 | 6 | 0.89807
84649 | 6.49 | 0.8 | 2019-12-31 | 2020-12-31 | 365 | 5.949 | 0.94904 | 6 | 0.89807
84650 | 5.31 | 0.8 | 2019-12-31 | 2020-12-31 | 365 | 4.8674 | 0.86739 | 5 | 0.73478
84651 | 5.9 | 0.8 | 2019-12-31 | 2020-12-31 | 365 | 5.4082 | 0.40821 | 5 | 0.81643
84652 | 4.13 | 0.8 | 2019-12-31 | 2020-12-31 | 365 | 3.7857 | 0.78575 | 4 | 0.5715
84653 | 8.555 | 0.8 | 2019-12-31 | 2020-12-31 | 365 | 7.8419 | 0.84191 | 8 | 0.68382
84654 | 3.835 | 0.8 | 2019-12-31 | 2020-12-31 | 365 | 3.5153 | 0.51534 | 4 | 0.030678
84655 | 10.03 | 0.8 | 2019-12-31 | 2020-12-31 | 365 | 9.194 | 0.19396 | 9 | 0.38793
84809 | 3.245 | 0.8 | 2019-12-31 | 2020-12-31 | 365 | 2.9745 | 0.97452 | 3 | 0.94904
84810 | 3.54 | 0.8 | 2019-12-31 | 2020-12-31 | 365 | 3.2449 | 0.24493 | 3 | 0.48986
84811 | 7.67 | 0.8 | 2019-12-31 | 2020-12-31 | 365 | 7.0307 | 0.030678 | 7 | 0.061356
84813 | 3.835 | 0.8 | 2019-12-31 | 2020-12-31 | 365 | 3.5153 | 0.51534 | 4 | 0.030678
84814 | 11.21 | 0.8 | 2019-12-31 | 2020-12-31 | 365 | 10.2756 | 0.27561 | 10 | 0.55121
84816 | 3.54 | 0.8 | 2019-12-31 | 2020-12-31 | 365 | 3.2449 | 0.24493 | 3 | 0.48986
84817 | 6.49 | 0.8 | 2019-12-31 | 2020-12-31 | 365 | 5.949 | 0.94904 | 6 | 0.89807
84818 | 2.95 | 0.8 | 2019-12-31 | 2020-12-31 | 365 | 2.7041 | 0.70411 | 3 | 0.40821
84819 | 2.655 | 0.8 | 2019-12-31 | 2020-12-31 | 365 | 2.4337 | 0.4337 | 2 | 0.86739
84820 | 7.67 | 0.8 | 2019-12-31 | 2020-12-31 | 365 | 7.0307 | 0.030678 | 7 | 0.061356
84821 | 6.785 | 0.8 | 2019-12-31 | 2020-12-31 | 365 | 6.2194 | 0.21945 | 6 | 0.43889
84822 | 5.9 | 0.8 | 2019-12-31 | 2020-12-31 | 365 | 5.4082 | 0.40821 | 5 | 0.81643
85153 | 5.9 | 0.8 | 2019-12-31 | 2020-12-31 | 365 | 5.4082 | 0.40821 | 5 | 0.81643
85154 | 9.44 | 0.8 | 2019-12-31 | 2020-12-31 | 365 | 8.6531 | 0.65314 | 9 | 0.30628
85158 | 7.08 | 0.8 | 2019-12-31 | 2020-12-31 | 365 | 6.4899 | 0.48986 | 6 | 0.97971
85159 | 6.49 | 0.8 | 2019-12-31 | 2020-12-31 | 365 | 5.949 | 0.94904 | 6 | 0.89807
85160 | 5.015 | 0.8 | 2019-12-31 | 2020-12-31 | 365 | 4.597 | 0.59698 | 5 | 0.19396
85161 | 5.015 | 0.8 | 2019-12-31 | 2020-12-31 | 365 | 4.597 | 0.59698 | 5 | 0.19396
85163 | 5.9 | 0.8 | 2019-12-31 | 2020-12-31 | 365 | 5.4082 | 0.40821 | 5 | 0.81643
85166 | 7.67 | 0.8 | 2019-12-31 | 2020-12-31 | 365 | 7.0307 | 0.030678 | 7 | 0.061356
85167 | 5.015 | 0.8 | 2019-12-31 | 2020-12-31 | 365 | 4.597 | 0.59698 | 5 | 0.19396
85164 | 3.835 | 0.8 | 2019-12-31 | 2020-12-31 | 365 | 3.5153 | 0.51534 | 4 | 0.030678
85169 | 9.145 | 0.8 | 2019-12-31 | 2020-12-31 | 365 | 8.3827 | 0.38273 | 8 | 0.76546
85168 | 6.785 | 0.8 | 2019-12-31 | 2020-12-31 | 365 | 6.2194 | 0.21945 | 6 | 0.43889
85165 | 6.49 | 0.8 | 2019-12-31 | 2020-12-31 | 365 | 5.949 | 0.94904 | 6 | 0.89807
85162 | 7.08 | 0.8 | 2019-12-31 | 2020-12-31 | 365 | 6.4899 | 0.48986 | 6 | 0.97971
85511 | 5.015 | 0.8 | 2019-12-31 | 2020-12-31 | 365 | 4.597 | 0.59698 | 5 | 0.19396
85512 | 9.735 | 0.8 | 2019-12-31 | 2020-12-31 | 365 | 8.9236 | 0.92355 | 9 | 0.84711
85513 | 3.835 | 0.8 | 2019-12-31 | 2020-12-31 | 365 | 3.5153 | 0.51534 | 4 | 0.030678
85514 | 2.655 | 0.8 | 2019-12-31 | 2020-12-31 | 365 | 2.4337 | 0.4337 | 2 | 0.86739
85515 | 6.49 | 0.8 | 2019-12-31 | 2020-12-31 | 365 | 5.949 | 0.94904 | 6 | 0.89807
85516 | 7.67 | 0.8 | 2019-12-31 | 2020-12-31 | 365 | 7.0307 | 0.030678 | 7 | 0.061356
85517 | 4.13 | 0.8 | 2019-12-31 | 2020-12-31 | 365 | 3.7857 | 0.78575 | 4 | 0.5715
85519 | 3.245 | 0.8 | 2019-12-31 | 2020-12-31 | 365 | 2.9745 | 0.97452 | 3 | 0.94904
85520 | 5.31 | 0.8 | 2019-12-31 | 2020-12-31 | 365 | 4.8674 | 0.86739 | 5 | 0.73478
85518 | 7.375 | 0.8 | 2019-12-31 | 2020-12-31 | 365 | 6.7603 | 0.76027 | 7 | 0.52053
85155 | 6.195 | 0.8 | 2019-12-31 | 2020-12-31 | 365 | 5.6786 | 0.67862 | 6 | 0.35725
85156 | 5.9 | 0.8 | 2019-12-31 | 2020-12-31 | 365 | 5.4082 | 0.40821 | 5 | 0.81643
86079 | 9.44 | 0.8 | 2019-12-31 | 2020-12-31 | 365 | 8.6531 | 0.65314 | 9 | 0.30628
86078 | 3.245 | 0.8 | 2019-12-31 | 2020-12-31 | 365 | 2.9745 | 0.97452 | 3 | 0.94904
86077 | 4.13 | 0.8 | 2019-12-31 | 2020-12-31 | 365 | 3.7857 | 0.78575 | 4 | 0.5715
86076 | 5.31 | 0.8 | 2019-12-31 | 2020-12-31 | 365 | 4.8674 | 0.86739 | 5 | 0.73478
86014 | 6.785 | 0.8 | 2019-12-31 | 2020-12-31 | 365 | 6.2194 | 0.21945 | 6 | 0.43889
86073 | 9.44 | 0.8 | 2019-12-31 | 2020-12-31 | 365 | 8.6531 | 0.65314 | 9 | 0.30628
86072 | 4.72 | 0.8 | 2019-12-31 | 2020-12-31 | 365 | 4.3266 | 0.32657 | 4 | 0.65314
86070 | 7.08 | 0.8 | 2019-12-31 | 2020-12-31 | 365 | 6.4899 | 0.48986 | 6 | 0.97971
86068 | 5.9 | 0.8 | 2019-12-31 | 2020-12-31 | 365 | 5.4082 | 0.40821 | 5 | 0.81643
86067 | 6.785 | 0.8 | 2019-12-31 | 2020-12-31 | 365 | 6.2194 | 0.21945 | 6 | 0.43889
86066 | 7.965 | 0.8 | 2019-12-31 | 2020-12-31 | 365 | 7.3011 | 0.30109 | 7 | 0.60218
86065 | 13.275 | 0.8 | 2019-12-31 | 2020-12-31 | 365 | 12.1685 | 0.16848 | 12 | 0.33696
86063 | 7.67 | 0.8 | 2019-12-31 | 2020-12-31 | 365 | 7.0307 | 0.030678 | 7 | 0.061356
86062 | 3.835 | 0.8 | 2019-12-31 | 2020-12-31 | 365 | 3.5153 | 0.51534 | 4 | 0.030678
86061 | 6.785 | 0.8 | 2019-12-31 | 2020-12-31 | 365 | 6.2194 | 0.21945 | 6 | 0.43889
86060 | 13.34 | 0.8 | 2019-12-31 | 2020-12-31 | 365 | 12.2281 | 0.22806 | 12 | 0.45613
86057 | 6.96 | 0.8 | 2019-12-31 | 2020-12-31 | 365 | 6.3799 | 0.37986 | 6 | 0.75972
86056 | 4.72 | 0.8 | 2019-12-31 | 2020-12-31 | 365 | 4.3266 | 0.32657 | 4 | 0.65314
86051 | 4.06 | 0.8 | 2019-12-31 | 2020-12-31 | 365 | 3.7216 | 0.72158 | 4 | 0.44317
86009 | 4.13 | 0.8 | 2019-12-31 | 2020-12-31 | 365 | 3.7857 | 0.78575 | 4 | 0.5715
86010 | 9.735 | 0.8 | 2019-12-31 | 2020-12-31 | 365 | 8.9236 | 0.92355 | 9 | 0.84711
86012 | 10.03 | 0.8 | 2019-12-31 | 2020-12-31 | 365 | 9.194 | 0.19396 | 9 | 0.38793
86013 | 4.425 | 0.8 | 2019-12-31 | 2020-12-31 | 365 | 4.0562 | 0.05616 | 4 | 0.11232
86032 | 3.54 | 0.8 | 2019-12-31 | 2020-12-31 | 365 | 3.2449 | 0.24493 | 3 | 0.48986
86033 | 5.015 | 0.8 | 2019-12-31 | 2020-12-31 | 365 | 4.597 | 0.59698 | 5 | 0.19396
86035 | 5.605 | 0.8 | 2019-12-31 | 2020-12-31 | 365 | 5.1378 | 0.1378 | 5 | 0.27561
86037 | 8.12 | 0.8 | 2019-12-31 | 2020-12-31 | 365 | 7.4432 | 0.44317 | 7 | 0.88634
86040 | 5.605 | 0.8 | 2019-12-31 | 2020-12-31 | 365 | 5.1378 | 0.1378 | 5 | 0.27561
86045 | 2.655 | 0.8 | 2019-12-31 | 2020-12-31 | 365 | 2.4337 | 0.4337 | 2 | 0.86739
86048 | 10.62 | 0.8 | 2019-12-31 | 2020-12-31 | 365 | 9.7348 | 0.73478 | 10 | 0.46957
86054 | 8.85 | 0.8 | 2019-12-31 | 2020-12-31 | 365 | 8.1123 | 0.11232 | 8 | 0.22464
86011 | 3.245 | 0.8 | 2019-12-31 | 2020-12-31 | 365 | 2.9745 | 0.97452 | 3 | 0.94904
86277 | 2.95 | 0.8 | 2019-12-31 | 2020-12-31 | 365 | 2.7041 | 0.70411 | 3 | 0.40821
86291 | 4.425 | 0.8 | 2019-12-31 | 2020-12-31 | 365 | 4.0562 | 0.05616 | 4 | 0.11232
86289 | 6.49 | 0.8 | 2019-12-31 | 2020-12-31 | 365 | 5.949 | 0.94904 | 6 | 0.89807
86288 | 7.67 | 0.8 | 2019-12-31 | 2020-12-31 | 365 | 7.0307 | 0.030678 | 7 | 0.061356
86287 | 6.195 | 0.8 | 2019-12-31 | 2020-12-31 | 365 | 5.6786 | 0.67862 | 6 | 0.35725
86286 | 7.08 | 0.8 | 2019-12-31 | 2020-12-31 | 365 | 6.4899 | 0.48986 | 6 | 0.97971
86284 | 10.03 | 0.8 | 2019-12-31 | 2020-12-31 | 365 | 9.194 | 0.19396 | 9 | 0.38793
86283 | 13.34 | 0.8 | 2019-12-31 | 2020-12-31 | 365 | 12.2281 | 0.22806 | 12 | 0.45613
86282 | 4.425 | 0.8 | 2019-12-31 | 2020-12-31 | 365 | 4.0562 | 0.05616 | 4 | 0.11232
86279 | 9.145 | 0.8 | 2019-12-31 | 2020-12-31 | 365 | 8.3827 | 0.38273 | 8 | 0.76546
86278 | 7.965 | 0.8 | 2019-12-31 | 2020-12-31 | 365 | 7.3011 | 0.30109 | 7 | 0.60218
86315 | 4.13 | 0.8 | 2019-12-31 | 2020-12-31 | 365 | 3.7857 | 0.78575 | 4 | 0.5715
86314 | 12.98 | 0.8 | 2019-12-31 | 2020-12-31 | 365 | 11.8981 | 0.89807 | 12 | 0.79614
86312 | 2.065 | 0.8 | 2019-12-31 | 2020-12-31 | 365 | 1.8929 | 0.89287 | 2 | 0.78575
86311 | 3.54 | 0.8 | 2019-12-31 | 2020-12-31 | 365 | 3.2449 | 0.24493 | 3 | 0.48986
86310 | 4.13 | 0.8 | 2019-12-31 | 2020-12-31 | 365 | 3.7857 | 0.78575 | 4 | 0.5715
86309 | 6.49 | 0.8 | 2019-12-31 | 2020-12-31 | 365 | 5.949 | 0.94904 | 6 | 0.89807
86307 | 5.9 | 0.8 | 2019-12-31 | 2020-12-31 | 365 | 5.4082 | 0.40821 | 5 | 0.81643
86306 | 2.95 | 0.8 | 2019-12-31 | 2020-12-31 | 365 | 2.7041 | 0.70411 | 3 | 0.40821
86305 | 8.85 | 0.8 | 2019-12-31 | 2020-12-31 | 365 | 8.1123 | 0.11232 | 8 | 0.22464
86304 | 7.08 | 0.8 | 2019-12-31 | 2020-12-31 | 365 | 6.4899 | 0.48986 | 6 | 0.97971
86280 | 11.21 | 0.8 | 2019-12-31 | 2020-12-31 | 365 | 10.2756 | 0.27561 | 10 | 0.55121
86281 | 3.835 | 0.8 | 2019-12-31 | 2020-12-31 | 365 | 3.5153 | 0.51534 | 4 | 0.030678
86038 | 11.895 | 0.8 | 2019-12-31 | 2020-12-31 | 365 | 10.9035 | 0.90351 | 11 | 0.80702
86059 | 9.735 | 0.8 | 2019-12-31 | 2020-12-31 | 365 | 8.9236 | 0.92355 | 9 | 0.84711
86945 | 7.965 | 0.8 | 2019-12-31 | 2020-12-31 | 365 | 7.3011 | 0.30109 | 7 | 0.60218
86946 | 2.36 | 0.8 | 2019-12-31 | 2020-12-31 | 365 | 2.1633 | 0.16329 | 2 | 0.32657
86947 | 7.67 | 0.8 | 2019-12-31 | 2020-12-31 | 365 | 7.0307 | 0.030678 | 7 | 0.061356
86948 | 5.605 | 0.8 | 2019-12-31 | 2020-12-31 | 365 | 5.1378 | 0.1378 | 5 | 0.27561
86949 | 9.735 | 0.8 | 2019-12-31 | 2020-12-31 | 365 | 8.9236 | 0.92355 | 9 | 0.84711
86950 | 13.275 | 0.8 | 2019-12-31 | 2020-12-31 | 365 | 12.1685 | 0.16848 | 12 | 0.33696
86951 | 7.375 | 0.8 | 2019-12-31 | 2020-12-31 | 365 | 6.7603 | 0.76027 | 7 | 0.52053
87046 | 5.9 | 0.8 | 2019-12-31 | 2020-12-31 | 365 | 5.4082 | 0.40821 | 5 | 0.81643
87047 | 4.13 | 0.8 | 2019-12-31 | 2020-12-31 | 365 | 3.7857 | 0.78575 | 4 | 0.5715
87048 | 12.685 | 0.8 | 2019-12-31 | 2020-12-31 | 365 | 11.6277 | 0.62766 | 12 | 0.25532
87052 | 3.54 | 0.8 | 2019-12-31 | 2020-12-31 | 365 | 3.2449 | 0.24493 | 3 | 0.48986
87053 | 10.03 | 0.8 | 2019-12-31 | 2020-12-31 | 365 | 9.194 | 0.19396 | 9 | 0.38793
87054 | 5.015 | 0.8 | 2019-12-31 | 2020-12-31 | 365 | 4.597 | 0.59698 | 5 | 0.19396
87055 | 10.03 | 0.8 | 2019-12-31 | 2020-12-31 | 365 | 9.194 | 0.19396 | 9 | 0.38793
87056 | 2.36 | 0.8 | 2019-12-31 | 2020-12-31 | 365 | 2.1633 | 0.16329 | 2 | 0.32657
87057 | 11.31 | 0.8 | 2019-12-31 | 2020-12-31 | 365 | 10.3673 | 0.36727 | 10 | 0.73454
87059 | 7.67 | 0.8 | 2019-12-31 | 2020-12-31 | 365 | 7.0307 | 0.030678 | 7 | 0.061356
87060 | 3.835 | 0.8 | 2019-12-31 | 2020-12-31 | 365 | 3.5153 | 0.51534 | 4 | 0.030678
87062 | 7.965 | 0.8 | 2019-12-31 | 2020-12-31 | 365 | 7.3011 | 0.30109 | 7 | 0.60218
87063 | 4.425 | 0.8 | 2019-12-31 | 2020-12-31 | 365 | 4.0562 | 0.05616 | 4 | 0.11232
87040 | 8.41 | 0.8 | 2019-12-31 | 2020-12-31 | 365 | 7.709 | 0.709 | 8 | 0.41799
87058 | 7.67 | 0.8 | 2019-12-31 | 2020-12-31 | 365 | 7.0307 | 0.030678 | 7 | 0.061356
87635 | 2.065 | 0.8 | 2019-12-31 | 2020-12-31 | 365 | 1.8929 | 0.89287 | 2 | 0.78575
87637 | 2.95 | 0.8 | 2019-12-31 | 2020-12-31 | 365 | 2.7041 | 0.70411 | 3 | 0.40821
87638 | 4.425 | 0.8 | 2019-12-31 | 2020-12-31 | 365 | 4.0562 | 0.05616 | 4 | 0.11232
87640 | 11.8 | 0.8 | 2019-12-31 | 2020-12-31 | 365 | 10.8164 | 0.81643 | 11 | 0.63286
87641 | 4.72 | 0.8 | 2019-12-31 | 2020-12-31 | 365 | 4.3266 | 0.32657 | 4 | 0.65314
87643 | 3.54 | 0.8 | 2019-12-31 | 2020-12-31 | 365 | 3.2449 | 0.24493 | 3 | 0.48986
87645 | 10.325 | 0.8 | 2019-12-31 | 2020-12-31 | 365 | 9.4644 | 0.46437 | 9 | 0.92875
87650 | 6.785 | 0.8 | 2019-12-31 | 2020-12-31 | 365 | 6.2194 | 0.21945 | 6 | 0.43889
87657 | 9.44 | 0.8 | 2019-12-31 | 2020-12-31 | 365 | 8.6531 | 0.65314 | 9 | 0.30628
87659 | 9.44 | 0.8 | 2019-12-31 | 2020-12-31 | 365 | 8.6531 | 0.65314 | 9 | 0.30628
87662 | 4.13 | 0.8 | 2019-12-31 | 2020-12-31 | 365 | 3.7857 | 0.78575 | 4 | 0.5715
87663 | 3.48 | 0.8 | 2019-12-31 | 2020-12-31 | 365 | 3.1899 | 0.18993 | 3 | 0.37986
87664 | 7.08 | 0.8 | 2019-12-31 | 2020-12-31 | 365 | 6.4899 | 0.48986 | 6 | 0.97971
87685 | 10.325 | 0.8 | 2019-12-31 | 2020-12-31 | 365 | 9.4644 | 0.46437 | 9 | 0.92875
87686 | 7.08 | 0.8 | 2019-12-31 | 2020-12-31 | 365 | 6.4899 | 0.48986 | 6 | 0.97971
87688 | 5.22 | 0.8 | 2019-12-31 | 2020-12-31 | 365 | 4.7849 | 0.78489 | 5 | 0.56979
87689 | 4.425 | 0.8 | 2019-12-31 | 2020-12-31 | 365 | 4.0562 | 0.05616 | 4 | 0.11232
87690 | 5.605 | 0.8 | 2019-12-31 | 2020-12-31 | 365 | 5.1378 | 0.1378 | 5 | 0.27561
87691 | 7.08 | 0.8 | 2019-12-31 | 2020-12-31 | 365 | 6.4899 | 0.48986 | 6 | 0.97971
87692 | 5.31 | 0.8 | 2019-12-31 | 2020-12-31 | 365 | 4.8674 | 0.86739 | 5 | 0.73478
87693 | 12.095 | 0.8 | 2019-12-31 | 2020-12-31 | 365 | 11.0868 | 0.086838 | 11 | 0.17368
87695 | 3.835 | 0.8 | 2019-12-31 | 2020-12-31 | 365 | 3.5153 | 0.51534 | 4 | 0.030678
87696 | 3.54 | 0.8 | 2019-12-31 | 2020-12-31 | 365 | 3.2449 | 0.24493 | 3 | 0.48986
87697 | 8.85 | 0.8 | 2019-12-31 | 2020-12-31 | 365 | 8.1123 | 0.11232 | 8 | 0.22464
87698 | 4.425 | 0.8 | 2019-12-31 | 2020-12-31 | 365 | 4.0562 | 0.05616 | 4 | 0.11232
87699 | 5.015 | 0.8 | 2019-12-31 | 2020-12-31 | 365 | 4.597 | 0.59698 | 5 | 0.19396
87700 | 12.98 | 0.8 | 2019-12-31 | 2020-12-31 | 365 | 11.8981 | 0.89807 | 12 | 0.79614
87701 | 5.605 | 0.8 | 2019-12-31 | 2020-12-31 | 365 | 5.1378 | 0.1378 | 5 | 0.27561
87702 | 8.26 | 0.8 | 2019-12-31 | 2020-12-31 | 365 | 7.5715 | 0.5715 | 8 | 0.143
87703 | 5.31 | 0.8 | 2019-12-31 | 2020-12-31 | 365 | 4.8674 | 0.86739 | 5 | 0.73478
87704 | 2.655 | 0.8 | 2019-12-31 | 2020-12-31 | 365 | 2.4337 | 0.4337 | 2 | 0.86739
87705 | 8.85 | 0.8 | 2019-12-31 | 2020-12-31 | 365 | 8.1123 | 0.11232 | 8 | 0.22464
87651 | 7.965 | 0.8 | 2019-12-31 | 2020-12-31 | 365 | 7.3011 | 0.30109 | 7 | 0.60218
88117 | 4.13 | 0.8 | 2019-12-31 | 2020-12-31 | 365 | 3.7857 | 0.78575 | 4 | 0.5715
88118 | 6.195 | 0.8 | 2019-12-31 | 2020-12-31 | 365 | 5.6786 | 0.67862 | 6 | 0.35725
88119 | 8.555 | 0.8 | 2019-12-31 | 2020-12-31 | 365 | 7.8419 | 0.84191 | 8 | 0.68382
88120 | 6.195 | 0.8 | 2019-12-31 | 2020-12-31 | 365 | 5.6786 | 0.67862 | 6 | 0.35725
88122 | 9.145 | 0.8 | 2019-12-31 | 2020-12-31 | 365 | 8.3827 | 0.38273 | 8 | 0.76546
88123 | 11.21 | 0.8 | 2019-12-31 | 2020-12-31 | 365 | 10.2756 | 0.27561 | 10 | 0.55121
88124 | 5.605 | 0.8 | 2019-12-31 | 2020-12-31 | 365 | 5.1378 | 0.1378 | 5 | 0.27561
88135 | 4.95 | 0.8 | 2019-12-31 | 2020-12-31 | 365 | 4.5374 | 0.5374 | 5 | 0.074799
88140 | 5.9 | 0.8 | 2019-12-31 | 2020-12-31 | 365 | 5.4082 | 0.40821 | 5 | 0.81643
88141 | 3.54 | 0.8 | 2019-12-31 | 2020-12-31 | 365 | 3.2449 | 0.24493 | 3 | 0.48986
88142 | 12.095 | 0.8 | 2019-12-31 | 2020-12-31 | 365 | 11.0868 | 0.086838 | 11 | 0.17368
88143 | 5.9 | 0.8 | 2019-12-31 | 2020-12-31 | 365 | 5.4082 | 0.40821 | 5 | 0.81643
88144 | 5.015 | 0.8 | 2019-12-31 | 2020-12-31 | 365 | 4.597 | 0.59698 | 5 | 0.19396
88146 | 8.555 | 0.8 | 2019-12-31 | 2020-12-31 | 365 | 7.8419 | 0.84191 | 8 | 0.68382
88934 | 8.555 | 0.8 | 2019-12-31 | 2020-12-31 | 365 | 7.8419 | 0.84191 | 8 | 0.68382
88936 | 3.54 | 0.8 | 2019-12-31 | 2020-12-31 | 365 | 3.2449 | 0.24493 | 3 | 0.48986
88937 | 5.31 | 0.8 | 2019-12-31 | 2020-12-31 | 365 | 4.8674 | 0.86739 | 5 | 0.73478
88938 | 2.32 | 0.8 | 2019-12-31 | 2020-12-31 | 365 | 2.1266 | 0.12662 | 2 | 0.25324
88939 | 3.835 | 0.8 | 2019-12-31 | 2020-12-31 | 365 | 3.5153 | 0.51534 | 4 | 0.030678
88940 | 3.19 | 0.8 | 2019-12-31 | 2020-12-31 | 365 | 2.9241 | 0.9241 | 3 | 0.8482
88941 | 8.555 | 0.8 | 2019-12-31 | 2020-12-31 | 365 | 7.8419 | 0.84191 | 8 | 0.68382
88942 | 10.03 | 0.8 | 2019-12-31 | 2020-12-31 | 365 | 9.194 | 0.19396 | 9 | 0.38793
88943 | 5.605 | 0.8 | 2019-12-31 | 2020-12-31 | 365 | 5.1378 | 0.1378 | 5 | 0.27561
88944 | 3.835 | 0.8 | 2019-12-31 | 2020-12-31 | 365 | 3.5153 | 0.51534 | 4 | 0.030678
88945 | 7.08 | 0.8 | 2019-12-31 | 2020-12-31 | 365 | 6.4899 | 0.48986 | 6 | 0.97971
88946 | 6.195 | 0.8 | 2019-12-31 | 2020-12-31 | 365 | 5.6786 | 0.67862 | 6 | 0.35725
88947 | 7.67 | 0.8 | 2019-12-31 | 2020-12-31 | 365 | 7.0307 | 0.030678 | 7 | 0.061356
88948 | 3.245 | 0.8 | 2019-12-31 | 2020-12-31 | 365 | 2.9745 | 0.97452 | 3 | 0.94904
88949 | 4.72 | 0.8 | 2019-12-31 | 2020-12-31 | 365 | 4.3266 | 0.32657 | 4 | 0.65314
88950 | 5.605 | 0.8 | 2019-12-31 | 2020-12-31 | 365 | 5.1378 | 0.1378 | 5 | 0.27561
88951 | 5.015 | 0.8 | 2019-12-31 | 2020-12-31 | 365 | 4.597 | 0.59698 | 5 | 0.19396
88952 | 2.655 | 0.8 | 2019-12-31 | 2020-12-31 | 365 | 2.4337 | 0.4337 | 2 | 0.86739
88953 | 5.015 | 0.8 | 2019-12-31 | 2020-12-31 | 365 | 4.597 | 0.59698 | 5 | 0.19396
88954 | 5.31 | 0.8 | 2019-12-31 | 2020-12-31 | 365 | 4.8674 | 0.86739 | 5 | 0.73478
88955 | 5.31 | 0.8 | 2019-12-31 | 2020-12-31 | 365 | 4.8674 | 0.86739 | 5 | 0.73478
88957 | 7.67 | 0.8 | 2019-12-31 | 2020-12-31 | 365 | 7.0307 | 0.030678 | 7 | 0.061356
88958 | 5.31 | 0.8 | 2019-12-31 | 2020-12-31 | 365 | 4.8674 | 0.86739 | 5 | 0.73478
88959 | 6.195 | 0.8 | 2019-12-31 | 2020-12-31 | 365 | 5.6786 | 0.67862 | 6 | 0.35725
88960 | 3.835 | 0.8 | 2019-12-31 | 2020-12-31 | 365 | 3.5153 | 0.51534 | 4 | 0.030678
88962 | 4.13 | 0.8 | 2019-12-31 | 2020-12-31 | 365 | 3.7857 | 0.78575 | 4 | 0.5715
88964 | 8.555 | 0.8 | 2019-12-31 | 2020-12-31 | 365 | 7.8419 | 0.84191 | 8 | 0.68382
88965 | 3.835 | 0.8 | 2019-12-31 | 2020-12-31 | 365 | 3.5153 | 0.51534 | 4 | 0.030678
88966 | 2.655 | 0.8 | 2019-12-31 | 2020-12-31 | 365 | 2.4337 | 0.4337 | 2 | 0.86739
88967 | 5.9 | 0.8 | 2019-12-31 | 2020-12-31 | 365 | 5.4082 | 0.40821 | 5 | 0.81643
88968 | 6.49 | 0.8 | 2019-12-31 | 2020-12-31 | 365 | 5.949 | 0.94904 | 6 | 0.89807
88969 | 11.21 | 0.8 | 2019-12-31 | 2020-12-31 | 365 | 10.2756 | 0.27561 | 10 | 0.55121
88970 | 4.72 | 0.8 | 2019-12-31 | 2020-12-31 | 365 | 4.3266 | 0.32657 | 4 | 0.65314
88971 | 5.605 | 0.8 | 2019-12-31 | 2020-12-31 | 365 | 5.1378 | 0.1378 | 5 | 0.27561
88972 | 4.425 | 0.8 | 2019-12-31 | 2020-12-31 | 365 | 4.0562 | 0.05616 | 4 | 0.11232
88973 | 4.13 | 0.8 | 2019-12-31 | 2020-12-31 | 365 | 3.7857 | 0.78575 | 4 | 0.5715
88974 | 9.145 | 0.8 | 2019-12-31 | 2020-12-31 | 365 | 8.3827 | 0.38273 | 8 | 0.76546
88975 | 7.67 | 0.8 | 2019-12-31 | 2020-12-31 | 365 | 7.0307 | 0.030678 | 7 | 0.061356
88976 | 13.275 | 0.8 | 2019-12-31 | 2020-12-31 | 365 | 12.1685 | 0.16848 | 12 | 0.33696
88977 | 5.31 | 0.8 | 2019-12-31 | 2020-12-31 | 365 | 4.8674 | 0.86739 | 5 | 0.73478
88978 | 3.245 | 0.8 | 2019-12-31 | 2020-12-31 | 365 | 2.9745 | 0.97452 | 3 | 0.94904
88980 | 7.375 | 0.8 | 2019-12-31 | 2020-12-31 | 365 | 6.7603 | 0.76027 | 7 | 0.52053
88981 | 4.425 | 0.8 | 2019-12-31 | 2020-12-31 | 365 | 4.0562 | 0.05616 | 4 | 0.11232
88982 | 8.555 | 0.8 | 2019-12-31 | 2020-12-31 | 365 | 7.8419 | 0.84191 | 8 | 0.68382
88983 | 3.245 | 0.8 | 2019-12-31 | 2020-12-31 | 365 | 2.9745 | 0.97452 | 3 | 0.94904
88984 | 8.555 | 0.8 | 2019-12-31 | 2020-12-31 | 365 | 7.8419 | 0.84191 | 8 | 0.68382
88985 | 2.36 | 0.8 | 2019-12-31 | 2020-12-31 | 365 | 2.1633 | 0.16329 | 2 | 0.32657
88986 | 4.72 | 0.8 | 2019-12-31 | 2020-12-31 | 365 | 4.3266 | 0.32657 | 4 | 0.65314
88987 | 6.195 | 0.8 | 2019-12-31 | 2020-12-31 | 365 | 5.6786 | 0.67862 | 6 | 0.35725
88988 | 3.54 | 0.8 | 2019-12-31 | 2020-12-31 | 365 | 3.2449 | 0.24493 | 3 | 0.48986
88989 | 5.9 | 0.8 | 2019-12-31 | 2020-12-31 | 365 | 5.4082 | 0.40821 | 5 | 0.81643
88990 | 5.31 | 0.8 | 2019-12-31 | 2020-12-31 | 365 | 4.8674 | 0.86739 | 5 | 0.73478
88991 | 2.065 | 0.8 | 2019-12-31 | 2020-12-31 | 365 | 1.8929 | 0.89287 | 2 | 0.78575
88992 | 3.245 | 0.8 | 2019-12-31 | 2020-12-31 | 365 | 2.9745 | 0.97452 | 3 | 0.94904
88963 | 5.31 | 0.8 | 2019-12-31 | 2020-12-31 | 365 | 4.8674 | 0.86739 | 5 | 0.73478
88979 | 4.72 | 0.8 | 2019-12-31 | 2020-12-31 | 365 | 4.3266 | 0.32657 | 4 | 0.65314
89158 | 8.26 | 0.8 | 2019-12-31 | 2020-12-31 | 365 | 7.5715 | 0.5715 | 8 | 0.143
89159 | 5.015 | 0.8 | 2019-12-31 | 2020-12-31 | 365 | 4.597 | 0.59698 | 5 | 0.19396
89160 | 4.72 | 0.8 | 2019-12-31 | 2020-12-31 | 365 | 4.3266 | 0.32657 | 4 | 0.65314
89161 | 11.8 | 0.8 | 2019-12-31 | 2020-12-31 | 365 | 10.8164 | 0.81643 | 11 | 0.63286
89162 | 13.275 | 0.8 | 2019-12-31 | 2020-12-31 | 365 | 12.1685 | 0.16848 | 12 | 0.33696
89163 | 11.8 | 0.8 | 2019-12-31 | 2020-12-31 | 365 | 10.8164 | 0.81643 | 11 | 0.63286
89164 | 8.555 | 0.8 | 2019-12-31 | 2020-12-31 | 365 | 7.8419 | 0.84191 | 8 | 0.68382
89165 | 5.9 | 0.8 | 2019-12-31 | 2020-12-31 | 365 | 5.4082 | 0.40821 | 5 | 0.81643
89166 | 7.08 | 0.8 | 2019-12-31 | 2020-12-31 | 365 | 6.4899 | 0.48986 | 6 | 0.97971
89169 | 10.62 | 0.8 | 2019-12-31 | 2020-12-31 | 365 | 9.7348 | 0.73478 | 10 | 0.46957
89170 | 8.26 | 0.8 | 2019-12-31 | 2020-12-31 | 365 | 7.5715 | 0.5715 | 8 | 0.143
89171 | 4.72 | 0.8 | 2019-12-31 | 2020-12-31 | 365 | 4.3266 | 0.32657 | 4 | 0.65314
89181 | 7.67 | 0.8 | 2019-12-31 | 2020-12-31 | 365 | 7.0307 | 0.030678 | 7 | 0.061356
89182 | 10.62 | 0.8 | 2019-12-31 | 2020-12-31 | 365 | 9.7348 | 0.73478 | 10 | 0.46957
89184 | 9.735 | 0.8 | 2019-12-31 | 2020-12-31 | 365 | 8.9236 | 0.92355 | 9 | 0.84711
89185 | 4.13 | 0.8 | 2019-12-31 | 2020-12-31 | 365 | 3.7857 | 0.78575 | 4 | 0.5715
89188 | 10.03 | 0.8 | 2019-12-31 | 2020-12-31 | 365 | 9.194 | 0.19396 | 9 | 0.38793
89190 | 5.605 | 0.8 | 2019-12-31 | 2020-12-31 | 365 | 5.1378 | 0.1378 | 5 | 0.27561
89192 | 2.95 | 0.8 | 2019-12-31 | 2020-12-31 | 365 | 2.7041 | 0.70411 | 3 | 0.40821
89193 | 7.67 | 0.8 | 2019-12-31 | 2020-12-31 | 365 | 7.0307 | 0.030678 | 7 | 0.061356
89195 | 4.72 | 0.8 | 2019-12-31 | 2020-12-31 | 365 | 4.3266 | 0.32657 | 4 | 0.65314
89197 | 6.195 | 0.8 | 2019-12-31 | 2020-12-31 | 365 | 5.6786 | 0.67862 | 6 | 0.35725
89198 | 3.245 | 0.8 | 2019-12-31 | 2020-12-31 | 365 | 2.9745 | 0.97452 | 3 | 0.94904
89199 | 3.835 | 0.8 | 2019-12-31 | 2020-12-31 | 365 | 3.5153 | 0.51534 | 4 | 0.030678
89204 | 3.245 | 0.8 | 2019-12-31 | 2020-12-31 | 365 | 2.9745 | 0.97452 | 3 | 0.94904
89205 | 6.195 | 0.8 | 2019-12-31 | 2020-12-31 | 365 | 5.6786 | 0.67862 | 6 | 0.35725
89207 | 13.275 | 0.8 | 2019-12-31 | 2020-12-31 | 365 | 12.1685 | 0.16848 | 12 | 0.33696
88933 | 7.965 | 0.8 | 2019-12-31 | 2020-12-31 | 365 | 7.3011 | 0.30109 | 7 | 0.60218
88935 | 6.195 | 0.8 | 2019-12-31 | 2020-12-31 | 365 | 5.6786 | 0.67862 | 6 | 0.35725
88956 | 3.835 | 0.8 | 2019-12-31 | 2020-12-31 | 365 | 3.5153 | 0.51534 | 4 | 0.030678
88961 | 7.67 | 0.8 | 2019-12-31 | 2020-12-31 | 365 | 7.0307 | 0.030678 | 7 | 0.061356
88993 | 12.095 | 0.8 | 2019-12-31 | 2020-12-31 | 365 | 11.0868 | 0.086838 | 11 | 0.17368
89438 | 5.9 | 0.8 | 2019-12-31 | 2020-12-31 | 365 | 5.4082 | 0.40821 | 5 | 0.81643
89439 | 4.72 | 0.8 | 2019-12-31 | 2020-12-31 | 365 | 4.3266 | 0.32657 | 4 | 0.65314
89440 | 5.9 | 0.8 | 2019-12-31 | 2020-12-31 | 365 | 5.4082 | 0.40821 | 5 | 0.81643
89441 | 8.555 | 0.8 | 2019-12-31 | 2020-12-31 | 365 | 7.8419 | 0.84191 | 8 | 0.68382
89442 | 8.85 | 0.8 | 2019-12-31 | 2020-12-31 | 365 | 8.1123 | 0.11232 | 8 | 0.22464
89443 | 10.03 | 0.8 | 2019-12-31 | 2020-12-31 | 365 | 9.194 | 0.19396 | 9 | 0.38793
89444 | 5.015 | 0.8 | 2019-12-31 | 2020-12-31 | 365 | 4.597 | 0.59698 | 5 | 0.19396
89445 | 7.375 | 0.8 | 2019-12-31 | 2020-12-31 | 365 | 6.7603 | 0.76027 | 7 | 0.52053
89446 | 5.605 | 0.8 | 2019-12-31 | 2020-12-31 | 365 | 5.1378 | 0.1378 | 5 | 0.27561
89447 | 3.54 | 0.8 | 2019-12-31 | 2020-12-31 | 365 | 3.2449 | 0.24493 | 3 | 0.48986
89448 | 4.425 | 0.8 | 2019-12-31 | 2020-12-31 | 365 | 4.0562 | 0.05616 | 4 | 0.11232
89449 | 4.13 | 0.8 | 2019-12-31 | 2020-12-31 | 365 | 3.7857 | 0.78575 | 4 | 0.5715
89200 | 6.9 | 0.8 | 2019-12-31 | 2020-12-31 | 365 | 6.3249 | 0.32486 | 6 | 0.64972
89203 | 11.8 | 0.8 | 2019-12-31 | 2020-12-31 | 365 | 10.8164 | 0.81643 | 11 | 0.63286
89590 | 2.065 | 0.8 | 2019-12-31 | 2020-12-31 | 365 | 1.8929 | 0.89287 | 2 | 0.78575
89591 | 6.785 | 0.8 | 2019-12-31 | 2020-12-31 | 365 | 6.2194 | 0.21945 | 6 | 0.43889
89592 | 5.31 | 0.8 | 2019-12-31 | 2020-12-31 | 365 | 4.8674 | 0.86739 | 5 | 0.73478
89594 | 8.85 | 0.8 | 2019-12-31 | 2020-12-31 | 365 | 8.1123 | 0.11232 | 8 | 0.22464
89595 | 13.275 | 0.8 | 2019-12-31 | 2020-12-31 | 365 | 12.1685 | 0.16848 | 12 | 0.33696
89596 | 3.835 | 0.8 | 2019-12-31 | 2020-12-31 | 365 | 3.5153 | 0.51534 | 4 | 0.030678
89597 | 10.03 | 0.8 | 2019-12-31 | 2020-12-31 | 365 | 9.194 | 0.19396 | 9 | 0.38793
89598 | 4.72 | 0.8 | 2019-12-31 | 2020-12-31 | 365 | 4.3266 | 0.32657 | 4 | 0.65314
89599 | 6.49 | 0.8 | 2019-12-31 | 2020-12-31 | 365 | 5.949 | 0.94904 | 6 | 0.89807
89601 | 5.31 | 0.8 | 2019-12-31 | 2020-12-31 | 365 | 4.8674 | 0.86739 | 5 | 0.73478
89602 | 8.85 | 0.8 | 2019-12-31 | 2020-12-31 | 365 | 8.1123 | 0.11232 | 8 | 0.22464
89603 | 5.605 | 0.8 | 2019-12-31 | 2020-12-31 | 365 | 5.1378 | 0.1378 | 5 | 0.27561
89604 | 4.72 | 0.8 | 2019-12-31 | 2020-12-31 | 365 | 4.3266 | 0.32657 | 4 | 0.65314
89605 | 3.54 | 0.8 | 2019-12-31 | 2020-12-31 | 365 | 3.2449 | 0.24493 | 3 | 0.48986
89606 | 4.72 | 0.8 | 2019-12-31 | 2020-12-31 | 365 | 4.3266 | 0.32657 | 4 | 0.65314
89607 | 7.965 | 0.8 | 2019-12-31 | 2020-12-31 | 365 | 7.3011 | 0.30109 | 7 | 0.60218
89608 | 6.49 | 0.8 | 2019-12-31 | 2020-12-31 | 365 | 5.949 | 0.94904 | 6 | 0.89807
89609 | 7.08 | 0.8 | 2019-12-31 | 2020-12-31 | 365 | 6.4899 | 0.48986 | 6 | 0.97971
89610 | 4.13 | 0.8 | 2019-12-31 | 2020-12-31 | 365 | 3.7857 | 0.78575 | 4 | 0.5715
89600 | 4.13 | 0.8 | 2019-12-31 | 2020-12-31 | 365 | 3.7857 | 0.78575 | 4 | 0.5715
89844 | 8.26 | 0.8 | 2019-12-31 | 2020-12-31 | 365 | 7.5715 | 0.5715 | 8 | 0.143
89868 | 5.9 | 0.8 | 2019-12-31 | 2020-12-31 | 365 | 5.4082 | 0.40821 | 5 | 0.81643
89870 | 10.62 | 0.8 | 2019-12-31 | 2020-12-31 | 365 | 9.7348 | 0.73478 | 10 | 0.46957
89872 | 7.67 | 0.8 | 2019-12-31 | 2020-12-31 | 365 | 7.0307 | 0.030678 | 7 | 0.061356
89873 | 5.605 | 0.8 | 2019-12-31 | 2020-12-31 | 365 | 5.1378 | 0.1378 | 5 | 0.27561
89874 | 11.21 | 0.8 | 2019-12-31 | 2020-12-31 | 365 | 10.2756 | 0.27561 | 10 | 0.55121
89880 | 3.54 | 0.8 | 2019-12-31 | 2020-12-31 | 365 | 3.2449 | 0.24493 | 3 | 0.48986
89881 | 6.785 | 0.8 | 2019-12-31 | 2020-12-31 | 365 | 6.2194 | 0.21945 | 6 | 0.43889
89884 | 8.505 | 0.8 | 2019-12-31 | 2020-12-31 | 365 | 7.7961 | 0.79608 | 8 | 0.59216
89885 | 3.245 | 0.8 | 2019-12-31 | 2020-12-31 | 365 | 2.9745 | 0.97452 | 3 | 0.94904
89888 | 3.54 | 0.8 | 2019-12-31 | 2020-12-31 | 365 | 3.2449 | 0.24493 | 3 | 0.48986
89896 | 9.735 | 0.8 | 2019-12-31 | 2020-12-31 | 365 | 8.9236 | 0.92355 | 9 | 0.84711
89897 | 4.72 | 0.8 | 2019-12-31 | 2020-12-31 | 365 | 4.3266 | 0.32657 | 4 | 0.65314
89899 | 6.785 | 0.8 | 2019-12-31 | 2020-12-31 | 365 | 6.2194 | 0.21945 | 6 | 0.43889
89900 | 12.685 | 0.8 | 2019-12-31 | 2020-12-31 | 365 | 11.6277 | 0.62766 | 12 | 0.25532
89903 | 5.015 | 0.8 | 2019-12-31 | 2020-12-31 | 365 | 4.597 | 0.59698 | 5 | 0.19396
89905 | 4.72 | 0.8 | 2019-12-31 | 2020-12-31 | 365 | 4.3266 | 0.32657 | 4 | 0.65314
89908 | 7.08 | 0.8 | 2019-12-31 | 2020-12-31 | 365 | 6.4899 | 0.48986 | 6 | 0.97971
89911 | 4.72 | 0.8 | 2019-12-31 | 2020-12-31 | 365 | 4.3266 | 0.32657 | 4 | 0.65314
89912 | 8.85 | 0.8 | 2019-12-31 | 2020-12-31 | 365 | 8.1123 | 0.11232 | 8 | 0.22464
89914 | 9.145 | 0.8 | 2019-12-31 | 2020-12-31 | 365 | 8.3827 | 0.38273 | 8 | 0.76546
89915 | 9.735 | 0.8 | 2019-12-31 | 2020-12-31 | 365 | 8.9236 | 0.92355 | 9 | 0.84711
89917 | 5.015 | 0.8 | 2019-12-31 | 2020-12-31 | 365 | 4.597 | 0.59698 | 5 | 0.19396
89918 | 6.195 | 0.8 | 2019-12-31 | 2020-12-31 | 365 | 5.6786 | 0.67862 | 6 | 0.35725
89916 | 7.965 | 0.8 | 2019-12-31 | 2020-12-31 | 365 | 7.3011 | 0.30109 | 7 | 0.60218
89869 | 6.49 | 0.8 | 2019-12-31 | 2020-12-31 | 365 | 5.949 | 0.94904 | 6 | 0.89807
89902 | 7.375 | 0.8 | 2019-12-31 | 2020-12-31 | 365 | 6.7603 | 0.76027 | 7 | 0.52053
89906 | 8.555 | 0.8 | 2019-12-31 | 2020-12-31 | 365 | 7.8419 | 0.84191 | 8 | 0.68382
91057 | 3.54 | 0.8 | 2019-12-31 | 2020-12-31 | 365 | 3.2449 | 0.24493 | 3 | 0.48986
91051 | 10.325 | 0.8 | 2019-12-31 | 2020-12-31 | 365 | 9.4644 | 0.46437 | 9 | 0.92875
91052 | 4.425 | 0.8 | 2019-12-31 | 2020-12-31 | 365 | 4.0562 | 0.05616 | 4 | 0.11232
91055 | 6.195 | 0.8 | 2019-12-31 | 2020-12-31 | 365 | 5.6786 | 0.67862 | 6 | 0.35725
91058 | 9.44 | 0.8 | 2019-12-31 | 2020-12-31 | 365 | 8.6531 | 0.65314 | 9 | 0.30628
91073 | 5.31 | 0.8 | 2019-12-31 | 2020-12-31 | 365 | 4.8674 | 0.86739 | 5 | 0.73478
91076 | 2.36 | 0.8 | 2019-12-31 | 2020-12-31 | 365 | 2.1633 | 0.16329 | 2 | 0.32657
91077 | 13.275 | 0.8 | 2019-12-31 | 2020-12-31 | 365 | 12.1685 | 0.16848 | 12 | 0.33696
91078 | 7.67 | 0.8 | 2019-12-31 | 2020-12-31 | 365 | 7.0307 | 0.030678 | 7 | 0.061356
91079 | 7.67 | 0.8 | 2019-12-31 | 2020-12-31 | 365 | 7.0307 | 0.030678 | 7 | 0.061356
91080 | 3.835 | 0.8 | 2019-12-31 | 2020-12-31 | 365 | 3.5153 | 0.51534 | 4 | 0.030678
91082 | 6.195 | 0.8 | 2019-12-31 | 2020-12-31 | 365 | 5.6786 | 0.67862 | 6 | 0.35725
91084 | 4.13 | 0.8 | 2019-12-31 | 2020-12-31 | 365 | 3.7857 | 0.78575 | 4 | 0.5715
91086 | 5.04 | 0.8 | 2019-12-31 | 2020-12-31 | 365 | 4.6199 | 0.6199 | 5 | 0.2398
91087 | 10.325 | 0.8 | 2019-12-31 | 2020-12-31 | 365 | 9.4644 | 0.46437 | 9 | 0.92875
91089 | 9.44 | 0.8 | 2019-12-31 | 2020-12-31 | 365 | 8.6531 | 0.65314 | 9 | 0.30628
91091 | 2.36 | 0.8 | 2019-12-31 | 2020-12-31 | 365 | 2.1633 | 0.16329 | 2 | 0.32657
91094 | 8.555 | 0.8 | 2019-12-31 | 2020-12-31 | 365 | 7.8419 | 0.84191 | 8 | 0.68382
91097 | 4.64 | 0.8 | 2019-12-31 | 2020-12-31 | 365 | 4.2532 | 0.25324 | 4 | 0.50648
91101 | 11.21 | 0.8 | 2019-12-31 | 2020-12-31 | 365 | 10.2756 | 0.27561 | 10 | 0.55121
91102 | 4.095 | 0.8 | 2019-12-31 | 2020-12-31 | 365 | 3.7537 | 0.75367 | 4 | 0.50733
91099 | 2.95 | 0.8 | 2019-12-31 | 2020-12-31 | 365 | 2.7041 | 0.70411 | 3 | 0.40821
91109 | 6.195 | 0.8 | 2019-12-31 | 2020-12-31 | 365 | 5.6786 | 0.67862 | 6 | 0.35725
91110 | 4.72 | 0.8 | 2019-12-31 | 2020-12-31 | 365 | 4.3266 | 0.32657 | 4 | 0.65314
91111 | 6.785 | 0.8 | 2019-12-31 | 2020-12-31 | 365 | 6.2194 | 0.21945 | 6 | 0.43889
91113 | 2.95 | 0.8 | 2019-12-31 | 2020-12-31 | 365 | 2.7041 | 0.70411 | 3 | 0.40821
91114 | 6.615 | 0.8 | 2019-12-31 | 2020-12-31 | 365 | 6.0636 | 0.063616 | 6 | 0.12723
91115 | 6.195 | 0.8 | 2019-12-31 | 2020-12-31 | 365 | 5.6786 | 0.67862 | 6 | 0.35725
91116 | 4.425 | 0.8 | 2019-12-31 | 2020-12-31 | 365 | 4.0562 | 0.05616 | 4 | 0.11232
91117 | 5.31 | 0.8 | 2019-12-31 | 2020-12-31 | 365 | 4.8674 | 0.86739 | 5 | 0.73478
91118 | 10.915 | 0.8 | 2019-12-31 | 2020-12-31 | 365 | 10.0052 | 0.0051955 | 10 | 0.010391
91119 | 3.54 | 0.8 | 2019-12-31 | 2020-12-31 | 365 | 3.2449 | 0.24493 | 3 | 0.48986
91120 | 5.605 | 0.8 | 2019-12-31 | 2020-12-31 | 365 | 5.1378 | 0.1378 | 5 | 0.27561
91122 | 4.13 | 0.8 | 2019-12-31 | 2020-12-31 | 365 | 3.7857 | 0.78575 | 4 | 0.5715
91124 | 3.54 | 0.8 | 2019-12-31 | 2020-12-31 | 365 | 3.2449 | 0.24493 | 3 | 0.48986
91125 | 5.9 | 0.8 | 2019-12-31 | 2020-12-31 | 365 | 5.4082 | 0.40821 | 5 | 0.81643
91127 | 3.54 | 0.8 | 2019-12-31 | 2020-12-31 | 365 | 3.2449 | 0.24493 | 3 | 0.48986
91128 | 7.965 | 0.8 | 2019-12-31 | 2020-12-31 | 365 | 7.3011 | 0.30109 | 7 | 0.60218
91131 | 5.015 | 0.8 | 2019-12-31 | 2020-12-31 | 365 | 4.597 | 0.59698 | 5 | 0.19396
91132 | 2.835 | 0.8 | 2019-12-31 | 2020-12-31 | 365 | 2.5987 | 0.59869 | 3 | 0.19739
91157 | 12.39 | 0.8 | 2019-12-31 | 2020-12-31 | 365 | 11.3572 | 0.35725 | 11 | 0.7145
91158 | 5.31 | 0.8 | 2019-12-31 | 2020-12-31 | 365 | 4.8674 | 0.86739 | 5 | 0.73478
91159 | 6.195 | 0.8 | 2019-12-31 | 2020-12-31 | 365 | 5.6786 | 0.67862 | 6 | 0.35725
91164 | 10.03 | 0.8 | 2019-12-31 | 2020-12-31 | 365 | 9.194 | 0.19396 | 9 | 0.38793
91166 | 9.145 | 0.8 | 2019-12-31 | 2020-12-31 | 365 | 8.3827 | 0.38273 | 8 | 0.76546
91167 | 7.08 | 0.8 | 2019-12-31 | 2020-12-31 | 365 | 6.4899 | 0.48986 | 6 | 0.97971
91108 | 4.13 | 0.8 | 2019-12-31 | 2020-12-31 | 365 | 3.7857 | 0.78575 | 4 | 0.5715
91095 | 9.735 | 0.8 | 2019-12-31 | 2020-12-31 | 365 | 8.9236 | 0.92355 | 9 | 0.84711
91126 | 5.67 | 0.8 | 2019-12-31 | 2020-12-31 | 365 | 5.1974 | 0.19739 | 5 | 0.39477
91133 | 3.465 | 0.8 | 2019-12-31 | 2020-12-31 | 365 | 3.1762 | 0.17618 | 3 | 0.35236
91112 | 6.615 | 0.8 | 2019-12-31 | 2020-12-31 | 365 | 6.0636 | 0.063616 | 6 | 0.12723
91121 | 13.275 | 0.8 | 2019-12-31 | 2020-12-31 | 365 | 12.1685 | 0.16848 | 12 | 0.33696
91123 | 5.985 | 0.8 | 2019-12-31 | 2020-12-31 | 365 | 5.4861 | 0.48613 | 5 | 0.97226
91634 | 7.67 | 0.8 | 2019-12-31 | 2020-12-31 | 365 | 7.0307 | 0.030678 | 7 | 0.061356
91633 | 6.3 | 0.8 | 2019-12-31 | 2020-12-31 | 365 | 5.7749 | 0.77487 | 6 | 0.54974
91632 | 4.41 | 0.8 | 2019-12-31 | 2020-12-31 | 365 | 4.0424 | 0.042411 | 4 | 0.084821
91631 | 3.245 | 0.8 | 2019-12-31 | 2020-12-31 | 365 | 2.9745 | 0.97452 | 3 | 0.94904
91630 | 5.67 | 0.8 | 2019-12-31 | 2020-12-31 | 365 | 5.1974 | 0.19739 | 5 | 0.39477
91635 | 7.67 | 0.8 | 2019-12-31 | 2020-12-31 | 365 | 7.0307 | 0.030678 | 7 | 0.061356
91636 | 2.655 | 0.8 | 2019-12-31 | 2020-12-31 | 365 | 2.4337 | 0.4337 | 2 | 0.86739
91637 | 5.355 | 0.8 | 2019-12-31 | 2020-12-31 | 365 | 4.9086 | 0.90864 | 5 | 0.81728
91638 | 7.67 | 0.8 | 2019-12-31 | 2020-12-31 | 365 | 7.0307 | 0.030678 | 7 | 0.061356
91639 | 5.31 | 0.8 | 2019-12-31 | 2020-12-31 | 365 | 4.8674 | 0.86739 | 5 | 0.73478
91640 | 5.015 | 0.8 | 2019-12-31 | 2020-12-31 | 365 | 4.597 | 0.59698 | 5 | 0.19396
91641 | 5.9 | 0.8 | 2019-12-31 | 2020-12-31 | 365 | 5.4082 | 0.40821 | 5 | 0.81643
91642 | 4.425 | 0.8 | 2019-12-31 | 2020-12-31 | 365 | 4.0562 | 0.05616 | 4 | 0.11232
91643 | 5.015 | 0.8 | 2019-12-31 | 2020-12-31 | 365 | 4.597 | 0.59698 | 5 | 0.19396
91644 | 4.13 | 0.8 | 2019-12-31 | 2020-12-31 | 365 | 3.7857 | 0.78575 | 4 | 0.5715
91646 | 8.555 | 0.8 | 2019-12-31 | 2020-12-31 | 365 | 7.8419 | 0.84191 | 8 | 0.68382
91616 | 4.72 | 0.8 | 2019-12-31 | 2020-12-31 | 365 | 4.3266 | 0.32657 | 4 | 0.65314
91615 | 4.13 | 0.8 | 2019-12-31 | 2020-12-31 | 365 | 3.7857 | 0.78575 | 4 | 0.5715
91614 | 4.095 | 0.8 | 2019-12-31 | 2020-12-31 | 365 | 3.7537 | 0.75367 | 4 | 0.50733
91617 | 4.72 | 0.8 | 2019-12-31 | 2020-12-31 | 365 | 4.3266 | 0.32657 | 4 | 0.65314
91618 | 8.85 | 0.8 | 2019-12-31 | 2020-12-31 | 365 | 8.1123 | 0.11232 | 8 | 0.22464
91645 | 3.54 | 0.8 | 2019-12-31 | 2020-12-31 | 365 | 3.2449 | 0.24493 | 3 | 0.48986
91613 | 7.08 | 0.8 | 2019-12-31 | 2020-12-31 | 365 | 6.4899 | 0.48986 | 6 | 0.97971
91668 | 9.765 | 0.8 | 2019-12-31 | 2020-12-31 | 365 | 8.9511 | 0.95105 | 9 | 0.9021
82464 | 2751 | 0.55 | 2019-12-31 | 2020-12-31 | 365 | 1733.6648 | 0.66479 | 1734 | 0.32959
82465 | 2940 | 0.65 | 2019-12-31 | 2020-12-31 | 365 | 2189.6391 | 0.67468 | 2190 | 0.31377
80895 | 5019.3 | 0.65 | 2019-12-31 | 2020-12-31 | 365 | 3738.2502 | 0.68919 | 3738 | 0.93935
82858 | 180.88 | 0.6 | 2019-12-31 | 2020-12-31 | 365 | 124.3523 | 0.35225 | 124 | 0.7045
83737 | 1035.45 | 0.55 | 2019-12-31 | 2020-12-31 | 365 | 652.5348 | 0.53479 | 653 | 0.069583
82964 | 4804.8 | 0.65 | 2019-12-31 | 2020-12-31 | 365 | 3578.4959 | 0.54834 | 3579 | 0.044223
75590 | 65.28 | 0.6 | 2019-12-31 | 2020-12-31 | 365 | 44.879 | 0.87901 | 45 | 0.75802
83753 | 197.8 | 0.6 | 2019-12-31 | 2020-12-31 | 365 | 135.9845 | 0.98449 | 136 | 0.96899
81079 | 14.95 | 0.8 | 2019-12-31 | 2020-12-31 | 365 | 13.7039 | 0.70386 | 14 | 0.40773
81139 | 617.4 | 0.55 | 2019-12-31 | 2020-12-31 | 365 | 389.082 | 0.082023 | 389 | 0.16405
77231 | 51.3 | 0.55 | 2019-12-31 | 2020-12-31 | 365 | 32.329 | 0.32897 | 32 | 0.65795
84728 | 20.4 | 0.8 | 2019-12-31 | 2020-12-31 | 365 | 18.6996 | 0.69959 | 19 | 0.39917
84798 | 24.6 | 0.8 | 2019-12-31 | 2020-12-31 | 365 | 22.5495 | 0.5495 | 23 | 0.099003
84801 | 17.4 | 0.8 | 2019-12-31 | 2020-12-31 | 365 | 15.9496 | 0.94965 | 16 | 0.89929
84827 | 19.8 | 0.8 | 2019-12-31 | 2020-12-31 | 365 | 18.1496 | 0.1496 | 18 | 0.2992
84828 | 11.1 | 0.8 | 2019-12-31 | 2020-12-31 | 365 | 10.1748 | 0.17478 | 10 | 0.34955
84830 | 7.5 | 0.8 | 2019-12-31 | 2020-12-31 | 365 | 6.8748 | 0.87485 | 7 | 0.7497
84831 | 24.9 | 0.8 | 2019-12-31 | 2020-12-31 | 365 | 22.8245 | 0.8245 | 23 | 0.64899
84833 | 15.9 | 0.8 | 2019-12-31 | 2020-12-31 | 365 | 14.5747 | 0.57468 | 15 | 0.14936
84835 | 24 | 0.8 | 2019-12-31 | 2020-12-31 | 365 | 21.9995 | 0.99951 | 22 | 0.99903
84834 | 12 | 0.8 | 2019-12-31 | 2020-12-31 | 365 | 10.9998 | 0.99976 | 11 | 0.99951
85090 | 19.2 | 0.8 | 2019-12-31 | 2020-12-31 | 365 | 17.5996 | 0.59961 | 18 | 0.19922
85091 | 19.8 | 0.8 | 2019-12-31 | 2020-12-31 | 365 | 18.1496 | 0.1496 | 18 | 0.2992
85092 | 24.9 | 0.8 | 2019-12-31 | 2020-12-31 | 365 | 22.8245 | 0.8245 | 23 | 0.64899
85095 | 6.9 | 0.8 | 2019-12-31 | 2020-12-31 | 365 | 6.3249 | 0.32486 | 6 | 0.64972
85117 | 18.6 | 0.8 | 2019-12-31 | 2020-12-31 | 365 | 17.0496 | 0.049623 | 17 | 0.099246
85119 | 15 | 0.8 | 2019-12-31 | 2020-12-31 | 365 | 13.7497 | 0.7497 | 14 | 0.49939
85122 | 24.9 | 0.8 | 2019-12-31 | 2020-12-31 | 365 | 22.8245 | 0.8245 | 23 | 0.64899
85089 | 24.9 | 0.8 | 2019-12-31 | 2020-12-31 | 365 | 22.8245 | 0.8245 | 23 | 0.64899
85353 | 12.9 | 0.8 | 2019-12-31 | 2020-12-31 | 365 | 11.8247 | 0.82474 | 12 | 0.64948
85354 | 16.5 | 0.8 | 2019-12-31 | 2020-12-31 | 365 | 15.1247 | 0.12467 | 15 | 0.24933
85356 | 24.9 | 0.8 | 2019-12-31 | 2020-12-31 | 365 | 22.8245 | 0.8245 | 23 | 0.64899
85363 | 16.5 | 0.8 | 2019-12-31 | 2020-12-31 | 365 | 15.1247 | 0.12467 | 15 | 0.24933
85361 | 10.8 | 0.8 | 2019-12-31 | 2020-12-31 | 365 | 9.8998 | 0.89978 | 10 | 0.79956
85358 | 24.9 | 0.8 | 2019-12-31 | 2020-12-31 | 365 | 22.8245 | 0.8245 | 23 | 0.64899
85359 | 24.9 | 0.8 | 2019-12-31 | 2020-12-31 | 365 | 22.8245 | 0.8245 | 23 | 0.64899
85367 | 20.7 | 0.8 | 2019-12-31 | 2020-12-31 | 365 | 18.9746 | 0.97458 | 19 | 0.94916
85368 | 24.9 | 0.8 | 2019-12-31 | 2020-12-31 | 365 | 22.8245 | 0.8245 | 23 | 0.64899
85369 | 16.2 | 0.8 | 2019-12-31 | 2020-12-31 | 365 | 14.8497 | 0.84967 | 15 | 0.69934
85370 | 13.2 | 0.8 | 2019-12-31 | 2020-12-31 | 365 | 12.0997 | 0.099732 | 12 | 0.19946
85372 | 19.2 | 0.8 | 2019-12-31 | 2020-12-31 | 365 | 17.5996 | 0.59961 | 18 | 0.19922
85373 | 22.5 | 0.8 | 2019-12-31 | 2020-12-31 | 365 | 20.6245 | 0.62454 | 21 | 0.24909
85374 | 14.7 | 0.8 | 2019-12-31 | 2020-12-31 | 365 | 13.4747 | 0.4747 | 13 | 0.9494
81971 | 766.26 | 0.65 | 2019-12-31 | 2020-12-31 | 365 | 570.6914 | 0.69144 | 571 | 0.38289
84124 | 8.555 | 0.8 | 2019-12-31 | 2020-12-31 | 365 | 7.8419 | 0.84191 | 8 | 0.68382
84125 | 4.72 | 0.8 | 2019-12-31 | 2020-12-31 | 365 | 4.3266 | 0.32657 | 4 | 0.65314
84127 | 3.54 | 0.8 | 2019-12-31 | 2020-12-31 | 365 | 3.2449 | 0.24493 | 3 | 0.48986
84320 | 7.965 | 0.8 | 2019-12-31 | 2020-12-31 | 365 | 7.3011 | 0.30109 | 7 | 0.60218
84321 | 12.18 | 0.8 | 2019-12-31 | 2020-12-31 | 365 | 11.1648 | 0.16475 | 11 | 0.32951
84319 | 6.49 | 0.8 | 2019-12-31 | 2020-12-31 | 365 | 5.949 | 0.94904 | 6 | 0.89807
84353 | 7.7 | 0.8 | 2019-12-31 | 2020-12-31 | 365 | 7.0582 | 0.058177 | 7 | 0.11635
84356 | 4.35 | 0.8 | 2019-12-31 | 2020-12-31 | 365 | 3.9874 | 0.98741 | 4 | 0.97482
84357 | 3.48 | 0.8 | 2019-12-31 | 2020-12-31 | 365 | 3.1899 | 0.18993 | 3 | 0.37986
84372 | 11.22 | 0.8 | 2019-12-31 | 2020-12-31 | 365 | 10.2848 | 0.28477 | 10 | 0.56955
84375 | 11.6 | 0.8 | 2019-12-31 | 2020-12-31 | 365 | 10.6331 | 0.6331 | 11 | 0.2662
84400 | 3.63 | 0.8 | 2019-12-31 | 2020-12-31 | 365 | 3.3274 | 0.32743 | 3 | 0.65485
84409 | 5.6 | 0.8 | 2019-12-31 | 2020-12-31 | 365 | 5.1332 | 0.13322 | 5 | 0.26644
84414 | 4.845 | 0.8 | 2019-12-31 | 2020-12-31 | 365 | 4.4412 | 0.44115 | 4 | 0.8823
84660 | 11.115 | 0.8 | 2019-12-31 | 2020-12-31 | 365 | 10.1885 | 0.18852 | 10 | 0.37705
84661 | 6.38 | 0.8 | 2019-12-31 | 2020-12-31 | 365 | 5.8482 | 0.8482 | 6 | 0.69641
84662 | 6.67 | 0.8 | 2019-12-31 | 2020-12-31 | 365 | 6.114 | 0.11403 | 6 | 0.22806
84692 | 6.84 | 0.8 | 2019-12-31 | 2020-12-31 | 365 | 6.2699 | 0.26986 | 6 | 0.53972
84697 | 10.56 | 0.8 | 2019-12-31 | 2020-12-31 | 365 | 9.6798 | 0.67979 | 10 | 0.35957
84776 | 2.64 | 0.8 | 2019-12-31 | 2020-12-31 | 365 | 2.4199 | 0.41995 | 2 | 0.83989
84785 | 4.35 | 0.8 | 2019-12-31 | 2020-12-31 | 365 | 3.9874 | 0.98741 | 4 | 0.97482
84797 | 4.275 | 0.8 | 2019-12-31 | 2020-12-31 | 365 | 3.9187 | 0.91866 | 4 | 0.83733
84799 | 6.6 | 0.8 | 2019-12-31 | 2020-12-31 | 365 | 6.0499 | 0.049866 | 6 | 0.099732
84800 | 11.88 | 0.8 | 2019-12-31 | 2020-12-31 | 365 | 10.8898 | 0.88976 | 11 | 0.77952
84927 | 9.57 | 0.8 | 2019-12-31 | 2020-12-31 | 365 | 8.7723 | 0.77231 | 9 | 0.54461
84928 | 3.99 | 0.8 | 2019-12-31 | 2020-12-31 | 365 | 3.6574 | 0.65742 | 4 | 0.31484
84933 | 6.09 | 0.8 | 2019-12-31 | 2020-12-31 | 365 | 5.5824 | 0.58238 | 6 | 0.16475
84934 | 8.12 | 0.8 | 2019-12-31 | 2020-12-31 | 365 | 7.4432 | 0.44317 | 7 | 0.88634
84936 | 11.88 | 0.8 | 2019-12-31 | 2020-12-31 | 365 | 10.8898 | 0.88976 | 11 | 0.77952
84937 | 6.67 | 0.8 | 2019-12-31 | 2020-12-31 | 365 | 6.114 | 0.11403 | 6 | 0.22806
84951 | 6.38 | 0.8 | 2019-12-31 | 2020-12-31 | 365 | 5.8482 | 0.8482 | 6 | 0.69641
84953 | 11.89 | 0.8 | 2019-12-31 | 2020-12-31 | 365 | 10.8989 | 0.89893 | 11 | 0.79785
85194 | 10.23 | 0.8 | 2019-12-31 | 2020-12-31 | 365 | 9.3773 | 0.37729 | 9 | 0.75459
84968 | 11.505 | 0.8 | 2019-12-31 | 2020-12-31 | 365 | 10.546 | 0.54602 | 11 | 0.092034
84970 | 4.64 | 0.8 | 2019-12-31 | 2020-12-31 | 365 | 4.2532 | 0.25324 | 4 | 0.50648
84779 | 7.59 | 0.8 | 2019-12-31 | 2020-12-31 | 365 | 6.9573 | 0.95735 | 7 | 0.91469
85046 | 4.48 | 0.8 | 2019-12-31 | 2020-12-31 | 365 | 4.1066 | 0.10658 | 4 | 0.21315
85051 | 10.62 | 0.8 | 2019-12-31 | 2020-12-31 | 365 | 9.7348 | 0.73478 | 10 | 0.46957
85054 | 11.285 | 0.8 | 2019-12-31 | 2020-12-31 | 365 | 10.3444 | 0.34435 | 10 | 0.68871
85056 | 5.015 | 0.8 | 2019-12-31 | 2020-12-31 | 365 | 4.597 | 0.59698 | 5 | 0.19396
85057 | 4.13 | 0.8 | 2019-12-31 | 2020-12-31 | 365 | 3.7857 | 0.78575 | 4 | 0.5715
85058 | 11.61 | 0.8 | 2019-12-31 | 2020-12-31 | 365 | 10.6423 | 0.64226 | 11 | 0.28453
85060 | 9.72 | 0.8 | 2019-12-31 | 2020-12-31 | 365 | 8.9098 | 0.9098 | 9 | 0.81961
85062 | 8.4 | 0.8 | 2019-12-31 | 2020-12-31 | 365 | 7.6998 | 0.69983 | 8 | 0.39966
85063 | 5.015 | 0.8 | 2019-12-31 | 2020-12-31 | 365 | 4.597 | 0.59698 | 5 | 0.19396
85094 | 9.24 | 0.8 | 2019-12-31 | 2020-12-31 | 365 | 8.4698 | 0.46981 | 8 | 0.93963
85118 | 4.64 | 0.8 | 2019-12-31 | 2020-12-31 | 365 | 4.2532 | 0.25324 | 4 | 0.50648
85123 | 4.845 | 0.8 | 2019-12-31 | 2020-12-31 | 365 | 4.4412 | 0.44115 | 4 | 0.8823
85125 | 6.6 | 0.8 | 2019-12-31 | 2020-12-31 | 365 | 6.0499 | 0.049866 | 6 | 0.099732
85180 | 5.28 | 0.8 | 2019-12-31 | 2020-12-31 | 365 | 4.8399 | 0.83989 | 5 | 0.67979
85193 | 5.61 | 0.8 | 2019-12-31 | 2020-12-31 | 365 | 5.1424 | 0.14239 | 5 | 0.28477
85192 | 9.28 | 0.8 | 2019-12-31 | 2020-12-31 | 365 | 8.5065 | 0.50648 | 9 | 0.012957
85237 | 8.7 | 0.8 | 2019-12-31 | 2020-12-31 | 365 | 7.9748 | 0.97482 | 8 | 0.94965
85247 | 4.06 | 0.8 | 2019-12-31 | 2020-12-31 | 365 | 3.7216 | 0.72158 | 4 | 0.44317
85248 | 8.75 | 0.8 | 2019-12-31 | 2020-12-31 | 365 | 8.0207 | 0.020656 | 8 | 0.041312
85250 | 7.25 | 0.8 | 2019-12-31 | 2020-12-31 | 365 | 6.6457 | 0.64569 | 7 | 0.29137
85289 | 9.28 | 0.8 | 2019-12-31 | 2020-12-31 | 365 | 8.5065 | 0.50648 | 9 | 0.012957
85455 | 3.48 | 0.8 | 2019-12-31 | 2020-12-31 | 365 | 3.1899 | 0.18993 | 3 | 0.37986
85093 | 6.96 | 0.8 | 2019-12-31 | 2020-12-31 | 365 | 6.3799 | 0.37986 | 6 | 0.75972
85452 | 6.555 | 0.8 | 2019-12-31 | 2020-12-31 | 365 | 6.0086 | 0.0086172 | 6 | 0.017234
85611 | 11.115 | 0.8 | 2019-12-31 | 2020-12-31 | 365 | 10.1885 | 0.18852 | 10 | 0.37705
85626 | 5.015 | 0.8 | 2019-12-31 | 2020-12-31 | 365 | 4.597 | 0.59698 | 5 | 0.19396
85628 | 7 | 0.8 | 2019-12-31 | 2020-12-31 | 365 | 6.4165 | 0.41652 | 6 | 0.83305
85629 | 5.32 | 0.8 | 2019-12-31 | 2020-12-31 | 365 | 4.8766 | 0.87656 | 5 | 0.75312
85634 | 8.555 | 0.8 | 2019-12-31 | 2020-12-31 | 365 | 7.8419 | 0.84191 | 8 | 0.68382
85633 | 5.605 | 0.8 | 2019-12-31 | 2020-12-31 | 365 | 5.1378 | 0.1378 | 5 | 0.27561
85785 | 9.12 | 0.8 | 2019-12-31 | 2020-12-31 | 365 | 8.3598 | 0.35982 | 8 | 0.71963
85787 | 11.89 | 0.8 | 2019-12-31 | 2020-12-31 | 365 | 10.8989 | 0.89893 | 11 | 0.79785
84964 | 12.095 | 0.8 | 2019-12-31 | 2020-12-31 | 365 | 11.0868 | 0.086838 | 11 | 0.17368
85776 | 6.96 | 0.8 | 2019-12-31 | 2020-12-31 | 365 | 6.3799 | 0.37986 | 6 | 0.75972
85883 | 11.55 | 0.8 | 2019-12-31 | 2020-12-31 | 365 | 10.5873 | 0.58727 | 11 | 0.17453
85886 | 7 | 0.8 | 2019-12-31 | 2020-12-31 | 365 | 6.4165 | 0.41652 | 6 | 0.83305
85888 | 6.96 | 0.8 | 2019-12-31 | 2020-12-31 | 365 | 6.3799 | 0.37986 | 6 | 0.75972
85889 | 3.77 | 0.8 | 2019-12-31 | 2020-12-31 | 365 | 3.4558 | 0.45576 | 3 | 0.91151
85912 | 3.19 | 0.8 | 2019-12-31 | 2020-12-31 | 365 | 2.9241 | 0.9241 | 3 | 0.8482
85915 | 10.15 | 0.8 | 2019-12-31 | 2020-12-31 | 365 | 9.304 | 0.30396 | 9 | 0.60792
85911 | 9.45 | 0.8 | 2019-12-31 | 2020-12-31 | 365 | 8.6623 | 0.66231 | 9 | 0.32462
85930 | 11.9 | 0.8 | 2019-12-31 | 2020-12-31 | 365 | 10.9081 | 0.90809 | 11 | 0.81618
85935 | 7.92 | 0.8 | 2019-12-31 | 2020-12-31 | 365 | 7.2598 | 0.25984 | 7 | 0.51968
85277 | 5.7 | 0.8 | 2019-12-31 | 2020-12-31 | 365 | 5.2249 | 0.22488 | 5 | 0.44977
85290 | 6.72 | 0.8 | 2019-12-31 | 2020-12-31 | 365 | 6.1599 | 0.15986 | 6 | 0.31973
86086 | 11.2 | 0.8 | 2019-12-31 | 2020-12-31 | 365 | 10.2664 | 0.26644 | 10 | 0.53288
85625 | 11.21 | 0.8 | 2019-12-31 | 2020-12-31 | 365 | 10.2756 | 0.27561 | 10 | 0.55121
85635 | 10.44 | 0.8 | 2019-12-31 | 2020-12-31 | 365 | 9.5698 | 0.56979 | 10 | 0.13958
85049 | 7.32 | 0.8 | 2019-12-31 | 2020-12-31 | 365 | 6.7099 | 0.70985 | 7 | 0.4197
85758 | 11.89 | 0.8 | 2019-12-31 | 2020-12-31 | 365 | 10.8989 | 0.89893 | 11 | 0.79785
86266 | 7.54 | 0.8 | 2019-12-31 | 2020-12-31 | 365 | 6.9115 | 0.91151 | 7 | 0.82303
86269 | 7.54 | 0.8 | 2019-12-31 | 2020-12-31 | 365 | 6.9115 | 0.91151 | 7 | 0.82303
86347 | 11.97 | 0.8 | 2019-12-31 | 2020-12-31 | 365 | 10.9723 | 0.97226 | 11 | 0.94451
85970 | 9.1 | 0.8 | 2019-12-31 | 2020-12-31 | 365 | 8.3415 | 0.34148 | 8 | 0.68296
86418 | 10.15 | 0.8 | 2019-12-31 | 2020-12-31 | 365 | 9.304 | 0.30396 | 9 | 0.60792
86465 | 12.095 | 0.8 | 2019-12-31 | 2020-12-31 | 365 | 11.0868 | 0.086838 | 11 | 0.17368
86466 | 7.32 | 0.8 | 2019-12-31 | 2020-12-31 | 365 | 6.7099 | 0.70985 | 7 | 0.4197
86478 | 11.55 | 0.8 | 2019-12-31 | 2020-12-31 | 365 | 10.5873 | 0.58727 | 11 | 0.17453
86481 | 6.67 | 0.8 | 2019-12-31 | 2020-12-31 | 365 | 6.114 | 0.11403 | 6 | 0.22806
86486 | 7 | 0.8 | 2019-12-31 | 2020-12-31 | 365 | 6.4165 | 0.41652 | 6 | 0.83305
86484 | 8.91 | 0.8 | 2019-12-31 | 2020-12-31 | 365 | 8.1673 | 0.16732 | 8 | 0.33464
86583 | 4.29 | 0.8 | 2019-12-31 | 2020-12-31 | 365 | 3.9324 | 0.93241 | 4 | 0.86483
84781 | 10.26 | 0.8 | 2019-12-31 | 2020-12-31 | 365 | 9.4048 | 0.40479 | 9 | 0.80958
84783 | 9.57 | 0.8 | 2019-12-31 | 2020-12-31 | 365 | 8.7723 | 0.77231 | 9 | 0.54461
86346 | 7.83 | 0.8 | 2019-12-31 | 2020-12-31 | 365 | 7.1773 | 0.17734 | 7 | 0.35468
86696 | 7.92 | 0.8 | 2019-12-31 | 2020-12-31 | 365 | 7.2598 | 0.25984 | 7 | 0.51968
86869 | 11.88 | 0.8 | 2019-12-31 | 2020-12-31 | 365 | 10.8898 | 0.88976 | 11 | 0.77952
86268 | 7.695 | 0.8 | 2019-12-31 | 2020-12-31 | 365 | 7.0536 | 0.053594 | 7 | 0.10719
87066 | 7.125 | 0.8 | 2019-12-31 | 2020-12-31 | 365 | 6.5311 | 0.53111 | 7 | 0.062211
87068 | 4.55 | 0.8 | 2019-12-31 | 2020-12-31 | 365 | 4.1707 | 0.17074 | 4 | 0.34148
87138 | 8.55 | 0.8 | 2019-12-31 | 2020-12-31 | 365 | 7.8373 | 0.83733 | 8 | 0.67465
87061 | 10.545 | 0.8 | 2019-12-31 | 2020-12-31 | 365 | 9.666 | 0.66604 | 10 | 0.33207
87271 | 5.94 | 0.8 | 2019-12-31 | 2020-12-31 | 365 | 5.4449 | 0.44488 | 5 | 0.88976
87367 | 7.7 | 0.8 | 2019-12-31 | 2020-12-31 | 365 | 7.0582 | 0.058177 | 7 | 0.11635
87227 | 7.08 | 0.8 | 2019-12-31 | 2020-12-31 | 365 | 6.4899 | 0.48986 | 6 | 0.97971
87475 | 8.7 | 0.8 | 2019-12-31 | 2020-12-31 | 365 | 7.9748 | 0.97482 | 8 | 0.94965
87544 | 11.21 | 0.8 | 2019-12-31 | 2020-12-31 | 365 | 10.2756 | 0.27561 | 10 | 0.55121
87549 | 9.6 | 0.8 | 2019-12-31 | 2020-12-31 | 365 | 8.7998 | 0.79981 | 9 | 0.59961
87654 | 7.54 | 0.8 | 2019-12-31 | 2020-12-31 | 365 | 6.9115 | 0.91151 | 7 | 0.82303
87656 | 11.88 | 0.8 | 2019-12-31 | 2020-12-31 | 365 | 10.8898 | 0.88976 | 11 | 0.77952
87787 | 4.575 | 0.8 | 2019-12-31 | 2020-12-31 | 365 | 4.1937 | 0.19366 | 4 | 0.38731
87790 | 4.64 | 0.8 | 2019-12-31 | 2020-12-31 | 365 | 4.2532 | 0.25324 | 4 | 0.50648
87793 | 4.29 | 0.8 | 2019-12-31 | 2020-12-31 | 365 | 3.9324 | 0.93241 | 4 | 0.86483
87820 | 10.73 | 0.8 | 2019-12-31 | 2020-12-31 | 365 | 9.8356 | 0.83562 | 10 | 0.67123
87911 | 5.7 | 0.8 | 2019-12-31 | 2020-12-31 | 365 | 5.2249 | 0.22488 | 5 | 0.44977
87941 | 9.1 | 0.8 | 2019-12-31 | 2020-12-31 | 365 | 8.3415 | 0.34148 | 8 | 0.68296
87998 | 9.45 | 0.8 | 2019-12-31 | 2020-12-31 | 365 | 8.6623 | 0.66231 | 9 | 0.32462
88054 | 7.25 | 0.8 | 2019-12-31 | 2020-12-31 | 365 | 6.6457 | 0.64569 | 7 | 0.29137
88085 | 3.92 | 0.8 | 2019-12-31 | 2020-12-31 | 365 | 3.5933 | 0.59325 | 4 | 0.18651
88001 | 8.75 | 0.8 | 2019-12-31 | 2020-12-31 | 365 | 8.0207 | 0.020656 | 8 | 0.041312
88200 | 5.22 | 0.8 | 2019-12-31 | 2020-12-31 | 365 | 4.7849 | 0.78489 | 5 | 0.56979
88197 | 10.44 | 0.8 | 2019-12-31 | 2020-12-31 | 365 | 9.5698 | 0.56979 | 10 | 0.13958
88341 | 9.28 | 0.8 | 2019-12-31 | 2020-12-31 | 365 | 8.5065 | 0.50648 | 9 | 0.012957
88346 | 11.31 | 0.8 | 2019-12-31 | 2020-12-31 | 365 | 10.3673 | 0.36727 | 10 | 0.73454
88348 | 3.63 | 0.8 | 2019-12-31 | 2020-12-31 | 365 | 3.3274 | 0.32743 | 3 | 0.65485
88399 | 10.915 | 0.8 | 2019-12-31 | 2020-12-31 | 365 | 10.0052 | 0.0051955 | 10 | 0.010391
88401 | 7 | 0.8 | 2019-12-31 | 2020-12-31 | 365 | 6.4165 | 0.41652 | 6 | 0.83305
88532 | 5.985 | 0.8 | 2019-12-31 | 2020-12-31 | 365 | 5.4861 | 0.48613 | 5 | 0.97226
88533 | 6.195 | 0.8 | 2019-12-31 | 2020-12-31 | 365 | 5.6786 | 0.67862 | 6 | 0.35725
88535 | 3.96 | 0.8 | 2019-12-31 | 2020-12-31 | 365 | 3.6299 | 0.62992 | 4 | 0.25984
88537 | 6.6 | 0.8 | 2019-12-31 | 2020-12-31 | 365 | 6.0499 | 0.049866 | 6 | 0.099732
88538 | 6.93 | 0.8 | 2019-12-31 | 2020-12-31 | 365 | 6.3524 | 0.35236 | 6 | 0.70472
88539 | 2.9 | 0.8 | 2019-12-31 | 2020-12-31 | 365 | 2.6583 | 0.65827 | 3 | 0.31655
88540 | 5.51 | 0.8 | 2019-12-31 | 2020-12-31 | 365 | 5.0507 | 0.050722 | 5 | 0.10144
88541 | 4.55 | 0.8 | 2019-12-31 | 2020-12-31 | 365 | 4.1707 | 0.17074 | 4 | 0.34148
88553 | 10.89 | 0.8 | 2019-12-31 | 2020-12-31 | 365 | 9.9823 | 0.98228 | 10 | 0.96456
88560 | 9.8 | 0.8 | 2019-12-31 | 2020-12-31 | 365 | 8.9831 | 0.98313 | 9 | 0.96627
88536 | 7.35 | 0.8 | 2019-12-31 | 2020-12-31 | 365 | 6.7374 | 0.73735 | 7 | 0.4747
88657 | 4.56 | 0.8 | 2019-12-31 | 2020-12-31 | 365 | 4.1799 | 0.17991 | 4 | 0.35982
88658 | 7.7 | 0.8 | 2019-12-31 | 2020-12-31 | 365 | 7.0582 | 0.058177 | 7 | 0.11635
88703 | 9.145 | 0.8 | 2019-12-31 | 2020-12-31 | 365 | 8.3827 | 0.38273 | 8 | 0.76546
88705 | 3.3 | 0.8 | 2019-12-31 | 2020-12-31 | 365 | 3.0249 | 0.024933 | 3 | 0.049866
88744 | 10.62 | 0.8 | 2019-12-31 | 2020-12-31 | 365 | 9.7348 | 0.73478 | 10 | 0.46957
88746 | 6.195 | 0.8 | 2019-12-31 | 2020-12-31 | 365 | 5.6786 | 0.67862 | 6 | 0.35725
88700 | 7.67 | 0.8 | 2019-12-31 | 2020-12-31 | 365 | 7.0307 | 0.030678 | 7 | 0.061356
88812 | 5.25 | 0.8 | 2019-12-31 | 2020-12-31 | 365 | 4.8124 | 0.81239 | 5 | 0.62479
88816 | 10.44 | 0.8 | 2019-12-31 | 2020-12-31 | 365 | 9.5698 | 0.56979 | 10 | 0.13958
88832 | 3.3 | 0.8 | 2019-12-31 | 2020-12-31 | 365 | 3.0249 | 0.024933 | 3 | 0.049866
89030 | 11.505 | 0.8 | 2019-12-31 | 2020-12-31 | 365 | 10.546 | 0.54602 | 11 | 0.092034
89031 | 5.015 | 0.8 | 2019-12-31 | 2020-12-31 | 365 | 4.597 | 0.59698 | 5 | 0.19396
89055 | 6.27 | 0.8 | 2019-12-31 | 2020-12-31 | 365 | 5.7474 | 0.74737 | 6 | 0.49475
89056 | 7.25 | 0.8 | 2019-12-31 | 2020-12-31 | 365 | 6.6457 | 0.64569 | 7 | 0.29137
89058 | 4.35 | 0.8 | 2019-12-31 | 2020-12-31 | 365 | 3.9874 | 0.98741 | 4 | 0.97482
89059 | 9.9 | 0.8 | 2019-12-31 | 2020-12-31 | 365 | 9.0748 | 0.074799 | 9 | 0.1496
89108 | 9.24 | 0.8 | 2019-12-31 | 2020-12-31 | 365 | 8.4698 | 0.46981 | 8 | 0.93963
89110 | 8.555 | 0.8 | 2019-12-31 | 2020-12-31 | 365 | 7.8419 | 0.84191 | 8 | 0.68382
88833 | 7.26 | 0.8 | 2019-12-31 | 2020-12-31 | 365 | 6.6549 | 0.65485 | 7 | 0.30971
89026 | 8.12 | 0.8 | 2019-12-31 | 2020-12-31 | 365 | 7.4432 | 0.44317 | 7 | 0.88634
89168 | 8.7 | 0.8 | 2019-12-31 | 2020-12-31 | 365 | 7.9748 | 0.97482 | 8 | 0.94965
89176 | 10.44 | 0.8 | 2019-12-31 | 2020-12-31 | 365 | 9.5698 | 0.56979 | 10 | 0.13958
89183 | 5.8 | 0.8 | 2019-12-31 | 2020-12-31 | 365 | 5.3165 | 0.31655 | 5 | 0.6331
89191 | 11.88 | 0.8 | 2019-12-31 | 2020-12-31 | 365 | 10.8898 | 0.88976 | 11 | 0.77952
89206 | 8.25 | 0.8 | 2019-12-31 | 2020-12-31 | 365 | 7.5623 | 0.56233 | 8 | 0.12467
89208 | 4.64 | 0.8 | 2019-12-31 | 2020-12-31 | 365 | 4.2532 | 0.25324 | 4 | 0.50648
89210 | 11.55 | 0.8 | 2019-12-31 | 2020-12-31 | 365 | 10.5873 | 0.58727 | 11 | 0.17453
89211 | 9.57 | 0.8 | 2019-12-31 | 2020-12-31 | 365 | 8.7723 | 0.77231 | 9 | 0.54461
89226 | 8.4 | 0.8 | 2019-12-31 | 2020-12-31 | 365 | 7.6998 | 0.69983 | 8 | 0.39966
89228 | 8.58 | 0.8 | 2019-12-31 | 2020-12-31 | 365 | 7.8648 | 0.86483 | 8 | 0.72965
89229 | 9.28 | 0.8 | 2019-12-31 | 2020-12-31 | 365 | 8.5065 | 0.50648 | 9 | 0.012957
89230 | 7.59 | 0.8 | 2019-12-31 | 2020-12-31 | 365 | 6.9573 | 0.95735 | 7 | 0.91469
89232 | 4.93 | 0.8 | 2019-12-31 | 2020-12-31 | 365 | 4.5191 | 0.51907 | 5 | 0.038134
89233 | 8.99 | 0.8 | 2019-12-31 | 2020-12-31 | 365 | 8.2407 | 0.24065 | 8 | 0.4813
89234 | 10.23 | 0.8 | 2019-12-31 | 2020-12-31 | 365 | 9.3773 | 0.37729 | 9 | 0.75459
89346 | 9.28 | 0.8 | 2019-12-31 | 2020-12-31 | 365 | 8.5065 | 0.50648 | 9 | 0.012957
89347 | 9.57 | 0.8 | 2019-12-31 | 2020-12-31 | 365 | 8.7723 | 0.77231 | 9 | 0.54461
89350 | 6.09 | 0.8 | 2019-12-31 | 2020-12-31 | 365 | 5.5824 | 0.58238 | 6 | 0.16475
89354 | 10.89 | 0.8 | 2019-12-31 | 2020-12-31 | 365 | 9.9823 | 0.98228 | 10 | 0.96456
89355 | 9.28 | 0.8 | 2019-12-31 | 2020-12-31 | 365 | 8.5065 | 0.50648 | 9 | 0.012957
89356 | 7.25 | 0.8 | 2019-12-31 | 2020-12-31 | 365 | 6.6457 | 0.64569 | 7 | 0.29137
89367 | 9.1 | 0.8 | 2019-12-31 | 2020-12-31 | 365 | 8.3415 | 0.34148 | 8 | 0.68296
89368 | 11.2 | 0.8 | 2019-12-31 | 2020-12-31 | 365 | 10.2664 | 0.26644 | 10 | 0.53288
89196 | 8.4 | 0.8 | 2019-12-31 | 2020-12-31 | 365 | 7.6998 | 0.69983 | 8 | 0.39966
89352 | 10.44 | 0.8 | 2019-12-31 | 2020-12-31 | 365 | 9.5698 | 0.56979 | 10 | 0.13958
88659 | 11.89 | 0.8 | 2019-12-31 | 2020-12-31 | 365 | 10.8989 | 0.89893 | 11 | 0.79785
88814 | 4.2 | 0.8 | 2019-12-31 | 2020-12-31 | 365 | 3.8499 | 0.84991 | 4 | 0.69983
89057 | 11.89 | 0.8 | 2019-12-31 | 2020-12-31 | 365 | 10.8989 | 0.89893 | 11 | 0.79785
89484 | 5.95 | 0.8 | 2019-12-31 | 2020-12-31 | 365 | 5.454 | 0.45405 | 5 | 0.90809
89485 | 10.23 | 0.8 | 2019-12-31 | 2020-12-31 | 365 | 9.3773 | 0.37729 | 9 | 0.75459
89486 | 7.26 | 0.8 | 2019-12-31 | 2020-12-31 | 365 | 6.6549 | 0.65485 | 7 | 0.30971
89487 | 7.35 | 0.8 | 2019-12-31 | 2020-12-31 | 365 | 6.7374 | 0.73735 | 7 | 0.4747
88837 | 6.93 | 0.8 | 2019-12-31 | 2020-12-31 | 365 | 6.3524 | 0.35236 | 6 | 0.70472
89518 | 3.92 | 0.8 | 2019-12-31 | 2020-12-31 | 365 | 3.5933 | 0.59325 | 4 | 0.18651
89569 | 9.28 | 0.8 | 2019-12-31 | 2020-12-31 | 365 | 8.5065 | 0.50648 | 9 | 0.012957
89573 | 10.23 | 0.8 | 2019-12-31 | 2020-12-31 | 365 | 9.3773 | 0.37729 | 9 | 0.75459
89575 | 9.1 | 0.8 | 2019-12-31 | 2020-12-31 | 365 | 8.3415 | 0.34148 | 8 | 0.68296
89651 | 9.6 | 0.8 | 2019-12-31 | 2020-12-31 | 365 | 8.7998 | 0.79981 | 9 | 0.59961
89653 | 7.015 | 0.8 | 2019-12-31 | 2020-12-31 | 365 | 6.4303 | 0.43027 | 6 | 0.86055
89659 | 12.2 | 0.8 | 2019-12-31 | 2020-12-31 | 365 | 11.1831 | 0.18309 | 11 | 0.36617
89517 | 4.425 | 0.8 | 2019-12-31 | 2020-12-31 | 365 | 4.0562 | 0.05616 | 4 | 0.11232
89483 | 10.23 | 0.8 | 2019-12-31 | 2020-12-31 | 365 | 9.3773 | 0.37729 | 9 | 0.75459
89709 | 12.04 | 0.8 | 2019-12-31 | 2020-12-31 | 365 | 11.0364 | 0.036423 | 11 | 0.072845
89712 | 3.92 | 0.8 | 2019-12-31 | 2020-12-31 | 365 | 3.5933 | 0.59325 | 4 | 0.18651
89721 | 5.28 | 0.8 | 2019-12-31 | 2020-12-31 | 365 | 4.8399 | 0.83989 | 5 | 0.67979
89732 | 4.55 | 0.8 | 2019-12-31 | 2020-12-31 | 365 | 4.1707 | 0.17074 | 4 | 0.34148
89735 | 8.75 | 0.8 | 2019-12-31 | 2020-12-31 | 365 | 8.0207 | 0.020656 | 8 | 0.041312
89736 | 9.28 | 0.8 | 2019-12-31 | 2020-12-31 | 365 | 8.5065 | 0.50648 | 9 | 0.012957
89737 | 4.35 | 0.8 | 2019-12-31 | 2020-12-31 | 365 | 3.9874 | 0.98741 | 4 | 0.97482
89738 | 4.62 | 0.8 | 2019-12-31 | 2020-12-31 | 365 | 4.2349 | 0.23491 | 4 | 0.46981
89739 | 8.12 | 0.8 | 2019-12-31 | 2020-12-31 | 365 | 7.4432 | 0.44317 | 7 | 0.88634
89740 | 8.12 | 0.8 | 2019-12-31 | 2020-12-31 | 365 | 7.4432 | 0.44317 | 7 | 0.88634
89798 | 5.6 | 0.8 | 2019-12-31 | 2020-12-31 | 365 | 5.1332 | 0.13322 | 5 | 0.26644
89812 | 10.56 | 0.8 | 2019-12-31 | 2020-12-31 | 365 | 9.6798 | 0.67979 | 10 | 0.35957
89813 | 8.25 | 0.8 | 2019-12-31 | 2020-12-31 | 365 | 7.5623 | 0.56233 | 8 | 0.12467
89816 | 8.12 | 0.8 | 2019-12-31 | 2020-12-31 | 365 | 7.4432 | 0.44317 | 7 | 0.88634
89817 | 4.95 | 0.8 | 2019-12-31 | 2020-12-31 | 365 | 4.5374 | 0.5374 | 5 | 0.074799
89853 | 11.8 | 0.8 | 2019-12-31 | 2020-12-31 | 365 | 10.8164 | 0.81643 | 11 | 0.63286
89876 | 8.12 | 0.8 | 2019-12-31 | 2020-12-31 | 365 | 7.4432 | 0.44317 | 7 | 0.88634
89883 | 6.65 | 0.8 | 2019-12-31 | 2020-12-31 | 365 | 6.0957 | 0.095699 | 6 | 0.1914
89887 | 8.75 | 0.8 | 2019-12-31 | 2020-12-31 | 365 | 8.0207 | 0.020656 | 8 | 0.041312
89890 | 7.83 | 0.8 | 2019-12-31 | 2020-12-31 | 365 | 7.1773 | 0.17734 | 7 | 0.35468
90021 | 7.54 | 0.8 | 2019-12-31 | 2020-12-31 | 365 | 6.9115 | 0.91151 | 7 | 0.82303
90022 | 11.22 | 0.8 | 2019-12-31 | 2020-12-31 | 365 | 10.2848 | 0.28477 | 10 | 0.56955
90023 | 7.26 | 0.8 | 2019-12-31 | 2020-12-31 | 365 | 6.6549 | 0.65485 | 7 | 0.30971
90047 | 3.63 | 0.8 | 2019-12-31 | 2020-12-31 | 365 | 3.3274 | 0.32743 | 3 | 0.65485
90049 | 9.9 | 0.8 | 2019-12-31 | 2020-12-31 | 365 | 9.0748 | 0.074799 | 9 | 0.1496
90052 | 7.35 | 0.8 | 2019-12-31 | 2020-12-31 | 365 | 6.7374 | 0.73735 | 7 | 0.4747
90061 | 4.93 | 0.8 | 2019-12-31 | 2020-12-31 | 365 | 4.5191 | 0.51907 | 5 | 0.038134
89730 | 9.24 | 0.8 | 2019-12-31 | 2020-12-31 | 365 | 8.4698 | 0.46981 | 8 | 0.93963
90202 | 11.6 | 0.8 | 2019-12-31 | 2020-12-31 | 365 | 10.6331 | 0.6331 | 11 | 0.2662
90205 | 7 | 0.8 | 2019-12-31 | 2020-12-31 | 365 | 6.4165 | 0.41652 | 6 | 0.83305
90228 | 4.06 | 0.8 | 2019-12-31 | 2020-12-31 | 365 | 3.7216 | 0.72158 | 4 | 0.44317
90240 | 7.92 | 0.8 | 2019-12-31 | 2020-12-31 | 365 | 7.2598 | 0.25984 | 7 | 0.51968
90243 | 5.94 | 0.8 | 2019-12-31 | 2020-12-31 | 365 | 5.4449 | 0.44488 | 5 | 0.88976
90244 | 4.93 | 0.8 | 2019-12-31 | 2020-12-31 | 365 | 4.5191 | 0.51907 | 5 | 0.038134
90250 | 9.57 | 0.8 | 2019-12-31 | 2020-12-31 | 365 | 8.7723 | 0.77231 | 9 | 0.54461
90253 | 10.23 | 0.8 | 2019-12-31 | 2020-12-31 | 365 | 9.3773 | 0.37729 | 9 | 0.75459
90259 | 4.62 | 0.8 | 2019-12-31 | 2020-12-31 | 365 | 4.2349 | 0.23491 | 4 | 0.46981
90262 | 11.88 | 0.8 | 2019-12-31 | 2020-12-31 | 365 | 10.8898 | 0.88976 | 11 | 0.77952
90263 | 10.23 | 0.8 | 2019-12-31 | 2020-12-31 | 365 | 9.3773 | 0.37729 | 9 | 0.75459
90264 | 6.96 | 0.8 | 2019-12-31 | 2020-12-31 | 365 | 6.3799 | 0.37986 | 6 | 0.75972
90265 | 4.9 | 0.8 | 2019-12-31 | 2020-12-31 | 365 | 4.4916 | 0.49157 | 4 | 0.98313
90299 | 7.965 | 0.8 | 2019-12-31 | 2020-12-31 | 365 | 7.3011 | 0.30109 | 7 | 0.60218
90300 | 9.44 | 0.8 | 2019-12-31 | 2020-12-31 | 365 | 8.6531 | 0.65314 | 9 | 0.30628
90309 | 12.1 | 0.8 | 2019-12-31 | 2020-12-31 | 365 | 11.0914 | 0.091421 | 11 | 0.18284
90358 | 6.09 | 0.8 | 2019-12-31 | 2020-12-31 | 365 | 5.5824 | 0.58238 | 6 | 0.16475
90362 | 9.86 | 0.8 | 2019-12-31 | 2020-12-31 | 365 | 9.0381 | 0.038134 | 9 | 0.076267
90055 | 7.7 | 0.8 | 2019-12-31 | 2020-12-31 | 365 | 7.0582 | 0.058177 | 7 | 0.11635
89879 | 10.85 | 0.8 | 2019-12-31 | 2020-12-31 | 365 | 9.9456 | 0.94561 | 10 | 0.89123
89892 | 6.6 | 0.8 | 2019-12-31 | 2020-12-31 | 365 | 6.0499 | 0.049866 | 6 | 0.099732
90404 | 4.55 | 0.8 | 2019-12-31 | 2020-12-31 | 365 | 4.1707 | 0.17074 | 4 | 0.34148
90405 | 9.28 | 0.8 | 2019-12-31 | 2020-12-31 | 365 | 8.5065 | 0.50648 | 9 | 0.012957
90406 | 8.58 | 0.8 | 2019-12-31 | 2020-12-31 | 365 | 7.8648 | 0.86483 | 8 | 0.72965
90407 | 8.12 | 0.8 | 2019-12-31 | 2020-12-31 | 365 | 7.4432 | 0.44317 | 7 | 0.88634
90408 | 7.59 | 0.8 | 2019-12-31 | 2020-12-31 | 365 | 6.9573 | 0.95735 | 7 | 0.91469
90459 | 10.5 | 0.8 | 2019-12-31 | 2020-12-31 | 365 | 9.6248 | 0.62479 | 10 | 0.24957
90462 | 7.26 | 0.8 | 2019-12-31 | 2020-12-31 | 365 | 6.6549 | 0.65485 | 7 | 0.30971
90469 | 7.54 | 0.8 | 2019-12-31 | 2020-12-31 | 365 | 6.9115 | 0.91151 | 7 | 0.82303
90473 | 9.1 | 0.8 | 2019-12-31 | 2020-12-31 | 365 | 8.3415 | 0.34148 | 8 | 0.68296
90486 | 8.25 | 0.8 | 2019-12-31 | 2020-12-31 | 365 | 7.5623 | 0.56233 | 8 | 0.12467
90488 | 3.85 | 0.8 | 2019-12-31 | 2020-12-31 | 365 | 3.5291 | 0.52909 | 4 | 0.058177
90490 | 3.19 | 0.8 | 2019-12-31 | 2020-12-31 | 365 | 2.9241 | 0.9241 | 3 | 0.8482
90492 | 5.22 | 0.8 | 2019-12-31 | 2020-12-31 | 365 | 4.7849 | 0.78489 | 5 | 0.56979
90493 | 5.25 | 0.8 | 2019-12-31 | 2020-12-31 | 365 | 4.8124 | 0.81239 | 5 | 0.62479
90516 | 3.06 | 0.8 | 2019-12-31 | 2020-12-31 | 365 | 2.8049 | 0.80494 | 3 | 0.60988
90519 | 11.76 | 0.8 | 2019-12-31 | 2020-12-31 | 365 | 10.7798 | 0.77976 | 11 | 0.55952
90719 | 10.23 | 0.8 | 2019-12-31 | 2020-12-31 | 365 | 9.3773 | 0.37729 | 9 | 0.75459
90723 | 10.89 | 0.8 | 2019-12-31 | 2020-12-31 | 365 | 9.9823 | 0.98228 | 10 | 0.96456
90726 | 4.64 | 0.8 | 2019-12-31 | 2020-12-31 | 365 | 4.2532 | 0.25324 | 4 | 0.50648
90729 | 9.28 | 0.8 | 2019-12-31 | 2020-12-31 | 365 | 8.5065 | 0.50648 | 9 | 0.012957
90512 | 4.48 | 0.8 | 2019-12-31 | 2020-12-31 | 365 | 4.1066 | 0.10658 | 4 | 0.21315
90792 | 5.22 | 0.8 | 2019-12-31 | 2020-12-31 | 365 | 4.7849 | 0.78489 | 5 | 0.56979
90793 | 8.75 | 0.8 | 2019-12-31 | 2020-12-31 | 365 | 8.0207 | 0.020656 | 8 | 0.041312
90798 | 7.25 | 0.8 | 2019-12-31 | 2020-12-31 | 365 | 6.6457 | 0.64569 | 7 | 0.29137
90800 | 5.28 | 0.8 | 2019-12-31 | 2020-12-31 | 365 | 4.8399 | 0.83989 | 5 | 0.67979
90882 | 7.26 | 0.8 | 2019-12-31 | 2020-12-31 | 365 | 6.6549 | 0.65485 | 7 | 0.30971
90883 | 11.6 | 0.8 | 2019-12-31 | 2020-12-31 | 365 | 10.6331 | 0.6331 | 11 | 0.2662
90900 | 7.26 | 0.8 | 2019-12-31 | 2020-12-31 | 365 | 6.6549 | 0.65485 | 7 | 0.30971
90901 | 9.28 | 0.8 | 2019-12-31 | 2020-12-31 | 365 | 8.5065 | 0.50648 | 9 | 0.012957
90902 | 10.73 | 0.8 | 2019-12-31 | 2020-12-31 | 365 | 9.8356 | 0.83562 | 10 | 0.67123
90903 | 11.22 | 0.8 | 2019-12-31 | 2020-12-31 | 365 | 10.2848 | 0.28477 | 10 | 0.56955
90947 | 7 | 0.8 | 2019-12-31 | 2020-12-31 | 365 | 6.4165 | 0.41652 | 6 | 0.83305
90958 | 11.895 | 0.8 | 2019-12-31 | 2020-12-31 | 365 | 10.9035 | 0.90351 | 11 | 0.80702
90961 | 5.31 | 0.8 | 2019-12-31 | 2020-12-31 | 365 | 4.8674 | 0.86739 | 5 | 0.73478
90962 | 8.54 | 0.8 | 2019-12-31 | 2020-12-31 | 365 | 7.8282 | 0.82816 | 8 | 0.65632
90998 | 2.85 | 0.8 | 2019-12-31 | 2020-12-31 | 365 | 2.6124 | 0.61244 | 3 | 0.22488
91000 | 9.57 | 0.8 | 2019-12-31 | 2020-12-31 | 365 | 8.7723 | 0.77231 | 9 | 0.54461
91004 | 10.15 | 0.8 | 2019-12-31 | 2020-12-31 | 365 | 9.304 | 0.30396 | 9 | 0.60792
91005 | 11.88 | 0.8 | 2019-12-31 | 2020-12-31 | 365 | 10.8898 | 0.88976 | 11 | 0.77952
91007 | 9.45 | 0.8 | 2019-12-31 | 2020-12-31 | 365 | 8.6623 | 0.66231 | 9 | 0.32462
91006 | 8.25 | 0.8 | 2019-12-31 | 2020-12-31 | 365 | 7.5623 | 0.56233 | 8 | 0.12467
91036 | 5.22 | 0.8 | 2019-12-31 | 2020-12-31 | 365 | 4.7849 | 0.78489 | 5 | 0.56979
91039 | 5.6 | 0.8 | 2019-12-31 | 2020-12-31 | 365 | 5.1332 | 0.13322 | 5 | 0.26644
91042 | 12.18 | 0.8 | 2019-12-31 | 2020-12-31 | 365 | 11.1648 | 0.16475 | 11 | 0.32951
91182 | 11.89 | 0.8 | 2019-12-31 | 2020-12-31 | 365 | 10.8989 | 0.89893 | 11 | 0.79785
91180 | 4.62 | 0.8 | 2019-12-31 | 2020-12-31 | 365 | 4.2349 | 0.23491 | 4 | 0.46981
91302 | 11.88 | 0.8 | 2019-12-31 | 2020-12-31 | 365 | 10.8898 | 0.88976 | 11 | 0.77952
91300 | 3.48 | 0.8 | 2019-12-31 | 2020-12-31 | 365 | 3.1899 | 0.18993 | 3 | 0.37986
91303 | 8.96 | 0.8 | 2019-12-31 | 2020-12-31 | 365 | 8.2132 | 0.21315 | 8 | 0.4263
91366 | 6.9 | 0.8 | 2019-12-31 | 2020-12-31 | 365 | 6.3249 | 0.32486 | 6 | 0.64972
91494 | 7.7 | 0.8 | 2019-12-31 | 2020-12-31 | 365 | 7.0582 | 0.058177 | 7 | 0.11635
91301 | 9.1 | 0.8 | 2019-12-31 | 2020-12-31 | 365 | 8.3415 | 0.34148 | 8 | 0.68296
90509 | 5.31 | 0.8 | 2019-12-31 | 2020-12-31 | 365 | 4.8674 | 0.86739 | 5 | 0.73478
90304 | 4.425 | 0.8 | 2019-12-31 | 2020-12-31 | 365 | 4.0562 | 0.05616 | 4 | 0.11232
79733 | 8.7 | 0.8 | 2019-12-31 | 2020-12-31 | 365 | 7.9748 | 0.97482 | 8 | 0.94965
83489 | 9.86 | 0.8 | 2019-12-31 | 2020-12-31 | 365 | 9.0381 | 0.038134 | 9 | 0.076267
85509 | 4.425 | 0.8 | 2019-12-31 | 2020-12-31 | 365 | 4.0562 | 0.05616 | 4 | 0.11232
85510 | 4.72 | 0.8 | 2019-12-31 | 2020-12-31 | 365 | 4.3266 | 0.32657 | 4 | 0.65314
85143 | 4.72 | 0.8 | 2019-12-31 | 2020-12-31 | 365 | 4.3266 | 0.32657 | 4 | 0.65314
85993 | 3.835 | 0.8 | 2019-12-31 | 2020-12-31 | 365 | 3.5153 | 0.51534 | 4 | 0.030678
85997 | 13.275 | 0.8 | 2019-12-31 | 2020-12-31 | 365 | 12.1685 | 0.16848 | 12 | 0.33696
85998 | 4.72 | 0.8 | 2019-12-31 | 2020-12-31 | 365 | 4.3266 | 0.32657 | 4 | 0.65314
85999 | 2.32 | 0.8 | 2019-12-31 | 2020-12-31 | 365 | 2.1266 | 0.12662 | 2 | 0.25324
86004 | 6.195 | 0.8 | 2019-12-31 | 2020-12-31 | 365 | 5.6786 | 0.67862 | 6 | 0.35725
86007 | 4.35 | 0.8 | 2019-12-31 | 2020-12-31 | 365 | 3.9874 | 0.98741 | 4 | 0.97482
86008 | 7.965 | 0.8 | 2019-12-31 | 2020-12-31 | 365 | 7.3011 | 0.30109 | 7 | 0.60218
86006 | 10.915 | 0.8 | 2019-12-31 | 2020-12-31 | 365 | 10.0052 | 0.0051955 | 10 | 0.010391
86275 | 5.015 | 0.8 | 2019-12-31 | 2020-12-31 | 365 | 4.597 | 0.59698 | 5 | 0.19396
86276 | 2.95 | 0.8 | 2019-12-31 | 2020-12-31 | 365 | 2.7041 | 0.70411 | 3 | 0.40821
86002 | 10.325 | 0.8 | 2019-12-31 | 2020-12-31 | 365 | 9.4644 | 0.46437 | 9 | 0.92875
86923 | 9.145 | 0.8 | 2019-12-31 | 2020-12-31 | 365 | 8.3827 | 0.38273 | 8 | 0.76546
86925 | 2.95 | 0.8 | 2019-12-31 | 2020-12-31 | 365 | 2.7041 | 0.70411 | 3 | 0.40821
86927 | 5.9 | 0.8 | 2019-12-31 | 2020-12-31 | 365 | 5.4082 | 0.40821 | 5 | 0.81643
86931 | 4.13 | 0.8 | 2019-12-31 | 2020-12-31 | 365 | 3.7857 | 0.78575 | 4 | 0.5715
86943 | 6.785 | 0.8 | 2019-12-31 | 2020-12-31 | 365 | 6.2194 | 0.21945 | 6 | 0.43889
86944 | 13.275 | 0.8 | 2019-12-31 | 2020-12-31 | 365 | 12.1685 | 0.16848 | 12 | 0.33696
86932 | 5.31 | 0.8 | 2019-12-31 | 2020-12-31 | 365 | 4.8674 | 0.86739 | 5 | 0.73478
86934 | 8.26 | 0.8 | 2019-12-31 | 2020-12-31 | 365 | 7.5715 | 0.5715 | 8 | 0.143
87616 | 2.065 | 0.8 | 2019-12-31 | 2020-12-31 | 365 | 1.8929 | 0.89287 | 2 | 0.78575
87617 | 4.425 | 0.8 | 2019-12-31 | 2020-12-31 | 365 | 4.0562 | 0.05616 | 4 | 0.11232
87618 | 6.49 | 0.8 | 2019-12-31 | 2020-12-31 | 365 | 5.949 | 0.94904 | 6 | 0.89807
87620 | 8.85 | 0.8 | 2019-12-31 | 2020-12-31 | 365 | 8.1123 | 0.11232 | 8 | 0.22464
87621 | 7.08 | 0.8 | 2019-12-31 | 2020-12-31 | 365 | 6.4899 | 0.48986 | 6 | 0.97971
87630 | 12.39 | 0.8 | 2019-12-31 | 2020-12-31 | 365 | 11.3572 | 0.35725 | 11 | 0.7145
87631 | 10.62 | 0.8 | 2019-12-31 | 2020-12-31 | 365 | 9.7348 | 0.73478 | 10 | 0.46957
87633 | 13.275 | 0.8 | 2019-12-31 | 2020-12-31 | 365 | 12.1685 | 0.16848 | 12 | 0.33696
84544 | 4.13 | 0.8 | 2019-12-31 | 2020-12-31 | 365 | 3.7857 | 0.78575 | 4 | 0.5715
88932 | 2.065 | 0.8 | 2019-12-31 | 2020-12-31 | 365 | 1.8929 | 0.89287 | 2 | 0.78575
89157 | 3.54 | 0.8 | 2019-12-31 | 2020-12-31 | 365 | 3.2449 | 0.24493 | 3 | 0.48986
91367 | 3.465 | 0.8 | 2019-12-31 | 2020-12-31 | 365 | 3.1762 | 0.17618 | 3 | 0.35236
91673 | 5.49 | 0.8 | 2019-12-31 | 2020-12-31 | 365 | 5.0324 | 0.032389 | 5 | 0.064777
85263 | 657 | 0.55 | 2019-12-31 | 2020-12-31 | 365 | 414.0377 | 0.19823 | 414 | 0.23596
85267 | 663.57 | 0.55 | 2019-12-31 | 2020-12-31 | 365 | 418.1781 | 0.41022 | 418 | 0.58831
85444 | 3278.88 | 0.65 | 2019-12-31 | 2020-12-31 | 365 | 2442.0285 | 0.028508 | 2442 | 0.057016
85653 | 6.49 | 0.8 | 2019-12-31 | 2020-12-31 | 365 | 5.949 | 0.94904 | 6 | 0.89807
85748 | 8.85 | 0.8 | 2019-12-31 | 2020-12-31 | 365 | 8.1123 | 0.11232 | 8 | 0.22464
85750 | 12.685 | 0.8 | 2019-12-31 | 2020-12-31 | 365 | 11.6277 | 0.62766 | 12 | 0.25532
85755 | 5.605 | 0.8 | 2019-12-31 | 2020-12-31 | 365 | 5.1378 | 0.1378 | 5 | 0.27561
85779 | 9.145 | 0.8 | 2019-12-31 | 2020-12-31 | 365 | 8.3827 | 0.38273 | 8 | 0.76546
85827 | 8.85 | 0.8 | 2019-12-31 | 2020-12-31 | 365 | 8.1123 | 0.11232 | 8 | 0.22464
85812 | 5.605 | 0.8 | 2019-12-31 | 2020-12-31 | 365 | 5.1378 | 0.1378 | 5 | 0.27561
85825 | 4.13 | 0.8 | 2019-12-31 | 2020-12-31 | 365 | 3.7857 | 0.78575 | 4 | 0.5715
85821 | 4.72 | 0.8 | 2019-12-31 | 2020-12-31 | 365 | 4.3266 | 0.32657 | 4 | 0.65314
85760 | 10.03 | 0.8 | 2019-12-31 | 2020-12-31 | 365 | 9.194 | 0.19396 | 9 | 0.38793
85744 | 10.03 | 0.8 | 2019-12-31 | 2020-12-31 | 365 | 9.194 | 0.19396 | 9 | 0.38793
85710 | 3.54 | 0.8 | 2019-12-31 | 2020-12-31 | 365 | 3.2449 | 0.24493 | 3 | 0.48986
85704 | 8.555 | 0.8 | 2019-12-31 | 2020-12-31 | 365 | 7.8419 | 0.84191 | 8 | 0.68382
85712 | 9.44 | 0.8 | 2019-12-31 | 2020-12-31 | 365 | 8.6531 | 0.65314 | 9 | 0.30628
85693 | 7.08 | 0.8 | 2019-12-31 | 2020-12-31 | 365 | 6.4899 | 0.48986 | 6 | 0.97971
85723 | 8.7 | 0.8 | 2019-12-31 | 2020-12-31 | 365 | 7.9748 | 0.97482 | 8 | 0.94965
85724 | 3.245 | 0.8 | 2019-12-31 | 2020-12-31 | 365 | 2.9745 | 0.97452 | 3 | 0.94904
85747 | 7.83 | 0.8 | 2019-12-31 | 2020-12-31 | 365 | 7.1773 | 0.17734 | 7 | 0.35468
85759 | 4.13 | 0.8 | 2019-12-31 | 2020-12-31 | 365 | 3.7857 | 0.78575 | 4 | 0.5715
85752 | 9.44 | 0.8 | 2019-12-31 | 2020-12-31 | 365 | 8.6531 | 0.65314 | 9 | 0.30628
85757 | 5.9 | 0.8 | 2019-12-31 | 2020-12-31 | 365 | 5.4082 | 0.40821 | 5 | 0.81643
85782 | 3.54 | 0.8 | 2019-12-31 | 2020-12-31 | 365 | 3.2449 | 0.24493 | 3 | 0.48986
85734 | 10.15 | 0.8 | 2019-12-31 | 2020-12-31 | 365 | 9.304 | 0.30396 | 9 | 0.60792
85746 | 7.965 | 0.8 | 2019-12-31 | 2020-12-31 | 365 | 7.3011 | 0.30109 | 7 | 0.60218
85730 | 4.06 | 0.8 | 2019-12-31 | 2020-12-31 | 365 | 3.7216 | 0.72158 | 4 | 0.44317
85722 | 4.35 | 0.8 | 2019-12-31 | 2020-12-31 | 365 | 3.9874 | 0.98741 | 4 | 0.97482
85677 | 8.7 | 0.8 | 2019-12-31 | 2020-12-31 | 365 | 7.9748 | 0.97482 | 8 | 0.94965
85720 | 8.41 | 0.8 | 2019-12-31 | 2020-12-31 | 365 | 7.709 | 0.709 | 8 | 0.41799
85751 | 2.36 | 0.8 | 2019-12-31 | 2020-12-31 | 365 | 2.1633 | 0.16329 | 2 | 0.32657
85753 | 12.98 | 0.8 | 2019-12-31 | 2020-12-31 | 365 | 11.8981 | 0.89807 | 12 | 0.79614
85735 | 11.505 | 0.8 | 2019-12-31 | 2020-12-31 | 365 | 10.546 | 0.54602 | 11 | 0.092034
85749 | 11.31 | 0.8 | 2019-12-31 | 2020-12-31 | 365 | 10.3673 | 0.36727 | 10 | 0.73454
85754 | 4.93 | 0.8 | 2019-12-31 | 2020-12-31 | 365 | 4.5191 | 0.51907 | 5 | 0.038134
85709 | 6.49 | 0.8 | 2019-12-31 | 2020-12-31 | 365 | 5.949 | 0.94904 | 6 | 0.89807
85718 | 3.99 | 0.8 | 2019-12-31 | 2020-12-31 | 365 | 3.6574 | 0.65742 | 4 | 0.31484
85725 | 9.57 | 0.8 | 2019-12-31 | 2020-12-31 | 365 | 8.7723 | 0.77231 | 9 | 0.54461
85679 | 10.62 | 0.8 | 2019-12-31 | 2020-12-31 | 365 | 9.7348 | 0.73478 | 10 | 0.46957
85687 | 4.64 | 0.8 | 2019-12-31 | 2020-12-31 | 365 | 4.2532 | 0.25324 | 4 | 0.50648
85732 | 5.605 | 0.8 | 2019-12-31 | 2020-12-31 | 365 | 5.1378 | 0.1378 | 5 | 0.27561
85739 | 11.5 | 0.8 | 2019-12-31 | 2020-12-31 | 365 | 10.5414 | 0.54143 | 11 | 0.082867
85714 | 9.145 | 0.8 | 2019-12-31 | 2020-12-31 | 365 | 8.3827 | 0.38273 | 8 | 0.76546
85743 | 8.99 | 0.8 | 2019-12-31 | 2020-12-31 | 365 | 8.2407 | 0.24065 | 8 | 0.4813
85726 | 6.785 | 0.8 | 2019-12-31 | 2020-12-31 | 365 | 6.2194 | 0.21945 | 6 | 0.43889
85665 | 6.555 | 0.8 | 2019-12-31 | 2020-12-31 | 365 | 6.0086 | 0.0086172 | 6 | 0.017234
85674 | 8.41 | 0.8 | 2019-12-31 | 2020-12-31 | 365 | 7.709 | 0.709 | 8 | 0.41799
85680 | 11.8 | 0.8 | 2019-12-31 | 2020-12-31 | 365 | 10.8164 | 0.81643 | 11 | 0.63286
85681 | 8.12 | 0.8 | 2019-12-31 | 2020-12-31 | 365 | 7.4432 | 0.44317 | 7 | 0.88634
85689 | 10.62 | 0.8 | 2019-12-31 | 2020-12-31 | 365 | 9.7348 | 0.73478 | 10 | 0.46957
85654 | 5.8 | 0.8 | 2019-12-31 | 2020-12-31 | 365 | 5.3165 | 0.31655 | 5 | 0.6331
85716 | 7.965 | 0.8 | 2019-12-31 | 2020-12-31 | 365 | 7.3011 | 0.30109 | 7 | 0.60218
85728 | 5.9 | 0.8 | 2019-12-31 | 2020-12-31 | 365 | 5.4082 | 0.40821 | 5 | 0.81643
85742 | 4.425 | 0.8 | 2019-12-31 | 2020-12-31 | 365 | 4.0562 | 0.05616 | 4 | 0.11232
85781 | 4.72 | 0.8 | 2019-12-31 | 2020-12-31 | 365 | 4.3266 | 0.32657 | 4 | 0.65314
86511 | 6.49 | 0.8 | 2019-12-31 | 2020-12-31 | 365 | 5.949 | 0.94904 | 6 | 0.89807
86516 | 4.13 | 0.8 | 2019-12-31 | 2020-12-31 | 365 | 3.7857 | 0.78575 | 4 | 0.5715
86518 | 7.08 | 0.8 | 2019-12-31 | 2020-12-31 | 365 | 6.4899 | 0.48986 | 6 | 0.97971
86524 | 14.16 | 0.8 | 2019-12-31 | 2020-12-31 | 365 | 12.9797 | 0.97971 | 13 | 0.95943
86525 | 5.9 | 0.8 | 2019-12-31 | 2020-12-31 | 365 | 5.4082 | 0.40821 | 5 | 0.81643
86529 | 8.555 | 0.8 | 2019-12-31 | 2020-12-31 | 365 | 7.8419 | 0.84191 | 8 | 0.68382
86534 | 5.605 | 0.8 | 2019-12-31 | 2020-12-31 | 365 | 5.1378 | 0.1378 | 5 | 0.27561
86538 | 5.605 | 0.8 | 2019-12-31 | 2020-12-31 | 365 | 5.1378 | 0.1378 | 5 | 0.27561
85683 | 8.12 | 0.8 | 2019-12-31 | 2020-12-31 | 365 | 7.4432 | 0.44317 | 7 | 0.88634
85685 | 4.93 | 0.8 | 2019-12-31 | 2020-12-31 | 365 | 4.5191 | 0.51907 | 5 | 0.038134
85688 | 4.72 | 0.8 | 2019-12-31 | 2020-12-31 | 365 | 4.3266 | 0.32657 | 4 | 0.65314
86537 | 10.325 | 0.8 | 2019-12-31 | 2020-12-31 | 365 | 9.4644 | 0.46437 | 9 | 0.92875
86557 | 3.245 | 0.8 | 2019-12-31 | 2020-12-31 | 365 | 2.9745 | 0.97452 | 3 | 0.94904
86582 | 10.915 | 0.8 | 2019-12-31 | 2020-12-31 | 365 | 10.0052 | 0.0051955 | 10 | 0.010391
86521 | 5.9 | 0.8 | 2019-12-31 | 2020-12-31 | 365 | 5.4082 | 0.40821 | 5 | 0.81643
86505 | 3.54 | 0.8 | 2019-12-31 | 2020-12-31 | 365 | 3.2449 | 0.24493 | 3 | 0.48986
86976 | 3.835 | 0.8 | 2019-12-31 | 2020-12-31 | 365 | 3.5153 | 0.51534 | 4 | 0.030678
86978 | 4.845 | 0.8 | 2019-12-31 | 2020-12-31 | 365 | 4.4412 | 0.44115 | 4 | 0.8823
86532 | 6.195 | 0.8 | 2019-12-31 | 2020-12-31 | 365 | 5.6786 | 0.67862 | 6 | 0.35725
85691 | 2.655 | 0.8 | 2019-12-31 | 2020-12-31 | 365 | 2.4337 | 0.4337 | 2 | 0.86739
89019 | 2.95 | 0.8 | 2019-12-31 | 2020-12-31 | 365 | 2.7041 | 0.70411 | 3 | 0.40821
89027 | 11.8 | 0.8 | 2019-12-31 | 2020-12-31 | 365 | 10.8164 | 0.81643 | 11 | 0.63286
89032 | 8.85 | 0.8 | 2019-12-31 | 2020-12-31 | 365 | 8.1123 | 0.11232 | 8 | 0.22464
89035 | 4.425 | 0.8 | 2019-12-31 | 2020-12-31 | 365 | 4.0562 | 0.05616 | 4 | 0.11232
89037 | 3.245 | 0.8 | 2019-12-31 | 2020-12-31 | 365 | 2.9745 | 0.97452 | 3 | 0.94904
89038 | 8.26 | 0.8 | 2019-12-31 | 2020-12-31 | 365 | 7.5715 | 0.5715 | 8 | 0.143
89040 | 5.9 | 0.8 | 2019-12-31 | 2020-12-31 | 365 | 5.4082 | 0.40821 | 5 | 0.81643
89068 | 5.605 | 0.8 | 2019-12-31 | 2020-12-31 | 365 | 5.1378 | 0.1378 | 5 | 0.27561
89070 | 6.785 | 0.8 | 2019-12-31 | 2020-12-31 | 365 | 6.2194 | 0.21945 | 6 | 0.43889
89073 | 5.31 | 0.8 | 2019-12-31 | 2020-12-31 | 365 | 4.8674 | 0.86739 | 5 | 0.73478
89074 | 7.08 | 0.8 | 2019-12-31 | 2020-12-31 | 365 | 6.4899 | 0.48986 | 6 | 0.97971
89100 | 7.08 | 0.8 | 2019-12-31 | 2020-12-31 | 365 | 6.4899 | 0.48986 | 6 | 0.97971
89104 | 6.195 | 0.8 | 2019-12-31 | 2020-12-31 | 365 | 5.6786 | 0.67862 | 6 | 0.35725
89105 | 5.9 | 0.8 | 2019-12-31 | 2020-12-31 | 365 | 5.4082 | 0.40821 | 5 | 0.81643
89107 | 5.9 | 0.8 | 2019-12-31 | 2020-12-31 | 365 | 5.4082 | 0.40821 | 5 | 0.81643
89044 | 8.85 | 0.8 | 2019-12-31 | 2020-12-31 | 365 | 8.1123 | 0.11232 | 8 | 0.22464
89066 | 9.44 | 0.8 | 2019-12-31 | 2020-12-31 | 365 | 8.6531 | 0.65314 | 9 | 0.30628
89102 | 4.13 | 0.8 | 2019-12-31 | 2020-12-31 | 365 | 3.7857 | 0.78575 | 4 | 0.5715
89167 | 7.67 | 0.8 | 2019-12-31 | 2020-12-31 | 365 | 7.0307 | 0.030678 | 7 | 0.061356
89177 | 8.85 | 0.8 | 2019-12-31 | 2020-12-31 | 365 | 8.1123 | 0.11232 | 8 | 0.22464
89180 | 4.72 | 0.8 | 2019-12-31 | 2020-12-31 | 365 | 4.3266 | 0.32657 | 4 | 0.65314
89309 | 2.95 | 0.8 | 2019-12-31 | 2020-12-31 | 365 | 2.7041 | 0.70411 | 3 | 0.40821
89310 | 6.785 | 0.8 | 2019-12-31 | 2020-12-31 | 365 | 6.2194 | 0.21945 | 6 | 0.43889
89311 | 5.605 | 0.8 | 2019-12-31 | 2020-12-31 | 365 | 5.1378 | 0.1378 | 5 | 0.27561
85828 | 4.13 | 0.8 | 2019-12-31 | 2020-12-31 | 365 | 3.7857 | 0.78575 | 4 | 0.5715
89022 | 5.9 | 0.8 | 2019-12-31 | 2020-12-31 | 365 | 5.4082 | 0.40821 | 5 | 0.81643
89179 | 8.555 | 0.8 | 2019-12-31 | 2020-12-31 | 365 | 7.8419 | 0.84191 | 8 | 0.68382
90713 | 4.72 | 0.8 | 2019-12-31 | 2020-12-31 | 365 | 4.3266 | 0.32657 | 4 | 0.65314
90738 | 5.9 | 0.8 | 2019-12-31 | 2020-12-31 | 365 | 5.4082 | 0.40821 | 5 | 0.81643
90742 | 5.9 | 0.8 | 2019-12-31 | 2020-12-31 | 365 | 5.4082 | 0.40821 | 5 | 0.81643
90746 | 7.08 | 0.8 | 2019-12-31 | 2020-12-31 | 365 | 6.4899 | 0.48986 | 6 | 0.97971
90749 | 3.835 | 0.8 | 2019-12-31 | 2020-12-31 | 365 | 3.5153 | 0.51534 | 4 | 0.030678
90752 | 8.26 | 0.8 | 2019-12-31 | 2020-12-31 | 365 | 7.5715 | 0.5715 | 8 | 0.143
90754 | 9.735 | 0.8 | 2019-12-31 | 2020-12-31 | 365 | 8.9236 | 0.92355 | 9 | 0.84711
90777 | 8.99 | 0.8 | 2019-12-31 | 2020-12-31 | 365 | 8.2407 | 0.24065 | 8 | 0.4813
90781 | 6.49 | 0.8 | 2019-12-31 | 2020-12-31 | 365 | 5.949 | 0.94904 | 6 | 0.89807
90784 | 5.9 | 0.8 | 2019-12-31 | 2020-12-31 | 365 | 5.4082 | 0.40821 | 5 | 0.81643
91912 | 3.835 | 0.8 | 2019-12-31 | 2020-12-31 | 365 | 3.5153 | 0.51534 | 4 | 0.030678
92012 | 8.505 | 0.8 | 2019-12-31 | 2020-12-31 | 365 | 7.7961 | 0.79608 | 8 | 0.59216
92014 | 12.39 | 0.8 | 2019-12-31 | 2020-12-31 | 365 | 11.3572 | 0.35725 | 11 | 0.7145
92015 | 8.85 | 0.8 | 2019-12-31 | 2020-12-31 | 365 | 8.1123 | 0.11232 | 8 | 0.22464
92021 | 6.49 | 0.8 | 2019-12-31 | 2020-12-31 | 365 | 5.949 | 0.94904 | 6 | 0.89807
91946 | 6.195 | 0.8 | 2019-12-31 | 2020-12-31 | 365 | 5.6786 | 0.67862 | 6 | 0.35725
91945 | 3.78 | 0.8 | 2019-12-31 | 2020-12-31 | 365 | 3.4649 | 0.46492 | 3 | 0.92985
91942 | 3.835 | 0.8 | 2019-12-31 | 2020-12-31 | 365 | 3.5153 | 0.51534 | 4 | 0.030678
91949 | 4.425 | 0.8 | 2019-12-31 | 2020-12-31 | 365 | 4.0562 | 0.05616 | 4 | 0.11232
91948 | 3.835 | 0.8 | 2019-12-31 | 2020-12-31 | 365 | 3.5153 | 0.51534 | 4 | 0.030678
91943 | 3.54 | 0.8 | 2019-12-31 | 2020-12-31 | 365 | 3.2449 | 0.24493 | 3 | 0.48986
91947 | 7.875 | 0.8 | 2019-12-31 | 2020-12-31 | 365 | 7.2186 | 0.21859 | 7 | 0.43718
91922 | 13.275 | 0.8 | 2019-12-31 | 2020-12-31 | 365 | 12.1685 | 0.16848 | 12 | 0.33696
91938 | 7.67 | 0.8 | 2019-12-31 | 2020-12-31 | 365 | 7.0307 | 0.030678 | 7 | 0.061356
91929 | 8.26 | 0.8 | 2019-12-31 | 2020-12-31 | 365 | 7.5715 | 0.5715 | 8 | 0.143
91937 | 6.93 | 0.8 | 2019-12-31 | 2020-12-31 | 365 | 6.3524 | 0.35236 | 6 | 0.70472
92099 | 6.785 | 0.8 | 2019-12-31 | 2020-12-31 | 365 | 6.2194 | 0.21945 | 6 | 0.43889
92098 | 8.26 | 0.8 | 2019-12-31 | 2020-12-31 | 365 | 7.5715 | 0.5715 | 8 | 0.143
92073 | 4.72 | 0.8 | 2019-12-31 | 2020-12-31 | 365 | 4.3266 | 0.32657 | 4 | 0.65314
92064 | 4.13 | 0.8 | 2019-12-31 | 2020-12-31 | 365 | 3.7857 | 0.78575 | 4 | 0.5715
92062 | 9.735 | 0.8 | 2019-12-31 | 2020-12-31 | 365 | 8.9236 | 0.92355 | 9 | 0.84711
92061 | 5.31 | 0.8 | 2019-12-31 | 2020-12-31 | 365 | 4.8674 | 0.86739 | 5 | 0.73478
92059 | 6.195 | 0.8 | 2019-12-31 | 2020-12-31 | 365 | 5.6786 | 0.67862 | 6 | 0.35725
92057 | 6.96 | 0.8 | 2019-12-31 | 2020-12-31 | 365 | 6.3799 | 0.37986 | 6 | 0.75972
92055 | 12.98 | 0.8 | 2019-12-31 | 2020-12-31 | 365 | 11.8981 | 0.89807 | 12 | 0.79614
92053 | 5.015 | 0.8 | 2019-12-31 | 2020-12-31 | 365 | 4.597 | 0.59698 | 5 | 0.19396
92051 | 4.425 | 0.8 | 2019-12-31 | 2020-12-31 | 365 | 4.0562 | 0.05616 | 4 | 0.11232
92050 | 2.95 | 0.8 | 2019-12-31 | 2020-12-31 | 365 | 2.7041 | 0.70411 | 3 | 0.40821
92046 | 3.835 | 0.8 | 2019-12-31 | 2020-12-31 | 365 | 3.5153 | 0.51534 | 4 | 0.030678
92043 | 5.605 | 0.8 | 2019-12-31 | 2020-12-31 | 365 | 5.1378 | 0.1378 | 5 | 0.27561
92103 | 8.26 | 0.8 | 2019-12-31 | 2020-12-31 | 365 | 7.5715 | 0.5715 | 8 | 0.143
92040 | 12.98 | 0.8 | 2019-12-31 | 2020-12-31 | 365 | 11.8981 | 0.89807 | 12 | 0.79614
92037 | 6.195 | 0.8 | 2019-12-31 | 2020-12-31 | 365 | 5.6786 | 0.67862 | 6 | 0.35725
92035 | 5.9 | 0.8 | 2019-12-31 | 2020-12-31 | 365 | 5.4082 | 0.40821 | 5 | 0.81643
92034 | 5.605 | 0.8 | 2019-12-31 | 2020-12-31 | 365 | 5.1378 | 0.1378 | 5 | 0.27561
92104 | 2.95 | 0.8 | 2019-12-31 | 2020-12-31 | 365 | 2.7041 | 0.70411 | 3 | 0.40821
92033 | 10.03 | 0.8 | 2019-12-31 | 2020-12-31 | 365 | 9.194 | 0.19396 | 9 | 0.38793
92030 | 12.685 | 0.8 | 2019-12-31 | 2020-12-31 | 365 | 11.6277 | 0.62766 | 12 | 0.25532
92027 | 5.31 | 0.8 | 2019-12-31 | 2020-12-31 | 365 | 4.8674 | 0.86739 | 5 | 0.73478
92100 | 6.195 | 0.8 | 2019-12-31 | 2020-12-31 | 365 | 5.6786 | 0.67862 | 6 | 0.35725
92047 | 10.62 | 0.8 | 2019-12-31 | 2020-12-31 | 365 | 9.7348 | 0.73478 | 10 | 0.46957
92049 | 3.835 | 0.8 | 2019-12-31 | 2020-12-31 | 365 | 3.5153 | 0.51534 | 4 | 0.030678
92102 | 2.95 | 0.8 | 2019-12-31 | 2020-12-31 | 365 | 2.7041 | 0.70411 | 3 | 0.40821
92093 | 7.08 | 0.8 | 2019-12-31 | 2020-12-31 | 365 | 6.4899 | 0.48986 | 6 | 0.97971
92122 | 4.425 | 0.8 | 2019-12-31 | 2020-12-31 | 365 | 4.0562 | 0.05616 | 4 | 0.11232
92123 | 6.785 | 0.8 | 2019-12-31 | 2020-12-31 | 365 | 6.2194 | 0.21945 | 6 | 0.43889
92120 | 3.245 | 0.8 | 2019-12-31 | 2020-12-31 | 365 | 2.9745 | 0.97452 | 3 | 0.94904
92124 | 7.08 | 0.8 | 2019-12-31 | 2020-12-31 | 365 | 6.4899 | 0.48986 | 6 | 0.97971
92119 | 4.72 | 0.8 | 2019-12-31 | 2020-12-31 | 365 | 4.3266 | 0.32657 | 4 | 0.65314
92116 | 4.425 | 0.8 | 2019-12-31 | 2020-12-31 | 365 | 4.0562 | 0.05616 | 4 | 0.11232
92117 | 7.67 | 0.8 | 2019-12-31 | 2020-12-31 | 365 | 7.0307 | 0.030678 | 7 | 0.061356
92115 | 5.9 | 0.8 | 2019-12-31 | 2020-12-31 | 365 | 5.4082 | 0.40821 | 5 | 0.81643
92113 | 5.015 | 0.8 | 2019-12-31 | 2020-12-31 | 365 | 4.597 | 0.59698 | 5 | 0.19396
92112 | 11.8 | 0.8 | 2019-12-31 | 2020-12-31 | 365 | 10.8164 | 0.81643 | 11 | 0.63286
92111 | 7.41 | 0.8 | 2019-12-31 | 2020-12-31 | 365 | 6.7923 | 0.79235 | 7 | 0.5847
92128 | 6.195 | 0.8 | 2019-12-31 | 2020-12-31 | 365 | 5.6786 | 0.67862 | 6 | 0.35725
92110 | 5.605 | 0.8 | 2019-12-31 | 2020-12-31 | 365 | 5.1378 | 0.1378 | 5 | 0.27561
92108 | 3.245 | 0.8 | 2019-12-31 | 2020-12-31 | 365 | 2.9745 | 0.97452 | 3 | 0.94904
92132 | 7.08 | 0.8 | 2019-12-31 | 2020-12-31 | 365 | 6.4899 | 0.48986 | 6 | 0.97971
92130 | 2.36 | 0.8 | 2019-12-31 | 2020-12-31 | 365 | 2.1633 | 0.16329 | 2 | 0.32657
92106 | 5.605 | 0.8 | 2019-12-31 | 2020-12-31 | 365 | 5.1378 | 0.1378 | 5 | 0.27561
91913 | 7.965 | 0.8 | 2019-12-31 | 2020-12-31 | 365 | 7.3011 | 0.30109 | 7 | 0.60218
92020 | 5.9 | 0.8 | 2019-12-31 | 2020-12-31 | 365 | 5.4082 | 0.40821 | 5 | 0.81643
91914 | 7.67 | 0.8 | 2019-12-31 | 2020-12-31 | 365 | 7.0307 | 0.030678 | 7 | 0.061356
91950 | 11.505 | 0.8 | 2019-12-31 | 2020-12-31 | 365 | 10.546 | 0.54602 | 11 | 0.092034
91957 | 6.785 | 0.8 | 2019-12-31 | 2020-12-31 | 365 | 6.2194 | 0.21945 | 6 | 0.43889
91939 | 7.08 | 0.8 | 2019-12-31 | 2020-12-31 | 365 | 6.4899 | 0.48986 | 6 | 0.97971
92016 | 10.03 | 0.8 | 2019-12-31 | 2020-12-31 | 365 | 9.194 | 0.19396 | 9 | 0.38793
92013 | 10.915 | 0.8 | 2019-12-31 | 2020-12-31 | 365 | 10.0052 | 0.0051955 | 10 | 0.010391
92010 | 4.13 | 0.8 | 2019-12-31 | 2020-12-31 | 365 | 3.7857 | 0.78575 | 4 | 0.5715
92114 | 9.145 | 0.8 | 2019-12-31 | 2020-12-31 | 365 | 8.3827 | 0.38273 | 8 | 0.76546
91935 | 7.08 | 0.8 | 2019-12-31 | 2020-12-31 | 365 | 6.4899 | 0.48986 | 6 | 0.97971
91941 | 7.08 | 0.8 | 2019-12-31 | 2020-12-31 | 365 | 6.4899 | 0.48986 | 6 | 0.97971
91928 | 4.13 | 0.8 | 2019-12-31 | 2020-12-31 | 365 | 3.7857 | 0.78575 | 4 | 0.5715
91933 | 9.44 | 0.8 | 2019-12-31 | 2020-12-31 | 365 | 8.6531 | 0.65314 | 9 | 0.30628
92101 | 5.015 | 0.8 | 2019-12-31 | 2020-12-31 | 365 | 4.597 | 0.59698 | 5 | 0.19396
92022 | 3.835 | 0.8 | 2019-12-31 | 2020-12-31 | 365 | 3.5153 | 0.51534 | 4 | 0.030678
92121 | 4.13 | 0.8 | 2019-12-31 | 2020-12-31 | 365 | 3.7857 | 0.78575 | 4 | 0.5715
92125 | 5.31 | 0.8 | 2019-12-31 | 2020-12-31 | 365 | 4.8674 | 0.86739 | 5 | 0.73478
92129 | 4.72 | 0.8 | 2019-12-31 | 2020-12-31 | 365 | 4.3266 | 0.32657 | 4 | 0.65314
92038 | 5.51 | 0.8 | 2019-12-31 | 2020-12-31 | 365 | 5.0507 | 0.050722 | 5 | 0.10144
91936 | 5.04 | 0.8 | 2019-12-31 | 2020-12-31 | 365 | 4.6199 | 0.6199 | 5 | 0.2398
91931 | 9.145 | 0.8 | 2019-12-31 | 2020-12-31 | 365 | 8.3827 | 0.38273 | 8 | 0.76546
85078 | 191.18 | 0.55 | 2019-12-31 | 2020-12-31 | 365 | 120.4806 | 0.48057 | 120 | 0.96113
85088 | 82.555 | 0.55 | 2019-12-31 | 2020-12-31 | 365 | 52.0257 | 0.025699 | 52 | 0.051397
83323 | 9.12 | 0.8 | 2019-12-31 | 2020-12-31 | 365 | 8.3598 | 0.35982 | 8 | 0.71963
84397 | 7.695 | 0.8 | 2019-12-31 | 2020-12-31 | 365 | 7.0536 | 0.053594 | 7 | 0.10719
84403 | 8.7 | 0.8 | 2019-12-31 | 2020-12-31 | 365 | 7.9748 | 0.97482 | 8 | 0.94965
84795 | 7.125 | 0.8 | 2019-12-31 | 2020-12-31 | 365 | 6.5311 | 0.53111 | 7 | 0.062211
84974 | 5.9 | 0.8 | 2019-12-31 | 2020-12-31 | 365 | 5.4082 | 0.40821 | 5 | 0.81643
85087 | 5.44 | 0.8 | 2019-12-31 | 2020-12-31 | 365 | 4.9866 | 0.98656 | 5 | 0.97311
84975 | 6.21 | 0.8 | 2019-12-31 | 2020-12-31 | 365 | 5.6924 | 0.69237 | 6 | 0.38475
86272 | 9.57 | 0.8 | 2019-12-31 | 2020-12-31 | 365 | 8.7723 | 0.77231 | 9 | 0.54461
86468 | 9.1 | 0.8 | 2019-12-31 | 2020-12-31 | 365 | 8.3415 | 0.34148 | 8 | 0.68296
86487 | 7.83 | 0.8 | 2019-12-31 | 2020-12-31 | 365 | 7.1773 | 0.17734 | 7 | 0.35468
86490 | 5.22 | 0.8 | 2019-12-31 | 2020-12-31 | 365 | 4.7849 | 0.78489 | 5 | 0.56979
85887 | 4.64 | 0.8 | 2019-12-31 | 2020-12-31 | 365 | 4.2532 | 0.25324 | 4 | 0.50648
86457 | 10.36 | 0.8 | 2019-12-31 | 2020-12-31 | 365 | 9.4965 | 0.49646 | 9 | 0.99291
86680 | 4.9 | 0.8 | 2019-12-31 | 2020-12-31 | 365 | 4.4916 | 0.49157 | 4 | 0.98313
87069 | 4.35 | 0.8 | 2019-12-31 | 2020-12-31 | 365 | 3.9874 | 0.98741 | 4 | 0.97482
87140 | 6.93 | 0.8 | 2019-12-31 | 2020-12-31 | 365 | 6.3524 | 0.35236 | 6 | 0.70472
87268 | 8.7 | 0.8 | 2019-12-31 | 2020-12-31 | 365 | 7.9748 | 0.97482 | 8 | 0.94965
87276 | 11.88 | 0.8 | 2019-12-31 | 2020-12-31 | 365 | 10.8898 | 0.88976 | 11 | 0.77952
87368 | 8.25 | 0.8 | 2019-12-31 | 2020-12-31 | 365 | 7.5623 | 0.56233 | 8 | 0.12467
87374 | 11.02 | 0.8 | 2019-12-31 | 2020-12-31 | 365 | 10.1014 | 0.10144 | 10 | 0.20289
87375 | 4.64 | 0.8 | 2019-12-31 | 2020-12-31 | 365 | 4.2532 | 0.25324 | 4 | 0.50648
87470 | 3.54 | 0.8 | 2019-12-31 | 2020-12-31 | 365 | 3.2449 | 0.24493 | 3 | 0.48986
87541 | 10.915 | 0.8 | 2019-12-31 | 2020-12-31 | 365 | 10.0052 | 0.0051955 | 10 | 0.010391
87223 | 4.5 | 0.8 | 2019-12-31 | 2020-12-31 | 365 | 4.1249 | 0.12491 | 4 | 0.24982
87785 | 3.99 | 0.8 | 2019-12-31 | 2020-12-31 | 365 | 3.6574 | 0.65742 | 4 | 0.31484
87794 | 3.19 | 0.8 | 2019-12-31 | 2020-12-31 | 365 | 2.9241 | 0.9241 | 3 | 0.8482
87827 | 5.25 | 0.8 | 2019-12-31 | 2020-12-31 | 365 | 4.8124 | 0.81239 | 5 | 0.62479
87828 | 5.51 | 0.8 | 2019-12-31 | 2020-12-31 | 365 | 5.0507 | 0.050722 | 5 | 0.10144
87915 | 7.83 | 0.8 | 2019-12-31 | 2020-12-31 | 365 | 7.1773 | 0.17734 | 7 | 0.35468
87913 | 11.9 | 0.8 | 2019-12-31 | 2020-12-31 | 365 | 10.9081 | 0.90809 | 11 | 0.81618
87949 | 4.95 | 0.8 | 2019-12-31 | 2020-12-31 | 365 | 4.5374 | 0.5374 | 5 | 0.074799
87946 | 6.6 | 0.8 | 2019-12-31 | 2020-12-31 | 365 | 6.0499 | 0.049866 | 6 | 0.099732
87948 | 7.54 | 0.8 | 2019-12-31 | 2020-12-31 | 365 | 6.9115 | 0.91151 | 7 | 0.82303
88002 | 8.25 | 0.8 | 2019-12-31 | 2020-12-31 | 365 | 7.5623 | 0.56233 | 8 | 0.12467
88053 | 4.13 | 0.8 | 2019-12-31 | 2020-12-31 | 365 | 3.7857 | 0.78575 | 4 | 0.5715
88056 | 4.72 | 0.8 | 2019-12-31 | 2020-12-31 | 365 | 4.3266 | 0.32657 | 4 | 0.65314
87950 | 6.96 | 0.8 | 2019-12-31 | 2020-12-31 | 365 | 6.3799 | 0.37986 | 6 | 0.75972
88241 | 10.065 | 0.8 | 2019-12-31 | 2020-12-31 | 365 | 9.226 | 0.22605 | 9 | 0.45209
88243 | 8.25 | 0.8 | 2019-12-31 | 2020-12-31 | 365 | 7.5623 | 0.56233 | 8 | 0.12467
88364 | 10.73 | 0.8 | 2019-12-31 | 2020-12-31 | 365 | 9.8356 | 0.83562 | 10 | 0.67123
88365 | 3.48 | 0.8 | 2019-12-31 | 2020-12-31 | 365 | 3.1899 | 0.18993 | 3 | 0.37986
88404 | 4.8 | 0.8 | 2019-12-31 | 2020-12-31 | 365 | 4.3999 | 0.3999 | 4 | 0.79981
88480 | 3.54 | 0.8 | 2019-12-31 | 2020-12-31 | 365 | 3.2449 | 0.24493 | 3 | 0.48986
88402 | 7 | 0.8 | 2019-12-31 | 2020-12-31 | 365 | 6.4165 | 0.41652 | 6 | 0.83305
88534 | 7.08 | 0.8 | 2019-12-31 | 2020-12-31 | 365 | 6.4899 | 0.48986 | 6 | 0.97971
88568 | 8.25 | 0.8 | 2019-12-31 | 2020-12-31 | 365 | 7.5623 | 0.56233 | 8 | 0.12467
88569 | 5.25 | 0.8 | 2019-12-31 | 2020-12-31 | 365 | 4.8124 | 0.81239 | 5 | 0.62479
88571 | 6.65 | 0.8 | 2019-12-31 | 2020-12-31 | 365 | 6.0957 | 0.095699 | 6 | 0.1914
88572 | 7.26 | 0.8 | 2019-12-31 | 2020-12-31 | 365 | 6.6549 | 0.65485 | 7 | 0.30971
88574 | 8.58 | 0.8 | 2019-12-31 | 2020-12-31 | 365 | 7.8648 | 0.86483 | 8 | 0.72965
88576 | 9.57 | 0.8 | 2019-12-31 | 2020-12-31 | 365 | 8.7723 | 0.77231 | 9 | 0.54461
88478 | 10.03 | 0.8 | 2019-12-31 | 2020-12-31 | 365 | 9.194 | 0.19396 | 9 | 0.38793
88666 | 9.28 | 0.8 | 2019-12-31 | 2020-12-31 | 365 | 8.5065 | 0.50648 | 9 | 0.012957
88702 | 5.4 | 0.8 | 2019-12-31 | 2020-12-31 | 365 | 4.9499 | 0.94989 | 5 | 0.89978
88711 | 5.94 | 0.8 | 2019-12-31 | 2020-12-31 | 365 | 5.4449 | 0.44488 | 5 | 0.88976
88712 | 11.22 | 0.8 | 2019-12-31 | 2020-12-31 | 365 | 10.2848 | 0.28477 | 10 | 0.56955
88714 | 5.8 | 0.8 | 2019-12-31 | 2020-12-31 | 365 | 5.3165 | 0.31655 | 5 | 0.6331
88784 | 5.51 | 0.8 | 2019-12-31 | 2020-12-31 | 365 | 5.0507 | 0.050722 | 5 | 0.10144
88828 | 6.6 | 0.8 | 2019-12-31 | 2020-12-31 | 365 | 6.0499 | 0.049866 | 6 | 0.099732
88830 | 6.96 | 0.8 | 2019-12-31 | 2020-12-31 | 365 | 6.3799 | 0.37986 | 6 | 0.75972
88831 | 7.92 | 0.8 | 2019-12-31 | 2020-12-31 | 365 | 7.2598 | 0.25984 | 7 | 0.51968
88835 | 12.095 | 0.8 | 2019-12-31 | 2020-12-31 | 365 | 11.0868 | 0.086838 | 11 | 0.17368
89306 | 7.7 | 0.8 | 2019-12-31 | 2020-12-31 | 365 | 7.0582 | 0.058177 | 7 | 0.11635
89307 | 6.65 | 0.8 | 2019-12-31 | 2020-12-31 | 365 | 6.0957 | 0.095699 | 6 | 0.1914
89373 | 5.6 | 0.8 | 2019-12-31 | 2020-12-31 | 365 | 5.1332 | 0.13322 | 5 | 0.26644
89374 | 5.6 | 0.8 | 2019-12-31 | 2020-12-31 | 365 | 5.1332 | 0.13322 | 5 | 0.26644
88704 | 5.88 | 0.8 | 2019-12-31 | 2020-12-31 | 365 | 5.3899 | 0.38988 | 5 | 0.77976
88708 | 9.1 | 0.8 | 2019-12-31 | 2020-12-31 | 365 | 8.3415 | 0.34148 | 8 | 0.68296
89375 | 5.8 | 0.8 | 2019-12-31 | 2020-12-31 | 365 | 5.3165 | 0.31655 | 5 | 0.6331
89376 | 9.28 | 0.8 | 2019-12-31 | 2020-12-31 | 365 | 8.5065 | 0.50648 | 9 | 0.012957
89490 | 11.88 | 0.8 | 2019-12-31 | 2020-12-31 | 365 | 10.8898 | 0.88976 | 11 | 0.77952
89909 | 5.8 | 0.8 | 2019-12-31 | 2020-12-31 | 365 | 5.3165 | 0.31655 | 5 | 0.6331
89913 | 7.83 | 0.8 | 2019-12-31 | 2020-12-31 | 365 | 7.1773 | 0.17734 | 7 | 0.35468
89942 | 6.09 | 0.8 | 2019-12-31 | 2020-12-31 | 365 | 5.5824 | 0.58238 | 6 | 0.16475
90066 | 10.56 | 0.8 | 2019-12-31 | 2020-12-31 | 365 | 9.6798 | 0.67979 | 10 | 0.35957
90067 | 11.02 | 0.8 | 2019-12-31 | 2020-12-31 | 365 | 10.1014 | 0.10144 | 10 | 0.20289
89857 | 12 | 0.8 | 2019-12-31 | 2020-12-31 | 365 | 10.9998 | 0.99976 | 11 | 0.99951
90237 | 8.4 | 0.8 | 2019-12-31 | 2020-12-31 | 365 | 7.6998 | 0.69983 | 8 | 0.39966
90247 | 11.31 | 0.8 | 2019-12-31 | 2020-12-31 | 365 | 10.3673 | 0.36727 | 10 | 0.73454
90269 | 4.64 | 0.8 | 2019-12-31 | 2020-12-31 | 365 | 4.2532 | 0.25324 | 4 | 0.50648
90296 | 12.3 | 0.8 | 2019-12-31 | 2020-12-31 | 365 | 11.2748 | 0.27475 | 11 | 0.5495
90312 | 6.71 | 0.8 | 2019-12-31 | 2020-12-31 | 365 | 6.1507 | 0.1507 | 6 | 0.30139
90409 | 4.62 | 0.8 | 2019-12-31 | 2020-12-31 | 365 | 4.2349 | 0.23491 | 4 | 0.46981
90410 | 7.83 | 0.8 | 2019-12-31 | 2020-12-31 | 365 | 7.1773 | 0.17734 | 7 | 0.35468
90411 | 7.92 | 0.8 | 2019-12-31 | 2020-12-31 | 365 | 7.2598 | 0.25984 | 7 | 0.51968
90413 | 7.54 | 0.8 | 2019-12-31 | 2020-12-31 | 365 | 6.9115 | 0.91151 | 7 | 0.82303
90464 | 6.09 | 0.8 | 2019-12-31 | 2020-12-31 | 365 | 5.5824 | 0.58238 | 6 | 0.16475
90467 | 8.7 | 0.8 | 2019-12-31 | 2020-12-31 | 365 | 7.9748 | 0.97482 | 8 | 0.94965
90506 | 6.195 | 0.8 | 2019-12-31 | 2020-12-31 | 365 | 5.6786 | 0.67862 | 6 | 0.35725
90520 | 8.91 | 0.8 | 2019-12-31 | 2020-12-31 | 365 | 8.1673 | 0.16732 | 8 | 0.33464
90523 | 8.58 | 0.8 | 2019-12-31 | 2020-12-31 | 365 | 7.8648 | 0.86483 | 8 | 0.72965
90524 | 6.3 | 0.8 | 2019-12-31 | 2020-12-31 | 365 | 5.7749 | 0.77487 | 6 | 0.54974
90466 | 3.19 | 0.8 | 2019-12-31 | 2020-12-31 | 365 | 2.9241 | 0.9241 | 3 | 0.8482
90796 | 6.96 | 0.8 | 2019-12-31 | 2020-12-31 | 365 | 6.3799 | 0.37986 | 6 | 0.75972
90880 | 5.94 | 0.8 | 2019-12-31 | 2020-12-31 | 365 | 5.4449 | 0.44488 | 5 | 0.88976
90898 | 6.3 | 0.8 | 2019-12-31 | 2020-12-31 | 365 | 5.7749 | 0.77487 | 6 | 0.54974
90899 | 5.51 | 0.8 | 2019-12-31 | 2020-12-31 | 365 | 5.0507 | 0.050722 | 5 | 0.10144
90906 | 6.65 | 0.8 | 2019-12-31 | 2020-12-31 | 365 | 6.0957 | 0.095699 | 6 | 0.1914
90912 | 6.38 | 0.8 | 2019-12-31 | 2020-12-31 | 365 | 5.8482 | 0.8482 | 6 | 0.69641
90913 | 9.9 | 0.8 | 2019-12-31 | 2020-12-31 | 365 | 9.0748 | 0.074799 | 9 | 0.1496
91009 | 6.67 | 0.8 | 2019-12-31 | 2020-12-31 | 365 | 6.114 | 0.11403 | 6 | 0.22806
91010 | 11.89 | 0.8 | 2019-12-31 | 2020-12-31 | 365 | 10.8989 | 0.89893 | 11 | 0.79785
90944 | 7.08 | 0.8 | 2019-12-31 | 2020-12-31 | 365 | 6.4899 | 0.48986 | 6 | 0.97971
91029 | 6.09 | 0.8 | 2019-12-31 | 2020-12-31 | 365 | 5.5824 | 0.58238 | 6 | 0.16475
91031 | 5.95 | 0.8 | 2019-12-31 | 2020-12-31 | 365 | 5.454 | 0.45405 | 5 | 0.90809
91092 | 12.2 | 0.8 | 2019-12-31 | 2020-12-31 | 365 | 11.1831 | 0.18309 | 11 | 0.36617
91098 | 2.52 | 0.8 | 2019-12-31 | 2020-12-31 | 365 | 2.3099 | 0.30995 | 2 | 0.6199
91192 | 8.75 | 0.8 | 2019-12-31 | 2020-12-31 | 365 | 8.0207 | 0.020656 | 8 | 0.041312
91193 | 8.58 | 0.8 | 2019-12-31 | 2020-12-31 | 365 | 7.8648 | 0.86483 | 8 | 0.72965
91194 | 11.02 | 0.8 | 2019-12-31 | 2020-12-31 | 365 | 10.1014 | 0.10144 | 10 | 0.20289
91335 | 4.72 | 0.8 | 2019-12-31 | 2020-12-31 | 365 | 4.3266 | 0.32657 | 4 | 0.65314
91334 | 6.16 | 0.8 | 2019-12-31 | 2020-12-31 | 365 | 5.6465 | 0.64654 | 6 | 0.29308
91333 | 4.72 | 0.8 | 2019-12-31 | 2020-12-31 | 365 | 4.3266 | 0.32657 | 4 | 0.65314
91331 | 4.93 | 0.8 | 2019-12-31 | 2020-12-31 | 365 | 4.5191 | 0.51907 | 5 | 0.038134
91330 | 9.57 | 0.8 | 2019-12-31 | 2020-12-31 | 365 | 8.7723 | 0.77231 | 9 | 0.54461
91326 | 4.06 | 0.8 | 2019-12-31 | 2020-12-31 | 365 | 3.7216 | 0.72158 | 4 | 0.44317
91329 | 7.59 | 0.8 | 2019-12-31 | 2020-12-31 | 365 | 6.9573 | 0.95735 | 7 | 0.91469
91325 | 7 | 0.8 | 2019-12-31 | 2020-12-31 | 365 | 6.4165 | 0.41652 | 6 | 0.83305
91324 | 11.89 | 0.8 | 2019-12-31 | 2020-12-31 | 365 | 10.8989 | 0.89893 | 11 | 0.79785
91323 | 11.6 | 0.8 | 2019-12-31 | 2020-12-31 | 365 | 10.6331 | 0.6331 | 11 | 0.2662
91407 | 7.14 | 0.8 | 2019-12-31 | 2020-12-31 | 365 | 6.5449 | 0.54486 | 7 | 0.089711
91491 | 5.9 | 0.8 | 2019-12-31 | 2020-12-31 | 365 | 5.4082 | 0.40821 | 5 | 0.81643
79173 | 6.27 | 0.8 | 2019-12-31 | 2020-12-31 | 365 | 5.7474 | 0.74737 | 6 | 0.49475
81228 | 12.095 | 0.8 | 2019-12-31 | 2020-12-31 | 365 | 11.0868 | 0.086838 | 11 | 0.17368
85627 | 8.68 | 0.8 | 2019-12-31 | 2020-12-31 | 365 | 7.9565 | 0.95649 | 8 | 0.91298
88199 | 11.4 | 0.8 | 2019-12-31 | 2020-12-31 | 365 | 10.4498 | 0.44977 | 10 | 0.89954
88201 | 3.6 | 0.8 | 2019-12-31 | 2020-12-31 | 365 | 3.2999 | 0.29993 | 3 | 0.59985
88244 | 5.61 | 0.8 | 2019-12-31 | 2020-12-31 | 365 | 5.1424 | 0.14239 | 5 | 0.28477
88246 | 7.7 | 0.8 | 2019-12-31 | 2020-12-31 | 365 | 7.0582 | 0.058177 | 7 | 0.11635
88349 | 5.8 | 0.8 | 2019-12-31 | 2020-12-31 | 365 | 5.3165 | 0.31655 | 5 | 0.6331
88350 | 7.92 | 0.8 | 2019-12-31 | 2020-12-31 | 365 | 7.2598 | 0.25984 | 7 | 0.51968
88353 | 9.45 | 0.8 | 2019-12-31 | 2020-12-31 | 365 | 8.6623 | 0.66231 | 9 | 0.32462
88400 | 8.85 | 0.8 | 2019-12-31 | 2020-12-31 | 365 | 8.1123 | 0.11232 | 8 | 0.22464
88290 | 10.325 | 0.8 | 2019-12-31 | 2020-12-31 | 365 | 9.4644 | 0.46437 | 9 | 0.92875
88542 | 5.61 | 0.8 | 2019-12-31 | 2020-12-31 | 365 | 5.1424 | 0.14239 | 5 | 0.28477
88544 | 9.57 | 0.8 | 2019-12-31 | 2020-12-31 | 365 | 8.7723 | 0.77231 | 9 | 0.54461
88545 | 10.15 | 0.8 | 2019-12-31 | 2020-12-31 | 365 | 9.304 | 0.30396 | 9 | 0.60792
88661 | 5.28 | 0.8 | 2019-12-31 | 2020-12-31 | 365 | 4.8399 | 0.83989 | 5 | 0.67979
88783 | 8.91 | 0.8 | 2019-12-31 | 2020-12-31 | 365 | 8.1673 | 0.16732 | 8 | 0.33464
88820 | 11.4 | 0.8 | 2019-12-31 | 2020-12-31 | 365 | 10.4498 | 0.44977 | 10 | 0.89954
88821 | 7.83 | 0.8 | 2019-12-31 | 2020-12-31 | 365 | 7.1773 | 0.17734 | 7 | 0.35468
88836 | 3.245 | 0.8 | 2019-12-31 | 2020-12-31 | 365 | 2.9745 | 0.97452 | 3 | 0.94904
89062 | 8.41 | 0.8 | 2019-12-31 | 2020-12-31 | 365 | 7.709 | 0.709 | 8 | 0.41799
89111 | 8.55 | 0.8 | 2019-12-31 | 2020-12-31 | 365 | 7.8373 | 0.83733 | 8 | 0.67465
89061 | 8.7 | 0.8 | 2019-12-31 | 2020-12-31 | 365 | 7.9748 | 0.97482 | 8 | 0.94965
89568 | 7.54 | 0.8 | 2019-12-31 | 2020-12-31 | 365 | 6.9115 | 0.91151 | 7 | 0.82303
89655 | 12.2 | 0.8 | 2019-12-31 | 2020-12-31 | 365 | 11.1831 | 0.18309 | 11 | 0.36617
89742 | 8.265 | 0.8 | 2019-12-31 | 2020-12-31 | 365 | 7.5761 | 0.57608 | 8 | 0.15216
90039 | 5.22 | 0.8 | 2019-12-31 | 2020-12-31 | 365 | 4.7849 | 0.78489 | 5 | 0.56979
90043 | 9.975 | 0.8 | 2019-12-31 | 2020-12-31 | 365 | 9.1435 | 0.14355 | 9 | 0.2871
90305 | 6.49 | 0.8 | 2019-12-31 | 2020-12-31 | 365 | 5.949 | 0.94904 | 6 | 0.89807
90311 | 4.425 | 0.8 | 2019-12-31 | 2020-12-31 | 365 | 4.0562 | 0.05616 | 4 | 0.11232
89725 | 3.77 | 0.8 | 2019-12-31 | 2020-12-31 | 365 | 3.4558 | 0.45576 | 3 | 0.91151
89733 | 11.55 | 0.8 | 2019-12-31 | 2020-12-31 | 365 | 10.5873 | 0.58727 | 11 | 0.17453
90267 | 4.06 | 0.8 | 2019-12-31 | 2020-12-31 | 365 | 3.7216 | 0.72158 | 4 | 0.44317
90495 | 12.18 | 0.8 | 2019-12-31 | 2020-12-31 | 365 | 11.1648 | 0.16475 | 11 | 0.32951
90497 | 5.51 | 0.8 | 2019-12-31 | 2020-12-31 | 365 | 5.0507 | 0.050722 | 5 | 0.10144
90728 | 4.06 | 0.8 | 2019-12-31 | 2020-12-31 | 365 | 3.7216 | 0.72158 | 4 | 0.44317
90873 | 7.125 | 0.8 | 2019-12-31 | 2020-12-31 | 365 | 6.5311 | 0.53111 | 7 | 0.062211
90886 | 9.9 | 0.8 | 2019-12-31 | 2020-12-31 | 365 | 9.0748 | 0.074799 | 9 | 0.1496
90957 | 7.84 | 0.8 | 2019-12-31 | 2020-12-31 | 365 | 7.1865 | 0.18651 | 7 | 0.37302
91304 | 6.6 | 0.8 | 2019-12-31 | 2020-12-31 | 365 | 6.0499 | 0.049866 | 6 | 0.099732
81063 | 61.2 | 0.6 | 2019-12-31 | 2020-12-31 | 365 | 42.0741 | 0.07407 | 42 | 0.14814
84770 | 54.8 | 0.55 | 2019-12-31 | 2020-12-31 | 365 | 34.5347 | 0.53465 | 35 | 0.069306
78708 | 8.96 | 0.8 | 2019-12-31 | 2020-12-31 | 365 | 8.2132 | 0.21315 | 8 | 0.4263
78707 | 11.76 | 0.8 | 2019-12-31 | 2020-12-31 | 365 | 10.7798 | 0.77976 | 11 | 0.55952
79576 | 11.55 | 0.8 | 2019-12-31 | 2020-12-31 | 365 | 10.5873 | 0.58727 | 11 | 0.17453
81480 | 6.555 | 0.8 | 2019-12-31 | 2020-12-31 | 365 | 6.0086 | 0.0086172 | 6 | 0.017234
81787 | 7.41 | 0.8 | 2019-12-31 | 2020-12-31 | 365 | 6.7923 | 0.79235 | 7 | 0.5847
81604 | 6.84 | 0.8 | 2019-12-31 | 2020-12-31 | 365 | 6.2699 | 0.26986 | 6 | 0.53972
81052 | 2.565 | 0.8 | 2019-12-31 | 2020-12-31 | 365 | 2.3512 | 0.3512 | 2 | 0.7024
82646 | 11.115 | 0.8 | 2019-12-31 | 2020-12-31 | 365 | 10.1885 | 0.18852 | 10 | 0.37705
82999 | 12.095 | 0.8 | 2019-12-31 | 2020-12-31 | 365 | 11.0868 | 0.086838 | 11 | 0.17368
83000 | 7.08 | 0.8 | 2019-12-31 | 2020-12-31 | 365 | 6.4899 | 0.48986 | 6 | 0.97971
83002 | 7.375 | 0.8 | 2019-12-31 | 2020-12-31 | 365 | 6.7603 | 0.76027 | 7 | 0.52053
82587 | 4.06 | 0.8 | 2019-12-31 | 2020-12-31 | 365 | 3.7216 | 0.72158 | 4 | 0.44317
83280 | 9.405 | 0.8 | 2019-12-31 | 2020-12-31 | 365 | 8.6211 | 0.62106 | 9 | 0.24212
83497 | 5.415 | 0.8 | 2019-12-31 | 2020-12-31 | 365 | 4.9636 | 0.96364 | 5 | 0.92728
83503 | 5.13 | 0.8 | 2019-12-31 | 2020-12-31 | 365 | 4.7024 | 0.7024 | 5 | 0.40479
83598 | 7.65 | 0.8 | 2019-12-31 | 2020-12-31 | 365 | 7.0123 | 0.012345 | 7 | 0.02469
83605 | 8.85 | 0.8 | 2019-12-31 | 2020-12-31 | 365 | 8.1123 | 0.11232 | 8 | 0.22464
83679 | 3.3 | 0.8 | 2019-12-31 | 2020-12-31 | 365 | 3.0249 | 0.024933 | 3 | 0.049866
83711 | 3.42 | 0.8 | 2019-12-31 | 2020-12-31 | 365 | 3.1349 | 0.13493 | 3 | 0.26986
83712 | 3.3 | 0.8 | 2019-12-31 | 2020-12-31 | 365 | 3.0249 | 0.024933 | 3 | 0.049866
83714 | 6.27 | 0.8 | 2019-12-31 | 2020-12-31 | 365 | 5.7474 | 0.74737 | 6 | 0.49475
83880 | 11.2 | 0.8 | 2019-12-31 | 2020-12-31 | 365 | 10.2664 | 0.26644 | 10 | 0.53288
83886 | 2.565 | 0.8 | 2019-12-31 | 2020-12-31 | 365 | 2.3512 | 0.3512 | 2 | 0.7024
83887 | 8.91 | 0.8 | 2019-12-31 | 2020-12-31 | 365 | 8.1673 | 0.16732 | 8 | 0.33464
83906 | 9.975 | 0.8 | 2019-12-31 | 2020-12-31 | 365 | 9.1435 | 0.14355 | 9 | 0.2871
84130 | 11.6 | 0.8 | 2019-12-31 | 2020-12-31 | 365 | 10.6331 | 0.6331 | 11 | 0.2662
84135 | 10.03 | 0.8 | 2019-12-31 | 2020-12-31 | 365 | 9.194 | 0.19396 | 9 | 0.38793
84140 | 5.31 | 0.8 | 2019-12-31 | 2020-12-31 | 365 | 4.8674 | 0.86739 | 5 | 0.73478
84275 | 11.02 | 0.8 | 2019-12-31 | 2020-12-31 | 365 | 10.1014 | 0.10144 | 10 | 0.20289
84325 | 11.8 | 0.8 | 2019-12-31 | 2020-12-31 | 365 | 10.8164 | 0.81643 | 11 | 0.63286
84384 | 5.13 | 0.8 | 2019-12-31 | 2020-12-31 | 365 | 4.7024 | 0.7024 | 5 | 0.40479
84423 | 7.26 | 0.8 | 2019-12-31 | 2020-12-31 | 365 | 6.6549 | 0.65485 | 7 | 0.30971
84426 | 4.56 | 0.8 | 2019-12-31 | 2020-12-31 | 365 | 4.1799 | 0.17991 | 4 | 0.35982
84077 | 4.845 | 0.8 | 2019-12-31 | 2020-12-31 | 365 | 4.4412 | 0.44115 | 4 | 0.8823
84701 | 5.7 | 0.8 | 2019-12-31 | 2020-12-31 | 365 | 5.2249 | 0.22488 | 5 | 0.44977
84393 | 3.42 | 0.8 | 2019-12-31 | 2020-12-31 | 365 | 3.1349 | 0.13493 | 3 | 0.26986
84773 | 5.94 | 0.8 | 2019-12-31 | 2020-12-31 | 365 | 5.4449 | 0.44488 | 5 | 0.88976
84793 | 3.705 | 0.8 | 2019-12-31 | 2020-12-31 | 365 | 3.3962 | 0.39617 | 3 | 0.79235
84349 | 9.69 | 0.8 | 2019-12-31 | 2020-12-31 | 365 | 8.8823 | 0.8823 | 9 | 0.76461
84931 | 10.83 | 0.8 | 2019-12-31 | 2020-12-31 | 365 | 9.9273 | 0.92728 | 10 | 0.85456
85066 | 12.095 | 0.8 | 2019-12-31 | 2020-12-31 | 365 | 11.0868 | 0.086838 | 11 | 0.17368
85067 | 8.41 | 0.8 | 2019-12-31 | 2020-12-31 | 365 | 7.709 | 0.709 | 8 | 0.41799
85124 | 3.705 | 0.8 | 2019-12-31 | 2020-12-31 | 365 | 3.3962 | 0.39617 | 3 | 0.79235
85228 | 11.685 | 0.8 | 2019-12-31 | 2020-12-31 | 365 | 10.711 | 0.71101 | 11 | 0.42203
85276 | 5.015 | 0.8 | 2019-12-31 | 2020-12-31 | 365 | 4.597 | 0.59698 | 5 | 0.19396
85636 | 7.83 | 0.8 | 2019-12-31 | 2020-12-31 | 365 | 7.1773 | 0.17734 | 7 | 0.35468
86420 | 8.85 | 0.8 | 2019-12-31 | 2020-12-31 | 365 | 8.1123 | 0.11232 | 8 | 0.22464
86274 | 1.96 | 0.8 | 2019-12-31 | 2020-12-31 | 365 | 1.7966 | 0.79663 | 2 | 0.59325
86681 | 7.26 | 0.8 | 2019-12-31 | 2020-12-31 | 365 | 6.6549 | 0.65485 | 7 | 0.30971
86887 | 8.99 | 0.8 | 2019-12-31 | 2020-12-31 | 365 | 8.2407 | 0.24065 | 8 | 0.4813
86893 | 11.31 | 0.8 | 2019-12-31 | 2020-12-31 | 365 | 10.3673 | 0.36727 | 10 | 0.73454
86684 | 5.25 | 0.8 | 2019-12-31 | 2020-12-31 | 365 | 4.8124 | 0.81239 | 5 | 0.62479
87819 | 6.67 | 0.8 | 2019-12-31 | 2020-12-31 | 365 | 6.114 | 0.11403 | 6 | 0.22806
88138 | 7.695 | 0.8 | 2019-12-31 | 2020-12-31 | 365 | 7.0536 | 0.053594 | 7 | 0.10719
88245 | 12.18 | 0.8 | 2019-12-31 | 2020-12-31 | 365 | 11.1648 | 0.16475 | 11 | 0.32951
88660 | 4.93 | 0.8 | 2019-12-31 | 2020-12-31 | 365 | 4.5191 | 0.51907 | 5 | 0.038134
89060 | 8.58 | 0.8 | 2019-12-31 | 2020-12-31 | 365 | 7.8648 | 0.86483 | 8 | 0.72965
89741 | 6.93 | 0.8 | 2019-12-31 | 2020-12-31 | 365 | 6.3524 | 0.35236 | 6 | 0.70472
86656 | 52.8 | 0.6 | 2019-12-31 | 2020-12-31 | 365 | 36.2992 | 0.2992 | 36 | 0.59839
86606 | 42.6 | 0.55 | 2019-12-31 | 2020-12-31 | 365 | 26.8463 | 0.84628 | 27 | 0.69256
87070 | 9.9 | 0.8 | 2019-12-31 | 2020-12-31 | 365 | 9.0748 | 0.074799 | 9 | 0.1496
87225 | 7.67 | 0.8 | 2019-12-31 | 2020-12-31 | 365 | 7.0307 | 0.030678 | 7 | 0.061356
87370 | 7.25 | 0.8 | 2019-12-31 | 2020-12-31 | 365 | 6.6457 | 0.64569 | 7 | 0.29137
87214 | 10.64 | 0.8 | 2019-12-31 | 2020-12-31 | 365 | 9.7531 | 0.75312 | 10 | 0.50624
87228 | 7.965 | 0.8 | 2019-12-31 | 2020-12-31 | 365 | 7.3011 | 0.30109 | 7 | 0.60218
87658 | 11.89 | 0.8 | 2019-12-31 | 2020-12-31 | 365 | 10.8989 | 0.89893 | 11 | 0.79785
87660 | 9.86 | 0.8 | 2019-12-31 | 2020-12-31 | 365 | 9.0381 | 0.038134 | 9 | 0.076267
87784 | 10.915 | 0.8 | 2019-12-31 | 2020-12-31 | 365 | 10.0052 | 0.0051955 | 10 | 0.010391
87786 | 6.195 | 0.8 | 2019-12-31 | 2020-12-31 | 365 | 5.6786 | 0.67862 | 6 | 0.35725
87830 | 4.93 | 0.8 | 2019-12-31 | 2020-12-31 | 365 | 4.5191 | 0.51907 | 5 | 0.038134
87818 | 11.88 | 0.8 | 2019-12-31 | 2020-12-31 | 365 | 10.8898 | 0.88976 | 11 | 0.77952
87824 | 11.02 | 0.8 | 2019-12-31 | 2020-12-31 | 365 | 10.1014 | 0.10144 | 10 | 0.20289
87832 | 6.93 | 0.8 | 2019-12-31 | 2020-12-31 | 365 | 6.3524 | 0.35236 | 6 | 0.70472
87947 | 5.6 | 0.8 | 2019-12-31 | 2020-12-31 | 365 | 5.1332 | 0.13322 | 5 | 0.26644
87945 | 5.94 | 0.8 | 2019-12-31 | 2020-12-31 | 365 | 5.4449 | 0.44488 | 5 | 0.88976
88050 | 11.6 | 0.8 | 2019-12-31 | 2020-12-31 | 365 | 10.6331 | 0.6331 | 11 | 0.2662
88075 | 7.67 | 0.8 | 2019-12-31 | 2020-12-31 | 365 | 7.0307 | 0.030678 | 7 | 0.061356
87788 | 10.44 | 0.8 | 2019-12-31 | 2020-12-31 | 365 | 9.5698 | 0.56979 | 10 | 0.13958
87821 | 4.35 | 0.8 | 2019-12-31 | 2020-12-31 | 365 | 3.9874 | 0.98741 | 4 | 0.97482
88137 | 6.6 | 0.8 | 2019-12-31 | 2020-12-31 | 365 | 6.0499 | 0.049866 | 6 | 0.099732
88240 | 10.915 | 0.8 | 2019-12-31 | 2020-12-31 | 365 | 10.0052 | 0.0051955 | 10 | 0.010391
88247 | 8.91 | 0.8 | 2019-12-31 | 2020-12-31 | 365 | 8.1673 | 0.16732 | 8 | 0.33464
88248 | 9.86 | 0.8 | 2019-12-31 | 2020-12-31 | 365 | 9.0381 | 0.038134 | 9 | 0.076267
88249 | 4.93 | 0.8 | 2019-12-31 | 2020-12-31 | 365 | 4.5191 | 0.51907 | 5 | 0.038134
88356 | 5.7 | 0.8 | 2019-12-31 | 2020-12-31 | 365 | 5.2249 | 0.22488 | 5 | 0.44977
88357 | 4.06 | 0.8 | 2019-12-31 | 2020-12-31 | 365 | 3.7216 | 0.72158 | 4 | 0.44317
88359 | 5.22 | 0.8 | 2019-12-31 | 2020-12-31 | 365 | 4.7849 | 0.78489 | 5 | 0.56979
88362 | 5.22 | 0.8 | 2019-12-31 | 2020-12-31 | 365 | 4.7849 | 0.78489 | 5 | 0.56979
88482 | 2.95 | 0.8 | 2019-12-31 | 2020-12-31 | 365 | 2.7041 | 0.70411 | 3 | 0.40821
88361 | 4.29 | 0.8 | 2019-12-31 | 2020-12-31 | 365 | 3.9324 | 0.93241 | 4 | 0.86483
88546 | 4.29 | 0.8 | 2019-12-31 | 2020-12-31 | 365 | 3.9324 | 0.93241 | 4 | 0.86483
88549 | 3.96 | 0.8 | 2019-12-31 | 2020-12-31 | 365 | 3.6299 | 0.62992 | 4 | 0.25984
88550 | 5.28 | 0.8 | 2019-12-31 | 2020-12-31 | 365 | 4.8399 | 0.83989 | 5 | 0.67979
88554 | 9.57 | 0.8 | 2019-12-31 | 2020-12-31 | 365 | 8.7723 | 0.77231 | 9 | 0.54461
88556 | 3.77 | 0.8 | 2019-12-31 | 2020-12-31 | 365 | 3.4558 | 0.45576 | 3 | 0.91151
88558 | 6.65 | 0.8 | 2019-12-31 | 2020-12-31 | 365 | 6.0957 | 0.095699 | 6 | 0.1914
88561 | 3.63 | 0.8 | 2019-12-31 | 2020-12-31 | 365 | 3.3274 | 0.32743 | 3 | 0.65485
88562 | 4.95 | 0.8 | 2019-12-31 | 2020-12-31 | 365 | 4.5374 | 0.5374 | 5 | 0.074799
88564 | 10.56 | 0.8 | 2019-12-31 | 2020-12-31 | 365 | 9.6798 | 0.67979 | 10 | 0.35957
88566 | 9.24 | 0.8 | 2019-12-31 | 2020-12-31 | 365 | 8.4698 | 0.46981 | 8 | 0.93963
88663 | 10.85 | 0.8 | 2019-12-31 | 2020-12-31 | 365 | 9.9456 | 0.94561 | 10 | 0.89123
88664 | 6.09 | 0.8 | 2019-12-31 | 2020-12-31 | 365 | 5.5824 | 0.58238 | 6 | 0.16475
88747 | 9.44 | 0.8 | 2019-12-31 | 2020-12-31 | 365 | 8.6531 | 0.65314 | 9 | 0.30628
88706 | 3.96 | 0.8 | 2019-12-31 | 2020-12-31 | 365 | 3.6299 | 0.62992 | 4 | 0.25984
88662 | 10.5 | 0.8 | 2019-12-31 | 2020-12-31 | 365 | 9.6248 | 0.62479 | 10 | 0.24957
88403 | 6.16 | 0.8 | 2019-12-31 | 2020-12-31 | 365 | 5.6465 | 0.64654 | 6 | 0.29308
88823 | 4.35 | 0.8 | 2019-12-31 | 2020-12-31 | 365 | 3.9874 | 0.98741 | 4 | 0.97482
88824 | 7.92 | 0.8 | 2019-12-31 | 2020-12-31 | 365 | 7.2598 | 0.25984 | 7 | 0.51968
88825 | 10.5 | 0.8 | 2019-12-31 | 2020-12-31 | 365 | 9.6248 | 0.62479 | 10 | 0.24957
88826 | 10.15 | 0.8 | 2019-12-31 | 2020-12-31 | 365 | 9.304 | 0.30396 | 9 | 0.60792
88827 | 9.9 | 0.8 | 2019-12-31 | 2020-12-31 | 365 | 9.0748 | 0.074799 | 9 | 0.1496
88834 | 5.8 | 0.8 | 2019-12-31 | 2020-12-31 | 365 | 5.3165 | 0.31655 | 5 | 0.6331
88866 | 7.56 | 0.8 | 2019-12-31 | 2020-12-31 | 365 | 6.9298 | 0.92985 | 7 | 0.85969
89029 | 7.8 | 0.8 | 2019-12-31 | 2020-12-31 | 365 | 7.1498 | 0.14984 | 7 | 0.29968
89063 | 7.59 | 0.8 | 2019-12-31 | 2020-12-31 | 365 | 6.9573 | 0.95735 | 7 | 0.91469
89064 | 6.09 | 0.8 | 2019-12-31 | 2020-12-31 | 365 | 5.5824 | 0.58238 | 6 | 0.16475
88551 | 11.89 | 0.8 | 2019-12-31 | 2020-12-31 | 365 | 10.8989 | 0.89893 | 11 | 0.79785
89109 | 9.44 | 0.8 | 2019-12-31 | 2020-12-31 | 365 | 8.6531 | 0.65314 | 9 | 0.30628
89112 | 5.355 | 0.8 | 2019-12-31 | 2020-12-31 | 365 | 4.9086 | 0.90864 | 5 | 0.81728
89172 | 11.2 | 0.8 | 2019-12-31 | 2020-12-31 | 365 | 10.2664 | 0.26644 | 10 | 0.53288
89194 | 9.86 | 0.8 | 2019-12-31 | 2020-12-31 | 365 | 9.0381 | 0.038134 | 9 | 0.076267
89201 | 8.7 | 0.8 | 2019-12-31 | 2020-12-31 | 365 | 7.9748 | 0.97482 | 8 | 0.94965
89202 | 11.02 | 0.8 | 2019-12-31 | 2020-12-31 | 365 | 10.1014 | 0.10144 | 10 | 0.20289
89212 | 11.89 | 0.8 | 2019-12-31 | 2020-12-31 | 365 | 10.8989 | 0.89893 | 11 | 0.79785
89235 | 8.7 | 0.8 | 2019-12-31 | 2020-12-31 | 365 | 7.9748 | 0.97482 | 8 | 0.94965
89236 | 8.99 | 0.8 | 2019-12-31 | 2020-12-31 | 365 | 8.2407 | 0.24065 | 8 | 0.4813
89237 | 11.89 | 0.8 | 2019-12-31 | 2020-12-31 | 365 | 10.8989 | 0.89893 | 11 | 0.79785
89238 | 9.57 | 0.8 | 2019-12-31 | 2020-12-31 | 365 | 8.7723 | 0.77231 | 9 | 0.54461
89239 | 12.18 | 0.8 | 2019-12-31 | 2020-12-31 | 365 | 11.1648 | 0.16475 | 11 | 0.32951
89240 | 7.25 | 0.8 | 2019-12-31 | 2020-12-31 | 365 | 6.6457 | 0.64569 | 7 | 0.29137
89241 | 5.8 | 0.8 | 2019-12-31 | 2020-12-31 | 365 | 5.3165 | 0.31655 | 5 | 0.6331
89369 | 8.41 | 0.8 | 2019-12-31 | 2020-12-31 | 365 | 7.709 | 0.709 | 8 | 0.41799
89370 | 5.28 | 0.8 | 2019-12-31 | 2020-12-31 | 365 | 4.8399 | 0.83989 | 5 | 0.67979
89372 | 11.88 | 0.8 | 2019-12-31 | 2020-12-31 | 365 | 10.8898 | 0.88976 | 11 | 0.77952
89033 | 6.44 | 0.8 | 2019-12-31 | 2020-12-31 | 365 | 5.9032 | 0.9032 | 6 | 0.80641
89489 | 7.25 | 0.8 | 2019-12-31 | 2020-12-31 | 365 | 6.6457 | 0.64569 | 7 | 0.29137
89516 | 12.095 | 0.8 | 2019-12-31 | 2020-12-31 | 365 | 11.0868 | 0.086838 | 11 | 0.17368
89564 | 11.88 | 0.8 | 2019-12-31 | 2020-12-31 | 365 | 10.8898 | 0.88976 | 11 | 0.77952
89578 | 6.93 | 0.8 | 2019-12-31 | 2020-12-31 | 365 | 6.3524 | 0.35236 | 6 | 0.70472
89657 | 6.405 | 0.8 | 2019-12-31 | 2020-12-31 | 365 | 5.8711 | 0.87112 | 6 | 0.74224
89488 | 3.77 | 0.8 | 2019-12-31 | 2020-12-31 | 365 | 3.4558 | 0.45576 | 3 | 0.91151
89579 | 9.45 | 0.8 | 2019-12-31 | 2020-12-31 | 365 | 8.6623 | 0.66231 | 9 | 0.32462
89710 | 8.415 | 0.8 | 2019-12-31 | 2020-12-31 | 365 | 7.7136 | 0.71358 | 8 | 0.42716
89723 | 4.06 | 0.8 | 2019-12-31 | 2020-12-31 | 365 | 3.7216 | 0.72158 | 4 | 0.44317
89728 | 5.61 | 0.8 | 2019-12-31 | 2020-12-31 | 365 | 5.1424 | 0.14239 | 5 | 0.28477
89743 | 11.88 | 0.8 | 2019-12-31 | 2020-12-31 | 365 | 10.8898 | 0.88976 | 11 | 0.77952
89745 | 11.31 | 0.8 | 2019-12-31 | 2020-12-31 | 365 | 10.3673 | 0.36727 | 10 | 0.73454
89792 | 7.965 | 0.8 | 2019-12-31 | 2020-12-31 | 365 | 7.3011 | 0.30109 | 7 | 0.60218
89801 | 2.7 | 0.8 | 2019-12-31 | 2020-12-31 | 365 | 2.4749 | 0.47495 | 2 | 0.94989
89814 | 3.48 | 0.8 | 2019-12-31 | 2020-12-31 | 365 | 3.1899 | 0.18993 | 3 | 0.37986
89815 | 11.2 | 0.8 | 2019-12-31 | 2020-12-31 | 365 | 10.2664 | 0.26644 | 10 | 0.53288
89859 | 10.44 | 0.8 | 2019-12-31 | 2020-12-31 | 365 | 9.5698 | 0.56979 | 10 | 0.13958
89895 | 11.88 | 0.8 | 2019-12-31 | 2020-12-31 | 365 | 10.8898 | 0.88976 | 11 | 0.77952
89898 | 4.35 | 0.8 | 2019-12-31 | 2020-12-31 | 365 | 3.9874 | 0.98741 | 4 | 0.97482
89907 | 3.77 | 0.8 | 2019-12-31 | 2020-12-31 | 365 | 3.4558 | 0.45576 | 3 | 0.91151
89904 | 3.19 | 0.8 | 2019-12-31 | 2020-12-31 | 365 | 2.9241 | 0.9241 | 3 | 0.8482
89979 | 8.85 | 0.8 | 2019-12-31 | 2020-12-31 | 365 | 8.1123 | 0.11232 | 8 | 0.22464
89980 | 12.2 | 0.8 | 2019-12-31 | 2020-12-31 | 365 | 11.1831 | 0.18309 | 11 | 0.36617
90024 | 9.8 | 0.8 | 2019-12-31 | 2020-12-31 | 365 | 8.9831 | 0.98313 | 9 | 0.96627
90025 | 9.9 | 0.8 | 2019-12-31 | 2020-12-31 | 365 | 9.0748 | 0.074799 | 9 | 0.1496
90032 | 7.84 | 0.8 | 2019-12-31 | 2020-12-31 | 365 | 7.1865 | 0.18651 | 7 | 0.37302
90063 | 5.8 | 0.8 | 2019-12-31 | 2020-12-31 | 365 | 5.3165 | 0.31655 | 5 | 0.6331
90064 | 5.8 | 0.8 | 2019-12-31 | 2020-12-31 | 365 | 5.3165 | 0.31655 | 5 | 0.6331
90065 | 11.22 | 0.8 | 2019-12-31 | 2020-12-31 | 365 | 10.2848 | 0.28477 | 10 | 0.56955
90203 | 7.25 | 0.8 | 2019-12-31 | 2020-12-31 | 365 | 6.6457 | 0.64569 | 7 | 0.29137
90204 | 8.75 | 0.8 | 2019-12-31 | 2020-12-31 | 365 | 8.0207 | 0.020656 | 8 | 0.041312
90256 | 6.38 | 0.8 | 2019-12-31 | 2020-12-31 | 365 | 5.8482 | 0.8482 | 6 | 0.69641
90268 | 7.26 | 0.8 | 2019-12-31 | 2020-12-31 | 365 | 6.6549 | 0.65485 | 7 | 0.30971
90298 | 10.92 | 0.8 | 2019-12-31 | 2020-12-31 | 365 | 10.0098 | 0.0097787 | 10 | 0.019557
90301 | 3.54 | 0.8 | 2019-12-31 | 2020-12-31 | 365 | 3.2449 | 0.24493 | 3 | 0.48986
90302 | 10.36 | 0.8 | 2019-12-31 | 2020-12-31 | 365 | 9.4965 | 0.49646 | 9 | 0.99291
90303 | 5.13 | 0.8 | 2019-12-31 | 2020-12-31 | 365 | 4.7024 | 0.7024 | 5 | 0.40479
90306 | 6.405 | 0.8 | 2019-12-31 | 2020-12-31 | 365 | 5.8711 | 0.87112 | 6 | 0.74224
90307 | 8.54 | 0.8 | 2019-12-31 | 2020-12-31 | 365 | 7.8282 | 0.82816 | 8 | 0.65632
90308 | 6.1 | 0.8 | 2019-12-31 | 2020-12-31 | 365 | 5.5915 | 0.59154 | 6 | 0.18309
90313 | 6.05 | 0.8 | 2019-12-31 | 2020-12-31 | 365 | 5.5457 | 0.54571 | 6 | 0.091421
90297 | 11.8 | 0.8 | 2019-12-31 | 2020-12-31 | 365 | 10.8164 | 0.81643 | 11 | 0.63286
89676 | 5.22 | 0.8 | 2019-12-31 | 2020-12-31 | 365 | 4.7849 | 0.78489 | 5 | 0.56979
89744 | 11.22 | 0.8 | 2019-12-31 | 2020-12-31 | 365 | 10.2848 | 0.28477 | 10 | 0.56955
89901 | 8.58 | 0.8 | 2019-12-31 | 2020-12-31 | 365 | 7.8648 | 0.86483 | 8 | 0.72965
90384 | 11.55 | 0.8 | 2019-12-31 | 2020-12-31 | 365 | 10.5873 | 0.58727 | 11 | 0.17453
90387 | 11.2 | 0.8 | 2019-12-31 | 2020-12-31 | 365 | 10.2664 | 0.26644 | 10 | 0.53288
90394 | 11.02 | 0.8 | 2019-12-31 | 2020-12-31 | 365 | 10.1014 | 0.10144 | 10 | 0.20289
90396 | 6.38 | 0.8 | 2019-12-31 | 2020-12-31 | 365 | 5.8482 | 0.8482 | 6 | 0.69641
90414 | 4.64 | 0.8 | 2019-12-31 | 2020-12-31 | 365 | 4.2532 | 0.25324 | 4 | 0.50648
90415 | 7.54 | 0.8 | 2019-12-31 | 2020-12-31 | 365 | 6.9115 | 0.91151 | 7 | 0.82303
90416 | 9.1 | 0.8 | 2019-12-31 | 2020-12-31 | 365 | 8.3415 | 0.34148 | 8 | 0.68296
90424 | 5.5 | 0.8 | 2019-12-31 | 2020-12-31 | 365 | 5.0416 | 0.041555 | 5 | 0.08311
90499 | 6.38 | 0.8 | 2019-12-31 | 2020-12-31 | 365 | 5.8482 | 0.8482 | 6 | 0.69641
90500 | 9.86 | 0.8 | 2019-12-31 | 2020-12-31 | 365 | 9.0381 | 0.038134 | 9 | 0.076267
90502 | 8.75 | 0.8 | 2019-12-31 | 2020-12-31 | 365 | 8.0207 | 0.020656 | 8 | 0.041312
90508 | 3.3 | 0.8 | 2019-12-31 | 2020-12-31 | 365 | 3.0249 | 0.024933 | 3 | 0.049866
90513 | 7.25 | 0.8 | 2019-12-31 | 2020-12-31 | 365 | 6.6457 | 0.64569 | 7 | 0.29137
90522 | 6.49 | 0.8 | 2019-12-31 | 2020-12-31 | 365 | 5.949 | 0.94904 | 6 | 0.89807
90794 | 8.12 | 0.8 | 2019-12-31 | 2020-12-31 | 365 | 7.4432 | 0.44317 | 7 | 0.88634
90795 | 3.96 | 0.8 | 2019-12-31 | 2020-12-31 | 365 | 3.6299 | 0.62992 | 4 | 0.25984
90878 | 4.95 | 0.8 | 2019-12-31 | 2020-12-31 | 365 | 4.5374 | 0.5374 | 5 | 0.074799
90879 | 2.9 | 0.8 | 2019-12-31 | 2020-12-31 | 365 | 2.6583 | 0.65827 | 3 | 0.31655
90894 | 9.28 | 0.8 | 2019-12-31 | 2020-12-31 | 365 | 8.5065 | 0.50648 | 9 | 0.012957
90895 | 9.28 | 0.8 | 2019-12-31 | 2020-12-31 | 365 | 8.5065 | 0.50648 | 9 | 0.012957
90897 | 4.06 | 0.8 | 2019-12-31 | 2020-12-31 | 365 | 3.7216 | 0.72158 | 4 | 0.44317
90904 | 6.38 | 0.8 | 2019-12-31 | 2020-12-31 | 365 | 5.8482 | 0.8482 | 6 | 0.69641
90905 | 6.93 | 0.8 | 2019-12-31 | 2020-12-31 | 365 | 6.3524 | 0.35236 | 6 | 0.70472
90950 | 9.15 | 0.8 | 2019-12-31 | 2020-12-31 | 365 | 8.3873 | 0.38731 | 8 | 0.77463
90953 | 7.965 | 0.8 | 2019-12-31 | 2020-12-31 | 365 | 7.3011 | 0.30109 | 7 | 0.60218
91008 | 9.24 | 0.8 | 2019-12-31 | 2020-12-31 | 365 | 8.4698 | 0.46981 | 8 | 0.93963
91032 | 7.7 | 0.8 | 2019-12-31 | 2020-12-31 | 365 | 7.0582 | 0.058177 | 7 | 0.11635
91033 | 4.93 | 0.8 | 2019-12-31 | 2020-12-31 | 365 | 4.5191 | 0.51907 | 5 | 0.038134
91034 | 11.9 | 0.8 | 2019-12-31 | 2020-12-31 | 365 | 10.9081 | 0.90809 | 11 | 0.81618
91191 | 4.64 | 0.8 | 2019-12-31 | 2020-12-31 | 365 | 4.2532 | 0.25324 | 4 | 0.50648
91319 | 5.015 | 0.8 | 2019-12-31 | 2020-12-31 | 365 | 4.597 | 0.59698 | 5 | 0.19396
91318 | 11.88 | 0.8 | 2019-12-31 | 2020-12-31 | 365 | 10.8898 | 0.88976 | 11 | 0.77952
91316 | 5.51 | 0.8 | 2019-12-31 | 2020-12-31 | 365 | 5.0507 | 0.050722 | 5 | 0.10144
91315 | 3.96 | 0.8 | 2019-12-31 | 2020-12-31 | 365 | 3.6299 | 0.62992 | 4 | 0.25984
91314 | 6.38 | 0.8 | 2019-12-31 | 2020-12-31 | 365 | 5.8482 | 0.8482 | 6 | 0.69641
91311 | 9.86 | 0.8 | 2019-12-31 | 2020-12-31 | 365 | 9.0381 | 0.038134 | 9 | 0.076267
91309 | 7.83 | 0.8 | 2019-12-31 | 2020-12-31 | 365 | 7.1773 | 0.17734 | 7 | 0.35468
91308 | 5.94 | 0.8 | 2019-12-31 | 2020-12-31 | 365 | 5.4449 | 0.44488 | 5 | 0.88976
91306 | 11.89 | 0.8 | 2019-12-31 | 2020-12-31 | 365 | 10.8989 | 0.89893 | 11 | 0.79785
91307 | 7.92 | 0.8 | 2019-12-31 | 2020-12-31 | 365 | 7.2598 | 0.25984 | 7 | 0.51968
91320 | 6.195 | 0.8 | 2019-12-31 | 2020-12-31 | 365 | 5.6786 | 0.67862 | 6 | 0.35725
91321 | 3.835 | 0.8 | 2019-12-31 | 2020-12-31 | 365 | 3.5153 | 0.51534 | 4 | 0.030678
91322 | 8.85 | 0.8 | 2019-12-31 | 2020-12-31 | 365 | 8.1123 | 0.11232 | 8 | 0.22464
91408 | 12.2 | 0.8 | 2019-12-31 | 2020-12-31 | 365 | 11.1831 | 0.18309 | 11 | 0.36617
91085 | 5.4 | 0.8 | 2019-12-31 | 2020-12-31 | 365 | 4.9499 | 0.94989 | 5 | 0.89978
91305 | 8.4 | 0.8 | 2019-12-31 | 2020-12-31 | 365 | 7.6998 | 0.69983 | 8 | 0.39966
91313 | 9.8 | 0.8 | 2019-12-31 | 2020-12-31 | 365 | 8.9831 | 0.98313 | 9 | 0.96627
91310 | 11.88 | 0.8 | 2019-12-31 | 2020-12-31 | 365 | 10.8898 | 0.88976 | 11 | 0.77952
89371 | 10.15 | 0.8 | 2019-12-31 | 2020-12-31 | 365 | 9.304 | 0.30396 | 9 | 0.60792
86301 | 10.5 | 0.8 | 2019-12-31 | 2020-12-31 | 365 | 9.6248 | 0.62479 | 10 | 0.24957
86332 | 11.7 | 0.8 | 2019-12-31 | 2020-12-31 | 365 | 10.7248 | 0.72476 | 11 | 0.44953
81931 | 114.985 | 0.6 | 2019-12-31 | 2020-12-31 | 365 | 79.0504 | 0.05044 | 79 | 0.10088
81944 | 42 | 0.6 | 2019-12-31 | 2020-12-31 | 365 | 28.8744 | 0.87436 | 29 | 0.74872
87571 | 427.05 | 0.55 | 2019-12-31 | 2020-12-31 | 365 | 269.1245 | 0.77885 | 269 | 0.90337
73476 | 8.55 | 0.8 | 2019-12-31 | 2020-12-31 | 365 | 7.8373 | 0.83733 | 8 | 0.67465
74419 | 5.985 | 0.8 | 2019-12-31 | 2020-12-31 | 365 | 5.4861 | 0.48613 | 5 | 0.97226
67855 | 10.4 | 0.8 | 2019-12-31 | 2020-12-31 | 365 | 9.5331 | 0.53312 | 10 | 0.066245
70400 | 3.36 | 0.8 | 2019-12-31 | 2020-12-31 | 365 | 3.0799 | 0.079932 | 3 | 0.15986
68105 | 5.13 | 0.8 | 2019-12-31 | 2020-12-31 | 365 | 4.7024 | 0.7024 | 5 | 0.40479
71778 | 5.98 | 0.8 | 2019-12-31 | 2020-12-31 | 365 | 5.4815 | 0.48155 | 5 | 0.96309
74481 | 7.56 | 0.8 | 2019-12-31 | 2020-12-31 | 365 | 6.9298 | 0.92985 | 7 | 0.85969
79192 | 9.57 | 0.8 | 2019-12-31 | 2020-12-31 | 365 | 8.7723 | 0.77231 | 9 | 0.54461
79244 | 5.7 | 0.8 | 2019-12-31 | 2020-12-31 | 365 | 5.2249 | 0.22488 | 5 | 0.44977
80162 | 11.89 | 0.8 | 2019-12-31 | 2020-12-31 | 365 | 10.8989 | 0.89893 | 11 | 0.79785
80465 | 3.77 | 0.8 | 2019-12-31 | 2020-12-31 | 365 | 3.4558 | 0.45576 | 3 | 0.91151
5337 | 9.72 | 1 | 2019-12-31 | 2020-12-31 | 365 | 11.1373 | 0.13725 | 11 | 0.27451
24509 | 8.06 | 1 | 2019-12-31 | 2020-12-31 | 365 | 9.2352 | 0.23521 | 9 | 0.47042
49277 | 9.156 | 1 | 2019-12-31 | 2020-12-31 | 365 | 10.491 | 0.49102 | 10 | 0.98204
56386 | 6.24 | 1 | 2019-12-31 | 2020-12-31 | 365 | 7.1498 | 0.14984 | 7 | 0.29968
65596 | 5.035 | 1 | 2019-12-31 | 2020-12-31 | 365 | 5.7691 | 0.76914 | 6 | 0.53829
71637 | 6.095 | 1 | 2019-12-31 | 2020-12-31 | 365 | 6.9837 | 0.9837 | 7 | 0.9674
87519 | 39.96 | 0.55 | 2019-12-31 | 2020-12-31 | 365 | 25.1826 | 0.18257 | 25 | 0.36514
87105 | 124.15 | 0.55 | 2019-12-31 | 2020-12-31 | 365 | 78.2386 | 0.23863 | 78 | 0.47727
88179 | 174 | 0.55 | 2019-12-31 | 2020-12-31 | 365 | 109.6538 | 0.65383 | 110 | 0.30765
88180 | 97.09 | 0.55 | 2019-12-31 | 2020-12-31 | 365 | 61.1856 | 0.31846 | 61 | 0.50404
88205 | 15.51 | 0.8 | 2019-12-31 | 2020-12-31 | 365 | 14.2172 | 0.21719 | 14 | 0.43437
66226 | 8.32 | 0.8 | 2019-12-31 | 2020-12-31 | 365 | 7.6265 | 0.6265 | 8 | 0.253
66227 | 6.89 | 0.8 | 2019-12-31 | 2020-12-31 | 365 | 6.3157 | 0.31569 | 6 | 0.63139
66228 | 10.4 | 0.8 | 2019-12-31 | 2020-12-31 | 365 | 9.5331 | 0.53312 | 10 | 0.066245
47961 | 11 | 0.8 | 2019-12-31 | 2020-12-31 | 365 | 10.0831 | 0.08311 | 10 | 0.16622
68932 | 8.25 | 0.8 | 2019-12-31 | 2020-12-31 | 365 | 7.5623 | 0.56233 | 8 | 0.12467
66710 | 7.54 | 0.8 | 2019-12-31 | 2020-12-31 | 365 | 6.9115 | 0.91151 | 7 | 0.82303
67849 | 7.8 | 0.8 | 2019-12-31 | 2020-12-31 | 365 | 7.1498 | 0.14984 | 7 | 0.29968
68177 | 4.42 | 0.8 | 2019-12-31 | 2020-12-31 | 365 | 4.0516 | 0.051577 | 4 | 0.10315
71386 | 8.06 | 0.8 | 2019-12-31 | 2020-12-31 | 365 | 7.3882 | 0.38817 | 7 | 0.77634
71474 | 4.505 | 0.8 | 2019-12-31 | 2020-12-31 | 365 | 4.1295 | 0.12949 | 4 | 0.25898
53946 | 10.6 | 1 | 2019-12-31 | 2020-12-31 | 365 | 12.1456 | 0.14556 | 12 | 0.29113
53776 | 6.325 | 1 | 2019-12-31 | 2020-12-31 | 365 | 7.2472 | 0.24724 | 7 | 0.49447
53868 | 4.24 | 1 | 2019-12-31 | 2020-12-31 | 365 | 4.8582 | 0.85823 | 5 | 0.71645
53880 | 4.24 | 1 | 2019-12-31 | 2020-12-31 | 365 | 4.8582 | 0.85823 | 5 | 0.71645
53860 | 3.975 | 1 | 2019-12-31 | 2020-12-31 | 365 | 4.5546 | 0.55459 | 5 | 0.10917
53947 | 4.24 | 1 | 2019-12-31 | 2020-12-31 | 365 | 4.8582 | 0.85823 | 5 | 0.71645
53950 | 8.48 | 1 | 2019-12-31 | 2020-12-31 | 365 | 9.7165 | 0.71645 | 10 | 0.4329
53948 | 8.745 | 1 | 2019-12-31 | 2020-12-31 | 365 | 10.0201 | 0.020091 | 10 | 0.040182
53951 | 9.54 | 1 | 2019-12-31 | 2020-12-31 | 365 | 10.931 | 0.93101 | 11 | 0.86202
53862 | 5.3 | 1 | 2019-12-31 | 2020-12-31 | 365 | 6.0728 | 0.072782 | 6 | 0.14556
53802 | 7.425 | 1 | 2019-12-31 | 2020-12-31 | 365 | 8.5076 | 0.50762 | 9 | 0.015249
53949 | 6.095 | 1 | 2019-12-31 | 2020-12-31 | 365 | 6.9837 | 0.9837 | 7 | 0.9674
53794 | 2.915 | 1 | 2019-12-31 | 2020-12-31 | 365 | 3.34 | 0.34003 | 3 | 0.68006
53787 | 3.71 | 1 | 2019-12-31 | 2020-12-31 | 365 | 4.2509 | 0.25095 | 4 | 0.5019
53803 | 7.42 | 1 | 2019-12-31 | 2020-12-31 | 365 | 8.5019 | 0.5019 | 9 | 0.0037907
53804 | 6.095 | 1 | 2019-12-31 | 2020-12-31 | 365 | 6.9837 | 0.9837 | 7 | 0.9674
43872 | 5.6 | 1 | 2019-12-31 | 2020-12-31 | 365 | 6.4165 | 0.41652 | 6 | 0.83305
54093 | 3.445 | 1 | 2019-12-31 | 2020-12-31 | 365 | 3.9473 | 0.94731 | 4 | 0.89462
54094 | 5.3 | 1 | 2019-12-31 | 2020-12-31 | 365 | 6.0728 | 0.072782 | 6 | 0.14556
54097 | 9.805 | 1 | 2019-12-31 | 2020-12-31 | 365 | 11.2346 | 0.23465 | 11 | 0.46929
54098 | 8.745 | 1 | 2019-12-31 | 2020-12-31 | 365 | 10.0201 | 0.020091 | 10 | 0.040182
54099 | 5.035 | 1 | 2019-12-31 | 2020-12-31 | 365 | 5.7691 | 0.76914 | 6 | 0.53829
54103 | 10.6 | 1 | 2019-12-31 | 2020-12-31 | 365 | 12.1456 | 0.14556 | 12 | 0.29113
54105 | 7.155 | 1 | 2019-12-31 | 2020-12-31 | 365 | 8.1983 | 0.19826 | 8 | 0.39651
54102 | 9.01 | 1 | 2019-12-31 | 2020-12-31 | 365 | 10.3237 | 0.32373 | 10 | 0.64746
54104 | 7.685 | 1 | 2019-12-31 | 2020-12-31 | 365 | 8.8055 | 0.80553 | 9 | 0.61107
54108 | 9.54 | 1 | 2019-12-31 | 2020-12-31 | 365 | 10.931 | 0.93101 | 11 | 0.86202
54109 | 5.3 | 1 | 2019-12-31 | 2020-12-31 | 365 | 6.0728 | 0.072782 | 6 | 0.14556
54171 | 5.83 | 1 | 2019-12-31 | 2020-12-31 | 365 | 6.6801 | 0.68006 | 7 | 0.36012
54172 | 9.805 | 1 | 2019-12-31 | 2020-12-31 | 365 | 11.2346 | 0.23465 | 11 | 0.46929
54173 | 7.155 | 1 | 2019-12-31 | 2020-12-31 | 365 | 8.1983 | 0.19826 | 8 | 0.39651
54186 | 10.07 | 1 | 2019-12-31 | 2020-12-31 | 365 | 11.5383 | 0.53829 | 12 | 0.076573
54189 | 7.42 | 1 | 2019-12-31 | 2020-12-31 | 365 | 8.5019 | 0.5019 | 9 | 0.0037907
54272 | 9.075 | 1 | 2019-12-31 | 2020-12-31 | 365 | 10.3982 | 0.39821 | 10 | 0.79642
54273 | 6.625 | 1 | 2019-12-31 | 2020-12-31 | 365 | 7.591 | 0.59098 | 8 | 0.18196
54279 | 7.02 | 1 | 2019-12-31 | 2020-12-31 | 365 | 8.0436 | 0.043572 | 8 | 0.087144
54282 | 8.48 | 1 | 2019-12-31 | 2020-12-31 | 365 | 9.7165 | 0.71645 | 10 | 0.4329
54309 | 4.77 | 1 | 2019-12-31 | 2020-12-31 | 365 | 5.4655 | 0.4655 | 5 | 0.93101
49294 | 11.73 | 1 | 2019-12-31 | 2020-12-31 | 365 | 13.4403 | 0.44033 | 13 | 0.88066
49270 | 5.1 | 1 | 2019-12-31 | 2020-12-31 | 365 | 5.8436 | 0.84362 | 6 | 0.68724
42940 | 8.525 | 1 | 2019-12-31 | 2020-12-31 | 365 | 9.768 | 0.76801 | 10 | 0.53603
48144 | 6.89 | 1 | 2019-12-31 | 2020-12-31 | 365 | 7.8946 | 0.89462 | 8 | 0.78923
57539 | 8.745 | 1 | 2019-12-31 | 2020-12-31 | 365 | 10.0201 | 0.020091 | 10 | 0.040182
58933 | 6.89 | 1 | 2019-12-31 | 2020-12-31 | 365 | 7.8946 | 0.89462 | 8 | 0.78923
58598 | 9.01 | 1 | 2019-12-31 | 2020-12-31 | 365 | 10.3237 | 0.32373 | 10 | 0.64746
58197 | 4.24 | 1 | 2019-12-31 | 2020-12-31 | 365 | 4.8582 | 0.85823 | 5 | 0.71645
56112 | 3.18 | 1 | 2019-12-31 | 2020-12-31 | 365 | 3.6437 | 0.64367 | 4 | 0.28734
56955 | 4.42 | 1 | 2019-12-31 | 2020-12-31 | 365 | 5.0645 | 0.064471 | 5 | 0.12894
48749 | 6.76 | 1 | 2019-12-31 | 2020-12-31 | 365 | 7.7457 | 0.74566 | 8 | 0.49132
42816 | 10.865 | 1 | 2019-12-31 | 2020-12-31 | 365 | 12.4492 | 0.4492 | 12 | 0.89841
48567 | 7.95 | 1 | 2019-12-31 | 2020-12-31 | 365 | 9.1092 | 0.10917 | 9 | 0.21835
56323 | 8.06 | 1 | 2019-12-31 | 2020-12-31 | 365 | 9.2352 | 0.23521 | 9 | 0.47042
56662 | 6.76 | 1 | 2019-12-31 | 2020-12-31 | 365 | 7.7457 | 0.74566 | 8 | 0.49132
56666 | 11.44 | 1 | 2019-12-31 | 2020-12-31 | 365 | 13.108 | 0.10804 | 13 | 0.21609
56079 | 6.76 | 1 | 2019-12-31 | 2020-12-31 | 365 | 7.7457 | 0.74566 | 8 | 0.49132
56080 | 7.54 | 1 | 2019-12-31 | 2020-12-31 | 365 | 8.6394 | 0.63939 | 9 | 0.27878
56084 | 9.1 | 1 | 2019-12-31 | 2020-12-31 | 365 | 10.4269 | 0.42685 | 10 | 0.85371
56086 | 8.58 | 1 | 2019-12-31 | 2020-12-31 | 365 | 9.831 | 0.83103 | 10 | 0.66207
56088 | 12.74 | 1 | 2019-12-31 | 2020-12-31 | 365 | 14.5976 | 0.59759 | 15 | 0.19519
56089 | 8.06 | 1 | 2019-12-31 | 2020-12-31 | 365 | 9.2352 | 0.23521 | 9 | 0.47042
56099 | 13.26 | 1 | 2019-12-31 | 2020-12-31 | 365 | 15.1934 | 0.19341 | 15 | 0.38683
56100 | 9.36 | 1 | 2019-12-31 | 2020-12-31 | 365 | 10.7248 | 0.72476 | 11 | 0.44953
56103 | 9.1 | 1 | 2019-12-31 | 2020-12-31 | 365 | 10.4269 | 0.42685 | 10 | 0.85371
56104 | 10.14 | 1 | 2019-12-31 | 2020-12-31 | 365 | 11.6185 | 0.61849 | 12 | 0.23699
56107 | 6.76 | 1 | 2019-12-31 | 2020-12-31 | 365 | 7.7457 | 0.74566 | 8 | 0.49132
56108 | 6.76 | 1 | 2019-12-31 | 2020-12-31 | 365 | 7.7457 | 0.74566 | 8 | 0.49132
56110 | 5.98 | 1 | 2019-12-31 | 2020-12-31 | 365 | 6.8519 | 0.85193 | 7 | 0.70386
56111 | 10.4 | 1 | 2019-12-31 | 2020-12-31 | 365 | 11.9164 | 0.9164 | 12 | 0.83281
56170 | 10.23 | 1 | 2019-12-31 | 2020-12-31 | 365 | 11.7216 | 0.72162 | 12 | 0.44323
56882 | 6.24 | 1 | 2019-12-31 | 2020-12-31 | 365 | 7.1498 | 0.14984 | 7 | 0.29968
57088 | 7.28 | 1 | 2019-12-31 | 2020-12-31 | 365 | 8.3415 | 0.34148 | 8 | 0.68296
57463 | 5.3 | 1 | 2019-12-31 | 2020-12-31 | 365 | 6.0728 | 0.072782 | 6 | 0.14556
57465 | 3.975 | 1 | 2019-12-31 | 2020-12-31 | 365 | 4.5546 | 0.55459 | 5 | 0.10917
57466 | 12.1 | 1 | 2019-12-31 | 2020-12-31 | 365 | 13.8643 | 0.86428 | 14 | 0.72855
57527 | 4.77 | 1 | 2019-12-31 | 2020-12-31 | 365 | 5.4655 | 0.4655 | 5 | 0.93101
57529 | 4.77 | 1 | 2019-12-31 | 2020-12-31 | 365 | 5.4655 | 0.4655 | 5 | 0.93101
57530 | 4.68 | 1 | 2019-12-31 | 2020-12-31 | 365 | 5.3624 | 0.36238 | 5 | 0.72476
57531 | 5.83 | 1 | 2019-12-31 | 2020-12-31 | 365 | 6.6801 | 0.68006 | 7 | 0.36012
57532 | 7.42 | 1 | 2019-12-31 | 2020-12-31 | 365 | 8.5019 | 0.5019 | 9 | 0.0037907
57535 | 6.44 | 1 | 2019-12-31 | 2020-12-31 | 365 | 7.379 | 0.379 | 7 | 0.75801
57537 | 4.24 | 1 | 2019-12-31 | 2020-12-31 | 365 | 4.8582 | 0.85823 | 5 | 0.71645
57538 | 6.625 | 1 | 2019-12-31 | 2020-12-31 | 365 | 7.591 | 0.59098 | 8 | 0.18196
57541 | 6.6 | 1 | 2019-12-31 | 2020-12-31 | 365 | 7.5623 | 0.56233 | 8 | 0.12467
57543 | 4.68 | 1 | 2019-12-31 | 2020-12-31 | 365 | 5.3624 | 0.36238 | 5 | 0.72476
57544 | 8.58 | 1 | 2019-12-31 | 2020-12-31 | 365 | 9.831 | 0.83103 | 10 | 0.66207
57554 | 3.445 | 1 | 2019-12-31 | 2020-12-31 | 365 | 3.9473 | 0.94731 | 4 | 0.89462
57559 | 6.24 | 1 | 2019-12-31 | 2020-12-31 | 365 | 7.1498 | 0.14984 | 7 | 0.29968
57842 | 8.8 | 1 | 2019-12-31 | 2020-12-31 | 365 | 10.0831 | 0.08311 | 10 | 0.16622
58216 | 8.58 | 1 | 2019-12-31 | 2020-12-31 | 365 | 9.831 | 0.83103 | 10 | 0.66207
58217 | 10.66 | 1 | 2019-12-31 | 2020-12-31 | 365 | 12.2143 | 0.21431 | 12 | 0.42863
58219 | 3.18 | 1 | 2019-12-31 | 2020-12-31 | 365 | 3.6437 | 0.64367 | 4 | 0.28734
58220 | 7.7 | 1 | 2019-12-31 | 2020-12-31 | 365 | 8.8227 | 0.82272 | 9 | 0.64544
58456 | 7.42 | 1 | 2019-12-31 | 2020-12-31 | 365 | 8.5019 | 0.5019 | 9 | 0.0037907
58221 | 4.505 | 1 | 2019-12-31 | 2020-12-31 | 365 | 5.1619 | 0.16187 | 5 | 0.32373
58460 | 13 | 1 | 2019-12-31 | 2020-12-31 | 365 | 14.8955 | 0.8955 | 15 | 0.79101
58222 | 7.155 | 1 | 2019-12-31 | 2020-12-31 | 365 | 8.1983 | 0.19826 | 8 | 0.39651
58305 | 10.07 | 1 | 2019-12-31 | 2020-12-31 | 365 | 11.5383 | 0.53829 | 12 | 0.076573
58306 | 7.54 | 1 | 2019-12-31 | 2020-12-31 | 365 | 8.6394 | 0.63939 | 9 | 0.27878
58307 | 8.215 | 1 | 2019-12-31 | 2020-12-31 | 365 | 9.4128 | 0.41281 | 9 | 0.82563
58308 | 5.98 | 1 | 2019-12-31 | 2020-12-31 | 365 | 6.8519 | 0.85193 | 7 | 0.70386
58309 | 5.83 | 1 | 2019-12-31 | 2020-12-31 | 365 | 6.6801 | 0.68006 | 7 | 0.36012
58165 | 8.58 | 1 | 2019-12-31 | 2020-12-31 | 365 | 9.831 | 0.83103 | 10 | 0.66207
58310 | 3.18 | 1 | 2019-12-31 | 2020-12-31 | 365 | 3.6437 | 0.64367 | 4 | 0.28734
58160 | 5.72 | 1 | 2019-12-31 | 2020-12-31 | 365 | 6.554 | 0.55402 | 7 | 0.10804
58312 | 3.71 | 1 | 2019-12-31 | 2020-12-31 | 365 | 4.2509 | 0.25095 | 4 | 0.5019
58557 | 7.42 | 1 | 2019-12-31 | 2020-12-31 | 365 | 8.5019 | 0.5019 | 9 | 0.0037907
58171 | 7.02 | 1 | 2019-12-31 | 2020-12-31 | 365 | 8.0436 | 0.043572 | 8 | 0.087144
58177 | 6.24 | 1 | 2019-12-31 | 2020-12-31 | 365 | 7.1498 | 0.14984 | 7 | 0.29968
58361 | 12.65 | 1 | 2019-12-31 | 2020-12-31 | 365 | 14.4945 | 0.49447 | 14 | 0.98894
58179 | 4.24 | 1 | 2019-12-31 | 2020-12-31 | 365 | 4.8582 | 0.85823 | 5 | 0.71645
58363 | 6.625 | 1 | 2019-12-31 | 2020-12-31 | 365 | 7.591 | 0.59098 | 8 | 0.18196
58596 | 9.805 | 1 | 2019-12-31 | 2020-12-31 | 365 | 11.2346 | 0.23465 | 11 | 0.46929
58180 | 11.96 | 1 | 2019-12-31 | 2020-12-31 | 365 | 13.7039 | 0.70386 | 14 | 0.40773
58364 | 3.71 | 1 | 2019-12-31 | 2020-12-31 | 365 | 4.2509 | 0.25095 | 4 | 0.5019
58368 | 5.775 | 1 | 2019-12-31 | 2020-12-31 | 365 | 6.617 | 0.61704 | 7 | 0.23408
58369 | 4.24 | 1 | 2019-12-31 | 2020-12-31 | 365 | 4.8582 | 0.85823 | 5 | 0.71645
58183 | 6.24 | 1 | 2019-12-31 | 2020-12-31 | 365 | 7.1498 | 0.14984 | 7 | 0.29968
58370 | 5.46 | 1 | 2019-12-31 | 2020-12-31 | 365 | 6.2561 | 0.25611 | 6 | 0.51222
58184 | 7.02 | 1 | 2019-12-31 | 2020-12-31 | 365 | 8.0436 | 0.043572 | 8 | 0.087144
58185 | 3.64 | 1 | 2019-12-31 | 2020-12-31 | 365 | 4.1707 | 0.17074 | 4 | 0.34148
58187 | 6.24 | 1 | 2019-12-31 | 2020-12-31 | 365 | 7.1498 | 0.14984 | 7 | 0.29968
58190 | 4.16 | 1 | 2019-12-31 | 2020-12-31 | 365 | 4.7666 | 0.76656 | 5 | 0.53312
58194 | 9.88 | 1 | 2019-12-31 | 2020-12-31 | 365 | 11.3206 | 0.32058 | 11 | 0.64117
58599 | 3.71 | 1 | 2019-12-31 | 2020-12-31 | 365 | 4.2509 | 0.25095 | 4 | 0.5019
59153 | 9.54 | 1 | 2019-12-31 | 2020-12-31 | 365 | 10.931 | 0.93101 | 11 | 0.86202
59154 | 7.28 | 1 | 2019-12-31 | 2020-12-31 | 365 | 8.3415 | 0.34148 | 8 | 0.68296
59155 | 9.62 | 1 | 2019-12-31 | 2020-12-31 | 365 | 11.0227 | 0.022673 | 11 | 0.045346
59242 | 8.525 | 1 | 2019-12-31 | 2020-12-31 | 365 | 9.768 | 0.76801 | 10 | 0.53603
58601 | 5.2 | 1 | 2019-12-31 | 2020-12-31 | 365 | 5.9582 | 0.9582 | 6 | 0.9164
59256 | 7.28 | 1 | 2019-12-31 | 2020-12-31 | 365 | 8.3415 | 0.34148 | 8 | 0.68296
58602 | 9.36 | 1 | 2019-12-31 | 2020-12-31 | 365 | 10.7248 | 0.72476 | 11 | 0.44953
59257 | 8.58 | 1 | 2019-12-31 | 2020-12-31 | 365 | 9.831 | 0.83103 | 10 | 0.66207
58606 | 5.83 | 1 | 2019-12-31 | 2020-12-31 | 365 | 6.6801 | 0.68006 | 7 | 0.36012
59259 | 4.68 | 1 | 2019-12-31 | 2020-12-31 | 365 | 5.3624 | 0.36238 | 5 | 0.72476
58649 | 10.4 | 1 | 2019-12-31 | 2020-12-31 | 365 | 11.9164 | 0.9164 | 12 | 0.83281
58650 | 5.2 | 1 | 2019-12-31 | 2020-12-31 | 365 | 5.9582 | 0.9582 | 6 | 0.9164
58691 | 8.25 | 1 | 2019-12-31 | 2020-12-31 | 365 | 9.4529 | 0.45292 | 9 | 0.90583
58741 | 5.72 | 1 | 2019-12-31 | 2020-12-31 | 365 | 6.554 | 0.55402 | 7 | 0.10804
58780 | 9.88 | 1 | 2019-12-31 | 2020-12-31 | 365 | 11.3206 | 0.32058 | 11 | 0.64117
58782 | 9.36 | 1 | 2019-12-31 | 2020-12-31 | 365 | 10.7248 | 0.72476 | 11 | 0.44953
58819 | 5.98 | 1 | 2019-12-31 | 2020-12-31 | 365 | 6.8519 | 0.85193 | 7 | 0.70386
58935 | 7.8 | 1 | 2019-12-31 | 2020-12-31 | 365 | 8.9373 | 0.9373 | 9 | 0.8746
58936 | 10.81 | 1 | 2019-12-31 | 2020-12-31 | 365 | 12.3862 | 0.38618 | 12 | 0.77237
58938 | 10.4 | 1 | 2019-12-31 | 2020-12-31 | 365 | 11.9164 | 0.9164 | 12 | 0.83281
58939 | 11.44 | 1 | 2019-12-31 | 2020-12-31 | 365 | 13.108 | 0.10804 | 13 | 0.21609
59077 | 10.335 | 1 | 2019-12-31 | 2020-12-31 | 365 | 11.8419 | 0.84193 | 12 | 0.68385
59078 | 6.76 | 1 | 2019-12-31 | 2020-12-31 | 365 | 7.7457 | 0.74566 | 8 | 0.49132
59080 | 12.74 | 1 | 2019-12-31 | 2020-12-31 | 365 | 14.5976 | 0.59759 | 15 | 0.19519
59082 | 4.94 | 1 | 2019-12-31 | 2020-12-31 | 365 | 5.6603 | 0.66029 | 6 | 0.32058
59133 | 3.64 | 1 | 2019-12-31 | 2020-12-31 | 365 | 4.1707 | 0.17074 | 4 | 0.34148
50516 | 6.095 | 1 | 2019-12-31 | 2020-12-31 | 365 | 6.9837 | 0.9837 | 7 | 0.9674
50255 | 10.6 | 1 | 2019-12-31 | 2020-12-31 | 365 | 12.1456 | 0.14556 | 12 | 0.29113
59260 | 9.36 | 1 | 2019-12-31 | 2020-12-31 | 365 | 10.7248 | 0.72476 | 11 | 0.44953
59262 | 4.16 | 1 | 2019-12-31 | 2020-12-31 | 365 | 4.7666 | 0.76656 | 5 | 0.53312
59263 | 6.24 | 1 | 2019-12-31 | 2020-12-31 | 365 | 7.1498 | 0.14984 | 7 | 0.29968
59264 | 6.5 | 1 | 2019-12-31 | 2020-12-31 | 365 | 7.4478 | 0.44775 | 7 | 0.8955
59265 | 10.4 | 1 | 2019-12-31 | 2020-12-31 | 365 | 11.9164 | 0.9164 | 12 | 0.83281
59266 | 3.18 | 1 | 2019-12-31 | 2020-12-31 | 365 | 3.6437 | 0.64367 | 4 | 0.28734
59287 | 3.975 | 1 | 2019-12-31 | 2020-12-31 | 365 | 4.5546 | 0.55459 | 5 | 0.10917
59508 | 6.36 | 1 | 2019-12-31 | 2020-12-31 | 365 | 7.2873 | 0.28734 | 7 | 0.57468
59328 | 5.2 | 1 | 2019-12-31 | 2020-12-31 | 365 | 5.9582 | 0.9582 | 6 | 0.9164
59383 | 7 | 1 | 2019-12-31 | 2020-12-31 | 365 | 8.0207 | 0.020656 | 8 | 0.041312
51131 | 5.035 | 1 | 2019-12-31 | 2020-12-31 | 365 | 5.7691 | 0.76914 | 6 | 0.53829
59385 | 4.42 | 1 | 2019-12-31 | 2020-12-31 | 365 | 5.0645 | 0.064471 | 5 | 0.12894
50920 | 4.24 | 1 | 2019-12-31 | 2020-12-31 | 365 | 4.8582 | 0.85823 | 5 | 0.71645
51183 | 10.6 | 1 | 2019-12-31 | 2020-12-31 | 365 | 12.1456 | 0.14556 | 12 | 0.29113
59386 | 4.68 | 1 | 2019-12-31 | 2020-12-31 | 365 | 5.3624 | 0.36238 | 5 | 0.72476
59387 | 3.71 | 1 | 2019-12-31 | 2020-12-31 | 365 | 4.2509 | 0.25095 | 4 | 0.5019
59389 | 6.76 | 1 | 2019-12-31 | 2020-12-31 | 365 | 7.7457 | 0.74566 | 8 | 0.49132
49290 | 11.475 | 1 | 2019-12-31 | 2020-12-31 | 365 | 13.1481 | 0.14815 | 13 | 0.29629
59391 | 9.62 | 1 | 2019-12-31 | 2020-12-31 | 365 | 11.0227 | 0.022673 | 11 | 0.045346
57547 | 5.3 | 1 | 2019-12-31 | 2020-12-31 | 365 | 6.0728 | 0.072782 | 6 | 0.14556
57848 | 11.02 | 1 | 2019-12-31 | 2020-12-31 | 365 | 12.6268 | 0.6268 | 13 | 0.25361
58218 | 10.14 | 1 | 2019-12-31 | 2020-12-31 | 365 | 11.6185 | 0.61849 | 12 | 0.23699
58595 | 6.89 | 1 | 2019-12-31 | 2020-12-31 | 365 | 7.8946 | 0.89462 | 8 | 0.78923
53878 | 10.6 | 1 | 2019-12-31 | 2020-12-31 | 365 | 12.1456 | 0.14556 | 12 | 0.29113
58199 | 8.48 | 1 | 2019-12-31 | 2020-12-31 | 365 | 9.7165 | 0.71645 | 10 | 0.4329
58743 | 5.32 | 1 | 2019-12-31 | 2020-12-31 | 365 | 6.0957 | 0.095699 | 6 | 0.1914
56044 | 9.36 | 1 | 2019-12-31 | 2020-12-31 | 365 | 10.7248 | 0.72476 | 11 | 0.44953
56046 | 12.48 | 1 | 2019-12-31 | 2020-12-31 | 365 | 14.2997 | 0.29968 | 14 | 0.59937
56047 | 5.98 | 1 | 2019-12-31 | 2020-12-31 | 365 | 6.8519 | 0.85193 | 7 | 0.70386
58459 | 16.38 | 1 | 2019-12-31 | 2020-12-31 | 365 | 18.7683 | 0.76834 | 19 | 0.53667
48786 | 12.48 | 1 | 2019-12-31 | 2020-12-31 | 365 | 14.2997 | 0.29968 | 14 | 0.59937
56565 | 6.24 | 1 | 2019-12-31 | 2020-12-31 | 365 | 7.1498 | 0.14984 | 7 | 0.29968
59329 | 8.58 | 1 | 2019-12-31 | 2020-12-31 | 365 | 9.831 | 0.83103 | 10 | 0.66207
49372 | 5.72 | 1 | 2019-12-31 | 2020-12-31 | 365 | 6.554 | 0.55402 | 7 | 0.10804
56951 | 10.14 | 1 | 2019-12-31 | 2020-12-31 | 365 | 11.6185 | 0.61849 | 12 | 0.23699
58214 | 10.14 | 1 | 2019-12-31 | 2020-12-31 | 365 | 11.6185 | 0.61849 | 12 | 0.23699
58457 | 9.62 | 1 | 2019-12-31 | 2020-12-31 | 365 | 11.0227 | 0.022673 | 11 | 0.045346
48226 | 11.395 | 1 | 2019-12-31 | 2020-12-31 | 365 | 13.0565 | 0.056482 | 13 | 0.11296
61873 | 4.68 | 1 | 2019-12-31 | 2020-12-31 | 365 | 5.3624 | 0.36238 | 5 | 0.72476
57551 | 4.505 | 1 | 2019-12-31 | 2020-12-31 | 365 | 5.1619 | 0.16187 | 5 | 0.32373
57852 | 10.4 | 1 | 2019-12-31 | 2020-12-31 | 365 | 11.9164 | 0.9164 | 12 | 0.83281
59393 | 10.4 | 1 | 2019-12-31 | 2020-12-31 | 365 | 11.9164 | 0.9164 | 12 | 0.83281
59648 | 10.4 | 1 | 2019-12-31 | 2020-12-31 | 365 | 11.9164 | 0.9164 | 12 | 0.83281
59649 | 10.07 | 1 | 2019-12-31 | 2020-12-31 | 365 | 11.5383 | 0.53829 | 12 | 0.076573
59653 | 5.83 | 1 | 2019-12-31 | 2020-12-31 | 365 | 6.6801 | 0.68006 | 7 | 0.36012
59654 | 4.77 | 1 | 2019-12-31 | 2020-12-31 | 365 | 5.4655 | 0.4655 | 5 | 0.93101
59510 | 10.4 | 1 | 2019-12-31 | 2020-12-31 | 365 | 11.9164 | 0.9164 | 12 | 0.83281
59655 | 5.3 | 1 | 2019-12-31 | 2020-12-31 | 365 | 6.0728 | 0.072782 | 6 | 0.14556
59659 | 4.16 | 1 | 2019-12-31 | 2020-12-31 | 365 | 4.7666 | 0.76656 | 5 | 0.53312
59511 | 8.58 | 1 | 2019-12-31 | 2020-12-31 | 365 | 9.831 | 0.83103 | 10 | 0.66207
59512 | 10.4 | 1 | 2019-12-31 | 2020-12-31 | 365 | 11.9164 | 0.9164 | 12 | 0.83281
59704 | 5.3 | 1 | 2019-12-31 | 2020-12-31 | 365 | 6.0728 | 0.072782 | 6 | 0.14556
59726 | 9.36 | 1 | 2019-12-31 | 2020-12-31 | 365 | 10.7248 | 0.72476 | 11 | 0.44953
59727 | 6.36 | 1 | 2019-12-31 | 2020-12-31 | 365 | 7.2873 | 0.28734 | 7 | 0.57468
59882 | 6.36 | 1 | 2019-12-31 | 2020-12-31 | 365 | 7.2873 | 0.28734 | 7 | 0.57468
59903 | 5.46 | 1 | 2019-12-31 | 2020-12-31 | 365 | 6.2561 | 0.25611 | 6 | 0.51222
60041 | 5.035 | 1 | 2019-12-31 | 2020-12-31 | 365 | 5.7691 | 0.76914 | 6 | 0.53829
60038 | 6.44 | 1 | 2019-12-31 | 2020-12-31 | 365 | 7.379 | 0.379 | 7 | 0.75801
60043 | 6.24 | 1 | 2019-12-31 | 2020-12-31 | 365 | 7.1498 | 0.14984 | 7 | 0.29968
60128 | 4.4 | 1 | 2019-12-31 | 2020-12-31 | 365 | 5.0416 | 0.041555 | 5 | 0.08311
60141 | 6.5 | 1 | 2019-12-31 | 2020-12-31 | 365 | 7.4478 | 0.44775 | 7 | 0.8955
62370 | 9.435 | 1 | 2019-12-31 | 2020-12-31 | 365 | 10.8107 | 0.8107 | 11 | 0.6214
60378 | 7.425 | 1 | 2019-12-31 | 2020-12-31 | 365 | 8.5076 | 0.50762 | 9 | 0.015249
60380 | 10.335 | 1 | 2019-12-31 | 2020-12-31 | 365 | 11.8419 | 0.84193 | 12 | 0.68385
60379 | 7.28 | 1 | 2019-12-31 | 2020-12-31 | 365 | 8.3415 | 0.34148 | 8 | 0.68296
60381 | 10.14 | 1 | 2019-12-31 | 2020-12-31 | 365 | 11.6185 | 0.61849 | 12 | 0.23699
60382 | 7.8 | 1 | 2019-12-31 | 2020-12-31 | 365 | 8.9373 | 0.9373 | 9 | 0.8746
60383 | 4.68 | 1 | 2019-12-31 | 2020-12-31 | 365 | 5.3624 | 0.36238 | 5 | 0.72476
60454 | 5.035 | 1 | 2019-12-31 | 2020-12-31 | 365 | 5.7691 | 0.76914 | 6 | 0.53829
58213 | 6.5 | 1 | 2019-12-31 | 2020-12-31 | 365 | 7.4478 | 0.44775 | 7 | 0.8955
58192 | 5.2 | 1 | 2019-12-31 | 2020-12-31 | 365 | 5.9582 | 0.9582 | 6 | 0.9164
60135 | 9.36 | 1 | 2019-12-31 | 2020-12-31 | 365 | 10.7248 | 0.72476 | 11 | 0.44953
60695 | 11.44 | 1 | 2019-12-31 | 2020-12-31 | 365 | 13.108 | 0.10804 | 13 | 0.21609
60698 | 10.335 | 1 | 2019-12-31 | 2020-12-31 | 365 | 11.8419 | 0.84193 | 12 | 0.68385
59513 | 3.18 | 1 | 2019-12-31 | 2020-12-31 | 365 | 3.6437 | 0.64367 | 4 | 0.28734
60834 | 8.32 | 1 | 2019-12-31 | 2020-12-31 | 365 | 9.5331 | 0.53312 | 10 | 0.066245
61086 | 5.3 | 1 | 2019-12-31 | 2020-12-31 | 365 | 6.0728 | 0.072782 | 6 | 0.14556
61087 | 8.12 | 1 | 2019-12-31 | 2020-12-31 | 365 | 9.304 | 0.30396 | 9 | 0.60792
61026 | 7.42 | 1 | 2019-12-31 | 2020-12-31 | 365 | 8.5019 | 0.5019 | 9 | 0.0037907
59651 | 12.19 | 1 | 2019-12-31 | 2020-12-31 | 365 | 13.9674 | 0.9674 | 14 | 0.9348
60692 | 17.49 | 1 | 2019-12-31 | 2020-12-31 | 365 | 20.0402 | 0.040182 | 20 | 0.080364
61316 | 16.775 | 1 | 2019-12-31 | 2020-12-31 | 365 | 19.2209 | 0.22093 | 19 | 0.44186
61324 | 7.685 | 1 | 2019-12-31 | 2020-12-31 | 365 | 8.8055 | 0.80553 | 9 | 0.61107
61652 | 8.415 | 1 | 2019-12-31 | 2020-12-31 | 365 | 9.642 | 0.64197 | 10 | 0.28395
61655 | 8.8 | 1 | 2019-12-31 | 2020-12-31 | 365 | 10.0831 | 0.08311 | 10 | 0.16622
61658 | 6.63 | 1 | 2019-12-31 | 2020-12-31 | 365 | 7.5967 | 0.59671 | 8 | 0.19341
61745 | 5.3 | 1 | 2019-12-31 | 2020-12-31 | 365 | 6.0728 | 0.072782 | 6 | 0.14556
61747 | 7.95 | 1 | 2019-12-31 | 2020-12-31 | 365 | 9.1092 | 0.10917 | 9 | 0.21835
61768 | 11.4 | 1 | 2019-12-31 | 2020-12-31 | 365 | 13.0622 | 0.062211 | 13 | 0.12442
61786 | 5.865 | 1 | 2019-12-31 | 2020-12-31 | 365 | 6.7202 | 0.72016 | 7 | 0.44033
61790 | 5.7 | 1 | 2019-12-31 | 2020-12-31 | 365 | 6.5311 | 0.53111 | 7 | 0.062211
61815 | 3.75 | 1 | 2019-12-31 | 2020-12-31 | 365 | 4.2968 | 0.29678 | 4 | 0.59356
61819 | 12.9 | 1 | 2019-12-31 | 2020-12-31 | 365 | 14.7809 | 0.78092 | 15 | 0.56185
61904 | 7.65 | 1 | 2019-12-31 | 2020-12-31 | 365 | 8.7654 | 0.76543 | 9 | 0.53086
61917 | 7.685 | 1 | 2019-12-31 | 2020-12-31 | 365 | 8.8055 | 0.80553 | 9 | 0.61107
62104 | 5.865 | 1 | 2019-12-31 | 2020-12-31 | 365 | 6.7202 | 0.72016 | 7 | 0.44033
62130 | 7.65 | 1 | 2019-12-31 | 2020-12-31 | 365 | 8.7654 | 0.76543 | 9 | 0.53086
62132 | 13.5 | 1 | 2019-12-31 | 2020-12-31 | 365 | 15.4684 | 0.46841 | 15 | 0.93682
62138 | 9.435 | 1 | 2019-12-31 | 2020-12-31 | 365 | 10.8107 | 0.8107 | 11 | 0.6214
62281 | 8.06 | 1 | 2019-12-31 | 2020-12-31 | 365 | 9.2352 | 0.23521 | 9 | 0.47042
62292 | 5.035 | 1 | 2019-12-31 | 2020-12-31 | 365 | 5.7691 | 0.76914 | 6 | 0.53829
62424 | 6 | 1 | 2019-12-31 | 2020-12-31 | 365 | 6.8748 | 0.87485 | 7 | 0.7497
61736 | 5.46 | 1 | 2019-12-31 | 2020-12-31 | 365 | 6.2561 | 0.25611 | 6 | 0.51222
62288 | 6.76 | 1 | 2019-12-31 | 2020-12-31 | 365 | 7.7457 | 0.74566 | 8 | 0.49132
61686 | 11.18 | 1 | 2019-12-31 | 2020-12-31 | 365 | 12.8101 | 0.81013 | 13 | 0.62027
62128 | 6.375 | 1 | 2019-12-31 | 2020-12-31 | 365 | 7.3045 | 0.30453 | 7 | 0.60905
61912 | 10.2 | 1 | 2019-12-31 | 2020-12-31 | 365 | 11.6872 | 0.68724 | 12 | 0.37448
62110 | 7.25 | 1 | 2019-12-31 | 2020-12-31 | 365 | 8.3071 | 0.30711 | 8 | 0.61422
61813 | 5.61 | 1 | 2019-12-31 | 2020-12-31 | 365 | 6.428 | 0.42798 | 6 | 0.85597
61799 | 10.965 | 1 | 2019-12-31 | 2020-12-31 | 365 | 12.5638 | 0.56378 | 13 | 0.12757
61805 | 5.1 | 1 | 2019-12-31 | 2020-12-31 | 365 | 5.8436 | 0.84362 | 6 | 0.68724
61685 | 5.46 | 1 | 2019-12-31 | 2020-12-31 | 365 | 6.2561 | 0.25611 | 6 | 0.51222
61875 | 5.4 | 1 | 2019-12-31 | 2020-12-31 | 365 | 6.1874 | 0.18736 | 6 | 0.37473
61876 | 3.825 | 1 | 2019-12-31 | 2020-12-31 | 365 | 4.3827 | 0.38272 | 4 | 0.76543
61881 | 3.75 | 1 | 2019-12-31 | 2020-12-31 | 365 | 4.2968 | 0.29678 | 4 | 0.59356
61900 | 4.75 | 1 | 2019-12-31 | 2020-12-31 | 365 | 5.4426 | 0.44259 | 5 | 0.88518
61725 | 4.68 | 1 | 2019-12-31 | 2020-12-31 | 365 | 5.3624 | 0.36238 | 5 | 0.72476
62949 | 7.25 | 1 | 2019-12-31 | 2020-12-31 | 365 | 8.3071 | 0.30711 | 8 | 0.61422
63013 | 6.5 | 1 | 2019-12-31 | 2020-12-31 | 365 | 7.4478 | 0.44775 | 7 | 0.8955
62398 | 13.26 | 1 | 2019-12-31 | 2020-12-31 | 365 | 15.1934 | 0.19341 | 15 | 0.38683
62412 | 10.965 | 1 | 2019-12-31 | 2020-12-31 | 365 | 12.5638 | 0.56378 | 13 | 0.12757
62113 | 11 | 1 | 2019-12-31 | 2020-12-31 | 365 | 12.6039 | 0.60389 | 13 | 0.20778
63150 | 10.6 | 1 | 2019-12-31 | 2020-12-31 | 365 | 12.1456 | 0.14556 | 12 | 0.29113
61884 | 7.35 | 1 | 2019-12-31 | 2020-12-31 | 365 | 8.4217 | 0.42169 | 8 | 0.84338
61887 | 10 | 1 | 2019-12-31 | 2020-12-31 | 365 | 11.4581 | 0.45808 | 11 | 0.91616
62403 | 7.5 | 1 | 2019-12-31 | 2020-12-31 | 365 | 8.5936 | 0.59356 | 9 | 0.18712
60140 | 5.72 | 1 | 2019-12-31 | 2020-12-31 | 365 | 6.554 | 0.55402 | 7 | 0.10804
63159 | 11.985 | 1 | 2019-12-31 | 2020-12-31 | 365 | 13.7325 | 0.73251 | 14 | 0.46502
63355 | 11.685 | 1 | 2019-12-31 | 2020-12-31 | 365 | 13.3888 | 0.38877 | 13 | 0.77753
63469 | 6.76 | 1 | 2019-12-31 | 2020-12-31 | 365 | 7.7457 | 0.74566 | 8 | 0.49132
63470 | 11.44 | 1 | 2019-12-31 | 2020-12-31 | 365 | 13.108 | 0.10804 | 13 | 0.21609
63471 | 11.66 | 1 | 2019-12-31 | 2020-12-31 | 365 | 13.3601 | 0.36012 | 13 | 0.72024
63475 | 5.72 | 1 | 2019-12-31 | 2020-12-31 | 365 | 6.554 | 0.55402 | 7 | 0.10804
63477 | 9.36 | 1 | 2019-12-31 | 2020-12-31 | 365 | 10.7248 | 0.72476 | 11 | 0.44953
63479 | 9.945 | 1 | 2019-12-31 | 2020-12-31 | 365 | 11.3951 | 0.39506 | 11 | 0.79012
63480 | 3.71 | 1 | 2019-12-31 | 2020-12-31 | 365 | 4.2509 | 0.25095 | 4 | 0.5019
63481 | 5.2 | 1 | 2019-12-31 | 2020-12-31 | 365 | 5.9582 | 0.9582 | 6 | 0.9164
63482 | 4.68 | 1 | 2019-12-31 | 2020-12-31 | 365 | 5.3624 | 0.36238 | 5 | 0.72476
63483 | 7.8 | 1 | 2019-12-31 | 2020-12-31 | 365 | 8.9373 | 0.9373 | 9 | 0.8746
63485 | 4.68 | 1 | 2019-12-31 | 2020-12-31 | 365 | 5.3624 | 0.36238 | 5 | 0.72476
63486 | 9.36 | 1 | 2019-12-31 | 2020-12-31 | 365 | 10.7248 | 0.72476 | 11 | 0.44953
62284 | 6.89 | 1 | 2019-12-31 | 2020-12-31 | 365 | 7.8946 | 0.89462 | 8 | 0.78923
63665 | 11.73 | 1 | 2019-12-31 | 2020-12-31 | 365 | 13.4403 | 0.44033 | 13 | 0.88066
63669 | 8.415 | 1 | 2019-12-31 | 2020-12-31 | 365 | 9.642 | 0.64197 | 10 | 0.28395
63676 | 10.36 | 1 | 2019-12-31 | 2020-12-31 | 365 | 11.8706 | 0.87057 | 12 | 0.74114
63680 | 10.14 | 1 | 2019-12-31 | 2020-12-31 | 365 | 11.6185 | 0.61849 | 12 | 0.23699
63762 | 4.24 | 1 | 2019-12-31 | 2020-12-31 | 365 | 4.8582 | 0.85823 | 5 | 0.71645
63765 | 8.25 | 1 | 2019-12-31 | 2020-12-31 | 365 | 9.4529 | 0.45292 | 9 | 0.90583
63770 | 7.685 | 1 | 2019-12-31 | 2020-12-31 | 365 | 8.8055 | 0.80553 | 9 | 0.61107
63921 | 4.845 | 1 | 2019-12-31 | 2020-12-31 | 365 | 5.5514 | 0.55144 | 6 | 0.10288
63922 | 5.1 | 1 | 2019-12-31 | 2020-12-31 | 365 | 5.8436 | 0.84362 | 6 | 0.68724
63923 | 10.455 | 1 | 2019-12-31 | 2020-12-31 | 365 | 11.9794 | 0.97942 | 12 | 0.95885
63925 | 12.75 | 1 | 2019-12-31 | 2020-12-31 | 365 | 14.6091 | 0.60905 | 15 | 0.2181
63927 | 13.515 | 1 | 2019-12-31 | 2020-12-31 | 365 | 15.4856 | 0.4856 | 15 | 0.97119
63928 | 4.08 | 1 | 2019-12-31 | 2020-12-31 | 365 | 4.6749 | 0.6749 | 5 | 0.34979
63933 | 6.885 | 1 | 2019-12-31 | 2020-12-31 | 365 | 7.8889 | 0.88889 | 8 | 0.77778
63934 | 8.06 | 1 | 2019-12-31 | 2020-12-31 | 365 | 9.2352 | 0.23521 | 9 | 0.47042
63936 | 5.1 | 1 | 2019-12-31 | 2020-12-31 | 365 | 5.8436 | 0.84362 | 6 | 0.68724
63985 | 11.985 | 1 | 2019-12-31 | 2020-12-31 | 365 | 13.7325 | 0.73251 | 14 | 0.46502
63672 | 6.63 | 1 | 2019-12-31 | 2020-12-31 | 365 | 7.5967 | 0.59671 | 8 | 0.19341
63926 | 11.475 | 1 | 2019-12-31 | 2020-12-31 | 365 | 13.1481 | 0.14815 | 13 | 0.29629
63935 | 8.67 | 1 | 2019-12-31 | 2020-12-31 | 365 | 9.9342 | 0.93416 | 10 | 0.86831
64202 | 4.16 | 1 | 2019-12-31 | 2020-12-31 | 365 | 4.7666 | 0.76656 | 5 | 0.53312
64203 | 10.71 | 1 | 2019-12-31 | 2020-12-31 | 365 | 12.2716 | 0.2716 | 12 | 0.54321
64859 | 10.6 | 1 | 2019-12-31 | 2020-12-31 | 365 | 12.1456 | 0.14556 | 12 | 0.29113
64887 | 13.515 | 1 | 2019-12-31 | 2020-12-31 | 365 | 15.4856 | 0.4856 | 15 | 0.97119
61807 | 9.18 | 1 | 2019-12-31 | 2020-12-31 | 365 | 10.5185 | 0.51852 | 11 | 0.037035
61681 | 6.24 | 1 | 2019-12-31 | 2020-12-31 | 365 | 7.1498 | 0.14984 | 7 | 0.29968
61783 | 14.79 | 1 | 2019-12-31 | 2020-12-31 | 365 | 16.9465 | 0.9465 | 17 | 0.893
61794 | 10.455 | 1 | 2019-12-31 | 2020-12-31 | 365 | 11.9794 | 0.97942 | 12 | 0.95885
61795 | 7.395 | 1 | 2019-12-31 | 2020-12-31 | 365 | 8.4733 | 0.47325 | 8 | 0.9465
63162 | 3.64 | 1 | 2019-12-31 | 2020-12-31 | 365 | 4.1707 | 0.17074 | 4 | 0.34148
50766 | 6.89 | 1 | 2019-12-31 | 2020-12-31 | 365 | 7.8946 | 0.89462 | 8 | 0.78923
58215 | 9.1 | 1 | 2019-12-31 | 2020-12-31 | 365 | 10.4269 | 0.42685 | 10 | 0.85371
65227 | 6.095 | 1 | 2019-12-31 | 2020-12-31 | 365 | 6.9837 | 0.9837 | 7 | 0.9674
43191 | 6.095 | 1 | 2019-12-31 | 2020-12-31 | 365 | 6.9837 | 0.9837 | 7 | 0.9674
63920 | 8.415 | 1 | 2019-12-31 | 2020-12-31 | 365 | 9.642 | 0.64197 | 10 | 0.28395
64421 | 4.2 | 1 | 2019-12-31 | 2020-12-31 | 365 | 4.8124 | 0.81239 | 5 | 0.62479
63937 | 4.845 | 1 | 2019-12-31 | 2020-12-31 | 365 | 5.5514 | 0.55144 | 6 | 0.10288
58365 | 3.64 | 1 | 2019-12-31 | 2020-12-31 | 365 | 4.1707 | 0.17074 | 4 | 0.34148
58648 | 3.975 | 1 | 2019-12-31 | 2020-12-31 | 365 | 4.5546 | 0.55459 | 5 | 0.10917
61812 | 9.9 | 1 | 2019-12-31 | 2020-12-31 | 365 | 11.3435 | 0.3435 | 11 | 0.687
62136 | 6.9 | 1 | 2019-12-31 | 2020-12-31 | 365 | 7.9061 | 0.90608 | 8 | 0.81215
62391 | 9.945 | 1 | 2019-12-31 | 2020-12-31 | 365 | 11.3951 | 0.39506 | 11 | 0.79012
65591 | 6.095 | 1 | 2019-12-31 | 2020-12-31 | 365 | 6.9837 | 0.9837 | 7 | 0.9674
65592 | 10.2 | 1 | 2019-12-31 | 2020-12-31 | 365 | 11.6872 | 0.68724 | 12 | 0.37448
65734 | 6.63 | 1 | 2019-12-31 | 2020-12-31 | 365 | 7.5967 | 0.59671 | 8 | 0.19341
65813 | 5.1 | 1 | 2019-12-31 | 2020-12-31 | 365 | 5.8436 | 0.84362 | 6 | 0.68724
66225 | 13.005 | 1 | 2019-12-31 | 2020-12-31 | 365 | 14.9012 | 0.90123 | 15 | 0.80247
66230 | 3.9 | 1 | 2019-12-31 | 2020-12-31 | 365 | 4.4687 | 0.46865 | 4 | 0.9373
65814 | 9.54 | 1 | 2019-12-31 | 2020-12-31 | 365 | 10.931 | 0.93101 | 11 | 0.86202
66333 | 8.58 | 1 | 2019-12-31 | 2020-12-31 | 365 | 9.831 | 0.83103 | 10 | 0.66207
65500 | 6.24 | 1 | 2019-12-31 | 2020-12-31 | 365 | 7.1498 | 0.14984 | 7 | 0.29968
68482 | 5.355 | 1 | 2019-12-31 | 2020-12-31 | 365 | 6.1358 | 0.1358 | 6 | 0.2716
68870 | 3.71 | 1 | 2019-12-31 | 2020-12-31 | 365 | 4.2509 | 0.25095 | 4 | 0.5019
69111 | 8.06 | 1 | 2019-12-31 | 2020-12-31 | 365 | 9.2352 | 0.23521 | 9 | 0.47042
27787 | 8.58 | 1 | 2019-12-31 | 2020-12-31 | 365 | 9.831 | 0.83103 | 10 | 0.66207
27786 | 7.15 | 1 | 2019-12-31 | 2020-12-31 | 365 | 8.1925 | 0.19253 | 8 | 0.38505
27785 | 9.1 | 1 | 2019-12-31 | 2020-12-31 | 365 | 10.4269 | 0.42685 | 10 | 0.85371
27793 | 10.175 | 1 | 2019-12-31 | 2020-12-31 | 365 | 11.6586 | 0.6586 | 12 | 0.31719
27789 | 12.1 | 1 | 2019-12-31 | 2020-12-31 | 365 | 13.8643 | 0.86428 | 14 | 0.72855
27791 | 6.6 | 1 | 2019-12-31 | 2020-12-31 | 365 | 7.5623 | 0.56233 | 8 | 0.12467
26971 | 11.5 | 1 | 2019-12-31 | 2020-12-31 | 365 | 13.1768 | 0.17679 | 13 | 0.35358
28279 | 9.9 | 1 | 2019-12-31 | 2020-12-31 | 365 | 11.3435 | 0.3435 | 11 | 0.687
28143 | 3.12 | 1 | 2019-12-31 | 2020-12-31 | 365 | 3.5749 | 0.57492 | 4 | 0.14984
28144 | 10.725 | 1 | 2019-12-31 | 2020-12-31 | 365 | 12.2888 | 0.28879 | 12 | 0.57758
28371 | 4.95 | 1 | 2019-12-31 | 2020-12-31 | 365 | 5.6717 | 0.67175 | 6 | 0.3435
28581 | 8.8 | 1 | 2019-12-31 | 2020-12-31 | 365 | 10.0831 | 0.08311 | 10 | 0.16622
29092 | 5.5 | 1 | 2019-12-31 | 2020-12-31 | 365 | 6.3019 | 0.30194 | 6 | 0.60389
29094 | 6.75 | 1 | 2019-12-31 | 2020-12-31 | 365 | 7.7342 | 0.7342 | 8 | 0.46841
29277 | 8.06 | 1 | 2019-12-31 | 2020-12-31 | 365 | 9.2352 | 0.23521 | 9 | 0.47042
29280 | 10.725 | 1 | 2019-12-31 | 2020-12-31 | 365 | 12.2888 | 0.28879 | 12 | 0.57758
29443 | 7.7 | 1 | 2019-12-31 | 2020-12-31 | 365 | 8.8227 | 0.82272 | 9 | 0.64544
29440 | 10.175 | 1 | 2019-12-31 | 2020-12-31 | 365 | 11.6586 | 0.6586 | 12 | 0.31719
29441 | 5.5 | 1 | 2019-12-31 | 2020-12-31 | 365 | 6.3019 | 0.30194 | 6 | 0.60389
29442 | 5.5 | 1 | 2019-12-31 | 2020-12-31 | 365 | 6.3019 | 0.30194 | 6 | 0.60389
29444 | 6.5 | 1 | 2019-12-31 | 2020-12-31 | 365 | 7.4478 | 0.44775 | 7 | 0.8955
29807 | 9.35 | 1 | 2019-12-31 | 2020-12-31 | 365 | 10.7133 | 0.7133 | 11 | 0.42661
29939 | 5.5 | 1 | 2019-12-31 | 2020-12-31 | 365 | 6.3019 | 0.30194 | 6 | 0.60389
32843 | 11.5 | 1 | 2019-12-31 | 2020-12-31 | 365 | 13.1768 | 0.17679 | 13 | 0.35358
32847 | 9.75 | 1 | 2019-12-31 | 2020-12-31 | 365 | 11.1716 | 0.17163 | 11 | 0.34326
32870 | 5.5 | 1 | 2019-12-31 | 2020-12-31 | 365 | 6.3019 | 0.30194 | 6 | 0.60389
32874 | 9.9 | 1 | 2019-12-31 | 2020-12-31 | 365 | 11.3435 | 0.3435 | 11 | 0.687
32881 | 7.15 | 1 | 2019-12-31 | 2020-12-31 | 365 | 8.1925 | 0.19253 | 8 | 0.38505
32883 | 9.75 | 1 | 2019-12-31 | 2020-12-31 | 365 | 11.1716 | 0.17163 | 11 | 0.34326
32886 | 10 | 1 | 2019-12-31 | 2020-12-31 | 365 | 11.4581 | 0.45808 | 11 | 0.91616
32877 | 5.775 | 1 | 2019-12-31 | 2020-12-31 | 365 | 6.617 | 0.61704 | 7 | 0.23408
35585 | 9.075 | 1 | 2019-12-31 | 2020-12-31 | 365 | 10.3982 | 0.39821 | 10 | 0.79642
40164 | 9.625 | 1 | 2019-12-31 | 2020-12-31 | 365 | 11.0284 | 0.028402 | 11 | 0.056804
40183 | 4.68 | 1 | 2019-12-31 | 2020-12-31 | 365 | 5.3624 | 0.36238 | 5 | 0.72476
40208 | 8.64 | 1 | 2019-12-31 | 2020-12-31 | 365 | 9.8998 | 0.89978 | 10 | 0.79956
40263 | 6.875 | 1 | 2019-12-31 | 2020-12-31 | 365 | 7.8774 | 0.87743 | 8 | 0.75486
40436 | 6.05 | 1 | 2019-12-31 | 2020-12-31 | 365 | 6.9321 | 0.93214 | 7 | 0.86428
40410 | 9.35 | 1 | 2019-12-31 | 2020-12-31 | 365 | 10.7133 | 0.7133 | 11 | 0.42661
40523 | 3.85 | 1 | 2019-12-31 | 2020-12-31 | 365 | 4.4114 | 0.41136 | 4 | 0.82272
40247 | 4.125 | 1 | 2019-12-31 | 2020-12-31 | 365 | 4.7265 | 0.72646 | 5 | 0.45292
40455 | 8.8 | 1 | 2019-12-31 | 2020-12-31 | 365 | 10.0831 | 0.08311 | 10 | 0.16622
40473 | 7.7 | 1 | 2019-12-31 | 2020-12-31 | 365 | 8.8227 | 0.82272 | 9 | 0.64544
40513 | 12.75 | 1 | 2019-12-31 | 2020-12-31 | 365 | 14.6091 | 0.60905 | 15 | 0.2181
40534 | 4.4 | 1 | 2019-12-31 | 2020-12-31 | 365 | 5.0416 | 0.041555 | 5 | 0.08311
40723 | 8.525 | 1 | 2019-12-31 | 2020-12-31 | 365 | 9.768 | 0.76801 | 10 | 0.53603
40732 | 9.625 | 1 | 2019-12-31 | 2020-12-31 | 365 | 11.0284 | 0.028402 | 11 | 0.056804
41148 | 9.075 | 1 | 2019-12-31 | 2020-12-31 | 365 | 10.3982 | 0.39821 | 10 | 0.79642
41242 | 3.9 | 1 | 2019-12-31 | 2020-12-31 | 365 | 4.4687 | 0.46865 | 4 | 0.9373
41246 | 8 | 1 | 2019-12-31 | 2020-12-31 | 365 | 9.1665 | 0.16646 | 9 | 0.33293
41250 | 11.5 | 1 | 2019-12-31 | 2020-12-31 | 365 | 13.1768 | 0.17679 | 13 | 0.35358
41158 | 8.67 | 1 | 2019-12-31 | 2020-12-31 | 365 | 9.9342 | 0.93416 | 10 | 0.86831
41070 | 9.9 | 1 | 2019-12-31 | 2020-12-31 | 365 | 11.3435 | 0.3435 | 11 | 0.687
41095 | 5.4 | 1 | 2019-12-31 | 2020-12-31 | 365 | 6.1874 | 0.18736 | 6 | 0.37473
41108 | 3.3 | 1 | 2019-12-31 | 2020-12-31 | 365 | 3.7812 | 0.78117 | 4 | 0.56233
41126 | 9.35 | 1 | 2019-12-31 | 2020-12-31 | 365 | 10.7133 | 0.7133 | 11 | 0.42661
41141 | 4 | 1 | 2019-12-31 | 2020-12-31 | 365 | 4.5832 | 0.58323 | 5 | 0.16646
41252 | 7.14 | 1 | 2019-12-31 | 2020-12-31 | 365 | 8.1811 | 0.18107 | 8 | 0.36214
41318 | 8.8 | 1 | 2019-12-31 | 2020-12-31 | 365 | 10.0831 | 0.08311 | 10 | 0.16622
41332 | 10.45 | 1 | 2019-12-31 | 2020-12-31 | 365 | 11.9737 | 0.97369 | 12 | 0.94739
41662 | 7.15 | 1 | 2019-12-31 | 2020-12-31 | 365 | 8.1925 | 0.19253 | 8 | 0.38505
42795 | 4.4 | 1 | 2019-12-31 | 2020-12-31 | 365 | 5.0416 | 0.041555 | 5 | 0.08311
41349 | 6.875 | 1 | 2019-12-31 | 2020-12-31 | 365 | 7.8774 | 0.87743 | 8 | 0.75486
41388 | 6.6 | 1 | 2019-12-31 | 2020-12-31 | 365 | 7.5623 | 0.56233 | 8 | 0.12467
41394 | 4.95 | 1 | 2019-12-31 | 2020-12-31 | 365 | 5.6717 | 0.67175 | 6 | 0.3435
41425 | 7.7 | 1 | 2019-12-31 | 2020-12-31 | 365 | 8.8227 | 0.82272 | 9 | 0.64544
41582 | 9.69 | 1 | 2019-12-31 | 2020-12-31 | 365 | 11.1029 | 0.10288 | 11 | 0.20576
41585 | 3.64 | 1 | 2019-12-31 | 2020-12-31 | 365 | 4.1707 | 0.17074 | 4 | 0.34148
41586 | 8.25 | 1 | 2019-12-31 | 2020-12-31 | 365 | 9.4529 | 0.45292 | 9 | 0.90583
41587 | 9.35 | 1 | 2019-12-31 | 2020-12-31 | 365 | 10.7133 | 0.7133 | 11 | 0.42661
41589 | 5.865 | 1 | 2019-12-31 | 2020-12-31 | 365 | 6.7202 | 0.72016 | 7 | 0.44033
41877 | 3.025 | 1 | 2019-12-31 | 2020-12-31 | 365 | 3.4661 | 0.46607 | 3 | 0.93214
41912 | 8.25 | 1 | 2019-12-31 | 2020-12-31 | 365 | 9.4529 | 0.45292 | 9 | 0.90583
41923 | 6.325 | 1 | 2019-12-31 | 2020-12-31 | 365 | 7.2472 | 0.24724 | 7 | 0.49447
41933 | 6.875 | 1 | 2019-12-31 | 2020-12-31 | 365 | 7.8774 | 0.87743 | 8 | 0.75486
41950 | 4.675 | 1 | 2019-12-31 | 2020-12-31 | 365 | 5.3567 | 0.35665 | 5 | 0.7133
41968 | 6.05 | 1 | 2019-12-31 | 2020-12-31 | 365 | 6.9321 | 0.93214 | 7 | 0.86428
42060 | 9.35 | 1 | 2019-12-31 | 2020-12-31 | 365 | 10.7133 | 0.7133 | 11 | 0.42661
42064 | 4.125 | 1 | 2019-12-31 | 2020-12-31 | 365 | 4.7265 | 0.72646 | 5 | 0.45292
42083 | 9.625 | 1 | 2019-12-31 | 2020-12-31 | 365 | 11.0284 | 0.028402 | 11 | 0.056804
42100 | 6.05 | 1 | 2019-12-31 | 2020-12-31 | 365 | 6.9321 | 0.93214 | 7 | 0.86428
42111 | 7.5 | 1 | 2019-12-31 | 2020-12-31 | 365 | 8.5936 | 0.59356 | 9 | 0.18712
42120 | 9.9 | 1 | 2019-12-31 | 2020-12-31 | 365 | 11.3435 | 0.3435 | 11 | 0.687
42137 | 11.55 | 1 | 2019-12-31 | 2020-12-31 | 365 | 13.2341 | 0.23408 | 13 | 0.46816
42148 | 5.225 | 1 | 2019-12-31 | 2020-12-31 | 365 | 5.9868 | 0.98685 | 6 | 0.97369
42152 | 12.1 | 1 | 2019-12-31 | 2020-12-31 | 365 | 13.8643 | 0.86428 | 14 | 0.72855
42207 | 10.175 | 1 | 2019-12-31 | 2020-12-31 | 365 | 11.6586 | 0.6586 | 12 | 0.31719
42155 | 7.395 | 1 | 2019-12-31 | 2020-12-31 | 365 | 8.4733 | 0.47325 | 8 | 0.9465
42227 | 7.5 | 1 | 2019-12-31 | 2020-12-31 | 365 | 8.5936 | 0.59356 | 9 | 0.18712
42230 | 6.625 | 1 | 2019-12-31 | 2020-12-31 | 365 | 7.591 | 0.59098 | 8 | 0.18196
42239 | 11.275 | 1 | 2019-12-31 | 2020-12-31 | 365 | 12.919 | 0.91899 | 13 | 0.83797
42163 | 8.25 | 1 | 2019-12-31 | 2020-12-31 | 365 | 9.4529 | 0.45292 | 9 | 0.90583
42168 | 4.675 | 1 | 2019-12-31 | 2020-12-31 | 365 | 5.3567 | 0.35665 | 5 | 0.7133
42173 | 4.75 | 1 | 2019-12-31 | 2020-12-31 | 365 | 5.4426 | 0.44259 | 5 | 0.88518
42245 | 4.59 | 1 | 2019-12-31 | 2020-12-31 | 365 | 5.2593 | 0.25926 | 5 | 0.51852
42247 | 10.5 | 1 | 2019-12-31 | 2020-12-31 | 365 | 12.031 | 0.030984 | 12 | 0.061968
42251 | 8.8 | 1 | 2019-12-31 | 2020-12-31 | 365 | 10.0831 | 0.08311 | 10 | 0.16622
42258 | 4.5 | 1 | 2019-12-31 | 2020-12-31 | 365 | 5.1561 | 0.15614 | 5 | 0.31227
42260 | 10.5 | 1 | 2019-12-31 | 2020-12-31 | 365 | 12.031 | 0.030984 | 12 | 0.061968
42199 | 8.67 | 1 | 2019-12-31 | 2020-12-31 | 365 | 9.9342 | 0.93416 | 10 | 0.86831
43870 | 10.25 | 1 | 2019-12-31 | 2020-12-31 | 365 | 11.7445 | 0.74453 | 12 | 0.48906
42946 | 11.395 | 1 | 2019-12-31 | 2020-12-31 | 365 | 13.0565 | 0.056482 | 13 | 0.11296
42977 | 5.035 | 1 | 2019-12-31 | 2020-12-31 | 365 | 5.7691 | 0.76914 | 6 | 0.53829
41869 | 9.35 | 1 | 2019-12-31 | 2020-12-31 | 365 | 10.7133 | 0.7133 | 11 | 0.42661
41409 | 5.865 | 1 | 2019-12-31 | 2020-12-31 | 365 | 6.7202 | 0.72016 | 7 | 0.44033
43873 | 9.5 | 1 | 2019-12-31 | 2020-12-31 | 365 | 10.8852 | 0.88518 | 11 | 0.77035
42619 | 9.54 | 1 | 2019-12-31 | 2020-12-31 | 365 | 10.931 | 0.93101 | 11 | 0.86202
43541 | 5.5 | 1 | 2019-12-31 | 2020-12-31 | 365 | 6.3019 | 0.30194 | 6 | 0.60389
44890 | 9.18 | 1 | 2019-12-31 | 2020-12-31 | 365 | 10.5185 | 0.51852 | 11 | 0.037035
42436 | 3.85 | 1 | 2019-12-31 | 2020-12-31 | 365 | 4.4114 | 0.41136 | 4 | 0.82272
43061 | 8.25 | 1 | 2019-12-31 | 2020-12-31 | 365 | 9.4529 | 0.45292 | 9 | 0.90583
42783 | 5.225 | 1 | 2019-12-31 | 2020-12-31 | 365 | 5.9868 | 0.98685 | 6 | 0.97369
42770 | 5.225 | 1 | 2019-12-31 | 2020-12-31 | 365 | 5.9868 | 0.98685 | 6 | 0.97369
42613 | 4.505 | 1 | 2019-12-31 | 2020-12-31 | 365 | 5.1619 | 0.16187 | 5 | 0.32373
44906 | 8.925 | 1 | 2019-12-31 | 2020-12-31 | 365 | 10.2263 | 0.22634 | 10 | 0.45267
42553 | 17.6 | 1 | 2019-12-31 | 2020-12-31 | 365 | 20.1662 | 0.16622 | 20 | 0.33244
43216 | 7.15 | 1 | 2019-12-31 | 2020-12-31 | 365 | 8.1925 | 0.19253 | 8 | 0.38505
44885 | 3.57 | 1 | 2019-12-31 | 2020-12-31 | 365 | 4.0905 | 0.090535 | 4 | 0.18107
42301 | 7.975 | 1 | 2019-12-31 | 2020-12-31 | 365 | 9.1378 | 0.13782 | 9 | 0.27564
44824 | 4.335 | 1 | 2019-12-31 | 2020-12-31 | 365 | 4.9671 | 0.96708 | 5 | 0.93416
45014 | 6.885 | 1 | 2019-12-31 | 2020-12-31 | 365 | 7.8889 | 0.88889 | 8 | 0.77778
42669 | 4.95 | 1 | 2019-12-31 | 2020-12-31 | 365 | 5.6717 | 0.67175 | 6 | 0.3435
44961 | 4.59 | 1 | 2019-12-31 | 2020-12-31 | 365 | 5.2593 | 0.25926 | 5 | 0.51852
44819 | 10.5 | 1 | 2019-12-31 | 2020-12-31 | 365 | 12.031 | 0.030984 | 12 | 0.061968
42442 | 8.525 | 1 | 2019-12-31 | 2020-12-31 | 365 | 9.768 | 0.76801 | 10 | 0.53603
44831 | 4 | 1 | 2019-12-31 | 2020-12-31 | 365 | 4.5832 | 0.58323 | 5 | 0.16646
44632 | 7.65 | 1 | 2019-12-31 | 2020-12-31 | 365 | 8.7654 | 0.76543 | 9 | 0.53086
42307 | 4.675 | 1 | 2019-12-31 | 2020-12-31 | 365 | 5.3567 | 0.35665 | 5 | 0.7133
44889 | 4.845 | 1 | 2019-12-31 | 2020-12-31 | 365 | 5.5514 | 0.55144 | 6 | 0.10288
44747 | 16.25 | 1 | 2019-12-31 | 2020-12-31 | 365 | 18.6194 | 0.61938 | 19 | 0.23876
41376 | 6.5 | 1 | 2019-12-31 | 2020-12-31 | 365 | 7.4478 | 0.44775 | 7 | 0.8955
42160 | 6.6 | 1 | 2019-12-31 | 2020-12-31 | 365 | 7.5623 | 0.56233 | 8 | 0.12467
42661 | 6.89 | 1 | 2019-12-31 | 2020-12-31 | 365 | 7.8946 | 0.89462 | 8 | 0.78923
42633 | 5.3 | 1 | 2019-12-31 | 2020-12-31 | 365 | 6.0728 | 0.072782 | 6 | 0.14556
43048 | 10.335 | 1 | 2019-12-31 | 2020-12-31 | 365 | 11.8419 | 0.84193 | 12 | 0.68385
42624 | 7.42 | 1 | 2019-12-31 | 2020-12-31 | 365 | 8.5019 | 0.5019 | 9 | 0.0037907
42305 | 12.1 | 1 | 2019-12-31 | 2020-12-31 | 365 | 13.8643 | 0.86428 | 14 | 0.72855
44806 | 4.675 | 1 | 2019-12-31 | 2020-12-31 | 365 | 5.3567 | 0.35665 | 5 | 0.7133
45035 | 4.08 | 1 | 2019-12-31 | 2020-12-31 | 365 | 4.6749 | 0.6749 | 5 | 0.34979
42773 | 10.07 | 1 | 2019-12-31 | 2020-12-31 | 365 | 11.5383 | 0.53829 | 12 | 0.076573
42744 | 8.525 | 1 | 2019-12-31 | 2020-12-31 | 365 | 9.768 | 0.76801 | 10 | 0.53603
44735 | 5.75 | 1 | 2019-12-31 | 2020-12-31 | 365 | 6.5884 | 0.5884 | 7 | 0.17679
44624 | 6.5 | 1 | 2019-12-31 | 2020-12-31 | 365 | 7.4478 | 0.44775 | 7 | 0.8955
43210 | 7.7 | 1 | 2019-12-31 | 2020-12-31 | 365 | 8.8227 | 0.82272 | 9 | 0.64544
43158 | 5.83 | 1 | 2019-12-31 | 2020-12-31 | 365 | 6.6801 | 0.68006 | 7 | 0.36012
43864 | 8.8 | 1 | 2019-12-31 | 2020-12-31 | 365 | 10.0831 | 0.08311 | 10 | 0.16622
42789 | 7.15 | 1 | 2019-12-31 | 2020-12-31 | 365 | 8.1925 | 0.19253 | 8 | 0.38505
42671 | 10.6 | 1 | 2019-12-31 | 2020-12-31 | 365 | 12.1456 | 0.14556 | 12 | 0.29113
42698 | 9.805 | 1 | 2019-12-31 | 2020-12-31 | 365 | 11.2346 | 0.23465 | 11 | 0.46929
45052 | 3.5 | 1 | 2019-12-31 | 2020-12-31 | 365 | 4.0103 | 0.010328 | 4 | 0.020656
44887 | 5 | 1 | 2019-12-31 | 2020-12-31 | 365 | 5.729 | 0.72904 | 6 | 0.45808
42769 | 6.89 | 1 | 2019-12-31 | 2020-12-31 | 365 | 7.8946 | 0.89462 | 8 | 0.78923
44399 | 8.84 | 1 | 2019-12-31 | 2020-12-31 | 365 | 10.1289 | 0.12894 | 10 | 0.25789
42765 | 4.95 | 1 | 2019-12-31 | 2020-12-31 | 365 | 5.6717 | 0.67175 | 6 | 0.3435
44871 | 8.16 | 1 | 2019-12-31 | 2020-12-31 | 365 | 9.3498 | 0.34979 | 9 | 0.69959
44983 | 6.63 | 1 | 2019-12-31 | 2020-12-31 | 365 | 7.5967 | 0.59671 | 8 | 0.19341
42779 | 11.825 | 1 | 2019-12-31 | 2020-12-31 | 365 | 13.5492 | 0.54918 | 14 | 0.098359
42581 | 4.24 | 1 | 2019-12-31 | 2020-12-31 | 365 | 4.8582 | 0.85823 | 5 | 0.71645
42645 | 9.275 | 1 | 2019-12-31 | 2020-12-31 | 365 | 10.6274 | 0.62737 | 11 | 0.25474
42571 | 7.155 | 1 | 2019-12-31 | 2020-12-31 | 365 | 8.1983 | 0.19826 | 8 | 0.39651
47984 | 3.06 | 1 | 2019-12-31 | 2020-12-31 | 365 | 3.5062 | 0.50617 | 4 | 0.012345
47312 | 7.54 | 1 | 2019-12-31 | 2020-12-31 | 365 | 8.6394 | 0.63939 | 9 | 0.27878
42730 | 8.48 | 1 | 2019-12-31 | 2020-12-31 | 365 | 9.7165 | 0.71645 | 10 | 0.4329
43065 | 9.54 | 1 | 2019-12-31 | 2020-12-31 | 365 | 10.931 | 0.93101 | 11 | 0.86202
43942 | 4.505 | 1 | 2019-12-31 | 2020-12-31 | 365 | 5.1619 | 0.16187 | 5 | 0.32373
43069 | 6.89 | 1 | 2019-12-31 | 2020-12-31 | 365 | 7.8946 | 0.89462 | 8 | 0.78923
44830 | 9.075 | 1 | 2019-12-31 | 2020-12-31 | 365 | 10.3982 | 0.39821 | 10 | 0.79642
43546 | 9.35 | 1 | 2019-12-31 | 2020-12-31 | 365 | 10.7133 | 0.7133 | 11 | 0.42661
43939 | 6.36 | 1 | 2019-12-31 | 2020-12-31 | 365 | 7.2873 | 0.28734 | 7 | 0.57468
43199 | 5.565 | 1 | 2019-12-31 | 2020-12-31 | 365 | 6.3764 | 0.37642 | 6 | 0.75284
43891 | 11 | 1 | 2019-12-31 | 2020-12-31 | 365 | 12.6039 | 0.60389 | 13 | 0.20778
44410 | 8.32 | 1 | 2019-12-31 | 2020-12-31 | 365 | 9.5331 | 0.53312 | 10 | 0.066245
44760 | 7.425 | 1 | 2019-12-31 | 2020-12-31 | 365 | 8.5076 | 0.50762 | 9 | 0.015249
44869 | 6 | 1 | 2019-12-31 | 2020-12-31 | 365 | 6.8748 | 0.87485 | 7 | 0.7497
42953 | 10.07 | 1 | 2019-12-31 | 2020-12-31 | 365 | 11.5383 | 0.53829 | 12 | 0.076573
44976 | 5.5 | 1 | 2019-12-31 | 2020-12-31 | 365 | 6.3019 | 0.30194 | 6 | 0.60389
43190 | 5.775 | 1 | 2019-12-31 | 2020-12-31 | 365 | 6.617 | 0.61704 | 7 | 0.23408
44827 | 2 | 1 | 2019-12-31 | 2020-12-31 | 365 | 2.2916 | 0.29162 | 2 | 0.58323
43225 | 8.215 | 1 | 2019-12-31 | 2020-12-31 | 365 | 9.4128 | 0.41281 | 9 | 0.82563
42493 | 2.915 | 1 | 2019-12-31 | 2020-12-31 | 365 | 3.34 | 0.34003 | 3 | 0.68006
45038 | 3.315 | 1 | 2019-12-31 | 2020-12-31 | 365 | 3.7984 | 0.79835 | 4 | 0.59671
42544 | 11 | 1 | 2019-12-31 | 2020-12-31 | 365 | 12.6039 | 0.60389 | 13 | 0.20778
42653 | 7.95 | 1 | 2019-12-31 | 2020-12-31 | 365 | 9.1092 | 0.10917 | 9 | 0.21835
42666 | 9.54 | 1 | 2019-12-31 | 2020-12-31 | 365 | 10.931 | 0.93101 | 11 | 0.86202
43222 | 6.89 | 1 | 2019-12-31 | 2020-12-31 | 365 | 7.8946 | 0.89462 | 8 | 0.78923
45070 | 11 | 1 | 2019-12-31 | 2020-12-31 | 365 | 12.6039 | 0.60389 | 13 | 0.20778
43241 | 2.915 | 1 | 2019-12-31 | 2020-12-31 | 365 | 3.34 | 0.34003 | 3 | 0.68006
43242 | 3.18 | 1 | 2019-12-31 | 2020-12-31 | 365 | 3.6437 | 0.64367 | 4 | 0.28734
44616 | 6 | 1 | 2019-12-31 | 2020-12-31 | 365 | 6.8748 | 0.87485 | 7 | 0.7497
45031 | 4.335 | 1 | 2019-12-31 | 2020-12-31 | 365 | 4.9671 | 0.96708 | 5 | 0.93416
42718 | 8.48 | 1 | 2019-12-31 | 2020-12-31 | 365 | 9.7165 | 0.71645 | 10 | 0.4329
42604 | 11 | 1 | 2019-12-31 | 2020-12-31 | 365 | 12.6039 | 0.60389 | 13 | 0.20778
42607 | 3.575 | 1 | 2019-12-31 | 2020-12-31 | 365 | 4.0963 | 0.096264 | 4 | 0.19253
42441 | 5.225 | 1 | 2019-12-31 | 2020-12-31 | 365 | 5.9868 | 0.98685 | 6 | 0.97369
42539 | 4.24 | 1 | 2019-12-31 | 2020-12-31 | 365 | 4.8582 | 0.85823 | 5 | 0.71645
47914 | 4.42 | 1 | 2019-12-31 | 2020-12-31 | 365 | 5.0645 | 0.064471 | 5 | 0.12894
42557 | 6.625 | 1 | 2019-12-31 | 2020-12-31 | 365 | 7.591 | 0.59098 | 8 | 0.18196
53775 | 10.725 | 1 | 2019-12-31 | 2020-12-31 | 365 | 12.2888 | 0.28879 | 12 | 0.57758
53777 | 11.55 | 1 | 2019-12-31 | 2020-12-31 | 365 | 13.2341 | 0.23408 | 13 | 0.46816
43201 | 5.225 | 1 | 2019-12-31 | 2020-12-31 | 365 | 5.9868 | 0.98685 | 6 | 0.97369
53797 | 5 | 1 | 2019-12-31 | 2020-12-31 | 365 | 5.729 | 0.72904 | 6 | 0.45808
53945 | 8.745 | 1 | 2019-12-31 | 2020-12-31 | 365 | 10.0201 | 0.020091 | 10 | 0.040182
53796 | 6.875 | 1 | 2019-12-31 | 2020-12-31 | 365 | 7.8774 | 0.87743 | 8 | 0.75486
53795 | 3.445 | 1 | 2019-12-31 | 2020-12-31 | 365 | 3.9473 | 0.94731 | 4 | 0.89462
53801 | 3.445 | 1 | 2019-12-31 | 2020-12-31 | 365 | 3.9473 | 0.94731 | 4 | 0.89462
42763 | 7.425 | 1 | 2019-12-31 | 2020-12-31 | 365 | 8.5076 | 0.50762 | 9 | 0.015249
43091 | 3.18 | 1 | 2019-12-31 | 2020-12-31 | 365 | 3.6437 | 0.64367 | 4 | 0.28734
43227 | 4.4 | 1 | 2019-12-31 | 2020-12-31 | 365 | 5.0416 | 0.041555 | 5 | 0.08311
43490 | 9.01 | 1 | 2019-12-31 | 2020-12-31 | 365 | 10.3237 | 0.32373 | 10 | 0.64746
43146 | 5.565 | 1 | 2019-12-31 | 2020-12-31 | 365 | 6.3764 | 0.37642 | 6 | 0.75284
43243 | 9.35 | 1 | 2019-12-31 | 2020-12-31 | 365 | 10.7133 | 0.7133 | 11 | 0.42661
42662 | 9.9 | 1 | 2019-12-31 | 2020-12-31 | 365 | 11.3435 | 0.3435 | 11 | 0.687
42673 | 7.42 | 1 | 2019-12-31 | 2020-12-31 | 365 | 8.5019 | 0.5019 | 9 | 0.0037907
42632 | 6.6 | 1 | 2019-12-31 | 2020-12-31 | 365 | 7.5623 | 0.56233 | 8 | 0.12467
42629 | 11 | 1 | 2019-12-31 | 2020-12-31 | 365 | 12.6039 | 0.60389 | 13 | 0.20778
42642 | 9.9 | 1 | 2019-12-31 | 2020-12-31 | 365 | 11.3435 | 0.3435 | 11 | 0.687
43155 | 4.505 | 1 | 2019-12-31 | 2020-12-31 | 365 | 5.1619 | 0.16187 | 5 | 0.32373
43206 | 7.425 | 1 | 2019-12-31 | 2020-12-31 | 365 | 8.5076 | 0.50762 | 9 | 0.015249
43853 | 4.505 | 1 | 2019-12-31 | 2020-12-31 | 365 | 5.1619 | 0.16187 | 5 | 0.32373
43837 | 5.565 | 1 | 2019-12-31 | 2020-12-31 | 365 | 6.3764 | 0.37642 | 6 | 0.75284
43826 | 3.445 | 1 | 2019-12-31 | 2020-12-31 | 365 | 3.9473 | 0.94731 | 4 | 0.89462
44171 | 3.92 | 1 | 2019-12-31 | 2020-12-31 | 365 | 4.4916 | 0.49157 | 4 | 0.98313
42658 | 3.575 | 1 | 2019-12-31 | 2020-12-31 | 365 | 4.0963 | 0.096264 | 4 | 0.19253
47762 | 6.095 | 1 | 2019-12-31 | 2020-12-31 | 365 | 6.9837 | 0.9837 | 7 | 0.9674
42739 | 10.07 | 1 | 2019-12-31 | 2020-12-31 | 365 | 11.5383 | 0.53829 | 12 | 0.076573
42486 | 4.4 | 1 | 2019-12-31 | 2020-12-31 | 365 | 5.0416 | 0.041555 | 5 | 0.08311
44656 | 12.25 | 1 | 2019-12-31 | 2020-12-31 | 365 | 14.0361 | 0.036148 | 14 | 0.072296
44618 | 15.5 | 1 | 2019-12-31 | 2020-12-31 | 365 | 17.76 | 0.76002 | 18 | 0.52005
53807 | 9.01 | 1 | 2019-12-31 | 2020-12-31 | 365 | 10.3237 | 0.32373 | 10 | 0.64746
43096 | 8.215 | 1 | 2019-12-31 | 2020-12-31 | 365 | 9.4128 | 0.41281 | 9 | 0.82563
48807 | 4.505 | 1 | 2019-12-31 | 2020-12-31 | 365 | 5.1619 | 0.16187 | 5 | 0.32373
43213 | 10.07 | 1 | 2019-12-31 | 2020-12-31 | 365 | 11.5383 | 0.53829 | 12 | 0.076573
43214 | 6.325 | 1 | 2019-12-31 | 2020-12-31 | 365 | 7.2472 | 0.24724 | 7 | 0.49447
43221 | 7.28 | 1 | 2019-12-31 | 2020-12-31 | 365 | 8.3415 | 0.34148 | 8 | 0.68296
42939 | 4.505 | 1 | 2019-12-31 | 2020-12-31 | 365 | 5.1619 | 0.16187 | 5 | 0.32373
43057 | 5.035 | 1 | 2019-12-31 | 2020-12-31 | 365 | 5.7691 | 0.76914 | 6 | 0.53829
43121 | 7.425 | 1 | 2019-12-31 | 2020-12-31 | 365 | 8.5076 | 0.50762 | 9 | 0.015249
43115 | 7.155 | 1 | 2019-12-31 | 2020-12-31 | 365 | 8.1983 | 0.19826 | 8 | 0.39651
43765 | 5.775 | 1 | 2019-12-31 | 2020-12-31 | 365 | 6.617 | 0.61704 | 7 | 0.23408
43783 | 4.77 | 1 | 2019-12-31 | 2020-12-31 | 365 | 5.4655 | 0.4655 | 5 | 0.93101
54065 | 6.625 | 1 | 2019-12-31 | 2020-12-31 | 365 | 7.591 | 0.59098 | 8 | 0.18196
54107 | 5.035 | 1 | 2019-12-31 | 2020-12-31 | 365 | 5.7691 | 0.76914 | 6 | 0.53829
54383 | 7.42 | 1 | 2019-12-31 | 2020-12-31 | 365 | 8.5019 | 0.5019 | 9 | 0.0037907
54270 | 5.035 | 1 | 2019-12-31 | 2020-12-31 | 365 | 5.7691 | 0.76914 | 6 | 0.53829
48959 | 4.76 | 1 | 2019-12-31 | 2020-12-31 | 365 | 5.454 | 0.45405 | 5 | 0.90809
48802 | 3.445 | 1 | 2019-12-31 | 2020-12-31 | 365 | 3.9473 | 0.94731 | 4 | 0.89462
49435 | 6.36 | 1 | 2019-12-31 | 2020-12-31 | 365 | 7.2873 | 0.28734 | 7 | 0.57468
54482 | 6.095 | 1 | 2019-12-31 | 2020-12-31 | 365 | 6.9837 | 0.9837 | 7 | 0.9674
54711 | 7.95 | 1 | 2019-12-31 | 2020-12-31 | 365 | 9.1092 | 0.10917 | 9 | 0.21835
54715 | 12.65 | 1 | 2019-12-31 | 2020-12-31 | 365 | 14.4945 | 0.49447 | 14 | 0.98894
54716 | 10.6 | 1 | 2019-12-31 | 2020-12-31 | 365 | 12.1456 | 0.14556 | 12 | 0.29113
42636 | 6.36 | 1 | 2019-12-31 | 2020-12-31 | 365 | 7.2873 | 0.28734 | 7 | 0.57468
49144 | 3.18 | 1 | 2019-12-31 | 2020-12-31 | 365 | 3.6437 | 0.64367 | 4 | 0.28734
45008 | 8.25 | 1 | 2019-12-31 | 2020-12-31 | 365 | 9.4529 | 0.45292 | 9 | 0.90583
45400 | 10.175 | 1 | 2019-12-31 | 2020-12-31 | 365 | 11.6586 | 0.6586 | 12 | 0.31719
44605 | 7.14 | 1 | 2019-12-31 | 2020-12-31 | 365 | 8.1811 | 0.18107 | 8 | 0.36214
44825 | 7.7 | 1 | 2019-12-31 | 2020-12-31 | 365 | 8.8227 | 0.82272 | 9 | 0.64544
43168 | 6.89 | 1 | 2019-12-31 | 2020-12-31 | 365 | 7.8946 | 0.89462 | 8 | 0.78923
43157 | 3.85 | 1 | 2019-12-31 | 2020-12-31 | 365 | 4.4114 | 0.41136 | 4 | 0.82272
42625 | 11.13 | 1 | 2019-12-31 | 2020-12-31 | 365 | 12.7528 | 0.75284 | 13 | 0.50569
42936 | 6.625 | 1 | 2019-12-31 | 2020-12-31 | 365 | 7.591 | 0.59098 | 8 | 0.18196
48018 | 9.35 | 1 | 2019-12-31 | 2020-12-31 | 365 | 10.7133 | 0.7133 | 11 | 0.42661
49371 | 3.975 | 1 | 2019-12-31 | 2020-12-31 | 365 | 4.5546 | 0.55459 | 5 | 0.10917
49673 | 5.565 | 1 | 2019-12-31 | 2020-12-31 | 365 | 6.3764 | 0.37642 | 6 | 0.75284
49450 | 12.19 | 1 | 2019-12-31 | 2020-12-31 | 365 | 13.9674 | 0.9674 | 14 | 0.9348
43845 | 2.915 | 1 | 2019-12-31 | 2020-12-31 | 365 | 3.34 | 0.34003 | 3 | 0.68006
48011 | 8.25 | 1 | 2019-12-31 | 2020-12-31 | 365 | 9.4529 | 0.45292 | 9 | 0.90583
44479 | 7.685 | 1 | 2019-12-31 | 2020-12-31 | 365 | 8.8055 | 0.80553 | 9 | 0.61107