49512 | 10.66 | 1 | 2018-12-31 | 2019-12-31 | 365 | 12.2143 | 12 | 0.21431
31650 | 9.88 | 1 | 2018-12-31 | 2019-12-31 | 365 | 11.3206 | 11 | 0.32058
22301 | 5.46 | 1 | 2018-12-31 | 2019-12-31 | 365 | 6.2561 | 6 | 0.25611
53474 | 3.64 | 1 | 2018-12-31 | 2019-12-31 | 365 | 4.1707 | 4 | 0.17074
27166 | 8.58 | 1 | 2018-12-31 | 2019-12-31 | 365 | 9.831 | 9 | 0.83103
31401 | 9.18 | 1 | 2018-12-31 | 2019-12-31 | 365 | 10.5185 | 10 | 0.51852
27718 | 4.59 | 1 | 2018-12-31 | 2019-12-31 | 365 | 5.2593 | 5 | 0.25926
37899 | 3.9 | 1 | 2018-12-31 | 2019-12-31 | 365 | 4.4687 | 4 | 0.46865
27684 | 8.925 | 1 | 2018-12-31 | 2019-12-31 | 365 | 10.2263 | 10 | 0.22634
20662 | 6.76 | 1 | 2018-12-31 | 2019-12-31 | 365 | 7.7457 | 7 | 0.74566
37883 | 10.4 | 1 | 2018-12-31 | 2019-12-31 | 365 | 11.9164 | 11 | 0.9164
29254 | 7.28 | 1 | 2018-12-31 | 2019-12-31 | 365 | 8.3415 | 8 | 0.34148
27584 | 5.61 | 1 | 2018-12-31 | 2019-12-31 | 365 | 6.428 | 6 | 0.42798
51886 | 7.02 | 1 | 2018-12-31 | 2019-12-31 | 365 | 8.0436 | 8 | 0.043572
36542 | 8.06 | 1 | 2018-12-31 | 2019-12-31 | 365 | 9.2352 | 9 | 0.23521
34270 | 5.25 | 1 | 2018-12-31 | 2019-12-31 | 365 | 6.0155 | 6 | 0.015492
27553 | 9.18 | 1 | 2018-12-31 | 2019-12-31 | 365 | 10.5185 | 10 | 0.51852
33125 | 6.24 | 1 | 2018-12-31 | 2019-12-31 | 365 | 7.1498 | 7 | 0.14984
27489 | 5.355 | 1 | 2018-12-31 | 2019-12-31 | 365 | 6.1358 | 6 | 0.1358
33460 | 2.86 | 1 | 2018-12-31 | 2019-12-31 | 365 | 3.277 | 3 | 0.27701
52107 | 8.32 | 1 | 2018-12-31 | 2019-12-31 | 365 | 9.5331 | 9 | 0.53312
51944 | 11.7 | 1 | 2018-12-31 | 2019-12-31 | 365 | 13.406 | 13 | 0.40595
53827 | 4.94 | 1 | 2018-12-31 | 2019-12-31 | 365 | 5.6603 | 5 | 0.66029
39353 | 10.66 | 1 | 2018-12-31 | 2019-12-31 | 365 | 12.2143 | 12 | 0.21431
34312 | 4.16 | 1 | 2018-12-31 | 2019-12-31 | 365 | 4.7666 | 4 | 0.76656
19685 | 4.68 | 1 | 2018-12-31 | 2019-12-31 | 365 | 5.3624 | 5 | 0.36238
53823 | 3.12 | 1 | 2018-12-31 | 2019-12-31 | 365 | 3.5749 | 3 | 0.57492
17405 | 9.88 | 1 | 2018-12-31 | 2019-12-31 | 365 | 11.3206 | 11 | 0.32058
51751 | 9.88 | 1 | 2018-12-31 | 2019-12-31 | 365 | 11.3206 | 11 | 0.32058
38806 | 4.94 | 1 | 2018-12-31 | 2019-12-31 | 365 | 5.6603 | 5 | 0.66029
53583 | 5.98 | 1 | 2018-12-31 | 2019-12-31 | 365 | 6.8519 | 6 | 0.85193
51769 | 10.4 | 1 | 2018-12-31 | 2019-12-31 | 365 | 11.9164 | 11 | 0.9164
52353 | 2.86 | 1 | 2018-12-31 | 2019-12-31 | 365 | 3.277 | 3 | 0.27701
53008 | 7.02 | 1 | 2018-12-31 | 2019-12-31 | 365 | 8.0436 | 8 | 0.043572
52995 | 7.02 | 1 | 2018-12-31 | 2019-12-31 | 365 | 8.0436 | 8 | 0.043572
51604 | 15.86 | 1 | 2018-12-31 | 2019-12-31 | 365 | 18.1725 | 18 | 0.17251
52994 | 5.72 | 1 | 2018-12-31 | 2019-12-31 | 365 | 6.554 | 6 | 0.55402
52993 | 6.5 | 1 | 2018-12-31 | 2019-12-31 | 365 | 7.4478 | 7 | 0.44775
48760 | 17.94 | 1 | 2018-12-31 | 2019-12-31 | 365 | 20.5558 | 20 | 0.5558
53119 | 9.88 | 1 | 2018-12-31 | 2019-12-31 | 365 | 11.3206 | 11 | 0.32058
45547 | 10.4 | 1 | 2018-12-31 | 2019-12-31 | 365 | 11.9164 | 11 | 0.9164
52969 | 12.48 | 1 | 2018-12-31 | 2019-12-31 | 365 | 14.2997 | 14 | 0.29968
52967 | 6.76 | 1 | 2018-12-31 | 2019-12-31 | 365 | 7.7457 | 7 | 0.74566
52945 | 5.98 | 1 | 2018-12-31 | 2019-12-31 | 365 | 6.8519 | 6 | 0.85193
44965 | 3.64 | 1 | 2018-12-31 | 2019-12-31 | 365 | 4.1707 | 4 | 0.17074
43717 | 8.32 | 1 | 2018-12-31 | 2019-12-31 | 365 | 9.5331 | 9 | 0.53312
39363 | 3.9 | 1 | 2018-12-31 | 2019-12-31 | 365 | 4.4687 | 4 | 0.46865
52937 | 12.48 | 1 | 2018-12-31 | 2019-12-31 | 365 | 14.2997 | 14 | 0.29968
52948 | 6.76 | 1 | 2018-12-31 | 2019-12-31 | 365 | 7.7457 | 7 | 0.74566
52926 | 10.4 | 1 | 2018-12-31 | 2019-12-31 | 365 | 11.9164 | 11 | 0.9164
52991 | 6.24 | 1 | 2018-12-31 | 2019-12-31 | 365 | 7.1498 | 7 | 0.14984
52763 | 2.34 | 1 | 2018-12-31 | 2019-12-31 | 365 | 2.6812 | 2 | 0.68119
52726 | 3.9 | 1 | 2018-12-31 | 2019-12-31 | 365 | 4.4687 | 4 | 0.46865
53539 | 7.28 | 1 | 2018-12-31 | 2019-12-31 | 365 | 8.3415 | 8 | 0.34148
53792 | 2.86 | 1 | 2018-12-31 | 2019-12-31 | 365 | 3.277 | 3 | 0.27701
53756 | 4.94 | 1 | 2018-12-31 | 2019-12-31 | 365 | 5.6603 | 5 | 0.66029
53755 | 6.76 | 1 | 2018-12-31 | 2019-12-31 | 365 | 7.7457 | 7 | 0.74566
53977 | 7.28 | 1 | 2018-12-31 | 2019-12-31 | 365 | 8.3415 | 8 | 0.34148
53974 | 7.8 | 1 | 2018-12-31 | 2019-12-31 | 365 | 8.9373 | 8 | 0.9373
53971 | 2.08 | 1 | 2018-12-31 | 2019-12-31 | 365 | 2.3833 | 2 | 0.38328
53924 | 16.12 | 1 | 2018-12-31 | 2019-12-31 | 365 | 18.4704 | 18 | 0.47042
52685 | 10.92 | 1 | 2018-12-31 | 2019-12-31 | 365 | 12.5122 | 12 | 0.51222
53893 | 8.84 | 1 | 2018-12-31 | 2019-12-31 | 365 | 10.1289 | 10 | 0.12894
52650 | 7.02 | 1 | 2018-12-31 | 2019-12-31 | 365 | 8.0436 | 8 | 0.043572
52631 | 10.14 | 1 | 2018-12-31 | 2019-12-31 | 365 | 11.6185 | 11 | 0.61849
53959 | 4.16 | 1 | 2018-12-31 | 2019-12-31 | 365 | 4.7666 | 4 | 0.76656
52583 | 9.88 | 1 | 2018-12-31 | 2019-12-31 | 365 | 11.3206 | 11 | 0.32058
52513 | 5.2 | 1 | 2018-12-31 | 2019-12-31 | 365 | 5.9582 | 5 | 0.9582
20829 | 2.08 | 1 | 2018-12-31 | 2019-12-31 | 365 | 2.3833 | 2 | 0.38328
52474 | 8.58 | 1 | 2018-12-31 | 2019-12-31 | 365 | 9.831 | 9 | 0.83103
52434 | 10.4 | 1 | 2018-12-31 | 2019-12-31 | 365 | 11.9164 | 11 | 0.9164
53697 | 6.24 | 1 | 2018-12-31 | 2019-12-31 | 365 | 7.1498 | 7 | 0.14984
53915 | 13 | 1 | 2018-12-31 | 2019-12-31 | 365 | 14.8955 | 14 | 0.8955
53687 | 3.64 | 1 | 2018-12-31 | 2019-12-31 | 365 | 4.1707 | 4 | 0.17074
53890 | 7.8 | 1 | 2018-12-31 | 2019-12-31 | 365 | 8.9373 | 8 | 0.9373
53685 | 7.02 | 1 | 2018-12-31 | 2019-12-31 | 365 | 8.0436 | 8 | 0.043572
53920 | 12.48 | 1 | 2018-12-31 | 2019-12-31 | 365 | 14.2997 | 14 | 0.29968
53678 | 4.94 | 1 | 2018-12-31 | 2019-12-31 | 365 | 5.6603 | 5 | 0.66029
53656 | 9.88 | 1 | 2018-12-31 | 2019-12-31 | 365 | 11.3206 | 11 | 0.32058
53674 | 10.14 | 1 | 2018-12-31 | 2019-12-31 | 365 | 11.6185 | 11 | 0.61849
53672 | 7.8 | 1 | 2018-12-31 | 2019-12-31 | 365 | 8.9373 | 8 | 0.9373
53665 | 3.38 | 1 | 2018-12-31 | 2019-12-31 | 365 | 3.8728 | 3 | 0.87283
53869 | 5.98 | 1 | 2018-12-31 | 2019-12-31 | 365 | 6.8519 | 6 | 0.85193
53653 | 5.72 | 1 | 2018-12-31 | 2019-12-31 | 365 | 6.554 | 6 | 0.55402
53567 | 6.5 | 1 | 2018-12-31 | 2019-12-31 | 365 | 7.4478 | 7 | 0.44775
53565 | 13 | 1 | 2018-12-31 | 2019-12-31 | 365 | 14.8955 | 14 | 0.8955
53876 | 11.96 | 1 | 2018-12-31 | 2019-12-31 | 365 | 13.7039 | 13 | 0.70386
53561 | 9.1 | 1 | 2018-12-31 | 2019-12-31 | 365 | 10.4269 | 10 | 0.42685
53560 | 7.02 | 1 | 2018-12-31 | 2019-12-31 | 365 | 8.0436 | 8 | 0.043572
53655 | 9.62 | 1 | 2018-12-31 | 2019-12-31 | 365 | 11.0227 | 11 | 0.022673
53651 | 3.38 | 1 | 2018-12-31 | 2019-12-31 | 365 | 3.8728 | 3 | 0.87283
53552 | 8.06 | 1 | 2018-12-31 | 2019-12-31 | 365 | 9.2352 | 9 | 0.23521
54084 | 3.9 | 1 | 2018-12-31 | 2019-12-31 | 365 | 4.4687 | 4 | 0.46865
53529 | 3.9 | 1 | 2018-12-31 | 2019-12-31 | 365 | 4.4687 | 4 | 0.46865
54056 | 8.06 | 1 | 2018-12-31 | 2019-12-31 | 365 | 9.2352 | 9 | 0.23521
53999 | 5.72 | 1 | 2018-12-31 | 2019-12-31 | 365 | 6.554 | 6 | 0.55402
53576 | 8.58 | 1 | 2018-12-31 | 2019-12-31 | 365 | 9.831 | 9 | 0.83103
53308 | 4.16 | 1 | 2018-12-31 | 2019-12-31 | 365 | 4.7666 | 4 | 0.76656
53632 | 13 | 1 | 2018-12-31 | 2019-12-31 | 365 | 14.8955 | 14 | 0.8955
54042 | 8.84 | 1 | 2018-12-31 | 2019-12-31 | 365 | 10.1289 | 10 | 0.12894
53061 | 6.24 | 1 | 2018-12-31 | 2019-12-31 | 365 | 7.1498 | 7 | 0.14984
53030 | 8.06 | 1 | 2018-12-31 | 2019-12-31 | 365 | 9.2352 | 9 | 0.23521
52810 | 9.62 | 1 | 2018-12-31 | 2019-12-31 | 365 | 11.0227 | 11 | 0.022673
51857 | 7.8 | 1 | 2018-12-31 | 2019-12-31 | 365 | 8.9373 | 8 | 0.9373
53845 | 5.98 | 1 | 2018-12-31 | 2019-12-31 | 365 | 6.8519 | 6 | 0.85193
53865 | 9.1 | 1 | 2018-12-31 | 2019-12-31 | 365 | 10.4269 | 10 | 0.42685
53196 | 4.68 | 1 | 2018-12-31 | 2019-12-31 | 365 | 5.3624 | 5 | 0.36238
53374 | 8.32 | 1 | 2018-12-31 | 2019-12-31 | 365 | 9.5331 | 9 | 0.53312
53105 | 8.32 | 1 | 2018-12-31 | 2019-12-31 | 365 | 9.5331 | 9 | 0.53312
53874 | 3.12 | 1 | 2018-12-31 | 2019-12-31 | 365 | 3.5749 | 3 | 0.57492
53649 | 9.62 | 1 | 2018-12-31 | 2019-12-31 | 365 | 11.0227 | 11 | 0.022673
53870 | 8.58 | 1 | 2018-12-31 | 2019-12-31 | 365 | 9.831 | 9 | 0.83103
53643 | 6.76 | 1 | 2018-12-31 | 2019-12-31 | 365 | 7.7457 | 7 | 0.74566
53866 | 17.68 | 1 | 2018-12-31 | 2019-12-31 | 365 | 20.2579 | 20 | 0.25789
53851 | 7.02 | 1 | 2018-12-31 | 2019-12-31 | 365 | 8.0436 | 8 | 0.043572
53640 | 11.96 | 1 | 2018-12-31 | 2019-12-31 | 365 | 13.7039 | 13 | 0.70386
53615 | 6.24 | 1 | 2018-12-31 | 2019-12-31 | 365 | 7.1498 | 7 | 0.14984
53585 | 3.64 | 1 | 2018-12-31 | 2019-12-31 | 365 | 4.1707 | 4 | 0.17074
53832 | 10.66 | 1 | 2018-12-31 | 2019-12-31 | 365 | 12.2143 | 12 | 0.21431
53564 | 11.18 | 1 | 2018-12-31 | 2019-12-31 | 365 | 12.8101 | 12 | 0.81013
53856 | 7.54 | 1 | 2018-12-31 | 2019-12-31 | 365 | 8.6394 | 8 | 0.63939
53546 | 9.88 | 1 | 2018-12-31 | 2019-12-31 | 365 | 11.3206 | 11 | 0.32058
53834 | 3.38 | 1 | 2018-12-31 | 2019-12-31 | 365 | 3.8728 | 3 | 0.87283
52053 | 13 | 1 | 2018-12-31 | 2019-12-31 | 365 | 14.8955 | 14 | 0.8955
52612 | 2.86 | 1 | 2018-12-31 | 2019-12-31 | 365 | 3.277 | 3 | 0.27701
53039 | 11.18 | 1 | 2018-12-31 | 2019-12-31 | 365 | 12.8101 | 12 | 0.81013
48746 | 9.1 | 1 | 2018-12-31 | 2019-12-31 | 365 | 10.4269 | 10 | 0.42685
52276 | 12.48 | 1 | 2018-12-31 | 2019-12-31 | 365 | 14.2997 | 14 | 0.29968
53093 | 7.02 | 1 | 2018-12-31 | 2019-12-31 | 365 | 8.0436 | 8 | 0.043572
53064 | 6.5 | 1 | 2018-12-31 | 2019-12-31 | 365 | 7.4478 | 7 | 0.44775
53040 | 6.5 | 1 | 2018-12-31 | 2019-12-31 | 365 | 7.4478 | 7 | 0.44775
31925 | 9.1 | 1 | 2018-12-31 | 2019-12-31 | 365 | 10.4269 | 10 | 0.42685
29047 | 6.12 | 1 | 2018-12-31 | 2019-12-31 | 365 | 7.0123 | 7 | 0.012345
15954 | 11.22 | 1 | 2018-12-31 | 2019-12-31 | 365 | 12.856 | 12 | 0.85597
53626 | 5.2 | 1 | 2018-12-31 | 2019-12-31 | 365 | 5.9582 | 5 | 0.9582
53516 | 5.98 | 1 | 2018-12-31 | 2019-12-31 | 365 | 6.8519 | 6 | 0.85193
53450 | 6.24 | 1 | 2018-12-31 | 2019-12-31 | 365 | 7.1498 | 7 | 0.14984
53472 | 5.2 | 1 | 2018-12-31 | 2019-12-31 | 365 | 5.9582 | 5 | 0.9582
53578 | 4.94 | 1 | 2018-12-31 | 2019-12-31 | 365 | 5.6603 | 5 | 0.66029
53487 | 3.9 | 1 | 2018-12-31 | 2019-12-31 | 365 | 4.4687 | 4 | 0.46865
53597 | 10.92 | 1 | 2018-12-31 | 2019-12-31 | 365 | 12.5122 | 12 | 0.51222
54024 | 4.59 | 1 | 2018-12-31 | 2019-12-31 | 365 | 5.2593 | 5 | 0.25926
53895 | 6.5 | 1 | 2018-12-31 | 2019-12-31 | 365 | 7.4478 | 7 | 0.44775
16203 | 9.435 | 1 | 2018-12-31 | 2019-12-31 | 365 | 10.8107 | 10 | 0.8107
14636 | 2.55 | 1 | 2018-12-31 | 2019-12-31 | 365 | 2.9218 | 2 | 0.92181
53899 | 3.64 | 1 | 2018-12-31 | 2019-12-31 | 365 | 4.1707 | 4 | 0.17074
54068 | 9.1 | 1 | 2018-12-31 | 2019-12-31 | 365 | 10.4269 | 10 | 0.42685
54048 | 10.4 | 1 | 2018-12-31 | 2019-12-31 | 365 | 11.9164 | 11 | 0.9164
31352 | 14.3 | 1 | 2018-12-31 | 2019-12-31 | 365 | 16.3851 | 16 | 0.38505
53984 | 11.44 | 1 | 2018-12-31 | 2019-12-31 | 365 | 13.108 | 13 | 0.10804
53586 | 5.98 | 1 | 2018-12-31 | 2019-12-31 | 365 | 6.8519 | 6 | 0.85193
51855 | 6.76 | 1 | 2018-12-31 | 2019-12-31 | 365 | 7.7457 | 7 | 0.74566
53193 | 5.46 | 1 | 2018-12-31 | 2019-12-31 | 365 | 6.2561 | 6 | 0.25611
32120 | 7.54 | 1 | 2018-12-31 | 2019-12-31 | 365 | 8.6394 | 8 | 0.63939
49093 | 7.02 | 1 | 2018-12-31 | 2019-12-31 | 365 | 8.0436 | 8 | 0.043572
53901 | 5.72 | 1 | 2018-12-31 | 2019-12-31 | 365 | 6.554 | 6 | 0.55402
32078 | 7.02 | 1 | 2018-12-31 | 2019-12-31 | 365 | 8.0436 | 8 | 0.043572
28101 | 4.845 | 1 | 2018-12-31 | 2019-12-31 | 365 | 5.5514 | 5 | 0.55144
26714 | 5.72 | 1 | 2018-12-31 | 2019-12-31 | 365 | 6.554 | 6 | 0.55402
23063 | 1.53 | 1 | 2018-12-31 | 2019-12-31 | 365 | 1.7531 | 1 | 0.75309
27825 | 8.84 | 1 | 2018-12-31 | 2019-12-31 | 365 | 10.1289 | 10 | 0.12894
22046 | 6.24 | 1 | 2018-12-31 | 2019-12-31 | 365 | 7.1498 | 7 | 0.14984
53536 | 7.8 | 1 | 2018-12-31 | 2019-12-31 | 365 | 8.9373 | 8 | 0.9373
53491 | 9.88 | 1 | 2018-12-31 | 2019-12-31 | 365 | 11.3206 | 11 | 0.32058
25778 | 10.4 | 1 | 2018-12-31 | 2019-12-31 | 365 | 11.9164 | 11 | 0.9164
53056 | 24.99 | 1 | 2018-12-31 | 2019-12-31 | 365 | 28.6337 | 28 | 0.63374
50855 | 11.7 | 1 | 2018-12-31 | 2019-12-31 | 365 | 13.406 | 13 | 0.40595
32066 | 10.4 | 1 | 2018-12-31 | 2019-12-31 | 365 | 11.9164 | 11 | 0.9164
51679 | 9.36 | 1 | 2018-12-31 | 2019-12-31 | 365 | 10.7248 | 10 | 0.72476
51675 | 9.36 | 1 | 2018-12-31 | 2019-12-31 | 365 | 10.7248 | 10 | 0.72476
48425 | 15.08 | 1 | 2018-12-31 | 2019-12-31 | 365 | 17.2788 | 17 | 0.27878
51927 | 11.96 | 1 | 2018-12-31 | 2019-12-31 | 365 | 13.7039 | 13 | 0.70386
48785 | 5.1 | 1 | 2018-12-31 | 2019-12-31 | 365 | 5.8436 | 5 | 0.84362
53014 | 9.88 | 1 | 2018-12-31 | 2019-12-31 | 365 | 11.3206 | 11 | 0.32058
53437 | 10.14 | 1 | 2018-12-31 | 2019-12-31 | 365 | 11.6185 | 11 | 0.61849
22628 | 11.475 | 1 | 2018-12-31 | 2019-12-31 | 365 | 13.1481 | 13 | 0.14815
51689 | 15.86 | 1 | 2018-12-31 | 2019-12-31 | 365 | 18.1725 | 18 | 0.17251
32265 | 6.76 | 1 | 2018-12-31 | 2019-12-31 | 365 | 7.7457 | 7 | 0.74566
52258 | 6.76 | 1 | 2018-12-31 | 2019-12-31 | 365 | 7.7457 | 7 | 0.74566
52114 | 8.06 | 1 | 2018-12-31 | 2019-12-31 | 365 | 9.2352 | 9 | 0.23521
32154 | 7.02 | 1 | 2018-12-31 | 2019-12-31 | 365 | 8.0436 | 8 | 0.043572
53355 | 3.64 | 1 | 2018-12-31 | 2019-12-31 | 365 | 4.1707 | 4 | 0.17074
53423 | 3.12 | 1 | 2018-12-31 | 2019-12-31 | 365 | 3.5749 | 3 | 0.57492
54177 | 7.28 | 1 | 2018-12-31 | 2019-12-31 | 365 | 8.3415 | 8 | 0.34148
30740 | 7.54 | 1 | 2018-12-31 | 2019-12-31 | 365 | 8.6394 | 8 | 0.63939
52039 | 8.58 | 1 | 2018-12-31 | 2019-12-31 | 365 | 9.831 | 9 | 0.83103
32711 | 9.36 | 1 | 2018-12-31 | 2019-12-31 | 365 | 10.7248 | 10 | 0.72476
50164 | 5.46 | 1 | 2018-12-31 | 2019-12-31 | 365 | 6.2561 | 6 | 0.25611
37036 | 5.98 | 1 | 2018-12-31 | 2019-12-31 | 365 | 6.8519 | 6 | 0.85193
36673 | 7.28 | 1 | 2018-12-31 | 2019-12-31 | 365 | 8.3415 | 8 | 0.34148
37703 | 5.98 | 1 | 2018-12-31 | 2019-12-31 | 365 | 6.8519 | 6 | 0.85193
36985 | 6.76 | 1 | 2018-12-31 | 2019-12-31 | 365 | 7.7457 | 7 | 0.74566
37062 | 7.54 | 1 | 2018-12-31 | 2019-12-31 | 365 | 8.6394 | 8 | 0.63939
37721 | 6.5 | 1 | 2018-12-31 | 2019-12-31 | 365 | 7.4478 | 7 | 0.44775
37902 | 10.14 | 1 | 2018-12-31 | 2019-12-31 | 365 | 11.6185 | 11 | 0.61849
38829 | 4.16 | 1 | 2018-12-31 | 2019-12-31 | 365 | 4.7666 | 4 | 0.76656
54180 | 3.38 | 1 | 2018-12-31 | 2019-12-31 | 365 | 3.8728 | 3 | 0.87283
33219 | 4.68 | 1 | 2018-12-31 | 2019-12-31 | 365 | 5.3624 | 5 | 0.36238
33539 | 2.34 | 1 | 2018-12-31 | 2019-12-31 | 365 | 2.6812 | 2 | 0.68119
17945 | 7.28 | 1 | 2018-12-31 | 2019-12-31 | 365 | 8.3415 | 8 | 0.34148
20396 | 4.94 | 1 | 2018-12-31 | 2019-12-31 | 365 | 5.6603 | 5 | 0.66029
28034 | 8.32 | 1 | 2018-12-31 | 2019-12-31 | 365 | 9.5331 | 9 | 0.53312
31699 | 5.98 | 1 | 2018-12-31 | 2019-12-31 | 365 | 6.8519 | 6 | 0.85193
28808 | 12.74 | 1 | 2018-12-31 | 2019-12-31 | 365 | 14.5976 | 14 | 0.59759
25619 | 9.1 | 1 | 2018-12-31 | 2019-12-31 | 365 | 10.4269 | 10 | 0.42685
29013 | 3.9 | 1 | 2018-12-31 | 2019-12-31 | 365 | 4.4687 | 4 | 0.46865
32100 | 13 | 1 | 2018-12-31 | 2019-12-31 | 365 | 14.8955 | 14 | 0.8955
32418 | 6.24 | 1 | 2018-12-31 | 2019-12-31 | 365 | 7.1498 | 7 | 0.14984
44558 | 4.16 | 1 | 2018-12-31 | 2019-12-31 | 365 | 4.7666 | 4 | 0.76656
45348 | 7.54 | 1 | 2018-12-31 | 2019-12-31 | 365 | 8.6394 | 8 | 0.63939
45699 | 3.38 | 1 | 2018-12-31 | 2019-12-31 | 365 | 3.8728 | 3 | 0.87283
34264 | 7.28 | 1 | 2018-12-31 | 2019-12-31 | 365 | 8.3415 | 8 | 0.34148
48657 | 10.66 | 1 | 2018-12-31 | 2019-12-31 | 365 | 12.2143 | 12 | 0.21431
45275 | 10.4 | 1 | 2018-12-31 | 2019-12-31 | 365 | 11.9164 | 11 | 0.9164
33854 | 4.16 | 1 | 2018-12-31 | 2019-12-31 | 365 | 4.7666 | 4 | 0.76656
51372 | 10.4 | 1 | 2018-12-31 | 2019-12-31 | 365 | 11.9164 | 11 | 0.9164
32546 | 7.02 | 1 | 2018-12-31 | 2019-12-31 | 365 | 8.0436 | 8 | 0.043572
32531 | 7.28 | 1 | 2018-12-31 | 2019-12-31 | 365 | 8.3415 | 8 | 0.34148
32180 | 5.98 | 1 | 2018-12-31 | 2019-12-31 | 365 | 6.8519 | 6 | 0.85193
50811 | 5.46 | 1 | 2018-12-31 | 2019-12-31 | 365 | 6.2561 | 6 | 0.25611
50886 | 8.84 | 1 | 2018-12-31 | 2019-12-31 | 365 | 10.1289 | 10 | 0.12894
51793 | 7.8 | 1 | 2018-12-31 | 2019-12-31 | 365 | 8.9373 | 8 | 0.9373
52507 | 7.02 | 1 | 2018-12-31 | 2019-12-31 | 365 | 8.0436 | 8 | 0.043572
52586 | 4.16 | 1 | 2018-12-31 | 2019-12-31 | 365 | 4.7666 | 4 | 0.76656
52557 | 3.9 | 1 | 2018-12-31 | 2019-12-31 | 365 | 4.4687 | 4 | 0.46865
52681 | 4.94 | 1 | 2018-12-31 | 2019-12-31 | 365 | 5.6603 | 5 | 0.66029
52555 | 3.64 | 1 | 2018-12-31 | 2019-12-31 | 365 | 4.1707 | 4 | 0.17074
52723 | 3.9 | 1 | 2018-12-31 | 2019-12-31 | 365 | 4.4687 | 4 | 0.46865
52550 | 8.32 | 1 | 2018-12-31 | 2019-12-31 | 365 | 9.5331 | 9 | 0.53312
52418 | 6.5 | 1 | 2018-12-31 | 2019-12-31 | 365 | 7.4478 | 7 | 0.44775
52510 | 4.16 | 1 | 2018-12-31 | 2019-12-31 | 365 | 4.7666 | 4 | 0.76656
52793 | 6.24 | 1 | 2018-12-31 | 2019-12-31 | 365 | 7.1498 | 7 | 0.14984
52265 | 12.22 | 1 | 2018-12-31 | 2019-12-31 | 365 | 14.0018 | 14 | 0.0017738
52277 | 5.2 | 1 | 2018-12-31 | 2019-12-31 | 365 | 5.9582 | 5 | 0.9582
52247 | 9.36 | 1 | 2018-12-31 | 2019-12-31 | 365 | 10.7248 | 10 | 0.72476
52156 | 7.02 | 1 | 2018-12-31 | 2019-12-31 | 365 | 8.0436 | 8 | 0.043572
54278 | 3.9 | 1 | 2018-12-31 | 2019-12-31 | 365 | 4.4687 | 4 | 0.46865
54120 | 3.38 | 1 | 2018-12-31 | 2019-12-31 | 365 | 3.8728 | 3 | 0.87283
52500 | 9.36 | 1 | 2018-12-31 | 2019-12-31 | 365 | 10.7248 | 10 | 0.72476
52947 | 6.76 | 1 | 2018-12-31 | 2019-12-31 | 365 | 7.7457 | 7 | 0.74566
54211 | 4.16 | 1 | 2018-12-31 | 2019-12-31 | 365 | 4.7666 | 4 | 0.76656
54356 | 11.96 | 1 | 2018-12-31 | 2019-12-31 | 365 | 13.7039 | 13 | 0.70386
53131 | 10.66 | 1 | 2018-12-31 | 2019-12-31 | 365 | 12.2143 | 12 | 0.21431
54399 | 2.86 | 1 | 2018-12-31 | 2019-12-31 | 365 | 3.277 | 3 | 0.27701
53768 | 3.64 | 1 | 2018-12-31 | 2019-12-31 | 365 | 4.1707 | 4 | 0.17074
54353 | 3.64 | 1 | 2018-12-31 | 2019-12-31 | 365 | 4.1707 | 4 | 0.17074
51741 | 9.36 | 1 | 2018-12-31 | 2019-12-31 | 365 | 10.7248 | 10 | 0.72476
54158 | 9.62 | 1 | 2018-12-31 | 2019-12-31 | 365 | 11.0227 | 11 | 0.022673
52124 | 4.16 | 1 | 2018-12-31 | 2019-12-31 | 365 | 4.7666 | 4 | 0.76656
53861 | 8.84 | 1 | 2018-12-31 | 2019-12-31 | 365 | 10.1289 | 10 | 0.12894
54029 | 8.58 | 1 | 2018-12-31 | 2019-12-31 | 365 | 9.831 | 9 | 0.83103
54166 | 3.12 | 1 | 2018-12-31 | 2019-12-31 | 365 | 3.5749 | 3 | 0.57492
54253 | 11.7 | 1 | 2018-12-31 | 2019-12-31 | 365 | 13.406 | 13 | 0.40595
51923 | 8.06 | 1 | 2018-12-31 | 2019-12-31 | 365 | 9.2352 | 9 | 0.23521
51761 | 12.48 | 1 | 2018-12-31 | 2019-12-31 | 365 | 14.2997 | 14 | 0.29968
54149 | 6.5 | 1 | 2018-12-31 | 2019-12-31 | 365 | 7.4478 | 7 | 0.44775
54420 | 5.72 | 1 | 2018-12-31 | 2019-12-31 | 365 | 6.554 | 6 | 0.55402
53769 | 3.64 | 1 | 2018-12-31 | 2019-12-31 | 365 | 4.1707 | 4 | 0.17074
54246 | 11.44 | 1 | 2018-12-31 | 2019-12-31 | 365 | 13.108 | 13 | 0.10804
51808 | 9.62 | 1 | 2018-12-31 | 2019-12-31 | 365 | 11.0227 | 11 | 0.022673
51845 | 3.9 | 1 | 2018-12-31 | 2019-12-31 | 365 | 4.4687 | 4 | 0.46865
53071 | 7.02 | 1 | 2018-12-31 | 2019-12-31 | 365 | 8.0436 | 8 | 0.043572
51859 | 6.24 | 1 | 2018-12-31 | 2019-12-31 | 365 | 7.1498 | 7 | 0.14984
37806 | 4.16 | 1 | 2018-12-31 | 2019-12-31 | 365 | 4.7666 | 4 | 0.76656
51986 | 6.5 | 1 | 2018-12-31 | 2019-12-31 | 365 | 7.4478 | 7 | 0.44775
52093 | 9.36 | 1 | 2018-12-31 | 2019-12-31 | 365 | 10.7248 | 10 | 0.72476
40977 | 10.92 | 1 | 2018-12-31 | 2019-12-31 | 365 | 12.5122 | 12 | 0.51222
52099 | 2.6 | 1 | 2018-12-31 | 2019-12-31 | 365 | 2.9791 | 2 | 0.9791
52159 | 3.64 | 1 | 2018-12-31 | 2019-12-31 | 365 | 4.1707 | 4 | 0.17074
52137 | 6.24 | 1 | 2018-12-31 | 2019-12-31 | 365 | 7.1498 | 7 | 0.14984
52144 | 12.74 | 1 | 2018-12-31 | 2019-12-31 | 365 | 14.5976 | 14 | 0.59759
52361 | 5.2 | 1 | 2018-12-31 | 2019-12-31 | 365 | 5.9582 | 5 | 0.9582
52508 | 10.92 | 1 | 2018-12-31 | 2019-12-31 | 365 | 12.5122 | 12 | 0.51222
52879 | 5.72 | 1 | 2018-12-31 | 2019-12-31 | 365 | 6.554 | 6 | 0.55402
52897 | 4.42 | 1 | 2018-12-31 | 2019-12-31 | 365 | 5.0645 | 5 | 0.064471
53017 | 8.32 | 1 | 2018-12-31 | 2019-12-31 | 365 | 9.5331 | 9 | 0.53312
53680 | 5.46 | 1 | 2018-12-31 | 2019-12-31 | 365 | 6.2561 | 6 | 0.25611
53121 | 4.68 | 1 | 2018-12-31 | 2019-12-31 | 365 | 5.3624 | 5 | 0.36238
53116 | 3.12 | 1 | 2018-12-31 | 2019-12-31 | 365 | 3.5749 | 3 | 0.57492
53404 | 8.06 | 1 | 2018-12-31 | 2019-12-31 | 365 | 9.2352 | 9 | 0.23521
53413 | 8.32 | 1 | 2018-12-31 | 2019-12-31 | 365 | 9.5331 | 9 | 0.53312
53415 | 5.2 | 1 | 2018-12-31 | 2019-12-31 | 365 | 5.9582 | 5 | 0.9582
53484 | 5.72 | 1 | 2018-12-31 | 2019-12-31 | 365 | 6.554 | 6 | 0.55402
53533 | 6.5 | 1 | 2018-12-31 | 2019-12-31 | 365 | 7.4478 | 7 | 0.44775
51856 | 7.02 | 1 | 2018-12-31 | 2019-12-31 | 365 | 8.0436 | 8 | 0.043572
54360 | 11.96 | 1 | 2018-12-31 | 2019-12-31 | 365 | 13.7039 | 13 | 0.70386
53019 | 17.42 | 1 | 2018-12-31 | 2019-12-31 | 365 | 19.96 | 19 | 0.95998
54227 | 2.34 | 1 | 2018-12-31 | 2019-12-31 | 365 | 2.6812 | 2 | 0.68119
23649 | 4.16 | 1 | 2018-12-31 | 2019-12-31 | 365 | 4.7666 | 4 | 0.76656
53696 | 6.24 | 1 | 2018-12-31 | 2019-12-31 | 365 | 7.1498 | 7 | 0.14984
54129 | 6.5 | 1 | 2018-12-31 | 2019-12-31 | 365 | 7.4478 | 7 | 0.44775
52524 | 5.2 | 1 | 2018-12-31 | 2019-12-31 | 365 | 5.9582 | 5 | 0.9582
54078 | 3.9 | 1 | 2018-12-31 | 2019-12-31 | 365 | 4.4687 | 4 | 0.46865
27800 | 4.845 | 1 | 2018-12-31 | 2019-12-31 | 365 | 5.5514 | 5 | 0.55144
35626 | 5.46 | 1 | 2018-12-31 | 2019-12-31 | 365 | 6.2561 | 6 | 0.25611
53015 | 3.64 | 1 | 2018-12-31 | 2019-12-31 | 365 | 4.1707 | 4 | 0.17074
54339 | 4.68 | 1 | 2018-12-31 | 2019-12-31 | 365 | 5.3624 | 5 | 0.36238
53694 | 9.36 | 1 | 2018-12-31 | 2019-12-31 | 365 | 10.7248 | 10 | 0.72476
53840 | 4.94 | 1 | 2018-12-31 | 2019-12-31 | 365 | 5.6603 | 5 | 0.66029
54298 | 7.8 | 1 | 2018-12-31 | 2019-12-31 | 365 | 8.9373 | 8 | 0.9373
53468 | 12.48 | 1 | 2018-12-31 | 2019-12-31 | 365 | 14.2997 | 14 | 0.29968
53210 | 2.08 | 1 | 2018-12-31 | 2019-12-31 | 365 | 2.3833 | 2 | 0.38328
53998 | 6.76 | 1 | 2018-12-31 | 2019-12-31 | 365 | 7.7457 | 7 | 0.74566
52939 | 5.46 | 1 | 2018-12-31 | 2019-12-31 | 365 | 6.2561 | 6 | 0.25611
53907 | 8.32 | 1 | 2018-12-31 | 2019-12-31 | 365 | 9.5331 | 9 | 0.53312
54045 | 10.14 | 1 | 2018-12-31 | 2019-12-31 | 365 | 11.6185 | 11 | 0.61849
54257 | 4.68 | 1 | 2018-12-31 | 2019-12-31 | 365 | 5.3624 | 5 | 0.36238
54301 | 5.2 | 1 | 2018-12-31 | 2019-12-31 | 365 | 5.9582 | 5 | 0.9582
54138 | 4.94 | 1 | 2018-12-31 | 2019-12-31 | 365 | 5.6603 | 5 | 0.66029
54373 | 10.4 | 1 | 2018-12-31 | 2019-12-31 | 365 | 11.9164 | 11 | 0.9164
54183 | 5.72 | 1 | 2018-12-31 | 2019-12-31 | 365 | 6.554 | 6 | 0.55402
53127 | 4.68 | 1 | 2018-12-31 | 2019-12-31 | 365 | 5.3624 | 5 | 0.36238
54044 | 9.36 | 1 | 2018-12-31 | 2019-12-31 | 365 | 10.7248 | 10 | 0.72476
54228 | 8.58 | 1 | 2018-12-31 | 2019-12-31 | 365 | 9.831 | 9 | 0.83103
53839 | 9.1 | 1 | 2018-12-31 | 2019-12-31 | 365 | 10.4269 | 10 | 0.42685
54054 | 3.38 | 1 | 2018-12-31 | 2019-12-31 | 365 | 3.8728 | 3 | 0.87283
54088 | 6.5 | 1 | 2018-12-31 | 2019-12-31 | 365 | 7.4478 | 7 | 0.44775
43279 | 7.54 | 1 | 2018-12-31 | 2019-12-31 | 365 | 8.6394 | 8 | 0.63939
53857 | 10.14 | 1 | 2018-12-31 | 2019-12-31 | 365 | 11.6185 | 11 | 0.61849
53544 | 5.72 | 1 | 2018-12-31 | 2019-12-31 | 365 | 6.554 | 6 | 0.55402
53115 | 8.32 | 1 | 2018-12-31 | 2019-12-31 | 365 | 9.5331 | 9 | 0.53312
52608 | 8.06 | 1 | 2018-12-31 | 2019-12-31 | 365 | 9.2352 | 9 | 0.23521
53634 | 4.42 | 1 | 2018-12-31 | 2019-12-31 | 365 | 5.0645 | 5 | 0.064471
45840 | 10.14 | 1 | 2018-12-31 | 2019-12-31 | 365 | 11.6185 | 11 | 0.61849
51580 | 6.76 | 1 | 2018-12-31 | 2019-12-31 | 365 | 7.7457 | 7 | 0.74566
51850 | 8.32 | 1 | 2018-12-31 | 2019-12-31 | 365 | 9.5331 | 9 | 0.53312
52161 | 5.2 | 1 | 2018-12-31 | 2019-12-31 | 365 | 5.9582 | 5 | 0.9582
52806 | 3.64 | 1 | 2018-12-31 | 2019-12-31 | 365 | 4.1707 | 4 | 0.17074
52734 | 11.44 | 1 | 2018-12-31 | 2019-12-31 | 365 | 13.108 | 13 | 0.10804
51867 | 5.46 | 1 | 2018-12-31 | 2019-12-31 | 365 | 6.2561 | 6 | 0.25611
53130 | 2.34 | 1 | 2018-12-31 | 2019-12-31 | 365 | 2.6812 | 2 | 0.68119
51994 | 5.46 | 1 | 2018-12-31 | 2019-12-31 | 365 | 6.2561 | 6 | 0.25611
48974 | 6.5 | 1 | 2018-12-31 | 2019-12-31 | 365 | 7.4478 | 7 | 0.44775
54027 | 4.94 | 1 | 2018-12-31 | 2019-12-31 | 365 | 5.6603 | 5 | 0.66029
53483 | 2.6 | 1 | 2018-12-31 | 2019-12-31 | 365 | 2.9791 | 2 | 0.9791
53695 | 5.72 | 1 | 2018-12-31 | 2019-12-31 | 365 | 6.554 | 6 | 0.55402
52728 | 6.24 | 1 | 2018-12-31 | 2019-12-31 | 365 | 7.1498 | 7 | 0.14984
52089 | 4.42 | 1 | 2018-12-31 | 2019-12-31 | 365 | 5.0645 | 5 | 0.064471
53545 | 4.94 | 1 | 2018-12-31 | 2019-12-31 | 365 | 5.6603 | 5 | 0.66029
53815 | 4.16 | 1 | 2018-12-31 | 2019-12-31 | 365 | 4.7666 | 4 | 0.76656
52781 | 7.28 | 1 | 2018-12-31 | 2019-12-31 | 365 | 8.3415 | 8 | 0.34148
53568 | 8.58 | 1 | 2018-12-31 | 2019-12-31 | 365 | 9.831 | 9 | 0.83103
33116 | 4.16 | 1 | 2018-12-31 | 2019-12-31 | 365 | 4.7666 | 4 | 0.76656
33058 | 5.2 | 1 | 2018-12-31 | 2019-12-31 | 365 | 5.9582 | 5 | 0.9582
32189 | 5.72 | 1 | 2018-12-31 | 2019-12-31 | 365 | 6.554 | 6 | 0.55402
32165 | 13 | 1 | 2018-12-31 | 2019-12-31 | 365 | 14.8955 | 14 | 0.8955
31386 | 5.72 | 1 | 2018-12-31 | 2019-12-31 | 365 | 6.554 | 6 | 0.55402
53833 | 5.2 | 1 | 2018-12-31 | 2019-12-31 | 365 | 5.9582 | 5 | 0.9582
53813 | 2.08 | 1 | 2018-12-31 | 2019-12-31 | 365 | 2.3833 | 2 | 0.38328
53843 | 4.68 | 1 | 2018-12-31 | 2019-12-31 | 365 | 5.3624 | 5 | 0.36238
52786 | 7.02 | 1 | 2018-12-31 | 2019-12-31 | 365 | 8.0436 | 8 | 0.043572
53909 | 5.98 | 1 | 2018-12-31 | 2019-12-31 | 365 | 6.8519 | 6 | 0.85193
53057 | 4.68 | 1 | 2018-12-31 | 2019-12-31 | 365 | 5.3624 | 5 | 0.36238
52835 | 13 | 1 | 2018-12-31 | 2019-12-31 | 365 | 14.8955 | 14 | 0.8955
52765 | 9.1 | 1 | 2018-12-31 | 2019-12-31 | 365 | 10.4269 | 10 | 0.42685
52645 | 9.62 | 1 | 2018-12-31 | 2019-12-31 | 365 | 11.0227 | 11 | 0.022673
52365 | 7.54 | 1 | 2018-12-31 | 2019-12-31 | 365 | 8.6394 | 8 | 0.63939
53132 | 2.08 | 1 | 2018-12-31 | 2019-12-31 | 365 | 2.3833 | 2 | 0.38328
51876 | 4.68 | 1 | 2018-12-31 | 2019-12-31 | 365 | 5.3624 | 5 | 0.36238
51907 | 13.515 | 1 | 2018-12-31 | 2019-12-31 | 365 | 15.4856 | 15 | 0.4856
52289 | 5.72 | 1 | 2018-12-31 | 2019-12-31 | 365 | 6.554 | 6 | 0.55402
52677 | 8.84 | 1 | 2018-12-31 | 2019-12-31 | 365 | 10.1289 | 10 | 0.12894
51782 | 2.6 | 1 | 2018-12-31 | 2019-12-31 | 365 | 2.9791 | 2 | 0.9791
52824 | 6.24 | 1 | 2018-12-31 | 2019-12-31 | 365 | 7.1498 | 7 | 0.14984
52827 | 3.12 | 1 | 2018-12-31 | 2019-12-31 | 365 | 3.5749 | 3 | 0.57492
41665 | 5.2 | 1 | 2018-12-31 | 2019-12-31 | 365 | 5.9582 | 5 | 0.9582
48995 | 4.94 | 1 | 2018-12-31 | 2019-12-31 | 365 | 5.6603 | 5 | 0.66029
52818 | 10.14 | 1 | 2018-12-31 | 2019-12-31 | 365 | 11.6185 | 11 | 0.61849
36880 | 6.5 | 1 | 2018-12-31 | 2019-12-31 | 365 | 7.4478 | 7 | 0.44775
27705 | 13 | 1 | 2018-12-31 | 2019-12-31 | 365 | 14.8955 | 14 | 0.8955
37706 | 8.32 | 1 | 2018-12-31 | 2019-12-31 | 365 | 9.5331 | 9 | 0.53312
52878 | 13.26 | 1 | 2018-12-31 | 2019-12-31 | 365 | 15.1934 | 15 | 0.19341
48817 | 3.9 | 1 | 2018-12-31 | 2019-12-31 | 365 | 4.4687 | 4 | 0.46865
52840 | 3.12 | 1 | 2018-12-31 | 2019-12-31 | 365 | 3.5749 | 3 | 0.57492
50870 | 16.9 | 1 | 2018-12-31 | 2019-12-31 | 365 | 19.3642 | 19 | 0.36416
51700 | 8.84 | 1 | 2018-12-31 | 2019-12-31 | 365 | 10.1289 | 10 | 0.12894
58558 | 4.94 | 1 | 2018-12-31 | 2019-12-31 | 365 | 5.6603 | 5 | 0.66029
53812 | 12.74 | 1 | 2018-12-31 | 2019-12-31 | 365 | 14.5976 | 14 | 0.59759
51788 | 4.94 | 1 | 2018-12-31 | 2019-12-31 | 365 | 5.6603 | 5 | 0.66029
53473 | 3.38 | 1 | 2018-12-31 | 2019-12-31 | 365 | 3.8728 | 3 | 0.87283
52847 | 2.6 | 1 | 2018-12-31 | 2019-12-31 | 365 | 2.9791 | 2 | 0.9791
52950 | 6.5 | 1 | 2018-12-31 | 2019-12-31 | 365 | 7.4478 | 7 | 0.44775
55014 | 7.02 | 1 | 2018-12-31 | 2019-12-31 | 365 | 8.0436 | 8 | 0.043572
53488 | 4.42 | 1 | 2018-12-31 | 2019-12-31 | 365 | 5.0645 | 5 | 0.064471
52856 | 5.72 | 1 | 2018-12-31 | 2019-12-31 | 365 | 6.554 | 6 | 0.55402
53194 | 8.06 | 1 | 2018-12-31 | 2019-12-31 | 365 | 9.2352 | 9 | 0.23521
52682 | 6.76 | 1 | 2018-12-31 | 2019-12-31 | 365 | 7.7457 | 7 | 0.74566
52822 | 6.5 | 1 | 2018-12-31 | 2019-12-31 | 365 | 7.4478 | 7 | 0.44775
39397 | 5.2 | 1 | 2018-12-31 | 2019-12-31 | 365 | 5.9582 | 5 | 0.9582
39317 | 9.1 | 1 | 2018-12-31 | 2019-12-31 | 365 | 10.4269 | 10 | 0.42685
45045 | 8.06 | 1 | 2018-12-31 | 2019-12-31 | 365 | 9.2352 | 9 | 0.23521
29162 | 10.4 | 1 | 2018-12-31 | 2019-12-31 | 365 | 11.9164 | 11 | 0.9164
26868 | 5.98 | 1 | 2018-12-31 | 2019-12-31 | 365 | 6.8519 | 6 | 0.85193
15167 | 3.06 | 1 | 2018-12-31 | 2019-12-31 | 365 | 3.5062 | 3 | 0.50617
27523 | 4.16 | 1 | 2018-12-31 | 2019-12-31 | 365 | 4.7666 | 4 | 0.76656
32208 | 13 | 1 | 2018-12-31 | 2019-12-31 | 365 | 14.8955 | 14 | 0.8955
49095 | 7.54 | 1 | 2018-12-31 | 2019-12-31 | 365 | 8.6394 | 8 | 0.63939
32289 | 6.76 | 1 | 2018-12-31 | 2019-12-31 | 365 | 7.7457 | 7 | 0.74566
31980 | 4.68 | 1 | 2018-12-31 | 2019-12-31 | 365 | 5.3624 | 5 | 0.36238
32382 | 6.24 | 1 | 2018-12-31 | 2019-12-31 | 365 | 7.1498 | 7 | 0.14984
39011 | 10.14 | 1 | 2018-12-31 | 2019-12-31 | 365 | 11.6185 | 11 | 0.61849
32312 | 6.24 | 1 | 2018-12-31 | 2019-12-31 | 365 | 7.1498 | 7 | 0.14984
57500 | 17.68 | 1 | 2018-12-31 | 2019-12-31 | 365 | 20.2579 | 20 | 0.25789
58029 | 4.94 | 1 | 2018-12-31 | 2019-12-31 | 365 | 5.6603 | 5 | 0.66029
33206 | 8.32 | 1 | 2018-12-31 | 2019-12-31 | 365 | 9.5331 | 9 | 0.53312
17423 | 5.72 | 1 | 2018-12-31 | 2019-12-31 | 365 | 6.554 | 6 | 0.55402
31492 | 3.64 | 1 | 2018-12-31 | 2019-12-31 | 365 | 4.1707 | 4 | 0.17074
27351 | 3.38 | 1 | 2018-12-31 | 2019-12-31 | 365 | 3.8728 | 3 | 0.87283
26711 | 8.58 | 1 | 2018-12-31 | 2019-12-31 | 365 | 9.831 | 9 | 0.83103
22050 | 3.825 | 1 | 2018-12-31 | 2019-12-31 | 365 | 4.3827 | 4 | 0.38272
54296 | 9.39 | 1 | 2018-12-31 | 2019-12-31 | 365 | 10.7591 | 10 | 0.75914
27468 | 4.59 | 1 | 2018-12-31 | 2019-12-31 | 365 | 5.2593 | 5 | 0.25926
24425 | 8.58 | 1 | 2018-12-31 | 2019-12-31 | 365 | 9.831 | 9 | 0.83103
54179 | 9.1 | 1 | 2018-12-31 | 2019-12-31 | 365 | 10.4269 | 10 | 0.42685
54261 | 9.88 | 1 | 2018-12-31 | 2019-12-31 | 365 | 11.3206 | 11 | 0.32058
34400 | 3.9 | 1 | 2018-12-31 | 2019-12-31 | 365 | 4.4687 | 4 | 0.46865
54182 | 5.72 | 1 | 2018-12-31 | 2019-12-31 | 365 | 6.554 | 6 | 0.55402
54335 | 4.68 | 1 | 2018-12-31 | 2019-12-31 | 365 | 5.3624 | 5 | 0.36238
38774 | 5.98 | 1 | 2018-12-31 | 2019-12-31 | 365 | 6.8519 | 6 | 0.85193
38879 | 3.9 | 1 | 2018-12-31 | 2019-12-31 | 365 | 4.4687 | 4 | 0.46865
54083 | 9.62 | 1 | 2018-12-31 | 2019-12-31 | 365 | 11.0227 | 11 | 0.022673
54226 | 13 | 1 | 2018-12-31 | 2019-12-31 | 365 | 14.8955 | 14 | 0.8955
52029 | 8.84 | 1 | 2018-12-31 | 2019-12-31 | 365 | 10.1289 | 10 | 0.12894
52518 | 8.58 | 1 | 2018-12-31 | 2019-12-31 | 365 | 9.831 | 9 | 0.83103
53345 | 6.76 | 1 | 2018-12-31 | 2019-12-31 | 365 | 7.7457 | 7 | 0.74566
53811 | 8.84 | 1 | 2018-12-31 | 2019-12-31 | 365 | 10.1289 | 10 | 0.12894
31910 | 5.46 | 1 | 2018-12-31 | 2019-12-31 | 365 | 6.2561 | 6 | 0.25611
54205 | 8.06 | 1 | 2018-12-31 | 2019-12-31 | 365 | 9.2352 | 9 | 0.23521
54245 | 9.1 | 1 | 2018-12-31 | 2019-12-31 | 365 | 10.4269 | 10 | 0.42685
54214 | 4.94 | 1 | 2018-12-31 | 2019-12-31 | 365 | 5.6603 | 5 | 0.66029
54234 | 4.68 | 1 | 2018-12-31 | 2019-12-31 | 365 | 5.3624 | 5 | 0.36238
54247 | 3.9 | 1 | 2018-12-31 | 2019-12-31 | 365 | 4.4687 | 4 | 0.46865
54262 | 7.02 | 1 | 2018-12-31 | 2019-12-31 | 365 | 8.0436 | 8 | 0.043572
54357 | 3.12 | 1 | 2018-12-31 | 2019-12-31 | 365 | 3.5749 | 3 | 0.57492
54366 | 4.68 | 1 | 2018-12-31 | 2019-12-31 | 365 | 5.3624 | 5 | 0.36238
54377 | 3.12 | 1 | 2018-12-31 | 2019-12-31 | 365 | 3.5749 | 3 | 0.57492
54693 | 3.12 | 1 | 2018-12-31 | 2019-12-31 | 365 | 3.5749 | 3 | 0.57492
52886 | 6.76 | 1 | 2018-12-31 | 2019-12-31 | 365 | 7.7457 | 7 | 0.74566
53358 | 7.54 | 1 | 2018-12-31 | 2019-12-31 | 365 | 8.6394 | 8 | 0.63939
54421 | 7.54 | 1 | 2018-12-31 | 2019-12-31 | 365 | 8.6394 | 8 | 0.63939
54133 | 6.24 | 1 | 2018-12-31 | 2019-12-31 | 365 | 7.1498 | 7 | 0.14984
54122 | 3.12 | 1 | 2018-12-31 | 2019-12-31 | 365 | 3.5749 | 3 | 0.57492
54082 | 3.12 | 1 | 2018-12-31 | 2019-12-31 | 365 | 3.5749 | 3 | 0.57492
53929 | 5.72 | 1 | 2018-12-31 | 2019-12-31 | 365 | 6.554 | 6 | 0.55402
54689 | 4.16 | 1 | 2018-12-31 | 2019-12-31 | 365 | 4.7666 | 4 | 0.76656
52815 | 7.54 | 1 | 2018-12-31 | 2019-12-31 | 365 | 8.6394 | 8 | 0.63939
54266 | 9.36 | 1 | 2018-12-31 | 2019-12-31 | 365 | 10.7248 | 10 | 0.72476
54753 | 5.98 | 1 | 2018-12-31 | 2019-12-31 | 365 | 6.8519 | 6 | 0.85193
54748 | 7.28 | 1 | 2018-12-31 | 2019-12-31 | 365 | 8.3415 | 8 | 0.34148
54737 | 6.76 | 1 | 2018-12-31 | 2019-12-31 | 365 | 7.7457 | 7 | 0.74566
52207 | 3.12 | 1 | 2018-12-31 | 2019-12-31 | 365 | 3.5749 | 3 | 0.57492
51725 | 3.38 | 1 | 2018-12-31 | 2019-12-31 | 365 | 3.8728 | 3 | 0.87283
54811 | 3.38 | 1 | 2018-12-31 | 2019-12-31 | 365 | 3.8728 | 3 | 0.87283
53864 | 5.98 | 1 | 2018-12-31 | 2019-12-31 | 365 | 6.8519 | 6 | 0.85193
31940 | 7.54 | 1 | 2018-12-31 | 2019-12-31 | 365 | 8.6394 | 8 | 0.63939
54747 | 9.88 | 1 | 2018-12-31 | 2019-12-31 | 365 | 11.3206 | 11 | 0.32058
44092 | 8.06 | 1 | 2018-12-31 | 2019-12-31 | 365 | 9.2352 | 9 | 0.23521
28251 | 9.62 | 1 | 2018-12-31 | 2019-12-31 | 365 | 11.0227 | 11 | 0.022673
52142 | 9.36 | 1 | 2018-12-31 | 2019-12-31 | 365 | 10.7248 | 10 | 0.72476
54856 | 4.68 | 1 | 2018-12-31 | 2019-12-31 | 365 | 5.3624 | 5 | 0.36238
32787 | 6.24 | 1 | 2018-12-31 | 2019-12-31 | 365 | 7.1498 | 7 | 0.14984
52554 | 11.7 | 1 | 2018-12-31 | 2019-12-31 | 365 | 13.406 | 13 | 0.40595
54813 | 8.32 | 1 | 2018-12-31 | 2019-12-31 | 365 | 9.5331 | 9 | 0.53312
54860 | 5.72 | 1 | 2018-12-31 | 2019-12-31 | 365 | 6.554 | 6 | 0.55402
54738 | 7.02 | 1 | 2018-12-31 | 2019-12-31 | 365 | 8.0436 | 8 | 0.043572
53810 | 5.98 | 1 | 2018-12-31 | 2019-12-31 | 365 | 6.8519 | 6 | 0.85193
54304 | 8.32 | 1 | 2018-12-31 | 2019-12-31 | 365 | 9.5331 | 9 | 0.53312
54673 | 8.32 | 1 | 2018-12-31 | 2019-12-31 | 365 | 9.5331 | 9 | 0.53312
53579 | 3.9 | 1 | 2018-12-31 | 2019-12-31 | 365 | 4.4687 | 4 | 0.46865
54818 | 5.46 | 1 | 2018-12-31 | 2019-12-31 | 365 | 6.2561 | 6 | 0.25611
53679 | 6.76 | 1 | 2018-12-31 | 2019-12-31 | 365 | 7.7457 | 7 | 0.74566
53386 | 8.06 | 1 | 2018-12-31 | 2019-12-31 | 365 | 9.2352 | 9 | 0.23521
26934 | 3.12 | 1 | 2018-12-31 | 2019-12-31 | 365 | 3.5749 | 3 | 0.57492
53452 | 11.96 | 1 | 2018-12-31 | 2019-12-31 | 365 | 13.7039 | 13 | 0.70386
54740 | 8.06 | 1 | 2018-12-31 | 2019-12-31 | 365 | 9.2352 | 9 | 0.23521
54757 | 3.38 | 1 | 2018-12-31 | 2019-12-31 | 365 | 3.8728 | 3 | 0.87283
54796 | 8.58 | 1 | 2018-12-31 | 2019-12-31 | 365 | 9.831 | 9 | 0.83103
54857 | 4.68 | 1 | 2018-12-31 | 2019-12-31 | 365 | 5.3624 | 5 | 0.36238
54817 | 3.64 | 1 | 2018-12-31 | 2019-12-31 | 365 | 4.1707 | 4 | 0.17074
54826 | 7.28 | 1 | 2018-12-31 | 2019-12-31 | 365 | 8.3415 | 8 | 0.34148
54832 | 8.58 | 1 | 2018-12-31 | 2019-12-31 | 365 | 9.831 | 9 | 0.83103
54829 | 7.02 | 1 | 2018-12-31 | 2019-12-31 | 365 | 8.0436 | 8 | 0.043572
22417 | 4.94 | 1 | 2018-12-31 | 2019-12-31 | 365 | 5.6603 | 5 | 0.66029
54768 | 5.2 | 1 | 2018-12-31 | 2019-12-31 | 365 | 5.9582 | 5 | 0.9582
54849 | 3.12 | 1 | 2018-12-31 | 2019-12-31 | 365 | 3.5749 | 3 | 0.57492
55023 | 3.64 | 1 | 2018-12-31 | 2019-12-31 | 365 | 4.1707 | 4 | 0.17074
54362 | 6.76 | 1 | 2018-12-31 | 2019-12-31 | 365 | 7.7457 | 7 | 0.74566
54968 | 7.8 | 1 | 2018-12-31 | 2019-12-31 | 365 | 8.9373 | 8 | 0.9373
54844 | 10.66 | 1 | 2018-12-31 | 2019-12-31 | 365 | 12.2143 | 12 | 0.21431
52523 | 8.84 | 1 | 2018-12-31 | 2019-12-31 | 365 | 10.1289 | 10 | 0.12894
53214 | 5.2 | 1 | 2018-12-31 | 2019-12-31 | 365 | 5.9582 | 5 | 0.9582
54837 | 4.16 | 1 | 2018-12-31 | 2019-12-31 | 365 | 4.7666 | 4 | 0.76656
54977 | 5.2 | 1 | 2018-12-31 | 2019-12-31 | 365 | 5.9582 | 5 | 0.9582
54933 | 11.44 | 1 | 2018-12-31 | 2019-12-31 | 365 | 13.108 | 13 | 0.10804
54971 | 13.78 | 1 | 2018-12-31 | 2019-12-31 | 365 | 15.7892 | 15 | 0.78923
54828 | 3.64 | 1 | 2018-12-31 | 2019-12-31 | 365 | 4.1707 | 4 | 0.17074
54834 | 9.1 | 1 | 2018-12-31 | 2019-12-31 | 365 | 10.4269 | 10 | 0.42685
54964 | 5.72 | 1 | 2018-12-31 | 2019-12-31 | 365 | 6.554 | 6 | 0.55402
53054 | 9.88 | 1 | 2018-12-31 | 2019-12-31 | 365 | 11.3206 | 11 | 0.32058
53033 | 2.86 | 1 | 2018-12-31 | 2019-12-31 | 365 | 3.277 | 3 | 0.27701
33787 | 5.46 | 1 | 2018-12-31 | 2019-12-31 | 365 | 6.2561 | 6 | 0.25611
53462 | 5.72 | 1 | 2018-12-31 | 2019-12-31 | 365 | 6.554 | 6 | 0.55402
54930 | 7.02 | 1 | 2018-12-31 | 2019-12-31 | 365 | 8.0436 | 8 | 0.043572
53676 | 9.62 | 1 | 2018-12-31 | 2019-12-31 | 365 | 11.0227 | 11 | 0.022673
54043 | 9.36 | 1 | 2018-12-31 | 2019-12-31 | 365 | 10.7248 | 10 | 0.72476
55097 | 4.16 | 1 | 2018-12-31 | 2019-12-31 | 365 | 4.7666 | 4 | 0.76656
53892 | 5.2 | 1 | 2018-12-31 | 2019-12-31 | 365 | 5.9582 | 5 | 0.9582
54973 | 7.54 | 1 | 2018-12-31 | 2019-12-31 | 365 | 8.6394 | 8 | 0.63939
54218 | 13.26 | 1 | 2018-12-31 | 2019-12-31 | 365 | 15.1934 | 15 | 0.19341
52820 | 3.9 | 1 | 2018-12-31 | 2019-12-31 | 365 | 4.4687 | 4 | 0.46865
53699 | 8.84 | 1 | 2018-12-31 | 2019-12-31 | 365 | 10.1289 | 10 | 0.12894
53078 | 3.12 | 1 | 2018-12-31 | 2019-12-31 | 365 | 3.5749 | 3 | 0.57492
53517 | 7.8 | 1 | 2018-12-31 | 2019-12-31 | 365 | 8.9373 | 8 | 0.9373
44679 | 12.74 | 1 | 2018-12-31 | 2019-12-31 | 365 | 14.5976 | 14 | 0.59759
54918 | 2.86 | 1 | 2018-12-31 | 2019-12-31 | 365 | 3.277 | 3 | 0.27701
52783 | 3.9 | 1 | 2018-12-31 | 2019-12-31 | 365 | 4.4687 | 4 | 0.46865
32409 | 5.2 | 1 | 2018-12-31 | 2019-12-31 | 365 | 5.9582 | 5 | 0.9582
52758 | 7.28 | 1 | 2018-12-31 | 2019-12-31 | 365 | 8.3415 | 8 | 0.34148
52100 | 2.34 | 1 | 2018-12-31 | 2019-12-31 | 365 | 2.6812 | 2 | 0.68119
53027 | 4.42 | 1 | 2018-12-31 | 2019-12-31 | 365 | 5.0645 | 5 | 0.064471
52088 | 2.86 | 1 | 2018-12-31 | 2019-12-31 | 365 | 3.277 | 3 | 0.27701
53831 | 14.3 | 1 | 2018-12-31 | 2019-12-31 | 365 | 16.3851 | 16 | 0.38505
54391 | 3.12 | 1 | 2018-12-31 | 2019-12-31 | 365 | 3.5749 | 3 | 0.57492
52259 | 3.9 | 1 | 2018-12-31 | 2019-12-31 | 365 | 4.4687 | 4 | 0.46865
51914 | 3.64 | 1 | 2018-12-31 | 2019-12-31 | 365 | 4.1707 | 4 | 0.17074
53537 | 3.9 | 1 | 2018-12-31 | 2019-12-31 | 365 | 4.4687 | 4 | 0.46865
53110 | 9.435 | 1 | 2018-12-31 | 2019-12-31 | 365 | 10.8107 | 10 | 0.8107
48652 | 3.38 | 1 | 2018-12-31 | 2019-12-31 | 365 | 3.8728 | 3 | 0.87283
53112 | 8.925 | 1 | 2018-12-31 | 2019-12-31 | 365 | 10.2263 | 10 | 0.22634
52529 | 6.5 | 1 | 2018-12-31 | 2019-12-31 | 365 | 7.4478 | 7 | 0.44775
55082 | 10.4 | 1 | 2018-12-31 | 2019-12-31 | 365 | 11.9164 | 11 | 0.9164
52770 | 4.68 | 1 | 2018-12-31 | 2019-12-31 | 365 | 5.3624 | 5 | 0.36238
53467 | 8.06 | 1 | 2018-12-31 | 2019-12-31 | 365 | 9.2352 | 9 | 0.23521
54165 | 5.46 | 1 | 2018-12-31 | 2019-12-31 | 365 | 6.2561 | 6 | 0.25611
53424 | 6.5 | 1 | 2018-12-31 | 2019-12-31 | 365 | 7.4478 | 7 | 0.44775
53964 | 7.8 | 1 | 2018-12-31 | 2019-12-31 | 365 | 8.9373 | 8 | 0.9373
53352 | 10.4 | 1 | 2018-12-31 | 2019-12-31 | 365 | 11.9164 | 11 | 0.9164
54121 | 15.08 | 1 | 2018-12-31 | 2019-12-31 | 365 | 17.2788 | 17 | 0.27878
48739 | 5.46 | 1 | 2018-12-31 | 2019-12-31 | 365 | 6.2561 | 6 | 0.25611
53348 | 5.2 | 1 | 2018-12-31 | 2019-12-31 | 365 | 5.9582 | 5 | 0.9582
53980 | 9.88 | 1 | 2018-12-31 | 2019-12-31 | 365 | 11.3206 | 11 | 0.32058
48768 | 9.88 | 1 | 2018-12-31 | 2019-12-31 | 365 | 11.3206 | 11 | 0.32058
52078 | 8.06 | 1 | 2018-12-31 | 2019-12-31 | 365 | 9.2352 | 9 | 0.23521
48596 | 7.8 | 1 | 2018-12-31 | 2019-12-31 | 365 | 8.9373 | 8 | 0.9373
54249 | 5.2 | 1 | 2018-12-31 | 2019-12-31 | 365 | 5.9582 | 5 | 0.9582
53465 | 7.02 | 1 | 2018-12-31 | 2019-12-31 | 365 | 8.0436 | 8 | 0.043572
52788 | 4.94 | 1 | 2018-12-31 | 2019-12-31 | 365 | 5.6603 | 5 | 0.66029
55154 | 5.46 | 1 | 2018-12-31 | 2019-12-31 | 365 | 6.2561 | 6 | 0.25611
52080 | 7.02 | 1 | 2018-12-31 | 2019-12-31 | 365 | 8.0436 | 8 | 0.043572
52299 | 6.24 | 1 | 2018-12-31 | 2019-12-31 | 365 | 7.1498 | 7 | 0.14984
51780 | 6.24 | 1 | 2018-12-31 | 2019-12-31 | 365 | 7.1498 | 7 | 0.14984
51860 | 12.48 | 1 | 2018-12-31 | 2019-12-31 | 365 | 14.2997 | 14 | 0.29968
51742 | 7.28 | 1 | 2018-12-31 | 2019-12-31 | 365 | 8.3415 | 8 | 0.34148
53580 | 10.4 | 1 | 2018-12-31 | 2019-12-31 | 365 | 11.9164 | 11 | 0.9164
29202 | 3.64 | 1 | 2018-12-31 | 2019-12-31 | 365 | 4.1707 | 4 | 0.17074
54167 | 2.6 | 1 | 2018-12-31 | 2019-12-31 | 365 | 2.9791 | 2 | 0.9791
52511 | 7.02 | 1 | 2018-12-31 | 2019-12-31 | 365 | 8.0436 | 8 | 0.043572
52819 | 8.84 | 1 | 2018-12-31 | 2019-12-31 | 365 | 10.1289 | 10 | 0.12894
53982 | 4.68 | 1 | 2018-12-31 | 2019-12-31 | 365 | 5.3624 | 5 | 0.36238
53072 | 5.98 | 1 | 2018-12-31 | 2019-12-31 | 365 | 6.8519 | 6 | 0.85193
54994 | 6.76 | 1 | 2018-12-31 | 2019-12-31 | 365 | 7.7457 | 7 | 0.74566
53322 | 13 | 1 | 2018-12-31 | 2019-12-31 | 365 | 14.8955 | 14 | 0.8955
54271 | 4.94 | 1 | 2018-12-31 | 2019-12-31 | 365 | 5.6603 | 5 | 0.66029
54075 | 4.94 | 1 | 2018-12-31 | 2019-12-31 | 365 | 5.6603 | 5 | 0.66029
53850 | 5.98 | 1 | 2018-12-31 | 2019-12-31 | 365 | 6.8519 | 6 | 0.85193
53572 | 3.38 | 1 | 2018-12-31 | 2019-12-31 | 365 | 3.8728 | 3 | 0.87283
54135 | 4.68 | 1 | 2018-12-31 | 2019-12-31 | 365 | 5.3624 | 5 | 0.36238
53772 | 5.2 | 1 | 2018-12-31 | 2019-12-31 | 365 | 5.9582 | 5 | 0.9582
53059 | 4.94 | 1 | 2018-12-31 | 2019-12-31 | 365 | 5.6603 | 5 | 0.66029
52549 | 5.72 | 1 | 2018-12-31 | 2019-12-31 | 365 | 6.554 | 6 | 0.55402
55155 | 6.76 | 1 | 2018-12-31 | 2019-12-31 | 365 | 7.7457 | 7 | 0.74566
27430 | 6.375 | 1 | 2018-12-31 | 2019-12-31 | 365 | 7.3045 | 7 | 0.30453
54937 | 7.54 | 1 | 2018-12-31 | 2019-12-31 | 365 | 8.6394 | 8 | 0.63939
29201 | 7.28 | 1 | 2018-12-31 | 2019-12-31 | 365 | 8.3415 | 8 | 0.34148
41197 | 15.34 | 1 | 2018-12-31 | 2019-12-31 | 365 | 17.5767 | 17 | 0.57669
31422 | 5.98 | 1 | 2018-12-31 | 2019-12-31 | 365 | 6.8519 | 6 | 0.85193
49216 | 8.58 | 1 | 2018-12-31 | 2019-12-31 | 365 | 9.831 | 9 | 0.83103
55148 | 11.18 | 1 | 2018-12-31 | 2019-12-31 | 365 | 12.8101 | 12 | 0.81013
54932 | 5.3 | 1 | 2018-12-31 | 2019-12-31 | 365 | 6.0728 | 6 | 0.072782
55203 | 8.58 | 1 | 2018-12-31 | 2019-12-31 | 365 | 9.831 | 9 | 0.83103
53923 | 6.76 | 1 | 2018-12-31 | 2019-12-31 | 365 | 7.7457 | 7 | 0.74566
50888 | 4.68 | 1 | 2018-12-31 | 2019-12-31 | 365 | 5.3624 | 5 | 0.36238
23858 | 10.92 | 1 | 2018-12-31 | 2019-12-31 | 365 | 12.5122 | 12 | 0.51222
54254 | 13 | 1 | 2018-12-31 | 2019-12-31 | 365 | 14.8955 | 14 | 0.8955
53053 | 3.9 | 1 | 2018-12-31 | 2019-12-31 | 365 | 4.4687 | 4 | 0.46865
52533 | 3.9 | 1 | 2018-12-31 | 2019-12-31 | 365 | 4.4687 | 4 | 0.46865
33825 | 5.46 | 1 | 2018-12-31 | 2019-12-31 | 365 | 6.2561 | 6 | 0.25611
48450 | 10.14 | 1 | 2018-12-31 | 2019-12-31 | 365 | 11.6185 | 11 | 0.61849
53849 | 5.2 | 1 | 2018-12-31 | 2019-12-31 | 365 | 5.9582 | 5 | 0.9582
53205 | 4.16 | 1 | 2018-12-31 | 2019-12-31 | 365 | 4.7666 | 4 | 0.76656
54275 | 8.06 | 1 | 2018-12-31 | 2019-12-31 | 365 | 9.2352 | 9 | 0.23521
33784 | 5.2 | 1 | 2018-12-31 | 2019-12-31 | 365 | 5.9582 | 5 | 0.9582
52986 | 4.94 | 1 | 2018-12-31 | 2019-12-31 | 365 | 5.6603 | 5 | 0.66029
54280 | 5.72 | 1 | 2018-12-31 | 2019-12-31 | 365 | 6.554 | 6 | 0.55402
53321 | 7.54 | 1 | 2018-12-31 | 2019-12-31 | 365 | 8.6394 | 8 | 0.63939
53377 | 11.7 | 1 | 2018-12-31 | 2019-12-31 | 365 | 13.406 | 13 | 0.40595
39040 | 5.72 | 1 | 2018-12-31 | 2019-12-31 | 365 | 6.554 | 6 | 0.55402
54841 | 14.3 | 1 | 2018-12-31 | 2019-12-31 | 365 | 16.3851 | 16 | 0.38505
19919 | 8.84 | 1 | 2018-12-31 | 2019-12-31 | 365 | 10.1289 | 10 | 0.12894
52263 | 11.96 | 1 | 2018-12-31 | 2019-12-31 | 365 | 13.7039 | 13 | 0.70386
54820 | 8.84 | 1 | 2018-12-31 | 2019-12-31 | 365 | 10.1289 | 10 | 0.12894
42896 | 7.28 | 1 | 2018-12-31 | 2019-12-31 | 365 | 8.3415 | 8 | 0.34148
27550 | 10.965 | 1 | 2018-12-31 | 2019-12-31 | 365 | 12.5638 | 12 | 0.56378
17643 | 3.57 | 1 | 2018-12-31 | 2019-12-31 | 365 | 4.0905 | 4 | 0.090535
25014 | 5.72 | 1 | 2018-12-31 | 2019-12-31 | 365 | 6.554 | 6 | 0.55402
54929 | 9.01 | 1 | 2018-12-31 | 2019-12-31 | 365 | 10.3237 | 10 | 0.32373
54162 | 5.46 | 1 | 2018-12-31 | 2019-12-31 | 365 | 6.2561 | 6 | 0.25611
53773 | 4.16 | 1 | 2018-12-31 | 2019-12-31 | 365 | 4.7666 | 4 | 0.76656
54975 | 5.98 | 1 | 2018-12-31 | 2019-12-31 | 365 | 6.8519 | 6 | 0.85193
55055 | 4.68 | 1 | 2018-12-31 | 2019-12-31 | 365 | 5.3624 | 5 | 0.36238
54132 | 13 | 1 | 2018-12-31 | 2019-12-31 | 365 | 14.8955 | 14 | 0.8955
37416 | 7.54 | 1 | 2018-12-31 | 2019-12-31 | 365 | 8.6394 | 8 | 0.63939
54944 | 5.72 | 1 | 2018-12-31 | 2019-12-31 | 365 | 6.554 | 6 | 0.55402
53427 | 5.98 | 1 | 2018-12-31 | 2019-12-31 | 365 | 6.8519 | 6 | 0.85193
52985 | 6.24 | 1 | 2018-12-31 | 2019-12-31 | 365 | 7.1498 | 7 | 0.14984
52091 | 5.46 | 1 | 2018-12-31 | 2019-12-31 | 365 | 6.2561 | 6 | 0.25611
52234 | 8.06 | 1 | 2018-12-31 | 2019-12-31 | 365 | 9.2352 | 9 | 0.23521
53692 | 8.32 | 1 | 2018-12-31 | 2019-12-31 | 365 | 9.5331 | 9 | 0.53312
54839 | 3.12 | 1 | 2018-12-31 | 2019-12-31 | 365 | 3.5749 | 3 | 0.57492
53126 | 9.36 | 1 | 2018-12-31 | 2019-12-31 | 365 | 10.7248 | 10 | 0.72476
54251 | 11.7 | 1 | 2018-12-31 | 2019-12-31 | 365 | 13.406 | 13 | 0.40595
54880 | 4.42 | 1 | 2018-12-31 | 2019-12-31 | 365 | 5.0645 | 5 | 0.064471
52834 | 15.08 | 1 | 2018-12-31 | 2019-12-31 | 365 | 17.2788 | 17 | 0.27878
54981 | 5.98 | 1 | 2018-12-31 | 2019-12-31 | 365 | 6.8519 | 6 | 0.85193
53650 | 10.14 | 1 | 2018-12-31 | 2019-12-31 | 365 | 11.6185 | 11 | 0.61849
31874 | 7.28 | 1 | 2018-12-31 | 2019-12-31 | 365 | 8.3415 | 8 | 0.34148
54293 | 13 | 1 | 2018-12-31 | 2019-12-31 | 365 | 14.8955 | 14 | 0.8955
21786 | 3.64 | 1 | 2018-12-31 | 2019-12-31 | 365 | 4.1707 | 4 | 0.17074
32539 | 7.54 | 1 | 2018-12-31 | 2019-12-31 | 365 | 8.6394 | 8 | 0.63939
55030 | 3.64 | 1 | 2018-12-31 | 2019-12-31 | 365 | 4.1707 | 4 | 0.17074
53325 | 8.06 | 1 | 2018-12-31 | 2019-12-31 | 365 | 9.2352 | 9 | 0.23521
55021 | 4.68 | 1 | 2018-12-31 | 2019-12-31 | 365 | 5.3624 | 5 | 0.36238
54250 | 6.24 | 1 | 2018-12-31 | 2019-12-31 | 365 | 7.1498 | 7 | 0.14984
53549 | 6.76 | 1 | 2018-12-31 | 2019-12-31 | 365 | 7.7457 | 7 | 0.74566
52988 | 3.9 | 1 | 2018-12-31 | 2019-12-31 | 365 | 4.4687 | 4 | 0.46865
53621 | 4.42 | 1 | 2018-12-31 | 2019-12-31 | 365 | 5.0645 | 5 | 0.064471
32202 | 4.16 | 1 | 2018-12-31 | 2019-12-31 | 365 | 4.7666 | 4 | 0.76656
54905 | 8.32 | 1 | 2018-12-31 | 2019-12-31 | 365 | 9.5331 | 9 | 0.53312
29864 | 9.62 | 1 | 2018-12-31 | 2019-12-31 | 365 | 11.0227 | 11 | 0.022673
53993 | 4.16 | 1 | 2018-12-31 | 2019-12-31 | 365 | 4.7666 | 4 | 0.76656
52882 | 8.06 | 1 | 2018-12-31 | 2019-12-31 | 365 | 9.2352 | 9 | 0.23521
53510 | 9.36 | 1 | 2018-12-31 | 2019-12-31 | 365 | 10.7248 | 10 | 0.72476
54985 | 15.08 | 1 | 2018-12-31 | 2019-12-31 | 365 | 17.2788 | 17 | 0.27878
54125 | 4.16 | 1 | 2018-12-31 | 2019-12-31 | 365 | 4.7666 | 4 | 0.76656
55018 | 4.94 | 1 | 2018-12-31 | 2019-12-31 | 365 | 5.6603 | 5 | 0.66029
52922 | 5.98 | 1 | 2018-12-31 | 2019-12-31 | 365 | 6.8519 | 6 | 0.85193
52126 | 6.76 | 1 | 2018-12-31 | 2019-12-31 | 365 | 7.7457 | 7 | 0.74566
53927 | 5.46 | 1 | 2018-12-31 | 2019-12-31 | 365 | 6.2561 | 6 | 0.25611
54229 | 6.24 | 1 | 2018-12-31 | 2019-12-31 | 365 | 7.1498 | 7 | 0.14984
52977 | 7.8 | 1 | 2018-12-31 | 2019-12-31 | 365 | 8.9373 | 8 | 0.9373
55037 | 6.24 | 1 | 2018-12-31 | 2019-12-31 | 365 | 7.1498 | 7 | 0.14984
54941 | 5.98 | 1 | 2018-12-31 | 2019-12-31 | 365 | 6.8519 | 6 | 0.85193
53761 | 6.24 | 1 | 2018-12-31 | 2019-12-31 | 365 | 7.1498 | 7 | 0.14984
55086 | 4.94 | 1 | 2018-12-31 | 2019-12-31 | 365 | 5.6603 | 5 | 0.66029
54969 | 4.68 | 1 | 2018-12-31 | 2019-12-31 | 365 | 5.3624 | 5 | 0.36238
43703 | 5.46 | 1 | 2018-12-31 | 2019-12-31 | 365 | 6.2561 | 6 | 0.25611
52605 | 3.38 | 1 | 2018-12-31 | 2019-12-31 | 365 | 3.8728 | 3 | 0.87283
54407 | 5.2 | 1 | 2018-12-31 | 2019-12-31 | 365 | 5.9582 | 5 | 0.9582
52421 | 4.94 | 1 | 2018-12-31 | 2019-12-31 | 365 | 5.6603 | 5 | 0.66029
53114 | 7.54 | 1 | 2018-12-31 | 2019-12-31 | 365 | 8.6394 | 8 | 0.63939
52817 | 7.28 | 1 | 2018-12-31 | 2019-12-31 | 365 | 8.3415 | 8 | 0.34148
53113 | 11.18 | 1 | 2018-12-31 | 2019-12-31 | 365 | 12.8101 | 12 | 0.81013
54216 | 16.64 | 1 | 2018-12-31 | 2019-12-31 | 365 | 19.0662 | 19 | 0.066245
52996 | 5.46 | 1 | 2018-12-31 | 2019-12-31 | 365 | 6.2561 | 6 | 0.25611
30004 | 5.46 | 1 | 2018-12-31 | 2019-12-31 | 365 | 6.2561 | 6 | 0.25611
54945 | 8.32 | 1 | 2018-12-31 | 2019-12-31 | 365 | 9.5331 | 9 | 0.53312
30005 | 8.32 | 1 | 2018-12-31 | 2019-12-31 | 365 | 9.5331 | 9 | 0.53312
54233 | 6.24 | 1 | 2018-12-31 | 2019-12-31 | 365 | 7.1498 | 7 | 0.14984
32113 | 8.06 | 1 | 2018-12-31 | 2019-12-31 | 365 | 9.2352 | 9 | 0.23521
54794 | 10.14 | 1 | 2018-12-31 | 2019-12-31 | 365 | 11.6185 | 11 | 0.61849
55326 | 12.74 | 1 | 2018-12-31 | 2019-12-31 | 365 | 14.5976 | 14 | 0.59759
55078 | 6.76 | 1 | 2018-12-31 | 2019-12-31 | 365 | 7.7457 | 7 | 0.74566
52535 | 6.24 | 1 | 2018-12-31 | 2019-12-31 | 365 | 7.1498 | 7 | 0.14984
53443 | 3.9 | 1 | 2018-12-31 | 2019-12-31 | 365 | 4.4687 | 4 | 0.46865
53828 | 8.58 | 1 | 2018-12-31 | 2019-12-31 | 365 | 9.831 | 9 | 0.83103
51738 | 8.32 | 1 | 2018-12-31 | 2019-12-31 | 365 | 9.5331 | 9 | 0.53312
52647 | 5.98 | 1 | 2018-12-31 | 2019-12-31 | 365 | 6.8519 | 6 | 0.85193
53038 | 6.76 | 1 | 2018-12-31 | 2019-12-31 | 365 | 7.7457 | 7 | 0.74566
54910 | 5.98 | 1 | 2018-12-31 | 2019-12-31 | 365 | 6.8519 | 6 | 0.85193
55010 | 5.2 | 1 | 2018-12-31 | 2019-12-31 | 365 | 5.9582 | 5 | 0.9582
53645 | 4.16 | 1 | 2018-12-31 | 2019-12-31 | 365 | 4.7666 | 4 | 0.76656
54960 | 5.72 | 1 | 2018-12-31 | 2019-12-31 | 365 | 6.554 | 6 | 0.55402
55075 | 5.72 | 1 | 2018-12-31 | 2019-12-31 | 365 | 6.554 | 6 | 0.55402
54845 | 11.18 | 1 | 2018-12-31 | 2019-12-31 | 365 | 12.8101 | 12 | 0.81013
53647 | 5.98 | 1 | 2018-12-31 | 2019-12-31 | 365 | 6.8519 | 6 | 0.85193
36654 | 12.22 | 1 | 2018-12-31 | 2019-12-31 | 365 | 14.0018 | 14 | 0.0017738
52201 | 5.2 | 1 | 2018-12-31 | 2019-12-31 | 365 | 5.9582 | 5 | 0.9582
53764 | 4.68 | 1 | 2018-12-31 | 2019-12-31 | 365 | 5.3624 | 5 | 0.36238
55006 | 6.5 | 1 | 2018-12-31 | 2019-12-31 | 365 | 7.4478 | 7 | 0.44775
53320 | 8.84 | 1 | 2018-12-31 | 2019-12-31 | 365 | 10.1289 | 10 | 0.12894
53365 | 5.72 | 1 | 2018-12-31 | 2019-12-31 | 365 | 6.554 | 6 | 0.55402
52762 | 10.4 | 1 | 2018-12-31 | 2019-12-31 | 365 | 11.9164 | 11 | 0.9164
54991 | 4.94 | 1 | 2018-12-31 | 2019-12-31 | 365 | 5.6603 | 5 | 0.66029
54079 | 9.36 | 1 | 2018-12-31 | 2019-12-31 | 365 | 10.7248 | 10 | 0.72476
33952 | 4.94 | 1 | 2018-12-31 | 2019-12-31 | 365 | 5.6603 | 5 | 0.66029
54047 | 4.68 | 1 | 2018-12-31 | 2019-12-31 | 365 | 5.3624 | 5 | 0.36238
54057 | 2.6 | 1 | 2018-12-31 | 2019-12-31 | 365 | 2.9791 | 2 | 0.9791
52852 | 13 | 1 | 2018-12-31 | 2019-12-31 | 365 | 14.8955 | 14 | 0.8955
54952 | 9.62 | 1 | 2018-12-31 | 2019-12-31 | 365 | 11.0227 | 11 | 0.022673
55141 | 5.98 | 1 | 2018-12-31 | 2019-12-31 | 365 | 6.8519 | 6 | 0.85193
53118 | 4.68 | 1 | 2018-12-31 | 2019-12-31 | 365 | 5.3624 | 5 | 0.36238
52887 | 7.28 | 1 | 2018-12-31 | 2019-12-31 | 365 | 8.3415 | 8 | 0.34148
54295 | 7.28 | 1 | 2018-12-31 | 2019-12-31 | 365 | 8.3415 | 8 | 0.34148
54959 | 6.24 | 1 | 2018-12-31 | 2019-12-31 | 365 | 7.1498 | 7 | 0.14984
54938 | 4.68 | 1 | 2018-12-31 | 2019-12-31 | 365 | 5.3624 | 5 | 0.36238
54907 | 5.98 | 1 | 2018-12-31 | 2019-12-31 | 365 | 6.8519 | 6 | 0.85193
54954 | 2.6 | 1 | 2018-12-31 | 2019-12-31 | 365 | 2.9791 | 2 | 0.9791
54225 | 10.14 | 1 | 2018-12-31 | 2019-12-31 | 365 | 11.6185 | 11 | 0.61849
29633 | 5.46 | 1 | 2018-12-31 | 2019-12-31 | 365 | 6.2561 | 6 | 0.25611
55140 | 5.2 | 1 | 2018-12-31 | 2019-12-31 | 365 | 5.9582 | 5 | 0.9582
24246 | 11.96 | 1 | 2018-12-31 | 2019-12-31 | 365 | 13.7039 | 13 | 0.70386
55081 | 8.84 | 1 | 2018-12-31 | 2019-12-31 | 365 | 10.1289 | 10 | 0.12894
55333 | 4.68 | 1 | 2018-12-31 | 2019-12-31 | 365 | 5.3624 | 5 | 0.36238
48685 | 4.42 | 1 | 2018-12-31 | 2019-12-31 | 365 | 5.0645 | 5 | 0.064471
55339 | 8.32 | 1 | 2018-12-31 | 2019-12-31 | 365 | 9.5331 | 9 | 0.53312
53818 | 7.28 | 1 | 2018-12-31 | 2019-12-31 | 365 | 8.3415 | 8 | 0.34148
53515 | 3.12 | 1 | 2018-12-31 | 2019-12-31 | 365 | 3.5749 | 3 | 0.57492
49236 | 4.16 | 1 | 2018-12-31 | 2019-12-31 | 365 | 4.7666 | 4 | 0.76656
55038 | 7.02 | 1 | 2018-12-31 | 2019-12-31 | 365 | 8.0436 | 8 | 0.043572
53817 | 4.94 | 1 | 2018-12-31 | 2019-12-31 | 365 | 5.6603 | 5 | 0.66029
53821 | 8.32 | 1 | 2018-12-31 | 2019-12-31 | 365 | 9.5331 | 9 | 0.53312
52127 | 7.8 | 1 | 2018-12-31 | 2019-12-31 | 365 | 8.9373 | 8 | 0.9373
54274 | 3.64 | 1 | 2018-12-31 | 2019-12-31 | 365 | 4.1707 | 4 | 0.17074
54830 | 6.24 | 1 | 2018-12-31 | 2019-12-31 | 365 | 7.1498 | 7 | 0.14984
52157 | 3.9 | 1 | 2018-12-31 | 2019-12-31 | 365 | 4.4687 | 4 | 0.46865
31477 | 11.44 | 1 | 2018-12-31 | 2019-12-31 | 365 | 13.108 | 13 | 0.10804
53058 | 11.18 | 1 | 2018-12-31 | 2019-12-31 | 365 | 12.8101 | 12 | 0.81013
47439 | 7.8 | 1 | 2018-12-31 | 2019-12-31 | 365 | 8.9373 | 8 | 0.9373
53035 | 10.14 | 1 | 2018-12-31 | 2019-12-31 | 365 | 11.6185 | 11 | 0.61849
55016 | 8.32 | 1 | 2018-12-31 | 2019-12-31 | 365 | 9.5331 | 9 | 0.53312
53757 | 4.68 | 1 | 2018-12-31 | 2019-12-31 | 365 | 5.3624 | 5 | 0.36238
49077 | 9.1 | 1 | 2018-12-31 | 2019-12-31 | 365 | 10.4269 | 10 | 0.42685
32631 | 6.5 | 1 | 2018-12-31 | 2019-12-31 | 365 | 7.4478 | 7 | 0.44775
48616 | 9.88 | 1 | 2018-12-31 | 2019-12-31 | 365 | 11.3206 | 11 | 0.32058
55054 | 10.4 | 1 | 2018-12-31 | 2019-12-31 | 365 | 11.9164 | 11 | 0.9164
55365 | 5.72 | 1 | 2018-12-31 | 2019-12-31 | 365 | 6.554 | 6 | 0.55402
55375 | 7.8 | 1 | 2018-12-31 | 2019-12-31 | 365 | 8.9373 | 8 | 0.9373
55408 | 4.16 | 1 | 2018-12-31 | 2019-12-31 | 365 | 4.7666 | 4 | 0.76656
55410 | 13.26 | 1 | 2018-12-31 | 2019-12-31 | 365 | 15.1934 | 15 | 0.19341
55372 | 5.98 | 1 | 2018-12-31 | 2019-12-31 | 365 | 6.8519 | 6 | 0.85193
53563 | 9.36 | 1 | 2018-12-31 | 2019-12-31 | 365 | 10.7248 | 10 | 0.72476
53477 | 6.24 | 1 | 2018-12-31 | 2019-12-31 | 365 | 7.1498 | 7 | 0.14984
55415 | 5.98 | 1 | 2018-12-31 | 2019-12-31 | 365 | 6.8519 | 6 | 0.85193
53962 | 8.06 | 1 | 2018-12-31 | 2019-12-31 | 365 | 9.2352 | 9 | 0.23521
53963 | 9.88 | 1 | 2018-12-31 | 2019-12-31 | 365 | 11.3206 | 11 | 0.32058
48909 | 5.98 | 1 | 2018-12-31 | 2019-12-31 | 365 | 6.8519 | 6 | 0.85193
54833 | 6.24 | 1 | 2018-12-31 | 2019-12-31 | 365 | 7.1498 | 7 | 0.14984
44204 | 4.42 | 1 | 2018-12-31 | 2019-12-31 | 365 | 5.0645 | 5 | 0.064471
53412 | 7.8 | 1 | 2018-12-31 | 2019-12-31 | 365 | 8.9373 | 8 | 0.9373
20665 | 8.58 | 1 | 2018-12-31 | 2019-12-31 | 365 | 9.831 | 9 | 0.83103
53635 | 5.46 | 1 | 2018-12-31 | 2019-12-31 | 365 | 6.2561 | 6 | 0.25611
40993 | 5.98 | 1 | 2018-12-31 | 2019-12-31 | 365 | 6.8519 | 6 | 0.85193
22055 | 6.24 | 1 | 2018-12-31 | 2019-12-31 | 365 | 7.1498 | 7 | 0.14984
51707 | 15.08 | 1 | 2018-12-31 | 2019-12-31 | 365 | 17.2788 | 17 | 0.27878
55211 | 4.42 | 1 | 2018-12-31 | 2019-12-31 | 365 | 5.0645 | 5 | 0.064471
37688 | 13 | 1 | 2018-12-31 | 2019-12-31 | 365 | 14.8955 | 14 | 0.8955
53611 | 13.26 | 1 | 2018-12-31 | 2019-12-31 | 365 | 15.1934 | 15 | 0.19341
55060 | 6.76 | 1 | 2018-12-31 | 2019-12-31 | 365 | 7.7457 | 7 | 0.74566
54236 | 7.28 | 1 | 2018-12-31 | 2019-12-31 | 365 | 8.3415 | 8 | 0.34148
53700 | 9.62 | 1 | 2018-12-31 | 2019-12-31 | 365 | 11.0227 | 11 | 0.022673
53532 | 3.12 | 1 | 2018-12-31 | 2019-12-31 | 365 | 3.5749 | 3 | 0.57492
54073 | 7.28 | 1 | 2018-12-31 | 2019-12-31 | 365 | 8.3415 | 8 | 0.34148
54878 | 8.32 | 1 | 2018-12-31 | 2019-12-31 | 365 | 9.5331 | 9 | 0.53312
54861 | 5.72 | 1 | 2018-12-31 | 2019-12-31 | 365 | 6.554 | 6 | 0.55402
53758 | 3.64 | 1 | 2018-12-31 | 2019-12-31 | 365 | 4.1707 | 4 | 0.17074
53903 | 8.06 | 1 | 2018-12-31 | 2019-12-31 | 365 | 9.2352 | 9 | 0.23521
54942 | 6.5 | 1 | 2018-12-31 | 2019-12-31 | 365 | 7.4478 | 7 | 0.44775
55206 | 6.5 | 1 | 2018-12-31 | 2019-12-31 | 365 | 7.4478 | 7 | 0.44775
55205 | 4.16 | 1 | 2018-12-31 | 2019-12-31 | 365 | 4.7666 | 4 | 0.76656
28744 | 3.315 | 1 | 2018-12-31 | 2019-12-31 | 365 | 3.7984 | 3 | 0.79835
23962 | 9.88 | 1 | 2018-12-31 | 2019-12-31 | 365 | 11.3206 | 11 | 0.32058
55076 | 17.16 | 1 | 2018-12-31 | 2019-12-31 | 365 | 19.6621 | 19 | 0.66207
54986 | 14.04 | 1 | 2018-12-31 | 2019-12-31 | 365 | 16.0871 | 16 | 0.087144
55910 | 4.16 | 1 | 2018-12-31 | 2019-12-31 | 365 | 4.7666 | 4 | 0.76656
53574 | 4.94 | 1 | 2018-12-31 | 2019-12-31 | 365 | 5.6603 | 5 | 0.66029
55388 | 3.12 | 1 | 2018-12-31 | 2019-12-31 | 365 | 3.5749 | 3 | 0.57492
55029 | 5.2 | 1 | 2018-12-31 | 2019-12-31 | 365 | 5.9582 | 5 | 0.9582
55777 | 8.84 | 1 | 2018-12-31 | 2019-12-31 | 365 | 10.1289 | 10 | 0.12894
55142 | 10.14 | 1 | 2018-12-31 | 2019-12-31 | 365 | 11.6185 | 11 | 0.61849
54240 | 3.38 | 1 | 2018-12-31 | 2019-12-31 | 365 | 3.8728 | 3 | 0.87283
56014 | 12.48 | 1 | 2018-12-31 | 2019-12-31 | 365 | 14.2997 | 14 | 0.29968
55168 | 7.28 | 1 | 2018-12-31 | 2019-12-31 | 365 | 8.3415 | 8 | 0.34148
56013 | 2.6 | 1 | 2018-12-31 | 2019-12-31 | 365 | 2.9791 | 2 | 0.9791
55427 | 6.24 | 1 | 2018-12-31 | 2019-12-31 | 365 | 7.1498 | 7 | 0.14984
56010 | 8.06 | 1 | 2018-12-31 | 2019-12-31 | 365 | 9.2352 | 9 | 0.23521
53682 | 8.06 | 1 | 2018-12-31 | 2019-12-31 | 365 | 9.2352 | 9 | 0.23521
55886 | 6.5 | 1 | 2018-12-31 | 2019-12-31 | 365 | 7.4478 | 7 | 0.44775
54119 | 5.72 | 1 | 2018-12-31 | 2019-12-31 | 365 | 6.554 | 6 | 0.55402
54914 | 5.72 | 1 | 2018-12-31 | 2019-12-31 | 365 | 6.554 | 6 | 0.55402
54990 | 6.24 | 1 | 2018-12-31 | 2019-12-31 | 365 | 7.1498 | 7 | 0.14984
55774 | 5.035 | 1 | 2018-12-31 | 2019-12-31 | 365 | 5.7691 | 5 | 0.76914
56181 | 4.94 | 1 | 2018-12-31 | 2019-12-31 | 365 | 5.6603 | 5 | 0.66029
55753 | 6.5 | 1 | 2018-12-31 | 2019-12-31 | 365 | 7.4478 | 7 | 0.44775
53485 | 4.94 | 1 | 2018-12-31 | 2019-12-31 | 365 | 5.6603 | 5 | 0.66029
33960 | 4.68 | 1 | 2018-12-31 | 2019-12-31 | 365 | 5.3624 | 5 | 0.36238
55361 | 7.02 | 1 | 2018-12-31 | 2019-12-31 | 365 | 8.0436 | 8 | 0.043572
52615 | 4.68 | 1 | 2018-12-31 | 2019-12-31 | 365 | 5.3624 | 5 | 0.36238
53052 | 2.45 | 1 | 2018-12-31 | 2019-12-31 | 365 | 2.8072 | 2 | 0.80723
53489 | 4.94 | 1 | 2018-12-31 | 2019-12-31 | 365 | 5.6603 | 5 | 0.66029
50846 | 4.68 | 1 | 2018-12-31 | 2019-12-31 | 365 | 5.3624 | 5 | 0.36238
54789 | 4.16 | 1 | 2018-12-31 | 2019-12-31 | 365 | 4.7666 | 4 | 0.76656
51722 | 9.1 | 1 | 2018-12-31 | 2019-12-31 | 365 | 10.4269 | 10 | 0.42685
55748 | 9.62 | 1 | 2018-12-31 | 2019-12-31 | 365 | 11.0227 | 11 | 0.022673
52618 | 10.4 | 1 | 2018-12-31 | 2019-12-31 | 365 | 11.9164 | 11 | 0.9164
32743 | 7.8 | 1 | 2018-12-31 | 2019-12-31 | 365 | 8.9373 | 8 | 0.9373
31739 | 2.6 | 1 | 2018-12-31 | 2019-12-31 | 365 | 2.9791 | 2 | 0.9791
53960 | 9.1 | 1 | 2018-12-31 | 2019-12-31 | 365 | 10.4269 | 10 | 0.42685
56195 | 6.24 | 1 | 2018-12-31 | 2019-12-31 | 365 | 7.1498 | 7 | 0.14984
55216 | 7.54 | 1 | 2018-12-31 | 2019-12-31 | 365 | 8.6394 | 8 | 0.63939
55039 | 5.98 | 1 | 2018-12-31 | 2019-12-31 | 365 | 6.8519 | 6 | 0.85193
55152 | 3.38 | 1 | 2018-12-31 | 2019-12-31 | 365 | 3.8728 | 3 | 0.87283
54967 | 7.02 | 1 | 2018-12-31 | 2019-12-31 | 365 | 8.0436 | 8 | 0.043572
55050 | 6.76 | 1 | 2018-12-31 | 2019-12-31 | 365 | 7.7457 | 7 | 0.74566
54207 | 9.36 | 1 | 2018-12-31 | 2019-12-31 | 365 | 10.7248 | 10 | 0.72476
55035 | 2.6 | 1 | 2018-12-31 | 2019-12-31 | 365 | 2.9791 | 2 | 0.9791
32149 | 8.06 | 1 | 2018-12-31 | 2019-12-31 | 365 | 9.2352 | 9 | 0.23521
55295 | 5.72 | 1 | 2018-12-31 | 2019-12-31 | 365 | 6.554 | 6 | 0.55402
54137 | 6.24 | 1 | 2018-12-31 | 2019-12-31 | 365 | 7.1498 | 7 | 0.14984
52344 | 6.5 | 1 | 2018-12-31 | 2019-12-31 | 365 | 7.4478 | 7 | 0.44775
30647 | 8.58 | 1 | 2018-12-31 | 2019-12-31 | 365 | 9.831 | 9 | 0.83103
48463 | 12.22 | 1 | 2018-12-31 | 2019-12-31 | 365 | 14.0018 | 14 | 0.0017738
52567 | 4.9 | 1 | 2018-12-31 | 2019-12-31 | 365 | 5.6145 | 5 | 0.61446
53688 | 6.5 | 1 | 2018-12-31 | 2019-12-31 | 365 | 7.4478 | 7 | 0.44775
56230 | 11.7 | 1 | 2018-12-31 | 2019-12-31 | 365 | 13.406 | 13 | 0.40595
54415 | 8.06 | 1 | 2018-12-31 | 2019-12-31 | 365 | 9.2352 | 9 | 0.23521
53089 | 11.96 | 1 | 2018-12-31 | 2019-12-31 | 365 | 13.7039 | 13 | 0.70386
53671 | 4.94 | 1 | 2018-12-31 | 2019-12-31 | 365 | 5.6603 | 5 | 0.66029
55079 | 4.68 | 1 | 2018-12-31 | 2019-12-31 | 365 | 5.3624 | 5 | 0.36238
55084 | 5.98 | 1 | 2018-12-31 | 2019-12-31 | 365 | 6.8519 | 6 | 0.85193
54215 | 4.42 | 1 | 2018-12-31 | 2019-12-31 | 365 | 5.0645 | 5 | 0.064471
52841 | 9.1 | 1 | 2018-12-31 | 2019-12-31 | 365 | 10.4269 | 10 | 0.42685
53838 | 6.24 | 1 | 2018-12-31 | 2019-12-31 | 365 | 7.1498 | 7 | 0.14984
56271 | 3.9 | 1 | 2018-12-31 | 2019-12-31 | 365 | 4.4687 | 4 | 0.46865
55370 | 5.2 | 1 | 2018-12-31 | 2019-12-31 | 365 | 5.9582 | 5 | 0.9582
53031 | 14.04 | 1 | 2018-12-31 | 2019-12-31 | 365 | 16.0871 | 16 | 0.087144
55331 | 9.275 | 1 | 2018-12-31 | 2019-12-31 | 365 | 10.6274 | 10 | 0.62737
55044 | 5.72 | 1 | 2018-12-31 | 2019-12-31 | 365 | 6.554 | 6 | 0.55402
55087 | 7.8 | 1 | 2018-12-31 | 2019-12-31 | 365 | 8.9373 | 8 | 0.9373
53675 | 4.68 | 1 | 2018-12-31 | 2019-12-31 | 365 | 5.3624 | 5 | 0.36238
52971 | 4.16 | 1 | 2018-12-31 | 2019-12-31 | 365 | 4.7666 | 4 | 0.76656
55237 | 6.76 | 1 | 2018-12-31 | 2019-12-31 | 365 | 7.7457 | 7 | 0.74566
54390 | 4.94 | 1 | 2018-12-31 | 2019-12-31 | 365 | 5.6603 | 5 | 0.66029
53894 | 11.44 | 1 | 2018-12-31 | 2019-12-31 | 365 | 13.108 | 13 | 0.10804
55150 | 5.2 | 1 | 2018-12-31 | 2019-12-31 | 365 | 5.9582 | 5 | 0.9582
54947 | 5.98 | 1 | 2018-12-31 | 2019-12-31 | 365 | 6.8519 | 6 | 0.85193
25107 | 8.58 | 1 | 2018-12-31 | 2019-12-31 | 365 | 9.831 | 9 | 0.83103
33813 | 7.02 | 1 | 2018-12-31 | 2019-12-31 | 365 | 8.0436 | 8 | 0.043572
55359 | 7.54 | 1 | 2018-12-31 | 2019-12-31 | 365 | 8.6394 | 8 | 0.63939
51750 | 9.62 | 1 | 2018-12-31 | 2019-12-31 | 365 | 11.0227 | 11 | 0.022673
56012 | 5.98 | 1 | 2018-12-31 | 2019-12-31 | 365 | 6.8519 | 6 | 0.85193
55137 | 4.94 | 1 | 2018-12-31 | 2019-12-31 | 365 | 5.6603 | 5 | 0.66029
54835 | 3.12 | 1 | 2018-12-31 | 2019-12-31 | 365 | 3.5749 | 3 | 0.57492
55355 | 6.76 | 1 | 2018-12-31 | 2019-12-31 | 365 | 7.7457 | 7 | 0.74566
52775 | 8.06 | 1 | 2018-12-31 | 2019-12-31 | 365 | 9.2352 | 9 | 0.23521
52443 | 6.5 | 1 | 2018-12-31 | 2019-12-31 | 365 | 7.4478 | 7 | 0.44775
51704 | 12.74 | 1 | 2018-12-31 | 2019-12-31 | 365 | 14.5976 | 14 | 0.59759
53911 | 7.54 | 1 | 2018-12-31 | 2019-12-31 | 365 | 8.6394 | 8 | 0.63939
53690 | 5.72 | 1 | 2018-12-31 | 2019-12-31 | 365 | 6.554 | 6 | 0.55402
52640 | 9.36 | 1 | 2018-12-31 | 2019-12-31 | 365 | 10.7248 | 10 | 0.72476
55164 | 6.76 | 1 | 2018-12-31 | 2019-12-31 | 365 | 7.7457 | 7 | 0.74566
31882 | 4.94 | 1 | 2018-12-31 | 2019-12-31 | 365 | 5.6603 | 5 | 0.66029
32489 | 9.88 | 1 | 2018-12-31 | 2019-12-31 | 365 | 11.3206 | 11 | 0.32058
52113 | 4.845 | 1 | 2018-12-31 | 2019-12-31 | 365 | 5.5514 | 5 | 0.55144
54746 | 7.02 | 1 | 2018-12-31 | 2019-12-31 | 365 | 8.0436 | 8 | 0.043572
53530 | 9.62 | 1 | 2018-12-31 | 2019-12-31 | 365 | 11.0227 | 11 | 0.022673
54388 | 5.46 | 1 | 2018-12-31 | 2019-12-31 | 365 | 6.2561 | 6 | 0.25611
29724 | 5.2 | 1 | 2018-12-31 | 2019-12-31 | 365 | 5.9582 | 5 | 0.9582
55353 | 6.5 | 1 | 2018-12-31 | 2019-12-31 | 365 | 7.4478 | 7 | 0.44775
54751 | 5.98 | 1 | 2018-12-31 | 2019-12-31 | 365 | 6.8519 | 6 | 0.85193
56320 | 7.65 | 1 | 2018-12-31 | 2019-12-31 | 365 | 8.7654 | 8 | 0.76543
39260 | 10.4 | 1 | 2018-12-31 | 2019-12-31 | 365 | 11.9164 | 11 | 0.9164
29106 | 9.1 | 1 | 2018-12-31 | 2019-12-31 | 365 | 10.4269 | 10 | 0.42685
55414 | 11.7 | 1 | 2018-12-31 | 2019-12-31 | 365 | 13.406 | 13 | 0.40595
54920 | 7.8 | 1 | 2018-12-31 | 2019-12-31 | 365 | 8.9373 | 8 | 0.9373
38778 | 7.02 | 1 | 2018-12-31 | 2019-12-31 | 365 | 8.0436 | 8 | 0.043572
56319 | 5.72 | 1 | 2018-12-31 | 2019-12-31 | 365 | 6.554 | 6 | 0.55402
55646 | 5.2 | 1 | 2018-12-31 | 2019-12-31 | 365 | 5.9582 | 5 | 0.9582
56290 | 3.12 | 1 | 2018-12-31 | 2019-12-31 | 365 | 3.5749 | 3 | 0.57492
55138 | 12.22 | 1 | 2018-12-31 | 2019-12-31 | 365 | 14.0018 | 14 | 0.0017738
22805 | 4.94 | 1 | 2018-12-31 | 2019-12-31 | 365 | 5.6603 | 5 | 0.66029
55411 | 4.68 | 1 | 2018-12-31 | 2019-12-31 | 365 | 5.3624 | 5 | 0.36238
23861 | 4.16 | 1 | 2018-12-31 | 2019-12-31 | 365 | 4.7666 | 4 | 0.76656
28750 | 5.2 | 1 | 2018-12-31 | 2019-12-31 | 365 | 5.9582 | 5 | 0.9582
32109 | 4.68 | 1 | 2018-12-31 | 2019-12-31 | 365 | 5.3624 | 5 | 0.36238
41210 | 3.9 | 1 | 2018-12-31 | 2019-12-31 | 365 | 4.4687 | 4 | 0.46865
50789 | 7.28 | 1 | 2018-12-31 | 2019-12-31 | 365 | 8.3415 | 8 | 0.34148
52092 | 12.48 | 1 | 2018-12-31 | 2019-12-31 | 365 | 14.2997 | 14 | 0.29968
52427 | 11.96 | 1 | 2018-12-31 | 2019-12-31 | 365 | 13.7039 | 13 | 0.70386
52790 | 11.96 | 1 | 2018-12-31 | 2019-12-31 | 365 | 13.7039 | 13 | 0.70386
53050 | 8.06 | 1 | 2018-12-31 | 2019-12-31 | 365 | 9.2352 | 9 | 0.23521
53212 | 4.16 | 1 | 2018-12-31 | 2019-12-31 | 365 | 4.7666 | 4 | 0.76656
53799 | 2.86 | 1 | 2018-12-31 | 2019-12-31 | 365 | 3.277 | 3 | 0.27701
54178 | 4.335 | 1 | 2018-12-31 | 2019-12-31 | 365 | 4.9671 | 4 | 0.96708
54248 | 6.24 | 1 | 2018-12-31 | 2019-12-31 | 365 | 7.1498 | 7 | 0.14984
55231 | 3.38 | 1 | 2018-12-31 | 2019-12-31 | 365 | 3.8728 | 3 | 0.87283
55292 | 5.98 | 1 | 2018-12-31 | 2019-12-31 | 365 | 6.8519 | 6 | 0.85193
55309 | 7.28 | 1 | 2018-12-31 | 2019-12-31 | 365 | 8.3415 | 8 | 0.34148
55357 | 10.4 | 1 | 2018-12-31 | 2019-12-31 | 365 | 11.9164 | 11 | 0.9164
55074 | 7.8 | 1 | 2018-12-31 | 2019-12-31 | 365 | 8.9373 | 8 | 0.9373
56511 | 5.72 | 1 | 2018-12-31 | 2019-12-31 | 365 | 6.554 | 6 | 0.55402
32436 | 10.92 | 1 | 2018-12-31 | 2019-12-31 | 365 | 12.5122 | 12 | 0.51222
49083 | 5.2 | 1 | 2018-12-31 | 2019-12-31 | 365 | 5.9582 | 5 | 0.9582
56344 | 7.54 | 1 | 2018-12-31 | 2019-12-31 | 365 | 8.6394 | 8 | 0.63939
50817 | 7.02 | 1 | 2018-12-31 | 2019-12-31 | 365 | 8.0436 | 8 | 0.043572
49013 | 14.82 | 1 | 2018-12-31 | 2019-12-31 | 365 | 16.9809 | 16 | 0.98087
56518 | 7.8 | 1 | 2018-12-31 | 2019-12-31 | 365 | 8.9373 | 8 | 0.9373
26982 | 17.68 | 1 | 2018-12-31 | 2019-12-31 | 365 | 20.2579 | 20 | 0.25789
54840 | 9.36 | 1 | 2018-12-31 | 2019-12-31 | 365 | 10.7248 | 10 | 0.72476
52061 | 8.58 | 1 | 2018-12-31 | 2019-12-31 | 365 | 9.831 | 9 | 0.83103
56521 | 10.14 | 1 | 2018-12-31 | 2019-12-31 | 365 | 11.6185 | 11 | 0.61849
55247 | 5.2 | 1 | 2018-12-31 | 2019-12-31 | 365 | 5.9582 | 5 | 0.9582
56528 | 8.32 | 1 | 2018-12-31 | 2019-12-31 | 365 | 9.5331 | 9 | 0.53312
53077 | 8.06 | 1 | 2018-12-31 | 2019-12-31 | 365 | 9.2352 | 9 | 0.23521
55144 | 4.94 | 1 | 2018-12-31 | 2019-12-31 | 365 | 5.6603 | 5 | 0.66029
55031 | 4.94 | 1 | 2018-12-31 | 2019-12-31 | 365 | 5.6603 | 5 | 0.66029
23338 | 9.1 | 1 | 2018-12-31 | 2019-12-31 | 365 | 10.4269 | 10 | 0.42685
54987 | 3.38 | 1 | 2018-12-31 | 2019-12-31 | 365 | 3.8728 | 3 | 0.87283
53123 | 6.5 | 1 | 2018-12-31 | 2019-12-31 | 365 | 7.4478 | 7 | 0.44775
54912 | 12.22 | 1 | 2018-12-31 | 2019-12-31 | 365 | 14.0018 | 14 | 0.0017738
53531 | 4.68 | 1 | 2018-12-31 | 2019-12-31 | 365 | 5.3624 | 5 | 0.36238
54241 | 3.64 | 1 | 2018-12-31 | 2019-12-31 | 365 | 4.1707 | 4 | 0.17074
34377 | 6.5 | 1 | 2018-12-31 | 2019-12-31 | 365 | 7.4478 | 7 | 0.44775
55756 | 4.16 | 1 | 2018-12-31 | 2019-12-31 | 365 | 4.7666 | 4 | 0.76656
55421 | 8.58 | 1 | 2018-12-31 | 2019-12-31 | 365 | 9.831 | 9 | 0.83103
53774 | 3.12 | 1 | 2018-12-31 | 2019-12-31 | 365 | 3.5749 | 3 | 0.57492
27525 | 7.02 | 1 | 2018-12-31 | 2019-12-31 | 365 | 8.0436 | 8 | 0.043572
27557 | 0.765 | 1 | 2018-12-31 | 2019-12-31 | 365 | 0.87654 | 0 | 0.87654
31522 | 5.98 | 1 | 2018-12-31 | 2019-12-31 | 365 | 6.8519 | 6 | 0.85193
55028 | 5.2 | 1 | 2018-12-31 | 2019-12-31 | 365 | 5.9582 | 5 | 0.9582
51851 | 4.42 | 1 | 2018-12-31 | 2019-12-31 | 365 | 5.0645 | 5 | 0.064471
55356 | 4.42 | 1 | 2018-12-31 | 2019-12-31 | 365 | 5.0645 | 5 | 0.064471
55147 | 8.84 | 1 | 2018-12-31 | 2019-12-31 | 365 | 10.1289 | 10 | 0.12894
55077 | 8.58 | 1 | 2018-12-31 | 2019-12-31 | 365 | 9.831 | 9 | 0.83103
52829 | 2.6 | 1 | 2018-12-31 | 2019-12-31 | 365 | 2.9791 | 2 | 0.9791
55073 | 4.42 | 1 | 2018-12-31 | 2019-12-31 | 365 | 5.0645 | 5 | 0.064471
24102 | 6.24 | 1 | 2018-12-31 | 2019-12-31 | 365 | 7.1498 | 7 | 0.14984
54996 | 8.84 | 1 | 2018-12-31 | 2019-12-31 | 365 | 10.1289 | 10 | 0.12894
55641 | 9.88 | 1 | 2018-12-31 | 2019-12-31 | 365 | 11.3206 | 11 | 0.32058
55158 | 3.12 | 1 | 2018-12-31 | 2019-12-31 | 365 | 3.5749 | 3 | 0.57492
52354 | 8.58 | 1 | 2018-12-31 | 2019-12-31 | 365 | 9.831 | 9 | 0.83103
55049 | 8.745 | 1 | 2018-12-31 | 2019-12-31 | 365 | 10.0201 | 10 | 0.020091
56346 | 5.46 | 1 | 2018-12-31 | 2019-12-31 | 365 | 6.2561 | 6 | 0.25611
56574 | 5.98 | 1 | 2018-12-31 | 2019-12-31 | 365 | 6.8519 | 6 | 0.85193
56600 | 10.92 | 1 | 2018-12-31 | 2019-12-31 | 365 | 12.5122 | 12 | 0.51222
52944 | 5.2 | 1 | 2018-12-31 | 2019-12-31 | 365 | 5.9582 | 5 | 0.9582
56603 | 9.36 | 1 | 2018-12-31 | 2019-12-31 | 365 | 10.7248 | 10 | 0.72476
53190 | 7.8 | 1 | 2018-12-31 | 2019-12-31 | 365 | 8.9373 | 8 | 0.9373
54231 | 6.76 | 1 | 2018-12-31 | 2019-12-31 | 365 | 7.7457 | 7 | 0.74566
21880 | 4.68 | 1 | 2018-12-31 | 2019-12-31 | 365 | 5.3624 | 5 | 0.36238
56605 | 8.06 | 1 | 2018-12-31 | 2019-12-31 | 365 | 9.2352 | 9 | 0.23521
56606 | 4.16 | 1 | 2018-12-31 | 2019-12-31 | 365 | 4.7666 | 4 | 0.76656
53466 | 3.9 | 1 | 2018-12-31 | 2019-12-31 | 365 | 4.4687 | 4 | 0.46865
52780 | 5.2 | 1 | 2018-12-31 | 2019-12-31 | 365 | 5.9582 | 5 | 0.9582
54925 | 4.94 | 1 | 2018-12-31 | 2019-12-31 | 365 | 5.6603 | 5 | 0.66029
54983 | 9.54 | 1 | 2018-12-31 | 2019-12-31 | 365 | 10.931 | 10 | 0.93101
54821 | 3.64 | 1 | 2018-12-31 | 2019-12-31 | 365 | 4.1707 | 4 | 0.17074
52275 | 10.66 | 1 | 2018-12-31 | 2019-12-31 | 365 | 12.2143 | 12 | 0.21431
49231 | 3.64 | 1 | 2018-12-31 | 2019-12-31 | 365 | 4.1707 | 4 | 0.17074
54859 | 4.16 | 1 | 2018-12-31 | 2019-12-31 | 365 | 4.7666 | 4 | 0.76656
54855 | 5.2 | 1 | 2018-12-31 | 2019-12-31 | 365 | 5.9582 | 5 | 0.9582
27700 | 10.4 | 1 | 2018-12-31 | 2019-12-31 | 365 | 11.9164 | 11 | 0.9164
54743 | 5.46 | 1 | 2018-12-31 | 2019-12-31 | 365 | 6.2561 | 6 | 0.25611
57411 | 7.54 | 1 | 2018-12-31 | 2019-12-31 | 365 | 8.6394 | 8 | 0.63939
56996 | 4.68 | 1 | 2018-12-31 | 2019-12-31 | 365 | 5.3624 | 5 | 0.36238
58867 | 3.975 | 1 | 2018-12-31 | 2019-12-31 | 365 | 4.5546 | 4 | 0.55459
57944 | 3.445 | 1 | 2018-12-31 | 2019-12-31 | 365 | 3.9473 | 3 | 0.94731
57330 | 5.72 | 1 | 2018-12-31 | 2019-12-31 | 365 | 6.554 | 6 | 0.55402
57744 | 5.83 | 1 | 2018-12-31 | 2019-12-31 | 365 | 6.6801 | 6 | 0.68006
34404 | 2.34 | 1 | 2018-12-31 | 2019-12-31 | 365 | 2.6812 | 2 | 0.68119
53835 | 4.68 | 1 | 2018-12-31 | 2019-12-31 | 365 | 5.3624 | 5 | 0.36238
54359 | 7.8 | 1 | 2018-12-31 | 2019-12-31 | 365 | 8.9373 | 8 | 0.9373
52352 | 9.62 | 1 | 2018-12-31 | 2019-12-31 | 365 | 11.0227 | 11 | 0.022673
54760 | 9.1 | 1 | 2018-12-31 | 2019-12-31 | 365 | 10.4269 | 10 | 0.42685
55004 | 9.36 | 1 | 2018-12-31 | 2019-12-31 | 365 | 10.7248 | 10 | 0.72476
54943 | 10.4 | 1 | 2018-12-31 | 2019-12-31 | 365 | 11.9164 | 11 | 0.9164
52558 | 7.02 | 1 | 2018-12-31 | 2019-12-31 | 365 | 8.0436 | 8 | 0.043572
51728 | 2.08 | 1 | 2018-12-31 | 2019-12-31 | 365 | 2.3833 | 2 | 0.38328
54403 | 5.72 | 1 | 2018-12-31 | 2019-12-31 | 365 | 6.554 | 6 | 0.55402
50847 | 5.72 | 1 | 2018-12-31 | 2019-12-31 | 365 | 6.554 | 6 | 0.55402
19941 | 10.92 | 1 | 2018-12-31 | 2019-12-31 | 365 | 12.5122 | 12 | 0.51222
53871 | 2.08 | 1 | 2018-12-31 | 2019-12-31 | 365 | 2.3833 | 2 | 0.38328
25307 | 7.54 | 1 | 2018-12-31 | 2019-12-31 | 365 | 8.6394 | 8 | 0.63939
52420 | 2.34 | 1 | 2018-12-31 | 2019-12-31 | 365 | 2.6812 | 2 | 0.68119
53192 | 2.34 | 1 | 2018-12-31 | 2019-12-31 | 365 | 2.6812 | 2 | 0.68119
37392 | 3.12 | 1 | 2018-12-31 | 2019-12-31 | 365 | 3.5749 | 3 | 0.57492
54976 | 7.02 | 1 | 2018-12-31 | 2019-12-31 | 365 | 8.0436 | 8 | 0.043572
54940 | 13 | 1 | 2018-12-31 | 2019-12-31 | 365 | 14.8955 | 14 | 0.8955
54797 | 6.5 | 1 | 2018-12-31 | 2019-12-31 | 365 | 7.4478 | 7 | 0.44775
55305 | 2.34 | 1 | 2018-12-31 | 2019-12-31 | 365 | 2.6812 | 2 | 0.68119
53829 | 5.72 | 1 | 2018-12-31 | 2019-12-31 | 365 | 6.554 | 6 | 0.55402
48553 | 4.68 | 1 | 2018-12-31 | 2019-12-31 | 365 | 5.3624 | 5 | 0.36238
55215 | 7.28 | 1 | 2018-12-31 | 2019-12-31 | 365 | 8.3415 | 8 | 0.34148
54992 | 12.22 | 1 | 2018-12-31 | 2019-12-31 | 365 | 14.0018 | 14 | 0.0017738
54770 | 7.8 | 1 | 2018-12-31 | 2019-12-31 | 365 | 8.9373 | 8 | 0.9373
54908 | 9.36 | 1 | 2018-12-31 | 2019-12-31 | 365 | 10.7248 | 10 | 0.72476
53905 | 6.76 | 1 | 2018-12-31 | 2019-12-31 | 365 | 7.7457 | 7 | 0.74566
56328 | 9.36 | 1 | 2018-12-31 | 2019-12-31 | 365 | 10.7248 | 10 | 0.72476
58431 | 6.36 | 1 | 2018-12-31 | 2019-12-31 | 365 | 7.2873 | 7 | 0.28734
55043 | 2.6 | 1 | 2018-12-31 | 2019-12-31 | 365 | 2.9791 | 2 | 0.9791
56548 | 7.54 | 1 | 2018-12-31 | 2019-12-31 | 365 | 8.6394 | 8 | 0.63939
56567 | 12.22 | 1 | 2018-12-31 | 2019-12-31 | 365 | 14.0018 | 14 | 0.0017738
54909 | 3.9 | 1 | 2018-12-31 | 2019-12-31 | 365 | 4.4687 | 4 | 0.46865
52131 | 5.46 | 1 | 2018-12-31 | 2019-12-31 | 365 | 6.2561 | 6 | 0.25611
56717 | 4.24 | 1 | 2018-12-31 | 2019-12-31 | 365 | 4.8582 | 4 | 0.85823
56718 | 4.24 | 1 | 2018-12-31 | 2019-12-31 | 365 | 4.8582 | 4 | 0.85823
56720 | 6.24 | 1 | 2018-12-31 | 2019-12-31 | 365 | 7.1498 | 7 | 0.14984
31622 | 4.94 | 1 | 2018-12-31 | 2019-12-31 | 365 | 5.6603 | 5 | 0.66029
56726 | 3.445 | 1 | 2018-12-31 | 2019-12-31 | 365 | 3.9473 | 3 | 0.94731
54926 | 8.32 | 1 | 2018-12-31 | 2019-12-31 | 365 | 9.5331 | 9 | 0.53312
56727 | 8.215 | 1 | 2018-12-31 | 2019-12-31 | 365 | 9.4128 | 9 | 0.41281
55067 | 4.68 | 1 | 2018-12-31 | 2019-12-31 | 365 | 5.3624 | 5 | 0.36238
56313 | 10.14 | 1 | 2018-12-31 | 2019-12-31 | 365 | 11.6185 | 11 | 0.61849
31878 | 7.28 | 1 | 2018-12-31 | 2019-12-31 | 365 | 8.3415 | 8 | 0.34148
52644 | 7.54 | 1 | 2018-12-31 | 2019-12-31 | 365 | 8.6394 | 8 | 0.63939
53441 | 7.02 | 1 | 2018-12-31 | 2019-12-31 | 365 | 8.0436 | 8 | 0.043572
56628 | 6.24 | 1 | 2018-12-31 | 2019-12-31 | 365 | 7.1498 | 7 | 0.14984
56641 | 6.24 | 1 | 2018-12-31 | 2019-12-31 | 365 | 7.1498 | 7 | 0.14984
55202 | 9.88 | 1 | 2018-12-31 | 2019-12-31 | 365 | 11.3206 | 11 | 0.32058
54951 | 2.6 | 1 | 2018-12-31 | 2019-12-31 | 365 | 2.9791 | 2 | 0.9791
56648 | 2.86 | 1 | 2018-12-31 | 2019-12-31 | 365 | 3.277 | 3 | 0.27701
55136 | 4.68 | 1 | 2018-12-31 | 2019-12-31 | 365 | 5.3624 | 5 | 0.36238
32514 | 5.72 | 1 | 2018-12-31 | 2019-12-31 | 365 | 6.554 | 6 | 0.55402
54862 | 8.06 | 1 | 2018-12-31 | 2019-12-31 | 365 | 9.2352 | 9 | 0.23521
54950 | 6.76 | 1 | 2018-12-31 | 2019-12-31 | 365 | 7.7457 | 7 | 0.74566
54302 | 5.98 | 1 | 2018-12-31 | 2019-12-31 | 365 | 6.8519 | 6 | 0.85193
55070 | 3.64 | 1 | 2018-12-31 | 2019-12-31 | 365 | 4.1707 | 4 | 0.17074
54921 | 8.06 | 1 | 2018-12-31 | 2019-12-31 | 365 | 9.2352 | 9 | 0.23521
56655 | 6.24 | 1 | 2018-12-31 | 2019-12-31 | 365 | 7.1498 | 7 | 0.14984
56699 | 11.44 | 1 | 2018-12-31 | 2019-12-31 | 365 | 13.108 | 13 | 0.10804
56703 | 4.68 | 1 | 2018-12-31 | 2019-12-31 | 365 | 5.3624 | 5 | 0.36238
56702 | 4.24 | 1 | 2018-12-31 | 2019-12-31 | 365 | 4.8582 | 4 | 0.85823
56706 | 10.14 | 1 | 2018-12-31 | 2019-12-31 | 365 | 11.6185 | 11 | 0.61849
55338 | 14.56 | 1 | 2018-12-31 | 2019-12-31 | 365 | 16.683 | 16 | 0.68296
51740 | 5.2 | 1 | 2018-12-31 | 2019-12-31 | 365 | 5.9582 | 5 | 0.9582
55151 | 17.16 | 1 | 2018-12-31 | 2019-12-31 | 365 | 19.6621 | 19 | 0.66207
56608 | 9.88 | 1 | 2018-12-31 | 2019-12-31 | 365 | 11.3206 | 11 | 0.32058
56610 | 17.16 | 1 | 2018-12-31 | 2019-12-31 | 365 | 19.6621 | 19 | 0.66207
56611 | 4.16 | 1 | 2018-12-31 | 2019-12-31 | 365 | 4.7666 | 4 | 0.76656
56306 | 7.28 | 1 | 2018-12-31 | 2019-12-31 | 365 | 8.3415 | 8 | 0.34148
56612 | 6.24 | 1 | 2018-12-31 | 2019-12-31 | 365 | 7.1498 | 7 | 0.14984
56707 | 8.06 | 1 | 2018-12-31 | 2019-12-31 | 365 | 9.2352 | 9 | 0.23521
55005 | 6.24 | 1 | 2018-12-31 | 2019-12-31 | 365 | 7.1498 | 7 | 0.14984
55042 | 9.805 | 1 | 2018-12-31 | 2019-12-31 | 365 | 11.2346 | 11 | 0.23465
55153 | 4.42 | 1 | 2018-12-31 | 2019-12-31 | 365 | 5.0645 | 5 | 0.064471
56609 | 3.9 | 1 | 2018-12-31 | 2019-12-31 | 365 | 4.4687 | 4 | 0.46865
53719 | 4.16 | 1 | 2018-12-31 | 2019-12-31 | 365 | 4.7666 | 4 | 0.76656
55068 | 9.62 | 1 | 2018-12-31 | 2019-12-31 | 365 | 11.0227 | 11 | 0.022673
48626 | 13 | 1 | 2018-12-31 | 2019-12-31 | 365 | 14.8955 | 14 | 0.8955
56614 | 7.8 | 1 | 2018-12-31 | 2019-12-31 | 365 | 8.9373 | 8 | 0.9373
52199 | 2.86 | 1 | 2018-12-31 | 2019-12-31 | 365 | 3.277 | 3 | 0.27701
53124 | 4.42 | 1 | 2018-12-31 | 2019-12-31 | 365 | 5.0645 | 5 | 0.064471
54070 | 5.2 | 1 | 2018-12-31 | 2019-12-31 | 365 | 5.9582 | 5 | 0.9582
58844 | 10.07 | 1 | 2018-12-31 | 2019-12-31 | 365 | 11.5383 | 11 | 0.53829
21745 | 3.9 | 1 | 2018-12-31 | 2019-12-31 | 365 | 4.4687 | 4 | 0.46865
56310 | 11.18 | 1 | 2018-12-31 | 2019-12-31 | 365 | 12.8101 | 12 | 0.81013
56620 | 2.08 | 1 | 2018-12-31 | 2019-12-31 | 365 | 2.3833 | 2 | 0.38328
56730 | 6.095 | 1 | 2018-12-31 | 2019-12-31 | 365 | 6.9837 | 6 | 0.9837
51764 | 4.94 | 1 | 2018-12-31 | 2019-12-31 | 365 | 5.6603 | 5 | 0.66029
54238 | 8.06 | 1 | 2018-12-31 | 2019-12-31 | 365 | 9.2352 | 9 | 0.23521
52574 | 3.9 | 1 | 2018-12-31 | 2019-12-31 | 365 | 4.4687 | 4 | 0.46865
58876 | 8.48 | 1 | 2018-12-31 | 2019-12-31 | 365 | 9.7165 | 9 | 0.71645
56729 | 8.48 | 1 | 2018-12-31 | 2019-12-31 | 365 | 9.7165 | 9 | 0.71645
52425 | 8.06 | 1 | 2018-12-31 | 2019-12-31 | 365 | 9.2352 | 9 | 0.23521
56664 | 4.505 | 1 | 2018-12-31 | 2019-12-31 | 365 | 5.1619 | 5 | 0.16187
52096 | 5.46 | 1 | 2018-12-31 | 2019-12-31 | 365 | 6.2561 | 6 | 0.25611
29234 | 7.02 | 1 | 2018-12-31 | 2019-12-31 | 365 | 8.0436 | 8 | 0.043572
56745 | 5.2 | 1 | 2018-12-31 | 2019-12-31 | 365 | 5.9582 | 5 | 0.9582
51922 | 7.28 | 1 | 2018-12-31 | 2019-12-31 | 365 | 8.3415 | 8 | 0.34148
56732 | 3.975 | 1 | 2018-12-31 | 2019-12-31 | 365 | 4.5546 | 4 | 0.55459
58836 | 14.3 | 1 | 2018-12-31 | 2019-12-31 | 365 | 16.3851 | 16 | 0.38505
57069 | 7.8 | 1 | 2018-12-31 | 2019-12-31 | 365 | 8.9373 | 8 | 0.9373
53912 | 9.36 | 1 | 2018-12-31 | 2019-12-31 | 365 | 10.7248 | 10 | 0.72476
55052 | 4.42 | 1 | 2018-12-31 | 2019-12-31 | 365 | 5.0645 | 5 | 0.064471
58865 | 8.745 | 1 | 2018-12-31 | 2019-12-31 | 365 | 10.0201 | 10 | 0.020091
55053 | 7.54 | 1 | 2018-12-31 | 2019-12-31 | 365 | 8.6394 | 8 | 0.63939
54962 | 7.28 | 1 | 2018-12-31 | 2019-12-31 | 365 | 8.3415 | 8 | 0.34148
53858 | 4.42 | 1 | 2018-12-31 | 2019-12-31 | 365 | 5.0645 | 5 | 0.064471
56740 | 10.66 | 1 | 2018-12-31 | 2019-12-31 | 365 | 12.2143 | 12 | 0.21431
56753 | 6.095 | 1 | 2018-12-31 | 2019-12-31 | 365 | 6.9837 | 6 | 0.9837
48960 | 5.46 | 1 | 2018-12-31 | 2019-12-31 | 365 | 6.2561 | 6 | 0.25611
48697 | 17.42 | 1 | 2018-12-31 | 2019-12-31 | 365 | 19.96 | 19 | 0.95998
54397 | 4.16 | 1 | 2018-12-31 | 2019-12-31 | 365 | 4.7666 | 4 | 0.76656
53571 | 3.9 | 1 | 2018-12-31 | 2019-12-31 | 365 | 4.4687 | 4 | 0.46865
54206 | 8.84 | 1 | 2018-12-31 | 2019-12-31 | 365 | 10.1289 | 10 | 0.12894
52280 | 5.98 | 1 | 2018-12-31 | 2019-12-31 | 365 | 6.8519 | 6 | 0.85193
55066 | 3.9 | 1 | 2018-12-31 | 2019-12-31 | 365 | 4.4687 | 4 | 0.46865
56321 | 12.22 | 1 | 2018-12-31 | 2019-12-31 | 365 | 14.0018 | 14 | 0.0017738
56755 | 4.24 | 1 | 2018-12-31 | 2019-12-31 | 365 | 4.8582 | 4 | 0.85823
55222 | 5.98 | 1 | 2018-12-31 | 2019-12-31 | 365 | 6.8519 | 6 | 0.85193
53666 | 4.94 | 1 | 2018-12-31 | 2019-12-31 | 365 | 5.6603 | 5 | 0.66029
54123 | 4.94 | 1 | 2018-12-31 | 2019-12-31 | 365 | 5.6603 | 5 | 0.66029
53648 | 14.56 | 1 | 2018-12-31 | 2019-12-31 | 365 | 16.683 | 16 | 0.68296
52097 | 5.46 | 1 | 2018-12-31 | 2019-12-31 | 365 | 6.2561 | 6 | 0.25611
54928 | 9.1 | 1 | 2018-12-31 | 2019-12-31 | 365 | 10.4269 | 10 | 0.42685
54128 | 5.72 | 1 | 2018-12-31 | 2019-12-31 | 365 | 6.554 | 6 | 0.55402
32560 | 8.06 | 1 | 2018-12-31 | 2019-12-31 | 365 | 9.2352 | 9 | 0.23521
52018 | 4.94 | 1 | 2018-12-31 | 2019-12-31 | 365 | 5.6603 | 5 | 0.66029
55163 | 9.62 | 1 | 2018-12-31 | 2019-12-31 | 365 | 11.0227 | 11 | 0.022673
56331 | 7.02 | 1 | 2018-12-31 | 2019-12-31 | 365 | 8.0436 | 8 | 0.043572
53540 | 7.54 | 1 | 2018-12-31 | 2019-12-31 | 365 | 8.6394 | 8 | 0.63939
56763 | 4.42 | 1 | 2018-12-31 | 2019-12-31 | 365 | 5.0645 | 5 | 0.064471
52857 | 8.32 | 1 | 2018-12-31 | 2019-12-31 | 365 | 9.5331 | 9 | 0.53312
56765 | 8.06 | 1 | 2018-12-31 | 2019-12-31 | 365 | 9.2352 | 9 | 0.23521
56766 | 6.5 | 1 | 2018-12-31 | 2019-12-31 | 365 | 7.4478 | 7 | 0.44775
54750 | 10.4 | 1 | 2018-12-31 | 2019-12-31 | 365 | 11.9164 | 11 | 0.9164
54851 | 6.24 | 1 | 2018-12-31 | 2019-12-31 | 365 | 7.1498 | 7 | 0.14984
54982 | 11.18 | 1 | 2018-12-31 | 2019-12-31 | 365 | 12.8101 | 12 | 0.81013
32426 | 10.4 | 1 | 2018-12-31 | 2019-12-31 | 365 | 11.9164 | 11 | 0.9164
48644 | 5.2 | 1 | 2018-12-31 | 2019-12-31 | 365 | 5.9582 | 5 | 0.9582
54764 | 4.16 | 1 | 2018-12-31 | 2019-12-31 | 365 | 4.7666 | 4 | 0.76656
56867 | 7.02 | 1 | 2018-12-31 | 2019-12-31 | 365 | 8.0436 | 8 | 0.043572
52683 | 6.5 | 1 | 2018-12-31 | 2019-12-31 | 365 | 7.4478 | 7 | 0.44775
55240 | 3.12 | 1 | 2018-12-31 | 2019-12-31 | 365 | 3.5749 | 3 | 0.57492
56781 | 13 | 1 | 2018-12-31 | 2019-12-31 | 365 | 14.8955 | 14 | 0.8955
53825 | 8.58 | 1 | 2018-12-31 | 2019-12-31 | 365 | 9.831 | 9 | 0.83103
56785 | 8.48 | 1 | 2018-12-31 | 2019-12-31 | 365 | 9.7165 | 9 | 0.71645
54915 | 5.72 | 1 | 2018-12-31 | 2019-12-31 | 365 | 6.554 | 6 | 0.55402
56786 | 5.3 | 1 | 2018-12-31 | 2019-12-31 | 365 | 6.0728 | 6 | 0.072782
32373 | 9.88 | 1 | 2018-12-31 | 2019-12-31 | 365 | 11.3206 | 11 | 0.32058
54210 | 4.16 | 1 | 2018-12-31 | 2019-12-31 | 365 | 4.7666 | 4 | 0.76656
55747 | 4.94 | 1 | 2018-12-31 | 2019-12-31 | 365 | 5.6603 | 5 | 0.66029
53904 | 3.9 | 1 | 2018-12-31 | 2019-12-31 | 365 | 4.4687 | 4 | 0.46865
55286 | 9.62 | 1 | 2018-12-31 | 2019-12-31 | 365 | 11.0227 | 11 | 0.022673
54384 | 5.46 | 1 | 2018-12-31 | 2019-12-31 | 365 | 6.2561 | 6 | 0.25611
55100 | 7.02 | 1 | 2018-12-31 | 2019-12-31 | 365 | 8.0436 | 8 | 0.043572
55011 | 3.9 | 1 | 2018-12-31 | 2019-12-31 | 365 | 4.4687 | 4 | 0.46865
54185 | 5.2 | 1 | 2018-12-31 | 2019-12-31 | 365 | 5.9582 | 5 | 0.9582
56941 | 8.32 | 1 | 2018-12-31 | 2019-12-31 | 365 | 9.5331 | 9 | 0.53312
52261 | 5.2 | 1 | 2018-12-31 | 2019-12-31 | 365 | 5.9582 | 5 | 0.9582
56942 | 5.46 | 1 | 2018-12-31 | 2019-12-31 | 365 | 6.2561 | 6 | 0.25611
56945 | 10.4 | 1 | 2018-12-31 | 2019-12-31 | 365 | 11.9164 | 11 | 0.9164
53906 | 6.76 | 1 | 2018-12-31 | 2019-12-31 | 365 | 7.7457 | 7 | 0.74566
56948 | 4.42 | 1 | 2018-12-31 | 2019-12-31 | 365 | 5.0645 | 5 | 0.064471
56949 | 5.72 | 1 | 2018-12-31 | 2019-12-31 | 365 | 6.554 | 6 | 0.55402
54263 | 5.72 | 1 | 2018-12-31 | 2019-12-31 | 365 | 6.554 | 6 | 0.55402
56959 | 2.915 | 1 | 2018-12-31 | 2019-12-31 | 365 | 3.34 | 3 | 0.34003
56960 | 10.865 | 1 | 2018-12-31 | 2019-12-31 | 365 | 12.4492 | 12 | 0.4492
55019 | 10.4 | 1 | 2018-12-31 | 2019-12-31 | 365 | 11.9164 | 11 | 0.9164
56961 | 3.64 | 1 | 2018-12-31 | 2019-12-31 | 365 | 4.1707 | 4 | 0.17074
55471 | 6.5 | 1 | 2018-12-31 | 2019-12-31 | 365 | 7.4478 | 7 | 0.44775
56963 | 6.76 | 1 | 2018-12-31 | 2019-12-31 | 365 | 7.7457 | 7 | 0.74566
56964 | 7.8 | 1 | 2018-12-31 | 2019-12-31 | 365 | 8.9373 | 8 | 0.9373
56969 | 9.62 | 1 | 2018-12-31 | 2019-12-31 | 365 | 11.0227 | 11 | 0.022673
56973 | 9.36 | 1 | 2018-12-31 | 2019-12-31 | 365 | 10.7248 | 10 | 0.72476
57067 | 5.035 | 1 | 2018-12-31 | 2019-12-31 | 365 | 5.7691 | 5 | 0.76914
57072 | 11.18 | 1 | 2018-12-31 | 2019-12-31 | 365 | 12.8101 | 12 | 0.81013
28768 | 10.66 | 1 | 2018-12-31 | 2019-12-31 | 365 | 12.2143 | 12 | 0.21431
57063 | 13.52 | 1 | 2018-12-31 | 2019-12-31 | 365 | 15.4913 | 15 | 0.49132
57084 | 3.12 | 1 | 2018-12-31 | 2019-12-31 | 365 | 3.5749 | 3 | 0.57492
56975 | 8.58 | 1 | 2018-12-31 | 2019-12-31 | 365 | 9.831 | 9 | 0.83103
57086 | 11.7 | 1 | 2018-12-31 | 2019-12-31 | 365 | 13.406 | 13 | 0.40595
56980 | 9.54 | 1 | 2018-12-31 | 2019-12-31 | 365 | 10.931 | 10 | 0.93101
57099 | 4.94 | 1 | 2018-12-31 | 2019-12-31 | 365 | 5.6603 | 5 | 0.66029
57097 | 7.42 | 1 | 2018-12-31 | 2019-12-31 | 365 | 8.5019 | 8 | 0.5019
56978 | 6.24 | 1 | 2018-12-31 | 2019-12-31 | 365 | 7.1498 | 7 | 0.14984
56981 | 4.505 | 1 | 2018-12-31 | 2019-12-31 | 365 | 5.1619 | 5 | 0.16187
56982 | 5.035 | 1 | 2018-12-31 | 2019-12-31 | 365 | 5.7691 | 5 | 0.76914
56986 | 6.095 | 1 | 2018-12-31 | 2019-12-31 | 365 | 6.9837 | 6 | 0.9837
56988 | 7.685 | 1 | 2018-12-31 | 2019-12-31 | 365 | 8.8055 | 8 | 0.80553
55034 | 5.46 | 1 | 2018-12-31 | 2019-12-31 | 365 | 6.2561 | 6 | 0.25611
56992 | 9.36 | 1 | 2018-12-31 | 2019-12-31 | 365 | 10.7248 | 10 | 0.72476
56997 | 3.64 | 1 | 2018-12-31 | 2019-12-31 | 365 | 4.1707 | 4 | 0.17074
56923 | 3.9 | 1 | 2018-12-31 | 2019-12-31 | 365 | 4.4687 | 4 | 0.46865
55412 | 3.38 | 1 | 2018-12-31 | 2019-12-31 | 365 | 3.8728 | 3 | 0.87283
23936 | 7.8 | 1 | 2018-12-31 | 2019-12-31 | 365 | 8.9373 | 8 | 0.9373
54819 | 3.64 | 1 | 2018-12-31 | 2019-12-31 | 365 | 4.1707 | 4 | 0.17074
55426 | 5.2 | 1 | 2018-12-31 | 2019-12-31 | 365 | 5.9582 | 5 | 0.9582
54917 | 10.92 | 1 | 2018-12-31 | 2019-12-31 | 365 | 12.5122 | 12 | 0.51222
57001 | 17.16 | 1 | 2018-12-31 | 2019-12-31 | 365 | 19.6621 | 19 | 0.66207
57013 | 4.68 | 1 | 2018-12-31 | 2019-12-31 | 365 | 5.3624 | 5 | 0.36238
57035 | 6.76 | 1 | 2018-12-31 | 2019-12-31 | 365 | 7.7457 | 7 | 0.74566
54412 | 5.72 | 1 | 2018-12-31 | 2019-12-31 | 365 | 6.554 | 6 | 0.55402
57036 | 8.84 | 1 | 2018-12-31 | 2019-12-31 | 365 | 10.1289 | 10 | 0.12894
57041 | 5.72 | 1 | 2018-12-31 | 2019-12-31 | 365 | 6.554 | 6 | 0.55402
57040 | 7.02 | 1 | 2018-12-31 | 2019-12-31 | 365 | 8.0436 | 8 | 0.043572
54244 | 5.2 | 1 | 2018-12-31 | 2019-12-31 | 365 | 5.9582 | 5 | 0.9582
55160 | 4.68 | 1 | 2018-12-31 | 2019-12-31 | 365 | 5.3624 | 5 | 0.36238
57045 | 5.035 | 1 | 2018-12-31 | 2019-12-31 | 365 | 5.7691 | 5 | 0.76914
55299 | 6.24 | 1 | 2018-12-31 | 2019-12-31 | 365 | 7.1498 | 7 | 0.14984
57043 | 5.46 | 1 | 2018-12-31 | 2019-12-31 | 365 | 6.2561 | 6 | 0.25611
52109 | 5.98 | 1 | 2018-12-31 | 2019-12-31 | 365 | 6.8519 | 6 | 0.85193
57047 | 9.88 | 1 | 2018-12-31 | 2019-12-31 | 365 | 11.3206 | 11 | 0.32058
44054 | 9.36 | 1 | 2018-12-31 | 2019-12-31 | 365 | 10.7248 | 10 | 0.72476
57048 | 4.42 | 1 | 2018-12-31 | 2019-12-31 | 365 | 5.0645 | 5 | 0.064471
38687 | 9.1 | 1 | 2018-12-31 | 2019-12-31 | 365 | 10.4269 | 10 | 0.42685
31652 | 4.16 | 1 | 2018-12-31 | 2019-12-31 | 365 | 4.7666 | 4 | 0.76656
53566 | 6.76 | 1 | 2018-12-31 | 2019-12-31 | 365 | 7.7457 | 7 | 0.74566
55227 | 5.98 | 1 | 2018-12-31 | 2019-12-31 | 365 | 6.8519 | 6 | 0.85193
19953 | 8.32 | 1 | 2018-12-31 | 2019-12-31 | 365 | 9.5331 | 9 | 0.53312
56940 | 5.83 | 1 | 2018-12-31 | 2019-12-31 | 365 | 6.6801 | 6 | 0.68006
57060 | 9.62 | 1 | 2018-12-31 | 2019-12-31 | 365 | 11.0227 | 11 | 0.022673
49069 | 6.5 | 1 | 2018-12-31 | 2019-12-31 | 365 | 7.4478 | 7 | 0.44775
57102 | 5.565 | 1 | 2018-12-31 | 2019-12-31 | 365 | 6.3764 | 6 | 0.37642
56533 | 11.7 | 1 | 2018-12-31 | 2019-12-31 | 365 | 13.406 | 13 | 0.40595
57104 | 6.24 | 1 | 2018-12-31 | 2019-12-31 | 365 | 7.1498 | 7 | 0.14984
31936 | 13 | 1 | 2018-12-31 | 2019-12-31 | 365 | 14.8955 | 14 | 0.8955
53625 | 6.5 | 1 | 2018-12-31 | 2019-12-31 | 365 | 7.4478 | 7 | 0.44775
50917 | 3.38 | 1 | 2018-12-31 | 2019-12-31 | 365 | 3.8728 | 3 | 0.87283
57485 | 4.94 | 1 | 2018-12-31 | 2019-12-31 | 365 | 5.6603 | 5 | 0.66029
56322 | 13 | 1 | 2018-12-31 | 2019-12-31 | 365 | 14.8955 | 14 | 0.8955
57487 | 5.98 | 1 | 2018-12-31 | 2019-12-31 | 365 | 6.8519 | 6 | 0.85193
32345 | 6.76 | 1 | 2018-12-31 | 2019-12-31 | 365 | 7.7457 | 7 | 0.74566
49091 | 8.06 | 1 | 2018-12-31 | 2019-12-31 | 365 | 9.2352 | 9 | 0.23521
57345 | 7.42 | 1 | 2018-12-31 | 2019-12-31 | 365 | 8.5019 | 8 | 0.5019
51858 | 5.98 | 1 | 2018-12-31 | 2019-12-31 | 365 | 6.8519 | 6 | 0.85193
55307 | 4.16 | 1 | 2018-12-31 | 2019-12-31 | 365 | 4.7666 | 4 | 0.76656
57276 | 3.64 | 1 | 2018-12-31 | 2019-12-31 | 365 | 4.1707 | 4 | 0.17074
57132 | 12.22 | 1 | 2018-12-31 | 2019-12-31 | 365 | 14.0018 | 14 | 0.0017738
57391 | 6.625 | 1 | 2018-12-31 | 2019-12-31 | 365 | 7.591 | 7 | 0.59098
56994 | 5.46 | 1 | 2018-12-31 | 2019-12-31 | 365 | 6.2561 | 6 | 0.25611
57387 | 10.92 | 1 | 2018-12-31 | 2019-12-31 | 365 | 12.5122 | 12 | 0.51222
56685 | 9.88 | 1 | 2018-12-31 | 2019-12-31 | 365 | 11.3206 | 11 | 0.32058
57626 | 7.28 | 1 | 2018-12-31 | 2019-12-31 | 365 | 8.3415 | 8 | 0.34148
51786 | 2.6 | 1 | 2018-12-31 | 2019-12-31 | 365 | 2.9791 | 2 | 0.9791
57628 | 4.16 | 1 | 2018-12-31 | 2019-12-31 | 365 | 4.7666 | 4 | 0.76656
57623 | 6.89 | 1 | 2018-12-31 | 2019-12-31 | 365 | 7.8946 | 7 | 0.89462
57633 | 8.84 | 1 | 2018-12-31 | 2019-12-31 | 365 | 10.1289 | 10 | 0.12894
57647 | 6.76 | 1 | 2018-12-31 | 2019-12-31 | 365 | 7.7457 | 7 | 0.74566
57657 | 5.2 | 1 | 2018-12-31 | 2019-12-31 | 365 | 5.9582 | 5 | 0.9582
57743 | 9.54 | 1 | 2018-12-31 | 2019-12-31 | 365 | 10.931 | 10 | 0.93101
57761 | 6.095 | 1 | 2018-12-31 | 2019-12-31 | 365 | 6.9837 | 6 | 0.9837
57768 | 8.48 | 1 | 2018-12-31 | 2019-12-31 | 365 | 9.7165 | 9 | 0.71645
27947 | 11.96 | 1 | 2018-12-31 | 2019-12-31 | 365 | 13.7039 | 13 | 0.70386
52320 | 4.42 | 1 | 2018-12-31 | 2019-12-31 | 365 | 5.0645 | 5 | 0.064471
57164 | 7.54 | 1 | 2018-12-31 | 2019-12-31 | 365 | 8.6394 | 8 | 0.63939
57415 | 4.42 | 1 | 2018-12-31 | 2019-12-31 | 365 | 5.0645 | 5 | 0.064471
57460 | 3.975 | 1 | 2018-12-31 | 2019-12-31 | 365 | 4.5546 | 4 | 0.55459
57108 | 6.76 | 1 | 2018-12-31 | 2019-12-31 | 365 | 7.7457 | 7 | 0.74566
57118 | 7.02 | 1 | 2018-12-31 | 2019-12-31 | 365 | 8.0436 | 8 | 0.043572
57122 | 7.685 | 1 | 2018-12-31 | 2019-12-31 | 365 | 8.8055 | 8 | 0.80553
57123 | 7.685 | 1 | 2018-12-31 | 2019-12-31 | 365 | 8.8055 | 8 | 0.80553
57126 | 6.36 | 1 | 2018-12-31 | 2019-12-31 | 365 | 7.2873 | 7 | 0.28734
57125 | 6.89 | 1 | 2018-12-31 | 2019-12-31 | 365 | 7.8946 | 7 | 0.89462
53846 | 8.32 | 1 | 2018-12-31 | 2019-12-31 | 365 | 9.5331 | 9 | 0.53312
57385 | 9.805 | 1 | 2018-12-31 | 2019-12-31 | 365 | 11.2346 | 11 | 0.23465
57645 | 5.83 | 1 | 2018-12-31 | 2019-12-31 | 365 | 6.6801 | 6 | 0.68006
57907 | 6.625 | 1 | 2018-12-31 | 2019-12-31 | 365 | 7.591 | 7 | 0.59098
57904 | 9.54 | 1 | 2018-12-31 | 2019-12-31 | 365 | 10.931 | 10 | 0.93101
57133 | 4.42 | 1 | 2018-12-31 | 2019-12-31 | 365 | 5.0645 | 5 | 0.064471
57141 | 6.76 | 1 | 2018-12-31 | 2019-12-31 | 365 | 7.7457 | 7 | 0.74566
57149 | 7.42 | 1 | 2018-12-31 | 2019-12-31 | 365 | 8.5019 | 8 | 0.5019
57159 | 7.02 | 1 | 2018-12-31 | 2019-12-31 | 365 | 8.0436 | 8 | 0.043572
57127 | 4.505 | 1 | 2018-12-31 | 2019-12-31 | 365 | 5.1619 | 5 | 0.16187
57031 | 7.02 | 1 | 2018-12-31 | 2019-12-31 | 365 | 8.0436 | 8 | 0.043572
57864 | 13.26 | 1 | 2018-12-31 | 2019-12-31 | 365 | 15.1934 | 15 | 0.19341
57147 | 4.77 | 1 | 2018-12-31 | 2019-12-31 | 365 | 5.4655 | 5 | 0.4655
57935 | 7.8 | 1 | 2018-12-31 | 2019-12-31 | 365 | 8.9373 | 8 | 0.9373
57166 | 8.215 | 1 | 2018-12-31 | 2019-12-31 | 365 | 9.4128 | 9 | 0.41281
54146 | 7.54 | 1 | 2018-12-31 | 2019-12-31 | 365 | 8.6394 | 8 | 0.63939
57169 | 10.07 | 1 | 2018-12-31 | 2019-12-31 | 365 | 11.5383 | 11 | 0.53829
57937 | 6.5 | 1 | 2018-12-31 | 2019-12-31 | 365 | 7.4478 | 7 | 0.44775
27483 | 10.4 | 1 | 2018-12-31 | 2019-12-31 | 365 | 11.9164 | 11 | 0.9164
57948 | 12.48 | 1 | 2018-12-31 | 2019-12-31 | 365 | 14.2997 | 14 | 0.29968
57170 | 7.42 | 1 | 2018-12-31 | 2019-12-31 | 365 | 8.5019 | 8 | 0.5019
57971 | 6.76 | 1 | 2018-12-31 | 2019-12-31 | 365 | 7.7457 | 7 | 0.74566
57176 | 10.6 | 1 | 2018-12-31 | 2019-12-31 | 365 | 12.1456 | 12 | 0.14556
57375 | 10.335 | 1 | 2018-12-31 | 2019-12-31 | 365 | 11.8419 | 11 | 0.84193
54686 | 5.72 | 1 | 2018-12-31 | 2019-12-31 | 365 | 6.554 | 6 | 0.55402
57975 | 9.54 | 1 | 2018-12-31 | 2019-12-31 | 365 | 10.931 | 10 | 0.93101
56519 | 7.8 | 1 | 2018-12-31 | 2019-12-31 | 365 | 8.9373 | 8 | 0.9373
52569 | 4.94 | 1 | 2018-12-31 | 2019-12-31 | 365 | 5.6603 | 5 | 0.66029
31429 | 9.1 | 1 | 2018-12-31 | 2019-12-31 | 365 | 10.4269 | 10 | 0.42685
57175 | 3.64 | 1 | 2018-12-31 | 2019-12-31 | 365 | 4.1707 | 4 | 0.17074
57181 | 6.89 | 1 | 2018-12-31 | 2019-12-31 | 365 | 7.8946 | 7 | 0.89462
57180 | 7.8 | 1 | 2018-12-31 | 2019-12-31 | 365 | 8.9373 | 8 | 0.9373
55072 | 7.8 | 1 | 2018-12-31 | 2019-12-31 | 365 | 8.9373 | 8 | 0.9373
56550 | 4.68 | 1 | 2018-12-31 | 2019-12-31 | 365 | 5.3624 | 5 | 0.36238
53824 | 7.8 | 1 | 2018-12-31 | 2019-12-31 | 365 | 8.9373 | 8 | 0.9373
57183 | 4.77 | 1 | 2018-12-31 | 2019-12-31 | 365 | 5.4655 | 5 | 0.4655
55912 | 3.12 | 1 | 2018-12-31 | 2019-12-31 | 365 | 3.5749 | 3 | 0.57492
57182 | 9.54 | 1 | 2018-12-31 | 2019-12-31 | 365 | 10.931 | 10 | 0.93101
57184 | 11.925 | 1 | 2018-12-31 | 2019-12-31 | 365 | 13.6638 | 13 | 0.66376
55169 | 7.8 | 1 | 2018-12-31 | 2019-12-31 | 365 | 8.9373 | 8 | 0.9373
53528 | 9.36 | 1 | 2018-12-31 | 2019-12-31 | 365 | 10.7248 | 10 | 0.72476
57187 | 6.36 | 1 | 2018-12-31 | 2019-12-31 | 365 | 7.2873 | 7 | 0.28734
57189 | 5.565 | 1 | 2018-12-31 | 2019-12-31 | 365 | 6.3764 | 6 | 0.37642
55409 | 3.38 | 1 | 2018-12-31 | 2019-12-31 | 365 | 3.8728 | 3 | 0.87283
57192 | 6.095 | 1 | 2018-12-31 | 2019-12-31 | 365 | 6.9837 | 6 | 0.9837
56935 | 4.42 | 1 | 2018-12-31 | 2019-12-31 | 365 | 5.0645 | 5 | 0.064471
41643 | 4.16 | 1 | 2018-12-31 | 2019-12-31 | 365 | 4.7666 | 4 | 0.76656
56929 | 9.01 | 1 | 2018-12-31 | 2019-12-31 | 365 | 10.3237 | 10 | 0.32373
55143 | 14.3 | 1 | 2018-12-31 | 2019-12-31 | 365 | 16.3851 | 16 | 0.38505
57199 | 5.565 | 1 | 2018-12-31 | 2019-12-31 | 365 | 6.3764 | 6 | 0.37642
57202 | 6.76 | 1 | 2018-12-31 | 2019-12-31 | 365 | 7.7457 | 7 | 0.74566
57212 | 5.2 | 1 | 2018-12-31 | 2019-12-31 | 365 | 5.9582 | 5 | 0.9582
57210 | 15.34 | 1 | 2018-12-31 | 2019-12-31 | 365 | 17.5767 | 17 | 0.57669
57110 | 5.035 | 1 | 2018-12-31 | 2019-12-31 | 365 | 5.7691 | 5 | 0.76914
57241 | 5.46 | 1 | 2018-12-31 | 2019-12-31 | 365 | 6.2561 | 6 | 0.25611
54823 | 4.16 | 1 | 2018-12-31 | 2019-12-31 | 365 | 4.7666 | 4 | 0.76656
54087 | 7.02 | 1 | 2018-12-31 | 2019-12-31 | 365 | 8.0436 | 8 | 0.043572
55298 | 6.76 | 1 | 2018-12-31 | 2019-12-31 | 365 | 7.7457 | 7 | 0.74566
55817 | 7.54 | 1 | 2018-12-31 | 2019-12-31 | 365 | 8.6394 | 8 | 0.63939
56749 | 7.54 | 1 | 2018-12-31 | 2019-12-31 | 365 | 8.6394 | 8 | 0.63939
56704 | 8.48 | 1 | 2018-12-31 | 2019-12-31 | 365 | 9.7165 | 9 | 0.71645
56604 | 3.38 | 1 | 2018-12-31 | 2019-12-31 | 365 | 3.8728 | 3 | 0.87283
55051 | 8.58 | 1 | 2018-12-31 | 2019-12-31 | 365 | 9.831 | 9 | 0.83103
56635 | 7.54 | 1 | 2018-12-31 | 2019-12-31 | 365 | 8.6394 | 8 | 0.63939
55293 | 3.64 | 1 | 2018-12-31 | 2019-12-31 | 365 | 4.1707 | 4 | 0.17074
57410 | 8.84 | 1 | 2018-12-31 | 2019-12-31 | 365 | 10.1289 | 10 | 0.12894
57245 | 10.4 | 1 | 2018-12-31 | 2019-12-31 | 365 | 11.9164 | 11 | 0.9164
57246 | 4.16 | 1 | 2018-12-31 | 2019-12-31 | 365 | 4.7666 | 4 | 0.76656
57249 | 4.42 | 1 | 2018-12-31 | 2019-12-31 | 365 | 5.0645 | 5 | 0.064471
57250 | 6.095 | 1 | 2018-12-31 | 2019-12-31 | 365 | 6.9837 | 6 | 0.9837
57252 | 7.42 | 1 | 2018-12-31 | 2019-12-31 | 365 | 8.5019 | 8 | 0.5019
57253 | 8.745 | 1 | 2018-12-31 | 2019-12-31 | 365 | 10.0201 | 10 | 0.020091
57254 | 5.83 | 1 | 2018-12-31 | 2019-12-31 | 365 | 6.6801 | 6 | 0.68006
57257 | 6.095 | 1 | 2018-12-31 | 2019-12-31 | 365 | 6.9837 | 6 | 0.9837
32059 | 13 | 1 | 2018-12-31 | 2019-12-31 | 365 | 14.8955 | 14 | 0.8955
55352 | 7.28 | 1 | 2018-12-31 | 2019-12-31 | 365 | 8.3415 | 8 | 0.34148
57258 | 3.975 | 1 | 2018-12-31 | 2019-12-31 | 365 | 4.5546 | 4 | 0.55459
57275 | 16.64 | 1 | 2018-12-31 | 2019-12-31 | 365 | 19.0662 | 19 | 0.066245
50835 | 5.72 | 1 | 2018-12-31 | 2019-12-31 | 365 | 6.554 | 6 | 0.55402
57277 | 9.1 | 1 | 2018-12-31 | 2019-12-31 | 365 | 10.4269 | 10 | 0.42685
56672 | 4.94 | 1 | 2018-12-31 | 2019-12-31 | 365 | 5.6603 | 5 | 0.66029
57280 | 7.42 | 1 | 2018-12-31 | 2019-12-31 | 365 | 8.5019 | 8 | 0.5019
57279 | 3.9 | 1 | 2018-12-31 | 2019-12-31 | 365 | 4.4687 | 4 | 0.46865
32821 | 9.1 | 1 | 2018-12-31 | 2019-12-31 | 365 | 10.4269 | 10 | 0.42685
57282 | 8.32 | 1 | 2018-12-31 | 2019-12-31 | 365 | 9.5331 | 9 | 0.53312
57255 | 3.9 | 1 | 2018-12-31 | 2019-12-31 | 365 | 4.4687 | 4 | 0.46865
55008 | 5.2 | 1 | 2018-12-31 | 2019-12-31 | 365 | 5.9582 | 5 | 0.9582
57283 | 8.32 | 1 | 2018-12-31 | 2019-12-31 | 365 | 9.5331 | 9 | 0.53312
51854 | 2.86 | 1 | 2018-12-31 | 2019-12-31 | 365 | 3.277 | 3 | 0.27701
55470 | 6.76 | 1 | 2018-12-31 | 2019-12-31 | 365 | 7.7457 | 7 | 0.74566
55771 | 5.46 | 1 | 2018-12-31 | 2019-12-31 | 365 | 6.2561 | 6 | 0.25611
56764 | 4.42 | 1 | 2018-12-31 | 2019-12-31 | 365 | 5.0645 | 5 | 0.064471
54297 | 4.42 | 1 | 2018-12-31 | 2019-12-31 | 365 | 5.0645 | 5 | 0.064471
53018 | 7.8 | 1 | 2018-12-31 | 2019-12-31 | 365 | 8.9373 | 8 | 0.9373
56663 | 2.86 | 1 | 2018-12-31 | 2019-12-31 | 365 | 3.277 | 3 | 0.27701
57214 | 3.975 | 1 | 2018-12-31 | 2019-12-31 | 365 | 4.5546 | 4 | 0.55459
55775 | 12.22 | 1 | 2018-12-31 | 2019-12-31 | 365 | 14.0018 | 14 | 0.0017738
57167 | 4.68 | 1 | 2018-12-31 | 2019-12-31 | 365 | 5.3624 | 5 | 0.36238
57979 | 4.68 | 1 | 2018-12-31 | 2019-12-31 | 365 | 5.3624 | 5 | 0.36238
57298 | 2.6 | 1 | 2018-12-31 | 2019-12-31 | 365 | 2.9791 | 2 | 0.9791
55285 | 6.24 | 1 | 2018-12-31 | 2019-12-31 | 365 | 7.1498 | 7 | 0.14984
57300 | 5.72 | 1 | 2018-12-31 | 2019-12-31 | 365 | 6.554 | 6 | 0.55402
56751 | 5.2 | 1 | 2018-12-31 | 2019-12-31 | 365 | 5.9582 | 5 | 0.9582
57309 | 4.77 | 1 | 2018-12-31 | 2019-12-31 | 365 | 5.4655 | 5 | 0.4655
56379 | 13.26 | 1 | 2018-12-31 | 2019-12-31 | 365 | 15.1934 | 15 | 0.19341
57311 | 4.77 | 1 | 2018-12-31 | 2019-12-31 | 365 | 5.4655 | 5 | 0.4655
56566 | 8.06 | 1 | 2018-12-31 | 2019-12-31 | 365 | 9.2352 | 9 | 0.23521
32401 | 7.28 | 1 | 2018-12-31 | 2019-12-31 | 365 | 8.3415 | 8 | 0.34148
54988 | 4.42 | 1 | 2018-12-31 | 2019-12-31 | 365 | 5.0645 | 5 | 0.064471
57315 | 5.98 | 1 | 2018-12-31 | 2019-12-31 | 365 | 6.8519 | 6 | 0.85193
57188 | 5.83 | 1 | 2018-12-31 | 2019-12-31 | 365 | 6.6801 | 6 | 0.68006
56752 | 11.7 | 1 | 2018-12-31 | 2019-12-31 | 365 | 13.406 | 13 | 0.40595
23073 | 4.16 | 1 | 2018-12-31 | 2019-12-31 | 365 | 4.7666 | 4 | 0.76656
57281 | 3.71 | 1 | 2018-12-31 | 2019-12-31 | 365 | 4.2509 | 4 | 0.25095
56932 | 5.3 | 1 | 2018-12-31 | 2019-12-31 | 365 | 6.0728 | 6 | 0.072782
57367 | 8.32 | 1 | 2018-12-31 | 2019-12-31 | 365 | 9.5331 | 9 | 0.53312
57137 | 4.77 | 1 | 2018-12-31 | 2019-12-31 | 365 | 5.4655 | 5 | 0.4655
57340 | 6.24 | 1 | 2018-12-31 | 2019-12-31 | 365 | 7.1498 | 7 | 0.14984
57346 | 3.18 | 1 | 2018-12-31 | 2019-12-31 | 365 | 3.6437 | 3 | 0.64367
29246 | 4.68 | 1 | 2018-12-31 | 2019-12-31 | 365 | 5.3624 | 5 | 0.36238
57354 | 6.24 | 1 | 2018-12-31 | 2019-12-31 | 365 | 7.1498 | 7 | 0.14984
57360 | 10.66 | 1 | 2018-12-31 | 2019-12-31 | 365 | 12.2143 | 12 | 0.21431
57359 | 5.2 | 1 | 2018-12-31 | 2019-12-31 | 365 | 5.9582 | 5 | 0.9582
57366 | 8.84 | 1 | 2018-12-31 | 2019-12-31 | 365 | 10.1289 | 10 | 0.12894
57372 | 11.96 | 1 | 2018-12-31 | 2019-12-31 | 365 | 13.7039 | 13 | 0.70386
57382 | 3.975 | 1 | 2018-12-31 | 2019-12-31 | 365 | 4.5546 | 4 | 0.55459
57379 | 5.98 | 1 | 2018-12-31 | 2019-12-31 | 365 | 6.8519 | 6 | 0.85193
56542 | 5.1 | 1 | 2018-12-31 | 2019-12-31 | 365 | 5.8436 | 5 | 0.84362
57392 | 6.76 | 1 | 2018-12-31 | 2019-12-31 | 365 | 7.7457 | 7 | 0.74566
57394 | 4.77 | 1 | 2018-12-31 | 2019-12-31 | 365 | 5.4655 | 5 | 0.4655
57413 | 5.2 | 1 | 2018-12-31 | 2019-12-31 | 365 | 5.9582 | 5 | 0.9582
57421 | 3.64 | 1 | 2018-12-31 | 2019-12-31 | 365 | 4.1707 | 4 | 0.17074
57409 | 8.32 | 1 | 2018-12-31 | 2019-12-31 | 365 | 9.5331 | 9 | 0.53312
57420 | 3.71 | 1 | 2018-12-31 | 2019-12-31 | 365 | 4.2509 | 4 | 0.25095
57424 | 7.54 | 1 | 2018-12-31 | 2019-12-31 | 365 | 8.6394 | 8 | 0.63939
57427 | 4.68 | 1 | 2018-12-31 | 2019-12-31 | 365 | 5.3624 | 5 | 0.36238
57430 | 4.68 | 1 | 2018-12-31 | 2019-12-31 | 365 | 5.3624 | 5 | 0.36238
57179 | 3.38 | 1 | 2018-12-31 | 2019-12-31 | 365 | 3.8728 | 3 | 0.87283
31976 | 12.74 | 1 | 2018-12-31 | 2019-12-31 | 365 | 14.5976 | 14 | 0.59759
53931 | 4.94 | 1 | 2018-12-31 | 2019-12-31 | 365 | 5.6603 | 5 | 0.66029
21253 | 9.88 | 1 | 2018-12-31 | 2019-12-31 | 365 | 11.3206 | 11 | 0.32058
57462 | 3.64 | 1 | 2018-12-31 | 2019-12-31 | 365 | 4.1707 | 4 | 0.17074
57248 | 7.02 | 1 | 2018-12-31 | 2019-12-31 | 365 | 8.0436 | 8 | 0.043572
57478 | 6.5 | 1 | 2018-12-31 | 2019-12-31 | 365 | 7.4478 | 7 | 0.44775
57480 | 8.745 | 1 | 2018-12-31 | 2019-12-31 | 365 | 10.0201 | 10 | 0.020091
58112 | 4.24 | 1 | 2018-12-31 | 2019-12-31 | 365 | 4.8582 | 4 | 0.85823
55083 | 6.5 | 1 | 2018-12-31 | 2019-12-31 | 365 | 7.4478 | 7 | 0.44775
52603 | 3.12 | 1 | 2018-12-31 | 2019-12-31 | 365 | 3.5749 | 3 | 0.57492
55334 | 6.24 | 1 | 2018-12-31 | 2019-12-31 | 365 | 7.1498 | 7 | 0.14984
57106 | 7.28 | 1 | 2018-12-31 | 2019-12-31 | 365 | 8.3415 | 8 | 0.34148
57206 | 5.46 | 1 | 2018-12-31 | 2019-12-31 | 365 | 6.2561 | 6 | 0.25611
57284 | 7.54 | 1 | 2018-12-31 | 2019-12-31 | 365 | 8.6394 | 8 | 0.63939
57342 | 13.25 | 1 | 2018-12-31 | 2019-12-31 | 365 | 15.182 | 15 | 0.18196
56968 | 9.62 | 1 | 2018-12-31 | 2019-12-31 | 365 | 11.0227 | 11 | 0.022673
57556 | 7.95 | 1 | 2018-12-31 | 2019-12-31 | 365 | 9.1092 | 9 | 0.10917
57038 | 11.7 | 1 | 2018-12-31 | 2019-12-31 | 365 | 13.406 | 13 | 0.40595
53914 | 3.64 | 1 | 2018-12-31 | 2019-12-31 | 365 | 4.1707 | 4 | 0.17074
56987 | 5.46 | 1 | 2018-12-31 | 2019-12-31 | 365 | 6.2561 | 6 | 0.25611
25558 | 5.46 | 1 | 2018-12-31 | 2019-12-31 | 365 | 6.2561 | 6 | 0.25611
55368 | 4.94 | 1 | 2018-12-31 | 2019-12-31 | 365 | 5.6603 | 5 | 0.66029
58117 | 5.72 | 1 | 2018-12-31 | 2019-12-31 | 365 | 6.554 | 6 | 0.55402
57000 | 4.16 | 1 | 2018-12-31 | 2019-12-31 | 365 | 4.7666 | 4 | 0.76656
52606 | 8.84 | 1 | 2018-12-31 | 2019-12-31 | 365 | 10.1289 | 10 | 0.12894
57299 | 13.515 | 1 | 2018-12-31 | 2019-12-31 | 365 | 15.4856 | 15 | 0.4856
56995 | 2.86 | 1 | 2018-12-31 | 2019-12-31 | 365 | 3.277 | 3 | 0.27701
56958 | 3.64 | 1 | 2018-12-31 | 2019-12-31 | 365 | 4.1707 | 4 | 0.17074
57408 | 3.38 | 1 | 2018-12-31 | 2019-12-31 | 365 | 3.8728 | 3 | 0.87283
53051 | 7.8 | 1 | 2018-12-31 | 2019-12-31 | 365 | 8.9373 | 8 | 0.9373
56545 | 4.16 | 1 | 2018-12-31 | 2019-12-31 | 365 | 4.7666 | 4 | 0.76656
54072 | 8.58 | 1 | 2018-12-31 | 2019-12-31 | 365 | 9.831 | 9 | 0.83103
26704 | 3.9 | 1 | 2018-12-31 | 2019-12-31 | 365 | 4.4687 | 4 | 0.46865
55036 | 5.035 | 1 | 2018-12-31 | 2019-12-31 | 365 | 5.7691 | 5 | 0.76914
53836 | 4.94 | 1 | 2018-12-31 | 2019-12-31 | 365 | 5.6603 | 5 | 0.66029
22053 | 3.64 | 1 | 2018-12-31 | 2019-12-31 | 365 | 4.1707 | 4 | 0.17074
54213 | 12.48 | 1 | 2018-12-31 | 2019-12-31 | 365 | 14.2997 | 14 | 0.29968
55900 | 8.06 | 1 | 2018-12-31 | 2019-12-31 | 365 | 9.2352 | 9 | 0.23521
53819 | 7.54 | 1 | 2018-12-31 | 2019-12-31 | 365 | 8.6394 | 8 | 0.63939
56938 | 11.18 | 1 | 2018-12-31 | 2019-12-31 | 365 | 12.8101 | 12 | 0.81013
55385 | 5.2 | 1 | 2018-12-31 | 2019-12-31 | 365 | 5.9582 | 5 | 0.9582
57486 | 6.5 | 1 | 2018-12-31 | 2019-12-31 | 365 | 7.4478 | 7 | 0.44775
56695 | 15.08 | 1 | 2018-12-31 | 2019-12-31 | 365 | 17.2788 | 17 | 0.27878
55159 | 9.36 | 1 | 2018-12-31 | 2019-12-31 | 365 | 10.7248 | 10 | 0.72476
57675 | 4.505 | 1 | 2018-12-31 | 2019-12-31 | 365 | 5.1619 | 5 | 0.16187
55895 | 4.16 | 1 | 2018-12-31 | 2019-12-31 | 365 | 4.7666 | 4 | 0.76656
55304 | 3.64 | 1 | 2018-12-31 | 2019-12-31 | 365 | 4.1707 | 4 | 0.17074
57116 | 5.035 | 1 | 2018-12-31 | 2019-12-31 | 365 | 5.7691 | 5 | 0.76914
55909 | 2.6 | 1 | 2018-12-31 | 2019-12-31 | 365 | 2.9791 | 2 | 0.9791
54085 | 11.96 | 1 | 2018-12-31 | 2019-12-31 | 365 | 13.7039 | 13 | 0.70386
56572 | 4.16 | 1 | 2018-12-31 | 2019-12-31 | 365 | 4.7666 | 4 | 0.76656
54074 | 5.46 | 1 | 2018-12-31 | 2019-12-31 | 365 | 6.2561 | 6 | 0.25611
53431 | 3.38 | 1 | 2018-12-31 | 2019-12-31 | 365 | 3.8728 | 3 | 0.87283
56757 | 10.335 | 1 | 2018-12-31 | 2019-12-31 | 365 | 11.8419 | 11 | 0.84193
58014 | 5.98 | 1 | 2018-12-31 | 2019-12-31 | 365 | 6.8519 | 6 | 0.85193
54946 | 7.54 | 1 | 2018-12-31 | 2019-12-31 | 365 | 8.6394 | 8 | 0.63939
57479 | 7.95 | 1 | 2018-12-31 | 2019-12-31 | 365 | 9.1092 | 9 | 0.10917
57757 | 7.42 | 1 | 2018-12-31 | 2019-12-31 | 365 | 8.5019 | 8 | 0.5019
58133 | 13 | 1 | 2018-12-31 | 2019-12-31 | 365 | 14.8955 | 14 | 0.8955
58139 | 8.48 | 1 | 2018-12-31 | 2019-12-31 | 365 | 9.7165 | 9 | 0.71645
55374 | 7.685 | 1 | 2018-12-31 | 2019-12-31 | 365 | 8.8055 | 8 | 0.80553
58142 | 5.3 | 1 | 2018-12-31 | 2019-12-31 | 365 | 6.0728 | 6 | 0.072782
56661 | 5.3 | 1 | 2018-12-31 | 2019-12-31 | 365 | 6.0728 | 6 | 0.072782
58149 | 7.42 | 1 | 2018-12-31 | 2019-12-31 | 365 | 8.5019 | 8 | 0.5019
56599 | 5.3 | 1 | 2018-12-31 | 2019-12-31 | 365 | 6.0728 | 6 | 0.072782
58162 | 12.74 | 1 | 2018-12-31 | 2019-12-31 | 365 | 14.5976 | 14 | 0.59759
57120 | 5.72 | 1 | 2018-12-31 | 2019-12-31 | 365 | 6.554 | 6 | 0.55402
55033 | 4.16 | 1 | 2018-12-31 | 2019-12-31 | 365 | 4.7666 | 4 | 0.76656
57484 | 6.36 | 1 | 2018-12-31 | 2019-12-31 | 365 | 7.2873 | 7 | 0.28734
57105 | 9.36 | 1 | 2018-12-31 | 2019-12-31 | 365 | 10.7248 | 10 | 0.72476
58167 | 9.62 | 1 | 2018-12-31 | 2019-12-31 | 365 | 11.0227 | 11 | 0.022673
58170 | 10.07 | 1 | 2018-12-31 | 2019-12-31 | 365 | 11.5383 | 11 | 0.53829
57438 | 8.06 | 1 | 2018-12-31 | 2019-12-31 | 365 | 9.2352 | 9 | 0.23521
58174 | 6.36 | 1 | 2018-12-31 | 2019-12-31 | 365 | 7.2873 | 7 | 0.28734
57376 | 7.95 | 1 | 2018-12-31 | 2019-12-31 | 365 | 9.1092 | 9 | 0.10917
58172 | 11.18 | 1 | 2018-12-31 | 2019-12-31 | 365 | 12.8101 | 12 | 0.81013
55000 | 3.38 | 1 | 2018-12-31 | 2019-12-31 | 365 | 3.8728 | 3 | 0.87283
57338 | 4.505 | 1 | 2018-12-31 | 2019-12-31 | 365 | 5.1619 | 5 | 0.16187
57422 | 4.68 | 1 | 2018-12-31 | 2019-12-31 | 365 | 5.3624 | 5 | 0.36238
56989 | 5.98 | 1 | 2018-12-31 | 2019-12-31 | 365 | 6.8519 | 6 | 0.85193
54124 | 3.9 | 1 | 2018-12-31 | 2019-12-31 | 365 | 4.4687 | 4 | 0.46865
56784 | 5.98 | 1 | 2018-12-31 | 2019-12-31 | 365 | 6.8519 | 6 | 0.85193
55219 | 4.42 | 1 | 2018-12-31 | 2019-12-31 | 365 | 5.0645 | 5 | 0.064471
58040 | 5.72 | 1 | 2018-12-31 | 2019-12-31 | 365 | 6.554 | 6 | 0.55402
58051 | 9.805 | 1 | 2018-12-31 | 2019-12-31 | 365 | 11.2346 | 11 | 0.23465
55308 | 3.64 | 1 | 2018-12-31 | 2019-12-31 | 365 | 4.1707 | 4 | 0.17074
58059 | 7.42 | 1 | 2018-12-31 | 2019-12-31 | 365 | 8.5019 | 8 | 0.5019
57178 | 6.625 | 1 | 2018-12-31 | 2019-12-31 | 365 | 7.591 | 7 | 0.59098
57256 | 7.42 | 1 | 2018-12-31 | 2019-12-31 | 365 | 8.5019 | 8 | 0.5019
58068 | 6.89 | 1 | 2018-12-31 | 2019-12-31 | 365 | 7.8946 | 7 | 0.89462
57138 | 5.3 | 1 | 2018-12-31 | 2019-12-31 | 365 | 6.0728 | 6 | 0.072782
58111 | 4.77 | 1 | 2018-12-31 | 2019-12-31 | 365 | 5.4655 | 5 | 0.4655
58234 | 3.975 | 1 | 2018-12-31 | 2019-12-31 | 365 | 4.5546 | 4 | 0.55459
58238 | 5.3 | 1 | 2018-12-31 | 2019-12-31 | 365 | 6.0728 | 6 | 0.072782
58239 | 9.36 | 1 | 2018-12-31 | 2019-12-31 | 365 | 10.7248 | 10 | 0.72476
57242 | 4.16 | 1 | 2018-12-31 | 2019-12-31 | 365 | 4.7666 | 4 | 0.76656
58243 | 9.54 | 1 | 2018-12-31 | 2019-12-31 | 365 | 10.931 | 10 | 0.93101
58249 | 11.96 | 1 | 2018-12-31 | 2019-12-31 | 365 | 13.7039 | 13 | 0.70386
58262 | 5.2 | 1 | 2018-12-31 | 2019-12-31 | 365 | 5.9582 | 5 | 0.9582
58237 | 3.12 | 1 | 2018-12-31 | 2019-12-31 | 365 | 3.5749 | 3 | 0.57492
58275 | 10.07 | 1 | 2018-12-31 | 2019-12-31 | 365 | 11.5383 | 11 | 0.53829
58277 | 13.26 | 1 | 2018-12-31 | 2019-12-31 | 365 | 15.1934 | 15 | 0.19341
58285 | 10.66 | 1 | 2018-12-31 | 2019-12-31 | 365 | 12.2143 | 12 | 0.21431
58287 | 3.71 | 1 | 2018-12-31 | 2019-12-31 | 365 | 4.2509 | 4 | 0.25095
58288 | 4.42 | 1 | 2018-12-31 | 2019-12-31 | 365 | 5.0645 | 5 | 0.064471
58344 | 6.76 | 1 | 2018-12-31 | 2019-12-31 | 365 | 7.7457 | 7 | 0.74566
58347 | 10.66 | 1 | 2018-12-31 | 2019-12-31 | 365 | 12.2143 | 12 | 0.21431
58362 | 5.3 | 1 | 2018-12-31 | 2019-12-31 | 365 | 6.0728 | 6 | 0.072782
58366 | 6.095 | 1 | 2018-12-31 | 2019-12-31 | 365 | 6.9837 | 6 | 0.9837
58371 | 13.25 | 1 | 2018-12-31 | 2019-12-31 | 365 | 15.182 | 15 | 0.18196
58376 | 13.25 | 1 | 2018-12-31 | 2019-12-31 | 365 | 15.182 | 15 | 0.18196
58379 | 7.95 | 1 | 2018-12-31 | 2019-12-31 | 365 | 9.1092 | 9 | 0.10917
58380 | 6.625 | 1 | 2018-12-31 | 2019-12-31 | 365 | 7.591 | 7 | 0.59098
58428 | 10.07 | 1 | 2018-12-31 | 2019-12-31 | 365 | 11.5383 | 11 | 0.53829
58429 | 4.77 | 1 | 2018-12-31 | 2019-12-31 | 365 | 5.4655 | 5 | 0.4655
58434 | 7.28 | 1 | 2018-12-31 | 2019-12-31 | 365 | 8.3415 | 8 | 0.34148
58435 | 7.685 | 1 | 2018-12-31 | 2019-12-31 | 365 | 8.8055 | 8 | 0.80553
58438 | 5.2 | 1 | 2018-12-31 | 2019-12-31 | 365 | 5.9582 | 5 | 0.9582
57955 | 8.84 | 1 | 2018-12-31 | 2019-12-31 | 365 | 10.1289 | 10 | 0.12894
57079 | 6.76 | 1 | 2018-12-31 | 2019-12-31 | 365 | 7.7457 | 7 | 0.74566
57089 | 3.64 | 1 | 2018-12-31 | 2019-12-31 | 365 | 4.1707 | 4 | 0.17074
58280 | 2.34 | 1 | 2018-12-31 | 2019-12-31 | 365 | 2.6812 | 2 | 0.68119
54350 | 7.28 | 1 | 2018-12-31 | 2019-12-31 | 365 | 8.3415 | 8 | 0.34148
57836 | 5.3 | 1 | 2018-12-31 | 2019-12-31 | 365 | 6.0728 | 6 | 0.072782
57130 | 7.02 | 1 | 2018-12-31 | 2019-12-31 | 365 | 8.0436 | 8 | 0.043572
56967 | 8.215 | 1 | 2018-12-31 | 2019-12-31 | 365 | 9.4128 | 9 | 0.41281
57877 | 7.54 | 1 | 2018-12-31 | 2019-12-31 | 365 | 8.6394 | 8 | 0.63939
39300 | 4.42 | 1 | 2018-12-31 | 2019-12-31 | 365 | 5.0645 | 5 | 0.064471
29771 | 2.6 | 1 | 2018-12-31 | 2019-12-31 | 365 | 2.9791 | 2 | 0.9791
58509 | 2.86 | 1 | 2018-12-31 | 2019-12-31 | 365 | 3.277 | 3 | 0.27701
55020 | 4.42 | 1 | 2018-12-31 | 2019-12-31 | 365 | 5.0645 | 5 | 0.064471
58517 | 11.395 | 1 | 2018-12-31 | 2019-12-31 | 365 | 13.0565 | 13 | 0.056482
58515 | 6.36 | 1 | 2018-12-31 | 2019-12-31 | 365 | 7.2873 | 7 | 0.28734
56527 | 3.38 | 1 | 2018-12-31 | 2019-12-31 | 365 | 3.8728 | 3 | 0.87283
55417 | 9.88 | 1 | 2018-12-31 | 2019-12-31 | 365 | 11.3206 | 11 | 0.32058
58473 | 6.89 | 1 | 2018-12-31 | 2019-12-31 | 365 | 7.8946 | 7 | 0.89462
57872 | 12.22 | 1 | 2018-12-31 | 2019-12-31 | 365 | 14.0018 | 14 | 0.0017738
57906 | 6.095 | 1 | 2018-12-31 | 2019-12-31 | 365 | 6.9837 | 6 | 0.9837
58481 | 10.335 | 1 | 2018-12-31 | 2019-12-31 | 365 | 11.8419 | 11 | 0.84193
58531 | 7.42 | 1 | 2018-12-31 | 2019-12-31 | 365 | 8.5019 | 8 | 0.5019
57327 | 5.46 | 1 | 2018-12-31 | 2019-12-31 | 365 | 6.2561 | 6 | 0.25611
58327 | 6.5 | 1 | 2018-12-31 | 2019-12-31 | 365 | 7.4478 | 7 | 0.44775
58248 | 3.445 | 1 | 2018-12-31 | 2019-12-31 | 365 | 3.9473 | 3 | 0.94731
57946 | 4.505 | 1 | 2018-12-31 | 2019-12-31 | 365 | 5.1619 | 5 | 0.16187
58163 | 7.54 | 1 | 2018-12-31 | 2019-12-31 | 365 | 8.6394 | 8 | 0.63939
58482 | 9.54 | 1 | 2018-12-31 | 2019-12-31 | 365 | 10.931 | 10 | 0.93101
48669 | 4.94 | 1 | 2018-12-31 | 2019-12-31 | 365 | 5.6603 | 5 | 0.66029
57870 | 7.685 | 1 | 2018-12-31 | 2019-12-31 | 365 | 8.8055 | 8 | 0.80553
55768 | 5.2 | 1 | 2018-12-31 | 2019-12-31 | 365 | 5.9582 | 5 | 0.9582
31987 | 3.64 | 1 | 2018-12-31 | 2019-12-31 | 365 | 4.1707 | 4 | 0.17074
58486 | 9.88 | 1 | 2018-12-31 | 2019-12-31 | 365 | 11.3206 | 11 | 0.32058
51991 | 7.28 | 1 | 2018-12-31 | 2019-12-31 | 365 | 8.3415 | 8 | 0.34148
57938 | 4.16 | 1 | 2018-12-31 | 2019-12-31 | 365 | 4.7666 | 4 | 0.76656
58148 | 5.035 | 1 | 2018-12-31 | 2019-12-31 | 365 | 5.7691 | 5 | 0.76914
57939 | 8.745 | 1 | 2018-12-31 | 2019-12-31 | 365 | 10.0201 | 10 | 0.020091
57055 | 5.035 | 1 | 2018-12-31 | 2019-12-31 | 365 | 5.7691 | 5 | 0.76914
56984 | 2.08 | 1 | 2018-12-31 | 2019-12-31 | 365 | 2.3833 | 2 | 0.38328
57191 | 4.77 | 1 | 2018-12-31 | 2019-12-31 | 365 | 5.4655 | 5 | 0.4655
58560 | 10.92 | 1 | 2018-12-31 | 2019-12-31 | 365 | 12.5122 | 12 | 0.51222
58561 | 6.5 | 1 | 2018-12-31 | 2019-12-31 | 365 | 7.4478 | 7 | 0.44775
58703 | 9.36 | 1 | 2018-12-31 | 2019-12-31 | 365 | 10.7248 | 10 | 0.72476
58714 | 7.42 | 1 | 2018-12-31 | 2019-12-31 | 365 | 8.5019 | 8 | 0.5019
58563 | 5.035 | 1 | 2018-12-31 | 2019-12-31 | 365 | 5.7691 | 5 | 0.76914
58566 | 3.445 | 1 | 2018-12-31 | 2019-12-31 | 365 | 3.9473 | 3 | 0.94731
58597 | 4.16 | 1 | 2018-12-31 | 2019-12-31 | 365 | 4.7666 | 4 | 0.76656
58612 | 10.66 | 1 | 2018-12-31 | 2019-12-31 | 365 | 12.2143 | 12 | 0.21431
31667 | 4.42 | 1 | 2018-12-31 | 2019-12-31 | 365 | 5.0645 | 5 | 0.064471
58621 | 7.155 | 1 | 2018-12-31 | 2019-12-31 | 365 | 8.1983 | 8 | 0.19826
57775 | 8.06 | 1 | 2018-12-31 | 2019-12-31 | 365 | 9.2352 | 9 | 0.23521
57436 | 4.68 | 1 | 2018-12-31 | 2019-12-31 | 365 | 5.3624 | 5 | 0.36238
58235 | 5.46 | 1 | 2018-12-31 | 2019-12-31 | 365 | 6.2561 | 6 | 0.25611
58630 | 7.95 | 1 | 2018-12-31 | 2019-12-31 | 365 | 9.1092 | 9 | 0.10917
58681 | 7.28 | 1 | 2018-12-31 | 2019-12-31 | 365 | 8.3415 | 8 | 0.34148
58718 | 7.28 | 1 | 2018-12-31 | 2019-12-31 | 365 | 8.3415 | 8 | 0.34148
58676 | 4.16 | 1 | 2018-12-31 | 2019-12-31 | 365 | 4.7666 | 4 | 0.76656
58722 | 7.155 | 1 | 2018-12-31 | 2019-12-31 | 365 | 8.1983 | 8 | 0.19826
58684 | 7.28 | 1 | 2018-12-31 | 2019-12-31 | 365 | 8.3415 | 8 | 0.34148
58686 | 4.68 | 1 | 2018-12-31 | 2019-12-31 | 365 | 5.3624 | 5 | 0.36238
58689 | 9.88 | 1 | 2018-12-31 | 2019-12-31 | 365 | 11.3206 | 11 | 0.32058
58763 | 8.58 | 1 | 2018-12-31 | 2019-12-31 | 365 | 9.831 | 9 | 0.83103
58699 | 5.035 | 1 | 2018-12-31 | 2019-12-31 | 365 | 5.7691 | 5 | 0.76914
56613 | 5.98 | 1 | 2018-12-31 | 2019-12-31 | 365 | 6.8519 | 6 | 0.85193
58701 | 3.445 | 1 | 2018-12-31 | 2019-12-31 | 365 | 3.9473 | 3 | 0.94731
58704 | 13 | 1 | 2018-12-31 | 2019-12-31 | 365 | 14.8955 | 14 | 0.8955
58764 | 8.745 | 1 | 2018-12-31 | 2019-12-31 | 365 | 10.0201 | 10 | 0.020091
58397 | 4.68 | 1 | 2018-12-31 | 2019-12-31 | 365 | 5.3624 | 5 | 0.36238
57010 | 10.4 | 1 | 2018-12-31 | 2019-12-31 | 365 | 11.9164 | 11 | 0.9164
57489 | 6.5 | 1 | 2018-12-31 | 2019-12-31 | 365 | 7.4478 | 7 | 0.44775
58607 | 8.215 | 1 | 2018-12-31 | 2019-12-31 | 365 | 9.4128 | 9 | 0.41281
58505 | 4.505 | 1 | 2018-12-31 | 2019-12-31 | 365 | 5.1619 | 5 | 0.16187
32225 | 5.72 | 1 | 2018-12-31 | 2019-12-31 | 365 | 6.554 | 6 | 0.55402
56744 | 5.2 | 1 | 2018-12-31 | 2019-12-31 | 365 | 5.9582 | 5 | 0.9582
57428 | 3.38 | 1 | 2018-12-31 | 2019-12-31 | 365 | 3.8728 | 3 | 0.87283
58713 | 7.54 | 1 | 2018-12-31 | 2019-12-31 | 365 | 8.6394 | 8 | 0.63939
58783 | 5.565 | 1 | 2018-12-31 | 2019-12-31 | 365 | 6.3764 | 6 | 0.37642
57641 | 8.06 | 1 | 2018-12-31 | 2019-12-31 | 365 | 9.2352 | 9 | 0.23521
58524 | 13 | 1 | 2018-12-31 | 2019-12-31 | 365 | 14.8955 | 14 | 0.8955
58283 | 14.04 | 1 | 2018-12-31 | 2019-12-31 | 365 | 16.0871 | 16 | 0.087144
53041 | 7.02 | 1 | 2018-12-31 | 2019-12-31 | 365 | 8.0436 | 8 | 0.043572
58178 | 5.72 | 1 | 2018-12-31 | 2019-12-31 | 365 | 6.554 | 6 | 0.55402
58784 | 8.58 | 1 | 2018-12-31 | 2019-12-31 | 365 | 9.831 | 9 | 0.83103
58225 | 7.28 | 1 | 2018-12-31 | 2019-12-31 | 365 | 8.3415 | 8 | 0.34148
57194 | 6.095 | 1 | 2018-12-31 | 2019-12-31 | 365 | 6.9837 | 6 | 0.9837
57287 | 6.24 | 1 | 2018-12-31 | 2019-12-31 | 365 | 7.1498 | 7 | 0.14984
57434 | 6.24 | 1 | 2018-12-31 | 2019-12-31 | 365 | 7.1498 | 7 | 0.14984
58173 | 3.71 | 1 | 2018-12-31 | 2019-12-31 | 365 | 4.2509 | 4 | 0.25095
58176 | 6.36 | 1 | 2018-12-31 | 2019-12-31 | 365 | 7.2873 | 7 | 0.28734
58575 | 4.68 | 1 | 2018-12-31 | 2019-12-31 | 365 | 5.3624 | 5 | 0.36238
58182 | 7.8 | 1 | 2018-12-31 | 2019-12-31 | 365 | 8.9373 | 8 | 0.9373
57186 | 5.565 | 1 | 2018-12-31 | 2019-12-31 | 365 | 6.3764 | 6 | 0.37642
57495 | 3.445 | 1 | 2018-12-31 | 2019-12-31 | 365 | 3.9473 | 3 | 0.94731
58276 | 3.445 | 1 | 2018-12-31 | 2019-12-31 | 365 | 3.9473 | 3 | 0.94731
56977 | 5.46 | 1 | 2018-12-31 | 2019-12-31 | 365 | 6.2561 | 6 | 0.25611
56739 | 9.36 | 1 | 2018-12-31 | 2019-12-31 | 365 | 10.7248 | 10 | 0.72476
57163 | 3.18 | 1 | 2018-12-31 | 2019-12-31 | 365 | 3.6437 | 3 | 0.64367
55891 | 4.16 | 1 | 2018-12-31 | 2019-12-31 | 365 | 4.7666 | 4 | 0.76656
57627 | 4.505 | 1 | 2018-12-31 | 2019-12-31 | 365 | 5.1619 | 5 | 0.16187
57832 | 6.76 | 1 | 2018-12-31 | 2019-12-31 | 365 | 7.7457 | 7 | 0.74566
58532 | 3.12 | 1 | 2018-12-31 | 2019-12-31 | 365 | 3.5749 | 3 | 0.57492
57758 | 4.77 | 1 | 2018-12-31 | 2019-12-31 | 365 | 5.4655 | 5 | 0.4655
57838 | 7.8 | 1 | 2018-12-31 | 2019-12-31 | 365 | 8.9373 | 8 | 0.9373
57098 | 5.2 | 1 | 2018-12-31 | 2019-12-31 | 365 | 5.9582 | 5 | 0.9582
57553 | 5.46 | 1 | 2018-12-31 | 2019-12-31 | 365 | 6.2561 | 6 | 0.25611
57630 | 2.6 | 1 | 2018-12-31 | 2019-12-31 | 365 | 2.9791 | 2 | 0.9791
57075 | 5.2 | 1 | 2018-12-31 | 2019-12-31 | 365 | 5.9582 | 5 | 0.9582
57483 | 9.36 | 1 | 2018-12-31 | 2019-12-31 | 365 | 10.7248 | 10 | 0.72476
57752 | 4.77 | 1 | 2018-12-31 | 2019-12-31 | 365 | 5.4655 | 5 | 0.4655
58792 | 6.24 | 1 | 2018-12-31 | 2019-12-31 | 365 | 7.1498 | 7 | 0.14984
57145 | 5.72 | 1 | 2018-12-31 | 2019-12-31 | 365 | 6.554 | 6 | 0.55402
58762 | 4.42 | 1 | 2018-12-31 | 2019-12-31 | 365 | 5.0645 | 5 | 0.064471
54883 | 10.66 | 1 | 2018-12-31 | 2019-12-31 | 365 | 12.2143 | 12 | 0.21431
58806 | 3.445 | 1 | 2018-12-31 | 2019-12-31 | 365 | 3.9473 | 3 | 0.94731
57066 | 3.12 | 1 | 2018-12-31 | 2019-12-31 | 365 | 3.5749 | 3 | 0.57492
58821 | 9.88 | 1 | 2018-12-31 | 2019-12-31 | 365 | 11.3206 | 11 | 0.32058
57146 | 2.65 | 1 | 2018-12-31 | 2019-12-31 | 365 | 3.0364 | 3 | 0.036391
57839 | 5.035 | 1 | 2018-12-31 | 2019-12-31 | 365 | 5.7691 | 5 | 0.76914
58770 | 6.625 | 1 | 2018-12-31 | 2019-12-31 | 365 | 7.591 | 7 | 0.59098
58793 | 5.46 | 1 | 2018-12-31 | 2019-12-31 | 365 | 6.2561 | 6 | 0.25611
58830 | 3.71 | 1 | 2018-12-31 | 2019-12-31 | 365 | 4.2509 | 4 | 0.25095
57663 | 5.46 | 1 | 2018-12-31 | 2019-12-31 | 365 | 6.2561 | 6 | 0.25611
20442 | 8.06 | 1 | 2018-12-31 | 2019-12-31 | 365 | 9.2352 | 9 | 0.23521
57320 | 3.71 | 1 | 2018-12-31 | 2019-12-31 | 365 | 4.2509 | 4 | 0.25095
57100 | 4.94 | 1 | 2018-12-31 | 2019-12-31 | 365 | 5.6603 | 5 | 0.66029
57414 | 8.06 | 1 | 2018-12-31 | 2019-12-31 | 365 | 9.2352 | 9 | 0.23521
57042 | 6.89 | 1 | 2018-12-31 | 2019-12-31 | 365 | 7.8946 | 7 | 0.89462
58229 | 5.83 | 1 | 2018-12-31 | 2019-12-31 | 365 | 6.6801 | 6 | 0.68006
54239 | 4.68 | 1 | 2018-12-31 | 2019-12-31 | 365 | 5.3624 | 5 | 0.36238
57423 | 7.155 | 1 | 2018-12-31 | 2019-12-31 | 365 | 8.1983 | 8 | 0.19826
57171 | 8.06 | 1 | 2018-12-31 | 2019-12-31 | 365 | 9.2352 | 9 | 0.23521
58232 | 7.95 | 1 | 2018-12-31 | 2019-12-31 | 365 | 9.1092 | 9 | 0.10917
51762 | 4.68 | 1 | 2018-12-31 | 2019-12-31 | 365 | 5.3624 | 5 | 0.36238
58815 | 3.38 | 1 | 2018-12-31 | 2019-12-31 | 365 | 3.8728 | 3 | 0.87283
58850 | 6.24 | 1 | 2018-12-31 | 2019-12-31 | 365 | 7.1498 | 7 | 0.14984
58877 | 4.24 | 1 | 2018-12-31 | 2019-12-31 | 365 | 4.8582 | 4 | 0.85823
58878 | 5.565 | 1 | 2018-12-31 | 2019-12-31 | 365 | 6.3764 | 6 | 0.37642
58879 | 7.685 | 1 | 2018-12-31 | 2019-12-31 | 365 | 8.8055 | 8 | 0.80553
56810 | 8.32 | 1 | 2018-12-31 | 2019-12-31 | 365 | 9.5331 | 9 | 0.53312
20770 | 4.42 | 1 | 2018-12-31 | 2019-12-31 | 365 | 5.0645 | 5 | 0.064471
57238 | 15.34 | 1 | 2018-12-31 | 2019-12-31 | 365 | 17.5767 | 17 | 0.57669
57482 | 5.98 | 1 | 2018-12-31 | 2019-12-31 | 365 | 6.8519 | 6 | 0.85193
55474 | 6.76 | 1 | 2018-12-31 | 2019-12-31 | 365 | 7.7457 | 7 | 0.74566
56308 | 14.04 | 1 | 2018-12-31 | 2019-12-31 | 365 | 16.0871 | 16 | 0.087144
59105 | 7.685 | 1 | 2018-12-31 | 2019-12-31 | 365 | 8.8055 | 8 | 0.80553
56615 | 3.38 | 1 | 2018-12-31 | 2019-12-31 | 365 | 3.8728 | 3 | 0.87283
59109 | 12.985 | 1 | 2018-12-31 | 2019-12-31 | 365 | 14.8783 | 14 | 0.87832
59127 | 2.915 | 1 | 2018-12-31 | 2019-12-31 | 365 | 3.34 | 3 | 0.34003
59139 | 9.1 | 1 | 2018-12-31 | 2019-12-31 | 365 | 10.4269 | 10 | 0.42685
56777 | 4.42 | 1 | 2018-12-31 | 2019-12-31 | 365 | 5.0645 | 5 | 0.064471
59151 | 8.215 | 1 | 2018-12-31 | 2019-12-31 | 365 | 9.4128 | 9 | 0.41281
57760 | 4.68 | 1 | 2018-12-31 | 2019-12-31 | 365 | 5.3624 | 5 | 0.36238
57865 | 4.505 | 1 | 2018-12-31 | 2019-12-31 | 365 | 5.1619 | 5 | 0.16187
59159 | 3.12 | 1 | 2018-12-31 | 2019-12-31 | 365 | 3.5749 | 3 | 0.57492
57862 | 2.65 | 1 | 2018-12-31 | 2019-12-31 | 365 | 3.0364 | 3 | 0.036391
58230 | 6.625 | 1 | 2018-12-31 | 2019-12-31 | 365 | 7.591 | 7 | 0.59098
59163 | 5.035 | 1 | 2018-12-31 | 2019-12-31 | 365 | 5.7691 | 5 | 0.76914
59164 | 6.24 | 1 | 2018-12-31 | 2019-12-31 | 365 | 7.1498 | 7 | 0.14984
56617 | 5.46 | 1 | 2018-12-31 | 2019-12-31 | 365 | 6.2561 | 6 | 0.25611
57056 | 4.68 | 1 | 2018-12-31 | 2019-12-31 | 365 | 5.3624 | 5 | 0.36238
58693 | 11.66 | 1 | 2018-12-31 | 2019-12-31 | 365 | 13.3601 | 13 | 0.36012
57140 | 12.72 | 1 | 2018-12-31 | 2019-12-31 | 365 | 14.5747 | 14 | 0.57468
58128 | 3.64 | 1 | 2018-12-31 | 2019-12-31 | 365 | 4.1707 | 4 | 0.17074
59171 | 7.395 | 1 | 2018-12-31 | 2019-12-31 | 365 | 8.4733 | 8 | 0.47325
57131 | 8.48 | 1 | 2018-12-31 | 2019-12-31 | 365 | 9.7165 | 9 | 0.71645
58236 | 7.42 | 1 | 2018-12-31 | 2019-12-31 | 365 | 8.5019 | 8 | 0.5019
59175 | 8.16 | 1 | 2018-12-31 | 2019-12-31 | 365 | 9.3498 | 9 | 0.34979
59290 | 5.46 | 1 | 2018-12-31 | 2019-12-31 | 365 | 6.2561 | 6 | 0.25611
56694 | 6.76 | 1 | 2018-12-31 | 2019-12-31 | 365 | 7.7457 | 7 | 0.74566
55911 | 7.28 | 1 | 2018-12-31 | 2019-12-31 | 365 | 8.3415 | 8 | 0.34148
59204 | 10.4 | 1 | 2018-12-31 | 2019-12-31 | 365 | 11.9164 | 11 | 0.9164
59207 | 8.84 | 1 | 2018-12-31 | 2019-12-31 | 365 | 10.1289 | 10 | 0.12894
59208 | 2.915 | 1 | 2018-12-31 | 2019-12-31 | 365 | 3.34 | 3 | 0.34003
59211 | 5.565 | 1 | 2018-12-31 | 2019-12-31 | 365 | 6.3764 | 6 | 0.37642
59213 | 4.68 | 1 | 2018-12-31 | 2019-12-31 | 365 | 5.3624 | 5 | 0.36238
59214 | 7.8 | 1 | 2018-12-31 | 2019-12-31 | 365 | 8.9373 | 8 | 0.9373
59223 | 7.42 | 1 | 2018-12-31 | 2019-12-31 | 365 | 8.5019 | 8 | 0.5019
59225 | 4.16 | 1 | 2018-12-31 | 2019-12-31 | 365 | 4.7666 | 4 | 0.76656
57431 | 2.915 | 1 | 2018-12-31 | 2019-12-31 | 365 | 3.34 | 3 | 0.34003
59228 | 6.36 | 1 | 2018-12-31 | 2019-12-31 | 365 | 7.2873 | 7 | 0.28734
38285 | 8.84 | 1 | 2018-12-31 | 2019-12-31 | 365 | 10.1289 | 10 | 0.12894
58472 | 7.685 | 1 | 2018-12-31 | 2019-12-31 | 365 | 8.8055 | 8 | 0.80553
27848 | 5.72 | 1 | 2018-12-31 | 2019-12-31 | 365 | 6.554 | 6 | 0.55402
59232 | 6.89 | 1 | 2018-12-31 | 2019-12-31 | 365 | 7.8946 | 7 | 0.89462
58175 | 7.685 | 1 | 2018-12-31 | 2019-12-31 | 365 | 8.8055 | 8 | 0.80553
51226 | 8.32 | 1 | 2018-12-31 | 2019-12-31 | 365 | 9.5331 | 9 | 0.53312
58690 | 6.095 | 1 | 2018-12-31 | 2019-12-31 | 365 | 6.9837 | 6 | 0.9837
52983 | 7.8 | 1 | 2018-12-31 | 2019-12-31 | 365 | 8.9373 | 8 | 0.9373
56845 | 5.2 | 1 | 2018-12-31 | 2019-12-31 | 365 | 5.9582 | 5 | 0.9582
59237 | 8.745 | 1 | 2018-12-31 | 2019-12-31 | 365 | 10.0201 | 10 | 0.020091
34184 | 7.54 | 1 | 2018-12-31 | 2019-12-31 | 365 | 8.6394 | 8 | 0.63939
56515 | 9.88 | 1 | 2018-12-31 | 2019-12-31 | 365 | 11.3206 | 11 | 0.32058
57278 | 4.24 | 1 | 2018-12-31 | 2019-12-31 | 365 | 4.8582 | 4 | 0.85823
57335 | 5.3 | 1 | 2018-12-31 | 2019-12-31 | 365 | 6.0728 | 6 | 0.072782
59276 | 12.72 | 1 | 2018-12-31 | 2019-12-31 | 365 | 14.5747 | 14 | 0.57468
59298 | 6.625 | 1 | 2018-12-31 | 2019-12-31 | 365 | 7.591 | 7 | 0.59098
59299 | 9.275 | 1 | 2018-12-31 | 2019-12-31 | 365 | 10.6274 | 10 | 0.62737
59301 | 13.515 | 1 | 2018-12-31 | 2019-12-31 | 365 | 15.4856 | 15 | 0.4856
59096 | 3.9 | 1 | 2018-12-31 | 2019-12-31 | 365 | 4.4687 | 4 | 0.46865
59303 | 5.035 | 1 | 2018-12-31 | 2019-12-31 | 365 | 5.7691 | 5 | 0.76914
59314 | 4.24 | 1 | 2018-12-31 | 2019-12-31 | 365 | 4.8582 | 4 | 0.85823
57990 | 8.06 | 1 | 2018-12-31 | 2019-12-31 | 365 | 9.2352 | 9 | 0.23521
59318 | 5.83 | 1 | 2018-12-31 | 2019-12-31 | 365 | 6.6801 | 6 | 0.68006
58570 | 9.1 | 1 | 2018-12-31 | 2019-12-31 | 365 | 10.4269 | 10 | 0.42685
36700 | 6.63 | 1 | 2018-12-31 | 2019-12-31 | 365 | 7.5967 | 7 | 0.59671
52049 | 7.02 | 1 | 2018-12-31 | 2019-12-31 | 365 | 8.0436 | 8 | 0.043572
41220 | 8.84 | 1 | 2018-12-31 | 2019-12-31 | 365 | 10.1289 | 10 | 0.12894
58349 | 3.38 | 1 | 2018-12-31 | 2019-12-31 | 365 | 3.8728 | 3 | 0.87283
58035 | 7.8 | 1 | 2018-12-31 | 2019-12-31 | 365 | 8.9373 | 8 | 0.9373
55032 | 10.66 | 1 | 2018-12-31 | 2019-12-31 | 365 | 12.2143 | 12 | 0.21431
31974 | 8.06 | 1 | 2018-12-31 | 2019-12-31 | 365 | 9.2352 | 9 | 0.23521
59224 | 3.445 | 1 | 2018-12-31 | 2019-12-31 | 365 | 3.9473 | 3 | 0.94731
32069 | 3.9 | 1 | 2018-12-31 | 2019-12-31 | 365 | 4.4687 | 4 | 0.46865
27532 | 5 | 1 | 2018-12-31 | 2019-12-31 | 365 | 5.729 | 5 | 0.72904
51771 | 3.9 | 1 | 2018-12-31 | 2019-12-31 | 365 | 4.4687 | 4 | 0.46865
56690 | 6.24 | 1 | 2018-12-31 | 2019-12-31 | 365 | 7.1498 | 7 | 0.14984
56697 | 9.62 | 1 | 2018-12-31 | 2019-12-31 | 365 | 11.0227 | 11 | 0.022673
56719 | 5.2 | 1 | 2018-12-31 | 2019-12-31 | 365 | 5.9582 | 5 | 0.9582
56722 | 4.94 | 1 | 2018-12-31 | 2019-12-31 | 365 | 5.6603 | 5 | 0.66029
56728 | 6.36 | 1 | 2018-12-31 | 2019-12-31 | 365 | 7.2873 | 7 | 0.28734
54076 | 4.68 | 1 | 2018-12-31 | 2019-12-31 | 365 | 5.3624 | 5 | 0.36238
56735 | 8.06 | 1 | 2018-12-31 | 2019-12-31 | 365 | 9.2352 | 9 | 0.23521
56750 | 4.77 | 1 | 2018-12-31 | 2019-12-31 | 365 | 5.4655 | 5 | 0.4655
55165 | 5.98 | 1 | 2018-12-31 | 2019-12-31 | 365 | 6.8519 | 6 | 0.85193
56962 | 7.685 | 1 | 2018-12-31 | 2019-12-31 | 365 | 8.8055 | 8 | 0.80553
57058 | 10.92 | 1 | 2018-12-31 | 2019-12-31 | 365 | 12.5122 | 12 | 0.51222
57080 | 5.72 | 1 | 2018-12-31 | 2019-12-31 | 365 | 6.554 | 6 | 0.55402
57119 | 6.5 | 1 | 2018-12-31 | 2019-12-31 | 365 | 7.4478 | 7 | 0.44775
57165 | 4.94 | 1 | 2018-12-31 | 2019-12-31 | 365 | 5.6603 | 5 | 0.66029
39283 | 6.5 | 1 | 2018-12-31 | 2019-12-31 | 365 | 7.4478 | 7 | 0.44775
50822 | 3.12 | 1 | 2018-12-31 | 2019-12-31 | 365 | 3.5749 | 3 | 0.57492
33258 | 7.54 | 1 | 2018-12-31 | 2019-12-31 | 365 | 8.6394 | 8 | 0.63939
58717 | 9.1 | 1 | 2018-12-31 | 2019-12-31 | 365 | 10.4269 | 10 | 0.42685
54997 | 9.88 | 1 | 2018-12-31 | 2019-12-31 | 365 | 11.3206 | 11 | 0.32058
56639 | 4.5 | 1 | 2018-12-31 | 2019-12-31 | 365 | 5.1561 | 5 | 0.15614
53820 | 5.72 | 1 | 2018-12-31 | 2019-12-31 | 365 | 6.554 | 6 | 0.55402
27545 | 8.16 | 1 | 2018-12-31 | 2019-12-31 | 365 | 9.3498 | 9 | 0.34979
58247 | 5.25 | 1 | 2018-12-31 | 2019-12-31 | 365 | 6.0155 | 6 | 0.015492
58628 | 5.1 | 1 | 2018-12-31 | 2019-12-31 | 365 | 5.8436 | 5 | 0.84362
49037 | 6.24 | 1 | 2018-12-31 | 2019-12-31 | 365 | 7.1498 | 7 | 0.14984
56944 | 4.68 | 1 | 2018-12-31 | 2019-12-31 | 365 | 5.3624 | 5 | 0.36238
57207 | 13 | 1 | 2018-12-31 | 2019-12-31 | 365 | 14.8955 | 14 | 0.8955
46651 | 7.8 | 1 | 2018-12-31 | 2019-12-31 | 365 | 8.9373 | 8 | 0.9373
41599 | 3.12 | 1 | 2018-12-31 | 2019-12-31 | 365 | 3.5749 | 3 | 0.57492
52984 | 5.2 | 1 | 2018-12-31 | 2019-12-31 | 365 | 5.9582 | 5 | 0.9582
59313 | 9.1 | 1 | 2018-12-31 | 2019-12-31 | 365 | 10.4269 | 10 | 0.42685
31899 | 8.06 | 1 | 2018-12-31 | 2019-12-31 | 365 | 9.2352 | 9 | 0.23521
58631 | 13 | 1 | 2018-12-31 | 2019-12-31 | 365 | 14.8955 | 14 | 0.8955
37751 | 7.54 | 1 | 2018-12-31 | 2019-12-31 | 365 | 8.6394 | 8 | 0.63939
51611 | 7.02 | 1 | 2018-12-31 | 2019-12-31 | 365 | 8.0436 | 8 | 0.043572
55354 | 3.64 | 1 | 2018-12-31 | 2019-12-31 | 365 | 4.1707 | 4 | 0.17074
59235 | 7.42 | 1 | 2018-12-31 | 2019-12-31 | 365 | 8.5019 | 8 | 0.5019
56616 | 6.24 | 1 | 2018-12-31 | 2019-12-31 | 365 | 7.1498 | 7 | 0.14984
58808 | 8.06 | 1 | 2018-12-31 | 2019-12-31 | 365 | 9.2352 | 9 | 0.23521
58507 | 10.92 | 1 | 2018-12-31 | 2019-12-31 | 365 | 12.5122 | 12 | 0.51222
58766 | 3.71 | 1 | 2018-12-31 | 2019-12-31 | 365 | 4.2509 | 4 | 0.25095
58470 | 5.72 | 1 | 2018-12-31 | 2019-12-31 | 365 | 6.554 | 6 | 0.55402
59206 | 2.86 | 1 | 2018-12-31 | 2019-12-31 | 365 | 3.277 | 3 | 0.27701
59144 | 10.07 | 1 | 2018-12-31 | 2019-12-31 | 365 | 11.5383 | 11 | 0.53829
58493 | 5.035 | 1 | 2018-12-31 | 2019-12-31 | 365 | 5.7691 | 5 | 0.76914
57096 | 4.94 | 1 | 2018-12-31 | 2019-12-31 | 365 | 5.6603 | 5 | 0.66029
52060 | 8.84 | 1 | 2018-12-31 | 2019-12-31 | 365 | 10.1289 | 10 | 0.12894
58639 | 7.42 | 1 | 2018-12-31 | 2019-12-31 | 365 | 8.5019 | 8 | 0.5019
59168 | 4.77 | 1 | 2018-12-31 | 2019-12-31 | 365 | 5.4655 | 5 | 0.4655
58568 | 10.07 | 1 | 2018-12-31 | 2019-12-31 | 365 | 11.5383 | 11 | 0.53829
59212 | 4.77 | 1 | 2018-12-31 | 2019-12-31 | 365 | 5.4655 | 5 | 0.4655
58779 | 14.04 | 1 | 2018-12-31 | 2019-12-31 | 365 | 16.0871 | 16 | 0.087144
58646 | 3.12 | 1 | 2018-12-31 | 2019-12-31 | 365 | 3.5749 | 3 | 0.57492
14850 | 3.43 | 1 | 2018-12-31 | 2019-12-31 | 365 | 3.9301 | 3 | 0.93012
32943 | 6.24 | 1 | 2018-12-31 | 2019-12-31 | 365 | 7.1498 | 7 | 0.14984
16842 | 4.335 | 1 | 2018-12-31 | 2019-12-31 | 365 | 4.9671 | 4 | 0.96708
19787 | 5 | 1 | 2018-12-31 | 2019-12-31 | 365 | 5.729 | 5 | 0.72904
52323 | 2.86 | 1 | 2018-12-31 | 2019-12-31 | 365 | 3.277 | 3 | 0.27701
31694 | 3.38 | 1 | 2018-12-31 | 2019-12-31 | 365 | 3.8728 | 3 | 0.87283
57940 | 12.48 | 1 | 2018-12-31 | 2019-12-31 | 365 | 14.2997 | 14 | 0.29968
49097 | 9.18 | 1 | 2018-12-31 | 2019-12-31 | 365 | 10.5185 | 10 | 0.51852
32323 | 2.34 | 1 | 2018-12-31 | 2019-12-31 | 365 | 2.6812 | 2 | 0.68119
24532 | 3.38 | 1 | 2018-12-31 | 2019-12-31 | 365 | 3.8728 | 3 | 0.87283
59201 | 5.3 | 1 | 2018-12-31 | 2019-12-31 | 365 | 6.0728 | 6 | 0.072782
58807 | 2.86 | 1 | 2018-12-31 | 2019-12-31 | 365 | 3.277 | 3 | 0.27701
58231 | 6.24 | 1 | 2018-12-31 | 2019-12-31 | 365 | 7.1498 | 7 | 0.14984
57625 | 7.28 | 1 | 2018-12-31 | 2019-12-31 | 365 | 8.3415 | 8 | 0.34148
51721 | 2.08 | 1 | 2018-12-31 | 2019-12-31 | 365 | 2.3833 | 2 | 0.38328
59202 | 8.48 | 1 | 2018-12-31 | 2019-12-31 | 365 | 9.7165 | 9 | 0.71645
15600 | 4.9 | 1 | 2018-12-31 | 2019-12-31 | 365 | 5.6145 | 5 | 0.61446
56647 | 11.7 | 1 | 2018-12-31 | 2019-12-31 | 365 | 13.406 | 13 | 0.40595
54970 | 3.38 | 1 | 2018-12-31 | 2019-12-31 | 365 | 3.8728 | 3 | 0.87283
59098 | 5.035 | 1 | 2018-12-31 | 2019-12-31 | 365 | 5.7691 | 5 | 0.76914
29161 | 4.68 | 1 | 2018-12-31 | 2019-12-31 | 365 | 5.3624 | 5 | 0.36238
20004 | 10.66 | 1 | 2018-12-31 | 2019-12-31 | 365 | 12.2143 | 12 | 0.21431
19758 | 12.495 | 1 | 2018-12-31 | 2019-12-31 | 365 | 14.3169 | 14 | 0.31687
16264 | 11.76 | 1 | 2018-12-31 | 2019-12-31 | 365 | 13.4747 | 13 | 0.4747
17640 | 3.825 | 1 | 2018-12-31 | 2019-12-31 | 365 | 4.3827 | 4 | 0.38272
52472 | 23.46 | 1 | 2018-12-31 | 2019-12-31 | 365 | 26.8807 | 26 | 0.88066
33063 | 9.18 | 1 | 2018-12-31 | 2019-12-31 | 365 | 10.5185 | 10 | 0.51852
26839 | 4.59 | 1 | 2018-12-31 | 2019-12-31 | 365 | 5.2593 | 5 | 0.25926
14910 | 7.905 | 1 | 2018-12-31 | 2019-12-31 | 365 | 9.0576 | 9 | 0.057612
29251 | 4.68 | 1 | 2018-12-31 | 2019-12-31 | 365 | 5.3624 | 5 | 0.36238
29130 | 2.86 | 1 | 2018-12-31 | 2019-12-31 | 365 | 3.277 | 3 | 0.27701
57044 | 3.64 | 1 | 2018-12-31 | 2019-12-31 | 365 | 4.1707 | 4 | 0.17074
56911 | 3.9 | 1 | 2018-12-31 | 2019-12-31 | 365 | 4.4687 | 4 | 0.46865
29140 | 7.54 | 1 | 2018-12-31 | 2019-12-31 | 365 | 8.6394 | 8 | 0.63939
59874 | 8.32 | 1 | 2018-12-31 | 2019-12-31 | 365 | 9.5331 | 9 | 0.53312
23964 | 7.8 | 1 | 2018-12-31 | 2019-12-31 | 365 | 8.9373 | 8 | 0.9373
27617 | 9.1 | 1 | 2018-12-31 | 2019-12-31 | 365 | 10.4269 | 10 | 0.42685
15873 | 6.5 | 1 | 2018-12-31 | 2019-12-31 | 365 | 7.4478 | 7 | 0.44775
48819 | 6.76 | 1 | 2018-12-31 | 2019-12-31 | 365 | 7.7457 | 7 | 0.74566
31750 | 3.9 | 1 | 2018-12-31 | 2019-12-31 | 365 | 4.4687 | 4 | 0.46865
56538 | 9.36 | 1 | 2018-12-31 | 2019-12-31 | 365 | 10.7248 | 10 | 0.72476
19892 | 10 | 1 | 2018-12-31 | 2019-12-31 | 365 | 11.4581 | 11 | 0.45808
26751 | 7.28 | 1 | 2018-12-31 | 2019-12-31 | 365 | 8.3415 | 8 | 0.34148
44229 | 6.76 | 1 | 2018-12-31 | 2019-12-31 | 365 | 7.7457 | 7 | 0.74566
51598 | 4.94 | 1 | 2018-12-31 | 2019-12-31 | 365 | 5.6603 | 5 | 0.66029
52151 | 7.8 | 1 | 2018-12-31 | 2019-12-31 | 365 | 8.9373 | 8 | 0.9373
55091 | 13 | 1 | 2018-12-31 | 2019-12-31 | 365 | 14.8955 | 14 | 0.8955
31687 | 7.28 | 1 | 2018-12-31 | 2019-12-31 | 365 | 8.3415 | 8 | 0.34148
57429 | 3.12 | 1 | 2018-12-31 | 2019-12-31 | 365 | 3.5749 | 3 | 0.57492
23157 | 4.68 | 1 | 2018-12-31 | 2019-12-31 | 365 | 5.3624 | 5 | 0.36238
49086 | 2.6 | 1 | 2018-12-31 | 2019-12-31 | 365 | 2.9791 | 2 | 0.9791
55329 | 6.5 | 1 | 2018-12-31 | 2019-12-31 | 365 | 7.4478 | 7 | 0.44775
57621 | 3.38 | 1 | 2018-12-31 | 2019-12-31 | 365 | 3.8728 | 3 | 0.87283
57747 | 3.38 | 1 | 2018-12-31 | 2019-12-31 | 365 | 3.8728 | 3 | 0.87283
57370 | 4.24 | 1 | 2018-12-31 | 2019-12-31 | 365 | 4.8582 | 4 | 0.85823
58810 | 5.565 | 1 | 2018-12-31 | 2019-12-31 | 365 | 6.3764 | 6 | 0.37642
59063 | 3.12 | 1 | 2018-12-31 | 2019-12-31 | 365 | 3.5749 | 3 | 0.57492
57046 | 6.5 | 1 | 2018-12-31 | 2019-12-31 | 365 | 7.4478 | 7 | 0.44775
57173 | 7.28 | 1 | 2018-12-31 | 2019-12-31 | 365 | 8.3415 | 8 | 0.34148
58812 | 6.89 | 1 | 2018-12-31 | 2019-12-31 | 365 | 7.8946 | 7 | 0.89462
57368 | 5.2 | 1 | 2018-12-31 | 2019-12-31 | 365 | 5.9582 | 5 | 0.9582
43145 | 10.92 | 1 | 2018-12-31 | 2019-12-31 | 365 | 12.5122 | 12 | 0.51222
18455 | 5.61 | 1 | 2018-12-31 | 2019-12-31 | 365 | 6.428 | 6 | 0.42798
56976 | 3.71 | 1 | 2018-12-31 | 2019-12-31 | 365 | 4.2509 | 4 | 0.25095
53913 | 4.94 | 1 | 2018-12-31 | 2019-12-31 | 365 | 5.6603 | 5 | 0.66029
57318 | 3.71 | 1 | 2018-12-31 | 2019-12-31 | 365 | 4.2509 | 4 | 0.25095
51723 | 2.6 | 1 | 2018-12-31 | 2019-12-31 | 365 | 2.9791 | 2 | 0.9791
47722 | 6.12 | 1 | 2018-12-31 | 2019-12-31 | 365 | 7.0123 | 7 | 0.012345
26835 | 7.14 | 1 | 2018-12-31 | 2019-12-31 | 365 | 8.1811 | 8 | 0.18107
58166 | 2.915 | 1 | 2018-12-31 | 2019-12-31 | 365 | 3.34 | 3 | 0.34003
27250 | 9.62 | 1 | 2018-12-31 | 2019-12-31 | 365 | 11.0227 | 11 | 0.022673
28219 | 5.2 | 1 | 2018-12-31 | 2019-12-31 | 365 | 5.9582 | 5 | 0.9582
58710 | 10.335 | 1 | 2018-12-31 | 2019-12-31 | 365 | 11.8419 | 11 | 0.84193
28987 | 17.595 | 1 | 2018-12-31 | 2019-12-31 | 365 | 20.1605 | 20 | 0.16049
59117 | 7.95 | 1 | 2018-12-31 | 2019-12-31 | 365 | 9.1092 | 9 | 0.10917
55369 | 7.5 | 1 | 2018-12-31 | 2019-12-31 | 365 | 8.5936 | 8 | 0.59356
58825 | 8.32 | 1 | 2018-12-31 | 2019-12-31 | 365 | 9.5331 | 9 | 0.53312
28714 | 5.1 | 1 | 2018-12-31 | 2019-12-31 | 365 | 5.8436 | 5 | 0.84362
29733 | 2.86 | 1 | 2018-12-31 | 2019-12-31 | 365 | 3.277 | 3 | 0.27701
51710 | 7.02 | 1 | 2018-12-31 | 2019-12-31 | 365 | 8.0436 | 8 | 0.043572
57497 | 5.72 | 1 | 2018-12-31 | 2019-12-31 | 365 | 6.554 | 6 | 0.55402
54744 | 3.12 | 1 | 2018-12-31 | 2019-12-31 | 365 | 3.5749 | 3 | 0.57492
18584 | 11.44 | 1 | 2018-12-31 | 2019-12-31 | 365 | 13.108 | 13 | 0.10804
53344 | 11.7 | 1 | 2018-12-31 | 2019-12-31 | 365 | 13.406 | 13 | 0.40595
54934 | 8.06 | 1 | 2018-12-31 | 2019-12-31 | 365 | 9.2352 | 9 | 0.23521
56723 | 5.035 | 1 | 2018-12-31 | 2019-12-31 | 365 | 5.7691 | 5 | 0.76914
55467 | 7.8 | 1 | 2018-12-31 | 2019-12-31 | 365 | 8.9373 | 8 | 0.9373
55473 | 7.95 | 1 | 2018-12-31 | 2019-12-31 | 365 | 9.1092 | 9 | 0.10917
51843 | 4.845 | 1 | 2018-12-31 | 2019-12-31 | 365 | 5.5514 | 5 | 0.55144
58137 | 11.66 | 1 | 2018-12-31 | 2019-12-31 | 365 | 13.3601 | 13 | 0.36012
32143 | 8.58 | 1 | 2018-12-31 | 2019-12-31 | 365 | 9.831 | 9 | 0.83103
56998 | 10.92 | 1 | 2018-12-31 | 2019-12-31 | 365 | 12.5122 | 12 | 0.51222
20899 | 6.24 | 1 | 2018-12-31 | 2019-12-31 | 365 | 7.1498 | 7 | 0.14984
56498 | 5.98 | 1 | 2018-12-31 | 2019-12-31 | 365 | 6.8519 | 6 | 0.85193
48915 | 7.28 | 1 | 2018-12-31 | 2019-12-31 | 365 | 8.3415 | 8 | 0.34148
38426 | 6.76 | 1 | 2018-12-31 | 2019-12-31 | 365 | 7.7457 | 7 | 0.74566
59233 | 3.71 | 1 | 2018-12-31 | 2019-12-31 | 365 | 4.2509 | 4 | 0.25095
52335 | 5.98 | 1 | 2018-12-31 | 2019-12-31 | 365 | 6.8519 | 6 | 0.85193
58242 | 6.095 | 1 | 2018-12-31 | 2019-12-31 | 365 | 6.9837 | 6 | 0.9837
56652 | 4.77 | 1 | 2018-12-31 | 2019-12-31 | 365 | 5.4655 | 5 | 0.4655
52235 | 7.02 | 1 | 2018-12-31 | 2019-12-31 | 365 | 8.0436 | 8 | 0.043572
52288 | 8.06 | 1 | 2018-12-31 | 2019-12-31 | 365 | 9.2352 | 9 | 0.23521
49102 | 7.54 | 1 | 2018-12-31 | 2019-12-31 | 365 | 8.6394 | 8 | 0.63939
58282 | 6.76 | 1 | 2018-12-31 | 2019-12-31 | 365 | 7.7457 | 7 | 0.74566
58720 | 5.46 | 1 | 2018-12-31 | 2019-12-31 | 365 | 6.2561 | 6 | 0.25611
58512 | 10.335 | 1 | 2018-12-31 | 2019-12-31 | 365 | 11.8419 | 11 | 0.84193
52327 | 6.5 | 1 | 2018-12-31 | 2019-12-31 | 365 | 7.4478 | 7 | 0.44775
44963 | 7.54 | 1 | 2018-12-31 | 2019-12-31 | 365 | 8.6394 | 8 | 0.63939
48687 | 7.28 | 1 | 2018-12-31 | 2019-12-31 | 365 | 8.3415 | 8 | 0.34148
57972 | 7.155 | 1 | 2018-12-31 | 2019-12-31 | 365 | 8.1983 | 8 | 0.19826
31721 | 9.88 | 1 | 2018-12-31 | 2019-12-31 | 365 | 11.3206 | 11 | 0.32058
32913 | 9.62 | 1 | 2018-12-31 | 2019-12-31 | 365 | 11.0227 | 11 | 0.022673
54963 | 7.8 | 1 | 2018-12-31 | 2019-12-31 | 365 | 8.9373 | 8 | 0.9373
32360 | 3.64 | 1 | 2018-12-31 | 2019-12-31 | 365 | 4.1707 | 4 | 0.17074
52440 | 7.28 | 1 | 2018-12-31 | 2019-12-31 | 365 | 8.3415 | 8 | 0.34148
41598 | 3.9 | 1 | 2018-12-31 | 2019-12-31 | 365 | 4.4687 | 4 | 0.46865
51839 | 5.46 | 1 | 2018-12-31 | 2019-12-31 | 365 | 6.2561 | 6 | 0.25611
15853 | 6.12 | 1 | 2018-12-31 | 2019-12-31 | 365 | 7.0123 | 7 | 0.012345
20546 | 7.65 | 1 | 2018-12-31 | 2019-12-31 | 365 | 8.7654 | 8 | 0.76543
32251 | 7.54 | 1 | 2018-12-31 | 2019-12-31 | 365 | 8.6394 | 8 | 0.63939
59827 | 7.395 | 1 | 2018-12-31 | 2019-12-31 | 365 | 8.4733 | 8 | 0.47325
27844 | 7.28 | 1 | 2018-12-31 | 2019-12-31 | 365 | 8.3415 | 8 | 0.34148
59148 | 4.505 | 1 | 2018-12-31 | 2019-12-31 | 365 | 5.1619 | 5 | 0.16187
42949 | 5.46 | 1 | 2018-12-31 | 2019-12-31 | 365 | 6.2561 | 6 | 0.25611
29157 | 3 | 1 | 2018-12-31 | 2019-12-31 | 365 | 3.4374 | 3 | 0.43742
51594 | 7.8 | 1 | 2018-12-31 | 2019-12-31 | 365 | 8.9373 | 8 | 0.9373
24037 | 3.9 | 1 | 2018-12-31 | 2019-12-31 | 365 | 4.4687 | 4 | 0.46865
51838 | 2.34 | 1 | 2018-12-31 | 2019-12-31 | 365 | 2.6812 | 2 | 0.68119
44096 | 4.68 | 1 | 2018-12-31 | 2019-12-31 | 365 | 5.3624 | 5 | 0.36238
52225 | 9.36 | 1 | 2018-12-31 | 2019-12-31 | 365 | 10.7248 | 10 | 0.72476
51058 | 6.76 | 1 | 2018-12-31 | 2019-12-31 | 365 | 7.7457 | 7 | 0.74566
49118 | 5.72 | 1 | 2018-12-31 | 2019-12-31 | 365 | 6.554 | 6 | 0.55402
58817 | 9.88 | 1 | 2018-12-31 | 2019-12-31 | 365 | 11.3206 | 11 | 0.32058
48814 | 8.06 | 1 | 2018-12-31 | 2019-12-31 | 365 | 9.2352 | 9 | 0.23521
60385 | 4.16 | 1 | 2018-12-31 | 2019-12-31 | 365 | 4.7666 | 4 | 0.76656
58855 | 5.98 | 1 | 2018-12-31 | 2019-12-31 | 365 | 6.8519 | 6 | 0.85193
52067 | 4.16 | 1 | 2018-12-31 | 2019-12-31 | 365 | 4.7666 | 4 | 0.76656
52297 | 7.02 | 1 | 2018-12-31 | 2019-12-31 | 365 | 8.0436 | 8 | 0.043572
52239 | 10.66 | 1 | 2018-12-31 | 2019-12-31 | 365 | 12.2143 | 12 | 0.21431
38776 | 7.02 | 1 | 2018-12-31 | 2019-12-31 | 365 | 8.0436 | 8 | 0.043572
51559 | 5.72 | 1 | 2018-12-31 | 2019-12-31 | 365 | 6.554 | 6 | 0.55402
51970 | 3.9 | 1 | 2018-12-31 | 2019-12-31 | 365 | 4.4687 | 4 | 0.46865
55363 | 9.36 | 1 | 2018-12-31 | 2019-12-31 | 365 | 10.7248 | 10 | 0.72476
33670 | 3.12 | 1 | 2018-12-31 | 2019-12-31 | 365 | 3.5749 | 3 | 0.57492
57477 | 3.5 | 1 | 2018-12-31 | 2019-12-31 | 365 | 4.0103 | 4 | 0.010328
57750 | 11.395 | 1 | 2018-12-31 | 2019-12-31 | 365 | 13.0565 | 13 | 0.056482
55424 | 8.58 | 1 | 2018-12-31 | 2019-12-31 | 365 | 9.831 | 9 | 0.83103
33816 | 10.2 | 1 | 2018-12-31 | 2019-12-31 | 365 | 11.6872 | 11 | 0.68724
44572 | 4.68 | 1 | 2018-12-31 | 2019-12-31 | 365 | 5.3624 | 5 | 0.36238
44955 | 5.865 | 1 | 2018-12-31 | 2019-12-31 | 365 | 6.7202 | 6 | 0.72016
27982 | 4.42 | 1 | 2018-12-31 | 2019-12-31 | 365 | 5.0645 | 5 | 0.064471
48613 | 10.4 | 1 | 2018-12-31 | 2019-12-31 | 365 | 11.9164 | 11 | 0.9164
33866 | 12.22 | 1 | 2018-12-31 | 2019-12-31 | 365 | 14.0018 | 14 | 0.0017738
57209 | 4.42 | 1 | 2018-12-31 | 2019-12-31 | 365 | 5.0645 | 5 | 0.064471
45584 | 5.355 | 1 | 2018-12-31 | 2019-12-31 | 365 | 6.1358 | 6 | 0.1358
35904 | 11.18 | 1 | 2018-12-31 | 2019-12-31 | 365 | 12.8101 | 12 | 0.81013
38038 | 13 | 1 | 2018-12-31 | 2019-12-31 | 365 | 14.8955 | 14 | 0.8955
37396 | 4.16 | 1 | 2018-12-31 | 2019-12-31 | 365 | 4.7666 | 4 | 0.76656
28812 | 5.46 | 1 | 2018-12-31 | 2019-12-31 | 365 | 6.2561 | 6 | 0.25611
44223 | 5.72 | 1 | 2018-12-31 | 2019-12-31 | 365 | 6.554 | 6 | 0.55402
32056 | 13 | 1 | 2018-12-31 | 2019-12-31 | 365 | 14.8955 | 14 | 0.8955
48691 | 6.5 | 1 | 2018-12-31 | 2019-12-31 | 365 | 7.4478 | 7 | 0.44775
30651 | 5.2 | 1 | 2018-12-31 | 2019-12-31 | 365 | 5.9582 | 5 | 0.9582
52047 | 9.36 | 1 | 2018-12-31 | 2019-12-31 | 365 | 10.7248 | 10 | 0.72476
33958 | 10.4 | 1 | 2018-12-31 | 2019-12-31 | 365 | 11.9164 | 11 | 0.9164
22214 | 6.76 | 1 | 2018-12-31 | 2019-12-31 | 365 | 7.7457 | 7 | 0.74566
28933 | 5.61 | 1 | 2018-12-31 | 2019-12-31 | 365 | 6.428 | 6 | 0.42798
31448 | 2.6 | 1 | 2018-12-31 | 2019-12-31 | 365 | 2.9791 | 2 | 0.9791
40983 | 6.24 | 1 | 2018-12-31 | 2019-12-31 | 365 | 7.1498 | 7 | 0.14984
20647 | 4.845 | 1 | 2018-12-31 | 2019-12-31 | 365 | 5.5514 | 5 | 0.55144
50865 | 4.59 | 1 | 2018-12-31 | 2019-12-31 | 365 | 5.2593 | 5 | 0.25926
31384 | 6.24 | 1 | 2018-12-31 | 2019-12-31 | 365 | 7.1498 | 7 | 0.14984
48692 | 3.64 | 1 | 2018-12-31 | 2019-12-31 | 365 | 4.1707 | 4 | 0.17074
52884 | 11.96 | 1 | 2018-12-31 | 2019-12-31 | 365 | 13.7039 | 13 | 0.70386
53930 | 11.44 | 1 | 2018-12-31 | 2019-12-31 | 365 | 13.108 | 13 | 0.10804
37707 | 7.02 | 1 | 2018-12-31 | 2019-12-31 | 365 | 8.0436 | 8 | 0.043572
50175 | 8.58 | 1 | 2018-12-31 | 2019-12-31 | 365 | 9.831 | 9 | 0.83103
34141 | 2.34 | 1 | 2018-12-31 | 2019-12-31 | 365 | 2.6812 | 2 | 0.68119
59113 | 9.275 | 1 | 2018-12-31 | 2019-12-31 | 365 | 10.6274 | 10 | 0.62737
57378 | 4.68 | 1 | 2018-12-31 | 2019-12-31 | 365 | 5.3624 | 5 | 0.36238
58839 | 5.035 | 1 | 2018-12-31 | 2019-12-31 | 365 | 5.7691 | 5 | 0.76914
25608 | 5.46 | 1 | 2018-12-31 | 2019-12-31 | 365 | 6.2561 | 6 | 0.25611
23920 | 4.94 | 1 | 2018-12-31 | 2019-12-31 | 365 | 5.6603 | 5 | 0.66029
59140 | 4.505 | 1 | 2018-12-31 | 2019-12-31 | 365 | 5.1619 | 5 | 0.16187
58768 | 5.035 | 1 | 2018-12-31 | 2019-12-31 | 365 | 5.7691 | 5 | 0.76914
59294 | 5.565 | 1 | 2018-12-31 | 2019-12-31 | 365 | 6.3764 | 6 | 0.37642
57324 | 11.18 | 1 | 2018-12-31 | 2019-12-31 | 365 | 12.8101 | 12 | 0.81013
57425 | 5.2 | 1 | 2018-12-31 | 2019-12-31 | 365 | 5.9582 | 5 | 0.9582
59229 | 7.42 | 1 | 2018-12-31 | 2019-12-31 | 365 | 8.5019 | 8 | 0.5019
48404 | 7.54 | 1 | 2018-12-31 | 2019-12-31 | 365 | 8.6394 | 8 | 0.63939
53428 | 6.5 | 1 | 2018-12-31 | 2019-12-31 | 365 | 7.4478 | 7 | 0.44775
25535 | 9.62 | 1 | 2018-12-31 | 2019-12-31 | 365 | 11.0227 | 11 | 0.022673
29150 | 7.28 | 1 | 2018-12-31 | 2019-12-31 | 365 | 8.3415 | 8 | 0.34148
48665 | 6.24 | 1 | 2018-12-31 | 2019-12-31 | 365 | 7.1498 | 7 | 0.14984
33285 | 9.36 | 1 | 2018-12-31 | 2019-12-31 | 365 | 10.7248 | 10 | 0.72476
52514 | 5.46 | 1 | 2018-12-31 | 2019-12-31 | 365 | 6.2561 | 6 | 0.25611
51823 | 5.72 | 1 | 2018-12-31 | 2019-12-31 | 365 | 6.554 | 6 | 0.55402
52679 | 5.46 | 1 | 2018-12-31 | 2019-12-31 | 365 | 6.2561 | 6 | 0.25611
56317 | 7.02 | 1 | 2018-12-31 | 2019-12-31 | 365 | 8.0436 | 8 | 0.043572
51667 | 4.16 | 1 | 2018-12-31 | 2019-12-31 | 365 | 4.7666 | 4 | 0.76656
54410 | 4.94 | 1 | 2018-12-31 | 2019-12-31 | 365 | 5.6603 | 5 | 0.66029
55096 | 4.16 | 1 | 2018-12-31 | 2019-12-31 | 365 | 4.7666 | 4 | 0.76656
54299 | 6.24 | 1 | 2018-12-31 | 2019-12-31 | 365 | 7.1498 | 7 | 0.14984
54408 | 7.28 | 1 | 2018-12-31 | 2019-12-31 | 365 | 8.3415 | 8 | 0.34148
53826 | 5.98 | 1 | 2018-12-31 | 2019-12-31 | 365 | 6.8519 | 6 | 0.85193
53848 | 4.94 | 1 | 2018-12-31 | 2019-12-31 | 365 | 5.6603 | 5 | 0.66029
52169 | 7.54 | 1 | 2018-12-31 | 2019-12-31 | 365 | 8.6394 | 8 | 0.63939
31383 | 3.64 | 1 | 2018-12-31 | 2019-12-31 | 365 | 4.1707 | 4 | 0.17074
55041 | 13 | 1 | 2018-12-31 | 2019-12-31 | 365 | 14.8955 | 14 | 0.8955
55303 | 4.68 | 1 | 2018-12-31 | 2019-12-31 | 365 | 5.3624 | 5 | 0.36238
45481 | 5.25 | 1 | 2018-12-31 | 2019-12-31 | 365 | 6.0155 | 6 | 0.015492
55416 | 6.24 | 1 | 2018-12-31 | 2019-12-31 | 365 | 7.1498 | 7 | 0.14984
53607 | 5.72 | 1 | 2018-12-31 | 2019-12-31 | 365 | 6.554 | 6 | 0.55402
54237 | 10.66 | 1 | 2018-12-31 | 2019-12-31 | 365 | 12.2143 | 12 | 0.21431
54778 | 3.64 | 1 | 2018-12-31 | 2019-12-31 | 365 | 4.1707 | 4 | 0.17074
25423 | 4.42 | 1 | 2018-12-31 | 2019-12-31 | 365 | 5.0645 | 5 | 0.064471
49109 | 3.38 | 1 | 2018-12-31 | 2019-12-31 | 365 | 3.8728 | 3 | 0.87283
56336 | 6.24 | 1 | 2018-12-31 | 2019-12-31 | 365 | 7.1498 | 7 | 0.14984
51677 | 13 | 1 | 2018-12-31 | 2019-12-31 | 365 | 14.8955 | 14 | 0.8955
51231 | 7.28 | 1 | 2018-12-31 | 2019-12-31 | 365 | 8.3415 | 8 | 0.34148
23094 | 7.8 | 1 | 2018-12-31 | 2019-12-31 | 365 | 8.9373 | 8 | 0.9373
56541 | 4.68 | 1 | 2018-12-31 | 2019-12-31 | 365 | 5.3624 | 5 | 0.36238
56340 | 7.54 | 1 | 2018-12-31 | 2019-12-31 | 365 | 8.6394 | 8 | 0.63939
56289 | 13 | 1 | 2018-12-31 | 2019-12-31 | 365 | 14.8955 | 14 | 0.8955
56315 | 5.2 | 1 | 2018-12-31 | 2019-12-31 | 365 | 5.9582 | 5 | 0.9582
56380 | 2.86 | 1 | 2018-12-31 | 2019-12-31 | 365 | 3.277 | 3 | 0.27701
56644 | 3.38 | 1 | 2018-12-31 | 2019-12-31 | 365 | 3.8728 | 3 | 0.87283
57039 | 8.84 | 1 | 2018-12-31 | 2019-12-31 | 365 | 10.1289 | 10 | 0.12894
57053 | 8.06 | 1 | 2018-12-31 | 2019-12-31 | 365 | 9.2352 | 9 | 0.23521
57059 | 7.54 | 1 | 2018-12-31 | 2019-12-31 | 365 | 8.6394 | 8 | 0.63939
57071 | 10.4 | 1 | 2018-12-31 | 2019-12-31 | 365 | 11.9164 | 11 | 0.9164
57560 | 8.32 | 1 | 2018-12-31 | 2019-12-31 | 365 | 9.5331 | 9 | 0.53312
52021 | 4.94 | 1 | 2018-12-31 | 2019-12-31 | 365 | 5.6603 | 5 | 0.66029
57788 | 8.745 | 1 | 2018-12-31 | 2019-12-31 | 365 | 10.0201 | 10 | 0.020091
57791 | 12.455 | 1 | 2018-12-31 | 2019-12-31 | 365 | 14.271 | 14 | 0.27104
57829 | 3.38 | 1 | 2018-12-31 | 2019-12-31 | 365 | 3.8728 | 3 | 0.87283
57631 | 10.66 | 1 | 2018-12-31 | 2019-12-31 | 365 | 12.2143 | 12 | 0.21431
57970 | 9.275 | 1 | 2018-12-31 | 2019-12-31 | 365 | 10.6274 | 10 | 0.62737
52553 | 10.66 | 1 | 2018-12-31 | 2019-12-31 | 365 | 12.2143 | 12 | 0.21431
56642 | 6.095 | 1 | 2018-12-31 | 2019-12-31 | 365 | 6.9837 | 6 | 0.9837
57090 | 6.5 | 1 | 2018-12-31 | 2019-12-31 | 365 | 7.4478 | 7 | 0.44775
57818 | 3.12 | 1 | 2018-12-31 | 2019-12-31 | 365 | 3.5749 | 3 | 0.57492
56338 | 3.12 | 1 | 2018-12-31 | 2019-12-31 | 365 | 3.5749 | 3 | 0.57492
51992 | 12.24 | 1 | 2018-12-31 | 2019-12-31 | 365 | 14.0247 | 14 | 0.02469
51593 | 3.64 | 1 | 2018-12-31 | 2019-12-31 | 365 | 4.1707 | 4 | 0.17074
51726 | 3.64 | 1 | 2018-12-31 | 2019-12-31 | 365 | 4.1707 | 4 | 0.17074
53211 | 7.28 | 1 | 2018-12-31 | 2019-12-31 | 365 | 8.3415 | 8 | 0.34148
55048 | 3.9 | 1 | 2018-12-31 | 2019-12-31 | 365 | 4.4687 | 4 | 0.46865
59412 | 7.28 | 1 | 2018-12-31 | 2019-12-31 | 365 | 8.3415 | 8 | 0.34148
59414 | 7.155 | 1 | 2018-12-31 | 2019-12-31 | 365 | 8.1983 | 8 | 0.19826
59428 | 5.3 | 1 | 2018-12-31 | 2019-12-31 | 365 | 6.0728 | 6 | 0.072782
59442 | 5.46 | 1 | 2018-12-31 | 2019-12-31 | 365 | 6.2561 | 6 | 0.25611
59454 | 4.16 | 1 | 2018-12-31 | 2019-12-31 | 365 | 4.7666 | 4 | 0.76656
59501 | 4.505 | 1 | 2018-12-31 | 2019-12-31 | 365 | 5.1619 | 5 | 0.16187
59411 | 12.22 | 1 | 2018-12-31 | 2019-12-31 | 365 | 14.0018 | 14 | 0.0017738
59502 | 6.095 | 1 | 2018-12-31 | 2019-12-31 | 365 | 6.9837 | 6 | 0.9837
59673 | 9.01 | 1 | 2018-12-31 | 2019-12-31 | 365 | 10.3237 | 10 | 0.32373
59509 | 7.02 | 1 | 2018-12-31 | 2019-12-31 | 365 | 8.0436 | 8 | 0.043572
59682 | 5.83 | 1 | 2018-12-31 | 2019-12-31 | 365 | 6.6801 | 6 | 0.68006
59676 | 9.54 | 1 | 2018-12-31 | 2019-12-31 | 365 | 10.931 | 10 | 0.93101
59688 | 9.805 | 1 | 2018-12-31 | 2019-12-31 | 365 | 11.2346 | 11 | 0.23465
59690 | 6.36 | 1 | 2018-12-31 | 2019-12-31 | 365 | 7.2873 | 7 | 0.28734
59693 | 4.24 | 1 | 2018-12-31 | 2019-12-31 | 365 | 4.8582 | 4 | 0.85823
27687 | 3.185 | 1 | 2018-12-31 | 2019-12-31 | 365 | 3.6494 | 3 | 0.6494
59698 | 10.07 | 1 | 2018-12-31 | 2019-12-31 | 365 | 11.5383 | 11 | 0.53829
59701 | 7.685 | 1 | 2018-12-31 | 2019-12-31 | 365 | 8.8055 | 8 | 0.80553
59514 | 7.685 | 1 | 2018-12-31 | 2019-12-31 | 365 | 8.8055 | 8 | 0.80553
59720 | 11.13 | 1 | 2018-12-31 | 2019-12-31 | 365 | 12.7528 | 12 | 0.75284
59555 | 9.36 | 1 | 2018-12-31 | 2019-12-31 | 365 | 10.7248 | 10 | 0.72476
59722 | 4.42 | 1 | 2018-12-31 | 2019-12-31 | 365 | 5.0645 | 5 | 0.064471
59559 | 4.68 | 1 | 2018-12-31 | 2019-12-31 | 365 | 5.3624 | 5 | 0.36238
59723 | 4.24 | 1 | 2018-12-31 | 2019-12-31 | 365 | 4.8582 | 4 | 0.85823
59561 | 9.54 | 1 | 2018-12-31 | 2019-12-31 | 365 | 10.931 | 10 | 0.93101
59560 | 5.3 | 1 | 2018-12-31 | 2019-12-31 | 365 | 6.0728 | 6 | 0.072782
59724 | 5.565 | 1 | 2018-12-31 | 2019-12-31 | 365 | 6.3764 | 6 | 0.37642
59728 | 8.215 | 1 | 2018-12-31 | 2019-12-31 | 365 | 9.4128 | 9 | 0.41281
59734 | 3.64 | 1 | 2018-12-31 | 2019-12-31 | 365 | 4.1707 | 4 | 0.17074
59563 | 9.01 | 1 | 2018-12-31 | 2019-12-31 | 365 | 10.3237 | 10 | 0.32373
59568 | 9.805 | 1 | 2018-12-31 | 2019-12-31 | 365 | 11.2346 | 11 | 0.23465
59736 | 11.66 | 1 | 2018-12-31 | 2019-12-31 | 365 | 13.3601 | 13 | 0.36012
59739 | 12.455 | 1 | 2018-12-31 | 2019-12-31 | 365 | 14.271 | 14 | 0.27104
59567 | 11.395 | 1 | 2018-12-31 | 2019-12-31 | 365 | 13.0565 | 13 | 0.056482
59743 | 8.32 | 1 | 2018-12-31 | 2019-12-31 | 365 | 9.5331 | 9 | 0.53312
59578 | 3.64 | 1 | 2018-12-31 | 2019-12-31 | 365 | 4.1707 | 4 | 0.17074
59757 | 5.035 | 1 | 2018-12-31 | 2019-12-31 | 365 | 5.7691 | 5 | 0.76914
59417 | 8.06 | 1 | 2018-12-31 | 2019-12-31 | 365 | 9.2352 | 9 | 0.23521
59758 | 8.48 | 1 | 2018-12-31 | 2019-12-31 | 365 | 9.7165 | 9 | 0.71645
59635 | 8.215 | 1 | 2018-12-31 | 2019-12-31 | 365 | 9.4128 | 9 | 0.41281
59759 | 12.72 | 1 | 2018-12-31 | 2019-12-31 | 365 | 14.5747 | 14 | 0.57468
59761 | 6.36 | 1 | 2018-12-31 | 2019-12-31 | 365 | 7.2873 | 7 | 0.28734
59764 | 5.035 | 1 | 2018-12-31 | 2019-12-31 | 365 | 5.7691 | 5 | 0.76914
59765 | 6.36 | 1 | 2018-12-31 | 2019-12-31 | 365 | 7.2873 | 7 | 0.28734
59767 | 10.07 | 1 | 2018-12-31 | 2019-12-31 | 365 | 11.5383 | 11 | 0.53829
59780 | 4.24 | 1 | 2018-12-31 | 2019-12-31 | 365 | 4.8582 | 4 | 0.85823
59771 | 8.215 | 1 | 2018-12-31 | 2019-12-31 | 365 | 9.4128 | 9 | 0.41281
59422 | 3.9 | 1 | 2018-12-31 | 2019-12-31 | 365 | 4.4687 | 4 | 0.46865
59811 | 4.77 | 1 | 2018-12-31 | 2019-12-31 | 365 | 5.4655 | 5 | 0.4655
59815 | 9.01 | 1 | 2018-12-31 | 2019-12-31 | 365 | 10.3237 | 10 | 0.32373
59820 | 5.565 | 1 | 2018-12-31 | 2019-12-31 | 365 | 6.3764 | 6 | 0.37642
32842 | 3.38 | 1 | 2018-12-31 | 2019-12-31 | 365 | 3.8728 | 3 | 0.87283
59861 | 8.745 | 1 | 2018-12-31 | 2019-12-31 | 365 | 10.0201 | 10 | 0.020091
59865 | 13.25 | 1 | 2018-12-31 | 2019-12-31 | 365 | 15.182 | 15 | 0.18196
59872 | 6.36 | 1 | 2018-12-31 | 2019-12-31 | 365 | 7.2873 | 7 | 0.28734
59878 | 7.02 | 1 | 2018-12-31 | 2019-12-31 | 365 | 8.0436 | 8 | 0.043572
59901 | 8.48 | 1 | 2018-12-31 | 2019-12-31 | 365 | 9.7165 | 9 | 0.71645
57417 | 2.34 | 1 | 2018-12-31 | 2019-12-31 | 365 | 2.6812 | 2 | 0.68119
55064 | 2.34 | 1 | 2018-12-31 | 2019-12-31 | 365 | 2.6812 | 2 | 0.68119
57172 | 2.385 | 1 | 2018-12-31 | 2019-12-31 | 365 | 2.7328 | 2 | 0.73275
56293 | 10.66 | 1 | 2018-12-31 | 2019-12-31 | 365 | 12.2143 | 12 | 0.21431
57563 | 3.9 | 1 | 2018-12-31 | 2019-12-31 | 365 | 4.4687 | 4 | 0.46865
57755 | 9.805 | 1 | 2018-12-31 | 2019-12-31 | 365 | 11.2346 | 11 | 0.23465
24853 | 5.46 | 1 | 2018-12-31 | 2019-12-31 | 365 | 6.2561 | 6 | 0.25611
57498 | 7.685 | 1 | 2018-12-31 | 2019-12-31 | 365 | 8.8055 | 8 | 0.80553
52394 | 6.375 | 1 | 2018-12-31 | 2019-12-31 | 365 | 7.3045 | 7 | 0.30453
47243 | 7.54 | 1 | 2018-12-31 | 2019-12-31 | 365 | 8.6394 | 8 | 0.63939
55093 | 3.12 | 1 | 2018-12-31 | 2019-12-31 | 365 | 3.5749 | 3 | 0.57492
38017 | 10.66 | 1 | 2018-12-31 | 2019-12-31 | 365 | 12.2143 | 12 | 0.21431
32357 | 5.98 | 1 | 2018-12-31 | 2019-12-31 | 365 | 6.8519 | 6 | 0.85193
44267 | 6.5 | 1 | 2018-12-31 | 2019-12-31 | 365 | 7.4478 | 7 | 0.44775
60057 | 3.445 | 1 | 2018-12-31 | 2019-12-31 | 365 | 3.9473 | 3 | 0.94731
60060 | 5.83 | 1 | 2018-12-31 | 2019-12-31 | 365 | 6.6801 | 6 | 0.68006
60064 | 8.215 | 1 | 2018-12-31 | 2019-12-31 | 365 | 9.4128 | 9 | 0.41281
60066 | 5.3 | 1 | 2018-12-31 | 2019-12-31 | 365 | 6.0728 | 6 | 0.072782
60067 | 3.12 | 1 | 2018-12-31 | 2019-12-31 | 365 | 3.5749 | 3 | 0.57492
60069 | 5.83 | 1 | 2018-12-31 | 2019-12-31 | 365 | 6.6801 | 6 | 0.68006
60094 | 5.565 | 1 | 2018-12-31 | 2019-12-31 | 365 | 6.3764 | 6 | 0.37642
60093 | 8.06 | 1 | 2018-12-31 | 2019-12-31 | 365 | 9.2352 | 9 | 0.23521
60095 | 4.77 | 1 | 2018-12-31 | 2019-12-31 | 365 | 5.4655 | 5 | 0.4655
43261 | 4.42 | 1 | 2018-12-31 | 2019-12-31 | 365 | 5.0645 | 5 | 0.064471
58624 | 7.02 | 1 | 2018-12-31 | 2019-12-31 | 365 | 8.0436 | 8 | 0.043572
57139 | 5.46 | 1 | 2018-12-31 | 2019-12-31 | 365 | 6.2561 | 6 | 0.25611
60247 | 7.28 | 1 | 2018-12-31 | 2019-12-31 | 365 | 8.3415 | 8 | 0.34148
48738 | 7.28 | 1 | 2018-12-31 | 2019-12-31 | 365 | 8.3415 | 8 | 0.34148
60289 | 7.8 | 1 | 2018-12-31 | 2019-12-31 | 365 | 8.9373 | 8 | 0.9373
43093 | 5.72 | 1 | 2018-12-31 | 2019-12-31 | 365 | 6.554 | 6 | 0.55402
52002 | 8.06 | 1 | 2018-12-31 | 2019-12-31 | 365 | 9.2352 | 9 | 0.23521
60291 | 6.095 | 1 | 2018-12-31 | 2019-12-31 | 365 | 6.9837 | 6 | 0.9837
60293 | 7.42 | 1 | 2018-12-31 | 2019-12-31 | 365 | 8.5019 | 8 | 0.5019
32905 | 5.46 | 1 | 2018-12-31 | 2019-12-31 | 365 | 6.2561 | 6 | 0.25611
55085 | 9.88 | 1 | 2018-12-31 | 2019-12-31 | 365 | 11.3206 | 11 | 0.32058
60295 | 6.36 | 1 | 2018-12-31 | 2019-12-31 | 365 | 7.2873 | 7 | 0.28734
26669 | 6.76 | 1 | 2018-12-31 | 2019-12-31 | 365 | 7.7457 | 7 | 0.74566
60297 | 9.01 | 1 | 2018-12-31 | 2019-12-31 | 365 | 10.3237 | 10 | 0.32373
60298 | 3.18 | 1 | 2018-12-31 | 2019-12-31 | 365 | 3.6437 | 3 | 0.64367
60302 | 4.24 | 1 | 2018-12-31 | 2019-12-31 | 365 | 4.8582 | 4 | 0.85823
60304 | 7.42 | 1 | 2018-12-31 | 2019-12-31 | 365 | 8.5019 | 8 | 0.5019
31967 | 7.02 | 1 | 2018-12-31 | 2019-12-31 | 365 | 8.0436 | 8 | 0.043572
25542 | 5.98 | 1 | 2018-12-31 | 2019-12-31 | 365 | 6.8519 | 6 | 0.85193
60308 | 5.83 | 1 | 2018-12-31 | 2019-12-31 | 365 | 6.6801 | 6 | 0.68006
54955 | 4.94 | 1 | 2018-12-31 | 2019-12-31 | 365 | 5.6603 | 5 | 0.66029
51754 | 7.54 | 1 | 2018-12-31 | 2019-12-31 | 365 | 8.6394 | 8 | 0.63939
60321 | 3.64 | 1 | 2018-12-31 | 2019-12-31 | 365 | 4.1707 | 4 | 0.17074
59234 | 4.68 | 1 | 2018-12-31 | 2019-12-31 | 365 | 5.3624 | 5 | 0.36238
52341 | 7.02 | 1 | 2018-12-31 | 2019-12-31 | 365 | 8.0436 | 8 | 0.043572
56601 | 5.72 | 1 | 2018-12-31 | 2019-12-31 | 365 | 6.554 | 6 | 0.55402
52238 | 9.1 | 1 | 2018-12-31 | 2019-12-31 | 365 | 10.4269 | 10 | 0.42685
51830 | 3.12 | 1 | 2018-12-31 | 2019-12-31 | 365 | 3.5749 | 3 | 0.57492
59491 | 11.395 | 1 | 2018-12-31 | 2019-12-31 | 365 | 13.0565 | 13 | 0.056482
51832 | 9.88 | 1 | 2018-12-31 | 2019-12-31 | 365 | 11.3206 | 11 | 0.32058
22762 | 8.58 | 1 | 2018-12-31 | 2019-12-31 | 365 | 9.831 | 9 | 0.83103
32712 | 7.54 | 1 | 2018-12-31 | 2019-12-31 | 365 | 8.6394 | 8 | 0.63939
52108 | 5.72 | 1 | 2018-12-31 | 2019-12-31 | 365 | 6.554 | 6 | 0.55402
60387 | 4.24 | 1 | 2018-12-31 | 2019-12-31 | 365 | 4.8582 | 4 | 0.85823
59566 | 10.6 | 1 | 2018-12-31 | 2019-12-31 | 365 | 12.1456 | 12 | 0.14556
59137 | 13 | 1 | 2018-12-31 | 2019-12-31 | 365 | 14.8955 | 14 | 0.8955
60390 | 4.16 | 1 | 2018-12-31 | 2019-12-31 | 365 | 4.7666 | 4 | 0.76656
59317 | 10.6 | 1 | 2018-12-31 | 2019-12-31 | 365 | 12.1456 | 12 | 0.14556
58842 | 7.905 | 1 | 2018-12-31 | 2019-12-31 | 365 | 9.0576 | 9 | 0.057612
37742 | 5.72 | 1 | 2018-12-31 | 2019-12-31 | 365 | 6.554 | 6 | 0.55402
60398 | 3.64 | 1 | 2018-12-31 | 2019-12-31 | 365 | 4.1707 | 4 | 0.17074
33220 | 2.86 | 1 | 2018-12-31 | 2019-12-31 | 365 | 3.277 | 3 | 0.27701
43721 | 4.94 | 1 | 2018-12-31 | 2019-12-31 | 365 | 5.6603 | 5 | 0.66029
60400 | 10.71 | 1 | 2018-12-31 | 2019-12-31 | 365 | 12.2716 | 12 | 0.2716
57899 | 4.16 | 1 | 2018-12-31 | 2019-12-31 | 365 | 4.7666 | 4 | 0.76656
15733 | 4.335 | 1 | 2018-12-31 | 2019-12-31 | 365 | 4.9671 | 4 | 0.96708
57077 | 3.9 | 1 | 2018-12-31 | 2019-12-31 | 365 | 4.4687 | 4 | 0.46865
59296 | 10.6 | 1 | 2018-12-31 | 2019-12-31 | 365 | 12.1456 | 12 | 0.14556
60409 | 6.36 | 1 | 2018-12-31 | 2019-12-31 | 365 | 7.2873 | 7 | 0.28734
59231 | 17.42 | 1 | 2018-12-31 | 2019-12-31 | 365 | 19.96 | 19 | 0.95998
53538 | 11.96 | 1 | 2018-12-31 | 2019-12-31 | 365 | 13.7039 | 13 | 0.70386
56311 | 4.42 | 1 | 2018-12-31 | 2019-12-31 | 365 | 5.0645 | 5 | 0.064471
56314 | 5.2 | 1 | 2018-12-31 | 2019-12-31 | 365 | 5.9582 | 5 | 0.9582
61601 | 7.42 | 1 | 2018-12-31 | 2019-12-31 | 365 | 8.5019 | 8 | 0.5019
61050 | 8.745 | 1 | 2018-12-31 | 2019-12-31 | 365 | 10.0201 | 10 | 0.020091
58863 | 11.13 | 1 | 2018-12-31 | 2019-12-31 | 365 | 12.7528 | 12 | 0.75284
48931 | 4.16 | 1 | 2018-12-31 | 2019-12-31 | 365 | 4.7666 | 4 | 0.76656
57591 | 5.565 | 1 | 2018-12-31 | 2019-12-31 | 365 | 6.3764 | 6 | 0.37642
14256 | 15.045 | 1 | 2018-12-31 | 2019-12-31 | 365 | 17.2387 | 17 | 0.23868
56991 | 2.65 | 1 | 2018-12-31 | 2019-12-31 | 365 | 3.0364 | 3 | 0.036391
34260 | 9.945 | 1 | 2018-12-31 | 2019-12-31 | 365 | 11.3951 | 11 | 0.39506
60461 | 7.155 | 1 | 2018-12-31 | 2019-12-31 | 365 | 8.1983 | 8 | 0.19826
59284 | 5.61 | 1 | 2018-12-31 | 2019-12-31 | 365 | 6.428 | 6 | 0.42798
60156 | 4.77 | 1 | 2018-12-31 | 2019-12-31 | 365 | 5.4655 | 5 | 0.4655
60462 | 4.16 | 1 | 2018-12-31 | 2019-12-31 | 365 | 4.7666 | 4 | 0.76656
60464 | 8.215 | 1 | 2018-12-31 | 2019-12-31 | 365 | 9.4128 | 9 | 0.41281
60466 | 6.095 | 1 | 2018-12-31 | 2019-12-31 | 365 | 6.9837 | 6 | 0.9837
32408 | 2.86 | 1 | 2018-12-31 | 2019-12-31 | 365 | 3.277 | 3 | 0.27701
60468 | 10.92 | 1 | 2018-12-31 | 2019-12-31 | 365 | 12.5122 | 12 | 0.51222
60469 | 10.335 | 1 | 2018-12-31 | 2019-12-31 | 365 | 11.8419 | 11 | 0.84193
28069 | 5.46 | 1 | 2018-12-31 | 2019-12-31 | 365 | 6.2561 | 6 | 0.25611
60472 | 10.6 | 1 | 2018-12-31 | 2019-12-31 | 365 | 12.1456 | 12 | 0.14556
52224 | 7.28 | 1 | 2018-12-31 | 2019-12-31 | 365 | 8.3415 | 8 | 0.34148
60473 | 6.625 | 1 | 2018-12-31 | 2019-12-31 | 365 | 7.591 | 7 | 0.59098
32727 | 3.64 | 1 | 2018-12-31 | 2019-12-31 | 365 | 4.1707 | 4 | 0.17074
29751 | 2.6 | 1 | 2018-12-31 | 2019-12-31 | 365 | 2.9791 | 2 | 0.9791
51875 | 4.68 | 1 | 2018-12-31 | 2019-12-31 | 365 | 5.3624 | 5 | 0.36238
59887 | 9.1 | 1 | 2018-12-31 | 2019-12-31 | 365 | 10.4269 | 10 | 0.42685
52522 | 13 | 1 | 2018-12-31 | 2019-12-31 | 365 | 14.8955 | 14 | 0.8955
60027 | 8.32 | 1 | 2018-12-31 | 2019-12-31 | 365 | 9.5331 | 9 | 0.53312
59570 | 10.66 | 1 | 2018-12-31 | 2019-12-31 | 365 | 12.2143 | 12 | 0.21431
60114 | 6.5 | 1 | 2018-12-31 | 2019-12-31 | 365 | 7.4478 | 7 | 0.44775
59455 | 7.95 | 1 | 2018-12-31 | 2019-12-31 | 365 | 9.1092 | 9 | 0.10917
59805 | 7.155 | 1 | 2018-12-31 | 2019-12-31 | 365 | 8.1983 | 8 | 0.19826
57837 | 7.95 | 1 | 2018-12-31 | 2019-12-31 | 365 | 9.1092 | 9 | 0.10917
59308 | 3.71 | 1 | 2018-12-31 | 2019-12-31 | 365 | 4.2509 | 4 | 0.25095
59483 | 4.42 | 1 | 2018-12-31 | 2019-12-31 | 365 | 5.0645 | 5 | 0.064471
60021 | 7.42 | 1 | 2018-12-31 | 2019-12-31 | 365 | 8.5019 | 8 | 0.5019
28723 | 3.315 | 1 | 2018-12-31 | 2019-12-31 | 365 | 3.7984 | 3 | 0.79835
16443 | 17.595 | 1 | 2018-12-31 | 2019-12-31 | 365 | 20.1605 | 20 | 0.16049
60543 | 4.16 | 1 | 2018-12-31 | 2019-12-31 | 365 | 4.7666 | 4 | 0.76656
60546 | 11.96 | 1 | 2018-12-31 | 2019-12-31 | 365 | 13.7039 | 13 | 0.70386
60551 | 4.335 | 1 | 2018-12-31 | 2019-12-31 | 365 | 4.9671 | 4 | 0.96708
60547 | 7.8 | 1 | 2018-12-31 | 2019-12-31 | 365 | 8.9373 | 8 | 0.9373
60555 | 8.745 | 1 | 2018-12-31 | 2019-12-31 | 365 | 10.0201 | 10 | 0.020091
53997 | 8.415 | 1 | 2018-12-31 | 2019-12-31 | 365 | 9.642 | 9 | 0.64197
60556 | 4.77 | 1 | 2018-12-31 | 2019-12-31 | 365 | 5.4655 | 5 | 0.4655
22057 | 4.42 | 1 | 2018-12-31 | 2019-12-31 | 365 | 5.0645 | 5 | 0.064471
16920 | 3.92 | 1 | 2018-12-31 | 2019-12-31 | 365 | 4.4916 | 4 | 0.49157
60098 | 3.71 | 1 | 2018-12-31 | 2019-12-31 | 365 | 4.2509 | 4 | 0.25095
60099 | 4.505 | 1 | 2018-12-31 | 2019-12-31 | 365 | 5.1619 | 5 | 0.16187
60102 | 6.36 | 1 | 2018-12-31 | 2019-12-31 | 365 | 7.2873 | 7 | 0.28734
60109 | 4.24 | 1 | 2018-12-31 | 2019-12-31 | 365 | 4.8582 | 4 | 0.85823
60108 | 5.3 | 1 | 2018-12-31 | 2019-12-31 | 365 | 6.0728 | 6 | 0.072782
60131 | 8.58 | 1 | 2018-12-31 | 2019-12-31 | 365 | 9.831 | 9 | 0.83103
60137 | 10.6 | 1 | 2018-12-31 | 2019-12-31 | 365 | 12.1456 | 12 | 0.14556
60139 | 5.3 | 1 | 2018-12-31 | 2019-12-31 | 365 | 6.0728 | 6 | 0.072782
31214 | 6.12 | 1 | 2018-12-31 | 2019-12-31 | 365 | 7.0123 | 7 | 0.012345
14880 | 5.865 | 1 | 2018-12-31 | 2019-12-31 | 365 | 6.7202 | 6 | 0.72016
49089 | 10.66 | 1 | 2018-12-31 | 2019-12-31 | 365 | 12.2143 | 12 | 0.21431
60144 | 6.095 | 1 | 2018-12-31 | 2019-12-31 | 365 | 6.9837 | 6 | 0.9837
58168 | 5.3 | 1 | 2018-12-31 | 2019-12-31 | 365 | 6.0728 | 6 | 0.072782
27858 | 6.885 | 1 | 2018-12-31 | 2019-12-31 | 365 | 7.8889 | 7 | 0.88889
57567 | 3.18 | 1 | 2018-12-31 | 2019-12-31 | 365 | 3.6437 | 3 | 0.64367
58241 | 4.505 | 1 | 2018-12-31 | 2019-12-31 | 365 | 5.1619 | 5 | 0.16187
59763 | 7.8 | 1 | 2018-12-31 | 2019-12-31 | 365 | 8.9373 | 8 | 0.9373
59125 | 11.66 | 1 | 2018-12-31 | 2019-12-31 | 365 | 13.3601 | 13 | 0.36012
57062 | 7.685 | 1 | 2018-12-31 | 2019-12-31 | 365 | 8.8055 | 8 | 0.80553
56983 | 10.92 | 1 | 2018-12-31 | 2019-12-31 | 365 | 12.5122 | 12 | 0.51222
60634 | 6.36 | 1 | 2018-12-31 | 2019-12-31 | 365 | 7.2873 | 7 | 0.28734
60635 | 5.565 | 1 | 2018-12-31 | 2019-12-31 | 365 | 6.3764 | 6 | 0.37642
60637 | 4.77 | 1 | 2018-12-31 | 2019-12-31 | 365 | 5.4655 | 5 | 0.4655
60639 | 6.76 | 1 | 2018-12-31 | 2019-12-31 | 365 | 7.7457 | 7 | 0.74566
60664 | 5.565 | 1 | 2018-12-31 | 2019-12-31 | 365 | 6.3764 | 6 | 0.37642
60146 | 4.77 | 1 | 2018-12-31 | 2019-12-31 | 365 | 5.4655 | 5 | 0.4655
60683 | 3.18 | 1 | 2018-12-31 | 2019-12-31 | 365 | 3.6437 | 3 | 0.64367
60684 | 10.14 | 1 | 2018-12-31 | 2019-12-31 | 365 | 11.6185 | 11 | 0.61849
52471 | 12.48 | 1 | 2018-12-31 | 2019-12-31 | 365 | 14.2997 | 14 | 0.29968
60686 | 5.035 | 1 | 2018-12-31 | 2019-12-31 | 365 | 5.7691 | 5 | 0.76914
60687 | 4.24 | 1 | 2018-12-31 | 2019-12-31 | 365 | 4.8582 | 4 | 0.85823
51929 | 4.94 | 1 | 2018-12-31 | 2019-12-31 | 365 | 5.6603 | 5 | 0.66029
60688 | 7.42 | 1 | 2018-12-31 | 2019-12-31 | 365 | 8.5019 | 8 | 0.5019
60157 | 6.89 | 1 | 2018-12-31 | 2019-12-31 | 365 | 7.8946 | 7 | 0.89462
60690 | 7.42 | 1 | 2018-12-31 | 2019-12-31 | 365 | 8.5019 | 8 | 0.5019
37903 | 3.9 | 1 | 2018-12-31 | 2019-12-31 | 365 | 4.4687 | 4 | 0.46865
60161 | 14.84 | 1 | 2018-12-31 | 2019-12-31 | 365 | 17.0038 | 17 | 0.0037907
60707 | 3.71 | 1 | 2018-12-31 | 2019-12-31 | 365 | 4.2509 | 4 | 0.25095
60160 | 6.095 | 1 | 2018-12-31 | 2019-12-31 | 365 | 6.9837 | 6 | 0.9837
44275 | 2.86 | 1 | 2018-12-31 | 2019-12-31 | 365 | 3.277 | 3 | 0.27701
60164 | 5.3 | 1 | 2018-12-31 | 2019-12-31 | 365 | 6.0728 | 6 | 0.072782
60711 | 4.24 | 1 | 2018-12-31 | 2019-12-31 | 365 | 4.8582 | 4 | 0.85823
32737 | 2.08 | 1 | 2018-12-31 | 2019-12-31 | 365 | 2.3833 | 2 | 0.38328
60167 | 9.36 | 1 | 2018-12-31 | 2019-12-31 | 365 | 10.7248 | 10 | 0.72476
60712 | 6.63 | 1 | 2018-12-31 | 2019-12-31 | 365 | 7.5967 | 7 | 0.59671
60172 | 4.24 | 1 | 2018-12-31 | 2019-12-31 | 365 | 4.8582 | 4 | 0.85823
60775 | 7.54 | 1 | 2018-12-31 | 2019-12-31 | 365 | 8.6394 | 8 | 0.63939
32301 | 5.46 | 1 | 2018-12-31 | 2019-12-31 | 365 | 6.2561 | 6 | 0.25611
60810 | 4.24 | 1 | 2018-12-31 | 2019-12-31 | 365 | 4.8582 | 4 | 0.85823
18726 | 5.98 | 1 | 2018-12-31 | 2019-12-31 | 365 | 6.8519 | 6 | 0.85193
60814 | 6.89 | 1 | 2018-12-31 | 2019-12-31 | 365 | 7.8946 | 7 | 0.89462
60168 | 6.89 | 1 | 2018-12-31 | 2019-12-31 | 365 | 7.8946 | 7 | 0.89462
60176 | 5.565 | 1 | 2018-12-31 | 2019-12-31 | 365 | 6.3764 | 6 | 0.37642
60178 | 10.335 | 1 | 2018-12-31 | 2019-12-31 | 365 | 11.8419 | 11 | 0.84193
60175 | 3.445 | 1 | 2018-12-31 | 2019-12-31 | 365 | 3.9473 | 3 | 0.94731
52492 | 4.68 | 1 | 2018-12-31 | 2019-12-31 | 365 | 5.3624 | 5 | 0.36238
60181 | 9.275 | 1 | 2018-12-31 | 2019-12-31 | 365 | 10.6274 | 10 | 0.62737
60184 | 13.25 | 1 | 2018-12-31 | 2019-12-31 | 365 | 15.182 | 15 | 0.18196
60185 | 3.975 | 1 | 2018-12-31 | 2019-12-31 | 365 | 4.5546 | 4 | 0.55459
60187 | 6.095 | 1 | 2018-12-31 | 2019-12-31 | 365 | 6.9837 | 6 | 0.9837
52359 | 5.2 | 1 | 2018-12-31 | 2019-12-31 | 365 | 5.9582 | 5 | 0.9582
51727 | 4.16 | 1 | 2018-12-31 | 2019-12-31 | 365 | 4.7666 | 4 | 0.76656
41722 | 11.44 | 1 | 2018-12-31 | 2019-12-31 | 365 | 13.108 | 13 | 0.10804
43697 | 4.68 | 1 | 2018-12-31 | 2019-12-31 | 365 | 5.3624 | 5 | 0.36238
59484 | 3.445 | 1 | 2018-12-31 | 2019-12-31 | 365 | 3.9473 | 3 | 0.94731
48607 | 5.46 | 1 | 2018-12-31 | 2019-12-31 | 365 | 6.2561 | 6 | 0.25611
24141 | 8.32 | 1 | 2018-12-31 | 2019-12-31 | 365 | 9.5331 | 9 | 0.53312
51760 | 5.2 | 1 | 2018-12-31 | 2019-12-31 | 365 | 5.9582 | 5 | 0.9582
60122 | 7.155 | 1 | 2018-12-31 | 2019-12-31 | 365 | 8.1983 | 8 | 0.19826
60716 | 5.46 | 1 | 2018-12-31 | 2019-12-31 | 365 | 6.2561 | 6 | 0.25611
60718 | 9.805 | 1 | 2018-12-31 | 2019-12-31 | 365 | 11.2346 | 11 | 0.23465
60720 | 5.3 | 1 | 2018-12-31 | 2019-12-31 | 365 | 6.0728 | 6 | 0.072782
38442 | 6.5 | 1 | 2018-12-31 | 2019-12-31 | 365 | 7.4478 | 7 | 0.44775
37111 | 7.8 | 1 | 2018-12-31 | 2019-12-31 | 365 | 8.9373 | 8 | 0.9373
60733 | 4.94 | 1 | 2018-12-31 | 2019-12-31 | 365 | 5.6603 | 5 | 0.66029
60666 | 7.42 | 1 | 2018-12-31 | 2019-12-31 | 365 | 8.5019 | 8 | 0.5019
60738 | 7.54 | 1 | 2018-12-31 | 2019-12-31 | 365 | 8.6394 | 8 | 0.63939
57190 | 5.565 | 1 | 2018-12-31 | 2019-12-31 | 365 | 6.3764 | 6 | 0.37642
27607 | 10.4 | 1 | 2018-12-31 | 2019-12-31 | 365 | 11.9164 | 11 | 0.9164
60811 | 7.54 | 1 | 2018-12-31 | 2019-12-31 | 365 | 8.6394 | 8 | 0.63939
60817 | 5.035 | 1 | 2018-12-31 | 2019-12-31 | 365 | 5.7691 | 5 | 0.76914
60821 | 7.155 | 1 | 2018-12-31 | 2019-12-31 | 365 | 8.1983 | 8 | 0.19826
60825 | 7.155 | 1 | 2018-12-31 | 2019-12-31 | 365 | 8.1983 | 8 | 0.19826
60826 | 7.95 | 1 | 2018-12-31 | 2019-12-31 | 365 | 9.1092 | 9 | 0.10917
60827 | 8.58 | 1 | 2018-12-31 | 2019-12-31 | 365 | 9.831 | 9 | 0.83103
60835 | 6.36 | 1 | 2018-12-31 | 2019-12-31 | 365 | 7.2873 | 7 | 0.28734
60840 | 5.035 | 1 | 2018-12-31 | 2019-12-31 | 365 | 5.7691 | 5 | 0.76914
60841 | 8.215 | 1 | 2018-12-31 | 2019-12-31 | 365 | 9.4128 | 9 | 0.41281
60868 | 4.68 | 1 | 2018-12-31 | 2019-12-31 | 365 | 5.3624 | 5 | 0.36238
60872 | 7.685 | 1 | 2018-12-31 | 2019-12-31 | 365 | 8.8055 | 8 | 0.80553
60878 | 9.54 | 1 | 2018-12-31 | 2019-12-31 | 365 | 10.931 | 10 | 0.93101
60871 | 3.71 | 1 | 2018-12-31 | 2019-12-31 | 365 | 4.2509 | 4 | 0.25095
60877 | 4.77 | 1 | 2018-12-31 | 2019-12-31 | 365 | 5.4655 | 5 | 0.4655
60882 | 10.4 | 1 | 2018-12-31 | 2019-12-31 | 365 | 11.9164 | 11 | 0.9164
48773 | 3.38 | 1 | 2018-12-31 | 2019-12-31 | 365 | 3.8728 | 3 | 0.87283
48774 | 11.44 | 1 | 2018-12-31 | 2019-12-31 | 365 | 13.108 | 13 | 0.10804
60888 | 9.54 | 1 | 2018-12-31 | 2019-12-31 | 365 | 10.931 | 10 | 0.93101
35934 | 8.06 | 1 | 2018-12-31 | 2019-12-31 | 365 | 9.2352 | 9 | 0.23521
60915 | 10.335 | 1 | 2018-12-31 | 2019-12-31 | 365 | 11.8419 | 11 | 0.84193
60917 | 10.335 | 1 | 2018-12-31 | 2019-12-31 | 365 | 11.8419 | 11 | 0.84193
60918 | 6.76 | 1 | 2018-12-31 | 2019-12-31 | 365 | 7.7457 | 7 | 0.74566
60920 | 9.805 | 1 | 2018-12-31 | 2019-12-31 | 365 | 11.2346 | 11 | 0.23465
60924 | 9.805 | 1 | 2018-12-31 | 2019-12-31 | 365 | 11.2346 | 11 | 0.23465
60935 | 9.54 | 1 | 2018-12-31 | 2019-12-31 | 365 | 10.931 | 10 | 0.93101
60937 | 10.335 | 1 | 2018-12-31 | 2019-12-31 | 365 | 11.8419 | 11 | 0.84193
60943 | 7.685 | 1 | 2018-12-31 | 2019-12-31 | 365 | 8.8055 | 8 | 0.80553
60948 | 11.13 | 1 | 2018-12-31 | 2019-12-31 | 365 | 12.7528 | 12 | 0.75284
60950 | 10.865 | 1 | 2018-12-31 | 2019-12-31 | 365 | 12.4492 | 12 | 0.4492
60956 | 6.36 | 1 | 2018-12-31 | 2019-12-31 | 365 | 7.2873 | 7 | 0.28734
60958 | 6.89 | 1 | 2018-12-31 | 2019-12-31 | 365 | 7.8946 | 7 | 0.89462
60966 | 9.01 | 1 | 2018-12-31 | 2019-12-31 | 365 | 10.3237 | 10 | 0.32373
60970 | 5.72 | 1 | 2018-12-31 | 2019-12-31 | 365 | 6.554 | 6 | 0.55402
60977 | 13.25 | 1 | 2018-12-31 | 2019-12-31 | 365 | 15.182 | 15 | 0.18196
60974 | 9.01 | 1 | 2018-12-31 | 2019-12-31 | 365 | 10.3237 | 10 | 0.32373
60978 | 5.83 | 1 | 2018-12-31 | 2019-12-31 | 365 | 6.6801 | 6 | 0.68006
60973 | 5.565 | 1 | 2018-12-31 | 2019-12-31 | 365 | 6.3764 | 6 | 0.37642
60983 | 4.505 | 1 | 2018-12-31 | 2019-12-31 | 365 | 5.1619 | 5 | 0.16187
60991 | 9.805 | 1 | 2018-12-31 | 2019-12-31 | 365 | 11.2346 | 11 | 0.23465
60990 | 7.42 | 1 | 2018-12-31 | 2019-12-31 | 365 | 8.5019 | 8 | 0.5019
60996 | 3.18 | 1 | 2018-12-31 | 2019-12-31 | 365 | 3.6437 | 3 | 0.64367
61004 | 11.395 | 1 | 2018-12-31 | 2019-12-31 | 365 | 13.0565 | 13 | 0.056482
60999 | 5.2 | 1 | 2018-12-31 | 2019-12-31 | 365 | 5.9582 | 5 | 0.9582
61006 | 5.3 | 1 | 2018-12-31 | 2019-12-31 | 365 | 6.0728 | 6 | 0.072782
61008 | 4.24 | 1 | 2018-12-31 | 2019-12-31 | 365 | 4.8582 | 4 | 0.85823
61010 | 9.54 | 1 | 2018-12-31 | 2019-12-31 | 365 | 10.931 | 10 | 0.93101
61011 | 7.155 | 1 | 2018-12-31 | 2019-12-31 | 365 | 8.1983 | 8 | 0.19826
61013 | 10.14 | 1 | 2018-12-31 | 2019-12-31 | 365 | 11.6185 | 11 | 0.61849
61022 | 10.07 | 1 | 2018-12-31 | 2019-12-31 | 365 | 11.5383 | 11 | 0.53829
61038 | 5.83 | 1 | 2018-12-31 | 2019-12-31 | 365 | 6.6801 | 6 | 0.68006
61037 | 3.445 | 1 | 2018-12-31 | 2019-12-31 | 365 | 3.9473 | 3 | 0.94731
61039 | 6.625 | 1 | 2018-12-31 | 2019-12-31 | 365 | 7.591 | 7 | 0.59098
61046 | 6.36 | 1 | 2018-12-31 | 2019-12-31 | 365 | 7.2873 | 7 | 0.28734
61047 | 3.71 | 1 | 2018-12-31 | 2019-12-31 | 365 | 4.2509 | 4 | 0.25095
61048 | 5.3 | 1 | 2018-12-31 | 2019-12-31 | 365 | 6.0728 | 6 | 0.072782
61061 | 8.215 | 1 | 2018-12-31 | 2019-12-31 | 365 | 9.4128 | 9 | 0.41281
61051 | 5.565 | 1 | 2018-12-31 | 2019-12-31 | 365 | 6.3764 | 6 | 0.37642
61065 | 5.035 | 1 | 2018-12-31 | 2019-12-31 | 365 | 5.7691 | 5 | 0.76914
61064 | 4.24 | 1 | 2018-12-31 | 2019-12-31 | 365 | 4.8582 | 4 | 0.85823
61068 | 5.2 | 1 | 2018-12-31 | 2019-12-31 | 365 | 5.9582 | 5 | 0.9582
61095 | 4.24 | 1 | 2018-12-31 | 2019-12-31 | 365 | 4.8582 | 4 | 0.85823
44234 | 4.68 | 1 | 2018-12-31 | 2019-12-31 | 365 | 5.3624 | 5 | 0.36238
42354 | 5.61 | 1 | 2018-12-31 | 2019-12-31 | 365 | 6.428 | 6 | 0.42798
16673 | 6.24 | 1 | 2018-12-31 | 2019-12-31 | 365 | 7.1498 | 7 | 0.14984
61189 | 3.38 | 1 | 2018-12-31 | 2019-12-31 | 365 | 3.8728 | 3 | 0.87283
61196 | 5.83 | 1 | 2018-12-31 | 2019-12-31 | 365 | 6.6801 | 6 | 0.68006
61195 | 5.83 | 1 | 2018-12-31 | 2019-12-31 | 365 | 6.6801 | 6 | 0.68006
17006 | 9.435 | 1 | 2018-12-31 | 2019-12-31 | 365 | 10.8107 | 10 | 0.8107
61197 | 7.685 | 1 | 2018-12-31 | 2019-12-31 | 365 | 8.8055 | 8 | 0.80553
61200 | 4.24 | 1 | 2018-12-31 | 2019-12-31 | 365 | 4.8582 | 4 | 0.85823
61199 | 9.88 | 1 | 2018-12-31 | 2019-12-31 | 365 | 11.3206 | 11 | 0.32058
61248 | 7.54 | 1 | 2018-12-31 | 2019-12-31 | 365 | 8.6394 | 8 | 0.63939
61251 | 9.01 | 1 | 2018-12-31 | 2019-12-31 | 365 | 10.3237 | 10 | 0.32373
61249 | 11.66 | 1 | 2018-12-31 | 2019-12-31 | 365 | 13.3601 | 13 | 0.36012
61250 | 11.13 | 1 | 2018-12-31 | 2019-12-31 | 365 | 12.7528 | 12 | 0.75284
61252 | 12.19 | 1 | 2018-12-31 | 2019-12-31 | 365 | 13.9674 | 13 | 0.9674
61254 | 4.24 | 1 | 2018-12-31 | 2019-12-31 | 365 | 4.8582 | 4 | 0.85823
61255 | 13.25 | 1 | 2018-12-31 | 2019-12-31 | 365 | 15.182 | 15 | 0.18196
61256 | 9.54 | 1 | 2018-12-31 | 2019-12-31 | 365 | 10.931 | 10 | 0.93101
61259 | 6.36 | 1 | 2018-12-31 | 2019-12-31 | 365 | 7.2873 | 7 | 0.28734
61260 | 5.565 | 1 | 2018-12-31 | 2019-12-31 | 365 | 6.3764 | 6 | 0.37642
51623 | 4.94 | 1 | 2018-12-31 | 2019-12-31 | 365 | 5.6603 | 5 | 0.66029
61257 | 7.685 | 1 | 2018-12-31 | 2019-12-31 | 365 | 8.8055 | 8 | 0.80553
61264 | 12.455 | 1 | 2018-12-31 | 2019-12-31 | 365 | 14.271 | 14 | 0.27104
61269 | 3.975 | 1 | 2018-12-31 | 2019-12-31 | 365 | 4.5546 | 4 | 0.55459
59672 | 6.89 | 1 | 2018-12-31 | 2019-12-31 | 365 | 7.8946 | 7 | 0.89462
61379 | 13.78 | 1 | 2018-12-31 | 2019-12-31 | 365 | 15.7892 | 15 | 0.78923
61382 | 4.68 | 1 | 2018-12-31 | 2019-12-31 | 365 | 5.3624 | 5 | 0.36238
61386 | 4.77 | 1 | 2018-12-31 | 2019-12-31 | 365 | 5.4655 | 5 | 0.4655
61387 | 5.83 | 1 | 2018-12-31 | 2019-12-31 | 365 | 6.6801 | 6 | 0.68006
61388 | 8.745 | 1 | 2018-12-31 | 2019-12-31 | 365 | 10.0201 | 10 | 0.020091
61389 | 8.745 | 1 | 2018-12-31 | 2019-12-31 | 365 | 10.0201 | 10 | 0.020091
61429 | 6.36 | 1 | 2018-12-31 | 2019-12-31 | 365 | 7.2873 | 7 | 0.28734
61430 | 6.095 | 1 | 2018-12-31 | 2019-12-31 | 365 | 6.9837 | 6 | 0.9837
61431 | 4.24 | 1 | 2018-12-31 | 2019-12-31 | 365 | 4.8582 | 4 | 0.85823
61436 | 11.925 | 1 | 2018-12-31 | 2019-12-31 | 365 | 13.6638 | 13 | 0.66376
61437 | 4.77 | 1 | 2018-12-31 | 2019-12-31 | 365 | 5.4655 | 5 | 0.4655
61438 | 7.28 | 1 | 2018-12-31 | 2019-12-31 | 365 | 8.3415 | 8 | 0.34148
61439 | 8.215 | 1 | 2018-12-31 | 2019-12-31 | 365 | 9.4128 | 9 | 0.41281
61441 | 7.685 | 1 | 2018-12-31 | 2019-12-31 | 365 | 8.8055 | 8 | 0.80553
61443 | 11.925 | 1 | 2018-12-31 | 2019-12-31 | 365 | 13.6638 | 13 | 0.66376
61442 | 9.54 | 1 | 2018-12-31 | 2019-12-31 | 365 | 10.931 | 10 | 0.93101
61446 | 9.805 | 1 | 2018-12-31 | 2019-12-31 | 365 | 11.2346 | 11 | 0.23465
61448 | 8.215 | 1 | 2018-12-31 | 2019-12-31 | 365 | 9.4128 | 9 | 0.41281
61449 | 5.83 | 1 | 2018-12-31 | 2019-12-31 | 365 | 6.6801 | 6 | 0.68006
61450 | 5.83 | 1 | 2018-12-31 | 2019-12-31 | 365 | 6.6801 | 6 | 0.68006
61451 | 10.335 | 1 | 2018-12-31 | 2019-12-31 | 365 | 11.8419 | 11 | 0.84193
61452 | 12.72 | 1 | 2018-12-31 | 2019-12-31 | 365 | 14.5747 | 14 | 0.57468
61453 | 5.83 | 1 | 2018-12-31 | 2019-12-31 | 365 | 6.6801 | 6 | 0.68006
61455 | 6.89 | 1 | 2018-12-31 | 2019-12-31 | 365 | 7.8946 | 7 | 0.89462
61462 | 11.925 | 1 | 2018-12-31 | 2019-12-31 | 365 | 13.6638 | 13 | 0.66376
61459 | 6.095 | 1 | 2018-12-31 | 2019-12-31 | 365 | 6.9837 | 6 | 0.9837
61464 | 13.25 | 1 | 2018-12-31 | 2019-12-31 | 365 | 15.182 | 15 | 0.18196
38410 | 5.72 | 1 | 2018-12-31 | 2019-12-31 | 365 | 6.554 | 6 | 0.55402
60998 | 3.64 | 1 | 2018-12-31 | 2019-12-31 | 365 | 4.1707 | 4 | 0.17074
48675 | 4.42 | 1 | 2018-12-31 | 2019-12-31 | 365 | 5.0645 | 5 | 0.064471
28301 | 4.68 | 1 | 2018-12-31 | 2019-12-31 | 365 | 5.3624 | 5 | 0.36238
61477 | 2.65 | 1 | 2018-12-31 | 2019-12-31 | 365 | 3.0364 | 3 | 0.036391
61471 | 4.505 | 1 | 2018-12-31 | 2019-12-31 | 365 | 5.1619 | 5 | 0.16187
45069 | 5.46 | 1 | 2018-12-31 | 2019-12-31 | 365 | 6.2561 | 6 | 0.25611
32099 | 3.38 | 1 | 2018-12-31 | 2019-12-31 | 365 | 3.8728 | 3 | 0.87283
32937 | 7.8 | 1 | 2018-12-31 | 2019-12-31 | 365 | 8.9373 | 8 | 0.9373
23084 | 4.16 | 1 | 2018-12-31 | 2019-12-31 | 365 | 4.7666 | 4 | 0.76656
61490 | 12.19 | 1 | 2018-12-31 | 2019-12-31 | 365 | 13.9674 | 13 | 0.9674
60694 | 6.5 | 1 | 2018-12-31 | 2019-12-31 | 365 | 7.4478 | 7 | 0.44775
61506 | 8.215 | 1 | 2018-12-31 | 2019-12-31 | 365 | 9.4128 | 9 | 0.41281
61509 | 12.72 | 1 | 2018-12-31 | 2019-12-31 | 365 | 14.5747 | 14 | 0.57468
58278 | 5.72 | 1 | 2018-12-31 | 2019-12-31 | 365 | 6.554 | 6 | 0.55402
61513 | 12.985 | 1 | 2018-12-31 | 2019-12-31 | 365 | 14.8783 | 14 | 0.87832
61520 | 3.71 | 1 | 2018-12-31 | 2019-12-31 | 365 | 4.2509 | 4 | 0.25095
22897 | 5.1 | 1 | 2018-12-31 | 2019-12-31 | 365 | 5.8436 | 5 | 0.84362
61526 | 9.275 | 1 | 2018-12-31 | 2019-12-31 | 365 | 10.6274 | 10 | 0.62737
61547 | 6.095 | 1 | 2018-12-31 | 2019-12-31 | 365 | 6.9837 | 6 | 0.9837
61491 | 2.6 | 1 | 2018-12-31 | 2019-12-31 | 365 | 2.9791 | 2 | 0.9791
59304 | 7.54 | 1 | 2018-12-31 | 2019-12-31 | 365 | 8.6394 | 8 | 0.63939
57770 | 8.84 | 1 | 2018-12-31 | 2019-12-31 | 365 | 10.1289 | 10 | 0.12894
55047 | 7.54 | 1 | 2018-12-31 | 2019-12-31 | 365 | 8.6394 | 8 | 0.63939
61184 | 10.07 | 1 | 2018-12-31 | 2019-12-31 | 365 | 11.5383 | 11 | 0.53829
60824 | 6.36 | 1 | 2018-12-31 | 2019-12-31 | 365 | 7.2873 | 7 | 0.28734
60842 | 4.77 | 1 | 2018-12-31 | 2019-12-31 | 365 | 5.4655 | 5 | 0.4655
61049 | 5.035 | 1 | 2018-12-31 | 2019-12-31 | 365 | 5.7691 | 5 | 0.76914
61550 | 9.01 | 1 | 2018-12-31 | 2019-12-31 | 365 | 10.3237 | 10 | 0.32373
61552 | 7.155 | 1 | 2018-12-31 | 2019-12-31 | 365 | 8.1983 | 8 | 0.19826
61554 | 5.035 | 1 | 2018-12-31 | 2019-12-31 | 365 | 5.7691 | 5 | 0.76914
45498 | 6.24 | 1 | 2018-12-31 | 2019-12-31 | 365 | 7.1498 | 7 | 0.14984
32717 | 5.72 | 1 | 2018-12-31 | 2019-12-31 | 365 | 6.554 | 6 | 0.55402
34211 | 4.94 | 1 | 2018-12-31 | 2019-12-31 | 365 | 5.6603 | 5 | 0.66029
61562 | 6.625 | 1 | 2018-12-31 | 2019-12-31 | 365 | 7.591 | 7 | 0.59098
36864 | 2.86 | 1 | 2018-12-31 | 2019-12-31 | 365 | 3.277 | 3 | 0.27701
61567 | 11.13 | 1 | 2018-12-31 | 2019-12-31 | 365 | 12.7528 | 12 | 0.75284
61024 | 5.035 | 1 | 2018-12-31 | 2019-12-31 | 365 | 5.7691 | 5 | 0.76914
61576 | 3.71 | 1 | 2018-12-31 | 2019-12-31 | 365 | 4.2509 | 4 | 0.25095
34265 | 9.1 | 1 | 2018-12-31 | 2019-12-31 | 365 | 10.4269 | 10 | 0.42685
61585 | 5.3 | 1 | 2018-12-31 | 2019-12-31 | 365 | 6.0728 | 6 | 0.072782
61588 | 7.155 | 1 | 2018-12-31 | 2019-12-31 | 365 | 8.1983 | 8 | 0.19826
61595 | 5.035 | 1 | 2018-12-31 | 2019-12-31 | 365 | 5.7691 | 5 | 0.76914
61596 | 6.36 | 1 | 2018-12-31 | 2019-12-31 | 365 | 7.2873 | 7 | 0.28734
61603 | 7.155 | 1 | 2018-12-31 | 2019-12-31 | 365 | 8.1983 | 8 | 0.19826
61616 | 7.155 | 1 | 2018-12-31 | 2019-12-31 | 365 | 8.1983 | 8 | 0.19826
61553 | 7.42 | 1 | 2018-12-31 | 2019-12-31 | 365 | 8.5019 | 8 | 0.5019
61558 | 5.035 | 1 | 2018-12-31 | 2019-12-31 | 365 | 5.7691 | 5 | 0.76914
61627 | 9.36 | 1 | 2018-12-31 | 2019-12-31 | 365 | 10.7248 | 10 | 0.72476
61636 | 2.86 | 1 | 2018-12-31 | 2019-12-31 | 365 | 3.277 | 3 | 0.27701
61640 | 6.5 | 1 | 2018-12-31 | 2019-12-31 | 365 | 7.4478 | 7 | 0.44775
61620 | 6.89 | 1 | 2018-12-31 | 2019-12-31 | 365 | 7.8946 | 7 | 0.89462
61645 | 6.095 | 1 | 2018-12-31 | 2019-12-31 | 365 | 6.9837 | 6 | 0.9837
61622 | 8.215 | 1 | 2018-12-31 | 2019-12-31 | 365 | 9.4128 | 9 | 0.41281
61649 | 6.89 | 1 | 2018-12-31 | 2019-12-31 | 365 | 7.8946 | 7 | 0.89462
61597 | 9.54 | 1 | 2018-12-31 | 2019-12-31 | 365 | 10.931 | 10 | 0.93101
61653 | 4.505 | 1 | 2018-12-31 | 2019-12-31 | 365 | 5.1619 | 5 | 0.16187
61657 | 9.54 | 1 | 2018-12-31 | 2019-12-31 | 365 | 10.931 | 10 | 0.93101
61666 | 10.92 | 1 | 2018-12-31 | 2019-12-31 | 365 | 12.5122 | 12 | 0.51222
61671 | 4.505 | 1 | 2018-12-31 | 2019-12-31 | 365 | 5.1619 | 5 | 0.16187
61677 | 7.155 | 1 | 2018-12-31 | 2019-12-31 | 365 | 8.1983 | 8 | 0.19826
61727 | 4.42 | 1 | 2018-12-31 | 2019-12-31 | 365 | 5.0645 | 5 | 0.064471
61738 | 5.2 | 1 | 2018-12-31 | 2019-12-31 | 365 | 5.9582 | 5 | 0.9582
61765 | 7.02 | 1 | 2018-12-31 | 2019-12-31 | 365 | 8.0436 | 8 | 0.043572
61780 | 9.1 | 1 | 2018-12-31 | 2019-12-31 | 365 | 10.4269 | 10 | 0.42685
56966 | 8.84 | 1 | 2018-12-31 | 2019-12-31 | 365 | 10.1289 | 10 | 0.12894
59452 | 6.89 | 1 | 2018-12-31 | 2019-12-31 | 365 | 7.8946 | 7 | 0.89462
61999 | 7.42 | 1 | 2018-12-31 | 2019-12-31 | 365 | 8.5019 | 8 | 0.5019
61797 | 4.24 | 1 | 2018-12-31 | 2019-12-31 | 365 | 4.8582 | 4 | 0.85823
58227 | 7.54 | 1 | 2018-12-31 | 2019-12-31 | 365 | 8.6394 | 8 | 0.63939
21715 | 5.2 | 1 | 2018-12-31 | 2019-12-31 | 365 | 5.9582 | 5 | 0.9582
62099 | 6.76 | 1 | 2018-12-31 | 2019-12-31 | 365 | 7.7457 | 7 | 0.74566
24233 | 5.355 | 1 | 2018-12-31 | 2019-12-31 | 365 | 6.1358 | 6 | 0.1358
59485 | 6.76 | 1 | 2018-12-31 | 2019-12-31 | 365 | 7.7457 | 7 | 0.74566
62071 | 14.575 | 1 | 2018-12-31 | 2019-12-31 | 365 | 16.7002 | 16 | 0.70015
61996 | 8.745 | 1 | 2018-12-31 | 2019-12-31 | 365 | 10.0201 | 10 | 0.020091
62133 | 10.6 | 1 | 2018-12-31 | 2019-12-31 | 365 | 12.1456 | 12 | 0.14556
23847 | 5.98 | 1 | 2018-12-31 | 2019-12-31 | 365 | 6.8519 | 6 | 0.85193
61774 | 5.035 | 1 | 2018-12-31 | 2019-12-31 | 365 | 5.7691 | 5 | 0.76914
61789 | 10.335 | 1 | 2018-12-31 | 2019-12-31 | 365 | 11.8419 | 11 | 0.84193
61791 | 10.6 | 1 | 2018-12-31 | 2019-12-31 | 365 | 12.1456 | 12 | 0.14556
61798 | 16.43 | 1 | 2018-12-31 | 2019-12-31 | 365 | 18.8256 | 18 | 0.82563
61836 | 5.46 | 1 | 2018-12-31 | 2019-12-31 | 365 | 6.2561 | 6 | 0.25611
61838 | 4.505 | 1 | 2018-12-31 | 2019-12-31 | 365 | 5.1619 | 5 | 0.16187
61840 | 5.565 | 1 | 2018-12-31 | 2019-12-31 | 365 | 6.3764 | 6 | 0.37642
61842 | 6.36 | 1 | 2018-12-31 | 2019-12-31 | 365 | 7.2873 | 7 | 0.28734
61847 | 11.66 | 1 | 2018-12-31 | 2019-12-31 | 365 | 13.3601 | 13 | 0.36012
61635 | 9.805 | 1 | 2018-12-31 | 2019-12-31 | 365 | 11.2346 | 11 | 0.23465
61787 | 7.155 | 1 | 2018-12-31 | 2019-12-31 | 365 | 8.1983 | 8 | 0.19826
61771 | 7.8 | 1 | 2018-12-31 | 2019-12-31 | 365 | 8.9373 | 8 | 0.9373
61678 | 4.505 | 1 | 2018-12-31 | 2019-12-31 | 365 | 5.1619 | 5 | 0.16187
61599 | 6.625 | 1 | 2018-12-31 | 2019-12-31 | 365 | 7.591 | 7 | 0.59098
61643 | 9.01 | 1 | 2018-12-31 | 2019-12-31 | 365 | 10.3237 | 10 | 0.32373
61784 | 4.24 | 1 | 2018-12-31 | 2019-12-31 | 365 | 4.8582 | 4 | 0.85823
61617 | 4.505 | 1 | 2018-12-31 | 2019-12-31 | 365 | 5.1619 | 5 | 0.16187
61647 | 7.685 | 1 | 2018-12-31 | 2019-12-31 | 365 | 8.8055 | 8 | 0.80553
34256 | 12.74 | 1 | 2018-12-31 | 2019-12-31 | 365 | 14.5976 | 14 | 0.59759
57941 | 4.16 | 1 | 2018-12-31 | 2019-12-31 | 365 | 4.7666 | 4 | 0.76656
31654 | 10.66 | 1 | 2018-12-31 | 2019-12-31 | 365 | 12.2143 | 12 | 0.21431
22535 | 7.54 | 1 | 2018-12-31 | 2019-12-31 | 365 | 8.6394 | 8 | 0.63939
54979 | 13 | 1 | 2018-12-31 | 2019-12-31 | 365 | 14.8955 | 14 | 0.8955
45719 | 4.94 | 1 | 2018-12-31 | 2019-12-31 | 365 | 5.6603 | 5 | 0.66029
57496 | 5.83 | 1 | 2018-12-31 | 2019-12-31 | 365 | 6.6801 | 6 | 0.68006
35610 | 7.28 | 1 | 2018-12-31 | 2019-12-31 | 365 | 8.3415 | 8 | 0.34148
36631 | 4.94 | 1 | 2018-12-31 | 2019-12-31 | 365 | 5.6603 | 5 | 0.66029
58818 | 5.46 | 1 | 2018-12-31 | 2019-12-31 | 365 | 6.2561 | 6 | 0.25611
41082 | 6.76 | 1 | 2018-12-31 | 2019-12-31 | 365 | 7.7457 | 7 | 0.74566
51988 | 3.38 | 1 | 2018-12-31 | 2019-12-31 | 365 | 3.8728 | 3 | 0.87283
37689 | 5.72 | 1 | 2018-12-31 | 2019-12-31 | 365 | 6.554 | 6 | 0.55402
56670 | 9.1 | 1 | 2018-12-31 | 2019-12-31 | 365 | 10.4269 | 10 | 0.42685
57624 | 6.24 | 1 | 2018-12-31 | 2019-12-31 | 365 | 7.1498 | 7 | 0.14984
61058 | 4.77 | 1 | 2018-12-31 | 2019-12-31 | 365 | 5.4655 | 5 | 0.4655
61626 | 4.505 | 1 | 2018-12-31 | 2019-12-31 | 365 | 5.1619 | 5 | 0.16187
61270 | 5.035 | 1 | 2018-12-31 | 2019-12-31 | 365 | 5.7691 | 5 | 0.76914
29134 | 3.9 | 1 | 2018-12-31 | 2019-12-31 | 365 | 4.4687 | 4 | 0.46865
61630 | 9.54 | 1 | 2018-12-31 | 2019-12-31 | 365 | 10.931 | 10 | 0.93101
61792 | 4.24 | 1 | 2018-12-31 | 2019-12-31 | 365 | 4.8582 | 4 | 0.85823
44151 | 10.14 | 1 | 2018-12-31 | 2019-12-31 | 365 | 11.6185 | 11 | 0.61849
61663 | 7.95 | 1 | 2018-12-31 | 2019-12-31 | 365 | 9.1092 | 9 | 0.10917
61613 | 9.805 | 1 | 2018-12-31 | 2019-12-31 | 365 | 11.2346 | 11 | 0.23465
33864 | 4.94 | 1 | 2018-12-31 | 2019-12-31 | 365 | 5.6603 | 5 | 0.66029
62053 | 4.24 | 1 | 2018-12-31 | 2019-12-31 | 365 | 4.8582 | 4 | 0.85823
61995 | 7.95 | 1 | 2018-12-31 | 2019-12-31 | 365 | 9.1092 | 9 | 0.10917
61621 | 7.155 | 1 | 2018-12-31 | 2019-12-31 | 365 | 8.1983 | 8 | 0.19826
61483 | 12.985 | 1 | 2018-12-31 | 2019-12-31 | 365 | 14.8783 | 14 | 0.87832
43730 | 5.72 | 1 | 2018-12-31 | 2019-12-31 | 365 | 6.554 | 6 | 0.55402
62065 | 4.16 | 1 | 2018-12-31 | 2019-12-31 | 365 | 4.7666 | 4 | 0.76656
33759 | 8.06 | 1 | 2018-12-31 | 2019-12-31 | 365 | 9.2352 | 9 | 0.23521
59424 | 6.095 | 1 | 2018-12-31 | 2019-12-31 | 365 | 6.9837 | 6 | 0.9837
61608 | 6.625 | 1 | 2018-12-31 | 2019-12-31 | 365 | 7.591 | 7 | 0.59098
61650 | 9.01 | 1 | 2018-12-31 | 2019-12-31 | 365 | 10.3237 | 10 | 0.32373
48468 | 7.02 | 1 | 2018-12-31 | 2019-12-31 | 365 | 8.0436 | 8 | 0.043572
52167 | 11.44 | 1 | 2018-12-31 | 2019-12-31 | 365 | 13.108 | 13 | 0.10804
61465 | 5.565 | 1 | 2018-12-31 | 2019-12-31 | 365 | 6.3764 | 6 | 0.37642
61800 | 8.215 | 1 | 2018-12-31 | 2019-12-31 | 365 | 9.4128 | 9 | 0.41281
61986 | 4.77 | 1 | 2018-12-31 | 2019-12-31 | 365 | 5.4655 | 5 | 0.4655
58813 | 11.96 | 1 | 2018-12-31 | 2019-12-31 | 365 | 13.7039 | 13 | 0.70386
61656 | 4.77 | 1 | 2018-12-31 | 2019-12-31 | 365 | 5.4655 | 5 | 0.4655
61535 | 8.215 | 1 | 2018-12-31 | 2019-12-31 | 365 | 9.4128 | 9 | 0.41281
62700 | 6.625 | 1 | 2018-12-31 | 2019-12-31 | 365 | 7.591 | 7 | 0.59098
62705 | 7.155 | 1 | 2018-12-31 | 2019-12-31 | 365 | 8.1983 | 8 | 0.19826
62708 | 3.71 | 1 | 2018-12-31 | 2019-12-31 | 365 | 4.2509 | 4 | 0.25095
62713 | 5.83 | 1 | 2018-12-31 | 2019-12-31 | 365 | 6.6801 | 6 | 0.68006
62717 | 10.6 | 1 | 2018-12-31 | 2019-12-31 | 365 | 12.1456 | 12 | 0.14556
62725 | 11.66 | 1 | 2018-12-31 | 2019-12-31 | 365 | 13.3601 | 13 | 0.36012
62729 | 8.215 | 1 | 2018-12-31 | 2019-12-31 | 365 | 9.4128 | 9 | 0.41281
62730 | 4.24 | 1 | 2018-12-31 | 2019-12-31 | 365 | 4.8582 | 4 | 0.85823
29245 | 9.36 | 1 | 2018-12-31 | 2019-12-31 | 365 | 10.7248 | 10 | 0.72476
61514 | 7.155 | 1 | 2018-12-31 | 2019-12-31 | 365 | 8.1983 | 8 | 0.19826
62232 | 3.64 | 1 | 2018-12-31 | 2019-12-31 | 365 | 4.1707 | 4 | 0.17074
53081 | 7.8 | 1 | 2018-12-31 | 2019-12-31 | 365 | 8.9373 | 8 | 0.9373
61631 | 25.48 | 0.9 | 2018-12-31 | 2019-12-31 | 365 | 26.2757 | 26 | 0.27567
54927 | 4.42 | 1 | 2018-12-31 | 2019-12-31 | 365 | 5.0645 | 5 | 0.064471
62714 | 6.095 | 1 | 2018-12-31 | 2019-12-31 | 365 | 6.9837 | 6 | 0.9837
60942 | 12.22 | 1 | 2018-12-31 | 2019-12-31 | 365 | 14.0018 | 14 | 0.0017738
56374 | 9.62 | 1 | 2018-12-31 | 2019-12-31 | 365 | 11.0227 | 11 | 0.022673
56375 | 9.36 | 1 | 2018-12-31 | 2019-12-31 | 365 | 10.7248 | 10 | 0.72476
53007 | 4.16 | 1 | 2018-12-31 | 2019-12-31 | 365 | 4.7666 | 4 | 0.76656
53922 | 14.56 | 1 | 2018-12-31 | 2019-12-31 | 365 | 16.683 | 16 | 0.68296
57869 | 8.06 | 1 | 2018-12-31 | 2019-12-31 | 365 | 9.2352 | 9 | 0.23521
31395 | 5.2 | 1 | 2018-12-31 | 2019-12-31 | 365 | 5.9582 | 5 | 0.9582
61063 | 7.95 | 1 | 2018-12-31 | 2019-12-31 | 365 | 9.1092 | 9 | 0.10917
62129 | 3.445 | 1 | 2018-12-31 | 2019-12-31 | 365 | 3.9473 | 3 | 0.94731
62515 | 9.01 | 1 | 2018-12-31 | 2019-12-31 | 365 | 10.3237 | 10 | 0.32373
60971 | 3.975 | 1 | 2018-12-31 | 2019-12-31 | 365 | 4.5546 | 4 | 0.55459
42884 | 8.58 | 1 | 2018-12-31 | 2019-12-31 | 365 | 9.831 | 9 | 0.83103
24536 | 7.54 | 1 | 2018-12-31 | 2019-12-31 | 365 | 8.6394 | 8 | 0.63939
61057 | 3.18 | 1 | 2018-12-31 | 2019-12-31 | 365 | 3.6437 | 3 | 0.64367
62522 | 7.8 | 1 | 2018-12-31 | 2019-12-31 | 365 | 8.9373 | 8 | 0.9373
62525 | 9.01 | 1 | 2018-12-31 | 2019-12-31 | 365 | 10.3237 | 10 | 0.32373
62524 | 4.77 | 1 | 2018-12-31 | 2019-12-31 | 365 | 5.4655 | 5 | 0.4655
52451 | 8.58 | 1 | 2018-12-31 | 2019-12-31 | 365 | 9.831 | 9 | 0.83103
62530 | 9.805 | 1 | 2018-12-31 | 2019-12-31 | 365 | 11.2346 | 11 | 0.23465
62214 | 5.46 | 1 | 2018-12-31 | 2019-12-31 | 365 | 6.2561 | 6 | 0.25611
62534 | 5.565 | 1 | 2018-12-31 | 2019-12-31 | 365 | 6.3764 | 6 | 0.37642
60405 | 11.44 | 1 | 2018-12-31 | 2019-12-31 | 365 | 13.108 | 13 | 0.10804
62538 | 6.625 | 1 | 2018-12-31 | 2019-12-31 | 365 | 7.591 | 7 | 0.59098
62544 | 5.035 | 1 | 2018-12-31 | 2019-12-31 | 365 | 5.7691 | 5 | 0.76914
62545 | 10.4 | 1 | 2018-12-31 | 2019-12-31 | 365 | 11.9164 | 11 | 0.9164
57756 | 5.2 | 1 | 2018-12-31 | 2019-12-31 | 365 | 5.9582 | 5 | 0.9582
59564 | 10.14 | 1 | 2018-12-31 | 2019-12-31 | 365 | 11.6185 | 11 | 0.61849
62549 | 11.66 | 1 | 2018-12-31 | 2019-12-31 | 365 | 13.3601 | 13 | 0.36012
58250 | 4.68 | 1 | 2018-12-31 | 2019-12-31 | 365 | 5.3624 | 5 | 0.36238
62550 | 13 | 1 | 2018-12-31 | 2019-12-31 | 365 | 14.8955 | 14 | 0.8955
59315 | 10.4 | 1 | 2018-12-31 | 2019-12-31 | 365 | 11.9164 | 11 | 0.9164
62560 | 9.54 | 1 | 2018-12-31 | 2019-12-31 | 365 | 10.931 | 10 | 0.93101
62563 | 10.66 | 1 | 2018-12-31 | 2019-12-31 | 365 | 12.2143 | 12 | 0.21431
62568 | 10.07 | 1 | 2018-12-31 | 2019-12-31 | 365 | 11.5383 | 11 | 0.53829
62574 | 7.685 | 1 | 2018-12-31 | 2019-12-31 | 365 | 8.8055 | 8 | 0.80553
62577 | 5.83 | 1 | 2018-12-31 | 2019-12-31 | 365 | 6.6801 | 6 | 0.68006
62249 | 7.42 | 1 | 2018-12-31 | 2019-12-31 | 365 | 8.5019 | 8 | 0.5019
62584 | 5.3 | 1 | 2018-12-31 | 2019-12-31 | 365 | 6.0728 | 6 | 0.072782
62665 | 4.24 | 1 | 2018-12-31 | 2019-12-31 | 365 | 4.8582 | 4 | 0.85823
60100 | 6.625 | 1 | 2018-12-31 | 2019-12-31 | 365 | 7.591 | 7 | 0.59098
63119 | 13.005 | 1 | 2018-12-31 | 2019-12-31 | 365 | 14.9012 | 14 | 0.90123
17744 | 4.16 | 1 | 2018-12-31 | 2019-12-31 | 365 | 4.7666 | 4 | 0.76656
63178 | 13.78 | 1 | 2018-12-31 | 2019-12-31 | 365 | 15.7892 | 15 | 0.78923
62526 | 9.18 | 1 | 2018-12-31 | 2019-12-31 | 365 | 10.5185 | 10 | 0.51852
32123 | 2.86 | 1 | 2018-12-31 | 2019-12-31 | 365 | 3.277 | 3 | 0.27701
61262 | 10.6 | 1 | 2018-12-31 | 2019-12-31 | 365 | 12.1456 | 12 | 0.14556
60068 | 5.83 | 1 | 2018-12-31 | 2019-12-31 | 365 | 6.6801 | 6 | 0.68006
60163 | 8.48 | 1 | 2018-12-31 | 2019-12-31 | 365 | 9.7165 | 9 | 0.71645
59447 | 9.275 | 1 | 2018-12-31 | 2019-12-31 | 365 | 10.6274 | 10 | 0.62737
58065 | 5.3 | 1 | 2018-12-31 | 2019-12-31 | 365 | 6.0728 | 6 | 0.072782
57363 | 8.58 | 1 | 2018-12-31 | 2019-12-31 | 365 | 9.831 | 9 | 0.83103
56667 | 6.24 | 1 | 2018-12-31 | 2019-12-31 | 365 | 7.1498 | 7 | 0.14984
53896 | 5.98 | 1 | 2018-12-31 | 2019-12-31 | 365 | 6.8519 | 6 | 0.85193
54242 | 4.94 | 1 | 2018-12-31 | 2019-12-31 | 365 | 5.6603 | 5 | 0.66029
56737 | 8.32 | 1 | 2018-12-31 | 2019-12-31 | 365 | 9.5331 | 9 | 0.53312
54243 | 4.68 | 1 | 2018-12-31 | 2019-12-31 | 365 | 5.3624 | 5 | 0.36238
54260 | 4.68 | 1 | 2018-12-31 | 2019-12-31 | 365 | 5.3624 | 5 | 0.36238
53908 | 13 | 1 | 2018-12-31 | 2019-12-31 | 365 | 14.8955 | 14 | 0.8955
54352 | 3.9 | 1 | 2018-12-31 | 2019-12-31 | 365 | 4.4687 | 4 | 0.46865
53921 | 8.06 | 1 | 2018-12-31 | 2019-12-31 | 365 | 9.2352 | 9 | 0.23521
53910 | 5.355 | 1 | 2018-12-31 | 2019-12-31 | 365 | 6.1358 | 6 | 0.1358
54067 | 4.16 | 1 | 2018-12-31 | 2019-12-31 | 365 | 4.7666 | 4 | 0.76656
54212 | 4.94 | 1 | 2018-12-31 | 2019-12-31 | 365 | 5.6603 | 5 | 0.66029
62581 | 4.24 | 1 | 2018-12-31 | 2019-12-31 | 365 | 4.8582 | 4 | 0.85823
53004 | 3.25 | 1 | 2018-12-31 | 2019-12-31 | 365 | 3.7239 | 3 | 0.72388
63280 | 3.12 | 1 | 2018-12-31 | 2019-12-31 | 365 | 3.5749 | 3 | 0.57492
61673 | 2.6 | 1 | 2018-12-31 | 2019-12-31 | 365 | 2.9791 | 2 | 0.9791
63312 | 2.08 | 1 | 2018-12-31 | 2019-12-31 | 365 | 2.3833 | 2 | 0.38328
37095 | 3.12 | 1 | 2018-12-31 | 2019-12-31 | 365 | 3.5749 | 3 | 0.57492
59782 | 20.02 | 1 | 2018-12-31 | 2019-12-31 | 365 | 22.9391 | 22 | 0.93908
18306 | 5.2 | 1 | 2018-12-31 | 2019-12-31 | 365 | 5.9582 | 5 | 0.9582
32036 | 4.16 | 1 | 2018-12-31 | 2019-12-31 | 365 | 4.7666 | 4 | 0.76656
63428 | 6.375 | 1 | 2018-12-31 | 2019-12-31 | 365 | 7.3045 | 7 | 0.30453
32432 | 20.145 | 1 | 2018-12-31 | 2019-12-31 | 365 | 23.0823 | 23 | 0.082302
15621 | 9.1 | 1 | 2018-12-31 | 2019-12-31 | 365 | 10.4269 | 10 | 0.42685
51915 | 9.36 | 1 | 2018-12-31 | 2019-12-31 | 365 | 10.7248 | 10 | 0.72476
16623 | 4.335 | 1 | 2018-12-31 | 2019-12-31 | 365 | 4.9671 | 4 | 0.96708
15130 | 5.5 | 1 | 2018-12-31 | 2019-12-31 | 365 | 6.3019 | 6 | 0.30194
61179 | 8.925 | 1 | 2018-12-31 | 2019-12-31 | 365 | 10.2263 | 10 | 0.22634
63814 | 6.5 | 1 | 2018-12-31 | 2019-12-31 | 365 | 7.4478 | 7 | 0.44775
62217 | 3.12 | 1 | 2018-12-31 | 2019-12-31 | 365 | 3.5749 | 3 | 0.57492
13990 | 3.675 | 1 | 2018-12-31 | 2019-12-31 | 365 | 4.2108 | 4 | 0.21084
48647 | 2.805 | 1 | 2018-12-31 | 2019-12-31 | 365 | 3.214 | 3 | 0.21399
33132 | 6.12 | 1 | 2018-12-31 | 2019-12-31 | 365 | 7.0123 | 7 | 0.012345
19962 | 4.59 | 1 | 2018-12-31 | 2019-12-31 | 365 | 5.2593 | 5 | 0.25926
64281 | 5.98 | 1 | 2018-12-31 | 2019-12-31 | 365 | 6.8519 | 6 | 0.85193
52242 | 20.4 | 1 | 2018-12-31 | 2019-12-31 | 365 | 23.3745 | 23 | 0.37448
64706 | 4.08 | 1 | 2018-12-31 | 2019-12-31 | 365 | 4.6749 | 4 | 0.6749
63099 | 4.16 | 1 | 2018-12-31 | 2019-12-31 | 365 | 4.7666 | 4 | 0.76656
63102 | 4.505 | 1 | 2018-12-31 | 2019-12-31 | 365 | 5.1619 | 5 | 0.16187
63125 | 7.155 | 1 | 2018-12-31 | 2019-12-31 | 365 | 8.1983 | 8 | 0.19826
63146 | 6.24 | 1 | 2018-12-31 | 2019-12-31 | 365 | 7.1498 | 7 | 0.14984
63152 | 14.575 | 1 | 2018-12-31 | 2019-12-31 | 365 | 16.7002 | 16 | 0.70015
59170 | 10.14 | 1 | 2018-12-31 | 2019-12-31 | 365 | 11.6185 | 11 | 0.61849
63179 | 4.505 | 1 | 2018-12-31 | 2019-12-31 | 365 | 5.1619 | 5 | 0.16187
32283 | 5.98 | 1 | 2018-12-31 | 2019-12-31 | 365 | 6.8519 | 6 | 0.85193
62519 | 2.915 | 1 | 2018-12-31 | 2019-12-31 | 365 | 3.34 | 3 | 0.34003
32257 | 4.94 | 1 | 2018-12-31 | 2019-12-31 | 365 | 5.6603 | 5 | 0.66029
63189 | 5.72 | 1 | 2018-12-31 | 2019-12-31 | 365 | 6.554 | 6 | 0.55402
62826 | 12.72 | 1 | 2018-12-31 | 2019-12-31 | 365 | 14.5747 | 14 | 0.57468
47227 | 5.98 | 1 | 2018-12-31 | 2019-12-31 | 365 | 6.8519 | 6 | 0.85193
63319 | 6.76 | 1 | 2018-12-31 | 2019-12-31 | 365 | 7.7457 | 7 | 0.74566
63320 | 5.83 | 1 | 2018-12-31 | 2019-12-31 | 365 | 6.6801 | 6 | 0.68006
63324 | 9.1 | 1 | 2018-12-31 | 2019-12-31 | 365 | 10.4269 | 10 | 0.42685
63327 | 7.42 | 1 | 2018-12-31 | 2019-12-31 | 365 | 8.5019 | 8 | 0.5019
35922 | 7.28 | 1 | 2018-12-31 | 2019-12-31 | 365 | 8.3415 | 8 | 0.34148
59418 | 5.2 | 1 | 2018-12-31 | 2019-12-31 | 365 | 5.9582 | 5 | 0.9582
63350 | 12.455 | 1 | 2018-12-31 | 2019-12-31 | 365 | 14.271 | 14 | 0.27104
63352 | 4.42 | 1 | 2018-12-31 | 2019-12-31 | 365 | 5.0645 | 5 | 0.064471
52457 | 5.98 | 1 | 2018-12-31 | 2019-12-31 | 365 | 6.8519 | 6 | 0.85193
63431 | 5.83 | 1 | 2018-12-31 | 2019-12-31 | 365 | 6.6801 | 6 | 0.68006
63432 | 10.6 | 1 | 2018-12-31 | 2019-12-31 | 365 | 12.1456 | 12 | 0.14556
63433 | 6.76 | 1 | 2018-12-31 | 2019-12-31 | 365 | 7.7457 | 7 | 0.74566
59562 | 3.9 | 1 | 2018-12-31 | 2019-12-31 | 365 | 4.4687 | 4 | 0.46865
58719 | 12.455 | 1 | 2018-12-31 | 2019-12-31 | 365 | 14.271 | 14 | 0.27104
39280 | 6.76 | 1 | 2018-12-31 | 2019-12-31 | 365 | 7.7457 | 7 | 0.74566
56501 | 6.24 | 1 | 2018-12-31 | 2019-12-31 | 365 | 7.1498 | 7 | 0.14984
58582 | 3.71 | 1 | 2018-12-31 | 2019-12-31 | 365 | 4.2509 | 4 | 0.25095
54164 | 4.16 | 1 | 2018-12-31 | 2019-12-31 | 365 | 4.7666 | 4 | 0.76656
54139 | 5.72 | 1 | 2018-12-31 | 2019-12-31 | 365 | 6.554 | 6 | 0.55402
63543 | 13.25 | 1 | 2018-12-31 | 2019-12-31 | 365 | 15.182 | 15 | 0.18196
62233 | 9.36 | 1 | 2018-12-31 | 2019-12-31 | 365 | 10.7248 | 10 | 0.72476
52267 | 4.94 | 1 | 2018-12-31 | 2019-12-31 | 365 | 5.6603 | 5 | 0.66029
63464 | 3.445 | 1 | 2018-12-31 | 2019-12-31 | 365 | 3.9473 | 3 | 0.94731
62147 | 4.77 | 1 | 2018-12-31 | 2019-12-31 | 365 | 5.4655 | 5 | 0.4655
32039 | 7.8 | 1 | 2018-12-31 | 2019-12-31 | 365 | 8.9373 | 8 | 0.9373
62554 | 7.54 | 1 | 2018-12-31 | 2019-12-31 | 365 | 8.6394 | 8 | 0.63939
62049 | 7.685 | 1 | 2018-12-31 | 2019-12-31 | 365 | 8.8055 | 8 | 0.80553
61669 | 6.625 | 1 | 2018-12-31 | 2019-12-31 | 365 | 7.591 | 7 | 0.59098
60930 | 5.72 | 1 | 2018-12-31 | 2019-12-31 | 365 | 6.554 | 6 | 0.55402
57433 | 6.5 | 1 | 2018-12-31 | 2019-12-31 | 365 | 7.4478 | 7 | 0.44775
30645 | 11.7 | 1 | 2018-12-31 | 2019-12-31 | 365 | 13.406 | 13 | 0.40595
59169 | 5.98 | 1 | 2018-12-31 | 2019-12-31 | 365 | 6.8519 | 6 | 0.85193
62788 | 10.07 | 1 | 2018-12-31 | 2019-12-31 | 365 | 11.5383 | 11 | 0.53829
58840 | 3.71 | 1 | 2018-12-31 | 2019-12-31 | 365 | 4.2509 | 4 | 0.25095
48637 | 4.16 | 1 | 2018-12-31 | 2019-12-31 | 365 | 4.7666 | 4 | 0.76656
41183 | 8.84 | 1 | 2018-12-31 | 2019-12-31 | 365 | 10.1289 | 10 | 0.12894
32410 | 5.2 | 1 | 2018-12-31 | 2019-12-31 | 365 | 5.9582 | 5 | 0.9582
63608 | 5.2 | 1 | 2018-12-31 | 2019-12-31 | 365 | 5.9582 | 5 | 0.9582
62229 | 10.92 | 1 | 2018-12-31 | 2019-12-31 | 365 | 12.5122 | 12 | 0.51222
61052 | 4.505 | 1 | 2018-12-31 | 2019-12-31 | 365 | 5.1619 | 5 | 0.16187
38718 | 6.24 | 1 | 2018-12-31 | 2019-12-31 | 365 | 7.1498 | 7 | 0.14984
61778 | 13.26 | 1 | 2018-12-31 | 2019-12-31 | 365 | 15.1934 | 15 | 0.19341
56725 | 8.58 | 1 | 2018-12-31 | 2019-12-31 | 365 | 9.831 | 9 | 0.83103
57866 | 8.48 | 1 | 2018-12-31 | 2019-12-31 | 365 | 9.7165 | 9 | 0.71645
55170 | 5.72 | 1 | 2018-12-31 | 2019-12-31 | 365 | 6.554 | 6 | 0.55402
59497 | 7.28 | 1 | 2018-12-31 | 2019-12-31 | 365 | 8.3415 | 8 | 0.34148
32033 | 4.94 | 1 | 2018-12-31 | 2019-12-31 | 365 | 5.6603 | 5 | 0.66029
63282 | 9.805 | 1 | 2018-12-31 | 2019-12-31 | 365 | 11.2346 | 11 | 0.23465
37789 | 7.54 | 1 | 2018-12-31 | 2019-12-31 | 365 | 8.6394 | 8 | 0.63939
59426 | 6.5 | 1 | 2018-12-31 | 2019-12-31 | 365 | 7.4478 | 7 | 0.44775
57982 | 5.98 | 1 | 2018-12-31 | 2019-12-31 | 365 | 6.8519 | 6 | 0.85193
42911 | 9.62 | 1 | 2018-12-31 | 2019-12-31 | 365 | 11.0227 | 11 | 0.022673
32529 | 7.8 | 1 | 2018-12-31 | 2019-12-31 | 365 | 8.9373 | 8 | 0.9373
61005 | 6.5 | 1 | 2018-12-31 | 2019-12-31 | 365 | 7.4478 | 7 | 0.44775
59574 | 7.54 | 1 | 2018-12-31 | 2019-12-31 | 365 | 8.6394 | 8 | 0.63939
62742 | 9.54 | 1 | 2018-12-31 | 2019-12-31 | 365 | 10.931 | 10 | 0.93101
63286 | 4.42 | 1 | 2018-12-31 | 2019-12-31 | 365 | 5.0645 | 5 | 0.064471
32038 | 4.68 | 1 | 2018-12-31 | 2019-12-31 | 365 | 5.3624 | 5 | 0.36238
61615 | 4.77 | 1 | 2018-12-31 | 2019-12-31 | 365 | 5.4655 | 5 | 0.4655
57064 | 7.42 | 1 | 2018-12-31 | 2019-12-31 | 365 | 8.5019 | 8 | 0.5019
60954 | 3.975 | 1 | 2018-12-31 | 2019-12-31 | 365 | 4.5546 | 4 | 0.55459
57109 | 9.36 | 1 | 2018-12-31 | 2019-12-31 | 365 | 10.7248 | 10 | 0.72476
62556 | 3.64 | 1 | 2018-12-31 | 2019-12-31 | 365 | 4.1707 | 4 | 0.17074
62944 | 13.25 | 1 | 2018-12-31 | 2019-12-31 | 365 | 15.182 | 15 | 0.18196
21066 | 6.24 | 1 | 2018-12-31 | 2019-12-31 | 365 | 7.1498 | 7 | 0.14984
48706 | 7.28 | 1 | 2018-12-31 | 2019-12-31 | 365 | 8.3415 | 8 | 0.34148
62547 | 3.975 | 1 | 2018-12-31 | 2019-12-31 | 365 | 4.5546 | 4 | 0.55459
59219 | 4.505 | 1 | 2018-12-31 | 2019-12-31 | 365 | 5.1619 | 5 | 0.16187
31467 | 5.2 | 1 | 2018-12-31 | 2019-12-31 | 365 | 5.9582 | 5 | 0.9582
23565 | 12.48 | 1 | 2018-12-31 | 2019-12-31 | 365 | 14.2997 | 14 | 0.29968
64044 | 4.42 | 1 | 2018-12-31 | 2019-12-31 | 365 | 5.0645 | 5 | 0.064471
64130 | 13.25 | 1 | 2018-12-31 | 2019-12-31 | 365 | 15.182 | 15 | 0.18196
64270 | 5.2 | 1 | 2018-12-31 | 2019-12-31 | 365 | 5.9582 | 5 | 0.9582
64271 | 5.46 | 1 | 2018-12-31 | 2019-12-31 | 365 | 6.2561 | 6 | 0.25611
64280 | 7.02 | 1 | 2018-12-31 | 2019-12-31 | 365 | 8.0436 | 8 | 0.043572
64285 | 4.68 | 1 | 2018-12-31 | 2019-12-31 | 365 | 5.3624 | 5 | 0.36238
64288 | 6.625 | 1 | 2018-12-31 | 2019-12-31 | 365 | 7.591 | 7 | 0.59098
64287 | 5.46 | 1 | 2018-12-31 | 2019-12-31 | 365 | 6.2561 | 6 | 0.25611
64293 | 6.24 | 1 | 2018-12-31 | 2019-12-31 | 365 | 7.1498 | 7 | 0.14984
64295 | 6.625 | 1 | 2018-12-31 | 2019-12-31 | 365 | 7.591 | 7 | 0.59098
24166 | 7.54 | 1 | 2018-12-31 | 2019-12-31 | 365 | 8.6394 | 8 | 0.63939
57620 | 17.68 | 1 | 2018-12-31 | 2019-12-31 | 365 | 20.2579 | 20 | 0.25789
60701 | 12.48 | 1 | 2018-12-31 | 2019-12-31 | 365 | 14.2997 | 14 | 0.29968
56990 | 4.16 | 1 | 2018-12-31 | 2019-12-31 | 365 | 4.7666 | 4 | 0.76656
58502 | 9.62 | 1 | 2018-12-31 | 2019-12-31 | 365 | 11.0227 | 11 | 0.022673
58528 | 10.6 | 1 | 2018-12-31 | 2019-12-31 | 365 | 12.1456 | 12 | 0.14556
52428 | 4.68 | 1 | 2018-12-31 | 2019-12-31 | 365 | 5.3624 | 5 | 0.36238
64737 | 8.84 | 1 | 2018-12-31 | 2019-12-31 | 365 | 10.1289 | 10 | 0.12894
62206 | 9.1 | 1 | 2018-12-31 | 2019-12-31 | 365 | 10.4269 | 10 | 0.42685
61834 | 6.095 | 1 | 2018-12-31 | 2019-12-31 | 365 | 6.9837 | 6 | 0.9837
52377 | 2.86 | 1 | 2018-12-31 | 2019-12-31 | 365 | 3.277 | 3 | 0.27701
51608 | 5.2 | 1 | 2018-12-31 | 2019-12-31 | 365 | 5.9582 | 5 | 0.9582
48598 | 3.64 | 1 | 2018-12-31 | 2019-12-31 | 365 | 4.1707 | 4 | 0.17074
65239 | 6.625 | 1 | 2018-12-31 | 2019-12-31 | 365 | 7.591 | 7 | 0.59098
65349 | 7.685 | 1 | 2018-12-31 | 2019-12-31 | 365 | 8.8055 | 8 | 0.80553
65356 | 5.83 | 1 | 2018-12-31 | 2019-12-31 | 365 | 6.6801 | 6 | 0.68006
65368 | 4.77 | 1 | 2018-12-31 | 2019-12-31 | 365 | 5.4655 | 5 | 0.4655
65376 | 7.685 | 1 | 2018-12-31 | 2019-12-31 | 365 | 8.8055 | 8 | 0.80553
65379 | 5.83 | 1 | 2018-12-31 | 2019-12-31 | 365 | 6.6801 | 6 | 0.68006
64665 | 6.625 | 1 | 2018-12-31 | 2019-12-31 | 365 | 7.591 | 7 | 0.59098
64707 | 10.865 | 1 | 2018-12-31 | 2019-12-31 | 365 | 12.4492 | 12 | 0.4492
64710 | 12.985 | 1 | 2018-12-31 | 2019-12-31 | 365 | 14.8783 | 14 | 0.87832
64723 | 6.625 | 1 | 2018-12-31 | 2019-12-31 | 365 | 7.591 | 7 | 0.59098
64727 | 4.77 | 1 | 2018-12-31 | 2019-12-31 | 365 | 5.4655 | 5 | 0.4655
64729 | 7.42 | 1 | 2018-12-31 | 2019-12-31 | 365 | 8.5019 | 8 | 0.5019
64731 | 6.625 | 1 | 2018-12-31 | 2019-12-31 | 365 | 7.591 | 7 | 0.59098
64732 | 8.215 | 1 | 2018-12-31 | 2019-12-31 | 365 | 9.4128 | 9 | 0.41281
60170 | 11.395 | 1 | 2018-12-31 | 2019-12-31 | 365 | 13.0565 | 13 | 0.056482
63055 | 10.07 | 1 | 2018-12-31 | 2019-12-31 | 365 | 11.5383 | 11 | 0.53829
63107 | 6.625 | 1 | 2018-12-31 | 2019-12-31 | 365 | 7.591 | 7 | 0.59098
63122 | 7.95 | 1 | 2018-12-31 | 2019-12-31 | 365 | 9.1092 | 9 | 0.10917
63124 | 7.42 | 1 | 2018-12-31 | 2019-12-31 | 365 | 8.5019 | 8 | 0.5019
63127 | 13.25 | 1 | 2018-12-31 | 2019-12-31 | 365 | 15.182 | 15 | 0.18196
63129 | 7.155 | 1 | 2018-12-31 | 2019-12-31 | 365 | 8.1983 | 8 | 0.19826
63139 | 11.13 | 1 | 2018-12-31 | 2019-12-31 | 365 | 12.7528 | 12 | 0.75284
63142 | 6.36 | 1 | 2018-12-31 | 2019-12-31 | 365 | 7.2873 | 7 | 0.28734
63144 | 10.07 | 1 | 2018-12-31 | 2019-12-31 | 365 | 11.5383 | 11 | 0.53829
63176 | 6.095 | 1 | 2018-12-31 | 2019-12-31 | 365 | 6.9837 | 6 | 0.9837
62266 | 7.42 | 1 | 2018-12-31 | 2019-12-31 | 365 | 8.5019 | 8 | 0.5019
63172 | 5.035 | 1 | 2018-12-31 | 2019-12-31 | 365 | 5.7691 | 5 | 0.76914
62142 | 7.685 | 1 | 2018-12-31 | 2019-12-31 | 365 | 8.8055 | 8 | 0.80553
58071 | 5.565 | 1 | 2018-12-31 | 2019-12-31 | 365 | 6.3764 | 6 | 0.37642
62218 | 13 | 1 | 2018-12-31 | 2019-12-31 | 365 | 14.8955 | 14 | 0.8955
63309 | 4.505 | 1 | 2018-12-31 | 2019-12-31 | 365 | 5.1619 | 5 | 0.16187
63314 | 8.48 | 1 | 2018-12-31 | 2019-12-31 | 365 | 9.7165 | 9 | 0.71645
63317 | 6.625 | 1 | 2018-12-31 | 2019-12-31 | 365 | 7.591 | 7 | 0.59098
63318 | 6.095 | 1 | 2018-12-31 | 2019-12-31 | 365 | 6.9837 | 6 | 0.9837
63321 | 6.095 | 1 | 2018-12-31 | 2019-12-31 | 365 | 6.9837 | 6 | 0.9837
58001 | 8.06 | 1 | 2018-12-31 | 2019-12-31 | 365 | 9.2352 | 9 | 0.23521
63341 | 9.54 | 1 | 2018-12-31 | 2019-12-31 | 365 | 10.931 | 10 | 0.93101
58609 | 7.42 | 1 | 2018-12-31 | 2019-12-31 | 365 | 8.5019 | 8 | 0.5019
63345 | 9.54 | 1 | 2018-12-31 | 2019-12-31 | 365 | 10.931 | 10 | 0.93101
63427 | 4.77 | 1 | 2018-12-31 | 2019-12-31 | 365 | 5.4655 | 5 | 0.4655
59209 | 9.01 | 1 | 2018-12-31 | 2019-12-31 | 365 | 10.3237 | 10 | 0.32373
63453 | 6.625 | 1 | 2018-12-31 | 2019-12-31 | 365 | 7.591 | 7 | 0.59098
59518 | 8.745 | 1 | 2018-12-31 | 2019-12-31 | 365 | 10.0201 | 10 | 0.020091
62546 | 10.07 | 1 | 2018-12-31 | 2019-12-31 | 365 | 11.5383 | 11 | 0.53829
62139 | 8.48 | 1 | 2018-12-31 | 2019-12-31 | 365 | 9.7165 | 9 | 0.71645
57136 | 6.625 | 1 | 2018-12-31 | 2019-12-31 | 365 | 7.591 | 7 | 0.59098
55145 | 8.06 | 1 | 2018-12-31 | 2019-12-31 | 365 | 9.2352 | 9 | 0.23521
57094 | 4.42 | 1 | 2018-12-31 | 2019-12-31 | 365 | 5.0645 | 5 | 0.064471
62824 | 8.215 | 1 | 2018-12-31 | 2019-12-31 | 365 | 9.4128 | 9 | 0.41281
62565 | 10.335 | 1 | 2018-12-31 | 2019-12-31 | 365 | 11.8419 | 11 | 0.84193
62552 | 11.925 | 1 | 2018-12-31 | 2019-12-31 | 365 | 13.6638 | 13 | 0.66376
62864 | 5.035 | 1 | 2018-12-31 | 2019-12-31 | 365 | 5.7691 | 5 | 0.76914
62842 | 6.89 | 1 | 2018-12-31 | 2019-12-31 | 365 | 7.8946 | 7 | 0.89462
62759 | 9.275 | 1 | 2018-12-31 | 2019-12-31 | 365 | 10.6274 | 10 | 0.62737
62861 | 5.83 | 1 | 2018-12-31 | 2019-12-31 | 365 | 6.6801 | 6 | 0.68006
62856 | 5.83 | 1 | 2018-12-31 | 2019-12-31 | 365 | 6.6801 | 6 | 0.68006
62540 | 7.155 | 1 | 2018-12-31 | 2019-12-31 | 365 | 8.1983 | 8 | 0.19826
62740 | 4.77 | 1 | 2018-12-31 | 2019-12-31 | 365 | 5.4655 | 5 | 0.4655
62703 | 5.035 | 1 | 2018-12-31 | 2019-12-31 | 365 | 5.7691 | 5 | 0.76914
62867 | 6.89 | 1 | 2018-12-31 | 2019-12-31 | 365 | 7.8946 | 7 | 0.89462
61785 | 7.95 | 1 | 2018-12-31 | 2019-12-31 | 365 | 9.1092 | 9 | 0.10917
62769 | 5.83 | 1 | 2018-12-31 | 2019-12-31 | 365 | 6.6801 | 6 | 0.68006
62777 | 7.155 | 1 | 2018-12-31 | 2019-12-31 | 365 | 8.1983 | 8 | 0.19826
62912 | 9.54 | 1 | 2018-12-31 | 2019-12-31 | 365 | 10.931 | 10 | 0.93101
55040 | 10.4 | 1 | 2018-12-31 | 2019-12-31 | 365 | 11.9164 | 11 | 0.9164
62770 | 8.48 | 1 | 2018-12-31 | 2019-12-31 | 365 | 9.7165 | 9 | 0.71645
63271 | 6.625 | 1 | 2018-12-31 | 2019-12-31 | 365 | 7.591 | 7 | 0.59098
62773 | 8.215 | 1 | 2018-12-31 | 2019-12-31 | 365 | 9.4128 | 9 | 0.41281
62834 | 9.01 | 1 | 2018-12-31 | 2019-12-31 | 365 | 10.3237 | 10 | 0.32373
62931 | 5.035 | 1 | 2018-12-31 | 2019-12-31 | 365 | 5.7691 | 5 | 0.76914
62827 | 4.505 | 1 | 2018-12-31 | 2019-12-31 | 365 | 5.1619 | 5 | 0.16187
62732 | 3.18 | 1 | 2018-12-31 | 2019-12-31 | 365 | 3.6437 | 3 | 0.64367
62831 | 4.77 | 1 | 2018-12-31 | 2019-12-31 | 365 | 5.4655 | 5 | 0.4655
62841 | 7.155 | 1 | 2018-12-31 | 2019-12-31 | 365 | 8.1983 | 8 | 0.19826
62890 | 8.48 | 1 | 2018-12-31 | 2019-12-31 | 365 | 9.7165 | 9 | 0.71645
62260 | 5.83 | 1 | 2018-12-31 | 2019-12-31 | 365 | 6.6801 | 6 | 0.68006
62695 | 6.89 | 1 | 2018-12-31 | 2019-12-31 | 365 | 7.8946 | 7 | 0.89462
62882 | 5.035 | 1 | 2018-12-31 | 2019-12-31 | 365 | 5.7691 | 5 | 0.76914
64058 | 13.25 | 1 | 2018-12-31 | 2019-12-31 | 365 | 15.182 | 15 | 0.18196
64069 | 10.335 | 1 | 2018-12-31 | 2019-12-31 | 365 | 11.8419 | 11 | 0.84193
64274 | 4.24 | 1 | 2018-12-31 | 2019-12-31 | 365 | 4.8582 | 4 | 0.85823
64277 | 4.77 | 1 | 2018-12-31 | 2019-12-31 | 365 | 5.4655 | 5 | 0.4655
64290 | 7.42 | 1 | 2018-12-31 | 2019-12-31 | 365 | 8.5019 | 8 | 0.5019
57307 | 6.36 | 1 | 2018-12-31 | 2019-12-31 | 365 | 7.2873 | 7 | 0.28734
58233 | 8.48 | 1 | 2018-12-31 | 2019-12-31 | 365 | 9.7165 | 9 | 0.71645
63831 | 5.83 | 1 | 2018-12-31 | 2019-12-31 | 365 | 6.6801 | 6 | 0.68006
62921 | 10.865 | 1 | 2018-12-31 | 2019-12-31 | 365 | 12.4492 | 12 | 0.4492
64092 | 8.84 | 1 | 2018-12-31 | 2019-12-31 | 365 | 10.1289 | 10 | 0.12894
64104 | 9.01 | 1 | 2018-12-31 | 2019-12-31 | 365 | 10.3237 | 10 | 0.32373
64124 | 6.5 | 1 | 2018-12-31 | 2019-12-31 | 365 | 7.4478 | 7 | 0.44775
56965 | 2.86 | 1 | 2018-12-31 | 2019-12-31 | 365 | 3.277 | 3 | 0.27701
57101 | 6.76 | 1 | 2018-12-31 | 2019-12-31 | 365 | 7.7457 | 7 | 0.74566
56956 | 15.08 | 1 | 2018-12-31 | 2019-12-31 | 365 | 17.2788 | 17 | 0.27878
48575 | 3.9 | 1 | 2018-12-31 | 2019-12-31 | 365 | 4.4687 | 4 | 0.46865
54145 | 7.54 | 1 | 2018-12-31 | 2019-12-31 | 365 | 8.6394 | 8 | 0.63939
54230 | 9.1 | 1 | 2018-12-31 | 2019-12-31 | 365 | 10.4269 | 10 | 0.42685
55207 | 2.6 | 1 | 2018-12-31 | 2019-12-31 | 365 | 2.9791 | 2 | 0.9791
54252 | 11.44 | 1 | 2018-12-31 | 2019-12-31 | 365 | 13.108 | 13 | 0.10804
55243 | 12.22 | 1 | 2018-12-31 | 2019-12-31 | 365 | 14.0018 | 14 | 0.0017738
54130 | 4.94 | 1 | 2018-12-31 | 2019-12-31 | 365 | 5.6603 | 5 | 0.66029
63565 | 7.28 | 1 | 2018-12-31 | 2019-12-31 | 365 | 8.3415 | 8 | 0.34148
57085 | 8.32 | 1 | 2018-12-31 | 2019-12-31 | 365 | 9.5331 | 9 | 0.53312
45272 | 7.905 | 1 | 2018-12-31 | 2019-12-31 | 365 | 9.0576 | 9 | 0.057612
62916 | 6.095 | 1 | 2018-12-31 | 2019-12-31 | 365 | 6.9837 | 6 | 0.9837
63059 | 13.25 | 1 | 2018-12-31 | 2019-12-31 | 365 | 15.182 | 15 | 0.18196
63294 | 4.505 | 1 | 2018-12-31 | 2019-12-31 | 365 | 5.1619 | 5 | 0.16187
62255 | 8.215 | 1 | 2018-12-31 | 2019-12-31 | 365 | 9.4128 | 9 | 0.41281
63181 | 8.745 | 1 | 2018-12-31 | 2019-12-31 | 365 | 10.0201 | 10 | 0.020091
64045 | 6.89 | 1 | 2018-12-31 | 2019-12-31 | 365 | 7.8946 | 7 | 0.89462
65409 | 6.625 | 1 | 2018-12-31 | 2019-12-31 | 365 | 7.591 | 7 | 0.59098
65439 | 4.77 | 1 | 2018-12-31 | 2019-12-31 | 365 | 5.4655 | 5 | 0.4655
65445 | 5.035 | 1 | 2018-12-31 | 2019-12-31 | 365 | 5.7691 | 5 | 0.76914
65466 | 11.13 | 1 | 2018-12-31 | 2019-12-31 | 365 | 12.7528 | 12 | 0.75284
65477 | 2.915 | 1 | 2018-12-31 | 2019-12-31 | 365 | 3.34 | 3 | 0.34003
65482 | 4.77 | 1 | 2018-12-31 | 2019-12-31 | 365 | 5.4655 | 5 | 0.4655
65485 | 13.25 | 1 | 2018-12-31 | 2019-12-31 | 365 | 15.182 | 15 | 0.18196
65487 | 6.36 | 1 | 2018-12-31 | 2019-12-31 | 365 | 7.2873 | 7 | 0.28734
65504 | 5.035 | 1 | 2018-12-31 | 2019-12-31 | 365 | 5.7691 | 5 | 0.76914
65509 | 5.83 | 1 | 2018-12-31 | 2019-12-31 | 365 | 6.6801 | 6 | 0.68006
65512 | 6.095 | 1 | 2018-12-31 | 2019-12-31 | 365 | 6.9837 | 6 | 0.9837
65516 | 6.36 | 1 | 2018-12-31 | 2019-12-31 | 365 | 7.2873 | 7 | 0.28734
65527 | 3.975 | 1 | 2018-12-31 | 2019-12-31 | 365 | 4.5546 | 4 | 0.55459
65532 | 10.07 | 1 | 2018-12-31 | 2019-12-31 | 365 | 11.5383 | 11 | 0.53829
65534 | 5.035 | 1 | 2018-12-31 | 2019-12-31 | 365 | 5.7691 | 5 | 0.76914
65544 | 4.24 | 1 | 2018-12-31 | 2019-12-31 | 365 | 4.8582 | 4 | 0.85823
65549 | 2.915 | 1 | 2018-12-31 | 2019-12-31 | 365 | 3.34 | 3 | 0.34003
65551 | 11.395 | 1 | 2018-12-31 | 2019-12-31 | 365 | 13.0565 | 13 | 0.056482
65553 | 8.745 | 1 | 2018-12-31 | 2019-12-31 | 365 | 10.0201 | 10 | 0.020091
65555 | 13.25 | 1 | 2018-12-31 | 2019-12-31 | 365 | 15.182 | 15 | 0.18196
65561 | 4.77 | 1 | 2018-12-31 | 2019-12-31 | 365 | 5.4655 | 5 | 0.4655
65564 | 4.505 | 1 | 2018-12-31 | 2019-12-31 | 365 | 5.1619 | 5 | 0.16187
65435 | 4.24 | 1 | 2018-12-31 | 2019-12-31 | 365 | 4.8582 | 4 | 0.85823
65463 | 3.71 | 1 | 2018-12-31 | 2019-12-31 | 365 | 4.2509 | 4 | 0.25095
65503 | 5.3 | 1 | 2018-12-31 | 2019-12-31 | 365 | 6.0728 | 6 | 0.072782
65517 | 2.65 | 1 | 2018-12-31 | 2019-12-31 | 365 | 3.0364 | 3 | 0.036391
65537 | 5.3 | 1 | 2018-12-31 | 2019-12-31 | 365 | 6.0728 | 6 | 0.072782
65548 | 5.4 | 1 | 2018-12-31 | 2019-12-31 | 365 | 6.1874 | 6 | 0.18736
67189 | 11.13 | 1 | 2018-12-31 | 2019-12-31 | 365 | 12.7528 | 12 | 0.75284
64893 | 4.41 | 1 | 2018-12-31 | 2019-12-31 | 365 | 5.053 | 5 | 0.053013
57225 | 2.385 | 1 | 2018-12-31 | 2019-12-31 | 365 | 2.7328 | 2 | 0.73275
65510 | 2.915 | 1 | 2018-12-31 | 2019-12-31 | 365 | 3.34 | 3 | 0.34003
62852 | 6.76 | 1 | 2018-12-31 | 2019-12-31 | 365 | 7.7457 | 7 | 0.74566
27518 | 8.16 | 1 | 2018-12-31 | 2019-12-31 | 365 | 9.3498 | 9 | 0.34979
55212 | 2.45 | 1 | 2018-12-31 | 2019-12-31 | 365 | 2.8072 | 2 | 0.80723
64821 | 4.77 | 1 | 2018-12-31 | 2019-12-31 | 365 | 5.4655 | 5 | 0.4655
64822 | 2.385 | 1 | 2018-12-31 | 2019-12-31 | 365 | 2.7328 | 2 | 0.73275
64892 | 14.31 | 1 | 2018-12-31 | 2019-12-31 | 365 | 16.3965 | 16 | 0.39651
61607 | 13.25 | 1 | 2018-12-31 | 2019-12-31 | 365 | 15.182 | 15 | 0.18196
63266 | 5.565 | 1 | 2018-12-31 | 2019-12-31 | 365 | 6.3764 | 6 | 0.37642
62211 | 5.3 | 1 | 2018-12-31 | 2019-12-31 | 365 | 6.0728 | 6 | 0.072782
24010 | 3.9 | 1 | 2018-12-31 | 2019-12-31 | 365 | 4.4687 | 4 | 0.46865
50902 | 3.64 | 1 | 2018-12-31 | 2019-12-31 | 365 | 4.1707 | 4 | 0.17074
51064 | 10.4 | 1 | 2018-12-31 | 2019-12-31 | 365 | 11.9164 | 11 | 0.9164
50824 | 5.46 | 1 | 2018-12-31 | 2019-12-31 | 365 | 6.2561 | 6 | 0.25611
22443 | 8.84 | 1 | 2018-12-31 | 2019-12-31 | 365 | 10.1289 | 10 | 0.12894
44931 | 11.7 | 1 | 2018-12-31 | 2019-12-31 | 365 | 13.406 | 13 | 0.40595
47862 | 8.06 | 1 | 2018-12-31 | 2019-12-31 | 365 | 9.2352 | 9 | 0.23521
65019 | 3.18 | 1 | 2018-12-31 | 2019-12-31 | 365 | 3.6437 | 3 | 0.64367
50912 | 9.1 | 1 | 2018-12-31 | 2019-12-31 | 365 | 10.4269 | 10 | 0.42685
22420 | 10.92 | 1 | 2018-12-31 | 2019-12-31 | 365 | 12.5122 | 12 | 0.51222
49111 | 8.58 | 1 | 2018-12-31 | 2019-12-31 | 365 | 9.831 | 9 | 0.83103
46254 | 5.72 | 1 | 2018-12-31 | 2019-12-31 | 365 | 6.554 | 6 | 0.55402
51375 | 8.84 | 1 | 2018-12-31 | 2019-12-31 | 365 | 10.1289 | 10 | 0.12894
32351 | 8.06 | 1 | 2018-12-31 | 2019-12-31 | 365 | 9.2352 | 9 | 0.23521
37114 | 8.32 | 1 | 2018-12-31 | 2019-12-31 | 365 | 9.5331 | 9 | 0.53312
65030 | 6.36 | 1 | 2018-12-31 | 2019-12-31 | 365 | 7.2873 | 7 | 0.28734
54267 | 2.34 | 1 | 2018-12-31 | 2019-12-31 | 365 | 2.6812 | 2 | 0.68119
56999 | 17.94 | 1 | 2018-12-31 | 2019-12-31 | 365 | 20.5558 | 20 | 0.5558
57239 | 2.385 | 1 | 2018-12-31 | 2019-12-31 | 365 | 2.7328 | 2 | 0.73275
52842 | 6.24 | 1 | 2018-12-31 | 2019-12-31 | 365 | 7.1498 | 7 | 0.14984
58191 | 12.985 | 1 | 2018-12-31 | 2019-12-31 | 365 | 14.8783 | 14 | 0.87832
65351 | 10.07 | 1 | 2018-12-31 | 2019-12-31 | 365 | 11.5383 | 11 | 0.53829
65353 | 9.275 | 1 | 2018-12-31 | 2019-12-31 | 365 | 10.6274 | 10 | 0.62737
65354 | 4.77 | 1 | 2018-12-31 | 2019-12-31 | 365 | 5.4655 | 5 | 0.4655
65357 | 4.24 | 1 | 2018-12-31 | 2019-12-31 | 365 | 4.8582 | 4 | 0.85823
65361 | 4.24 | 1 | 2018-12-31 | 2019-12-31 | 365 | 4.8582 | 4 | 0.85823
65362 | 4.24 | 1 | 2018-12-31 | 2019-12-31 | 365 | 4.8582 | 4 | 0.85823
65363 | 6.625 | 1 | 2018-12-31 | 2019-12-31 | 365 | 7.591 | 7 | 0.59098
65370 | 14.04 | 1 | 2018-12-31 | 2019-12-31 | 365 | 16.0871 | 16 | 0.087144
65375 | 8.745 | 1 | 2018-12-31 | 2019-12-31 | 365 | 10.0201 | 10 | 0.020091
65378 | 14.84 | 1 | 2018-12-31 | 2019-12-31 | 365 | 17.0038 | 17 | 0.0037907
65384 | 6.095 | 1 | 2018-12-31 | 2019-12-31 | 365 | 6.9837 | 6 | 0.9837
65390 | 7.95 | 1 | 2018-12-31 | 2019-12-31 | 365 | 9.1092 | 9 | 0.10917
65395 | 5.83 | 1 | 2018-12-31 | 2019-12-31 | 365 | 6.6801 | 6 | 0.68006
65400 | 6.36 | 1 | 2018-12-31 | 2019-12-31 | 365 | 7.2873 | 7 | 0.28734
65434 | 5.035 | 1 | 2018-12-31 | 2019-12-31 | 365 | 5.7691 | 5 | 0.76914
65437 | 2.915 | 1 | 2018-12-31 | 2019-12-31 | 365 | 3.34 | 3 | 0.34003
65443 | 5.83 | 1 | 2018-12-31 | 2019-12-31 | 365 | 6.6801 | 6 | 0.68006
65446 | 10.335 | 1 | 2018-12-31 | 2019-12-31 | 365 | 11.8419 | 11 | 0.84193
65452 | 7.95 | 1 | 2018-12-31 | 2019-12-31 | 365 | 9.1092 | 9 | 0.10917
65462 | 5.83 | 1 | 2018-12-31 | 2019-12-31 | 365 | 6.6801 | 6 | 0.68006
65464 | 3.18 | 1 | 2018-12-31 | 2019-12-31 | 365 | 3.6437 | 3 | 0.64367
65507 | 10.6 | 1 | 2018-12-31 | 2019-12-31 | 365 | 12.1456 | 12 | 0.14556
65514 | 8.48 | 1 | 2018-12-31 | 2019-12-31 | 365 | 9.7165 | 9 | 0.71645
65520 | 7.155 | 1 | 2018-12-31 | 2019-12-31 | 365 | 8.1983 | 8 | 0.19826
65523 | 9.01 | 1 | 2018-12-31 | 2019-12-31 | 365 | 10.3237 | 10 | 0.32373
65533 | 11.66 | 1 | 2018-12-31 | 2019-12-31 | 365 | 13.3601 | 13 | 0.36012
65536 | 4.24 | 1 | 2018-12-31 | 2019-12-31 | 365 | 4.8582 | 4 | 0.85823
65538 | 9.275 | 1 | 2018-12-31 | 2019-12-31 | 365 | 10.6274 | 10 | 0.62737
65550 | 9.805 | 1 | 2018-12-31 | 2019-12-31 | 365 | 11.2346 | 11 | 0.23465
59060 | 7.28 | 1 | 2018-12-31 | 2019-12-31 | 365 | 8.3415 | 8 | 0.34148
65556 | 3.18 | 1 | 2018-12-31 | 2019-12-31 | 365 | 3.6437 | 3 | 0.64367
65560 | 10.07 | 1 | 2018-12-31 | 2019-12-31 | 365 | 11.5383 | 11 | 0.53829
65566 | 5.035 | 1 | 2018-12-31 | 2019-12-31 | 365 | 5.7691 | 5 | 0.76914
65570 | 5.83 | 1 | 2018-12-31 | 2019-12-31 | 365 | 6.6801 | 6 | 0.68006
65572 | 4.24 | 1 | 2018-12-31 | 2019-12-31 | 365 | 4.8582 | 4 | 0.85823
65576 | 12.19 | 1 | 2018-12-31 | 2019-12-31 | 365 | 13.9674 | 13 | 0.9674
65577 | 5.83 | 1 | 2018-12-31 | 2019-12-31 | 365 | 6.6801 | 6 | 0.68006
65581 | 4.77 | 1 | 2018-12-31 | 2019-12-31 | 365 | 5.4655 | 5 | 0.4655
65618 | 10.07 | 1 | 2018-12-31 | 2019-12-31 | 365 | 11.5383 | 11 | 0.53829
65614 | 9.805 | 1 | 2018-12-31 | 2019-12-31 | 365 | 11.2346 | 11 | 0.23465
65619 | 11.66 | 1 | 2018-12-31 | 2019-12-31 | 365 | 13.3601 | 13 | 0.36012
58672 | 3.975 | 1 | 2018-12-31 | 2019-12-31 | 365 | 4.5546 | 4 | 0.55459
65622 | 6.625 | 1 | 2018-12-31 | 2019-12-31 | 365 | 7.591 | 7 | 0.59098
65624 | 12.48 | 1 | 2018-12-31 | 2019-12-31 | 365 | 14.2997 | 14 | 0.29968
65625 | 13.25 | 1 | 2018-12-31 | 2019-12-31 | 365 | 15.182 | 15 | 0.18196
65627 | 7.42 | 1 | 2018-12-31 | 2019-12-31 | 365 | 8.5019 | 8 | 0.5019
63165 | 3.18 | 1 | 2018-12-31 | 2019-12-31 | 365 | 3.6437 | 3 | 0.64367
65628 | 13.78 | 1 | 2018-12-31 | 2019-12-31 | 365 | 15.7892 | 15 | 0.78923
63546 | 7.155 | 1 | 2018-12-31 | 2019-12-31 | 365 | 8.1983 | 8 | 0.19826
63549 | 9.54 | 1 | 2018-12-31 | 2019-12-31 | 365 | 10.931 | 10 | 0.93101
63443 | 6.625 | 1 | 2018-12-31 | 2019-12-31 | 365 | 7.591 | 7 | 0.59098
63440 | 7.155 | 1 | 2018-12-31 | 2019-12-31 | 365 | 8.1983 | 8 | 0.19826
63329 | 8.745 | 1 | 2018-12-31 | 2019-12-31 | 365 | 10.0201 | 10 | 0.020091
63436 | 4.24 | 1 | 2018-12-31 | 2019-12-31 | 365 | 4.8582 | 4 | 0.85823
63434 | 3.18 | 1 | 2018-12-31 | 2019-12-31 | 365 | 3.6437 | 3 | 0.64367
63552 | 3.18 | 1 | 2018-12-31 | 2019-12-31 | 365 | 3.6437 | 3 | 0.64367
63438 | 12.985 | 1 | 2018-12-31 | 2019-12-31 | 365 | 14.8783 | 14 | 0.87832
63544 | 4.24 | 1 | 2018-12-31 | 2019-12-31 | 365 | 4.8582 | 4 | 0.85823
63338 | 6.89 | 1 | 2018-12-31 | 2019-12-31 | 365 | 7.8946 | 7 | 0.89462
63444 | 8.745 | 1 | 2018-12-31 | 2019-12-31 | 365 | 10.0201 | 10 | 0.020091
63437 | 7.155 | 1 | 2018-12-31 | 2019-12-31 | 365 | 8.1983 | 8 | 0.19826
50853 | 20.8 | 1 | 2018-12-31 | 2019-12-31 | 365 | 23.8328 | 23 | 0.83281
30742 | 10.92 | 1 | 2018-12-31 | 2019-12-31 | 365 | 12.5122 | 12 | 0.51222
65468 | 4.24 | 1 | 2018-12-31 | 2019-12-31 | 365 | 4.8582 | 4 | 0.85823
33452 | 7.8 | 1 | 2018-12-31 | 2019-12-31 | 365 | 8.9373 | 8 | 0.9373
48707 | 13.26 | 1 | 2018-12-31 | 2019-12-31 | 365 | 15.1934 | 15 | 0.19341
65406 | 7.95 | 1 | 2018-12-31 | 2019-12-31 | 365 | 9.1092 | 9 | 0.10917
65474 | 7.42 | 1 | 2018-12-31 | 2019-12-31 | 365 | 8.5019 | 8 | 0.5019
55810 | 10.4 | 1 | 2018-12-31 | 2019-12-31 | 365 | 11.9164 | 11 | 0.9164
54777 | 5.46 | 1 | 2018-12-31 | 2019-12-31 | 365 | 6.2561 | 6 | 0.25611
56943 | 11.7 | 1 | 2018-12-31 | 2019-12-31 | 365 | 13.406 | 13 | 0.40595
65583 | 4.94 | 1 | 2018-12-31 | 2019-12-31 | 365 | 5.6603 | 5 | 0.66029
54220 | 5.72 | 1 | 2018-12-31 | 2019-12-31 | 365 | 6.554 | 6 | 0.55402
51602 | 14.3 | 1 | 2018-12-31 | 2019-12-31 | 365 | 16.3851 | 16 | 0.38505
59156 | 14.04 | 1 | 2018-12-31 | 2019-12-31 | 365 | 16.0871 | 16 | 0.087144
32083 | 5.72 | 1 | 2018-12-31 | 2019-12-31 | 365 | 6.554 | 6 | 0.55402
65238 | 5.565 | 1 | 2018-12-31 | 2019-12-31 | 365 | 6.3764 | 6 | 0.37642
65415 | 5.3 | 1 | 2018-12-31 | 2019-12-31 | 365 | 6.0728 | 6 | 0.072782
65449 | 7.42 | 1 | 2018-12-31 | 2019-12-31 | 365 | 8.5019 | 8 | 0.5019
65451 | 5.565 | 1 | 2018-12-31 | 2019-12-31 | 365 | 6.3764 | 6 | 0.37642
65455 | 5.2 | 1 | 2018-12-31 | 2019-12-31 | 365 | 5.9582 | 5 | 0.9582
65502 | 5.3 | 1 | 2018-12-31 | 2019-12-31 | 365 | 6.0728 | 6 | 0.072782
65511 | 5.3 | 1 | 2018-12-31 | 2019-12-31 | 365 | 6.0728 | 6 | 0.072782
65528 | 5.3 | 1 | 2018-12-31 | 2019-12-31 | 365 | 6.0728 | 6 | 0.072782
65535 | 3.18 | 1 | 2018-12-31 | 2019-12-31 | 365 | 3.6437 | 3 | 0.64367
59157 | 2.12 | 1 | 2018-12-31 | 2019-12-31 | 365 | 2.4291 | 2 | 0.42911
65571 | 5.565 | 1 | 2018-12-31 | 2019-12-31 | 365 | 6.3764 | 6 | 0.37642
65579 | 9.805 | 1 | 2018-12-31 | 2019-12-31 | 365 | 11.2346 | 11 | 0.23465
62696 | 8.48 | 1 | 2018-12-31 | 2019-12-31 | 365 | 9.7165 | 9 | 0.71645
62850 | 6.625 | 1 | 2018-12-31 | 2019-12-31 | 365 | 7.591 | 7 | 0.59098
65630 | 10.335 | 1 | 2018-12-31 | 2019-12-31 | 365 | 11.8419 | 11 | 0.84193
64268 | 3.71 | 1 | 2018-12-31 | 2019-12-31 | 365 | 4.2509 | 4 | 0.25095
65635 | 10.335 | 1 | 2018-12-31 | 2019-12-31 | 365 | 11.8419 | 11 | 0.84193
63554 | 2.12 | 1 | 2018-12-31 | 2019-12-31 | 365 | 2.4291 | 2 | 0.42911
56743 | 2.08 | 1 | 2018-12-31 | 2019-12-31 | 365 | 2.3833 | 2 | 0.38328
59671 | 8.48 | 1 | 2018-12-31 | 2019-12-31 | 365 | 9.7165 | 9 | 0.71645
65611 | 9.275 | 1 | 2018-12-31 | 2019-12-31 | 365 | 10.6274 | 10 | 0.62737
59898 | 2.65 | 1 | 2018-12-31 | 2019-12-31 | 365 | 3.0364 | 3 | 0.036391
59920 | 5.3 | 1 | 2018-12-31 | 2019-12-31 | 365 | 6.0728 | 6 | 0.072782
60092 | 3.18 | 1 | 2018-12-31 | 2019-12-31 | 365 | 3.6437 | 3 | 0.64367
60097 | 4.77 | 1 | 2018-12-31 | 2019-12-31 | 365 | 5.4655 | 5 | 0.4655
59687 | 3.18 | 1 | 2018-12-31 | 2019-12-31 | 365 | 3.6437 | 3 | 0.64367
57092 | 2.12 | 1 | 2018-12-31 | 2019-12-31 | 365 | 2.4291 | 2 | 0.42911
29181 | 2.34 | 1 | 2018-12-31 | 2019-12-31 | 365 | 2.6812 | 2 | 0.68119
57494 | 2.08 | 1 | 2018-12-31 | 2019-12-31 | 365 | 2.3833 | 2 | 0.38328
34258 | 2.34 | 1 | 2018-12-31 | 2019-12-31 | 365 | 2.6812 | 2 | 0.68119
57082 | 8.84 | 1 | 2018-12-31 | 2019-12-31 | 365 | 10.1289 | 10 | 0.12894
65478 | 3.71 | 1 | 2018-12-31 | 2019-12-31 | 365 | 4.2509 | 4 | 0.25095
65615 | 4.505 | 1 | 2018-12-31 | 2019-12-31 | 365 | 5.1619 | 5 | 0.16187
65645 | 13.25 | 0.8 | 2018-12-31 | 2019-12-31 | 365 | 12.1456 | 12 | 0.14556
65658 | 4.505 | 0.8 | 2018-12-31 | 2019-12-31 | 365 | 4.1295 | 4 | 0.12949
65659 | 5.72 | 0.8 | 2018-12-31 | 2019-12-31 | 365 | 5.2432 | 5 | 0.24322
65737 | 6.095 | 0.8 | 2018-12-31 | 2019-12-31 | 365 | 5.587 | 5 | 0.58696
65738 | 10.07 | 0.8 | 2018-12-31 | 2019-12-31 | 365 | 9.2306 | 9 | 0.23063
65739 | 6.36 | 0.8 | 2018-12-31 | 2019-12-31 | 365 | 5.8299 | 5 | 0.82987
65832 | 9.805 | 0.8 | 2018-12-31 | 2019-12-31 | 365 | 8.9877 | 8 | 0.98772
66344 | 5.035 | 1 | 2018-12-31 | 2019-12-31 | 365 | 5.7691 | 5 | 0.76914
66347 | 6.89 | 1 | 2018-12-31 | 2019-12-31 | 365 | 7.8946 | 7 | 0.89462
66361 | 5.3 | 1 | 2018-12-31 | 2019-12-31 | 365 | 6.0728 | 6 | 0.072782
66362 | 4.24 | 1 | 2018-12-31 | 2019-12-31 | 365 | 4.8582 | 4 | 0.85823
60126 | 8.06 | 1 | 2018-12-31 | 2019-12-31 | 365 | 9.2352 | 9 | 0.23521
18624 | 17.94 | 1 | 2018-12-31 | 2019-12-31 | 365 | 20.5558 | 20 | 0.5558
55468 | 5.2 | 1 | 2018-12-31 | 2019-12-31 | 365 | 5.9582 | 5 | 0.9582
61172 | 4.505 | 1 | 2018-12-31 | 2019-12-31 | 365 | 5.1619 | 5 | 0.16187
61444 | 11.13 | 1 | 2018-12-31 | 2019-12-31 | 365 | 12.7528 | 12 | 0.75284
61458 | 15.86 | 1 | 2018-12-31 | 2019-12-31 | 365 | 18.1725 | 18 | 0.17251
66760 | 4.68 | 1 | 2018-12-31 | 2019-12-31 | 365 | 5.3624 | 5 | 0.36238
66762 | 5.035 | 1 | 2018-12-31 | 2019-12-31 | 365 | 5.7691 | 5 | 0.76914
66874 | 7.685 | 1 | 2018-12-31 | 2019-12-31 | 365 | 8.8055 | 8 | 0.80553
66872 | 4.77 | 0.8 | 2018-12-31 | 2019-12-31 | 365 | 4.3724 | 4 | 0.3724
66908 | 3.71 | 0.8 | 2018-12-31 | 2019-12-31 | 365 | 3.4008 | 3 | 0.40076
66914 | 7.155 | 0.8 | 2018-12-31 | 2019-12-31 | 365 | 6.5586 | 6 | 0.5586
66920 | 13.25 | 0.8 | 2018-12-31 | 2019-12-31 | 365 | 12.1456 | 12 | 0.14556
66926 | 5.83 | 0.8 | 2018-12-31 | 2019-12-31 | 365 | 5.344 | 5 | 0.34405
66928 | 6.89 | 0.8 | 2018-12-31 | 2019-12-31 | 365 | 6.3157 | 6 | 0.31569
66932 | 8.745 | 0.8 | 2018-12-31 | 2019-12-31 | 365 | 8.0161 | 8 | 0.016073
62205 | 16.99 | 1 | 2018-12-31 | 2019-12-31 | 365 | 19.4673 | 19 | 0.46728
36944 | 15.045 | 1 | 2018-12-31 | 2019-12-31 | 365 | 17.2387 | 17 | 0.23868
50838 | 5.72 | 1 | 2018-12-31 | 2019-12-31 | 365 | 6.554 | 6 | 0.55402
65552 | 12.72 | 1 | 2018-12-31 | 2019-12-31 | 365 | 14.5747 | 14 | 0.57468
65830 | 4.24 | 0.8 | 2018-12-31 | 2019-12-31 | 365 | 3.8866 | 3 | 0.88658
27723 | 3.57 | 1 | 2018-12-31 | 2019-12-31 | 365 | 4.0905 | 4 | 0.090535
63505 | 9.88 | 1 | 2018-12-31 | 2019-12-31 | 365 | 11.3206 | 11 | 0.32058
65741 | 3.445 | 0.8 | 2018-12-31 | 2019-12-31 | 365 | 3.1578 | 3 | 0.15785
59429 | 5.72 | 1 | 2018-12-31 | 2019-12-31 | 365 | 6.554 | 6 | 0.55402
58527 | 10.66 | 1 | 2018-12-31 | 2019-12-31 | 365 | 12.2143 | 12 | 0.21431
66953 | 4.77 | 0.8 | 2018-12-31 | 2019-12-31 | 365 | 4.3724 | 4 | 0.3724
66952 | 11.13 | 0.8 | 2018-12-31 | 2019-12-31 | 365 | 10.2023 | 10 | 0.20227
66957 | 4.505 | 0.8 | 2018-12-31 | 2019-12-31 | 365 | 4.1295 | 4 | 0.12949
66965 | 6.48 | 0.8 | 2018-12-31 | 2019-12-31 | 365 | 5.9399 | 5 | 0.93987
66967 | 6.625 | 0.8 | 2018-12-31 | 2019-12-31 | 365 | 6.0728 | 6 | 0.072782
66966 | 4.77 | 0.8 | 2018-12-31 | 2019-12-31 | 365 | 4.3724 | 4 | 0.3724
66970 | 10.865 | 0.8 | 2018-12-31 | 2019-12-31 | 365 | 9.9594 | 9 | 0.95936
66972 | 4.86 | 0.8 | 2018-12-31 | 2019-12-31 | 365 | 4.4549 | 4 | 0.4549
66968 | 3.445 | 0.8 | 2018-12-31 | 2019-12-31 | 365 | 3.1578 | 3 | 0.15785
66974 | 3.9 | 0.8 | 2018-12-31 | 2019-12-31 | 365 | 3.5749 | 3 | 0.57492
67026 | 12.985 | 0.8 | 2018-12-31 | 2019-12-31 | 365 | 11.9027 | 11 | 0.90265
66981 | 4.59 | 0.8 | 2018-12-31 | 2019-12-31 | 365 | 4.2074 | 4 | 0.20741
67036 | 4.86 | 0.8 | 2018-12-31 | 2019-12-31 | 365 | 4.4549 | 4 | 0.4549
67039 | 4.24 | 0.8 | 2018-12-31 | 2019-12-31 | 365 | 3.8866 | 3 | 0.88658
67040 | 7.95 | 0.8 | 2018-12-31 | 2019-12-31 | 365 | 7.2873 | 7 | 0.28734
67045 | 9.36 | 0.8 | 2018-12-31 | 2019-12-31 | 365 | 8.5798 | 8 | 0.57981
67052 | 15.105 | 0.8 | 2018-12-31 | 2019-12-31 | 365 | 13.8459 | 13 | 0.84594
67058 | 6.36 | 0.8 | 2018-12-31 | 2019-12-31 | 365 | 5.8299 | 5 | 0.82987
67064 | 6.095 | 0.8 | 2018-12-31 | 2019-12-31 | 365 | 5.587 | 5 | 0.58696
67102 | 8.48 | 0.8 | 2018-12-31 | 2019-12-31 | 365 | 7.7732 | 7 | 0.77316
67103 | 9.18 | 0.8 | 2018-12-31 | 2019-12-31 | 365 | 8.4148 | 8 | 0.41481
67105 | 3.975 | 1 | 2018-12-31 | 2019-12-31 | 365 | 4.5546 | 4 | 0.55459
67106 | 3.71 | 1 | 2018-12-31 | 2019-12-31 | 365 | 4.2509 | 4 | 0.25095
63279 | 7.28 | 1 | 2018-12-31 | 2019-12-31 | 365 | 8.3415 | 8 | 0.34148
67108 | 7.42 | 1 | 2018-12-31 | 2019-12-31 | 365 | 8.5019 | 8 | 0.5019
66342 | 8.84 | 1 | 2018-12-31 | 2019-12-31 | 365 | 10.1289 | 10 | 0.12894
67132 | 11.395 | 1 | 2018-12-31 | 2019-12-31 | 365 | 13.0565 | 13 | 0.056482
67134 | 13.25 | 1 | 2018-12-31 | 2019-12-31 | 365 | 15.182 | 15 | 0.18196
67135 | 8.91 | 0.8 | 2018-12-31 | 2019-12-31 | 365 | 8.1673 | 8 | 0.16732
67142 | 4.505 | 0.8 | 2018-12-31 | 2019-12-31 | 365 | 4.1295 | 4 | 0.12949
61036 | 8.745 | 1 | 2018-12-31 | 2019-12-31 | 365 | 10.0201 | 10 | 0.020091
67150 | 6.36 | 0.8 | 2018-12-31 | 2019-12-31 | 365 | 5.8299 | 5 | 0.82987
67159 | 7.29 | 0.8 | 2018-12-31 | 2019-12-31 | 365 | 6.6824 | 6 | 0.68235
67164 | 7.42 | 0.8 | 2018-12-31 | 2019-12-31 | 365 | 6.8015 | 6 | 0.80152
67166 | 10.865 | 0.8 | 2018-12-31 | 2019-12-31 | 365 | 9.9594 | 9 | 0.95936
67168 | 6.625 | 0.8 | 2018-12-31 | 2019-12-31 | 365 | 6.0728 | 6 | 0.072782
67171 | 12.42 | 0.8 | 2018-12-31 | 2019-12-31 | 365 | 11.3847 | 11 | 0.38475
67172 | 3.78 | 0.8 | 2018-12-31 | 2019-12-31 | 365 | 3.4649 | 3 | 0.46492
67173 | 5.035 | 0.8 | 2018-12-31 | 2019-12-31 | 365 | 4.6153 | 4 | 0.61531
67205 | 13.25 | 0.8 | 2018-12-31 | 2019-12-31 | 365 | 12.1456 | 12 | 0.14556
52000 | 4.68 | 1 | 2018-12-31 | 2019-12-31 | 365 | 5.3624 | 5 | 0.36238
67214 | 10.6 | 0.8 | 2018-12-31 | 2019-12-31 | 365 | 9.7165 | 9 | 0.71645
67218 | 5.83 | 0.8 | 2018-12-31 | 2019-12-31 | 365 | 5.344 | 5 | 0.34405
67224 | 4.86 | 0.8 | 2018-12-31 | 2019-12-31 | 365 | 4.4549 | 4 | 0.4549
63281 | 12.22 | 1 | 2018-12-31 | 2019-12-31 | 365 | 14.0018 | 14 | 0.0017738
67606 | 8.1 | 0.8 | 2018-12-31 | 2019-12-31 | 365 | 7.4248 | 7 | 0.42484
66355 | 13.25 | 1 | 2018-12-31 | 2019-12-31 | 365 | 15.182 | 15 | 0.18196
67293 | 6.21 | 0.8 | 2018-12-31 | 2019-12-31 | 365 | 5.6924 | 5 | 0.69237
67228 | 4.77 | 0.8 | 2018-12-31 | 2019-12-31 | 365 | 4.3724 | 4 | 0.3724
67232 | 4.59 | 0.8 | 2018-12-31 | 2019-12-31 | 365 | 4.2074 | 4 | 0.20741
61579 | 6.36 | 1 | 2018-12-31 | 2019-12-31 | 365 | 7.2873 | 7 | 0.28734
67751 | 8.1 | 0.8 | 2018-12-31 | 2019-12-31 | 365 | 7.4248 | 7 | 0.42484
66917 | 11.61 | 0.8 | 2018-12-31 | 2019-12-31 | 365 | 10.6423 | 10 | 0.64226
67827 | 13.5 | 0.8 | 2018-12-31 | 2019-12-31 | 365 | 12.3747 | 12 | 0.37473
67248 | 9.72 | 0.8 | 2018-12-31 | 2019-12-31 | 365 | 8.9098 | 8 | 0.9098
60832 | 5.565 | 1 | 2018-12-31 | 2019-12-31 | 365 | 6.3764 | 6 | 0.37642
67250 | 5.94 | 0.8 | 2018-12-31 | 2019-12-31 | 365 | 5.4449 | 5 | 0.44488
58559 | 11.7 | 1 | 2018-12-31 | 2019-12-31 | 365 | 13.406 | 13 | 0.40595
67260 | 5.94 | 0.8 | 2018-12-31 | 2019-12-31 | 365 | 5.4449 | 5 | 0.44488
67265 | 14.04 | 0.8 | 2018-12-31 | 2019-12-31 | 365 | 12.8697 | 12 | 0.86972
67157 | 7.29 | 0.8 | 2018-12-31 | 2019-12-31 | 365 | 6.6824 | 6 | 0.68235
65471 | 3.71 | 1 | 2018-12-31 | 2019-12-31 | 365 | 4.2509 | 4 | 0.25095
67276 | 9.45 | 0.8 | 2018-12-31 | 2019-12-31 | 365 | 8.6623 | 8 | 0.66231
67277 | 6.48 | 0.8 | 2018-12-31 | 2019-12-31 | 365 | 5.9399 | 5 | 0.93987
60969 | 5.035 | 1 | 2018-12-31 | 2019-12-31 | 365 | 5.7691 | 5 | 0.76914
67278 | 11.88 | 0.8 | 2018-12-31 | 2019-12-31 | 365 | 10.8898 | 10 | 0.88976
67267 | 8.1 | 0.8 | 2018-12-31 | 2019-12-31 | 365 | 7.4248 | 7 | 0.42484
67282 | 3.24 | 0.8 | 2018-12-31 | 2019-12-31 | 365 | 2.9699 | 2 | 0.96993
67269 | 12.15 | 0.8 | 2018-12-31 | 2019-12-31 | 365 | 11.1373 | 11 | 0.13725
67287 | 4.59 | 0.8 | 2018-12-31 | 2019-12-31 | 365 | 4.2074 | 4 | 0.20741
67291 | 4.59 | 0.8 | 2018-12-31 | 2019-12-31 | 365 | 4.2074 | 4 | 0.20741
66955 | 12.15 | 0.8 | 2018-12-31 | 2019-12-31 | 365 | 11.1373 | 11 | 0.13725
42446 | 8.415 | 1 | 2018-12-31 | 2019-12-31 | 365 | 9.642 | 9 | 0.64197
67297 | 12.15 | 0.8 | 2018-12-31 | 2019-12-31 | 365 | 11.1373 | 11 | 0.13725
67310 | 3.24 | 0.8 | 2018-12-31 | 2019-12-31 | 365 | 2.9699 | 2 | 0.96993
61033 | 2.915 | 1 | 2018-12-31 | 2019-12-31 | 365 | 3.34 | 3 | 0.34003
67312 | 14.85 | 0.8 | 2018-12-31 | 2019-12-31 | 365 | 13.6122 | 13 | 0.6122
67314 | 7.02 | 0.8 | 2018-12-31 | 2019-12-31 | 365 | 6.4349 | 6 | 0.43486
66934 | 10.26 | 0.8 | 2018-12-31 | 2019-12-31 | 365 | 9.4048 | 9 | 0.40479
65637 | 15.105 | 0.8 | 2018-12-31 | 2019-12-31 | 365 | 13.8459 | 13 | 0.84594
67322 | 6.89 | 0.8 | 2018-12-31 | 2019-12-31 | 365 | 6.3157 | 6 | 0.31569
63357 | 5.035 | 1 | 2018-12-31 | 2019-12-31 | 365 | 5.7691 | 5 | 0.76914
67325 | 4.32 | 0.8 | 2018-12-31 | 2019-12-31 | 365 | 3.9599 | 3 | 0.95991
65631 | 13.25 | 1 | 2018-12-31 | 2019-12-31 | 365 | 15.182 | 15 | 0.18196
62828 | 4.505 | 1 | 2018-12-31 | 2019-12-31 | 365 | 5.1619 | 5 | 0.16187
62273 | 14.045 | 1 | 2018-12-31 | 2019-12-31 | 365 | 16.0929 | 16 | 0.092873
67332 | 4.32 | 0.8 | 2018-12-31 | 2019-12-31 | 365 | 3.9599 | 3 | 0.95991
67335 | 3.18 | 0.8 | 2018-12-31 | 2019-12-31 | 365 | 2.9149 | 2 | 0.91494
61067 | 5.3 | 1 | 2018-12-31 | 2019-12-31 | 365 | 6.0728 | 6 | 0.072782
67343 | 4.68 | 0.8 | 2018-12-31 | 2019-12-31 | 365 | 4.2899 | 4 | 0.28991
67349 | 3.51 | 0.8 | 2018-12-31 | 2019-12-31 | 365 | 3.2174 | 3 | 0.21743
67352 | 4.24 | 0.8 | 2018-12-31 | 2019-12-31 | 365 | 3.8866 | 3 | 0.88658
67358 | 4.24 | 0.8 | 2018-12-31 | 2019-12-31 | 365 | 3.8866 | 3 | 0.88658
67359 | 5.83 | 0.8 | 2018-12-31 | 2019-12-31 | 365 | 5.344 | 5 | 0.34405
67366 | 11.34 | 0.8 | 2018-12-31 | 2019-12-31 | 365 | 10.3948 | 10 | 0.39477
67375 | 6.21 | 0.8 | 2018-12-31 | 2019-12-31 | 365 | 5.6924 | 5 | 0.69237
67376 | 4.32 | 0.8 | 2018-12-31 | 2019-12-31 | 365 | 3.9599 | 3 | 0.95991
67377 | 7.56 | 0.8 | 2018-12-31 | 2019-12-31 | 365 | 6.9298 | 6 | 0.92985
67380 | 6.36 | 0.8 | 2018-12-31 | 2019-12-31 | 365 | 5.8299 | 5 | 0.82987
67381 | 7.02 | 0.8 | 2018-12-31 | 2019-12-31 | 365 | 6.4349 | 6 | 0.43486
67383 | 6.75 | 0.8 | 2018-12-31 | 2019-12-31 | 365 | 6.1874 | 6 | 0.18736
67385 | 3.18 | 0.8 | 2018-12-31 | 2019-12-31 | 365 | 2.9149 | 2 | 0.91494
67437 | 4.32 | 0.8 | 2018-12-31 | 2019-12-31 | 365 | 3.9599 | 3 | 0.95991
49088 | 4.615 | 1 | 2018-12-31 | 2019-12-31 | 365 | 5.2879 | 5 | 0.2879
67167 | 3.24 | 0.8 | 2018-12-31 | 2019-12-31 | 365 | 2.9699 | 2 | 0.96993
67456 | 3.24 | 0.8 | 2018-12-31 | 2019-12-31 | 365 | 2.9699 | 2 | 0.96993
67518 | 3.78 | 0.8 | 2018-12-31 | 2019-12-31 | 365 | 3.4649 | 3 | 0.46492
67522 | 4.86 | 0.8 | 2018-12-31 | 2019-12-31 | 365 | 4.4549 | 4 | 0.4549
67521 | 6.625 | 0.8 | 2018-12-31 | 2019-12-31 | 365 | 6.0728 | 6 | 0.072782
67532 | 4.32 | 0.8 | 2018-12-31 | 2019-12-31 | 365 | 3.9599 | 3 | 0.95991
67540 | 2.97 | 0.8 | 2018-12-31 | 2019-12-31 | 365 | 2.7224 | 2 | 0.72244
62669 | 3.12 | 1 | 2018-12-31 | 2019-12-31 | 365 | 3.5749 | 3 | 0.57492
67586 | 3.18 | 0.8 | 2018-12-31 | 2019-12-31 | 365 | 2.9149 | 2 | 0.91494
67589 | 7.29 | 0.8 | 2018-12-31 | 2019-12-31 | 365 | 6.6824 | 6 | 0.68235
67592 | 6.75 | 0.8 | 2018-12-31 | 2019-12-31 | 365 | 6.1874 | 6 | 0.18736
67591 | 8.64 | 0.8 | 2018-12-31 | 2019-12-31 | 365 | 7.9198 | 7 | 0.91982
67663 | 10.6 | 1 | 2018-12-31 | 2019-12-31 | 365 | 12.1456 | 12 | 0.14556
67666 | 5.13 | 0.8 | 2018-12-31 | 2019-12-31 | 365 | 4.7024 | 4 | 0.7024
67262 | 7.29 | 0.8 | 2018-12-31 | 2019-12-31 | 365 | 6.6824 | 6 | 0.68235
67225 | 3.975 | 0.8 | 2018-12-31 | 2019-12-31 | 365 | 3.6437 | 3 | 0.64367
67671 | 3.24 | 0.8 | 2018-12-31 | 2019-12-31 | 365 | 2.9699 | 2 | 0.96993
67672 | 10.53 | 0.8 | 2018-12-31 | 2019-12-31 | 365 | 9.6523 | 9 | 0.65229
67889 | 7.28 | 0.8 | 2018-12-31 | 2019-12-31 | 365 | 6.6732 | 6 | 0.67319
67677 | 8.64 | 0.8 | 2018-12-31 | 2019-12-31 | 365 | 7.9198 | 7 | 0.91982
67678 | 9.72 | 0.8 | 2018-12-31 | 2019-12-31 | 365 | 8.9098 | 8 | 0.9098
67679 | 4.77 | 0.8 | 2018-12-31 | 2019-12-31 | 365 | 4.3724 | 4 | 0.3724
67680 | 8.215 | 0.8 | 2018-12-31 | 2019-12-31 | 365 | 7.5303 | 7 | 0.53025
67681 | 4.05 | 0.8 | 2018-12-31 | 2019-12-31 | 365 | 3.7124 | 3 | 0.71242
67704 | 9.45 | 0.8 | 2018-12-31 | 2019-12-31 | 365 | 8.6623 | 8 | 0.66231
67705 | 7.56 | 0.8 | 2018-12-31 | 2019-12-31 | 365 | 6.9298 | 6 | 0.92985
29155 | 6.5 | 1 | 2018-12-31 | 2019-12-31 | 365 | 7.4478 | 7 | 0.44775
67706 | 7.29 | 0.8 | 2018-12-31 | 2019-12-31 | 365 | 6.6824 | 6 | 0.68235
36340 | 5.355 | 1 | 2018-12-31 | 2019-12-31 | 365 | 6.1358 | 6 | 0.1358
63445 | 7.155 | 1 | 2018-12-31 | 2019-12-31 | 365 | 8.1983 | 8 | 0.19826
67712 | 6.625 | 0.8 | 2018-12-31 | 2019-12-31 | 365 | 6.0728 | 6 | 0.072782
67726 | 9.72 | 0.8 | 2018-12-31 | 2019-12-31 | 365 | 8.9098 | 8 | 0.9098
67534 | 4.77 | 0.8 | 2018-12-31 | 2019-12-31 | 365 | 4.3724 | 4 | 0.3724
67728 | 4.86 | 0.8 | 2018-12-31 | 2019-12-31 | 365 | 4.4549 | 4 | 0.4549
67730 | 8.64 | 0.8 | 2018-12-31 | 2019-12-31 | 365 | 7.9198 | 7 | 0.91982
67733 | 13.23 | 0.8 | 2018-12-31 | 2019-12-31 | 365 | 12.1272 | 12 | 0.12723
48612 | 3.9 | 1 | 2018-12-31 | 2019-12-31 | 365 | 4.4687 | 4 | 0.46865
67747 | 9.18 | 0.8 | 2018-12-31 | 2019-12-31 | 365 | 8.4148 | 8 | 0.41481
67749 | 9.805 | 0.8 | 2018-12-31 | 2019-12-31 | 365 | 8.9877 | 8 | 0.98772
67754 | 9.18 | 0.8 | 2018-12-31 | 2019-12-31 | 365 | 8.4148 | 8 | 0.41481
67766 | 7.29 | 0.8 | 2018-12-31 | 2019-12-31 | 365 | 6.6824 | 6 | 0.68235
67775 | 4.59 | 0.8 | 2018-12-31 | 2019-12-31 | 365 | 4.2074 | 4 | 0.20741
63315 | 22.1 | 1 | 2018-12-31 | 2019-12-31 | 365 | 25.3224 | 25 | 0.32236
25775 | 3.9 | 1 | 2018-12-31 | 2019-12-31 | 365 | 4.4687 | 4 | 0.46865
67816 | 7.02 | 1 | 2018-12-31 | 2019-12-31 | 365 | 8.0436 | 8 | 0.043572
67818 | 10.865 | 0.8 | 2018-12-31 | 2019-12-31 | 365 | 9.9594 | 9 | 0.95936
67821 | 11.66 | 0.8 | 2018-12-31 | 2019-12-31 | 365 | 10.6881 | 10 | 0.6881
67823 | 3.24 | 0.8 | 2018-12-31 | 2019-12-31 | 365 | 2.9699 | 2 | 0.96993
67824 | 7.56 | 0.8 | 2018-12-31 | 2019-12-31 | 365 | 6.9298 | 6 | 0.92985
67825 | 4.86 | 0.8 | 2018-12-31 | 2019-12-31 | 365 | 4.4549 | 4 | 0.4549
67829 | 7.42 | 0.8 | 2018-12-31 | 2019-12-31 | 365 | 6.8015 | 6 | 0.80152
67832 | 4.505 | 0.8 | 2018-12-31 | 2019-12-31 | 365 | 4.1295 | 4 | 0.12949
67833 | 4.77 | 0.8 | 2018-12-31 | 2019-12-31 | 365 | 4.3724 | 4 | 0.3724
67835 | 13.25 | 0.8 | 2018-12-31 | 2019-12-31 | 365 | 12.1456 | 12 | 0.14556
67841 | 13.5 | 0.8 | 2018-12-31 | 2019-12-31 | 365 | 12.3747 | 12 | 0.37473
67866 | 6.21 | 0.8 | 2018-12-31 | 2019-12-31 | 365 | 5.6924 | 5 | 0.69237
67867 | 4.32 | 0.8 | 2018-12-31 | 2019-12-31 | 365 | 3.9599 | 3 | 0.95991
67868 | 7.95 | 0.8 | 2018-12-31 | 2019-12-31 | 365 | 7.2873 | 7 | 0.28734
67869 | 8.37 | 0.8 | 2018-12-31 | 2019-12-31 | 365 | 7.6723 | 7 | 0.67233
67871 | 7.83 | 0.8 | 2018-12-31 | 2019-12-31 | 365 | 7.1773 | 7 | 0.17734
67884 | 7.02 | 0.8 | 2018-12-31 | 2019-12-31 | 365 | 6.4349 | 6 | 0.43486
67886 | 5.94 | 0.8 | 2018-12-31 | 2019-12-31 | 365 | 5.4449 | 5 | 0.44488
67890 | 8.91 | 0.8 | 2018-12-31 | 2019-12-31 | 365 | 8.1673 | 8 | 0.16732
67891 | 9.45 | 0.8 | 2018-12-31 | 2019-12-31 | 365 | 8.6623 | 8 | 0.66231
67893 | 4.32 | 0.8 | 2018-12-31 | 2019-12-31 | 365 | 3.9599 | 3 | 0.95991
67894 | 7.29 | 0.8 | 2018-12-31 | 2019-12-31 | 365 | 6.6824 | 6 | 0.68235
67966 | 12.42 | 0.8 | 2018-12-31 | 2019-12-31 | 365 | 11.3847 | 11 | 0.38475
67967 | 5.67 | 0.8 | 2018-12-31 | 2019-12-31 | 365 | 5.1974 | 5 | 0.19739
61521 | 4.505 | 1 | 2018-12-31 | 2019-12-31 | 365 | 5.1619 | 5 | 0.16187
66877 | 6.095 | 0.8 | 2018-12-31 | 2019-12-31 | 365 | 5.587 | 5 | 0.58696
66907 | 3.975 | 1 | 2018-12-31 | 2019-12-31 | 365 | 4.5546 | 4 | 0.55459
64275 | 4.77 | 1 | 2018-12-31 | 2019-12-31 | 365 | 5.4655 | 5 | 0.4655
59306 | 2.86 | 1 | 2018-12-31 | 2019-12-31 | 365 | 3.277 | 3 | 0.27701
61518 | 5.035 | 1 | 2018-12-31 | 2019-12-31 | 365 | 5.7691 | 5 | 0.76914
66944 | 6.75 | 0.8 | 2018-12-31 | 2019-12-31 | 365 | 6.1874 | 6 | 0.18736
66951 | 7.685 | 1 | 2018-12-31 | 2019-12-31 | 365 | 8.8055 | 8 | 0.80553
66956 | 3.975 | 0.8 | 2018-12-31 | 2019-12-31 | 365 | 3.6437 | 3 | 0.64367
66973 | 4.505 | 0.8 | 2018-12-31 | 2019-12-31 | 365 | 4.1295 | 4 | 0.12949
67034 | 4.05 | 0.8 | 2018-12-31 | 2019-12-31 | 365 | 3.7124 | 3 | 0.71242
67041 | 6.89 | 0.8 | 2018-12-31 | 2019-12-31 | 365 | 6.3157 | 6 | 0.31569
67190 | 2.97 | 0.8 | 2018-12-31 | 2019-12-31 | 365 | 2.7224 | 2 | 0.72244
67195 | 2.16 | 0.8 | 2018-12-31 | 2019-12-31 | 365 | 1.98 | 1 | 0.97996
67198 | 5.67 | 0.8 | 2018-12-31 | 2019-12-31 | 365 | 5.1974 | 5 | 0.19739
67208 | 4.59 | 0.8 | 2018-12-31 | 2019-12-31 | 365 | 4.2074 | 4 | 0.20741
67210 | 3.78 | 0.8 | 2018-12-31 | 2019-12-31 | 365 | 3.4649 | 3 | 0.46492
67231 | 4.24 | 0.8 | 2018-12-31 | 2019-12-31 | 365 | 3.8866 | 3 | 0.88658
67234 | 4.86 | 0.8 | 2018-12-31 | 2019-12-31 | 365 | 4.4549 | 4 | 0.4549
67252 | 4.32 | 0.8 | 2018-12-31 | 2019-12-31 | 365 | 3.9599 | 3 | 0.95991
67253 | 5.035 | 0.8 | 2018-12-31 | 2019-12-31 | 365 | 4.6153 | 4 | 0.61531
67188 | 4.86 | 0.8 | 2018-12-31 | 2019-12-31 | 365 | 4.4549 | 4 | 0.4549
67272 | 7.02 | 0.8 | 2018-12-31 | 2019-12-31 | 365 | 6.4349 | 6 | 0.43486
67274 | 3.51 | 0.8 | 2018-12-31 | 2019-12-31 | 365 | 3.2174 | 3 | 0.21743
67279 | 3.445 | 0.8 | 2018-12-31 | 2019-12-31 | 365 | 3.1578 | 3 | 0.15785
67042 | 5.94 | 0.8 | 2018-12-31 | 2019-12-31 | 365 | 5.4449 | 5 | 0.44488
67299 | 4.24 | 0.8 | 2018-12-31 | 2019-12-31 | 365 | 3.8866 | 3 | 0.88658
67300 | 6.21 | 0.8 | 2018-12-31 | 2019-12-31 | 365 | 5.6924 | 5 | 0.69237
67337 | 6.21 | 0.8 | 2018-12-31 | 2019-12-31 | 365 | 5.6924 | 5 | 0.69237
67364 | 3.78 | 0.8 | 2018-12-31 | 2019-12-31 | 365 | 3.4649 | 3 | 0.46492
67370 | 5.94 | 0.8 | 2018-12-31 | 2019-12-31 | 365 | 5.4449 | 5 | 0.44488
67371 | 2.43 | 0.8 | 2018-12-31 | 2019-12-31 | 365 | 2.2275 | 2 | 0.22745
67372 | 4.32 | 0.8 | 2018-12-31 | 2019-12-31 | 365 | 3.9599 | 3 | 0.95991
67446 | 2.97 | 0.8 | 2018-12-31 | 2019-12-31 | 365 | 2.7224 | 2 | 0.72244
67448 | 3.24 | 0.8 | 2018-12-31 | 2019-12-31 | 365 | 2.9699 | 2 | 0.96993
67529 | 8.1 | 0.8 | 2018-12-31 | 2019-12-31 | 365 | 7.4248 | 7 | 0.42484
67535 | 4.86 | 0.8 | 2018-12-31 | 2019-12-31 | 365 | 4.4549 | 4 | 0.4549
67539 | 6.48 | 0.8 | 2018-12-31 | 2019-12-31 | 365 | 5.9399 | 5 | 0.93987
67588 | 5.4 | 0.8 | 2018-12-31 | 2019-12-31 | 365 | 4.9499 | 4 | 0.94989
67594 | 6.21 | 0.8 | 2018-12-31 | 2019-12-31 | 365 | 5.6924 | 5 | 0.69237
67660 | 4.505 | 1 | 2018-12-31 | 2019-12-31 | 365 | 5.1619 | 5 | 0.16187
66913 | 7.29 | 0.8 | 2018-12-31 | 2019-12-31 | 365 | 6.6824 | 6 | 0.68235
67888 | 10.07 | 0.8 | 2018-12-31 | 2019-12-31 | 365 | 9.2306 | 9 | 0.23063
67674 | 2.7 | 0.8 | 2018-12-31 | 2019-12-31 | 365 | 2.4749 | 2 | 0.47495
67675 | 4.32 | 0.8 | 2018-12-31 | 2019-12-31 | 365 | 3.9599 | 3 | 0.95991
67682 | 7.56 | 0.8 | 2018-12-31 | 2019-12-31 | 365 | 6.9298 | 6 | 0.92985
67748 | 5.13 | 0.8 | 2018-12-31 | 2019-12-31 | 365 | 4.7024 | 4 | 0.7024
67750 | 7.29 | 0.8 | 2018-12-31 | 2019-12-31 | 365 | 6.6824 | 6 | 0.68235
67752 | 3.24 | 0.8 | 2018-12-31 | 2019-12-31 | 365 | 2.9699 | 2 | 0.96993
67885 | 12.455 | 0.8 | 2018-12-31 | 2019-12-31 | 365 | 11.4168 | 11 | 0.41683
60815 | 2.12 | 1 | 2018-12-31 | 2019-12-31 | 365 | 2.4291 | 2 | 0.42911
66346 | 5.565 | 1 | 2018-12-31 | 2019-12-31 | 365 | 6.3764 | 6 | 0.37642
66351 | 5.3 | 1 | 2018-12-31 | 2019-12-31 | 365 | 6.0728 | 6 | 0.072782
66360 | 5.565 | 1 | 2018-12-31 | 2019-12-31 | 365 | 6.3764 | 6 | 0.37642
60993 | 2.12 | 1 | 2018-12-31 | 2019-12-31 | 365 | 2.4291 | 2 | 0.42911
66875 | 2.65 | 1 | 2018-12-31 | 2019-12-31 | 365 | 3.0364 | 3 | 0.036391
66911 | 5.3 | 0.8 | 2018-12-31 | 2019-12-31 | 365 | 4.8582 | 4 | 0.85823
62135 | 5.3 | 1 | 2018-12-31 | 2019-12-31 | 365 | 6.0728 | 6 | 0.072782
64741 | 5.565 | 1 | 2018-12-31 | 2019-12-31 | 365 | 6.3764 | 6 | 0.37642
24328 | 7.8 | 1 | 2018-12-31 | 2019-12-31 | 365 | 8.9373 | 8 | 0.9373
63148 | 2.385 | 1 | 2018-12-31 | 2019-12-31 | 365 | 2.7328 | 2 | 0.73275
61806 | 2.12 | 1 | 2018-12-31 | 2019-12-31 | 365 | 2.4291 | 2 | 0.42911
61619 | 2.12 | 1 | 2018-12-31 | 2019-12-31 | 365 | 2.4291 | 2 | 0.42911
66935 | 2.385 | 0.8 | 2018-12-31 | 2019-12-31 | 365 | 2.1862 | 2 | 0.1862
66950 | 5.3 | 0.8 | 2018-12-31 | 2019-12-31 | 365 | 4.8582 | 4 | 0.85823
66959 | 5.3 | 0.8 | 2018-12-31 | 2019-12-31 | 365 | 4.8582 | 4 | 0.85823
67028 | 5.035 | 0.8 | 2018-12-31 | 2019-12-31 | 365 | 4.6153 | 4 | 0.61531
67217 | 2.16 | 0.8 | 2018-12-31 | 2019-12-31 | 365 | 1.98 | 1 | 0.97996
67220 | 2.43 | 0.8 | 2018-12-31 | 2019-12-31 | 365 | 2.2275 | 2 | 0.22745
67236 | 2.7 | 0.8 | 2018-12-31 | 2019-12-31 | 365 | 2.4749 | 2 | 0.47495
67255 | 2.16 | 0.8 | 2018-12-31 | 2019-12-31 | 365 | 1.98 | 1 | 0.97996
63342 | 2.385 | 1 | 2018-12-31 | 2019-12-31 | 365 | 2.7328 | 2 | 0.73275
67319 | 5.13 | 0.8 | 2018-12-31 | 2019-12-31 | 365 | 4.7024 | 4 | 0.7024
67329 | 5.3 | 0.8 | 2018-12-31 | 2019-12-31 | 365 | 4.8582 | 4 | 0.85823
67373 | 2.43 | 0.8 | 2018-12-31 | 2019-12-31 | 365 | 2.2275 | 2 | 0.22745
67390 | 5.4 | 0.8 | 2018-12-31 | 2019-12-31 | 365 | 4.9499 | 4 | 0.94989
67444 | 5.4 | 0.8 | 2018-12-31 | 2019-12-31 | 365 | 4.9499 | 4 | 0.94989
67454 | 2.16 | 0.8 | 2018-12-31 | 2019-12-31 | 365 | 1.98 | 1 | 0.97996
67517 | 2.7 | 0.8 | 2018-12-31 | 2019-12-31 | 365 | 2.4749 | 2 | 0.47495
67533 | 2.43 | 0.8 | 2018-12-31 | 2019-12-31 | 365 | 2.2275 | 2 | 0.22745
67536 | 2.12 | 0.8 | 2018-12-31 | 2019-12-31 | 365 | 1.9433 | 1 | 0.94329
67676 | 5.4 | 0.8 | 2018-12-31 | 2019-12-31 | 365 | 4.9499 | 4 | 0.94989
67753 | 5.4 | 0.8 | 2018-12-31 | 2019-12-31 | 365 | 4.9499 | 4 | 0.94989
67820 | 5.13 | 0.8 | 2018-12-31 | 2019-12-31 | 365 | 4.7024 | 4 | 0.7024
67828 | 5.4 | 0.8 | 2018-12-31 | 2019-12-31 | 365 | 4.9499 | 4 | 0.94989
67837 | 5.4 | 0.8 | 2018-12-31 | 2019-12-31 | 365 | 4.9499 | 4 | 0.94989
67846 | 5.3 | 0.8 | 2018-12-31 | 2019-12-31 | 365 | 4.8582 | 4 | 0.85823
60818 | 8.06 | 1 | 2018-12-31 | 2019-12-31 | 365 | 9.2352 | 9 | 0.23521
54984 | 3.12 | 1 | 2018-12-31 | 2019-12-31 | 365 | 3.5749 | 3 | 0.57492
62938 | 2.915 | 1 | 2018-12-31 | 2019-12-31 | 365 | 3.34 | 3 | 0.34003
64097 | 7.42 | 1 | 2018-12-31 | 2019-12-31 | 365 | 8.5019 | 8 | 0.5019
62836 | 2.12 | 1 | 2018-12-31 | 2019-12-31 | 365 | 2.4291 | 2 | 0.42911
62825 | 5.565 | 1 | 2018-12-31 | 2019-12-31 | 365 | 6.3764 | 6 | 0.37642
64762 | 3.975 | 1 | 2018-12-31 | 2019-12-31 | 365 | 4.5546 | 4 | 0.55459
64759 | 3.975 | 1 | 2018-12-31 | 2019-12-31 | 365 | 4.5546 | 4 | 0.55459
64720 | 5.565 | 1 | 2018-12-31 | 2019-12-31 | 365 | 6.3764 | 6 | 0.37642
64704 | 5.3 | 1 | 2018-12-31 | 2019-12-31 | 365 | 6.0728 | 6 | 0.072782
58629 | 2.6 | 1 | 2018-12-31 | 2019-12-31 | 365 | 2.9791 | 2 | 0.9791
57103 | 2.6 | 1 | 2018-12-31 | 2019-12-31 | 365 | 2.9791 | 2 | 0.9791
62230 | 5.035 | 1 | 2018-12-31 | 2019-12-31 | 365 | 5.7691 | 5 | 0.76914
63311 | 10.4 | 1 | 2018-12-31 | 2019-12-31 | 365 | 11.9164 | 11 | 0.9164
63313 | 5.3 | 1 | 2018-12-31 | 2019-12-31 | 365 | 6.0728 | 6 | 0.072782
63310 | 5.565 | 1 | 2018-12-31 | 2019-12-31 | 365 | 6.3764 | 6 | 0.37642
63154 | 12.985 | 1 | 2018-12-31 | 2019-12-31 | 365 | 14.8783 | 14 | 0.87832
52292 | 4.16 | 1 | 2018-12-31 | 2019-12-31 | 365 | 4.7666 | 4 | 0.76656
62688 | 5.035 | 1 | 2018-12-31 | 2019-12-31 | 365 | 5.7691 | 5 | 0.76914
61563 | 4.24 | 1 | 2018-12-31 | 2019-12-31 | 365 | 4.8582 | 4 | 0.85823
64089 | 7.42 | 1 | 2018-12-31 | 2019-12-31 | 365 | 8.5019 | 8 | 0.5019
50926 | 8.58 | 1 | 2018-12-31 | 2019-12-31 | 365 | 9.831 | 9 | 0.83103
49063 | 8.06 | 1 | 2018-12-31 | 2019-12-31 | 365 | 9.2352 | 9 | 0.23521
60183 | 7.8 | 1 | 2018-12-31 | 2019-12-31 | 365 | 8.9373 | 8 | 0.9373
52940 | 4.42 | 1 | 2018-12-31 | 2019-12-31 | 365 | 5.0645 | 5 | 0.064471
50882 | 13 | 1 | 2018-12-31 | 2019-12-31 | 365 | 14.8955 | 14 | 0.8955
66876 | 17.94 | 1 | 2018-12-31 | 2019-12-31 | 365 | 20.5558 | 20 | 0.5558
62847 | 10.865 | 1 | 2018-12-31 | 2019-12-31 | 365 | 12.4492 | 12 | 0.4492
62934 | 5.3 | 1 | 2018-12-31 | 2019-12-31 | 365 | 6.0728 | 6 | 0.072782
64711 | 5.2 | 1 | 2018-12-31 | 2019-12-31 | 365 | 5.9582 | 5 | 0.9582
52173 | 5.2 | 1 | 2018-12-31 | 2019-12-31 | 365 | 5.9582 | 5 | 0.9582
67523 | 6.48 | 0.8 | 2018-12-31 | 2019-12-31 | 365 | 5.9399 | 5 | 0.93987
52164 | 5.72 | 1 | 2018-12-31 | 2019-12-31 | 365 | 6.554 | 6 | 0.55402
62926 | 7.685 | 1 | 2018-12-31 | 2019-12-31 | 365 | 8.8055 | 8 | 0.80553
32244 | 3.12 | 1 | 2018-12-31 | 2019-12-31 | 365 | 3.5749 | 3 | 0.57492
47349 | 5.2 | 1 | 2018-12-31 | 2019-12-31 | 365 | 5.9582 | 5 | 0.9582
64055 | 7.155 | 1 | 2018-12-31 | 2019-12-31 | 365 | 8.1983 | 8 | 0.19826
36395 | 4.16 | 1 | 2018-12-31 | 2019-12-31 | 365 | 4.7666 | 4 | 0.76656
32302 | 4.94 | 1 | 2018-12-31 | 2019-12-31 | 365 | 5.6603 | 5 | 0.66029
63580 | 2.86 | 1 | 2018-12-31 | 2019-12-31 | 365 | 3.277 | 3 | 0.27701
41174 | 5.46 | 1 | 2018-12-31 | 2019-12-31 | 365 | 6.2561 | 6 | 0.25611
67817 | 5.98 | 1 | 2018-12-31 | 2019-12-31 | 365 | 6.8519 | 6 | 0.85193
43654 | 11.96 | 1 | 2018-12-31 | 2019-12-31 | 365 | 13.7039 | 13 | 0.70386
66910 | 6.36 | 0.8 | 2018-12-31 | 2019-12-31 | 365 | 5.8299 | 5 | 0.82987
66931 | 4.505 | 0.8 | 2018-12-31 | 2019-12-31 | 365 | 4.1295 | 4 | 0.12949
43094 | 7.54 | 1 | 2018-12-31 | 2019-12-31 | 365 | 8.6394 | 8 | 0.63939
68078 | 13.5 | 0.8 | 2018-12-31 | 2019-12-31 | 365 | 12.3747 | 12 | 0.37473
68079 | 10.8 | 0.8 | 2018-12-31 | 2019-12-31 | 365 | 9.8998 | 9 | 0.89978
68080 | 13 | 0.8 | 2018-12-31 | 2019-12-31 | 365 | 11.9164 | 11 | 0.9164
68091 | 5.67 | 0.8 | 2018-12-31 | 2019-12-31 | 365 | 5.1974 | 5 | 0.19739
68092 | 13.5 | 0.8 | 2018-12-31 | 2019-12-31 | 365 | 12.3747 | 12 | 0.37473
68094 | 11.61 | 0.8 | 2018-12-31 | 2019-12-31 | 365 | 10.6423 | 10 | 0.64226
68112 | 3.51 | 0.8 | 2018-12-31 | 2019-12-31 | 365 | 3.2174 | 3 | 0.21743
68135 | 12.96 | 0.8 | 2018-12-31 | 2019-12-31 | 365 | 11.8797 | 11 | 0.87974
68137 | 7.29 | 0.8 | 2018-12-31 | 2019-12-31 | 365 | 6.6824 | 6 | 0.68235
68139 | 4.86 | 0.8 | 2018-12-31 | 2019-12-31 | 365 | 4.4549 | 4 | 0.4549
68143 | 6.48 | 0.8 | 2018-12-31 | 2019-12-31 | 365 | 5.9399 | 5 | 0.93987
68144 | 4.505 | 0.8 | 2018-12-31 | 2019-12-31 | 365 | 4.1295 | 4 | 0.12949
68145 | 4.59 | 0.8 | 2018-12-31 | 2019-12-31 | 365 | 4.2074 | 4 | 0.20741
68146 | 5.94 | 0.8 | 2018-12-31 | 2019-12-31 | 365 | 5.4449 | 5 | 0.44488
68148 | 15.6 | 0.8 | 2018-12-31 | 2019-12-31 | 365 | 14.2997 | 14 | 0.29968
68149 | 8.91 | 0.8 | 2018-12-31 | 2019-12-31 | 365 | 8.1673 | 8 | 0.16732
68157 | 7.29 | 0.8 | 2018-12-31 | 2019-12-31 | 365 | 6.6824 | 6 | 0.68235
68161 | 5.67 | 0.8 | 2018-12-31 | 2019-12-31 | 365 | 5.1974 | 5 | 0.19739
68165 | 10.8 | 0.8 | 2018-12-31 | 2019-12-31 | 365 | 9.8998 | 9 | 0.89978
68169 | 3.78 | 0.8 | 2018-12-31 | 2019-12-31 | 365 | 3.4649 | 3 | 0.46492
68180 | 11.66 | 0.8 | 2018-12-31 | 2019-12-31 | 365 | 10.6881 | 10 | 0.6881
68182 | 15.39 | 0.8 | 2018-12-31 | 2019-12-31 | 365 | 14.1072 | 14 | 0.10719
68184 | 10.865 | 0.8 | 2018-12-31 | 2019-12-31 | 365 | 9.9594 | 9 | 0.95936
68185 | 13.25 | 0.8 | 2018-12-31 | 2019-12-31 | 365 | 12.1456 | 12 | 0.14556
68257 | 4.32 | 0.8 | 2018-12-31 | 2019-12-31 | 365 | 3.9599 | 3 | 0.95991
68259 | 5.83 | 0.8 | 2018-12-31 | 2019-12-31 | 365 | 5.344 | 5 | 0.34405
68297 | 13.25 | 0.8 | 2018-12-31 | 2019-12-31 | 365 | 12.1456 | 12 | 0.14556
68299 | 10.8 | 0.8 | 2018-12-31 | 2019-12-31 | 365 | 9.8998 | 9 | 0.89978
68300 | 2.7 | 0.8 | 2018-12-31 | 2019-12-31 | 365 | 2.4749 | 2 | 0.47495
68305 | 12.15 | 0.8 | 2018-12-31 | 2019-12-31 | 365 | 11.1373 | 11 | 0.13725
68306 | 2.16 | 0.8 | 2018-12-31 | 2019-12-31 | 365 | 1.98 | 1 | 0.97996
68308 | 5.035 | 0.8 | 2018-12-31 | 2019-12-31 | 365 | 4.6153 | 4 | 0.61531
68309 | 3.78 | 0.8 | 2018-12-31 | 2019-12-31 | 365 | 3.4649 | 3 | 0.46492
68310 | 3.51 | 0.8 | 2018-12-31 | 2019-12-31 | 365 | 3.2174 | 3 | 0.21743
68311 | 2.7 | 0.8 | 2018-12-31 | 2019-12-31 | 365 | 2.4749 | 2 | 0.47495
67918 | 6.48 | 0.8 | 2018-12-31 | 2019-12-31 | 365 | 5.9399 | 5 | 0.93987
68312 | 4.24 | 0.8 | 2018-12-31 | 2019-12-31 | 365 | 3.8866 | 3 | 0.88658
68255 | 2.7 | 0.8 | 2018-12-31 | 2019-12-31 | 365 | 2.4749 | 2 | 0.47495
68351 | 5.13 | 0.8 | 2018-12-31 | 2019-12-31 | 365 | 4.7024 | 4 | 0.7024
68360 | 10.865 | 0.8 | 2018-12-31 | 2019-12-31 | 365 | 9.9594 | 9 | 0.95936
68362 | 5.565 | 0.8 | 2018-12-31 | 2019-12-31 | 365 | 5.1011 | 5 | 0.10114
68363 | 4.86 | 0.8 | 2018-12-31 | 2019-12-31 | 365 | 4.4549 | 4 | 0.4549
68367 | 2.97 | 0.8 | 2018-12-31 | 2019-12-31 | 365 | 2.7224 | 2 | 0.72244
68422 | 4.05 | 0.8 | 2018-12-31 | 2019-12-31 | 365 | 3.7124 | 3 | 0.71242
68424 | 6.21 | 0.8 | 2018-12-31 | 2019-12-31 | 365 | 5.6924 | 5 | 0.69237
68427 | 5.4 | 0.8 | 2018-12-31 | 2019-12-31 | 365 | 4.9499 | 4 | 0.94989
68453 | 8.1 | 0.8 | 2018-12-31 | 2019-12-31 | 365 | 7.4248 | 7 | 0.42484
68454 | 4.94 | 0.8 | 2018-12-31 | 2019-12-31 | 365 | 4.5282 | 4 | 0.52823
68455 | 8.64 | 0.8 | 2018-12-31 | 2019-12-31 | 365 | 7.9198 | 7 | 0.91982
68456 | 8.64 | 0.8 | 2018-12-31 | 2019-12-31 | 365 | 7.9198 | 7 | 0.91982
68457 | 11.02 | 0.8 | 2018-12-31 | 2019-12-31 | 365 | 10.1014 | 10 | 0.10144
68458 | 5.83 | 0.8 | 2018-12-31 | 2019-12-31 | 365 | 5.344 | 5 | 0.34405
68302 | 5.4 | 0.8 | 2018-12-31 | 2019-12-31 | 365 | 4.9499 | 4 | 0.94989
68549 | 5.13 | 0.8 | 2018-12-31 | 2019-12-31 | 365 | 4.7024 | 4 | 0.7024
68617 | 2.16 | 0.8 | 2018-12-31 | 2019-12-31 | 365 | 1.98 | 1 | 0.97996
52343 | 3.12 | 1 | 2018-12-31 | 2019-12-31 | 365 | 3.5749 | 3 | 0.57492
68365 | 4.64 | 0.8 | 2018-12-31 | 2019-12-31 | 365 | 4.2532 | 4 | 0.25324
68654 | 4.93 | 0.8 | 2018-12-31 | 2019-12-31 | 365 | 4.5191 | 4 | 0.51907
68655 | 3.71 | 0.8 | 2018-12-31 | 2019-12-31 | 365 | 3.4008 | 3 | 0.40076
68659 | 8.1 | 0.8 | 2018-12-31 | 2019-12-31 | 365 | 7.4248 | 7 | 0.42484
68663 | 4.42 | 0.8 | 2018-12-31 | 2019-12-31 | 365 | 4.0516 | 4 | 0.051577
65620 | 7.95 | 0.8 | 2018-12-31 | 2019-12-31 | 365 | 7.2873 | 7 | 0.28734
68722 | 2.43 | 0.8 | 2018-12-31 | 2019-12-31 | 365 | 2.2275 | 2 | 0.22745
68723 | 6.75 | 0.8 | 2018-12-31 | 2019-12-31 | 365 | 6.1874 | 6 | 0.18736
68111 | 4.59 | 0.8 | 2018-12-31 | 2019-12-31 | 365 | 4.2074 | 4 | 0.20741
68726 | 5.94 | 0.8 | 2018-12-31 | 2019-12-31 | 365 | 5.4449 | 5 | 0.44488
68728 | 9.275 | 0.8 | 2018-12-31 | 2019-12-31 | 365 | 8.5019 | 8 | 0.5019
68729 | 11.13 | 0.8 | 2018-12-31 | 2019-12-31 | 365 | 10.2023 | 10 | 0.20227
68732 | 4.32 | 0.8 | 2018-12-31 | 2019-12-31 | 365 | 3.9599 | 3 | 0.95991
68733 | 11.07 | 0.8 | 2018-12-31 | 2019-12-31 | 365 | 10.1473 | 10 | 0.14728
68725 | 7.155 | 0.8 | 2018-12-31 | 2019-12-31 | 365 | 6.5586 | 6 | 0.5586
68782 | 4.86 | 0.8 | 2018-12-31 | 2019-12-31 | 365 | 4.4549 | 4 | 0.4549
68784 | 9.54 | 0.8 | 2018-12-31 | 2019-12-31 | 365 | 8.7448 | 8 | 0.74481
68787 | 5.035 | 0.8 | 2018-12-31 | 2019-12-31 | 365 | 4.6153 | 4 | 0.61531
68788 | 10.335 | 0.8 | 2018-12-31 | 2019-12-31 | 365 | 9.4735 | 9 | 0.47354
68794 | 7.56 | 0.8 | 2018-12-31 | 2019-12-31 | 365 | 6.9298 | 6 | 0.92985
68842 | 5.94 | 0.8 | 2018-12-31 | 2019-12-31 | 365 | 5.4449 | 5 | 0.44488
68916 | 6.21 | 0.8 | 2018-12-31 | 2019-12-31 | 365 | 5.6924 | 5 | 0.69237
68920 | 5.67 | 0.8 | 2018-12-31 | 2019-12-31 | 365 | 5.1974 | 5 | 0.19739
68924 | 10.73 | 0.8 | 2018-12-31 | 2019-12-31 | 365 | 9.8356 | 9 | 0.83562
67593 | 10.26 | 0.8 | 2018-12-31 | 2019-12-31 | 365 | 9.4048 | 9 | 0.40479
67658 | 4.77 | 1 | 2018-12-31 | 2019-12-31 | 365 | 5.4655 | 5 | 0.4655
49223 | 6.76 | 1 | 2018-12-31 | 2019-12-31 | 365 | 7.7457 | 7 | 0.74566
67831 | 4.59 | 0.8 | 2018-12-31 | 2019-12-31 | 365 | 4.2074 | 4 | 0.20741
67924 | 5.4 | 0.8 | 2018-12-31 | 2019-12-31 | 365 | 4.9499 | 4 | 0.94989
68093 | 5.94 | 0.8 | 2018-12-31 | 2019-12-31 | 365 | 5.4449 | 5 | 0.44488
68140 | 8.64 | 0.8 | 2018-12-31 | 2019-12-31 | 365 | 7.9198 | 7 | 0.91982
68147 | 8.91 | 0.8 | 2018-12-31 | 2019-12-31 | 365 | 8.1673 | 8 | 0.16732
68205 | 4.05 | 0.8 | 2018-12-31 | 2019-12-31 | 365 | 3.7124 | 3 | 0.71242
68258 | 4.32 | 0.8 | 2018-12-31 | 2019-12-31 | 365 | 3.9599 | 3 | 0.95991
68262 | 4.32 | 0.8 | 2018-12-31 | 2019-12-31 | 365 | 3.9599 | 3 | 0.95991
68301 | 6.48 | 0.8 | 2018-12-31 | 2019-12-31 | 365 | 5.9399 | 5 | 0.93987
68307 | 4.93 | 0.8 | 2018-12-31 | 2019-12-31 | 365 | 4.5191 | 4 | 0.51907
68338 | 4.32 | 0.8 | 2018-12-31 | 2019-12-31 | 365 | 3.9599 | 3 | 0.95991
68366 | 3.24 | 0.8 | 2018-12-31 | 2019-12-31 | 365 | 2.9699 | 2 | 0.96993
68423 | 5.4 | 0.8 | 2018-12-31 | 2019-12-31 | 365 | 4.9499 | 4 | 0.94989
68426 | 4.32 | 0.8 | 2018-12-31 | 2019-12-31 | 365 | 3.9599 | 3 | 0.95991
68452 | 4.24 | 0.8 | 2018-12-31 | 2019-12-31 | 365 | 3.8866 | 3 | 0.88658
68561 | 3.51 | 1 | 2018-12-31 | 2019-12-31 | 365 | 4.0218 | 4 | 0.021786
68658 | 4.86 | 0.8 | 2018-12-31 | 2019-12-31 | 365 | 4.4549 | 4 | 0.4549
68660 | 2.16 | 0.8 | 2018-12-31 | 2019-12-31 | 365 | 1.98 | 1 | 0.97996
68664 | 6.38 | 0.8 | 2018-12-31 | 2019-12-31 | 365 | 5.8482 | 5 | 0.8482
68790 | 7.83 | 0.8 | 2018-12-31 | 2019-12-31 | 365 | 7.1773 | 7 | 0.17734
69033 | 13 | 0.8 | 2018-12-31 | 2019-12-31 | 365 | 11.9164 | 11 | 0.9164
69036 | 11.13 | 0.8 | 2018-12-31 | 2019-12-31 | 365 | 10.2023 | 10 | 0.20227
69109 | 2.16 | 0.8 | 2018-12-31 | 2019-12-31 | 365 | 1.98 | 1 | 0.97996
67892 | 4.32 | 0.8 | 2018-12-31 | 2019-12-31 | 365 | 3.9599 | 3 | 0.95991
67060 | 3.78 | 0.8 | 2018-12-31 | 2019-12-31 | 365 | 3.4649 | 3 | 0.46492
62219 | 3.12 | 1 | 2018-12-31 | 2019-12-31 | 365 | 3.5749 | 3 | 0.57492
67542 | 5.67 | 0.8 | 2018-12-31 | 2019-12-31 | 365 | 5.1974 | 5 | 0.19739
56378 | 2.6 | 1 | 2018-12-31 | 2019-12-31 | 365 | 2.9791 | 2 | 0.9791
67237 | 5.94 | 0.8 | 2018-12-31 | 2019-12-31 | 365 | 5.4449 | 5 | 0.44488
63289 | 17.755 | 1 | 2018-12-31 | 2019-12-31 | 365 | 20.3438 | 20 | 0.34382
67323 | 17.755 | 0.8 | 2018-12-31 | 2019-12-31 | 365 | 16.2751 | 16 | 0.27506
66963 | 7.54 | 0.8 | 2018-12-31 | 2019-12-31 | 365 | 6.9115 | 6 | 0.91151
66938 | 2.65 | 0.8 | 2018-12-31 | 2019-12-31 | 365 | 2.4291 | 2 | 0.42911
66954 | 4.505 | 0.8 | 2018-12-31 | 2019-12-31 | 365 | 4.1295 | 4 | 0.12949
66958 | 4.24 | 0.8 | 2018-12-31 | 2019-12-31 | 365 | 3.8866 | 3 | 0.88658
66975 | 7.42 | 0.8 | 2018-12-31 | 2019-12-31 | 365 | 6.8015 | 6 | 0.80152
67357 | 5.4 | 0.8 | 2018-12-31 | 2019-12-31 | 365 | 4.9499 | 4 | 0.94989
69380 | 4.64 | 0.8 | 2018-12-31 | 2019-12-31 | 365 | 4.2532 | 4 | 0.25324
69121 | 2.385 | 0.8 | 2018-12-31 | 2019-12-31 | 365 | 2.1862 | 2 | 0.1862
69140 | 2.12 | 0.8 | 2018-12-31 | 2019-12-31 | 365 | 1.9433 | 1 | 0.94329
69141 | 9.275 | 0.8 | 2018-12-31 | 2019-12-31 | 365 | 8.5019 | 8 | 0.5019
69143 | 5.94 | 0.8 | 2018-12-31 | 2019-12-31 | 365 | 5.4449 | 5 | 0.44488
69144 | 7.54 | 0.8 | 2018-12-31 | 2019-12-31 | 365 | 6.9115 | 6 | 0.91151
69145 | 5.94 | 0.8 | 2018-12-31 | 2019-12-31 | 365 | 5.4449 | 5 | 0.44488
69119 | 8.91 | 0.8 | 2018-12-31 | 2019-12-31 | 365 | 8.1673 | 8 | 0.16732
69199 | 3.77 | 0.8 | 2018-12-31 | 2019-12-31 | 365 | 3.4558 | 3 | 0.45576
69200 | 9.86 | 0.8 | 2018-12-31 | 2019-12-31 | 365 | 9.0381 | 9 | 0.038134
69201 | 6.36 | 0.8 | 2018-12-31 | 2019-12-31 | 365 | 5.8299 | 5 | 0.82987
69202 | 4.505 | 0.8 | 2018-12-31 | 2019-12-31 | 365 | 4.1295 | 4 | 0.12949
69208 | 5.94 | 0.8 | 2018-12-31 | 2019-12-31 | 365 | 5.4449 | 5 | 0.44488
69211 | 2.32 | 0.8 | 2018-12-31 | 2019-12-31 | 365 | 2.1266 | 2 | 0.12662
69218 | 4.86 | 0.8 | 2018-12-31 | 2019-12-31 | 365 | 4.4549 | 4 | 0.4549
69266 | 4.32 | 0.8 | 2018-12-31 | 2019-12-31 | 365 | 3.9599 | 3 | 0.95991
69267 | 8.12 | 0.8 | 2018-12-31 | 2019-12-31 | 365 | 7.4432 | 7 | 0.44317
69268 | 11.13 | 0.8 | 2018-12-31 | 2019-12-31 | 365 | 10.2023 | 10 | 0.20227
69269 | 4.24 | 0.8 | 2018-12-31 | 2019-12-31 | 365 | 3.8866 | 3 | 0.88658
69282 | 12.455 | 0.8 | 2018-12-31 | 2019-12-31 | 365 | 11.4168 | 11 | 0.41683
69284 | 9.72 | 0.8 | 2018-12-31 | 2019-12-31 | 365 | 8.9098 | 8 | 0.9098
69287 | 2.9 | 0.8 | 2018-12-31 | 2019-12-31 | 365 | 2.6583 | 2 | 0.65827
69290 | 4.05 | 0.8 | 2018-12-31 | 2019-12-31 | 365 | 3.7124 | 3 | 0.71242
69293 | 2.97 | 0.8 | 2018-12-31 | 2019-12-31 | 365 | 2.7224 | 2 | 0.72244
67062 | 2.65 | 0.8 | 2018-12-31 | 2019-12-31 | 365 | 2.4291 | 2 | 0.42911
62767 | 6.095 | 1 | 2018-12-31 | 2019-12-31 | 365 | 6.9837 | 6 | 0.9837
64756 | 2.915 | 1 | 2018-12-31 | 2019-12-31 | 365 | 3.34 | 3 | 0.34003
64751 | 4.24 | 1 | 2018-12-31 | 2019-12-31 | 365 | 4.8582 | 4 | 0.85823
67043 | 4.32 | 0.8 | 2018-12-31 | 2019-12-31 | 365 | 3.9599 | 3 | 0.95991
67238 | 3.51 | 0.8 | 2018-12-31 | 2019-12-31 | 365 | 3.2174 | 3 | 0.21743
67239 | 7.56 | 0.8 | 2018-12-31 | 2019-12-31 | 365 | 6.9298 | 6 | 0.92985
67301 | 5.035 | 0.8 | 2018-12-31 | 2019-12-31 | 365 | 4.6153 | 4 | 0.61531
61629 | 7.905 | 1 | 2018-12-31 | 2019-12-31 | 365 | 9.0576 | 9 | 0.057612
69308 | 4.505 | 0.8 | 2018-12-31 | 2019-12-31 | 365 | 4.1295 | 4 | 0.12949
69316 | 5.83 | 0.8 | 2018-12-31 | 2019-12-31 | 365 | 5.344 | 5 | 0.34405
69317 | 8.41 | 0.8 | 2018-12-31 | 2019-12-31 | 365 | 7.709 | 7 | 0.709
69319 | 2.7 | 0.8 | 2018-12-31 | 2019-12-31 | 365 | 2.4749 | 2 | 0.47495
69320 | 5.67 | 0.8 | 2018-12-31 | 2019-12-31 | 365 | 5.1974 | 5 | 0.19739
69323 | 3.12 | 0.8 | 2018-12-31 | 2019-12-31 | 365 | 2.8599 | 2 | 0.85994
69342 | 2.32 | 0.8 | 2018-12-31 | 2019-12-31 | 365 | 2.1266 | 2 | 0.12662
69343 | 7.54 | 0.8 | 2018-12-31 | 2019-12-31 | 365 | 6.9115 | 6 | 0.91151
69345 | 12.985 | 0.8 | 2018-12-31 | 2019-12-31 | 365 | 11.9027 | 11 | 0.90265
69347 | 4.35 | 0.8 | 2018-12-31 | 2019-12-31 | 365 | 3.9874 | 3 | 0.98741
69348 | 5.83 | 0.8 | 2018-12-31 | 2019-12-31 | 365 | 5.344 | 5 | 0.34405
69360 | 6.625 | 0.8 | 2018-12-31 | 2019-12-31 | 365 | 6.0728 | 6 | 0.072782
69361 | 3.92 | 0.8 | 2018-12-31 | 2019-12-31 | 365 | 3.5933 | 3 | 0.59325
69362 | 4.59 | 0.8 | 2018-12-31 | 2019-12-31 | 365 | 4.2074 | 4 | 0.20741
69363 | 4.06 | 0.8 | 2018-12-31 | 2019-12-31 | 365 | 3.7216 | 3 | 0.72158
69364 | 7.95 | 0.8 | 2018-12-31 | 2019-12-31 | 365 | 7.2873 | 7 | 0.28734
69366 | 4.64 | 0.8 | 2018-12-31 | 2019-12-31 | 365 | 4.2532 | 4 | 0.25324
69367 | 5.88 | 0.8 | 2018-12-31 | 2019-12-31 | 365 | 5.3899 | 5 | 0.38988
69368 | 7.54 | 0.8 | 2018-12-31 | 2019-12-31 | 365 | 6.9115 | 6 | 0.91151
69371 | 5.3 | 0.8 | 2018-12-31 | 2019-12-31 | 365 | 4.8582 | 4 | 0.85823
69372 | 11.07 | 0.8 | 2018-12-31 | 2019-12-31 | 365 | 10.1473 | 10 | 0.14728
69373 | 3.77 | 0.8 | 2018-12-31 | 2019-12-31 | 365 | 3.4558 | 3 | 0.45576
69374 | 4.35 | 0.8 | 2018-12-31 | 2019-12-31 | 365 | 3.9874 | 3 | 0.98741
69376 | 3.78 | 0.8 | 2018-12-31 | 2019-12-31 | 365 | 3.4649 | 3 | 0.46492
69377 | 8.1 | 0.8 | 2018-12-31 | 2019-12-31 | 365 | 7.4248 | 7 | 0.42484
69378 | 3.24 | 0.8 | 2018-12-31 | 2019-12-31 | 365 | 2.9699 | 2 | 0.96993
69382 | 11.34 | 0.8 | 2018-12-31 | 2019-12-31 | 365 | 10.3948 | 10 | 0.39477
69384 | 14.58 | 0.8 | 2018-12-31 | 2019-12-31 | 365 | 13.3647 | 13 | 0.3647
69387 | 3.48 | 0.8 | 2018-12-31 | 2019-12-31 | 365 | 3.1899 | 3 | 0.18993
69385 | 5.22 | 0.8 | 2018-12-31 | 2019-12-31 | 365 | 4.7849 | 4 | 0.78489
69388 | 5.67 | 0.8 | 2018-12-31 | 2019-12-31 | 365 | 5.1974 | 5 | 0.19739
69390 | 2.16 | 0.8 | 2018-12-31 | 2019-12-31 | 365 | 1.98 | 1 | 0.97996
69389 | 9.99 | 0.8 | 2018-12-31 | 2019-12-31 | 365 | 9.1573 | 9 | 0.1573
69391 | 4.64 | 0.8 | 2018-12-31 | 2019-12-31 | 365 | 4.2532 | 4 | 0.25324
69392 | 4.05 | 0.8 | 2018-12-31 | 2019-12-31 | 365 | 3.7124 | 3 | 0.71242
69393 | 5.8 | 0.8 | 2018-12-31 | 2019-12-31 | 365 | 5.3165 | 5 | 0.31655
69394 | 4.35 | 0.8 | 2018-12-31 | 2019-12-31 | 365 | 3.9874 | 3 | 0.98741
69395 | 7.02 | 0.8 | 2018-12-31 | 2019-12-31 | 365 | 6.4349 | 6 | 0.43486
69396 | 6.75 | 0.8 | 2018-12-31 | 2019-12-31 | 365 | 6.1874 | 6 | 0.18736
69401 | 5.13 | 0.8 | 2018-12-31 | 2019-12-31 | 365 | 4.7024 | 4 | 0.7024
69403 | 11.34 | 0.8 | 2018-12-31 | 2019-12-31 | 365 | 10.3948 | 10 | 0.39477
69405 | 4.59 | 0.8 | 2018-12-31 | 2019-12-31 | 365 | 4.2074 | 4 | 0.20741
69406 | 12.15 | 0.8 | 2018-12-31 | 2019-12-31 | 365 | 11.1373 | 11 | 0.13725
69408 | 4.05 | 0.8 | 2018-12-31 | 2019-12-31 | 365 | 3.7124 | 3 | 0.71242
69413 | 9.86 | 0.8 | 2018-12-31 | 2019-12-31 | 365 | 9.0381 | 9 | 0.038134
69412 | 6.5 | 0.8 | 2018-12-31 | 2019-12-31 | 365 | 5.9582 | 5 | 0.9582
69419 | 9.72 | 0.8 | 2018-12-31 | 2019-12-31 | 365 | 8.9098 | 8 | 0.9098
69423 | 10.26 | 0.8 | 2018-12-31 | 2019-12-31 | 365 | 9.4048 | 9 | 0.40479
69425 | 3.77 | 0.8 | 2018-12-31 | 2019-12-31 | 365 | 3.4558 | 3 | 0.45576
69427 | 4.59 | 0.8 | 2018-12-31 | 2019-12-31 | 365 | 4.2074 | 4 | 0.20741
69428 | 4.32 | 0.8 | 2018-12-31 | 2019-12-31 | 365 | 3.9599 | 3 | 0.95991
69430 | 4.86 | 0.8 | 2018-12-31 | 2019-12-31 | 365 | 4.4549 | 4 | 0.4549
69434 | 4.59 | 0.8 | 2018-12-31 | 2019-12-31 | 365 | 4.2074 | 4 | 0.20741
69437 | 6.38 | 0.8 | 2018-12-31 | 2019-12-31 | 365 | 5.8482 | 5 | 0.8482
69440 | 3.24 | 0.8 | 2018-12-31 | 2019-12-31 | 365 | 2.9699 | 2 | 0.96993
69442 | 5.51 | 0.8 | 2018-12-31 | 2019-12-31 | 365 | 5.0507 | 5 | 0.050722
69443 | 3.48 | 0.8 | 2018-12-31 | 2019-12-31 | 365 | 3.1899 | 3 | 0.18993
69450 | 4.86 | 0.8 | 2018-12-31 | 2019-12-31 | 365 | 4.4549 | 4 | 0.4549
69452 | 2.32 | 0.8 | 2018-12-31 | 2019-12-31 | 365 | 2.1266 | 2 | 0.12662
69454 | 5.8 | 0.8 | 2018-12-31 | 2019-12-31 | 365 | 5.3165 | 5 | 0.31655
69456 | 5.94 | 0.8 | 2018-12-31 | 2019-12-31 | 365 | 5.4449 | 5 | 0.44488
69458 | 3.48 | 0.8 | 2018-12-31 | 2019-12-31 | 365 | 3.1899 | 3 | 0.18993
69455 | 7.83 | 0.8 | 2018-12-31 | 2019-12-31 | 365 | 7.1773 | 7 | 0.17734
69462 | 2.9 | 0.8 | 2018-12-31 | 2019-12-31 | 365 | 2.6583 | 2 | 0.65827
69464 | 4.05 | 0.8 | 2018-12-31 | 2019-12-31 | 365 | 3.7124 | 3 | 0.71242
69463 | 7.28 | 0.8 | 2018-12-31 | 2019-12-31 | 365 | 6.6732 | 6 | 0.67319
69465 | 4.93 | 0.8 | 2018-12-31 | 2019-12-31 | 365 | 4.5191 | 4 | 0.51907
69467 | 5.94 | 0.8 | 2018-12-31 | 2019-12-31 | 365 | 5.4449 | 5 | 0.44488
69469 | 7.54 | 0.8 | 2018-12-31 | 2019-12-31 | 365 | 6.9115 | 6 | 0.91151
69471 | 3.19 | 0.8 | 2018-12-31 | 2019-12-31 | 365 | 2.9241 | 2 | 0.9241
69420 | 3.78 | 0.8 | 2018-12-31 | 2019-12-31 | 365 | 3.4649 | 3 | 0.46492
69304 | 9.18 | 0.8 | 2018-12-31 | 2019-12-31 | 365 | 8.4148 | 8 | 0.41481
69383 | 12.15 | 0.8 | 2018-12-31 | 2019-12-31 | 365 | 11.1373 | 11 | 0.13725
69482 | 6.96 | 0.8 | 2018-12-31 | 2019-12-31 | 365 | 6.3799 | 6 | 0.37986
69453 | 8.12 | 0.8 | 2018-12-31 | 2019-12-31 | 365 | 7.4432 | 7 | 0.44317
69507 | 5.51 | 0.8 | 2018-12-31 | 2019-12-31 | 365 | 5.0507 | 5 | 0.050722
69508 | 2.32 | 0.8 | 2018-12-31 | 2019-12-31 | 365 | 2.1266 | 2 | 0.12662
69509 | 12.42 | 0.8 | 2018-12-31 | 2019-12-31 | 365 | 11.3847 | 11 | 0.38475
69510 | 4.93 | 0.8 | 2018-12-31 | 2019-12-31 | 365 | 4.5191 | 4 | 0.51907
69511 | 5.67 | 0.8 | 2018-12-31 | 2019-12-31 | 365 | 5.1974 | 5 | 0.19739
69512 | 6.21 | 0.8 | 2018-12-31 | 2019-12-31 | 365 | 5.6924 | 5 | 0.69237
69514 | 5.51 | 0.8 | 2018-12-31 | 2019-12-31 | 365 | 5.0507 | 5 | 0.050722
69515 | 4.93 | 0.8 | 2018-12-31 | 2019-12-31 | 365 | 4.5191 | 4 | 0.51907
69516 | 4.35 | 0.8 | 2018-12-31 | 2019-12-31 | 365 | 3.9874 | 3 | 0.98741
69518 | 3.77 | 0.8 | 2018-12-31 | 2019-12-31 | 365 | 3.4558 | 3 | 0.45576
69520 | 5.94 | 0.8 | 2018-12-31 | 2019-12-31 | 365 | 5.4449 | 5 | 0.44488
69521 | 3.24 | 0.8 | 2018-12-31 | 2019-12-31 | 365 | 2.9699 | 2 | 0.96993
69522 | 7.25 | 0.8 | 2018-12-31 | 2019-12-31 | 365 | 6.6457 | 6 | 0.64569
67887 | 2.16 | 0.8 | 2018-12-31 | 2019-12-31 | 365 | 1.98 | 1 | 0.97996
64705 | 3.71 | 1 | 2018-12-31 | 2019-12-31 | 365 | 4.2509 | 4 | 0.25095
64276 | 4.77 | 1 | 2018-12-31 | 2019-12-31 | 365 | 5.4655 | 5 | 0.4655
67169 | 3.18 | 0.8 | 2018-12-31 | 2019-12-31 | 365 | 2.9149 | 2 | 0.91494
67289 | 2.97 | 0.8 | 2018-12-31 | 2019-12-31 | 365 | 2.7224 | 2 | 0.72244
67296 | 2.7 | 0.8 | 2018-12-31 | 2019-12-31 | 365 | 2.4749 | 2 | 0.47495
67347 | 4.59 | 0.8 | 2018-12-31 | 2019-12-31 | 365 | 4.2074 | 4 | 0.20741
67360 | 3.78 | 0.8 | 2018-12-31 | 2019-12-31 | 365 | 3.4649 | 3 | 0.46492
67439 | 2.16 | 0.8 | 2018-12-31 | 2019-12-31 | 365 | 1.98 | 1 | 0.97996
67452 | 2.16 | 0.8 | 2018-12-31 | 2019-12-31 | 365 | 1.98 | 1 | 0.97996
67524 | 4.05 | 0.8 | 2018-12-31 | 2019-12-31 | 365 | 3.7124 | 3 | 0.71242
67530 | 6.625 | 0.8 | 2018-12-31 | 2019-12-31 | 365 | 6.0728 | 6 | 0.072782
67531 | 2.7 | 0.8 | 2018-12-31 | 2019-12-31 | 365 | 2.4749 | 2 | 0.47495
67538 | 4.59 | 0.8 | 2018-12-31 | 2019-12-31 | 365 | 4.2074 | 4 | 0.20741
67585 | 6.36 | 0.8 | 2018-12-31 | 2019-12-31 | 365 | 5.8299 | 5 | 0.82987
48699 | 6.5 | 1 | 2018-12-31 | 2019-12-31 | 365 | 7.4478 | 7 | 0.44775
69451 | 4.35 | 0.8 | 2018-12-31 | 2019-12-31 | 365 | 3.9874 | 3 | 0.98741
69590 | 5.8 | 0.8 | 2018-12-31 | 2019-12-31 | 365 | 5.3165 | 5 | 0.31655
68113 | 3.77 | 0.8 | 2018-12-31 | 2019-12-31 | 365 | 3.4558 | 3 | 0.45576
68142 | 5.67 | 0.8 | 2018-12-31 | 2019-12-31 | 365 | 5.1974 | 5 | 0.19739
68155 | 3.24 | 0.8 | 2018-12-31 | 2019-12-31 | 365 | 2.9699 | 2 | 0.96993
68353 | 4.35 | 0.8 | 2018-12-31 | 2019-12-31 | 365 | 3.9874 | 3 | 0.98741
68355 | 5.94 | 0.8 | 2018-12-31 | 2019-12-31 | 365 | 5.4449 | 5 | 0.44488
68357 | 4.06 | 0.8 | 2018-12-31 | 2019-12-31 | 365 | 3.7216 | 3 | 0.72158
68421 | 4.35 | 0.8 | 2018-12-31 | 2019-12-31 | 365 | 3.9874 | 3 | 0.98741
68562 | 7.56 | 0.8 | 2018-12-31 | 2019-12-31 | 365 | 6.9298 | 6 | 0.92985
68564 | 4.06 | 0.8 | 2018-12-31 | 2019-12-31 | 365 | 3.7216 | 3 | 0.72158
60180 | 11.44 | 1 | 2018-12-31 | 2019-12-31 | 365 | 13.108 | 13 | 0.10804
68618 | 2.61 | 0.8 | 2018-12-31 | 2019-12-31 | 365 | 2.3924 | 2 | 0.39245
68656 | 5.035 | 0.8 | 2018-12-31 | 2019-12-31 | 365 | 4.6153 | 4 | 0.61531
68727 | 2.61 | 0.8 | 2018-12-31 | 2019-12-31 | 365 | 2.3924 | 2 | 0.39245
68786 | 4.93 | 0.8 | 2018-12-31 | 2019-12-31 | 365 | 4.5191 | 4 | 0.51907
68791 | 4.35 | 0.8 | 2018-12-31 | 2019-12-31 | 365 | 3.9874 | 3 | 0.98741
68840 | 7.25 | 0.8 | 2018-12-31 | 2019-12-31 | 365 | 6.6457 | 6 | 0.64569
68917 | 8.1 | 0.8 | 2018-12-31 | 2019-12-31 | 365 | 7.4248 | 7 | 0.42484
68918 | 10.15 | 0.8 | 2018-12-31 | 2019-12-31 | 365 | 9.304 | 9 | 0.30396
68921 | 6.38 | 0.8 | 2018-12-31 | 2019-12-31 | 365 | 5.8482 | 5 | 0.8482
68922 | 4.86 | 0.8 | 2018-12-31 | 2019-12-31 | 365 | 4.4549 | 4 | 0.4549
68925 | 3.48 | 0.8 | 2018-12-31 | 2019-12-31 | 365 | 3.1899 | 3 | 0.18993
68926 | 4.77 | 0.8 | 2018-12-31 | 2019-12-31 | 365 | 4.3724 | 4 | 0.3724
69108 | 4.86 | 0.8 | 2018-12-31 | 2019-12-31 | 365 | 4.4549 | 4 | 0.4549
69213 | 3.77 | 0.8 | 2018-12-31 | 2019-12-31 | 365 | 3.4558 | 3 | 0.45576
69365 | 5.8 | 0.8 | 2018-12-31 | 2019-12-31 | 365 | 5.3165 | 5 | 0.31655
69417 | 40.28 | 0.6 | 2018-12-31 | 2019-12-31 | 365 | 27.6919 | 27 | 0.69189
69517 | 3.24 | 0.8 | 2018-12-31 | 2019-12-31 | 365 | 2.9699 | 2 | 0.96993
69591 | 9.72 | 0.8 | 2018-12-31 | 2019-12-31 | 365 | 8.9098 | 8 | 0.9098
69650 | 9.18 | 0.8 | 2018-12-31 | 2019-12-31 | 365 | 8.4148 | 8 | 0.41481
69651 | 10.53 | 0.8 | 2018-12-31 | 2019-12-31 | 365 | 9.6523 | 9 | 0.65229
69653 | 6.21 | 0.8 | 2018-12-31 | 2019-12-31 | 365 | 5.6924 | 5 | 0.69237
69655 | 8.64 | 0.8 | 2018-12-31 | 2019-12-31 | 365 | 7.9198 | 7 | 0.91982
69657 | 7.56 | 0.8 | 2018-12-31 | 2019-12-31 | 365 | 6.9298 | 6 | 0.92985
69659 | 11.02 | 0.8 | 2018-12-31 | 2019-12-31 | 365 | 10.1014 | 10 | 0.10144
69668 | 4.06 | 0.8 | 2018-12-31 | 2019-12-31 | 365 | 3.7216 | 3 | 0.72158
69669 | 4.59 | 0.8 | 2018-12-31 | 2019-12-31 | 365 | 4.2074 | 4 | 0.20741
69671 | 7.56 | 0.8 | 2018-12-31 | 2019-12-31 | 365 | 6.9298 | 6 | 0.92985
69672 | 6.67 | 0.8 | 2018-12-31 | 2019-12-31 | 365 | 6.114 | 6 | 0.11403
69673 | 2.97 | 0.8 | 2018-12-31 | 2019-12-31 | 365 | 2.7224 | 2 | 0.72244
69677 | 8.37 | 0.8 | 2018-12-31 | 2019-12-31 | 365 | 7.6723 | 7 | 0.67233
69679 | 3.36 | 0.8 | 2018-12-31 | 2019-12-31 | 365 | 3.0799 | 3 | 0.079932
69681 | 4.59 | 0.8 | 2018-12-31 | 2019-12-31 | 365 | 4.2074 | 4 | 0.20741
69682 | 4.06 | 0.8 | 2018-12-31 | 2019-12-31 | 365 | 3.7216 | 3 | 0.72158
69683 | 5.51 | 0.8 | 2018-12-31 | 2019-12-31 | 365 | 5.0507 | 5 | 0.050722
69684 | 5.8 | 0.8 | 2018-12-31 | 2019-12-31 | 365 | 5.3165 | 5 | 0.31655
69687 | 7.29 | 0.8 | 2018-12-31 | 2019-12-31 | 365 | 6.6824 | 6 | 0.68235
69688 | 7.83 | 0.8 | 2018-12-31 | 2019-12-31 | 365 | 7.1773 | 7 | 0.17734
69689 | 6.67 | 0.8 | 2018-12-31 | 2019-12-31 | 365 | 6.114 | 6 | 0.11403
69690 | 2.24 | 0.8 | 2018-12-31 | 2019-12-31 | 365 | 2.0533 | 2 | 0.053288
69693 | 3.36 | 0.8 | 2018-12-31 | 2019-12-31 | 365 | 3.0799 | 3 | 0.079932
69695 | 3.51 | 0.8 | 2018-12-31 | 2019-12-31 | 365 | 3.2174 | 3 | 0.21743
69696 | 5.88 | 0.8 | 2018-12-31 | 2019-12-31 | 365 | 5.3899 | 5 | 0.38988
69722 | 6.21 | 0.8 | 2018-12-31 | 2019-12-31 | 365 | 5.6924 | 5 | 0.69237
69742 | 7.02 | 0.8 | 2018-12-31 | 2019-12-31 | 365 | 6.4349 | 6 | 0.43486
69743 | 7.83 | 0.8 | 2018-12-31 | 2019-12-31 | 365 | 7.1773 | 7 | 0.17734
69745 | 6.67 | 0.8 | 2018-12-31 | 2019-12-31 | 365 | 6.114 | 6 | 0.11403
69746 | 8.32 | 0.8 | 2018-12-31 | 2019-12-31 | 365 | 7.6265 | 7 | 0.6265
69747 | 2.8 | 0.8 | 2018-12-31 | 2019-12-31 | 365 | 2.5666 | 2 | 0.56661
69748 | 3.77 | 0.8 | 2018-12-31 | 2019-12-31 | 365 | 3.4558 | 3 | 0.45576
69749 | 2.16 | 0.8 | 2018-12-31 | 2019-12-31 | 365 | 1.98 | 1 | 0.97996
69750 | 3.77 | 0.8 | 2018-12-31 | 2019-12-31 | 365 | 3.4558 | 3 | 0.45576
69751 | 5.13 | 0.8 | 2018-12-31 | 2019-12-31 | 365 | 4.7024 | 4 | 0.7024
69752 | 3.77 | 0.8 | 2018-12-31 | 2019-12-31 | 365 | 3.4558 | 3 | 0.45576
69754 | 5.51 | 0.8 | 2018-12-31 | 2019-12-31 | 365 | 5.0507 | 5 | 0.050722
69755 | 5.88 | 0.8 | 2018-12-31 | 2019-12-31 | 365 | 5.3899 | 5 | 0.38988
69756 | 7.685 | 0.8 | 2018-12-31 | 2019-12-31 | 365 | 7.0444 | 7 | 0.044428
69757 | 5.4 | 0.8 | 2018-12-31 | 2019-12-31 | 365 | 4.9499 | 4 | 0.94989
69758 | 4.32 | 0.8 | 2018-12-31 | 2019-12-31 | 365 | 3.9599 | 3 | 0.95991
69759 | 5.13 | 0.8 | 2018-12-31 | 2019-12-31 | 365 | 4.7024 | 4 | 0.7024
69760 | 3.24 | 0.8 | 2018-12-31 | 2019-12-31 | 365 | 2.9699 | 2 | 0.96993
69762 | 7.29 | 0.8 | 2018-12-31 | 2019-12-31 | 365 | 6.6824 | 6 | 0.68235
69763 | 2.16 | 0.8 | 2018-12-31 | 2019-12-31 | 365 | 1.98 | 1 | 0.97996
69771 | 10.53 | 0.8 | 2018-12-31 | 2019-12-31 | 365 | 9.6523 | 9 | 0.65229
69774 | 4.32 | 0.8 | 2018-12-31 | 2019-12-31 | 365 | 3.9599 | 3 | 0.95991
69775 | 5.8 | 0.8 | 2018-12-31 | 2019-12-31 | 365 | 5.3165 | 5 | 0.31655
69828 | 4.06 | 0.8 | 2018-12-31 | 2019-12-31 | 365 | 3.7216 | 3 | 0.72158
69847 | 2.97 | 0.8 | 2018-12-31 | 2019-12-31 | 365 | 2.7224 | 2 | 0.72244
69848 | 3.92 | 0.8 | 2018-12-31 | 2019-12-31 | 365 | 3.5933 | 3 | 0.59325
69850 | 9.01 | 0.8 | 2018-12-31 | 2019-12-31 | 365 | 8.259 | 8 | 0.25898
68178 | 2.97 | 0.8 | 2018-12-31 | 2019-12-31 | 365 | 2.7224 | 2 | 0.72244
68298 | 4.05 | 0.8 | 2018-12-31 | 2019-12-31 | 365 | 3.7124 | 3 | 0.71242
68304 | 2.7 | 0.8 | 2018-12-31 | 2019-12-31 | 365 | 2.4749 | 2 | 0.47495
68785 | 2.97 | 0.8 | 2018-12-31 | 2019-12-31 | 365 | 2.7224 | 2 | 0.72244
68730 | 3.24 | 0.8 | 2018-12-31 | 2019-12-31 | 365 | 2.9699 | 2 | 0.96993
69139 | 8.12 | 0.8 | 2018-12-31 | 2019-12-31 | 365 | 7.4432 | 7 | 0.44317
69142 | 6.75 | 0.8 | 2018-12-31 | 2019-12-31 | 365 | 6.1874 | 6 | 0.18736
69198 | 6.09 | 0.8 | 2018-12-31 | 2019-12-31 | 365 | 5.5824 | 5 | 0.58238
69245 | 8.91 | 0.8 | 2018-12-31 | 2019-12-31 | 365 | 8.1673 | 8 | 0.16732
69265 | 2.9 | 0.8 | 2018-12-31 | 2019-12-31 | 365 | 2.6583 | 2 | 0.65827
69874 | 8.48 | 0.8 | 2018-12-31 | 2019-12-31 | 365 | 7.7732 | 7 | 0.77316
69294 | 4.32 | 0.8 | 2018-12-31 | 2019-12-31 | 365 | 3.9599 | 3 | 0.95991
69875 | 6.44 | 0.8 | 2018-12-31 | 2019-12-31 | 365 | 5.9032 | 5 | 0.9032
69878 | 7.42 | 0.8 | 2018-12-31 | 2019-12-31 | 365 | 6.8015 | 6 | 0.80152
69299 | 4.48 | 0.8 | 2018-12-31 | 2019-12-31 | 365 | 4.1066 | 4 | 0.10658
69301 | 4.35 | 0.8 | 2018-12-31 | 2019-12-31 | 365 | 3.9874 | 3 | 0.98741
69321 | 4.35 | 0.8 | 2018-12-31 | 2019-12-31 | 365 | 3.9874 | 3 | 0.98741
69117 | 8.91 | 0.8 | 2018-12-31 | 2019-12-31 | 365 | 8.1673 | 8 | 0.16732
69322 | 8.7 | 0.8 | 2018-12-31 | 2019-12-31 | 365 | 7.9748 | 7 | 0.97482
69330 | 13.34 | 0.8 | 2018-12-31 | 2019-12-31 | 365 | 12.2281 | 12 | 0.22806
69341 | 4.32 | 0.8 | 2018-12-31 | 2019-12-31 | 365 | 3.9599 | 3 | 0.95991
69415 | 10.14 | 0.8 | 2018-12-31 | 2019-12-31 | 365 | 9.2948 | 9 | 0.29479
69447 | 4.76 | 0.8 | 2018-12-31 | 2019-12-31 | 365 | 4.3632 | 4 | 0.36324
69513 | 8.99 | 0.8 | 2018-12-31 | 2019-12-31 | 365 | 8.2407 | 8 | 0.24065
68459 | 4.59 | 0.8 | 2018-12-31 | 2019-12-31 | 365 | 4.2074 | 4 | 0.20741
69670 | 12.455 | 0.8 | 2018-12-31 | 2019-12-31 | 365 | 11.4168 | 11 | 0.41683
69379 | 3.08 | 0.8 | 2018-12-31 | 2019-12-31 | 365 | 2.8233 | 2 | 0.82327
69375 | 2.32 | 0.8 | 2018-12-31 | 2019-12-31 | 365 | 2.1266 | 2 | 0.12662
69429 | 3.19 | 0.8 | 2018-12-31 | 2019-12-31 | 365 | 2.9241 | 2 | 0.9241
69446 | 3.24 | 0.8 | 2018-12-31 | 2019-12-31 | 365 | 2.9699 | 2 | 0.96993
69478 | 4.06 | 0.8 | 2018-12-31 | 2019-12-31 | 365 | 3.7216 | 3 | 0.72158
69519 | 3.24 | 0.8 | 2018-12-31 | 2019-12-31 | 365 | 2.9699 | 2 | 0.96993
69675 | 2.24 | 0.8 | 2018-12-31 | 2019-12-31 | 365 | 2.0533 | 2 | 0.053288
69827 | 4.93 | 0.8 | 2018-12-31 | 2019-12-31 | 365 | 4.5191 | 4 | 0.51907
69685 | 8.37 | 0.8 | 2018-12-31 | 2019-12-31 | 365 | 7.6723 | 7 | 0.67233
69744 | 5.04 | 0.8 | 2018-12-31 | 2019-12-31 | 365 | 4.6199 | 4 | 0.6199
69753 | 2.61 | 0.8 | 2018-12-31 | 2019-12-31 | 365 | 2.3924 | 2 | 0.39245
69773 | 2.7 | 0.8 | 2018-12-31 | 2019-12-31 | 365 | 2.4749 | 2 | 0.47495
70264 | 12.15 | 0.8 | 2018-12-31 | 2019-12-31 | 365 | 11.1373 | 11 | 0.13725
70266 | 5.2 | 0.8 | 2018-12-31 | 2019-12-31 | 365 | 4.7666 | 4 | 0.76656
70267 | 9.72 | 0.8 | 2018-12-31 | 2019-12-31 | 365 | 8.9098 | 8 | 0.9098
70268 | 10.335 | 0.8 | 2018-12-31 | 2019-12-31 | 365 | 9.4735 | 9 | 0.47354
70270 | 7.54 | 0.8 | 2018-12-31 | 2019-12-31 | 365 | 6.9115 | 6 | 0.91151
70275 | 3.77 | 0.8 | 2018-12-31 | 2019-12-31 | 365 | 3.4558 | 3 | 0.45576
70276 | 2.16 | 0.8 | 2018-12-31 | 2019-12-31 | 365 | 1.98 | 1 | 0.97996
70292 | 9.45 | 0.8 | 2018-12-31 | 2019-12-31 | 365 | 8.6623 | 8 | 0.66231
70296 | 6.16 | 0.8 | 2018-12-31 | 2019-12-31 | 365 | 5.6465 | 5 | 0.64654
70297 | 4.59 | 0.8 | 2018-12-31 | 2019-12-31 | 365 | 4.2074 | 4 | 0.20741
70298 | 5.2 | 1 | 2018-12-31 | 2019-12-31 | 365 | 5.9582 | 5 | 0.9582
70299 | 5.4 | 0.8 | 2018-12-31 | 2019-12-31 | 365 | 4.9499 | 4 | 0.94989
70300 | 4.86 | 0.8 | 2018-12-31 | 2019-12-31 | 365 | 4.4549 | 4 | 0.4549
70301 | 7.685 | 0.8 | 2018-12-31 | 2019-12-31 | 365 | 7.0444 | 7 | 0.044428
70302 | 2.16 | 0.8 | 2018-12-31 | 2019-12-31 | 365 | 1.98 | 1 | 0.97996
70303 | 4.35 | 0.8 | 2018-12-31 | 2019-12-31 | 365 | 3.9874 | 3 | 0.98741
70304 | 8.68 | 0.8 | 2018-12-31 | 2019-12-31 | 365 | 7.9565 | 7 | 0.95649
70305 | 11.07 | 0.8 | 2018-12-31 | 2019-12-31 | 365 | 10.1473 | 10 | 0.14728
70306 | 9.805 | 0.8 | 2018-12-31 | 2019-12-31 | 365 | 8.9877 | 8 | 0.98772
70331 | 7.84 | 0.8 | 2018-12-31 | 2019-12-31 | 365 | 7.1865 | 7 | 0.18651
69877 | 5.4 | 0.8 | 2018-12-31 | 2019-12-31 | 365 | 4.9499 | 4 | 0.94989
69880 | 7 | 0.8 | 2018-12-31 | 2019-12-31 | 365 | 6.4165 | 6 | 0.41652
70358 | 3.92 | 0.8 | 2018-12-31 | 2019-12-31 | 365 | 3.5933 | 3 | 0.59325
70485 | 5.6 | 0.8 | 2018-12-31 | 2019-12-31 | 365 | 5.1332 | 5 | 0.13322
70486 | 4.77 | 0.8 | 2018-12-31 | 2019-12-31 | 365 | 4.3724 | 4 | 0.3724
70498 | 6.44 | 0.8 | 2018-12-31 | 2019-12-31 | 365 | 5.9032 | 5 | 0.9032
70503 | 9.8 | 0.8 | 2018-12-31 | 2019-12-31 | 365 | 8.9831 | 8 | 0.98313
70504 | 6.96 | 0.8 | 2018-12-31 | 2019-12-31 | 365 | 6.3799 | 6 | 0.37986
70508 | 5.4 | 0.8 | 2018-12-31 | 2019-12-31 | 365 | 4.9499 | 4 | 0.94989
70509 | 5.04 | 0.8 | 2018-12-31 | 2019-12-31 | 365 | 4.6199 | 4 | 0.6199
70511 | 8.1 | 0.8 | 2018-12-31 | 2019-12-31 | 365 | 7.4248 | 7 | 0.42484
70512 | 4.86 | 0.8 | 2018-12-31 | 2019-12-31 | 365 | 4.4549 | 4 | 0.4549
70515 | 4.64 | 0.8 | 2018-12-31 | 2019-12-31 | 365 | 4.2532 | 4 | 0.25324
70514 | 2.9 | 0.8 | 2018-12-31 | 2019-12-31 | 365 | 2.6583 | 2 | 0.65827
70516 | 2.61 | 0.8 | 2018-12-31 | 2019-12-31 | 365 | 2.3924 | 2 | 0.39245
70518 | 3.19 | 0.8 | 2018-12-31 | 2019-12-31 | 365 | 2.9241 | 2 | 0.9241
70519 | 4.48 | 0.8 | 2018-12-31 | 2019-12-31 | 365 | 4.1066 | 4 | 0.10658
70520 | 5.8 | 0.8 | 2018-12-31 | 2019-12-31 | 365 | 5.3165 | 5 | 0.31655
70521 | 7 | 0.8 | 2018-12-31 | 2019-12-31 | 365 | 6.4165 | 6 | 0.41652
70522 | 6.38 | 0.8 | 2018-12-31 | 2019-12-31 | 365 | 5.8482 | 5 | 0.8482
70523 | 3.77 | 0.8 | 2018-12-31 | 2019-12-31 | 365 | 3.4558 | 3 | 0.45576
70524 | 4.32 | 0.8 | 2018-12-31 | 2019-12-31 | 365 | 3.9599 | 3 | 0.95991
70525 | 10.92 | 0.8 | 2018-12-31 | 2019-12-31 | 365 | 10.0098 | 10 | 0.0097787
70536 | 4.86 | 0.8 | 2018-12-31 | 2019-12-31 | 365 | 4.4549 | 4 | 0.4549
70538 | 3.78 | 0.8 | 2018-12-31 | 2019-12-31 | 365 | 3.4649 | 3 | 0.46492
70540 | 5.8 | 0.8 | 2018-12-31 | 2019-12-31 | 365 | 5.3165 | 5 | 0.31655
70543 | 8.1 | 0.8 | 2018-12-31 | 2019-12-31 | 365 | 7.4248 | 7 | 0.42484
70548 | 7 | 0.8 | 2018-12-31 | 2019-12-31 | 365 | 6.4165 | 6 | 0.41652
70547 | 7.35 | 1 | 2018-12-31 | 2019-12-31 | 365 | 8.4217 | 8 | 0.42169
70549 | 6.09 | 0.8 | 2018-12-31 | 2019-12-31 | 365 | 5.5824 | 5 | 0.58238
70551 | 2.24 | 0.8 | 2018-12-31 | 2019-12-31 | 365 | 2.0533 | 2 | 0.053288
70552 | 4.76 | 0.8 | 2018-12-31 | 2019-12-31 | 365 | 4.3632 | 4 | 0.36324
70554 | 3.64 | 0.8 | 2018-12-31 | 2019-12-31 | 365 | 3.3366 | 3 | 0.33659
70557 | 8.68 | 0.8 | 2018-12-31 | 2019-12-31 | 365 | 7.9565 | 7 | 0.95649
70560 | 10.08 | 0.8 | 2018-12-31 | 2019-12-31 | 365 | 9.2398 | 9 | 0.2398
70561 | 8.68 | 0.8 | 2018-12-31 | 2019-12-31 | 365 | 7.9565 | 7 | 0.95649
70562 | 7.56 | 0.8 | 2018-12-31 | 2019-12-31 | 365 | 6.9298 | 6 | 0.92985
70563 | 6.38 | 0.8 | 2018-12-31 | 2019-12-31 | 365 | 5.8482 | 5 | 0.8482
70565 | 4.76 | 0.8 | 2018-12-31 | 2019-12-31 | 365 | 4.3632 | 4 | 0.36324
70567 | 8.7 | 0.8 | 2018-12-31 | 2019-12-31 | 365 | 7.9748 | 7 | 0.97482
70568 | 13.34 | 0.8 | 2018-12-31 | 2019-12-31 | 365 | 12.2281 | 12 | 0.22806
70569 | 9.24 | 0.8 | 2018-12-31 | 2019-12-31 | 365 | 8.4698 | 8 | 0.46981
70506 | 6.16 | 0.8 | 2018-12-31 | 2019-12-31 | 365 | 5.6465 | 5 | 0.64654
70570 | 11.48 | 0.8 | 2018-12-31 | 2019-12-31 | 365 | 10.5231 | 10 | 0.5231
70573 | 8.4 | 0.8 | 2018-12-31 | 2019-12-31 | 365 | 7.6998 | 7 | 0.69983
70577 | 4.48 | 0.8 | 2018-12-31 | 2019-12-31 | 365 | 4.1066 | 4 | 0.10658
70586 | 6.38 | 0.8 | 2018-12-31 | 2019-12-31 | 365 | 5.8482 | 5 | 0.8482
70598 | 4.64 | 0.8 | 2018-12-31 | 2019-12-31 | 365 | 4.2532 | 4 | 0.25324
70597 | 6.16 | 0.8 | 2018-12-31 | 2019-12-31 | 365 | 5.6465 | 5 | 0.64654
70600 | 4.2 | 0.8 | 2018-12-31 | 2019-12-31 | 365 | 3.8499 | 3 | 0.84991
70601 | 16.695 | 0.8 | 2018-12-31 | 2019-12-31 | 365 | 15.3034 | 15 | 0.30341
70604 | 7.56 | 0.8 | 2018-12-31 | 2019-12-31 | 365 | 6.9298 | 6 | 0.92985
70605 | 7.84 | 0.8 | 2018-12-31 | 2019-12-31 | 365 | 7.1865 | 7 | 0.18651
70606 | 9.86 | 0.8 | 2018-12-31 | 2019-12-31 | 365 | 9.0381 | 9 | 0.038134
70608 | 6.67 | 0.8 | 2018-12-31 | 2019-12-31 | 365 | 6.114 | 6 | 0.11403
70609 | 13.44 | 0.8 | 2018-12-31 | 2019-12-31 | 365 | 12.3197 | 12 | 0.31973
70612 | 7.8 | 0.8 | 2018-12-31 | 2019-12-31 | 365 | 7.1498 | 7 | 0.14984
70613 | 3.48 | 0.8 | 2018-12-31 | 2019-12-31 | 365 | 3.1899 | 3 | 0.18993
70614 | 4.64 | 0.8 | 2018-12-31 | 2019-12-31 | 365 | 4.2532 | 4 | 0.25324
70616 | 3.92 | 0.8 | 2018-12-31 | 2019-12-31 | 365 | 3.5933 | 3 | 0.59325
70617 | 5.88 | 0.8 | 2018-12-31 | 2019-12-31 | 365 | 5.3899 | 5 | 0.38988
70618 | 4.64 | 0.8 | 2018-12-31 | 2019-12-31 | 365 | 4.2532 | 4 | 0.25324
70621 | 11.61 | 0.8 | 2018-12-31 | 2019-12-31 | 365 | 10.6423 | 10 | 0.64226
70630 | 6.095 | 0.8 | 2018-12-31 | 2019-12-31 | 365 | 5.587 | 5 | 0.58696
70631 | 2.32 | 0.8 | 2018-12-31 | 2019-12-31 | 365 | 2.1266 | 2 | 0.12662
70633 | 2.61 | 0.8 | 2018-12-31 | 2019-12-31 | 365 | 2.3924 | 2 | 0.39245
70635 | 2.16 | 0.8 | 2018-12-31 | 2019-12-31 | 365 | 1.98 | 1 | 0.97996
70638 | 3.51 | 0.8 | 2018-12-31 | 2019-12-31 | 365 | 3.2174 | 3 | 0.21743
70639 | 3.24 | 0.8 | 2018-12-31 | 2019-12-31 | 365 | 2.9699 | 2 | 0.96993
70640 | 9.24 | 0.8 | 2018-12-31 | 2019-12-31 | 365 | 8.4698 | 8 | 0.46981
70641 | 4.06 | 0.8 | 2018-12-31 | 2019-12-31 | 365 | 3.7216 | 3 | 0.72158
70642 | 2.61 | 0.8 | 2018-12-31 | 2019-12-31 | 365 | 2.3924 | 2 | 0.39245
70644 | 11.76 | 0.8 | 2018-12-31 | 2019-12-31 | 365 | 10.7798 | 10 | 0.77976
70645 | 6.44 | 0.8 | 2018-12-31 | 2019-12-31 | 365 | 5.9032 | 5 | 0.9032
70646 | 2.24 | 0.8 | 2018-12-31 | 2019-12-31 | 365 | 2.0533 | 2 | 0.053288
70647 | 4.06 | 0.8 | 2018-12-31 | 2019-12-31 | 365 | 3.7216 | 3 | 0.72158
70648 | 5.6 | 0.8 | 2018-12-31 | 2019-12-31 | 365 | 5.1332 | 5 | 0.13322
70649 | 8.91 | 0.8 | 2018-12-31 | 2019-12-31 | 365 | 8.1673 | 8 | 0.16732
70650 | 3.92 | 0.8 | 2018-12-31 | 2019-12-31 | 365 | 3.5933 | 3 | 0.59325
70651 | 4.48 | 0.8 | 2018-12-31 | 2019-12-31 | 365 | 4.1066 | 4 | 0.10658
70778 | 7.25 | 0.8 | 2018-12-31 | 2019-12-31 | 365 | 6.6457 | 6 | 0.64569
70779 | 6.38 | 0.8 | 2018-12-31 | 2019-12-31 | 365 | 5.8482 | 5 | 0.8482
70780 | 8.99 | 0.8 | 2018-12-31 | 2019-12-31 | 365 | 8.2407 | 8 | 0.24065
70781 | 3.19 | 0.8 | 2018-12-31 | 2019-12-31 | 365 | 2.9241 | 2 | 0.9241
70785 | 3.64 | 0.8 | 2018-12-31 | 2019-12-31 | 365 | 3.3366 | 3 | 0.33659
70787 | 2.7 | 0.8 | 2018-12-31 | 2019-12-31 | 365 | 2.4749 | 2 | 0.47495
70788 | 6.48 | 0.8 | 2018-12-31 | 2019-12-31 | 365 | 5.9399 | 5 | 0.93987
70790 | 4.48 | 0.8 | 2018-12-31 | 2019-12-31 | 365 | 4.1066 | 4 | 0.10658
70791 | 2.52 | 0.8 | 2018-12-31 | 2019-12-31 | 365 | 2.3099 | 2 | 0.30995
70792 | 2.52 | 0.8 | 2018-12-31 | 2019-12-31 | 365 | 2.3099 | 2 | 0.30995
48810 | 3.12 | 1 | 2018-12-31 | 2019-12-31 | 365 | 3.5749 | 3 | 0.57492
70793 | 3.36 | 0.8 | 2018-12-31 | 2019-12-31 | 365 | 3.0799 | 3 | 0.079932
70795 | 5.6 | 0.8 | 2018-12-31 | 2019-12-31 | 365 | 5.1332 | 5 | 0.13322
70797 | 6.09 | 0.8 | 2018-12-31 | 2019-12-31 | 365 | 5.5824 | 5 | 0.58238
70798 | 12.47 | 0.8 | 2018-12-31 | 2019-12-31 | 365 | 11.4306 | 11 | 0.43058
70799 | 8.1 | 0.8 | 2018-12-31 | 2019-12-31 | 365 | 7.4248 | 7 | 0.42484
70800 | 3.92 | 0.8 | 2018-12-31 | 2019-12-31 | 365 | 3.5933 | 3 | 0.59325
70801 | 3.64 | 0.8 | 2018-12-31 | 2019-12-31 | 365 | 3.3366 | 3 | 0.33659
70811 | 5.13 | 0.8 | 2018-12-31 | 2019-12-31 | 365 | 4.7024 | 4 | 0.7024
70330 | 8.12 | 0.8 | 2018-12-31 | 2019-12-31 | 365 | 7.4432 | 7 | 0.44317
70824 | 16.47 | 0.8 | 2018-12-31 | 2019-12-31 | 365 | 15.0972 | 15 | 0.097166
70826 | 11.76 | 0.8 | 2018-12-31 | 2019-12-31 | 365 | 10.7798 | 10 | 0.77976
70827 | 4.32 | 0.8 | 2018-12-31 | 2019-12-31 | 365 | 3.9599 | 3 | 0.95991
70828 | 3.92 | 0.8 | 2018-12-31 | 2019-12-31 | 365 | 3.5933 | 3 | 0.59325
70830 | 8.68 | 0.8 | 2018-12-31 | 2019-12-31 | 365 | 7.9565 | 7 | 0.95649
70283 | 9.36 | 0.8 | 2018-12-31 | 2019-12-31 | 365 | 8.5798 | 8 | 0.57981
70832 | 2.52 | 0.8 | 2018-12-31 | 2019-12-31 | 365 | 2.3099 | 2 | 0.30995
70834 | 5.04 | 0.8 | 2018-12-31 | 2019-12-31 | 365 | 4.6199 | 4 | 0.6199
70835 | 8.41 | 0.8 | 2018-12-31 | 2019-12-31 | 365 | 7.709 | 7 | 0.709
70836 | 5.88 | 0.8 | 2018-12-31 | 2019-12-31 | 365 | 5.3899 | 5 | 0.38988
70843 | 3.92 | 0.8 | 2018-12-31 | 2019-12-31 | 365 | 3.5933 | 3 | 0.59325
70845 | 6.44 | 0.8 | 2018-12-31 | 2019-12-31 | 365 | 5.9032 | 5 | 0.9032
70846 | 5.6 | 0.8 | 2018-12-31 | 2019-12-31 | 365 | 5.1332 | 5 | 0.13322
70847 | 12.47 | 0.8 | 2018-12-31 | 2019-12-31 | 365 | 11.4306 | 11 | 0.43058
70849 | 5.88 | 0.8 | 2018-12-31 | 2019-12-31 | 365 | 5.3899 | 5 | 0.38988
70852 | 2.52 | 0.8 | 2018-12-31 | 2019-12-31 | 365 | 2.3099 | 2 | 0.30995
70857 | 6.09 | 0.8 | 2018-12-31 | 2019-12-31 | 365 | 5.5824 | 5 | 0.58238
70858 | 5.4 | 0.8 | 2018-12-31 | 2019-12-31 | 365 | 4.9499 | 4 | 0.94989
70861 | 5.4 | 0.8 | 2018-12-31 | 2019-12-31 | 365 | 4.9499 | 4 | 0.94989
70862 | 5.6 | 0.8 | 2018-12-31 | 2019-12-31 | 365 | 5.1332 | 5 | 0.13322
70863 | 11.89 | 0.8 | 2018-12-31 | 2019-12-31 | 365 | 10.8989 | 10 | 0.89893
70866 | 2.52 | 0.8 | 2018-12-31 | 2019-12-31 | 365 | 2.3099 | 2 | 0.30995
70868 | 6.72 | 0.8 | 2018-12-31 | 2019-12-31 | 365 | 6.1599 | 6 | 0.15986
70869 | 2.52 | 0.8 | 2018-12-31 | 2019-12-31 | 365 | 2.3099 | 2 | 0.30995
70870 | 6.16 | 0.8 | 2018-12-31 | 2019-12-31 | 365 | 5.6465 | 5 | 0.64654
70876 | 7.28 | 0.8 | 2018-12-31 | 2019-12-31 | 365 | 6.6732 | 6 | 0.67319
70882 | 3.64 | 0.8 | 2018-12-31 | 2019-12-31 | 365 | 3.3366 | 3 | 0.33659
55288 | 15.6 | 1 | 2018-12-31 | 2019-12-31 | 365 | 17.8746 | 17 | 0.8746
70885 | 3.92 | 0.8 | 2018-12-31 | 2019-12-31 | 365 | 3.5933 | 3 | 0.59325
70889 | 6.44 | 0.8 | 2018-12-31 | 2019-12-31 | 365 | 5.9032 | 5 | 0.9032
70892 | 3.92 | 0.8 | 2018-12-31 | 2019-12-31 | 365 | 3.5933 | 3 | 0.59325
70926 | 11.66 | 0.8 | 2018-12-31 | 2019-12-31 | 365 | 10.6881 | 10 | 0.6881
70898 | 4.06 | 0.8 | 2018-12-31 | 2019-12-31 | 365 | 3.7216 | 3 | 0.72158
70899 | 4.35 | 0.8 | 2018-12-31 | 2019-12-31 | 365 | 3.9874 | 3 | 0.98741
70901 | 4.05 | 0.8 | 2018-12-31 | 2019-12-31 | 365 | 3.7124 | 3 | 0.71242
70906 | 11.02 | 0.8 | 2018-12-31 | 2019-12-31 | 365 | 10.1014 | 10 | 0.10144
70907 | 4.35 | 0.8 | 2018-12-31 | 2019-12-31 | 365 | 3.9874 | 3 | 0.98741
70908 | 9.8 | 0.8 | 2018-12-31 | 2019-12-31 | 365 | 8.9831 | 8 | 0.98313
70910 | 5.32 | 0.8 | 2018-12-31 | 2019-12-31 | 365 | 4.8766 | 4 | 0.87656
70912 | 6.16 | 0.8 | 2018-12-31 | 2019-12-31 | 365 | 5.6465 | 5 | 0.64654
70913 | 9.99 | 0.8 | 2018-12-31 | 2019-12-31 | 365 | 9.1573 | 9 | 0.1573
70854 | 2.32 | 0.8 | 2018-12-31 | 2019-12-31 | 365 | 2.1266 | 2 | 0.12662
70922 | 3.77 | 0.8 | 2018-12-31 | 2019-12-31 | 365 | 3.4558 | 3 | 0.45576
70923 | 3.64 | 0.8 | 2018-12-31 | 2019-12-31 | 365 | 3.3366 | 3 | 0.33659
70928 | 4.48 | 0.8 | 2018-12-31 | 2019-12-31 | 365 | 4.1066 | 4 | 0.10658
70959 | 7.28 | 0.8 | 2018-12-31 | 2019-12-31 | 365 | 6.6732 | 6 | 0.67319
70961 | 11.76 | 0.8 | 2018-12-31 | 2019-12-31 | 365 | 10.7798 | 10 | 0.77976
70963 | 5.51 | 0.8 | 2018-12-31 | 2019-12-31 | 365 | 5.0507 | 5 | 0.050722
70964 | 4.76 | 0.8 | 2018-12-31 | 2019-12-31 | 365 | 4.3632 | 4 | 0.36324
70966 | 3.92 | 0.8 | 2018-12-31 | 2019-12-31 | 365 | 3.5933 | 3 | 0.59325
70971 | 2.32 | 0.8 | 2018-12-31 | 2019-12-31 | 365 | 2.1266 | 2 | 0.12662
70973 | 8.96 | 0.8 | 2018-12-31 | 2019-12-31 | 365 | 8.2132 | 8 | 0.21315
70974 | 5.88 | 0.8 | 2018-12-31 | 2019-12-31 | 365 | 5.3899 | 5 | 0.38988
71007 | 8.32 | 0.8 | 2018-12-31 | 2019-12-31 | 365 | 7.6265 | 7 | 0.6265
71008 | 2.52 | 0.8 | 2018-12-31 | 2019-12-31 | 365 | 2.3099 | 2 | 0.30995
71009 | 6.16 | 0.8 | 2018-12-31 | 2019-12-31 | 365 | 5.6465 | 5 | 0.64654
71010 | 4.35 | 0.8 | 2018-12-31 | 2019-12-31 | 365 | 3.9874 | 3 | 0.98741
70553 | 4.93 | 0.8 | 2018-12-31 | 2019-12-31 | 365 | 4.5191 | 4 | 0.51907
70620 | 2.7 | 0.8 | 2018-12-31 | 2019-12-31 | 365 | 2.4749 | 2 | 0.47495
71019 | 5.04 | 0.8 | 2018-12-31 | 2019-12-31 | 365 | 4.6199 | 4 | 0.6199
70829 | 4.93 | 0.8 | 2018-12-31 | 2019-12-31 | 365 | 4.5191 | 4 | 0.51907
71035 | 3.64 | 0.8 | 2018-12-31 | 2019-12-31 | 365 | 3.3366 | 3 | 0.33659
71036 | 5.4 | 0.8 | 2018-12-31 | 2019-12-31 | 365 | 4.9499 | 4 | 0.94989
71037 | 7.84 | 0.8 | 2018-12-31 | 2019-12-31 | 365 | 7.1865 | 7 | 0.18651
71038 | 6.21 | 0.8 | 2018-12-31 | 2019-12-31 | 365 | 5.6924 | 5 | 0.69237
71039 | 12.42 | 0.8 | 2018-12-31 | 2019-12-31 | 365 | 11.3847 | 11 | 0.38475
71040 | 12.76 | 0.8 | 2018-12-31 | 2019-12-31 | 365 | 11.6964 | 11 | 0.69641
70911 | 3.36 | 0.8 | 2018-12-31 | 2019-12-31 | 365 | 3.0799 | 3 | 0.079932
71061 | 9.86 | 0.8 | 2018-12-31 | 2019-12-31 | 365 | 9.0381 | 9 | 0.038134
71062 | 6.16 | 0.8 | 2018-12-31 | 2019-12-31 | 365 | 5.6465 | 5 | 0.64654
71064 | 7 | 0.8 | 2018-12-31 | 2019-12-31 | 365 | 6.4165 | 6 | 0.41652
71066 | 8.68 | 0.8 | 2018-12-31 | 2019-12-31 | 365 | 7.9565 | 7 | 0.95649
71067 | 6.72 | 0.8 | 2018-12-31 | 2019-12-31 | 365 | 6.1599 | 6 | 0.15986
71069 | 7.84 | 0.8 | 2018-12-31 | 2019-12-31 | 365 | 7.1865 | 7 | 0.18651
71071 | 3.36 | 0.8 | 2018-12-31 | 2019-12-31 | 365 | 3.0799 | 3 | 0.079932
71072 | 2.24 | 0.8 | 2018-12-31 | 2019-12-31 | 365 | 2.0533 | 2 | 0.053288
71073 | 9.45 | 0.8 | 2018-12-31 | 2019-12-31 | 365 | 8.6623 | 8 | 0.66231
71063 | 11.48 | 0.8 | 2018-12-31 | 2019-12-31 | 365 | 10.5231 | 10 | 0.5231
70930 | 7.02 | 1 | 2018-12-31 | 2019-12-31 | 365 | 8.0436 | 8 | 0.043572
71155 | 5.035 | 0.8 | 2018-12-31 | 2019-12-31 | 365 | 4.6153 | 4 | 0.61531
71156 | 3.36 | 0.8 | 2018-12-31 | 2019-12-31 | 365 | 3.0799 | 3 | 0.079932
71157 | 7.25 | 0.8 | 2018-12-31 | 2019-12-31 | 365 | 6.6457 | 6 | 0.64569
70864 | 8.12 | 0.8 | 2018-12-31 | 2019-12-31 | 365 | 7.4432 | 7 | 0.44317
70905 | 5.22 | 0.8 | 2018-12-31 | 2019-12-31 | 365 | 4.7849 | 4 | 0.78489
70909 | 9.86 | 0.8 | 2018-12-31 | 2019-12-31 | 365 | 9.0381 | 9 | 0.038134
68662 | 5.035 | 0.8 | 2018-12-31 | 2019-12-31 | 365 | 4.6153 | 4 | 0.61531
71181 | 9.28 | 0.8 | 2018-12-31 | 2019-12-31 | 365 | 8.5065 | 8 | 0.50648
71183 | 8.96 | 0.8 | 2018-12-31 | 2019-12-31 | 365 | 8.2132 | 8 | 0.21315
71228 | 5.67 | 0.8 | 2018-12-31 | 2019-12-31 | 365 | 5.1974 | 5 | 0.19739
71248 | 7 | 0.8 | 2018-12-31 | 2019-12-31 | 365 | 6.4165 | 6 | 0.41652
71250 | 3.19 | 0.8 | 2018-12-31 | 2019-12-31 | 365 | 2.9241 | 2 | 0.9241
71251 | 7.28 | 0.8 | 2018-12-31 | 2019-12-31 | 365 | 6.6732 | 6 | 0.67319
71252 | 3.36 | 0.8 | 2018-12-31 | 2019-12-31 | 365 | 3.0799 | 3 | 0.079932
71255 | 4.24 | 0.8 | 2018-12-31 | 2019-12-31 | 365 | 3.8866 | 3 | 0.88658
71257 | 2.16 | 0.8 | 2018-12-31 | 2019-12-31 | 365 | 1.98 | 1 | 0.97996
71259 | 2.16 | 0.8 | 2018-12-31 | 2019-12-31 | 365 | 1.98 | 1 | 0.97996
71264 | 2.9 | 0.8 | 2018-12-31 | 2019-12-31 | 365 | 2.6583 | 2 | 0.65827
71266 | 3.19 | 0.8 | 2018-12-31 | 2019-12-31 | 365 | 2.9241 | 2 | 0.9241
71270 | 3.92 | 0.8 | 2018-12-31 | 2019-12-31 | 365 | 3.5933 | 3 | 0.59325
71279 | 6.96 | 0.8 | 2018-12-31 | 2019-12-31 | 365 | 6.3799 | 6 | 0.37986
71283 | 5.565 | 0.8 | 2018-12-31 | 2019-12-31 | 365 | 5.1011 | 5 | 0.10114
71284 | 9.28 | 0.8 | 2018-12-31 | 2019-12-31 | 365 | 8.5065 | 8 | 0.50648
71287 | 2.9 | 0.8 | 2018-12-31 | 2019-12-31 | 365 | 2.6583 | 2 | 0.65827
71288 | 4.2 | 0.8 | 2018-12-31 | 2019-12-31 | 365 | 3.8499 | 3 | 0.84991
71289 | 2.9 | 0.8 | 2018-12-31 | 2019-12-31 | 365 | 2.6583 | 2 | 0.65827
71290 | 3.48 | 0.8 | 2018-12-31 | 2019-12-31 | 365 | 3.1899 | 3 | 0.18993
71292 | 2.32 | 0.8 | 2018-12-31 | 2019-12-31 | 365 | 2.1266 | 2 | 0.12662
71293 | 11.925 | 0.8 | 2018-12-31 | 2019-12-31 | 365 | 10.931 | 10 | 0.93101
71294 | 2.32 | 0.8 | 2018-12-31 | 2019-12-31 | 365 | 2.1266 | 2 | 0.12662
71296 | 3.51 | 0.8 | 2018-12-31 | 2019-12-31 | 365 | 3.2174 | 3 | 0.21743
71297 | 2.43 | 0.8 | 2018-12-31 | 2019-12-31 | 365 | 2.2275 | 2 | 0.22745
71298 | 2.24 | 0.8 | 2018-12-31 | 2019-12-31 | 365 | 2.0533 | 2 | 0.053288
71299 | 3.77 | 0.8 | 2018-12-31 | 2019-12-31 | 365 | 3.4558 | 3 | 0.45576
71300 | 2.16 | 0.8 | 2018-12-31 | 2019-12-31 | 365 | 1.98 | 1 | 0.97996
71301 | 2.97 | 0.8 | 2018-12-31 | 2019-12-31 | 365 | 2.7224 | 2 | 0.72244
71302 | 2.7 | 0.8 | 2018-12-31 | 2019-12-31 | 365 | 2.4749 | 2 | 0.47495
71253 | 9.72 | 0.8 | 2018-12-31 | 2019-12-31 | 365 | 8.9098 | 8 | 0.9098
71306 | 9.28 | 0.8 | 2018-12-31 | 2019-12-31 | 365 | 8.5065 | 8 | 0.50648
71307 | 5.8 | 0.8 | 2018-12-31 | 2019-12-31 | 365 | 5.3165 | 5 | 0.31655
71308 | 9.28 | 0.8 | 2018-12-31 | 2019-12-31 | 365 | 8.5065 | 8 | 0.50648
71249 | 3.51 | 0.8 | 2018-12-31 | 2019-12-31 | 365 | 3.2174 | 3 | 0.21743
71309 | 3.08 | 0.8 | 2018-12-31 | 2019-12-31 | 365 | 2.8233 | 2 | 0.82327
71310 | 3.08 | 0.8 | 2018-12-31 | 2019-12-31 | 365 | 2.8233 | 2 | 0.82327
71311 | 3.975 | 0.8 | 2018-12-31 | 2019-12-31 | 365 | 3.6437 | 3 | 0.64367
71312 | 4.48 | 0.8 | 2018-12-31 | 2019-12-31 | 365 | 4.1066 | 4 | 0.10658
71314 | 2.24 | 0.8 | 2018-12-31 | 2019-12-31 | 365 | 2.0533 | 2 | 0.053288
71373 | 13.63 | 0.8 | 2018-12-31 | 2019-12-31 | 365 | 12.4939 | 12 | 0.49389
71374 | 6.16 | 0.8 | 2018-12-31 | 2019-12-31 | 365 | 5.6465 | 5 | 0.64654
71375 | 13.515 | 0.8 | 2018-12-31 | 2019-12-31 | 365 | 12.3885 | 12 | 0.38848
71376 | 8.99 | 0.8 | 2018-12-31 | 2019-12-31 | 365 | 8.2407 | 8 | 0.24065
71377 | 6.67 | 0.8 | 2018-12-31 | 2019-12-31 | 365 | 6.114 | 6 | 0.11403
71379 | 8.41 | 0.8 | 2018-12-31 | 2019-12-31 | 365 | 7.709 | 7 | 0.709
71378 | 10.73 | 0.8 | 2018-12-31 | 2019-12-31 | 365 | 9.8356 | 9 | 0.83562
71380 | 4.35 | 0.8 | 2018-12-31 | 2019-12-31 | 365 | 3.9874 | 3 | 0.98741
71381 | 5.22 | 0.8 | 2018-12-31 | 2019-12-31 | 365 | 4.7849 | 4 | 0.78489
71383 | 3.48 | 0.8 | 2018-12-31 | 2019-12-31 | 365 | 3.1899 | 3 | 0.18993
71385 | 2.7 | 0.8 | 2018-12-31 | 2019-12-31 | 365 | 2.4749 | 2 | 0.47495
71068 | 5.32 | 0.8 | 2018-12-31 | 2019-12-31 | 365 | 4.8766 | 4 | 0.87656
71154 | 3.77 | 0.8 | 2018-12-31 | 2019-12-31 | 365 | 3.4558 | 3 | 0.45576
71427 | 4.76 | 0.8 | 2018-12-31 | 2019-12-31 | 365 | 4.3632 | 4 | 0.36324
71428 | 4.32 | 0.8 | 2018-12-31 | 2019-12-31 | 365 | 3.9599 | 3 | 0.95991
71429 | 2.24 | 0.8 | 2018-12-31 | 2019-12-31 | 365 | 2.0533 | 2 | 0.053288
71430 | 3.36 | 0.8 | 2018-12-31 | 2019-12-31 | 365 | 3.0799 | 3 | 0.079932
71432 | 16.43 | 0.8 | 2018-12-31 | 2019-12-31 | 365 | 15.0605 | 15 | 0.0605
71433 | 3.64 | 0.8 | 2018-12-31 | 2019-12-31 | 365 | 3.3366 | 3 | 0.33659
71434 | 6.96 | 0.8 | 2018-12-31 | 2019-12-31 | 365 | 6.3799 | 6 | 0.37986
71435 | 7.84 | 0.8 | 2018-12-31 | 2019-12-31 | 365 | 7.1865 | 7 | 0.18651
71436 | 3.77 | 0.8 | 2018-12-31 | 2019-12-31 | 365 | 3.4558 | 3 | 0.45576
71437 | 6.16 | 0.8 | 2018-12-31 | 2019-12-31 | 365 | 5.6465 | 5 | 0.64654
71442 | 3.19 | 0.8 | 2018-12-31 | 2019-12-31 | 365 | 2.9241 | 2 | 0.9241
71443 | 5.04 | 0.8 | 2018-12-31 | 2019-12-31 | 365 | 4.6199 | 4 | 0.6199
71446 | 2.9 | 0.8 | 2018-12-31 | 2019-12-31 | 365 | 2.6583 | 2 | 0.65827
71453 | 3.19 | 0.8 | 2018-12-31 | 2019-12-31 | 365 | 2.9241 | 2 | 0.9241
71468 | 5.04 | 0.8 | 2018-12-31 | 2019-12-31 | 365 | 4.6199 | 4 | 0.6199
71471 | 5.88 | 0.8 | 2018-12-31 | 2019-12-31 | 365 | 5.3899 | 5 | 0.38988
71477 | 3.08 | 0.8 | 2018-12-31 | 2019-12-31 | 365 | 2.8233 | 2 | 0.82327
71478 | 5.32 | 0.8 | 2018-12-31 | 2019-12-31 | 365 | 4.8766 | 4 | 0.87656
71480 | 6.16 | 0.8 | 2018-12-31 | 2019-12-31 | 365 | 5.6465 | 5 | 0.64654
71506 | 3.92 | 0.8 | 2018-12-31 | 2019-12-31 | 365 | 3.5933 | 3 | 0.59325
71507 | 4.76 | 0.8 | 2018-12-31 | 2019-12-31 | 365 | 4.3632 | 4 | 0.36324
71508 | 2.24 | 0.8 | 2018-12-31 | 2019-12-31 | 365 | 2.0533 | 2 | 0.053288
71509 | 4.48 | 0.8 | 2018-12-31 | 2019-12-31 | 365 | 4.1066 | 4 | 0.10658
71511 | 4.93 | 0.8 | 2018-12-31 | 2019-12-31 | 365 | 4.5191 | 4 | 0.51907
71512 | 5.035 | 0.8 | 2018-12-31 | 2019-12-31 | 365 | 4.6153 | 4 | 0.61531
71514 | 5.32 | 0.8 | 2018-12-31 | 2019-12-31 | 365 | 4.8766 | 4 | 0.87656
71567 | 8.68 | 0.8 | 2018-12-31 | 2019-12-31 | 365 | 7.9565 | 7 | 0.95649
71571 | 7.56 | 0.8 | 2018-12-31 | 2019-12-31 | 365 | 6.9298 | 6 | 0.92985
71574 | 5.04 | 0.8 | 2018-12-31 | 2019-12-31 | 365 | 4.6199 | 4 | 0.6199
71576 | 5.6 | 0.8 | 2018-12-31 | 2019-12-31 | 365 | 5.1332 | 5 | 0.13322
71577 | 6.09 | 0.8 | 2018-12-31 | 2019-12-31 | 365 | 5.5824 | 5 | 0.58238
71578 | 10.36 | 0.8 | 2018-12-31 | 2019-12-31 | 365 | 9.4965 | 9 | 0.49646
71579 | 11.2 | 0.8 | 2018-12-31 | 2019-12-31 | 365 | 10.2664 | 10 | 0.26644
71580 | 5.88 | 0.8 | 2018-12-31 | 2019-12-31 | 365 | 5.3899 | 5 | 0.38988
71582 | 4.48 | 0.8 | 2018-12-31 | 2019-12-31 | 365 | 4.1066 | 4 | 0.10658
71583 | 7 | 0.8 | 2018-12-31 | 2019-12-31 | 365 | 6.4165 | 6 | 0.41652
71584 | 10.08 | 0.8 | 2018-12-31 | 2019-12-31 | 365 | 9.2398 | 9 | 0.2398
71585 | 4.2 | 0.8 | 2018-12-31 | 2019-12-31 | 365 | 3.8499 | 3 | 0.84991
71588 | 3.08 | 0.8 | 2018-12-31 | 2019-12-31 | 365 | 2.8233 | 2 | 0.82327
71592 | 2.52 | 0.8 | 2018-12-31 | 2019-12-31 | 365 | 2.3099 | 2 | 0.30995
71594 | 5.13 | 0.8 | 2018-12-31 | 2019-12-31 | 365 | 4.7024 | 4 | 0.7024
71596 | 3.64 | 0.8 | 2018-12-31 | 2019-12-31 | 365 | 3.3366 | 3 | 0.33659
71598 | 6.72 | 0.8 | 2018-12-31 | 2019-12-31 | 365 | 6.1599 | 6 | 0.15986
71613 | 7.54 | 0.8 | 2018-12-31 | 2019-12-31 | 365 | 6.9115 | 6 | 0.91151
71614 | 8.12 | 0.8 | 2018-12-31 | 2019-12-31 | 365 | 7.4432 | 7 | 0.44317
71615 | 10.64 | 0.8 | 2018-12-31 | 2019-12-31 | 365 | 9.7531 | 9 | 0.75312
71616 | 9.57 | 0.8 | 2018-12-31 | 2019-12-31 | 365 | 8.7723 | 8 | 0.77231
71617 | 6.38 | 0.8 | 2018-12-31 | 2019-12-31 | 365 | 5.8482 | 5 | 0.8482
71619 | 10.64 | 0.8 | 2018-12-31 | 2019-12-31 | 365 | 9.7531 | 9 | 0.75312
71621 | 5.6 | 0.8 | 2018-12-31 | 2019-12-31 | 365 | 5.1332 | 5 | 0.13322
71623 | 6.72 | 0.8 | 2018-12-31 | 2019-12-31 | 365 | 6.1599 | 6 | 0.15986
71626 | 7.84 | 0.8 | 2018-12-31 | 2019-12-31 | 365 | 7.1865 | 7 | 0.18651
71630 | 4.2 | 0.8 | 2018-12-31 | 2019-12-31 | 365 | 3.8499 | 3 | 0.84991
71639 | 10.64 | 0.8 | 2018-12-31 | 2019-12-31 | 365 | 9.7531 | 9 | 0.75312
71641 | 6.72 | 0.8 | 2018-12-31 | 2019-12-31 | 365 | 6.1599 | 6 | 0.15986
71654 | 5.88 | 0.8 | 2018-12-31 | 2019-12-31 | 365 | 5.3899 | 5 | 0.38988
71656 | 7.84 | 0.8 | 2018-12-31 | 2019-12-31 | 365 | 7.1865 | 7 | 0.18651
71658 | 11.2 | 0.8 | 2018-12-31 | 2019-12-31 | 365 | 10.2664 | 10 | 0.26644
71659 | 6.72 | 0.8 | 2018-12-31 | 2019-12-31 | 365 | 6.1599 | 6 | 0.15986
71612 | 4.2 | 0.8 | 2018-12-31 | 2019-12-31 | 365 | 3.8499 | 3 | 0.84991
71674 | 5.8 | 0.8 | 2018-12-31 | 2019-12-31 | 365 | 5.3165 | 5 | 0.31655
71676 | 4.76 | 0.8 | 2018-12-31 | 2019-12-31 | 365 | 4.3632 | 4 | 0.36324
71678 | 6.16 | 0.8 | 2018-12-31 | 2019-12-31 | 365 | 5.6465 | 5 | 0.64654
71680 | 4.06 | 0.8 | 2018-12-31 | 2019-12-31 | 365 | 3.7216 | 3 | 0.72158
71683 | 2.8 | 0.8 | 2018-12-31 | 2019-12-31 | 365 | 2.5666 | 2 | 0.56661
71685 | 6.16 | 0.8 | 2018-12-31 | 2019-12-31 | 365 | 5.6465 | 5 | 0.64654
71689 | 11.76 | 0.8 | 2018-12-31 | 2019-12-31 | 365 | 10.7798 | 10 | 0.77976
71690 | 3.71 | 0.8 | 2018-12-31 | 2019-12-31 | 365 | 3.4008 | 3 | 0.40076
71692 | 3.36 | 0.8 | 2018-12-31 | 2019-12-31 | 365 | 3.0799 | 3 | 0.079932
71693 | 4.48 | 0.8 | 2018-12-31 | 2019-12-31 | 365 | 4.1066 | 4 | 0.10658
71694 | 4.2 | 0.8 | 2018-12-31 | 2019-12-31 | 365 | 3.8499 | 3 | 0.84991
71696 | 5.67 | 0.8 | 2018-12-31 | 2019-12-31 | 365 | 5.1974 | 5 | 0.19739
71699 | 4.48 | 0.8 | 2018-12-31 | 2019-12-31 | 365 | 4.1066 | 4 | 0.10658
71703 | 6.16 | 0.8 | 2018-12-31 | 2019-12-31 | 365 | 5.6465 | 5 | 0.64654
71706 | 5.04 | 0.8 | 2018-12-31 | 2019-12-31 | 365 | 4.6199 | 4 | 0.6199
71711 | 5.6 | 0.8 | 2018-12-31 | 2019-12-31 | 365 | 5.1332 | 5 | 0.13322
71291 | 6.38 | 0.8 | 2018-12-31 | 2019-12-31 | 365 | 5.8482 | 5 | 0.8482
71867 | 4.48 | 0.8 | 2018-12-31 | 2019-12-31 | 365 | 4.1066 | 4 | 0.10658
71877 | 5.32 | 0.8 | 2018-12-31 | 2019-12-31 | 365 | 4.8766 | 4 | 0.87656
71878 | 3.64 | 0.8 | 2018-12-31 | 2019-12-31 | 365 | 3.3366 | 3 | 0.33659
71882 | 10.92 | 0.8 | 2018-12-31 | 2019-12-31 | 365 | 10.0098 | 10 | 0.0097787
71884 | 4.48 | 0.8 | 2018-12-31 | 2019-12-31 | 365 | 4.1066 | 4 | 0.10658
71885 | 3.64 | 0.8 | 2018-12-31 | 2019-12-31 | 365 | 3.3366 | 3 | 0.33659
71886 | 4.64 | 0.8 | 2018-12-31 | 2019-12-31 | 365 | 4.2532 | 4 | 0.25324
71891 | 2.61 | 0.8 | 2018-12-31 | 2019-12-31 | 365 | 2.3924 | 2 | 0.39245
71892 | 11.61 | 0.8 | 2018-12-31 | 2019-12-31 | 365 | 10.6423 | 10 | 0.64226
71904 | 3.92 | 0.8 | 2018-12-31 | 2019-12-31 | 365 | 3.5933 | 3 | 0.59325
71906 | 10.92 | 0.8 | 2018-12-31 | 2019-12-31 | 365 | 10.0098 | 10 | 0.0097787
71910 | 9.01 | 0.8 | 2018-12-31 | 2019-12-31 | 365 | 8.259 | 8 | 0.25898
71913 | 12.15 | 0.8 | 2018-12-31 | 2019-12-31 | 365 | 11.1373 | 11 | 0.13725
71915 | 2.52 | 0.8 | 2018-12-31 | 2019-12-31 | 365 | 2.3099 | 2 | 0.30995
71927 | 6.44 | 0.8 | 2018-12-31 | 2019-12-31 | 365 | 5.9032 | 5 | 0.9032
71928 | 5.04 | 0.8 | 2018-12-31 | 2019-12-31 | 365 | 4.6199 | 4 | 0.6199
71936 | 6.44 | 0.8 | 2018-12-31 | 2019-12-31 | 365 | 5.9032 | 5 | 0.9032
71942 | 6.72 | 0.8 | 2018-12-31 | 2019-12-31 | 365 | 6.1599 | 6 | 0.15986
71949 | 6.44 | 0.8 | 2018-12-31 | 2019-12-31 | 365 | 5.9032 | 5 | 0.9032
71951 | 2.8 | 0.8 | 2018-12-31 | 2019-12-31 | 365 | 2.5666 | 2 | 0.56661
71953 | 7.28 | 0.8 | 2018-12-31 | 2019-12-31 | 365 | 6.6732 | 6 | 0.67319
71956 | 3.77 | 0.8 | 2018-12-31 | 2019-12-31 | 365 | 3.4558 | 3 | 0.45576
71974 | 5.4 | 0.8 | 2018-12-31 | 2019-12-31 | 365 | 4.9499 | 4 | 0.94989
71977 | 6.96 | 0.8 | 2018-12-31 | 2019-12-31 | 365 | 6.3799 | 6 | 0.37986
71978 | 4.05 | 0.8 | 2018-12-31 | 2019-12-31 | 365 | 3.7124 | 3 | 0.71242
71980 | 5.94 | 0.8 | 2018-12-31 | 2019-12-31 | 365 | 5.4449 | 5 | 0.44488
71982 | 3.92 | 0.8 | 2018-12-31 | 2019-12-31 | 365 | 3.5933 | 3 | 0.59325
71983 | 4.2 | 0.8 | 2018-12-31 | 2019-12-31 | 365 | 3.8499 | 3 | 0.84991
71995 | 3.24 | 0.8 | 2018-12-31 | 2019-12-31 | 365 | 2.9699 | 2 | 0.96993
71997 | 7.84 | 0.8 | 2018-12-31 | 2019-12-31 | 365 | 7.1865 | 7 | 0.18651
71998 | 4.32 | 0.8 | 2018-12-31 | 2019-12-31 | 365 | 3.9599 | 3 | 0.95991
71999 | 4.06 | 0.8 | 2018-12-31 | 2019-12-31 | 365 | 3.7216 | 3 | 0.72158
72000 | 5.6 | 0.8 | 2018-12-31 | 2019-12-31 | 365 | 5.1332 | 5 | 0.13322
72004 | 5.04 | 0.8 | 2018-12-31 | 2019-12-31 | 365 | 4.6199 | 4 | 0.6199
72005 | 8.12 | 0.8 | 2018-12-31 | 2019-12-31 | 365 | 7.4432 | 7 | 0.44317
72010 | 7 | 0.8 | 2018-12-31 | 2019-12-31 | 365 | 6.4165 | 6 | 0.41652
72016 | 2.24 | 0.8 | 2018-12-31 | 2019-12-31 | 365 | 2.0533 | 2 | 0.053288
72017 | 5.32 | 0.8 | 2018-12-31 | 2019-12-31 | 365 | 4.8766 | 4 | 0.87656
72018 | 6.44 | 0.8 | 2018-12-31 | 2019-12-31 | 365 | 5.9032 | 5 | 0.9032
72036 | 5.6 | 0.8 | 2018-12-31 | 2019-12-31 | 365 | 5.1332 | 5 | 0.13322
72037 | 7.54 | 0.8 | 2018-12-31 | 2019-12-31 | 365 | 6.9115 | 6 | 0.91151
72038 | 6.095 | 0.8 | 2018-12-31 | 2019-12-31 | 365 | 5.587 | 5 | 0.58696
72039 | 4.2 | 0.8 | 2018-12-31 | 2019-12-31 | 365 | 3.8499 | 3 | 0.84991
72378 | 6.72 | 0.8 | 2018-12-31 | 2019-12-31 | 365 | 6.1599 | 6 | 0.15986
72377 | 5.355 | 0.8 | 2018-12-31 | 2019-12-31 | 365 | 4.9086 | 4 | 0.90864
72379 | 3.36 | 0.8 | 2018-12-31 | 2019-12-31 | 365 | 3.0799 | 3 | 0.079932
72086 | 4.86 | 0.8 | 2018-12-31 | 2019-12-31 | 365 | 4.4549 | 4 | 0.4549
72087 | 5.04 | 0.8 | 2018-12-31 | 2019-12-31 | 365 | 4.6199 | 4 | 0.6199
72088 | 4.77 | 0.8 | 2018-12-31 | 2019-12-31 | 365 | 4.3724 | 4 | 0.3724
72093 | 10.92 | 0.8 | 2018-12-31 | 2019-12-31 | 365 | 10.0098 | 10 | 0.0097787
72094 | 5.88 | 0.8 | 2018-12-31 | 2019-12-31 | 365 | 5.3899 | 5 | 0.38988
72148 | 6.75 | 0.8 | 2018-12-31 | 2019-12-31 | 365 | 6.1874 | 6 | 0.18736
72153 | 5.2 | 0.8 | 2018-12-31 | 2019-12-31 | 365 | 4.7666 | 4 | 0.76656
72156 | 8.4 | 0.8 | 2018-12-31 | 2019-12-31 | 365 | 7.6998 | 7 | 0.69983
71871 | 4.76 | 0.8 | 2018-12-31 | 2019-12-31 | 365 | 4.3632 | 4 | 0.36324
72163 | 5.04 | 0.8 | 2018-12-31 | 2019-12-31 | 365 | 4.6199 | 4 | 0.6199
72167 | 2.61 | 0.8 | 2018-12-31 | 2019-12-31 | 365 | 2.3924 | 2 | 0.39245
72169 | 4.48 | 0.8 | 2018-12-31 | 2019-12-31 | 365 | 4.1066 | 4 | 0.10658
71872 | 10.26 | 0.8 | 2018-12-31 | 2019-12-31 | 365 | 9.4048 | 9 | 0.40479
71431 | 3.77 | 0.8 | 2018-12-31 | 2019-12-31 | 365 | 3.4558 | 3 | 0.45576
71611 | 9.24 | 0.8 | 2018-12-31 | 2019-12-31 | 365 | 8.4698 | 8 | 0.46981
71672 | 6.72 | 0.8 | 2018-12-31 | 2019-12-31 | 365 | 6.1599 | 6 | 0.15986
71697 | 2.52 | 0.8 | 2018-12-31 | 2019-12-31 | 365 | 2.3099 | 2 | 0.30995
71702 | 5.04 | 0.8 | 2018-12-31 | 2019-12-31 | 365 | 4.6199 | 4 | 0.6199
71707 | 2.8 | 0.8 | 2018-12-31 | 2019-12-31 | 365 | 2.5666 | 2 | 0.56661
71954 | 2.9 | 0.8 | 2018-12-31 | 2019-12-31 | 365 | 2.6583 | 2 | 0.65827
71972 | 7.29 | 0.8 | 2018-12-31 | 2019-12-31 | 365 | 6.6824 | 6 | 0.68235
72002 | 3.48 | 0.8 | 2018-12-31 | 2019-12-31 | 365 | 3.1899 | 3 | 0.18993
72401 | 7.28 | 0.8 | 2018-12-31 | 2019-12-31 | 365 | 6.6732 | 6 | 0.67319
72404 | 4.06 | 0.8 | 2018-12-31 | 2019-12-31 | 365 | 3.7216 | 3 | 0.72158
72408 | 3.08 | 0.8 | 2018-12-31 | 2019-12-31 | 365 | 2.8233 | 2 | 0.82327
72411 | 8.7 | 0.8 | 2018-12-31 | 2019-12-31 | 365 | 7.9748 | 7 | 0.97482
72412 | 3.24 | 0.8 | 2018-12-31 | 2019-12-31 | 365 | 2.9699 | 2 | 0.96993
72423 | 3.78 | 0.8 | 2018-12-31 | 2019-12-31 | 365 | 3.4649 | 3 | 0.46492
72424 | 3.92 | 0.8 | 2018-12-31 | 2019-12-31 | 365 | 3.5933 | 3 | 0.59325
72742 | 11.34 | 0.8 | 2018-12-31 | 2019-12-31 | 365 | 10.3948 | 10 | 0.39477
72432 | 4.06 | 0.8 | 2018-12-31 | 2019-12-31 | 365 | 3.7216 | 3 | 0.72158
72435 | 7.28 | 0.8 | 2018-12-31 | 2019-12-31 | 365 | 6.6732 | 6 | 0.67319
72436 | 3.48 | 0.8 | 2018-12-31 | 2019-12-31 | 365 | 3.1899 | 3 | 0.18993
72437 | 4.93 | 0.8 | 2018-12-31 | 2019-12-31 | 365 | 4.5191 | 4 | 0.51907
72443 | 8.68 | 0.8 | 2018-12-31 | 2019-12-31 | 365 | 7.9565 | 7 | 0.95649
72446 | 4.2 | 0.8 | 2018-12-31 | 2019-12-31 | 365 | 3.8499 | 3 | 0.84991
72449 | 10.44 | 0.8 | 2018-12-31 | 2019-12-31 | 365 | 9.5698 | 9 | 0.56979
72462 | 6.96 | 0.8 | 2018-12-31 | 2019-12-31 | 365 | 6.3799 | 6 | 0.37986
72467 | 8.12 | 0.8 | 2018-12-31 | 2019-12-31 | 365 | 7.4432 | 7 | 0.44317
72472 | 6.44 | 0.8 | 2018-12-31 | 2019-12-31 | 365 | 5.9032 | 5 | 0.9032
72505 | 5.13 | 0.8 | 2018-12-31 | 2019-12-31 | 365 | 4.7024 | 4 | 0.7024
72506 | 6.67 | 0.8 | 2018-12-31 | 2019-12-31 | 365 | 6.114 | 6 | 0.11403
72512 | 2.52 | 0.8 | 2018-12-31 | 2019-12-31 | 365 | 2.3099 | 2 | 0.30995
72516 | 9.52 | 0.8 | 2018-12-31 | 2019-12-31 | 365 | 8.7265 | 8 | 0.72647
72522 | 4.48 | 0.8 | 2018-12-31 | 2019-12-31 | 365 | 4.1066 | 4 | 0.10658
72519 | 8.1 | 0.8 | 2018-12-31 | 2019-12-31 | 365 | 7.4248 | 7 | 0.42484
72524 | 8.64 | 0.8 | 2018-12-31 | 2019-12-31 | 365 | 7.9198 | 7 | 0.91982
72530 | 3.92 | 0.8 | 2018-12-31 | 2019-12-31 | 365 | 3.5933 | 3 | 0.59325
72531 | 2.7 | 0.8 | 2018-12-31 | 2019-12-31 | 365 | 2.4749 | 2 | 0.47495
72532 | 7.28 | 0.8 | 2018-12-31 | 2019-12-31 | 365 | 6.6732 | 6 | 0.67319
72604 | 7.56 | 0.8 | 2018-12-31 | 2019-12-31 | 365 | 6.9298 | 6 | 0.92985
72607 | 9.24 | 0.8 | 2018-12-31 | 2019-12-31 | 365 | 8.4698 | 8 | 0.46981
72608 | 7 | 0.8 | 2018-12-31 | 2019-12-31 | 365 | 6.4165 | 6 | 0.41652
72609 | 9.28 | 0.8 | 2018-12-31 | 2019-12-31 | 365 | 8.5065 | 8 | 0.50648
72610 | 2.6 | 0.8 | 2018-12-31 | 2019-12-31 | 365 | 2.3833 | 2 | 0.38328
72685 | 4.76 | 0.8 | 2018-12-31 | 2019-12-31 | 365 | 4.3632 | 4 | 0.36324
72688 | 4.48 | 0.8 | 2018-12-31 | 2019-12-31 | 365 | 4.1066 | 4 | 0.10658
72691 | 6.095 | 0.8 | 2018-12-31 | 2019-12-31 | 365 | 5.587 | 5 | 0.58696
72697 | 6.16 | 0.8 | 2018-12-31 | 2019-12-31 | 365 | 5.6465 | 5 | 0.64654
72699 | 3.92 | 0.8 | 2018-12-31 | 2019-12-31 | 365 | 3.5933 | 3 | 0.59325
72700 | 5.13 | 0.8 | 2018-12-31 | 2019-12-31 | 365 | 4.7024 | 4 | 0.7024
72702 | 10.36 | 0.8 | 2018-12-31 | 2019-12-31 | 365 | 9.4965 | 9 | 0.49646
72728 | 4.64 | 0.8 | 2018-12-31 | 2019-12-31 | 365 | 4.2532 | 4 | 0.25324
72743 | 3.92 | 0.8 | 2018-12-31 | 2019-12-31 | 365 | 3.5933 | 3 | 0.59325
72744 | 9.805 | 0.8 | 2018-12-31 | 2019-12-31 | 365 | 8.9877 | 8 | 0.98772
72788 | 6.96 | 0.8 | 2018-12-31 | 2019-12-31 | 365 | 6.3799 | 6 | 0.37986
72790 | 9.24 | 0.8 | 2018-12-31 | 2019-12-31 | 365 | 8.4698 | 8 | 0.46981
72791 | 5.94 | 0.8 | 2018-12-31 | 2019-12-31 | 365 | 5.4449 | 5 | 0.44488
72792 | 4.59 | 0.8 | 2018-12-31 | 2019-12-31 | 365 | 4.2074 | 4 | 0.20741
72793 | 3.08 | 0.8 | 2018-12-31 | 2019-12-31 | 365 | 2.8233 | 2 | 0.82327
69822 | 8.745 | 0.8 | 2018-12-31 | 2019-12-31 | 365 | 8.0161 | 8 | 0.016073
70295 | 8.745 | 0.8 | 2018-12-31 | 2019-12-31 | 365 | 8.0161 | 8 | 0.016073
72431 | 4.64 | 0.8 | 2018-12-31 | 2019-12-31 | 365 | 4.2532 | 4 | 0.25324
70784 | 9.28 | 0.8 | 2018-12-31 | 2019-12-31 | 365 | 8.5065 | 8 | 0.50648
72821 | 8.48 | 0.8 | 2018-12-31 | 2019-12-31 | 365 | 7.7732 | 7 | 0.77316
72823 | 5.6 | 0.8 | 2018-12-31 | 2019-12-31 | 365 | 5.1332 | 5 | 0.13322
72826 | 4.48 | 0.8 | 2018-12-31 | 2019-12-31 | 365 | 4.1066 | 4 | 0.10658
67722 | 9.45 | 0.8 | 2018-12-31 | 2019-12-31 | 365 | 8.6623 | 8 | 0.66231
69768 | 5.3 | 0.8 | 2018-12-31 | 2019-12-31 | 365 | 4.8582 | 4 | 0.85823
70265 | 9.805 | 0.8 | 2018-12-31 | 2019-12-31 | 365 | 8.9877 | 8 | 0.98772
72851 | 3.92 | 0.8 | 2018-12-31 | 2019-12-31 | 365 | 3.5933 | 3 | 0.59325
72852 | 4.76 | 0.8 | 2018-12-31 | 2019-12-31 | 365 | 4.3632 | 4 | 0.36324
72853 | 14.04 | 0.8 | 2018-12-31 | 2019-12-31 | 365 | 12.8697 | 12 | 0.86972
72854 | 12.76 | 0.8 | 2018-12-31 | 2019-12-31 | 365 | 11.6964 | 11 | 0.69641
72855 | 3.19 | 0.8 | 2018-12-31 | 2019-12-31 | 365 | 2.9241 | 2 | 0.9241
72857 | 3.64 | 0.8 | 2018-12-31 | 2019-12-31 | 365 | 3.3366 | 3 | 0.33659
72858 | 5.88 | 0.8 | 2018-12-31 | 2019-12-31 | 365 | 5.3899 | 5 | 0.38988
72860 | 7.56 | 0.8 | 2018-12-31 | 2019-12-31 | 365 | 6.9298 | 6 | 0.92985
72861 | 11.48 | 0.8 | 2018-12-31 | 2019-12-31 | 365 | 10.5231 | 10 | 0.5231
72864 | 10.08 | 0.8 | 2018-12-31 | 2019-12-31 | 365 | 9.2398 | 9 | 0.2398
72887 | 5.51 | 0.8 | 2018-12-31 | 2019-12-31 | 365 | 5.0507 | 5 | 0.050722
72888 | 10.36 | 0.8 | 2018-12-31 | 2019-12-31 | 365 | 9.4965 | 9 | 0.49646
72890 | 3.64 | 0.8 | 2018-12-31 | 2019-12-31 | 365 | 3.3366 | 3 | 0.33659
72899 | 3.08 | 0.8 | 2018-12-31 | 2019-12-31 | 365 | 2.8233 | 2 | 0.82327
72901 | 12.19 | 0.8 | 2018-12-31 | 2019-12-31 | 365 | 11.1739 | 11 | 0.17392
72902 | 6.72 | 0.8 | 2018-12-31 | 2019-12-31 | 365 | 6.1599 | 6 | 0.15986
72903 | 8.12 | 0.8 | 2018-12-31 | 2019-12-31 | 365 | 7.4432 | 7 | 0.44317
72920 | 4.93 | 0.8 | 2018-12-31 | 2019-12-31 | 365 | 4.5191 | 4 | 0.51907
72923 | 6.44 | 0.8 | 2018-12-31 | 2019-12-31 | 365 | 5.9032 | 5 | 0.9032
72924 | 3.92 | 0.8 | 2018-12-31 | 2019-12-31 | 365 | 3.5933 | 3 | 0.59325
73009 | 6.96 | 0.8 | 2018-12-31 | 2019-12-31 | 365 | 6.3799 | 6 | 0.37986
73010 | 8.12 | 0.8 | 2018-12-31 | 2019-12-31 | 365 | 7.4432 | 7 | 0.44317
73011 | 6.72 | 0.8 | 2018-12-31 | 2019-12-31 | 365 | 6.1599 | 6 | 0.15986
56602 | 9.88 | 1 | 2018-12-31 | 2019-12-31 | 365 | 11.3206 | 11 | 0.32058
50875 | 8.58 | 1 | 2018-12-31 | 2019-12-31 | 365 | 9.831 | 9 | 0.83103
55139 | 2.34 | 1 | 2018-12-31 | 2019-12-31 | 365 | 2.6812 | 2 | 0.68119
55649 | 3.9 | 1 | 2018-12-31 | 2019-12-31 | 365 | 4.4687 | 4 | 0.46865
57319 | 8.32 | 1 | 2018-12-31 | 2019-12-31 | 365 | 9.5331 | 9 | 0.53312
52304 | 16.9 | 1 | 2018-12-31 | 2019-12-31 | 365 | 19.3642 | 19 | 0.36416
55022 | 15.08 | 1 | 2018-12-31 | 2019-12-31 | 365 | 17.2788 | 17 | 0.27878
54825 | 7.54 | 1 | 2018-12-31 | 2019-12-31 | 365 | 8.6394 | 8 | 0.63939
20022 | 8.32 | 1 | 2018-12-31 | 2019-12-31 | 365 | 9.5331 | 9 | 0.53312
72007 | 6.44 | 0.8 | 2018-12-31 | 2019-12-31 | 365 | 5.9032 | 5 | 0.9032
72159 | 7.25 | 0.8 | 2018-12-31 | 2019-12-31 | 365 | 6.6457 | 6 | 0.64569
72091 | 2.61 | 0.8 | 2018-12-31 | 2019-12-31 | 365 | 2.3924 | 2 | 0.39245
72463 | 4.76 | 0.8 | 2018-12-31 | 2019-12-31 | 365 | 4.3632 | 4 | 0.36324
72527 | 3.92 | 0.8 | 2018-12-31 | 2019-12-31 | 365 | 3.5933 | 3 | 0.59325
73060 | 2.52 | 0.8 | 2018-12-31 | 2019-12-31 | 365 | 2.3099 | 2 | 0.30995
73124 | 4.2 | 0.8 | 2018-12-31 | 2019-12-31 | 365 | 3.8499 | 3 | 0.84991
72440 | 27.295 | 0.6 | 2018-12-31 | 2019-12-31 | 365 | 18.7649 | 18 | 0.7649
35874 | 6.63 | 1 | 2018-12-31 | 2019-12-31 | 365 | 7.5967 | 7 | 0.59671
73121 | 4.2 | 0.8 | 2018-12-31 | 2019-12-31 | 365 | 3.8499 | 3 | 0.84991
73122 | 4.35 | 0.8 | 2018-12-31 | 2019-12-31 | 365 | 3.9874 | 3 | 0.98741
73123 | 2.8 | 0.8 | 2018-12-31 | 2019-12-31 | 365 | 2.5666 | 2 | 0.56661
73125 | 3.36 | 0.8 | 2018-12-31 | 2019-12-31 | 365 | 3.0799 | 3 | 0.079932
73443 | 4.2 | 0.8 | 2018-12-31 | 2019-12-31 | 365 | 3.8499 | 3 | 0.84991
73444 | 6.96 | 0.8 | 2018-12-31 | 2019-12-31 | 365 | 6.3799 | 6 | 0.37986
73448 | 4.76 | 0.8 | 2018-12-31 | 2019-12-31 | 365 | 4.3632 | 4 | 0.36324
73450 | 6.44 | 0.8 | 2018-12-31 | 2019-12-31 | 365 | 5.9032 | 5 | 0.9032
73451 | 5.04 | 0.8 | 2018-12-31 | 2019-12-31 | 365 | 4.6199 | 4 | 0.6199
73453 | 12.6 | 0.8 | 2018-12-31 | 2019-12-31 | 365 | 11.5497 | 11 | 0.54974
73454 | 16.74 | 0.8 | 2018-12-31 | 2019-12-31 | 365 | 15.3447 | 15 | 0.34466
73455 | 5.6 | 0.8 | 2018-12-31 | 2019-12-31 | 365 | 5.1332 | 5 | 0.13322
70329 | 5.3 | 0.8 | 2018-12-31 | 2019-12-31 | 365 | 4.8582 | 4 | 0.85823
71947 | 3.08 | 0.8 | 2018-12-31 | 2019-12-31 | 365 | 2.8233 | 2 | 0.82327
73471 | 6.095 | 0.8 | 2018-12-31 | 2019-12-31 | 365 | 5.587 | 5 | 0.58696
73472 | 4.2 | 0.8 | 2018-12-31 | 2019-12-31 | 365 | 3.8499 | 3 | 0.84991
55360 | 7.28 | 1 | 2018-12-31 | 2019-12-31 | 365 | 8.3415 | 8 | 0.34148
70307 | 10.07 | 0.8 | 2018-12-31 | 2019-12-31 | 365 | 9.2306 | 9 | 0.23063
73528 | 3.36 | 0.8 | 2018-12-31 | 2019-12-31 | 365 | 3.0799 | 3 | 0.079932
73529 | 4.76 | 0.8 | 2018-12-31 | 2019-12-31 | 365 | 4.3632 | 4 | 0.36324
73617 | 3.36 | 0.8 | 2018-12-31 | 2019-12-31 | 365 | 3.0799 | 3 | 0.079932
73619 | 5.88 | 0.8 | 2018-12-31 | 2019-12-31 | 365 | 5.3899 | 5 | 0.38988
73636 | 7.28 | 0.8 | 2018-12-31 | 2019-12-31 | 365 | 6.6732 | 6 | 0.67319
73637 | 5.04 | 0.8 | 2018-12-31 | 2019-12-31 | 365 | 4.6199 | 4 | 0.6199
73638 | 6.16 | 0.8 | 2018-12-31 | 2019-12-31 | 365 | 5.6465 | 5 | 0.64654
73639 | 5.88 | 0.8 | 2018-12-31 | 2019-12-31 | 365 | 5.3899 | 5 | 0.38988
73640 | 5.32 | 0.8 | 2018-12-31 | 2019-12-31 | 365 | 4.8766 | 4 | 0.87656
73643 | 6.16 | 0.8 | 2018-12-31 | 2019-12-31 | 365 | 5.6465 | 5 | 0.64654
73644 | 5.88 | 0.8 | 2018-12-31 | 2019-12-31 | 365 | 5.3899 | 5 | 0.38988
73646 | 6.44 | 0.8 | 2018-12-31 | 2019-12-31 | 365 | 5.9032 | 5 | 0.9032
73689 | 3.08 | 0.8 | 2018-12-31 | 2019-12-31 | 365 | 2.8233 | 2 | 0.82327
73690 | 5.88 | 0.8 | 2018-12-31 | 2019-12-31 | 365 | 5.3899 | 5 | 0.38988
73691 | 5.32 | 0.8 | 2018-12-31 | 2019-12-31 | 365 | 4.8766 | 4 | 0.87656
73692 | 3.08 | 0.8 | 2018-12-31 | 2019-12-31 | 365 | 2.8233 | 2 | 0.82327
73695 | 5.6 | 0.8 | 2018-12-31 | 2019-12-31 | 365 | 5.1332 | 5 | 0.13322
73700 | 5.04 | 0.8 | 2018-12-31 | 2019-12-31 | 365 | 4.6199 | 4 | 0.6199
73703 | 7.56 | 0.8 | 2018-12-31 | 2019-12-31 | 365 | 6.9298 | 6 | 0.92985
73705 | 2.16 | 0.8 | 2018-12-31 | 2019-12-31 | 365 | 1.98 | 1 | 0.97996
73709 | 6.72 | 0.8 | 2018-12-31 | 2019-12-31 | 365 | 6.1599 | 6 | 0.15986
73715 | 3.64 | 0.8 | 2018-12-31 | 2019-12-31 | 365 | 3.3366 | 3 | 0.33659
73746 | 4.48 | 0.8 | 2018-12-31 | 2019-12-31 | 365 | 4.1066 | 4 | 0.10658
73749 | 14.84 | 0.8 | 2018-12-31 | 2019-12-31 | 365 | 13.603 | 13 | 0.60303
73751 | 4.76 | 0.8 | 2018-12-31 | 2019-12-31 | 365 | 4.3632 | 4 | 0.36324
73753 | 7 | 0.8 | 2018-12-31 | 2019-12-31 | 365 | 6.4165 | 6 | 0.41652
73755 | 4.48 | 0.8 | 2018-12-31 | 2019-12-31 | 365 | 4.1066 | 4 | 0.10658
73756 | 7.28 | 0.8 | 2018-12-31 | 2019-12-31 | 365 | 6.6732 | 6 | 0.67319
73762 | 6.16 | 0.8 | 2018-12-31 | 2019-12-31 | 365 | 5.6465 | 5 | 0.64654
73777 | 5.6 | 0.8 | 2018-12-31 | 2019-12-31 | 365 | 5.1332 | 5 | 0.13322
73781 | 6.72 | 0.8 | 2018-12-31 | 2019-12-31 | 365 | 6.1599 | 6 | 0.15986
73754 | 12.42 | 0.8 | 2018-12-31 | 2019-12-31 | 365 | 11.3847 | 11 | 0.38475
73855 | 6.5 | 0.8 | 2018-12-31 | 2019-12-31 | 365 | 5.9582 | 5 | 0.9582
73857 | 4.2 | 0.8 | 2018-12-31 | 2019-12-31 | 365 | 3.8499 | 3 | 0.84991
73858 | 2.32 | 0.8 | 2018-12-31 | 2019-12-31 | 365 | 2.1266 | 2 | 0.12662
73859 | 9.36 | 0.8 | 2018-12-31 | 2019-12-31 | 365 | 8.5798 | 8 | 0.57981
73922 | 10.26 | 0.8 | 2018-12-31 | 2019-12-31 | 365 | 9.4048 | 9 | 0.40479
73923 | 4.48 | 0.8 | 2018-12-31 | 2019-12-31 | 365 | 4.1066 | 4 | 0.10658
73925 | 11.48 | 0.8 | 2018-12-31 | 2019-12-31 | 365 | 10.5231 | 10 | 0.5231
73926 | 7.56 | 0.8 | 2018-12-31 | 2019-12-31 | 365 | 6.9298 | 6 | 0.92985
73927 | 3.36 | 0.8 | 2018-12-31 | 2019-12-31 | 365 | 3.0799 | 3 | 0.079932
73928 | 2.8 | 0.8 | 2018-12-31 | 2019-12-31 | 365 | 2.5666 | 2 | 0.56661
73929 | 6.72 | 0.8 | 2018-12-31 | 2019-12-31 | 365 | 6.1599 | 6 | 0.15986
73931 | 5.32 | 0.8 | 2018-12-31 | 2019-12-31 | 365 | 4.8766 | 4 | 0.87656
73933 | 2.24 | 0.8 | 2018-12-31 | 2019-12-31 | 365 | 2.0533 | 2 | 0.053288
73447 | 5.04 | 0.8 | 2018-12-31 | 2019-12-31 | 365 | 4.6199 | 4 | 0.6199
73936 | 2.24 | 0.8 | 2018-12-31 | 2019-12-31 | 365 | 2.0533 | 2 | 0.053288
73937 | 2.8 | 0.8 | 2018-12-31 | 2019-12-31 | 365 | 2.5666 | 2 | 0.56661
73941 | 3.64 | 0.8 | 2018-12-31 | 2019-12-31 | 365 | 3.3366 | 3 | 0.33659
73944 | 2.24 | 0.8 | 2018-12-31 | 2019-12-31 | 365 | 2.0533 | 2 | 0.053288
73946 | 3.92 | 0.8 | 2018-12-31 | 2019-12-31 | 365 | 3.5933 | 3 | 0.59325
74083 | 4.2 | 0.8 | 2018-12-31 | 2019-12-31 | 365 | 3.8499 | 3 | 0.84991
74086 | 4.2 | 0.8 | 2018-12-31 | 2019-12-31 | 365 | 3.8499 | 3 | 0.84991
74089 | 4.48 | 0.8 | 2018-12-31 | 2019-12-31 | 365 | 4.1066 | 4 | 0.10658
74090 | 7.56 | 0.8 | 2018-12-31 | 2019-12-31 | 365 | 6.9298 | 6 | 0.92985
74091 | 6.72 | 0.8 | 2018-12-31 | 2019-12-31 | 365 | 6.1599 | 6 | 0.15986
74092 | 4.2 | 0.8 | 2018-12-31 | 2019-12-31 | 365 | 3.8499 | 3 | 0.84991
74093 | 6.72 | 0.8 | 2018-12-31 | 2019-12-31 | 365 | 6.1599 | 6 | 0.15986
74094 | 8.12 | 0.8 | 2018-12-31 | 2019-12-31 | 365 | 7.4432 | 7 | 0.44317
74095 | 2.8 | 0.8 | 2018-12-31 | 2019-12-31 | 365 | 2.5666 | 2 | 0.56661
74097 | 7.02 | 0.8 | 2018-12-31 | 2019-12-31 | 365 | 6.4349 | 6 | 0.43486
74100 | 14.84 | 0.8 | 2018-12-31 | 2019-12-31 | 365 | 13.603 | 13 | 0.60303
74084 | 4.2 | 0.8 | 2018-12-31 | 2019-12-31 | 365 | 3.8499 | 3 | 0.84991
74102 | 5.6 | 0.8 | 2018-12-31 | 2019-12-31 | 365 | 5.1332 | 5 | 0.13322
74103 | 12.04 | 0.8 | 2018-12-31 | 2019-12-31 | 365 | 11.0364 | 11 | 0.036423
74104 | 13 | 0.8 | 2018-12-31 | 2019-12-31 | 365 | 11.9164 | 11 | 0.9164
74106 | 3.08 | 0.8 | 2018-12-31 | 2019-12-31 | 365 | 2.8233 | 2 | 0.82327
74107 | 4.2 | 0.8 | 2018-12-31 | 2019-12-31 | 365 | 3.8499 | 3 | 0.84991
73473 | 4.48 | 0.8 | 2018-12-31 | 2019-12-31 | 365 | 4.1066 | 4 | 0.10658
74111 | 4.64 | 0.8 | 2018-12-31 | 2019-12-31 | 365 | 4.2532 | 4 | 0.25324
73509 | 3.92 | 0.8 | 2018-12-31 | 2019-12-31 | 365 | 3.5933 | 3 | 0.59325
73591 | 4.48 | 0.8 | 2018-12-31 | 2019-12-31 | 365 | 4.1066 | 4 | 0.10658
73615 | 8.12 | 0.8 | 2018-12-31 | 2019-12-31 | 365 | 7.4432 | 7 | 0.44317
73597 | 6.44 | 0.8 | 2018-12-31 | 2019-12-31 | 365 | 5.9032 | 5 | 0.9032
73477 | 11.48 | 0.8 | 2018-12-31 | 2019-12-31 | 365 | 10.5231 | 10 | 0.5231
73594 | 4.2 | 0.8 | 2018-12-31 | 2019-12-31 | 365 | 3.8499 | 3 | 0.84991
73545 | 3.08 | 0.8 | 2018-12-31 | 2019-12-31 | 365 | 2.8233 | 2 | 0.82327
73506 | 2.24 | 0.8 | 2018-12-31 | 2019-12-31 | 365 | 2.0533 | 2 | 0.053288
73499 | 5.6 | 0.8 | 2018-12-31 | 2019-12-31 | 365 | 5.1332 | 5 | 0.13322
73498 | 3.64 | 0.8 | 2018-12-31 | 2019-12-31 | 365 | 3.3366 | 3 | 0.33659
73602 | 2.24 | 0.8 | 2018-12-31 | 2019-12-31 | 365 | 2.0533 | 2 | 0.053288
73508 | 2.24 | 0.8 | 2018-12-31 | 2019-12-31 | 365 | 2.0533 | 2 | 0.053288
73558 | 9.52 | 0.8 | 2018-12-31 | 2019-12-31 | 365 | 8.7265 | 8 | 0.72647
73596 | 8.12 | 0.8 | 2018-12-31 | 2019-12-31 | 365 | 7.4432 | 7 | 0.44317
74133 | 9.24 | 0.8 | 2018-12-31 | 2019-12-31 | 365 | 8.4698 | 8 | 0.46981
73500 | 4.2 | 0.8 | 2018-12-31 | 2019-12-31 | 365 | 3.8499 | 3 | 0.84991
73554 | 9.24 | 0.8 | 2018-12-31 | 2019-12-31 | 365 | 8.4698 | 8 | 0.46981
73599 | 4.2 | 0.8 | 2018-12-31 | 2019-12-31 | 365 | 3.8499 | 3 | 0.84991
73585 | 7 | 0.8 | 2018-12-31 | 2019-12-31 | 365 | 6.4165 | 6 | 0.41652
73551 | 5.04 | 0.8 | 2018-12-31 | 2019-12-31 | 365 | 4.6199 | 4 | 0.6199
73616 | 6.16 | 0.8 | 2018-12-31 | 2019-12-31 | 365 | 5.6465 | 5 | 0.64654
74184 | 2.24 | 0.8 | 2018-12-31 | 2019-12-31 | 365 | 2.0533 | 2 | 0.053288
74172 | 4.2 | 0.8 | 2018-12-31 | 2019-12-31 | 365 | 3.8499 | 3 | 0.84991
72701 | 6.44 | 0.8 | 2018-12-31 | 2019-12-31 | 365 | 5.9032 | 5 | 0.9032
72533 | 3.36 | 0.8 | 2018-12-31 | 2019-12-31 | 365 | 3.0799 | 3 | 0.079932
73711 | 2.16 | 0.8 | 2018-12-31 | 2019-12-31 | 365 | 1.98 | 1 | 0.97996
73706 | 4.64 | 0.8 | 2018-12-31 | 2019-12-31 | 365 | 4.2532 | 4 | 0.25324
74181 | 4.76 | 0.8 | 2018-12-31 | 2019-12-31 | 365 | 4.3632 | 4 | 0.36324
74221 | 2.61 | 0.8 | 2018-12-31 | 2019-12-31 | 365 | 2.3924 | 2 | 0.39245
74140 | 4.59 | 0.8 | 2018-12-31 | 2019-12-31 | 365 | 4.2074 | 4 | 0.20741
74173 | 2.24 | 0.8 | 2018-12-31 | 2019-12-31 | 365 | 2.0533 | 2 | 0.053288
74175 | 3.64 | 0.8 | 2018-12-31 | 2019-12-31 | 365 | 3.3366 | 3 | 0.33659
74169 | 2.8 | 0.8 | 2018-12-31 | 2019-12-31 | 365 | 2.5666 | 2 | 0.56661
74174 | 2.8 | 0.8 | 2018-12-31 | 2019-12-31 | 365 | 2.5666 | 2 | 0.56661
73544 | 8.4 | 0.8 | 2018-12-31 | 2019-12-31 | 365 | 7.6998 | 7 | 0.69983
73482 | 3.36 | 0.8 | 2018-12-31 | 2019-12-31 | 365 | 3.0799 | 3 | 0.079932
73556 | 6.72 | 0.8 | 2018-12-31 | 2019-12-31 | 365 | 6.1599 | 6 | 0.15986
74154 | 6.44 | 0.8 | 2018-12-31 | 2019-12-31 | 365 | 5.9032 | 5 | 0.9032
73567 | 7.56 | 0.8 | 2018-12-31 | 2019-12-31 | 365 | 6.9298 | 6 | 0.92985
73491 | 6.16 | 0.8 | 2018-12-31 | 2019-12-31 | 365 | 5.6465 | 5 | 0.64654
73553 | 3.64 | 0.8 | 2018-12-31 | 2019-12-31 | 365 | 3.3366 | 3 | 0.33659
73570 | 6.16 | 0.8 | 2018-12-31 | 2019-12-31 | 365 | 5.6465 | 5 | 0.64654
74156 | 8.12 | 0.8 | 2018-12-31 | 2019-12-31 | 365 | 7.4432 | 7 | 0.44317
73574 | 2.24 | 0.8 | 2018-12-31 | 2019-12-31 | 365 | 2.0533 | 2 | 0.053288
74143 | 8.68 | 0.8 | 2018-12-31 | 2019-12-31 | 365 | 7.9565 | 7 | 0.95649
73548 | 8.12 | 0.8 | 2018-12-31 | 2019-12-31 | 365 | 7.4432 | 7 | 0.44317
74222 | 2.24 | 0.8 | 2018-12-31 | 2019-12-31 | 365 | 2.0533 | 2 | 0.053288
27608 | 8.58 | 1 | 2018-12-31 | 2019-12-31 | 365 | 9.831 | 9 | 0.83103
73595 | 5.04 | 0.8 | 2018-12-31 | 2019-12-31 | 365 | 4.6199 | 4 | 0.6199
73511 | 8.96 | 0.8 | 2018-12-31 | 2019-12-31 | 365 | 8.2132 | 8 | 0.21315
74144 | 8.12 | 0.8 | 2018-12-31 | 2019-12-31 | 365 | 7.4432 | 7 | 0.44317
73610 | 6.44 | 0.8 | 2018-12-31 | 2019-12-31 | 365 | 5.9032 | 5 | 0.9032
73584 | 3.08 | 0.8 | 2018-12-31 | 2019-12-31 | 365 | 2.8233 | 2 | 0.82327
73560 | 4.48 | 0.8 | 2018-12-31 | 2019-12-31 | 365 | 4.1066 | 4 | 0.10658
74243 | 8.68 | 0.8 | 2018-12-31 | 2019-12-31 | 365 | 7.9565 | 7 | 0.95649
74224 | 7 | 0.8 | 2018-12-31 | 2019-12-31 | 365 | 6.4165 | 6 | 0.41652
74238 | 6.16 | 0.8 | 2018-12-31 | 2019-12-31 | 365 | 5.6465 | 5 | 0.64654
74260 | 10.36 | 0.8 | 2018-12-31 | 2019-12-31 | 365 | 9.4965 | 9 | 0.49646
74247 | 5.6 | 0.8 | 2018-12-31 | 2019-12-31 | 365 | 5.1332 | 5 | 0.13322
74262 | 2.9 | 0.8 | 2018-12-31 | 2019-12-31 | 365 | 2.6583 | 2 | 0.65827
74257 | 10.64 | 0.8 | 2018-12-31 | 2019-12-31 | 365 | 9.7531 | 9 | 0.75312
73938 | 4.2 | 0.8 | 2018-12-31 | 2019-12-31 | 365 | 3.8499 | 3 | 0.84991
74286 | 3.64 | 0.8 | 2018-12-31 | 2019-12-31 | 365 | 3.3366 | 3 | 0.33659
74241 | 8.12 | 0.8 | 2018-12-31 | 2019-12-31 | 365 | 7.4432 | 7 | 0.44317
74236 | 10.36 | 0.8 | 2018-12-31 | 2019-12-31 | 365 | 9.4965 | 9 | 0.49646
74276 | 4.76 | 0.8 | 2018-12-31 | 2019-12-31 | 365 | 4.3632 | 4 | 0.36324
74254 | 3.36 | 0.8 | 2018-12-31 | 2019-12-31 | 365 | 3.0799 | 3 | 0.079932
74255 | 2.24 | 0.8 | 2018-12-31 | 2019-12-31 | 365 | 2.0533 | 2 | 0.053288
74274 | 2.24 | 0.8 | 2018-12-31 | 2019-12-31 | 365 | 2.0533 | 2 | 0.053288
74223 | 2.24 | 0.8 | 2018-12-31 | 2019-12-31 | 365 | 2.0533 | 2 | 0.053288
74225 | 3.64 | 0.8 | 2018-12-31 | 2019-12-31 | 365 | 3.3366 | 3 | 0.33659
74235 | 4.76 | 0.8 | 2018-12-31 | 2019-12-31 | 365 | 4.3632 | 4 | 0.36324
74234 | 4.76 | 0.8 | 2018-12-31 | 2019-12-31 | 365 | 4.3632 | 4 | 0.36324
74227 | 6.16 | 0.8 | 2018-12-31 | 2019-12-31 | 365 | 5.6465 | 5 | 0.64654
74240 | 8.4 | 0.8 | 2018-12-31 | 2019-12-31 | 365 | 7.6998 | 7 | 0.69983
74249 | 4.2 | 0.8 | 2018-12-31 | 2019-12-31 | 365 | 3.8499 | 3 | 0.84991
74289 | 5.32 | 0.8 | 2018-12-31 | 2019-12-31 | 365 | 4.8766 | 4 | 0.87656
74264 | 5.32 | 0.8 | 2018-12-31 | 2019-12-31 | 365 | 4.8766 | 4 | 0.87656
74253 | 7.56 | 0.8 | 2018-12-31 | 2019-12-31 | 365 | 6.9298 | 6 | 0.92985
74251 | 3.64 | 0.8 | 2018-12-31 | 2019-12-31 | 365 | 3.3366 | 3 | 0.33659
73512 | 7.84 | 0.8 | 2018-12-31 | 2019-12-31 | 365 | 7.1865 | 7 | 0.18651
74283 | 3.92 | 0.8 | 2018-12-31 | 2019-12-31 | 365 | 3.5933 | 3 | 0.59325
73530 | 6.72 | 0.8 | 2018-12-31 | 2019-12-31 | 365 | 6.1599 | 6 | 0.15986
73478 | 8.4 | 0.8 | 2018-12-31 | 2019-12-31 | 365 | 7.6998 | 7 | 0.69983
73611 | 6.72 | 0.8 | 2018-12-31 | 2019-12-31 | 365 | 6.1599 | 6 | 0.15986
73479 | 10.36 | 0.8 | 2018-12-31 | 2019-12-31 | 365 | 9.4965 | 9 | 0.49646
74170 | 2.8 | 0.8 | 2018-12-31 | 2019-12-31 | 365 | 2.5666 | 2 | 0.56661
73502 | 4.48 | 0.8 | 2018-12-31 | 2019-12-31 | 365 | 4.1066 | 4 | 0.10658
74285 | 6.16 | 0.8 | 2018-12-31 | 2019-12-31 | 365 | 5.6465 | 5 | 0.64654
73612 | 8.12 | 0.8 | 2018-12-31 | 2019-12-31 | 365 | 7.4432 | 7 | 0.44317
73480 | 5.32 | 0.8 | 2018-12-31 | 2019-12-31 | 365 | 4.8766 | 4 | 0.87656
73600 | 7.84 | 0.8 | 2018-12-31 | 2019-12-31 | 365 | 7.1865 | 7 | 0.18651
73442 | 2.24 | 0.8 | 2018-12-31 | 2019-12-31 | 365 | 2.0533 | 2 | 0.053288
73543 | 2.24 | 0.8 | 2018-12-31 | 2019-12-31 | 365 | 2.0533 | 2 | 0.053288
73555 | 5.6 | 0.8 | 2018-12-31 | 2019-12-31 | 365 | 5.1332 | 5 | 0.13322
74237 | 2.8 | 0.8 | 2018-12-31 | 2019-12-31 | 365 | 2.5666 | 2 | 0.56661
74250 | 3.08 | 0.8 | 2018-12-31 | 2019-12-31 | 365 | 2.8233 | 2 | 0.82327
74275 | 7 | 0.8 | 2018-12-31 | 2019-12-31 | 365 | 6.4165 | 6 | 0.41652
74295 | 7.56 | 0.8 | 2018-12-31 | 2019-12-31 | 365 | 6.9298 | 6 | 0.92985
74314 | 9.24 | 0.8 | 2018-12-31 | 2019-12-31 | 365 | 8.4698 | 8 | 0.46981
74294 | 9.01 | 0.8 | 2018-12-31 | 2019-12-31 | 365 | 8.259 | 8 | 0.25898
74318 | 4.64 | 0.8 | 2018-12-31 | 2019-12-31 | 365 | 4.2532 | 4 | 0.25324
74292 | 7.84 | 0.8 | 2018-12-31 | 2019-12-31 | 365 | 7.1865 | 7 | 0.18651
74315 | 5.32 | 0.8 | 2018-12-31 | 2019-12-31 | 365 | 4.8766 | 4 | 0.87656
74320 | 4.48 | 0.8 | 2018-12-31 | 2019-12-31 | 365 | 4.1066 | 4 | 0.10658
74309 | 15.66 | 0.8 | 2018-12-31 | 2019-12-31 | 365 | 14.3547 | 14 | 0.35468
74306 | 3.48 | 0.8 | 2018-12-31 | 2019-12-31 | 365 | 3.1899 | 3 | 0.18993
74304 | 4.2 | 0.8 | 2018-12-31 | 2019-12-31 | 365 | 3.8499 | 3 | 0.84991
74291 | 7 | 0.8 | 2018-12-31 | 2019-12-31 | 365 | 6.4165 | 6 | 0.41652
74312 | 4.76 | 0.8 | 2018-12-31 | 2019-12-31 | 365 | 4.3632 | 4 | 0.36324
74321 | 5.88 | 0.8 | 2018-12-31 | 2019-12-31 | 365 | 5.3899 | 5 | 0.38988
74290 | 6.16 | 0.8 | 2018-12-31 | 2019-12-31 | 365 | 5.6465 | 5 | 0.64654
74261 | 4.2 | 0.8 | 2018-12-31 | 2019-12-31 | 365 | 3.8499 | 3 | 0.84991
73614 | 4.76 | 0.8 | 2018-12-31 | 2019-12-31 | 365 | 4.3632 | 4 | 0.36324
74293 | 13.777 | 0.8 | 2018-12-31 | 2019-12-31 | 365 | 12.6286 | 12 | 0.62864
73503 | 6.44 | 0.8 | 2018-12-31 | 2019-12-31 | 365 | 5.9032 | 5 | 0.9032
74277 | 4.48 | 0.8 | 2018-12-31 | 2019-12-31 | 365 | 4.1066 | 4 | 0.10658
73484 | 4.48 | 0.8 | 2018-12-31 | 2019-12-31 | 365 | 4.1066 | 4 | 0.10658
73546 | 3.08 | 0.8 | 2018-12-31 | 2019-12-31 | 365 | 2.8233 | 2 | 0.82327
73592 | 3.36 | 0.8 | 2018-12-31 | 2019-12-31 | 365 | 3.0799 | 3 | 0.079932
74338 | 10.73 | 0.8 | 2018-12-31 | 2019-12-31 | 365 | 9.8356 | 9 | 0.83562
74339 | 8.265 | 0.8 | 2018-12-31 | 2019-12-31 | 365 | 7.5761 | 7 | 0.57608
74340 | 8.68 | 0.8 | 2018-12-31 | 2019-12-31 | 365 | 7.9565 | 7 | 0.95649
74342 | 2.9 | 0.8 | 2018-12-31 | 2019-12-31 | 365 | 2.6583 | 2 | 0.65827
74345 | 6.16 | 0.8 | 2018-12-31 | 2019-12-31 | 365 | 5.6465 | 5 | 0.64654
74407 | 4.76 | 0.8 | 2018-12-31 | 2019-12-31 | 365 | 4.3632 | 4 | 0.36324
74410 | 3.92 | 0.8 | 2018-12-31 | 2019-12-31 | 365 | 3.5933 | 3 | 0.59325
74414 | 6.16 | 0.8 | 2018-12-31 | 2019-12-31 | 365 | 5.6465 | 5 | 0.64654
74411 | 5.3 | 0.8 | 2018-12-31 | 2019-12-31 | 365 | 4.8582 | 4 | 0.85823
74412 | 7.84 | 0.8 | 2018-12-31 | 2019-12-31 | 365 | 7.1865 | 7 | 0.18651
74456 | 2.24 | 0.8 | 2018-12-31 | 2019-12-31 | 365 | 2.0533 | 2 | 0.053288
74455 | 4.32 | 0.8 | 2018-12-31 | 2019-12-31 | 365 | 3.9599 | 3 | 0.95991
74469 | 5.32 | 0.8 | 2018-12-31 | 2019-12-31 | 365 | 4.8766 | 4 | 0.87656
74470 | 7.84 | 0.8 | 2018-12-31 | 2019-12-31 | 365 | 7.1865 | 7 | 0.18651
74471 | 3.36 | 0.8 | 2018-12-31 | 2019-12-31 | 365 | 3.0799 | 3 | 0.079932
74472 | 20.16 | 0.8 | 2018-12-31 | 2019-12-31 | 365 | 18.4796 | 18 | 0.47959
74473 | 9.24 | 0.8 | 2018-12-31 | 2019-12-31 | 365 | 8.4698 | 8 | 0.46981
74474 | 4.76 | 0.8 | 2018-12-31 | 2019-12-31 | 365 | 4.3632 | 4 | 0.36324
74475 | 2.28 | 0.8 | 2018-12-31 | 2019-12-31 | 365 | 2.09 | 2 | 0.089954
74505 | 8.4 | 0.8 | 2018-12-31 | 2019-12-31 | 365 | 7.6998 | 7 | 0.69983
74506 | 4.48 | 0.8 | 2018-12-31 | 2019-12-31 | 365 | 4.1066 | 4 | 0.10658
74507 | 5.8 | 0.8 | 2018-12-31 | 2019-12-31 | 365 | 5.3165 | 5 | 0.31655
74259 | 2.52 | 0.8 | 2018-12-31 | 2019-12-31 | 365 | 2.3099 | 2 | 0.30995
73609 | 4.2 | 0.8 | 2018-12-31 | 2019-12-31 | 365 | 3.8499 | 3 | 0.84991
72794 | 4.35 | 0.8 | 2018-12-31 | 2019-12-31 | 365 | 3.9874 | 3 | 0.98741
74535 | 10.15 | 0.8 | 2018-12-31 | 2019-12-31 | 365 | 9.304 | 9 | 0.30396
74537 | 10.26 | 0.8 | 2018-12-31 | 2019-12-31 | 365 | 9.4048 | 9 | 0.40479
74542 | 3.92 | 0.8 | 2018-12-31 | 2019-12-31 | 365 | 3.5933 | 3 | 0.59325
74540 | 3.92 | 0.8 | 2018-12-31 | 2019-12-31 | 365 | 3.5933 | 3 | 0.59325
74538 | 6.27 | 0.8 | 2018-12-31 | 2019-12-31 | 365 | 5.7474 | 5 | 0.74737
74548 | 19.88 | 0.8 | 2018-12-31 | 2019-12-31 | 365 | 18.2229 | 18 | 0.22293
74549 | 5.88 | 0.8 | 2018-12-31 | 2019-12-31 | 365 | 5.3899 | 5 | 0.38988
74760 | 3.08 | 0.8 | 2018-12-31 | 2019-12-31 | 365 | 2.8233 | 2 | 0.82327
74641 | 3.92 | 0.8 | 2018-12-31 | 2019-12-31 | 365 | 3.5933 | 3 | 0.59325
74721 | 6.72 | 0.8 | 2018-12-31 | 2019-12-31 | 365 | 6.1599 | 6 | 0.15986
74702 | 8.12 | 0.8 | 2018-12-31 | 2019-12-31 | 365 | 7.4432 | 7 | 0.44317
74623 | 6.72 | 0.8 | 2018-12-31 | 2019-12-31 | 365 | 6.1599 | 6 | 0.15986
74544 | 26.5 | 0.6 | 2018-12-31 | 2019-12-31 | 365 | 18.2183 | 18 | 0.21835
74638 | 3.36 | 0.8 | 2018-12-31 | 2019-12-31 | 365 | 3.0799 | 3 | 0.079932
74697 | 10.92 | 0.8 | 2018-12-31 | 2019-12-31 | 365 | 10.0098 | 10 | 0.0097787
74704 | 2.565 | 0.8 | 2018-12-31 | 2019-12-31 | 365 | 2.3512 | 2 | 0.3512
74624 | 8.4 | 0.8 | 2018-12-31 | 2019-12-31 | 365 | 7.6998 | 7 | 0.69983
74703 | 7.41 | 0.8 | 2018-12-31 | 2019-12-31 | 365 | 6.7923 | 6 | 0.79235
74625 | 15.12 | 0.8 | 2018-12-31 | 2019-12-31 | 365 | 13.8597 | 13 | 0.85969
74709 | 9.52 | 0.8 | 2018-12-31 | 2019-12-31 | 365 | 8.7265 | 8 | 0.72647
74671 | 4.86 | 0.8 | 2018-12-31 | 2019-12-31 | 365 | 4.4549 | 4 | 0.4549
74700 | 4.2 | 0.8 | 2018-12-31 | 2019-12-31 | 365 | 3.8499 | 3 | 0.84991
74698 | 7.56 | 0.8 | 2018-12-31 | 2019-12-31 | 365 | 6.9298 | 6 | 0.92985
74643 | 3.64 | 0.8 | 2018-12-31 | 2019-12-31 | 365 | 3.3366 | 3 | 0.33659
74645 | 6.44 | 0.8 | 2018-12-31 | 2019-12-31 | 365 | 5.9032 | 5 | 0.9032
74667 | 5.6 | 0.8 | 2018-12-31 | 2019-12-31 | 365 | 5.1332 | 5 | 0.13322
74674 | 6.44 | 0.8 | 2018-12-31 | 2019-12-31 | 365 | 5.9032 | 5 | 0.9032
74718 | 5.88 | 0.8 | 2018-12-31 | 2019-12-31 | 365 | 5.3899 | 5 | 0.38988
74699 | 4.275 | 0.8 | 2018-12-31 | 2019-12-31 | 365 | 3.9187 | 3 | 0.91866
74669 | 7.84 | 0.8 | 2018-12-31 | 2019-12-31 | 365 | 7.1865 | 7 | 0.18651
74728 | 7.84 | 0.8 | 2018-12-31 | 2019-12-31 | 365 | 7.1865 | 7 | 0.18651
74791 | 4.2 | 0.8 | 2018-12-31 | 2019-12-31 | 365 | 3.8499 | 3 | 0.84991
74793 | 4.48 | 0.8 | 2018-12-31 | 2019-12-31 | 365 | 4.1066 | 4 | 0.10658
74795 | 2.24 | 0.8 | 2018-12-31 | 2019-12-31 | 365 | 2.0533 | 2 | 0.053288
74796 | 3.36 | 0.8 | 2018-12-31 | 2019-12-31 | 365 | 3.0799 | 3 | 0.079932
74797 | 6.16 | 0.8 | 2018-12-31 | 2019-12-31 | 365 | 5.6465 | 5 | 0.64654
74798 | 5.6 | 0.8 | 2018-12-31 | 2019-12-31 | 365 | 5.1332 | 5 | 0.13322
70833 | 2.52 | 0.8 | 2018-12-31 | 2019-12-31 | 365 | 2.3099 | 2 | 0.30995
71513 | 3.78 | 0.8 | 2018-12-31 | 2019-12-31 | 365 | 3.4649 | 3 | 0.46492
74301 | 16.74 | 0.8 | 2018-12-31 | 2019-12-31 | 365 | 15.3447 | 15 | 0.34466
74869 | 5.6 | 0.8 | 2018-12-31 | 2019-12-31 | 365 | 5.1332 | 5 | 0.13322
74872 | 3.36 | 0.8 | 2018-12-31 | 2019-12-31 | 365 | 3.0799 | 3 | 0.079932
74822 | 4.48 | 0.8 | 2018-12-31 | 2019-12-31 | 365 | 4.1066 | 4 | 0.10658
74912 | 2.52 | 0.8 | 2018-12-31 | 2019-12-31 | 365 | 2.3099 | 2 | 0.30995
73012 | 9.86 | 0.8 | 2018-12-31 | 2019-12-31 | 365 | 9.0381 | 9 | 0.038134
72900 | 7.28 | 0.8 | 2018-12-31 | 2019-12-31 | 365 | 6.6732 | 6 | 0.67319
72898 | 14.58 | 0.8 | 2018-12-31 | 2019-12-31 | 365 | 13.3647 | 13 | 0.3647
74916 | 3.36 | 0.8 | 2018-12-31 | 2019-12-31 | 365 | 3.0799 | 3 | 0.079932
68548 | 6.21 | 0.8 | 2018-12-31 | 2019-12-31 | 365 | 5.6924 | 5 | 0.69237
73856 | 9.24 | 0.8 | 2018-12-31 | 2019-12-31 | 365 | 8.4698 | 8 | 0.46981
74258 | 3.36 | 0.8 | 2018-12-31 | 2019-12-31 | 365 | 3.0799 | 3 | 0.079932
74960 | 2.24 | 0.8 | 2018-12-31 | 2019-12-31 | 365 | 2.0533 | 2 | 0.053288
74976 | 3.36 | 0.8 | 2018-12-31 | 2019-12-31 | 365 | 3.0799 | 3 | 0.079932
74983 | 8.4 | 0.8 | 2018-12-31 | 2019-12-31 | 365 | 7.6998 | 7 | 0.69983
74991 | 4.48 | 0.8 | 2018-12-31 | 2019-12-31 | 365 | 4.1066 | 4 | 0.10658
74980 | 2.8 | 0.8 | 2018-12-31 | 2019-12-31 | 365 | 2.5666 | 2 | 0.56661
54168 | 27.3 | 0.9 | 2018-12-31 | 2019-12-31 | 365 | 28.1525 | 28 | 0.1525
74626 | 3.78 | 0.8 | 2018-12-31 | 2019-12-31 | 365 | 3.4649 | 3 | 0.46492
74829 | 2.52 | 0.8 | 2018-12-31 | 2019-12-31 | 365 | 2.3099 | 2 | 0.30995
75139 | 10.36 | 0.8 | 2018-12-31 | 2019-12-31 | 365 | 9.4965 | 9 | 0.49646
75149 | 5.04 | 0.8 | 2018-12-31 | 2019-12-31 | 365 | 4.6199 | 4 | 0.6199
75152 | 2.24 | 0.8 | 2018-12-31 | 2019-12-31 | 365 | 2.0533 | 2 | 0.053288
75071 | 5.32 | 0.8 | 2018-12-31 | 2019-12-31 | 365 | 4.8766 | 4 | 0.87656
75040 | 3.08 | 0.8 | 2018-12-31 | 2019-12-31 | 365 | 2.8233 | 2 | 0.82327
75028 | 3.92 | 0.8 | 2018-12-31 | 2019-12-31 | 365 | 3.5933 | 3 | 0.59325
75083 | 3.08 | 0.8 | 2018-12-31 | 2019-12-31 | 365 | 2.8233 | 2 | 0.82327
75027 | 3.36 | 0.8 | 2018-12-31 | 2019-12-31 | 365 | 3.0799 | 3 | 0.079932
75084 | 26.1 | 0.6 | 2018-12-31 | 2019-12-31 | 365 | 17.9434 | 17 | 0.94335
75351 | 19.04 | 0.8 | 2018-12-31 | 2019-12-31 | 365 | 17.4529 | 17 | 0.45295
75236 | 3.92 | 0.8 | 2018-12-31 | 2019-12-31 | 365 | 3.5933 | 3 | 0.59325
75382 | 17.28 | 0.8 | 2018-12-31 | 2019-12-31 | 365 | 15.8396 | 15 | 0.83965
75388 | 11.76 | 0.8 | 2018-12-31 | 2019-12-31 | 365 | 10.7798 | 10 | 0.77976
75387 | 6.5 | 0.8 | 2018-12-31 | 2019-12-31 | 365 | 5.9582 | 5 | 0.9582
75386 | 3.08 | 0.8 | 2018-12-31 | 2019-12-31 | 365 | 2.8233 | 2 | 0.82327
75426 | 3.92 | 0.8 | 2018-12-31 | 2019-12-31 | 365 | 3.5933 | 3 | 0.59325
75403 | 3.64 | 0.8 | 2018-12-31 | 2019-12-31 | 365 | 3.3366 | 3 | 0.33659
75419 | 4.93 | 0.8 | 2018-12-31 | 2019-12-31 | 365 | 4.5191 | 4 | 0.51907
75464 | 4.505 | 0.8 | 2018-12-31 | 2019-12-31 | 365 | 4.1295 | 4 | 0.12949
75470 | 4.48 | 0.8 | 2018-12-31 | 2019-12-31 | 365 | 4.1066 | 4 | 0.10658
75485 | 3.92 | 0.8 | 2018-12-31 | 2019-12-31 | 365 | 3.5933 | 3 | 0.59325
75486 | 12.32 | 0.8 | 2018-12-31 | 2019-12-31 | 365 | 11.2931 | 11 | 0.29308
75512 | 5.51 | 0.8 | 2018-12-31 | 2019-12-31 | 365 | 5.0507 | 5 | 0.050722
75511 | 5.88 | 0.8 | 2018-12-31 | 2019-12-31 | 365 | 5.3899 | 5 | 0.38988
75508 | 6.72 | 0.8 | 2018-12-31 | 2019-12-31 | 365 | 6.1599 | 6 | 0.15986
75515 | 16.53 | 0.8 | 2018-12-31 | 2019-12-31 | 365 | 15.1522 | 15 | 0.15216
75509 | 5.6 | 0.8 | 2018-12-31 | 2019-12-31 | 365 | 5.1332 | 5 | 0.13322
75390 | 5.6 | 0.8 | 2018-12-31 | 2019-12-31 | 365 | 5.1332 | 5 | 0.13322
75391 | 4.2 | 0.8 | 2018-12-31 | 2019-12-31 | 365 | 3.8499 | 3 | 0.84991
75429 | 7.41 | 0.8 | 2018-12-31 | 2019-12-31 | 365 | 6.7923 | 6 | 0.79235
75424 | 6.44 | 0.8 | 2018-12-31 | 2019-12-31 | 365 | 5.9032 | 5 | 0.9032
75418 | 5.88 | 0.8 | 2018-12-31 | 2019-12-31 | 365 | 5.3899 | 5 | 0.38988
75053 | 2.24 | 0.8 | 2018-12-31 | 2019-12-31 | 365 | 2.0533 | 2 | 0.053288
75026 | 2.24 | 0.8 | 2018-12-31 | 2019-12-31 | 365 | 2.0533 | 2 | 0.053288
75033 | 3.08 | 0.8 | 2018-12-31 | 2019-12-31 | 365 | 2.8233 | 2 | 0.82327
75024 | 4.2 | 0.8 | 2018-12-31 | 2019-12-31 | 365 | 3.8499 | 3 | 0.84991
75665 | 11.07 | 0.8 | 2018-12-31 | 2019-12-31 | 365 | 10.1473 | 10 | 0.14728
75668 | 3.92 | 0.8 | 2018-12-31 | 2019-12-31 | 365 | 3.5933 | 3 | 0.59325
75513 | 3.08 | 0.8 | 2018-12-31 | 2019-12-31 | 365 | 2.8233 | 2 | 0.82327
75823 | 3.64 | 0.8 | 2018-12-31 | 2019-12-31 | 365 | 3.3366 | 3 | 0.33659
75824 | 14 | 0.8 | 2018-12-31 | 2019-12-31 | 365 | 12.833 | 12 | 0.83305
76020 | 12.15 | 0.8 | 2018-12-31 | 2019-12-31 | 365 | 11.1373 | 11 | 0.13725
76041 | 3.92 | 0.8 | 2018-12-31 | 2019-12-31 | 365 | 3.5933 | 3 | 0.59325
76099 | 8.37 | 0.8 | 2018-12-31 | 2019-12-31 | 365 | 7.6723 | 7 | 0.67233
76108 | 11.31 | 0.8 | 2018-12-31 | 2019-12-31 | 365 | 10.3673 | 10 | 0.36727
76186 | 9.52 | 0.8 | 2018-12-31 | 2019-12-31 | 365 | 8.7265 | 8 | 0.72647
76187 | 14.31 | 0.8 | 2018-12-31 | 2019-12-31 | 365 | 13.1172 | 13 | 0.11721
76224 | 5.46 | 0.8 | 2018-12-31 | 2019-12-31 | 365 | 5.0049 | 5 | 0.0048893
76266 | 2.9 | 0.8 | 2018-12-31 | 2019-12-31 | 365 | 2.6583 | 2 | 0.65827
76326 | 6.09 | 0.8 | 2018-12-31 | 2019-12-31 | 365 | 5.5824 | 5 | 0.58238
76319 | 8.7 | 0.8 | 2018-12-31 | 2019-12-31 | 365 | 7.9748 | 7 | 0.97482
76315 | 4.56 | 0.8 | 2018-12-31 | 2019-12-31 | 365 | 4.1799 | 4 | 0.17991
76372 | 3.92 | 0.8 | 2018-12-31 | 2019-12-31 | 365 | 3.5933 | 3 | 0.59325
76664 | 3.36 | 0.8 | 2018-12-31 | 2019-12-31 | 365 | 3.0799 | 3 | 0.079932
76321 | 31.32 | 0.6 | 2018-12-31 | 2019-12-31 | 365 | 21.532 | 21 | 0.53202
76325 | 4.2 | 0.8 | 2018-12-31 | 2019-12-31 | 365 | 3.8499 | 3 | 0.84991
76402 | 4.64 | 0.8 | 2018-12-31 | 2019-12-31 | 365 | 4.2532 | 4 | 0.25324
76385 | 4.48 | 0.8 | 2018-12-31 | 2019-12-31 | 365 | 4.1066 | 4 | 0.10658
76406 | 2.8 | 0.8 | 2018-12-31 | 2019-12-31 | 365 | 2.5666 | 2 | 0.56661
76381 | 4.76 | 0.8 | 2018-12-31 | 2019-12-31 | 365 | 4.3632 | 4 | 0.36324
75661 | 9.86 | 0.8 | 2018-12-31 | 2019-12-31 | 365 | 9.0381 | 9 | 0.038134
75410 | 2.8 | 0.8 | 2018-12-31 | 2019-12-31 | 365 | 2.5666 | 2 | 0.56661
75514 | 3.36 | 0.8 | 2018-12-31 | 2019-12-31 | 365 | 3.0799 | 3 | 0.079932
75677 | 3.08 | 0.8 | 2018-12-31 | 2019-12-31 | 365 | 2.8233 | 2 | 0.82327
76504 | 4.56 | 0.8 | 2018-12-31 | 2019-12-31 | 365 | 4.1799 | 4 | 0.17991
76534 | 8.37 | 0.8 | 2018-12-31 | 2019-12-31 | 365 | 7.6723 | 7 | 0.67233
76550 | 2.24 | 0.8 | 2018-12-31 | 2019-12-31 | 365 | 2.0533 | 2 | 0.053288
76350 | 5.6 | 0.8 | 2018-12-31 | 2019-12-31 | 365 | 5.1332 | 5 | 0.13322
76556 | 5.6 | 0.8 | 2018-12-31 | 2019-12-31 | 365 | 5.1332 | 5 | 0.13322
76773 | 4.76 | 0.8 | 2018-12-31 | 2019-12-31 | 365 | 4.3632 | 4 | 0.36324
76779 | 3.64 | 0.8 | 2018-12-31 | 2019-12-31 | 365 | 3.3366 | 3 | 0.33659
76857 | 3.64 | 0.8 | 2018-12-31 | 2019-12-31 | 365 | 3.3366 | 3 | 0.33659
76919 | 4.2 | 0.8 | 2018-12-31 | 2019-12-31 | 365 | 3.8499 | 3 | 0.84991
76923 | 3.64 | 0.8 | 2018-12-31 | 2019-12-31 | 365 | 3.3366 | 3 | 0.33659
77004 | 19.04 | 0.8 | 2018-12-31 | 2019-12-31 | 365 | 17.4529 | 17 | 0.45295
75787 | 10.335 | 0.8 | 2018-12-31 | 2019-12-31 | 365 | 9.4735 | 9 | 0.47354
75901 | 3.92 | 0.8 | 2018-12-31 | 2019-12-31 | 365 | 3.5933 | 3 | 0.59325
77061 | 5.6 | 0.8 | 2018-12-31 | 2019-12-31 | 365 | 5.1332 | 5 | 0.13322
77054 | 5.32 | 0.8 | 2018-12-31 | 2019-12-31 | 365 | 4.8766 | 4 | 0.87656
75001 | 4.2 | 0.8 | 2018-12-31 | 2019-12-31 | 365 | 3.8499 | 3 | 0.84991
77118 | 13.44 | 0.8 | 2018-12-31 | 2019-12-31 | 365 | 12.3197 | 12 | 0.31973
77076 | 4.48 | 0.8 | 2018-12-31 | 2019-12-31 | 365 | 4.1066 | 4 | 0.10658
77301 | 3.42 | 0.8 | 2018-12-31 | 2019-12-31 | 365 | 3.1349 | 3 | 0.13493
77428 | 2.8 | 0.8 | 2018-12-31 | 2019-12-31 | 365 | 2.5666 | 2 | 0.56661
77474 | 14 | 0.8 | 2018-12-31 | 2019-12-31 | 365 | 12.833 | 12 | 0.83305
77398 | 7.84 | 0.8 | 2018-12-31 | 2019-12-31 | 365 | 7.1865 | 7 | 0.18651
77508 | 3.08 | 0.8 | 2018-12-31 | 2019-12-31 | 365 | 2.8233 | 2 | 0.82327
77539 | 15.39 | 0.8 | 2018-12-31 | 2019-12-31 | 365 | 14.1072 | 14 | 0.10719
77505 | 14.3 | 0.8 | 2018-12-31 | 2019-12-31 | 365 | 13.108 | 13 | 0.10804
77554 | 15.95 | 0.8 | 2018-12-31 | 2019-12-31 | 365 | 14.6205 | 14 | 0.62051
77697 | 4.2 | 0.8 | 2018-12-31 | 2019-12-31 | 365 | 3.8499 | 3 | 0.84991
77701 | 5.32 | 0.8 | 2018-12-31 | 2019-12-31 | 365 | 4.8766 | 4 | 0.87656
75039 | 2.24 | 0.8 | 2018-12-31 | 2019-12-31 | 365 | 2.0533 | 2 | 0.053288
77722 | 3.36 | 0.8 | 2018-12-31 | 2019-12-31 | 365 | 3.0799 | 3 | 0.079932
77756 | 2.24 | 0.8 | 2018-12-31 | 2019-12-31 | 365 | 2.0533 | 2 | 0.053288
77765 | 10.73 | 0.8 | 2018-12-31 | 2019-12-31 | 365 | 9.8356 | 9 | 0.83562
77817 | 6.09 | 0.8 | 2018-12-31 | 2019-12-31 | 365 | 5.5824 | 5 | 0.58238
76004 | 10.36 | 0.8 | 2018-12-31 | 2019-12-31 | 365 | 9.4965 | 9 | 0.49646
77926 | 2.52 | 0.8 | 2018-12-31 | 2019-12-31 | 365 | 2.3099 | 2 | 0.30995
77639 | 7.83 | 0.8 | 2018-12-31 | 2019-12-31 | 365 | 7.1773 | 7 | 0.17734
77768 | 12.6 | 0.8 | 2018-12-31 | 2019-12-31 | 365 | 11.5497 | 11 | 0.54974
78025 | 12.88 | 0.8 | 2018-12-31 | 2019-12-31 | 365 | 11.8064 | 11 | 0.80641
77816 | 13.44 | 0.8 | 2018-12-31 | 2019-12-31 | 365 | 12.3197 | 12 | 0.31973
78095 | 4.48 | 0.8 | 2018-12-31 | 2019-12-31 | 365 | 4.1066 | 4 | 0.10658
77009 | 4.845 | 0.8 | 2018-12-31 | 2019-12-31 | 365 | 4.4412 | 4 | 0.44115
77972 | 4.275 | 0.8 | 2018-12-31 | 2019-12-31 | 365 | 3.9187 | 3 | 0.91866
77006 | 6.27 | 0.8 | 2018-12-31 | 2019-12-31 | 365 | 5.7474 | 5 | 0.74737
78010 | 3.42 | 0.8 | 2018-12-31 | 2019-12-31 | 365 | 3.1349 | 3 | 0.13493
77166 | 5.415 | 0.8 | 2018-12-31 | 2019-12-31 | 365 | 4.9636 | 4 | 0.96364
78017 | 8.4 | 0.8 | 2018-12-31 | 2019-12-31 | 365 | 7.6998 | 7 | 0.69983
77966 | 4.06 | 0.8 | 2018-12-31 | 2019-12-31 | 365 | 3.7216 | 3 | 0.72158
77970 | 2.32 | 0.8 | 2018-12-31 | 2019-12-31 | 365 | 2.1266 | 2 | 0.12662
75777 | 5.7 | 0.8 | 2018-12-31 | 2019-12-31 | 365 | 5.2249 | 5 | 0.22488
78019 | 7.41 | 0.8 | 2018-12-31 | 2019-12-31 | 365 | 6.7923 | 6 | 0.79235
77533 | 5.13 | 0.8 | 2018-12-31 | 2019-12-31 | 365 | 4.7024 | 4 | 0.7024
75913 | 7.98 | 0.8 | 2018-12-31 | 2019-12-31 | 365 | 7.3148 | 7 | 0.31484
77653 | 7.41 | 0.8 | 2018-12-31 | 2019-12-31 | 365 | 6.7923 | 6 | 0.79235
78022 | 7.41 | 0.8 | 2018-12-31 | 2019-12-31 | 365 | 6.7923 | 6 | 0.79235
77492 | 8.265 | 0.8 | 2018-12-31 | 2019-12-31 | 365 | 7.5761 | 7 | 0.57608
77973 | 3.48 | 0.8 | 2018-12-31 | 2019-12-31 | 365 | 3.1899 | 3 | 0.18993
77354 | 5.7 | 0.8 | 2018-12-31 | 2019-12-31 | 365 | 5.2249 | 5 | 0.22488
76514 | 4.275 | 0.8 | 2018-12-31 | 2019-12-31 | 365 | 3.9187 | 3 | 0.91866
74825 | 9.8 | 0.8 | 2018-12-31 | 2019-12-31 | 365 | 8.9831 | 8 | 0.98313
77880 | 5.985 | 0.8 | 2018-12-31 | 2019-12-31 | 365 | 5.4861 | 5 | 0.48613
76553 | 9.52 | 0.8 | 2018-12-31 | 2019-12-31 | 365 | 8.7265 | 8 | 0.72647
78036 | 7.84 | 0.8 | 2018-12-31 | 2019-12-31 | 365 | 7.1865 | 7 | 0.18651
75069 | 3.92 | 0.8 | 2018-12-31 | 2019-12-31 | 365 | 3.5933 | 3 | 0.59325
77526 | 6.84 | 0.8 | 2018-12-31 | 2019-12-31 | 365 | 6.2699 | 6 | 0.26986
76507 | 2.85 | 0.8 | 2018-12-31 | 2019-12-31 | 365 | 2.6124 | 2 | 0.61244
77648 | 8.265 | 0.8 | 2018-12-31 | 2019-12-31 | 365 | 7.5761 | 7 | 0.57608
77958 | 7.125 | 0.8 | 2018-12-31 | 2019-12-31 | 365 | 6.5311 | 6 | 0.53111
77070 | 7.56 | 0.8 | 2018-12-31 | 2019-12-31 | 365 | 6.9298 | 6 | 0.92985
76637 | 5.13 | 0.8 | 2018-12-31 | 2019-12-31 | 365 | 4.7024 | 4 | 0.7024
77528 | 5.13 | 0.8 | 2018-12-31 | 2019-12-31 | 365 | 4.7024 | 4 | 0.7024
77334 | 8.55 | 0.8 | 2018-12-31 | 2019-12-31 | 365 | 7.8373 | 7 | 0.83733
77547 | 5.7 | 0.8 | 2018-12-31 | 2019-12-31 | 365 | 5.2249 | 5 | 0.22488
77971 | 3.77 | 0.8 | 2018-12-31 | 2019-12-31 | 365 | 3.4558 | 3 | 0.45576
78014 | 5.04 | 0.8 | 2018-12-31 | 2019-12-31 | 365 | 4.6199 | 4 | 0.6199
77157 | 13.395 | 0.8 | 2018-12-31 | 2019-12-31 | 365 | 12.2785 | 12 | 0.27848
76031 | 5.7 | 0.8 | 2018-12-31 | 2019-12-31 | 365 | 5.2249 | 5 | 0.22488
77777 | 7.125 | 0.8 | 2018-12-31 | 2019-12-31 | 365 | 6.5311 | 6 | 0.53111
78024 | 3.92 | 0.8 | 2018-12-31 | 2019-12-31 | 365 | 3.5933 | 3 | 0.59325
77849 | 8.835 | 0.8 | 2018-12-31 | 2019-12-31 | 365 | 8.0986 | 8 | 0.098571
76366 | 3.42 | 0.8 | 2018-12-31 | 2019-12-31 | 365 | 3.1349 | 3 | 0.13493
78027 | 3.99 | 0.8 | 2018-12-31 | 2019-12-31 | 365 | 3.6574 | 3 | 0.65742
77487 | 5.13 | 0.8 | 2018-12-31 | 2019-12-31 | 365 | 4.7024 | 4 | 0.7024
77007 | 3.135 | 0.8 | 2018-12-31 | 2019-12-31 | 365 | 2.8737 | 2 | 0.87369
75912 | 2.915 | 0.8 | 2018-12-31 | 2019-12-31 | 365 | 2.672 | 2 | 0.67202
75649 | 2.52 | 0.8 | 2018-12-31 | 2019-12-31 | 365 | 2.3099 | 2 | 0.30995
77541 | 11.97 | 0.8 | 2018-12-31 | 2019-12-31 | 365 | 10.9723 | 10 | 0.97226
77331 | 2.8 | 0.8 | 2018-12-31 | 2019-12-31 | 365 | 2.5666 | 2 | 0.56661
76774 | 4.275 | 0.8 | 2018-12-31 | 2019-12-31 | 365 | 3.9187 | 3 | 0.91866
75400 | 2.85 | 0.8 | 2018-12-31 | 2019-12-31 | 365 | 2.6124 | 2 | 0.61244
77645 | 3.705 | 0.8 | 2018-12-31 | 2019-12-31 | 365 | 3.3962 | 3 | 0.39617
78015 | 4.2 | 0.8 | 2018-12-31 | 2019-12-31 | 365 | 3.8499 | 3 | 0.84991
77290 | 12.255 | 0.8 | 2018-12-31 | 2019-12-31 | 365 | 11.2335 | 11 | 0.2335
75406 | 7.84 | 0.8 | 2018-12-31 | 2019-12-31 | 365 | 7.1865 | 7 | 0.18651
77163 | 4.845 | 0.8 | 2018-12-31 | 2019-12-31 | 365 | 4.4412 | 4 | 0.44115
75051 | 5.88 | 0.8 | 2018-12-31 | 2019-12-31 | 365 | 5.3899 | 5 | 0.38988
77326 | 4.845 | 0.8 | 2018-12-31 | 2019-12-31 | 365 | 4.4412 | 4 | 0.44115
77457 | 9.405 | 0.8 | 2018-12-31 | 2019-12-31 | 365 | 8.6211 | 8 | 0.62106
77154 | 10.64 | 0.8 | 2018-12-31 | 2019-12-31 | 365 | 9.7531 | 9 | 0.75312
76521 | 11.97 | 0.8 | 2018-12-31 | 2019-12-31 | 365 | 10.9723 | 10 | 0.97226
78093 | 6.27 | 0.8 | 2018-12-31 | 2019-12-31 | 365 | 5.7474 | 5 | 0.74737
77338 | 6.27 | 0.8 | 2018-12-31 | 2019-12-31 | 365 | 5.7474 | 5 | 0.74737
77507 | 7.41 | 0.8 | 2018-12-31 | 2019-12-31 | 365 | 6.7923 | 6 | 0.79235
76268 | 9.12 | 0.8 | 2018-12-31 | 2019-12-31 | 365 | 8.3598 | 8 | 0.35982
76547 | 5.415 | 0.8 | 2018-12-31 | 2019-12-31 | 365 | 4.9636 | 4 | 0.96364
77475 | 7.695 | 0.8 | 2018-12-31 | 2019-12-31 | 365 | 7.0536 | 7 | 0.053594
77930 | 4.64 | 0.8 | 2018-12-31 | 2019-12-31 | 365 | 4.2532 | 4 | 0.25324
77600 | 12.88 | 0.8 | 2018-12-31 | 2019-12-31 | 365 | 11.8064 | 11 | 0.80641
77531 | 8.265 | 0.8 | 2018-12-31 | 2019-12-31 | 365 | 7.5761 | 7 | 0.57608
75880 | 10.83 | 0.8 | 2018-12-31 | 2019-12-31 | 365 | 9.9273 | 9 | 0.92728
77969 | 8.265 | 0.8 | 2018-12-31 | 2019-12-31 | 365 | 7.5761 | 7 | 0.57608
74913 | 6.44 | 0.8 | 2018-12-31 | 2019-12-31 | 365 | 5.9032 | 5 | 0.9032
77524 | 7.28 | 0.8 | 2018-12-31 | 2019-12-31 | 365 | 6.6732 | 6 | 0.67319
77551 | 3.77 | 0.8 | 2018-12-31 | 2019-12-31 | 365 | 3.4558 | 3 | 0.45576
76916 | 12.6 | 0.8 | 2018-12-31 | 2019-12-31 | 365 | 11.5497 | 11 | 0.54974
74977 | 6.72 | 0.8 | 2018-12-31 | 2019-12-31 | 365 | 6.1599 | 6 | 0.15986
76039 | 8.4 | 0.8 | 2018-12-31 | 2019-12-31 | 365 | 7.6998 | 7 | 0.69983
76563 | 6.16 | 0.8 | 2018-12-31 | 2019-12-31 | 365 | 5.6465 | 5 | 0.64654
74861 | 6.72 | 0.8 | 2018-12-31 | 2019-12-31 | 365 | 6.1599 | 6 | 0.15986
77485 | 5.88 | 0.8 | 2018-12-31 | 2019-12-31 | 365 | 5.3899 | 5 | 0.38988
74909 | 7 | 0.8 | 2018-12-31 | 2019-12-31 | 365 | 6.4165 | 6 | 0.41652
75779 | 5.13 | 0.8 | 2018-12-31 | 2019-12-31 | 365 | 4.7024 | 4 | 0.7024
77663 | 8.835 | 0.8 | 2018-12-31 | 2019-12-31 | 365 | 8.0986 | 8 | 0.098571
77534 | 9.975 | 0.8 | 2018-12-31 | 2019-12-31 | 365 | 9.1435 | 9 | 0.14355
77553 | 4.275 | 0.8 | 2018-12-31 | 2019-12-31 | 365 | 3.9187 | 3 | 0.91866
74911 | 6.16 | 0.8 | 2018-12-31 | 2019-12-31 | 365 | 5.6465 | 5 | 0.64654
77454 | 8.835 | 0.8 | 2018-12-31 | 2019-12-31 | 365 | 8.0986 | 8 | 0.098571
77613 | 4.845 | 0.8 | 2018-12-31 | 2019-12-31 | 365 | 4.4412 | 4 | 0.44115
74865 | 3.42 | 0.8 | 2018-12-31 | 2019-12-31 | 365 | 3.1349 | 3 | 0.13493
76449 | 8.12 | 0.8 | 2018-12-31 | 2019-12-31 | 365 | 7.4432 | 7 | 0.44317
74863 | 5.88 | 0.8 | 2018-12-31 | 2019-12-31 | 365 | 5.3899 | 5 | 0.38988
77349 | 5.7 | 0.8 | 2018-12-31 | 2019-12-31 | 365 | 5.2249 | 5 | 0.22488
76458 | 11.685 | 0.8 | 2018-12-31 | 2019-12-31 | 365 | 10.711 | 10 | 0.71101
77728 | 4.56 | 0.8 | 2018-12-31 | 2019-12-31 | 365 | 4.1799 | 4 | 0.17991
77731 | 5.985 | 0.8 | 2018-12-31 | 2019-12-31 | 365 | 5.4861 | 5 | 0.48613
74823 | 10.08 | 0.8 | 2018-12-31 | 2019-12-31 | 365 | 9.2398 | 9 | 0.2398
76270 | 4.2 | 0.8 | 2018-12-31 | 2019-12-31 | 365 | 3.8499 | 3 | 0.84991
77501 | 4.56 | 0.8 | 2018-12-31 | 2019-12-31 | 365 | 4.1799 | 4 | 0.17991
74826 | 8.265 | 0.8 | 2018-12-31 | 2019-12-31 | 365 | 7.5761 | 7 | 0.57608
78088 | 6.84 | 0.8 | 2018-12-31 | 2019-12-31 | 365 | 6.2699 | 6 | 0.26986
77469 | 9.405 | 0.8 | 2018-12-31 | 2019-12-31 | 365 | 8.6211 | 8 | 0.62106
77480 | 5.7 | 0.8 | 2018-12-31 | 2019-12-31 | 365 | 5.2249 | 5 | 0.22488
77912 | 6.555 | 0.8 | 2018-12-31 | 2019-12-31 | 365 | 6.0086 | 6 | 0.0086172
74870 | 9.24 | 0.8 | 2018-12-31 | 2019-12-31 | 365 | 8.4698 | 8 | 0.46981
77607 | 2.28 | 0.8 | 2018-12-31 | 2019-12-31 | 365 | 2.09 | 2 | 0.089954
75422 | 10.08 | 0.8 | 2018-12-31 | 2019-12-31 | 365 | 9.2398 | 9 | 0.2398
74873 | 5.04 | 0.8 | 2018-12-31 | 2019-12-31 | 365 | 4.6199 | 4 | 0.6199
77372 | 3.12 | 0.8 | 2018-12-31 | 2019-12-31 | 365 | 2.8599 | 2 | 0.85994
77810 | 4.275 | 0.8 | 2018-12-31 | 2019-12-31 | 365 | 3.9187 | 3 | 0.91866
77463 | 5.7 | 0.8 | 2018-12-31 | 2019-12-31 | 365 | 5.2249 | 5 | 0.22488
76036 | 6.84 | 0.8 | 2018-12-31 | 2019-12-31 | 365 | 6.2699 | 6 | 0.26986
76502 | 5.415 | 0.8 | 2018-12-31 | 2019-12-31 | 365 | 4.9636 | 4 | 0.96364
74957 | 6.27 | 0.8 | 2018-12-31 | 2019-12-31 | 365 | 5.7474 | 5 | 0.74737
75408 | 4.2 | 0.8 | 2018-12-31 | 2019-12-31 | 365 | 3.8499 | 3 | 0.84991
75671 | 9.8 | 0.8 | 2018-12-31 | 2019-12-31 | 365 | 8.9831 | 8 | 0.98313
76515 | 6.555 | 0.8 | 2018-12-31 | 2019-12-31 | 365 | 6.0086 | 6 | 0.0086172
75457 | 3.36 | 0.8 | 2018-12-31 | 2019-12-31 | 365 | 3.0799 | 3 | 0.079932
76966 | 5.985 | 0.8 | 2018-12-31 | 2019-12-31 | 365 | 5.4861 | 5 | 0.48613
75140 | 7.84 | 0.8 | 2018-12-31 | 2019-12-31 | 365 | 7.1865 | 7 | 0.18651
75898 | 5.13 | 0.8 | 2018-12-31 | 2019-12-31 | 365 | 4.7024 | 4 | 0.7024
74864 | 6.84 | 0.8 | 2018-12-31 | 2019-12-31 | 365 | 6.2699 | 6 | 0.26986
76409 | 5.04 | 0.8 | 2018-12-31 | 2019-12-31 | 365 | 4.6199 | 4 | 0.6199
75885 | 7.41 | 0.8 | 2018-12-31 | 2019-12-31 | 365 | 6.7923 | 6 | 0.79235
75825 | 5.13 | 0.8 | 2018-12-31 | 2019-12-31 | 365 | 4.7024 | 4 | 0.7024
76193 | 6.27 | 0.8 | 2018-12-31 | 2019-12-31 | 365 | 5.7474 | 5 | 0.74737
77172 | 4.86 | 0.8 | 2018-12-31 | 2019-12-31 | 365 | 4.4549 | 4 | 0.4549
77502 | 3.99 | 0.8 | 2018-12-31 | 2019-12-31 | 365 | 3.6574 | 3 | 0.65742
74828 | 5.88 | 0.8 | 2018-12-31 | 2019-12-31 | 365 | 5.3899 | 5 | 0.38988
77733 | 4.77 | 0.8 | 2018-12-31 | 2019-12-31 | 365 | 4.3724 | 4 | 0.3724
75043 | 2.24 | 0.8 | 2018-12-31 | 2019-12-31 | 365 | 2.0533 | 2 | 0.053288
77441 | 10.08 | 0.8 | 2018-12-31 | 2019-12-31 | 365 | 9.2398 | 9 | 0.2398
76016 | 9.405 | 0.8 | 2018-12-31 | 2019-12-31 | 365 | 8.6211 | 8 | 0.62106
76564 | 6.72 | 0.8 | 2018-12-31 | 2019-12-31 | 365 | 6.1599 | 6 | 0.15986
75385 | 9.52 | 0.8 | 2018-12-31 | 2019-12-31 | 365 | 8.7265 | 8 | 0.72647
77353 | 8.835 | 0.8 | 2018-12-31 | 2019-12-31 | 365 | 8.0986 | 8 | 0.098571
77419 | 4.56 | 0.8 | 2018-12-31 | 2019-12-31 | 365 | 4.1799 | 4 | 0.17991
75459 | 4.48 | 0.8 | 2018-12-31 | 2019-12-31 | 365 | 4.1066 | 4 | 0.10658
76395 | 5.88 | 0.8 | 2018-12-31 | 2019-12-31 | 365 | 5.3899 | 5 | 0.38988
77431 | 3.42 | 0.8 | 2018-12-31 | 2019-12-31 | 365 | 3.1349 | 3 | 0.13493
77117 | 9.975 | 0.8 | 2018-12-31 | 2019-12-31 | 365 | 9.1435 | 9 | 0.14355
77761 | 7.56 | 0.8 | 2018-12-31 | 2019-12-31 | 365 | 6.9298 | 6 | 0.92985
76522 | 3.705 | 0.8 | 2018-12-31 | 2019-12-31 | 365 | 3.3962 | 3 | 0.39617
77622 | 6.27 | 0.8 | 2018-12-31 | 2019-12-31 | 365 | 5.7474 | 5 | 0.74737
77695 | 9.8 | 0.8 | 2018-12-31 | 2019-12-31 | 365 | 8.9831 | 8 | 0.98313
77783 | 4.56 | 0.8 | 2018-12-31 | 2019-12-31 | 365 | 4.1799 | 4 | 0.17991
76852 | 2.24 | 0.8 | 2018-12-31 | 2019-12-31 | 365 | 2.0533 | 2 | 0.053288
77525 | 4.56 | 0.8 | 2018-12-31 | 2019-12-31 | 365 | 4.1799 | 4 | 0.17991
75425 | 5.985 | 0.8 | 2018-12-31 | 2019-12-31 | 365 | 5.4861 | 5 | 0.48613
76635 | 5.32 | 0.8 | 2018-12-31 | 2019-12-31 | 365 | 4.8766 | 4 | 0.87656
77467 | 7.98 | 0.8 | 2018-12-31 | 2019-12-31 | 365 | 7.3148 | 7 | 0.31484
77438 | 10.83 | 0.8 | 2018-12-31 | 2019-12-31 | 365 | 9.9273 | 9 | 0.92728
77383 | 5.415 | 0.8 | 2018-12-31 | 2019-12-31 | 365 | 4.9636 | 4 | 0.96364
76037 | 11.4 | 0.8 | 2018-12-31 | 2019-12-31 | 365 | 10.4498 | 10 | 0.44977
75396 | 8.55 | 0.8 | 2018-12-31 | 2019-12-31 | 365 | 7.8373 | 7 | 0.83733
77732 | 6.555 | 0.8 | 2018-12-31 | 2019-12-31 | 365 | 6.0086 | 6 | 0.0086172
76007 | 3.135 | 0.8 | 2018-12-31 | 2019-12-31 | 365 | 2.8737 | 2 | 0.87369
75895 | 7.98 | 0.8 | 2018-12-31 | 2019-12-31 | 365 | 7.3148 | 7 | 0.31484
75655 | 5.6 | 0.8 | 2018-12-31 | 2019-12-31 | 365 | 5.1332 | 5 | 0.13322
74958 | 8.68 | 0.8 | 2018-12-31 | 2019-12-31 | 365 | 7.9565 | 7 | 0.95649
76860 | 5.6 | 0.8 | 2018-12-31 | 2019-12-31 | 365 | 5.1332 | 5 | 0.13322
75417 | 4.845 | 0.8 | 2018-12-31 | 2019-12-31 | 365 | 4.4412 | 4 | 0.44115
77844 | 10.26 | 0.8 | 2018-12-31 | 2019-12-31 | 365 | 9.4048 | 9 | 0.40479
76317 | 3.99 | 0.8 | 2018-12-31 | 2019-12-31 | 365 | 3.6574 | 3 | 0.65742
77306 | 2.28 | 0.8 | 2018-12-31 | 2019-12-31 | 365 | 2.09 | 2 | 0.089954
77351 | 10.36 | 0.8 | 2018-12-31 | 2019-12-31 | 365 | 9.4965 | 9 | 0.49646
75962 | 5.985 | 0.8 | 2018-12-31 | 2019-12-31 | 365 | 5.4861 | 5 | 0.48613
75211 | 4.2 | 0.8 | 2018-12-31 | 2019-12-31 | 365 | 3.8499 | 3 | 0.84991
77815 | 4.93 | 0.8 | 2018-12-31 | 2019-12-31 | 365 | 4.5191 | 4 | 0.51907
75234 | 7.28 | 0.8 | 2018-12-31 | 2019-12-31 | 365 | 6.6732 | 6 | 0.67319
76329 | 3.42 | 0.8 | 2018-12-31 | 2019-12-31 | 365 | 3.1349 | 3 | 0.13493
75483 | 5.7 | 0.8 | 2018-12-31 | 2019-12-31 | 365 | 5.2249 | 5 | 0.22488
77548 | 2.28 | 0.8 | 2018-12-31 | 2019-12-31 | 365 | 2.09 | 2 | 0.089954
77545 | 9.405 | 0.8 | 2018-12-31 | 2019-12-31 | 365 | 8.6211 | 8 | 0.62106
76457 | 7.98 | 0.8 | 2018-12-31 | 2019-12-31 | 365 | 7.3148 | 7 | 0.31484
77405 | 8.68 | 0.8 | 2018-12-31 | 2019-12-31 | 365 | 7.9565 | 7 | 0.95649
75683 | 4.56 | 0.8 | 2018-12-31 | 2019-12-31 | 365 | 4.1799 | 4 | 0.17991
76432 | 5.2 | 0.8 | 2018-12-31 | 2019-12-31 | 365 | 4.7666 | 4 | 0.76656
77617 | 6.72 | 0.8 | 2018-12-31 | 2019-12-31 | 365 | 6.1599 | 6 | 0.15986
75680 | 2.24 | 0.8 | 2018-12-31 | 2019-12-31 | 365 | 2.0533 | 2 | 0.053288
75762 | 6.72 | 0.8 | 2018-12-31 | 2019-12-31 | 365 | 6.1599 | 6 | 0.15986
78052 | 2.565 | 0.8 | 2018-12-31 | 2019-12-31 | 365 | 2.3512 | 2 | 0.3512
77489 | 13.395 | 0.8 | 2018-12-31 | 2019-12-31 | 365 | 12.2785 | 12 | 0.27848
75420 | 5.04 | 0.8 | 2018-12-31 | 2019-12-31 | 365 | 4.6199 | 4 | 0.6199
78086 | 10.545 | 0.8 | 2018-12-31 | 2019-12-31 | 365 | 9.666 | 9 | 0.66604
76537 | 3.99 | 0.8 | 2018-12-31 | 2019-12-31 | 365 | 3.6574 | 3 | 0.65742
77724 | 5.13 | 0.8 | 2018-12-31 | 2019-12-31 | 365 | 4.7024 | 4 | 0.7024
74908 | 16.52 | 0.8 | 2018-12-31 | 2019-12-31 | 365 | 15.143 | 15 | 0.143
75722 | 3.135 | 0.8 | 2018-12-31 | 2019-12-31 | 365 | 2.8737 | 2 | 0.87369
75421 | 3.92 | 0.8 | 2018-12-31 | 2019-12-31 | 365 | 3.5933 | 3 | 0.59325
76447 | 4.56 | 0.8 | 2018-12-31 | 2019-12-31 | 365 | 4.1799 | 4 | 0.17991
77008 | 5.04 | 0.8 | 2018-12-31 | 2019-12-31 | 365 | 4.6199 | 4 | 0.6199
77532 | 3.705 | 0.8 | 2018-12-31 | 2019-12-31 | 365 | 3.3962 | 3 | 0.39617
77629 | 3.705 | 0.8 | 2018-12-31 | 2019-12-31 | 365 | 3.3962 | 3 | 0.39617
78059 | 5.6 | 0.8 | 2018-12-31 | 2019-12-31 | 365 | 5.1332 | 5 | 0.13322
75323 | 4.48 | 0.8 | 2018-12-31 | 2019-12-31 | 365 | 4.1066 | 4 | 0.10658
76104 | 3.92 | 0.8 | 2018-12-31 | 2019-12-31 | 365 | 3.5933 | 3 | 0.59325
76921 | 3.99 | 0.8 | 2018-12-31 | 2019-12-31 | 365 | 3.6574 | 3 | 0.65742
76387 | 4.845 | 0.8 | 2018-12-31 | 2019-12-31 | 365 | 4.4412 | 4 | 0.44115
75158 | 7.84 | 0.8 | 2018-12-31 | 2019-12-31 | 365 | 7.1865 | 7 | 0.18651
77636 | 7.41 | 0.8 | 2018-12-31 | 2019-12-31 | 365 | 6.7923 | 6 | 0.79235
75206 | 5.6 | 0.8 | 2018-12-31 | 2019-12-31 | 365 | 5.1332 | 5 | 0.13322
75423 | 5.7 | 0.8 | 2018-12-31 | 2019-12-31 | 365 | 5.2249 | 5 | 0.22488
74907 | 4.2 | 0.8 | 2018-12-31 | 2019-12-31 | 365 | 3.8499 | 3 | 0.84991
76512 | 4.845 | 0.8 | 2018-12-31 | 2019-12-31 | 365 | 4.4412 | 4 | 0.44115
77167 | 11.115 | 0.8 | 2018-12-31 | 2019-12-31 | 365 | 10.1885 | 10 | 0.18852
76265 | 5.6 | 0.8 | 2018-12-31 | 2019-12-31 | 365 | 5.1332 | 5 | 0.13322
75145 | 8.68 | 0.8 | 2018-12-31 | 2019-12-31 | 365 | 7.9565 | 7 | 0.95649
77644 | 5.13 | 0.8 | 2018-12-31 | 2019-12-31 | 365 | 4.7024 | 4 | 0.7024
76501 | 12.04 | 0.8 | 2018-12-31 | 2019-12-31 | 365 | 11.0364 | 11 | 0.036423
76028 | 11.115 | 0.8 | 2018-12-31 | 2019-12-31 | 365 | 10.1885 | 10 | 0.18852
74874 | 3.92 | 0.8 | 2018-12-31 | 2019-12-31 | 365 | 3.5933 | 3 | 0.59325
78049 | 7.54 | 0.8 | 2018-12-31 | 2019-12-31 | 365 | 6.9115 | 6 | 0.91151
76264 | 6.44 | 0.8 | 2018-12-31 | 2019-12-31 | 365 | 5.9032 | 5 | 0.9032
75389 | 8.4 | 0.8 | 2018-12-31 | 2019-12-31 | 365 | 7.6998 | 7 | 0.69983
77759 | 7.41 | 0.8 | 2018-12-31 | 2019-12-31 | 365 | 6.7923 | 6 | 0.79235
75656 | 7.41 | 0.8 | 2018-12-31 | 2019-12-31 | 365 | 6.7923 | 6 | 0.79235
75313 | 4.2 | 0.8 | 2018-12-31 | 2019-12-31 | 365 | 3.8499 | 3 | 0.84991
76510 | 6.44 | 0.8 | 2018-12-31 | 2019-12-31 | 365 | 5.9032 | 5 | 0.9032
77729 | 12.255 | 0.8 | 2018-12-31 | 2019-12-31 | 365 | 11.2335 | 11 | 0.2335
78032 | 2.32 | 0.8 | 2018-12-31 | 2019-12-31 | 365 | 2.1266 | 2 | 0.12662
75478 | 5.7 | 0.8 | 2018-12-31 | 2019-12-31 | 365 | 5.2249 | 5 | 0.22488
75481 | 7.98 | 0.8 | 2018-12-31 | 2019-12-31 | 365 | 7.3148 | 7 | 0.31484
75458 | 2.8 | 0.8 | 2018-12-31 | 2019-12-31 | 365 | 2.5666 | 2 | 0.56661
75404 | 7.28 | 0.8 | 2018-12-31 | 2019-12-31 | 365 | 6.6732 | 6 | 0.67319
75461 | 4.48 | 0.8 | 2018-12-31 | 2019-12-31 | 365 | 4.1066 | 4 | 0.10658
77401 | 7.28 | 0.8 | 2018-12-31 | 2019-12-31 | 365 | 6.6732 | 6 | 0.67319
74906 | 3.36 | 0.8 | 2018-12-31 | 2019-12-31 | 365 | 3.0799 | 3 | 0.079932
76523 | 3.99 | 0.8 | 2018-12-31 | 2019-12-31 | 365 | 3.6574 | 3 | 0.65742
75231 | 6.72 | 0.8 | 2018-12-31 | 2019-12-31 | 365 | 6.1599 | 6 | 0.15986
76269 | 4.845 | 0.8 | 2018-12-31 | 2019-12-31 | 365 | 4.4412 | 4 | 0.44115
75174 | 8.12 | 0.8 | 2018-12-31 | 2019-12-31 | 365 | 7.4432 | 7 | 0.44317
76500 | 9.12 | 0.8 | 2018-12-31 | 2019-12-31 | 365 | 8.3598 | 8 | 0.35982
78028 | 8.265 | 0.8 | 2018-12-31 | 2019-12-31 | 365 | 7.5761 | 7 | 0.57608
77845 | 13.44 | 0.8 | 2018-12-31 | 2019-12-31 | 365 | 12.3197 | 12 | 0.31973
77735 | 3.42 | 0.8 | 2018-12-31 | 2019-12-31 | 365 | 3.1349 | 3 | 0.13493
74955 | 8.12 | 0.8 | 2018-12-31 | 2019-12-31 | 365 | 7.4432 | 7 | 0.44317
75322 | 8.55 | 0.8 | 2018-12-31 | 2019-12-31 | 365 | 7.8373 | 7 | 0.83733
77156 | 3.36 | 0.8 | 2018-12-31 | 2019-12-31 | 365 | 3.0799 | 3 | 0.079932
76443 | 11.76 | 0.8 | 2018-12-31 | 2019-12-31 | 365 | 10.7798 | 10 | 0.77976
75892 | 5.13 | 0.8 | 2018-12-31 | 2019-12-31 | 365 | 4.7024 | 4 | 0.7024
77155 | 3.42 | 0.8 | 2018-12-31 | 2019-12-31 | 365 | 3.1349 | 3 | 0.13493
76967 | 3.135 | 0.8 | 2018-12-31 | 2019-12-31 | 365 | 2.8737 | 2 | 0.87369
74910 | 4.76 | 0.8 | 2018-12-31 | 2019-12-31 | 365 | 4.3632 | 4 | 0.36324
74956 | 6.44 | 0.8 | 2018-12-31 | 2019-12-31 | 365 | 5.9032 | 5 | 0.9032
77527 | 8.55 | 0.8 | 2018-12-31 | 2019-12-31 | 365 | 7.8373 | 7 | 0.83733
76456 | 7.98 | 0.8 | 2018-12-31 | 2019-12-31 | 365 | 7.3148 | 7 | 0.31484
76405 | 5.04 | 0.8 | 2018-12-31 | 2019-12-31 | 365 | 4.6199 | 4 | 0.6199
76551 | 2.28 | 0.8 | 2018-12-31 | 2019-12-31 | 365 | 2.09 | 2 | 0.089954
77114 | 4.56 | 0.8 | 2018-12-31 | 2019-12-31 | 365 | 4.1799 | 4 | 0.17991
76396 | 4.56 | 0.8 | 2018-12-31 | 2019-12-31 | 365 | 4.1799 | 4 | 0.17991
77699 | 5.985 | 0.8 | 2018-12-31 | 2019-12-31 | 365 | 5.4861 | 5 | 0.48613
76452 | 6.44 | 0.8 | 2018-12-31 | 2019-12-31 | 365 | 5.9032 | 5 | 0.9032
76267 | 4.275 | 0.8 | 2018-12-31 | 2019-12-31 | 365 | 3.9187 | 3 | 0.91866
76331 | 3.135 | 0.8 | 2018-12-31 | 2019-12-31 | 365 | 2.8737 | 2 | 0.87369
77609 | 11.4 | 0.8 | 2018-12-31 | 2019-12-31 | 365 | 10.4498 | 10 | 0.44977
76384 | 2.85 | 0.8 | 2018-12-31 | 2019-12-31 | 365 | 2.6124 | 2 | 0.61244
77615 | 7.41 | 0.8 | 2018-12-31 | 2019-12-31 | 365 | 6.7923 | 6 | 0.79235
75516 | 8.68 | 0.8 | 2018-12-31 | 2019-12-31 | 365 | 7.9565 | 7 | 0.95649
77468 | 9.8 | 0.8 | 2018-12-31 | 2019-12-31 | 365 | 8.9831 | 8 | 0.98313
77440 | 7.125 | 0.8 | 2018-12-31 | 2019-12-31 | 365 | 6.5311 | 6 | 0.53111
75882 | 6.44 | 0.8 | 2018-12-31 | 2019-12-31 | 365 | 5.9032 | 5 | 0.9032
75888 | 5.13 | 0.8 | 2018-12-31 | 2019-12-31 | 365 | 4.7024 | 4 | 0.7024
77641 | 6.84 | 0.8 | 2018-12-31 | 2019-12-31 | 365 | 6.2699 | 6 | 0.26986
77555 | 4.845 | 0.8 | 2018-12-31 | 2019-12-31 | 365 | 4.4412 | 4 | 0.44115
77637 | 9.12 | 0.8 | 2018-12-31 | 2019-12-31 | 365 | 8.3598 | 8 | 0.35982
77305 | 6.555 | 0.8 | 2018-12-31 | 2019-12-31 | 365 | 6.0086 | 6 | 0.0086172
77466 | 6.27 | 0.8 | 2018-12-31 | 2019-12-31 | 365 | 5.7474 | 5 | 0.74737
76516 | 5.415 | 0.8 | 2018-12-31 | 2019-12-31 | 365 | 4.9636 | 4 | 0.96364
77685 | 12.255 | 0.8 | 2018-12-31 | 2019-12-31 | 365 | 11.2335 | 11 | 0.2335
77666 | 7.41 | 0.8 | 2018-12-31 | 2019-12-31 | 365 | 6.7923 | 6 | 0.79235
77010 | 5.415 | 0.8 | 2018-12-31 | 2019-12-31 | 365 | 4.9636 | 4 | 0.96364
76455 | 6.555 | 0.8 | 2018-12-31 | 2019-12-31 | 365 | 6.0086 | 6 | 0.0086172
75235 | 4.2 | 0.8 | 2018-12-31 | 2019-12-31 | 365 | 3.8499 | 3 | 0.84991
77296 | 6.84 | 0.8 | 2018-12-31 | 2019-12-31 | 365 | 6.2699 | 6 | 0.26986
78081 | 10.545 | 0.8 | 2018-12-31 | 2019-12-31 | 365 | 9.666 | 9 | 0.66604
77881 | 5.415 | 0.8 | 2018-12-31 | 2019-12-31 | 365 | 4.9636 | 4 | 0.96364
75207 | 6.72 | 0.8 | 2018-12-31 | 2019-12-31 | 365 | 6.1599 | 6 | 0.15986
76182 | 5.13 | 0.8 | 2018-12-31 | 2019-12-31 | 365 | 4.7024 | 4 | 0.7024
78031 | 5.7 | 0.8 | 2018-12-31 | 2019-12-31 | 365 | 5.2249 | 5 | 0.22488
74867 | 4.2 | 0.8 | 2018-12-31 | 2019-12-31 | 365 | 3.8499 | 3 | 0.84991
78054 | 3.705 | 0.8 | 2018-12-31 | 2019-12-31 | 365 | 3.3962 | 3 | 0.39617
77120 | 7.54 | 0.8 | 2018-12-31 | 2019-12-31 | 365 | 6.9115 | 6 | 0.91151
77537 | 2.85 | 0.8 | 2018-12-31 | 2019-12-31 | 365 | 2.6124 | 2 | 0.61244
75720 | 11.48 | 0.8 | 2018-12-31 | 2019-12-31 | 365 | 10.5231 | 10 | 0.5231
75691 | 2.8 | 0.8 | 2018-12-31 | 2019-12-31 | 365 | 2.5666 | 2 | 0.56661
77409 | 5.415 | 0.8 | 2018-12-31 | 2019-12-31 | 365 | 4.9636 | 4 | 0.96364
75321 | 6.16 | 0.8 | 2018-12-31 | 2019-12-31 | 365 | 5.6465 | 5 | 0.64654
78083 | 12.825 | 0.8 | 2018-12-31 | 2019-12-31 | 365 | 11.756 | 11 | 0.75599
76228 | 4.56 | 0.8 | 2018-12-31 | 2019-12-31 | 365 | 4.1799 | 4 | 0.17991
75324 | 7.41 | 0.8 | 2018-12-31 | 2019-12-31 | 365 | 6.7923 | 6 | 0.79235
77851 | 9.24 | 0.8 | 2018-12-31 | 2019-12-31 | 365 | 8.4698 | 8 | 0.46981
75384 | 4.48 | 0.8 | 2018-12-31 | 2019-12-31 | 365 | 4.1066 | 4 | 0.10658
75902 | 3.99 | 0.8 | 2018-12-31 | 2019-12-31 | 365 | 3.6574 | 3 | 0.65742
76915 | 13.395 | 0.8 | 2018-12-31 | 2019-12-31 | 365 | 12.2785 | 12 | 0.27848
75415 | 5.32 | 0.8 | 2018-12-31 | 2019-12-31 | 365 | 4.8766 | 4 | 0.87656
75409 | 7.28 | 0.8 | 2018-12-31 | 2019-12-31 | 365 | 6.6732 | 6 | 0.67319
75205 | 13.44 | 0.8 | 2018-12-31 | 2019-12-31 | 365 | 12.3197 | 12 | 0.31973
74914 | 6.72 | 0.8 | 2018-12-31 | 2019-12-31 | 365 | 6.1599 | 6 | 0.15986
75320 | 7.84 | 0.8 | 2018-12-31 | 2019-12-31 | 365 | 7.1865 | 7 | 0.18651
76170 | 11.2 | 0.8 | 2018-12-31 | 2019-12-31 | 365 | 10.2664 | 10 | 0.26644
77696 | 10.26 | 0.8 | 2018-12-31 | 2019-12-31 | 365 | 9.4048 | 9 | 0.40479
77812 | 9.405 | 0.8 | 2018-12-31 | 2019-12-31 | 365 | 8.6211 | 8 | 0.62106
77529 | 6.84 | 0.8 | 2018-12-31 | 2019-12-31 | 365 | 6.2699 | 6 | 0.26986
75232 | 4.2 | 0.8 | 2018-12-31 | 2019-12-31 | 365 | 3.8499 | 3 | 0.84991
78084 | 8.265 | 0.8 | 2018-12-31 | 2019-12-31 | 365 | 7.5761 | 7 | 0.57608
76013 | 6.27 | 0.8 | 2018-12-31 | 2019-12-31 | 365 | 5.7474 | 5 | 0.74737
76223 | 7.695 | 0.8 | 2018-12-31 | 2019-12-31 | 365 | 7.0536 | 7 | 0.053594
75510 | 7.695 | 0.8 | 2018-12-31 | 2019-12-31 | 365 | 7.0536 | 7 | 0.053594
75903 | 8.265 | 0.8 | 2018-12-31 | 2019-12-31 | 365 | 7.5761 | 7 | 0.57608
75827 | 3.92 | 0.8 | 2018-12-31 | 2019-12-31 | 365 | 3.5933 | 3 | 0.59325
77727 | 5.13 | 0.8 | 2018-12-31 | 2019-12-31 | 365 | 4.7024 | 4 | 0.7024
75022 | 7.84 | 0.8 | 2018-12-31 | 2019-12-31 | 365 | 7.1865 | 7 | 0.18651
77067 | 2.565 | 0.8 | 2018-12-31 | 2019-12-31 | 365 | 2.3512 | 2 | 0.3512
76969 | 7.125 | 0.8 | 2018-12-31 | 2019-12-31 | 365 | 6.5311 | 6 | 0.53111
75906 | 5.415 | 0.8 | 2018-12-31 | 2019-12-31 | 365 | 4.9636 | 4 | 0.96364
75023 | 4.76 | 0.8 | 2018-12-31 | 2019-12-31 | 365 | 4.3632 | 4 | 0.36324
77560 | 7.695 | 0.8 | 2018-12-31 | 2019-12-31 | 365 | 7.0536 | 7 | 0.053594
77923 | 8.265 | 0.8 | 2018-12-31 | 2019-12-31 | 365 | 7.5761 | 7 | 0.57608
75061 | 5.04 | 0.8 | 2018-12-31 | 2019-12-31 | 365 | 4.6199 | 4 | 0.6199
76974 | 6.27 | 0.8 | 2018-12-31 | 2019-12-31 | 365 | 5.7474 | 5 | 0.74737
77459 | 7.125 | 0.8 | 2018-12-31 | 2019-12-31 | 365 | 6.5311 | 6 | 0.53111
76658 | 7.695 | 0.8 | 2018-12-31 | 2019-12-31 | 365 | 7.0536 | 7 | 0.053594
75025 | 6.16 | 0.8 | 2018-12-31 | 2019-12-31 | 365 | 5.6465 | 5 | 0.64654
77430 | 4.64 | 0.8 | 2018-12-31 | 2019-12-31 | 365 | 4.2532 | 4 | 0.25324
77124 | 7.41 | 0.8 | 2018-12-31 | 2019-12-31 | 365 | 6.7923 | 6 | 0.79235
76174 | 3.36 | 0.8 | 2018-12-31 | 2019-12-31 | 365 | 3.0799 | 3 | 0.079932
75208 | 3.135 | 0.8 | 2018-12-31 | 2019-12-31 | 365 | 2.8737 | 2 | 0.87369
77421 | 5.415 | 0.8 | 2018-12-31 | 2019-12-31 | 365 | 4.9636 | 4 | 0.96364
75268 | 9.8 | 0.8 | 2018-12-31 | 2019-12-31 | 365 | 8.9831 | 8 | 0.98313
75210 | 5.04 | 0.8 | 2018-12-31 | 2019-12-31 | 365 | 4.6199 | 4 | 0.6199
76313 | 5.7 | 0.8 | 2018-12-31 | 2019-12-31 | 365 | 5.2249 | 5 | 0.22488
76029 | 7.695 | 0.8 | 2018-12-31 | 2019-12-31 | 365 | 7.0536 | 7 | 0.053594
76010 | 2.85 | 0.8 | 2018-12-31 | 2019-12-31 | 365 | 2.6124 | 2 | 0.61244
77556 | 12.255 | 0.8 | 2018-12-31 | 2019-12-31 | 365 | 11.2335 | 11 | 0.2335
76263 | 2.565 | 0.8 | 2018-12-31 | 2019-12-31 | 365 | 2.3512 | 2 | 0.3512
75271 | 7.84 | 0.8 | 2018-12-31 | 2019-12-31 | 365 | 7.1865 | 7 | 0.18651
76972 | 2.28 | 0.8 | 2018-12-31 | 2019-12-31 | 365 | 2.09 | 2 | 0.089954
77347 | 3.42 | 0.8 | 2018-12-31 | 2019-12-31 | 365 | 3.1349 | 3 | 0.13493
75045 | 4.94 | 0.8 | 2018-12-31 | 2019-12-31 | 365 | 4.5282 | 4 | 0.52823
77811 | 5.13 | 0.8 | 2018-12-31 | 2019-12-31 | 365 | 4.7024 | 4 | 0.7024
75685 | 5.6 | 0.8 | 2018-12-31 | 2019-12-31 | 365 | 5.1332 | 5 | 0.13322
75171 | 2.52 | 0.8 | 2018-12-31 | 2019-12-31 | 365 | 2.3099 | 2 | 0.30995
77373 | 7.98 | 0.8 | 2018-12-31 | 2019-12-31 | 365 | 7.3148 | 7 | 0.31484
77694 | 6.27 | 0.8 | 2018-12-31 | 2019-12-31 | 365 | 5.7474 | 5 | 0.74737
75318 | 4.76 | 0.8 | 2018-12-31 | 2019-12-31 | 365 | 4.3632 | 4 | 0.36324
76333 | 2.8 | 0.8 | 2018-12-31 | 2019-12-31 | 365 | 2.5666 | 2 | 0.56661
75315 | 6.555 | 0.8 | 2018-12-31 | 2019-12-31 | 365 | 6.0086 | 6 | 0.0086172
75031 | 7.84 | 0.8 | 2018-12-31 | 2019-12-31 | 365 | 7.1865 | 7 | 0.18651
75209 | 3.92 | 0.8 | 2018-12-31 | 2019-12-31 | 365 | 3.5933 | 3 | 0.59325
78090 | 12.47 | 0.8 | 2018-12-31 | 2019-12-31 | 365 | 11.4306 | 11 | 0.43058
75165 | 8.55 | 0.8 | 2018-12-31 | 2019-12-31 | 365 | 7.8373 | 7 | 0.83733
77611 | 3.99 | 0.8 | 2018-12-31 | 2019-12-31 | 365 | 3.6574 | 3 | 0.65742
75035 | 4.48 | 0.8 | 2018-12-31 | 2019-12-31 | 365 | 4.1066 | 4 | 0.10658
75264 | 6.72 | 0.8 | 2018-12-31 | 2019-12-31 | 365 | 6.1599 | 6 | 0.15986
75168 | 5.88 | 0.8 | 2018-12-31 | 2019-12-31 | 365 | 5.3899 | 5 | 0.38988
75142 | 8.96 | 0.8 | 2018-12-31 | 2019-12-31 | 365 | 8.2132 | 8 | 0.21315
75275 | 7.56 | 0.8 | 2018-12-31 | 2019-12-31 | 365 | 6.9298 | 6 | 0.92985
76558 | 4.56 | 0.8 | 2018-12-31 | 2019-12-31 | 365 | 4.1799 | 4 | 0.17991
75020 | 11.76 | 0.8 | 2018-12-31 | 2019-12-31 | 365 | 10.7798 | 10 | 0.77976
77074 | 8.96 | 0.8 | 2018-12-31 | 2019-12-31 | 365 | 8.2132 | 8 | 0.21315
75162 | 6.27 | 0.8 | 2018-12-31 | 2019-12-31 | 365 | 5.7474 | 5 | 0.74737
75319 | 5.32 | 0.8 | 2018-12-31 | 2019-12-31 | 365 | 4.8766 | 4 | 0.87656
75064 | 3.92 | 0.8 | 2018-12-31 | 2019-12-31 | 365 | 3.5933 | 3 | 0.59325
77078 | 3.42 | 0.8 | 2018-12-31 | 2019-12-31 | 365 | 3.1349 | 3 | 0.13493
76775 | 2.24 | 0.8 | 2018-12-31 | 2019-12-31 | 365 | 2.0533 | 2 | 0.053288
75029 | 3.36 | 0.8 | 2018-12-31 | 2019-12-31 | 365 | 3.0799 | 3 | 0.079932
77775 | 4.56 | 0.8 | 2018-12-31 | 2019-12-31 | 365 | 4.1799 | 4 | 0.17991
75280 | 6.16 | 0.8 | 2018-12-31 | 2019-12-31 | 365 | 5.6465 | 5 | 0.64654
76439 | 8.835 | 0.8 | 2018-12-31 | 2019-12-31 | 365 | 8.0986 | 8 | 0.098571
75141 | 7 | 0.8 | 2018-12-31 | 2019-12-31 | 365 | 6.4165 | 6 | 0.41652
77814 | 4.845 | 0.8 | 2018-12-31 | 2019-12-31 | 365 | 4.4412 | 4 | 0.44115
76358 | 2.8 | 0.8 | 2018-12-31 | 2019-12-31 | 365 | 2.5666 | 2 | 0.56661
77293 | 13.11 | 0.8 | 2018-12-31 | 2019-12-31 | 365 | 12.0172 | 12 | 0.017234
76454 | 5.415 | 0.8 | 2018-12-31 | 2019-12-31 | 365 | 4.9636 | 4 | 0.96364
77456 | 5.415 | 0.8 | 2018-12-31 | 2019-12-31 | 365 | 4.9636 | 4 | 0.96364
76460 | 4.56 | 0.8 | 2018-12-31 | 2019-12-31 | 365 | 4.1799 | 4 | 0.17991
75678 | 7.56 | 0.8 | 2018-12-31 | 2019-12-31 | 365 | 6.9298 | 6 | 0.92985
78156 | 10.26 | 0.8 | 2018-12-31 | 2019-12-31 | 365 | 9.4048 | 9 | 0.40479
78140 | 4.56 | 0.8 | 2018-12-31 | 2019-12-31 | 365 | 4.1799 | 4 | 0.17991
78154 | 3.99 | 0.8 | 2018-12-31 | 2019-12-31 | 365 | 3.6574 | 3 | 0.65742
78231 | 12.825 | 0.8 | 2018-12-31 | 2019-12-31 | 365 | 11.756 | 11 | 0.75599
78232 | 6.27 | 0.8 | 2018-12-31 | 2019-12-31 | 365 | 5.7474 | 5 | 0.74737
78236 | 9.69 | 0.8 | 2018-12-31 | 2019-12-31 | 365 | 8.8823 | 8 | 0.8823
75639 | 3.42 | 0.8 | 2018-12-31 | 2019-12-31 | 365 | 3.1349 | 3 | 0.13493
76109 | 6.72 | 0.8 | 2018-12-31 | 2019-12-31 | 365 | 6.1599 | 6 | 0.15986
76462 | 4.845 | 0.8 | 2018-12-31 | 2019-12-31 | 365 | 4.4412 | 4 | 0.44115
77482 | 6.84 | 0.8 | 2018-12-31 | 2019-12-31 | 365 | 6.2699 | 6 | 0.26986
77620 | 6.84 | 0.8 | 2018-12-31 | 2019-12-31 | 365 | 6.2699 | 6 | 0.26986
78087 | 11.97 | 0.8 | 2018-12-31 | 2019-12-31 | 365 | 10.9723 | 10 | 0.97226
74171 | 3.36 | 0.8 | 2018-12-31 | 2019-12-31 | 365 | 3.0799 | 3 | 0.079932
75916 | 9.405 | 0.8 | 2018-12-31 | 2019-12-31 | 365 | 8.6211 | 8 | 0.62106
76450 | 9.8 | 0.8 | 2018-12-31 | 2019-12-31 | 365 | 8.9831 | 8 | 0.98313
77357 | 5.32 | 0.8 | 2018-12-31 | 2019-12-31 | 365 | 4.8766 | 4 | 0.87656
75909 | 7.41 | 0.8 | 2018-12-31 | 2019-12-31 | 365 | 6.7923 | 6 | 0.79235
77346 | 3.08 | 0.8 | 2018-12-31 | 2019-12-31 | 365 | 2.8233 | 2 | 0.82327
78079 | 7.695 | 0.8 | 2018-12-31 | 2019-12-31 | 365 | 7.0536 | 7 | 0.053594
78237 | 2.8 | 0.8 | 2018-12-31 | 2019-12-31 | 365 | 2.5666 | 2 | 0.56661
75767 | 7.84 | 0.8 | 2018-12-31 | 2019-12-31 | 365 | 7.1865 | 7 | 0.18651
77063 | 2.24 | 0.8 | 2018-12-31 | 2019-12-31 | 365 | 2.0533 | 2 | 0.053288
75155 | 3.64 | 0.8 | 2018-12-31 | 2019-12-31 | 365 | 3.3366 | 3 | 0.33659
77698 | 8.835 | 0.8 | 2018-12-31 | 2019-12-31 | 365 | 8.0986 | 8 | 0.098571
75773 | 2.85 | 0.8 | 2018-12-31 | 2019-12-31 | 365 | 2.6124 | 2 | 0.61244
75044 | 2.52 | 0.8 | 2018-12-31 | 2019-12-31 | 365 | 2.3099 | 2 | 0.30995
77069 | 8.835 | 0.8 | 2018-12-31 | 2019-12-31 | 365 | 8.0986 | 8 | 0.098571
77115 | 2.565 | 0.8 | 2018-12-31 | 2019-12-31 | 365 | 2.3512 | 2 | 0.3512
77302 | 3.705 | 0.8 | 2018-12-31 | 2019-12-31 | 365 | 3.3962 | 3 | 0.39617
78055 | 2.32 | 0.8 | 2018-12-31 | 2019-12-31 | 365 | 2.1266 | 2 | 0.12662
75054 | 2.52 | 0.8 | 2018-12-31 | 2019-12-31 | 365 | 2.3099 | 2 | 0.30995
77336 | 3.42 | 0.8 | 2018-12-31 | 2019-12-31 | 365 | 3.1349 | 3 | 0.13493
76323 | 2.28 | 0.8 | 2018-12-31 | 2019-12-31 | 365 | 2.09 | 2 | 0.089954
76176 | 7 | 0.8 | 2018-12-31 | 2019-12-31 | 365 | 6.4165 | 6 | 0.41652
76334 | 2.85 | 0.8 | 2018-12-31 | 2019-12-31 | 365 | 2.6124 | 2 | 0.61244
75891 | 2.565 | 0.8 | 2018-12-31 | 2019-12-31 | 365 | 2.3512 | 2 | 0.3512
75831 | 2.28 | 0.8 | 2018-12-31 | 2019-12-31 | 365 | 2.09 | 2 | 0.089954
76627 | 12.04 | 0.8 | 2018-12-31 | 2019-12-31 | 365 | 11.0364 | 11 | 0.036423
77932 | 3.77 | 0.8 | 2018-12-31 | 2019-12-31 | 365 | 3.4558 | 3 | 0.45576
76970 | 3.705 | 0.8 | 2018-12-31 | 2019-12-31 | 365 | 3.3962 | 3 | 0.39617
75630 | 2.28 | 0.8 | 2018-12-31 | 2019-12-31 | 365 | 2.09 | 2 | 0.089954
77498 | 5.13 | 0.8 | 2018-12-31 | 2019-12-31 | 365 | 4.7024 | 4 | 0.7024
77626 | 2.52 | 0.8 | 2018-12-31 | 2019-12-31 | 365 | 2.3099 | 2 | 0.30995
76225 | 8.4 | 0.8 | 2018-12-31 | 2019-12-31 | 365 | 7.6998 | 7 | 0.69983
74964 | 3.36 | 0.8 | 2018-12-31 | 2019-12-31 | 365 | 3.0799 | 3 | 0.079932
74875 | 2.52 | 0.8 | 2018-12-31 | 2019-12-31 | 365 | 2.3099 | 2 | 0.30995
75659 | 2.24 | 0.8 | 2018-12-31 | 2019-12-31 | 365 | 2.0533 | 2 | 0.053288
77145 | 3.08 | 0.8 | 2018-12-31 | 2019-12-31 | 365 | 2.8233 | 2 | 0.82327
76648 | 9.12 | 0.8 | 2018-12-31 | 2019-12-31 | 365 | 8.3598 | 8 | 0.35982
76324 | 2.85 | 0.8 | 2018-12-31 | 2019-12-31 | 365 | 2.6124 | 2 | 0.61244
75781 | 3.36 | 0.8 | 2018-12-31 | 2019-12-31 | 365 | 3.0799 | 3 | 0.079932
76322 | 2.565 | 0.8 | 2018-12-31 | 2019-12-31 | 365 | 2.3512 | 2 | 0.3512
77504 | 6.555 | 0.8 | 2018-12-31 | 2019-12-31 | 365 | 6.0086 | 6 | 0.0086172
76328 | 2.565 | 0.8 | 2018-12-31 | 2019-12-31 | 365 | 2.3512 | 2 | 0.3512
77730 | 6.96 | 0.8 | 2018-12-31 | 2019-12-31 | 365 | 6.3799 | 6 | 0.37986
76554 | 3.42 | 0.8 | 2018-12-31 | 2019-12-31 | 365 | 3.1349 | 3 | 0.13493
76388 | 6.84 | 0.8 | 2018-12-31 | 2019-12-31 | 365 | 6.2699 | 6 | 0.26986
75784 | 4.48 | 0.8 | 2018-12-31 | 2019-12-31 | 365 | 4.1066 | 4 | 0.10658
78050 | 3.99 | 0.8 | 2018-12-31 | 2019-12-31 | 365 | 3.6574 | 3 | 0.65742
77558 | 3.42 | 0.8 | 2018-12-31 | 2019-12-31 | 365 | 3.1349 | 3 | 0.13493
77503 | 10.545 | 0.8 | 2018-12-31 | 2019-12-31 | 365 | 9.666 | 9 | 0.66604
77059 | 5.415 | 0.8 | 2018-12-31 | 2019-12-31 | 365 | 4.9636 | 4 | 0.96364
75899 | 4.845 | 0.8 | 2018-12-31 | 2019-12-31 | 365 | 4.4412 | 4 | 0.44115
78353 | 11.48 | 0.8 | 2018-12-31 | 2019-12-31 | 365 | 10.5231 | 10 | 0.5231
77842 | 13.965 | 0.8 | 2018-12-31 | 2019-12-31 | 365 | 12.801 | 12 | 0.80097
76964 | 8.55 | 0.8 | 2018-12-31 | 2019-12-31 | 365 | 7.8373 | 7 | 0.83733
76190 | 6.555 | 0.8 | 2018-12-31 | 2019-12-31 | 365 | 6.0086 | 6 | 0.0086172
76463 | 2.85 | 0.8 | 2018-12-31 | 2019-12-31 | 365 | 2.6124 | 2 | 0.61244
75960 | 6.84 | 0.8 | 2018-12-31 | 2019-12-31 | 365 | 6.2699 | 6 | 0.26986
76971 | 11.48 | 0.8 | 2018-12-31 | 2019-12-31 | 365 | 10.5231 | 10 | 0.5231
77506 | 6.27 | 0.8 | 2018-12-31 | 2019-12-31 | 365 | 5.7474 | 5 | 0.74737
77784 | 5.13 | 0.8 | 2018-12-31 | 2019-12-31 | 365 | 4.7024 | 4 | 0.7024
76459 | 5.415 | 0.8 | 2018-12-31 | 2019-12-31 | 365 | 4.9636 | 4 | 0.96364
77005 | 5.04 | 0.8 | 2018-12-31 | 2019-12-31 | 365 | 4.6199 | 4 | 0.6199
77446 | 15.39 | 0.8 | 2018-12-31 | 2019-12-31 | 365 | 14.1072 | 14 | 0.10719
75057 | 5.04 | 0.8 | 2018-12-31 | 2019-12-31 | 365 | 4.6199 | 4 | 0.6199
76555 | 12.825 | 0.8 | 2018-12-31 | 2019-12-31 | 365 | 11.756 | 11 | 0.75599
77657 | 5.7 | 0.8 | 2018-12-31 | 2019-12-31 | 365 | 5.2249 | 5 | 0.22488
76968 | 5.13 | 0.8 | 2018-12-31 | 2019-12-31 | 365 | 4.7024 | 4 | 0.7024
75411 | 11.2 | 0.8 | 2018-12-31 | 2019-12-31 | 365 | 10.2664 | 10 | 0.26644
76178 | 9.24 | 0.8 | 2018-12-31 | 2019-12-31 | 365 | 8.4698 | 8 | 0.46981
77058 | 7.98 | 0.8 | 2018-12-31 | 2019-12-31 | 365 | 7.3148 | 7 | 0.31484
77654 | 10.545 | 0.8 | 2018-12-31 | 2019-12-31 | 365 | 9.666 | 9 | 0.66604
77638 | 7.695 | 0.8 | 2018-12-31 | 2019-12-31 | 365 | 7.0536 | 7 | 0.053594
77439 | 4.56 | 0.8 | 2018-12-31 | 2019-12-31 | 365 | 4.1799 | 4 | 0.17991
77692 | 3.99 | 0.8 | 2018-12-31 | 2019-12-31 | 365 | 3.6574 | 3 | 0.65742
77374 | 3.99 | 0.8 | 2018-12-31 | 2019-12-31 | 365 | 3.6574 | 3 | 0.65742
78074 | 6.555 | 0.8 | 2018-12-31 | 2019-12-31 | 365 | 6.0086 | 6 | 0.0086172
78056 | 5.7 | 0.8 | 2018-12-31 | 2019-12-31 | 365 | 5.2249 | 5 | 0.22488
77407 | 3.42 | 0.8 | 2018-12-31 | 2019-12-31 | 365 | 3.1349 | 3 | 0.13493
77552 | 4.48 | 0.8 | 2018-12-31 | 2019-12-31 | 365 | 4.1066 | 4 | 0.10658
77786 | 6.27 | 0.8 | 2018-12-31 | 2019-12-31 | 365 | 5.7474 | 5 | 0.74737
76630 | 5.32 | 0.8 | 2018-12-31 | 2019-12-31 | 365 | 4.8766 | 4 | 0.87656
75393 | 5.6 | 0.8 | 2018-12-31 | 2019-12-31 | 365 | 5.1332 | 5 | 0.13322
76536 | 6.27 | 0.8 | 2018-12-31 | 2019-12-31 | 365 | 5.7474 | 5 | 0.74737
77329 | 10.26 | 0.8 | 2018-12-31 | 2019-12-31 | 365 | 9.4048 | 9 | 0.40479
78278 | 7.695 | 0.8 | 2018-12-31 | 2019-12-31 | 365 | 7.0536 | 7 | 0.053594
78298 | 12.32 | 0.8 | 2018-12-31 | 2019-12-31 | 365 | 11.2931 | 11 | 0.29308
78273 | 6.48 | 0.8 | 2018-12-31 | 2019-12-31 | 365 | 5.9399 | 5 | 0.93987
78299 | 3.77 | 0.8 | 2018-12-31 | 2019-12-31 | 365 | 3.4558 | 3 | 0.45576
78303 | 5.7 | 0.8 | 2018-12-31 | 2019-12-31 | 365 | 5.2249 | 5 | 0.22488
78304 | 5.88 | 0.8 | 2018-12-31 | 2019-12-31 | 365 | 5.3899 | 5 | 0.38988
78305 | 4.845 | 0.8 | 2018-12-31 | 2019-12-31 | 365 | 4.4412 | 4 | 0.44115
78310 | 5.13 | 0.8 | 2018-12-31 | 2019-12-31 | 365 | 4.7024 | 4 | 0.7024
76327 | 5.415 | 0.8 | 2018-12-31 | 2019-12-31 | 365 | 4.9636 | 4 | 0.96364
75897 | 5.7 | 0.8 | 2018-12-31 | 2019-12-31 | 365 | 5.2249 | 5 | 0.22488
78313 | 4.845 | 0.8 | 2018-12-31 | 2019-12-31 | 365 | 4.4412 | 4 | 0.44115
78315 | 3.42 | 0.8 | 2018-12-31 | 2019-12-31 | 365 | 3.1349 | 3 | 0.13493
78316 | 5.13 | 0.8 | 2018-12-31 | 2019-12-31 | 365 | 4.7024 | 4 | 0.7024
78317 | 19.98 | 0.8 | 2018-12-31 | 2019-12-31 | 365 | 18.3146 | 18 | 0.3146
75086 | 3.36 | 0.8 | 2018-12-31 | 2019-12-31 | 365 | 3.0799 | 3 | 0.079932
77700 | 3.08 | 0.8 | 2018-12-31 | 2019-12-31 | 365 | 2.8233 | 2 | 0.82327
77879 | 7.28 | 0.8 | 2018-12-31 | 2019-12-31 | 365 | 6.6732 | 6 | 0.67319
78346 | 6.27 | 0.8 | 2018-12-31 | 2019-12-31 | 365 | 5.7474 | 5 | 0.74737
78348 | 7.98 | 0.8 | 2018-12-31 | 2019-12-31 | 365 | 7.3148 | 7 | 0.31484
78349 | 6.84 | 0.8 | 2018-12-31 | 2019-12-31 | 365 | 6.2699 | 6 | 0.26986
78350 | 5.13 | 0.8 | 2018-12-31 | 2019-12-31 | 365 | 4.7024 | 4 | 0.7024
78352 | 3.135 | 0.8 | 2018-12-31 | 2019-12-31 | 365 | 2.8737 | 2 | 0.87369
78354 | 7.695 | 0.8 | 2018-12-31 | 2019-12-31 | 365 | 7.0536 | 7 | 0.053594
78355 | 8.55 | 0.8 | 2018-12-31 | 2019-12-31 | 365 | 7.8373 | 7 | 0.83733
77660 | 2.85 | 0.8 | 2018-12-31 | 2019-12-31 | 365 | 2.6124 | 2 | 0.61244
78395 | 10.08 | 0.8 | 2018-12-31 | 2019-12-31 | 365 | 9.2398 | 9 | 0.2398
78443 | 10.26 | 0.8 | 2018-12-31 | 2019-12-31 | 365 | 9.4048 | 9 | 0.40479
78444 | 3.99 | 0.8 | 2018-12-31 | 2019-12-31 | 365 | 3.6574 | 3 | 0.65742
78445 | 3.135 | 0.8 | 2018-12-31 | 2019-12-31 | 365 | 2.8737 | 2 | 0.87369
78447 | 3.42 | 0.8 | 2018-12-31 | 2019-12-31 | 365 | 3.1349 | 3 | 0.13493
78449 | 7.83 | 0.8 | 2018-12-31 | 2019-12-31 | 365 | 7.1773 | 7 | 0.17734
78450 | 2.28 | 0.8 | 2018-12-31 | 2019-12-31 | 365 | 2.09 | 2 | 0.089954
78451 | 4.56 | 0.8 | 2018-12-31 | 2019-12-31 | 365 | 4.1799 | 4 | 0.17991
78452 | 3.92 | 0.8 | 2018-12-31 | 2019-12-31 | 365 | 3.5933 | 3 | 0.59325
78497 | 10.83 | 0.8 | 2018-12-31 | 2019-12-31 | 365 | 9.9273 | 9 | 0.92728
78500 | 7.695 | 0.8 | 2018-12-31 | 2019-12-31 | 365 | 7.0536 | 7 | 0.053594
78145 | 5.7 | 0.8 | 2018-12-31 | 2019-12-31 | 365 | 5.2249 | 5 | 0.22488
78151 | 7.84 | 0.8 | 2018-12-31 | 2019-12-31 | 365 | 7.1865 | 7 | 0.18651
74231 | 9.8 | 0.8 | 2018-12-31 | 2019-12-31 | 365 | 8.9831 | 8 | 0.98313
78643 | 5.7 | 0.8 | 2018-12-31 | 2019-12-31 | 365 | 5.2249 | 5 | 0.22488
78644 | 6.84 | 0.8 | 2018-12-31 | 2019-12-31 | 365 | 6.2699 | 6 | 0.26986
78663 | 8.55 | 0.8 | 2018-12-31 | 2019-12-31 | 365 | 7.8373 | 7 | 0.83733
78664 | 7.695 | 0.8 | 2018-12-31 | 2019-12-31 | 365 | 7.0536 | 7 | 0.053594
78665 | 3.42 | 0.8 | 2018-12-31 | 2019-12-31 | 365 | 3.1349 | 3 | 0.13493
78666 | 6.84 | 0.8 | 2018-12-31 | 2019-12-31 | 365 | 6.2699 | 6 | 0.26986
78668 | 5.13 | 0.8 | 2018-12-31 | 2019-12-31 | 365 | 4.7024 | 4 | 0.7024
78659 | 6.27 | 0.8 | 2018-12-31 | 2019-12-31 | 365 | 5.7474 | 5 | 0.74737
78660 | 12.825 | 0.8 | 2018-12-31 | 2019-12-31 | 365 | 11.756 | 11 | 0.75599
78657 | 4.56 | 0.8 | 2018-12-31 | 2019-12-31 | 365 | 4.1799 | 4 | 0.17991
78672 | 13.16 | 0.8 | 2018-12-31 | 2019-12-31 | 365 | 12.0631 | 12 | 0.063067
78671 | 19.6 | 0.8 | 2018-12-31 | 2019-12-31 | 365 | 17.9663 | 17 | 0.96627
78697 | 10.44 | 0.8 | 2018-12-31 | 2019-12-31 | 365 | 9.5698 | 9 | 0.56979
78698 | 3.19 | 0.8 | 2018-12-31 | 2019-12-31 | 365 | 2.9241 | 2 | 0.9241
78699 | 5.7 | 0.8 | 2018-12-31 | 2019-12-31 | 365 | 5.2249 | 5 | 0.22488
78701 | 10.15 | 0.8 | 2018-12-31 | 2019-12-31 | 365 | 9.304 | 9 | 0.30396
78719 | 3.99 | 0.8 | 2018-12-31 | 2019-12-31 | 365 | 3.6574 | 3 | 0.65742
78712 | 11.31 | 0.8 | 2018-12-31 | 2019-12-31 | 365 | 10.3673 | 10 | 0.36727
78710 | 4.35 | 0.8 | 2018-12-31 | 2019-12-31 | 365 | 3.9874 | 3 | 0.98741
78715 | 3.19 | 0.8 | 2018-12-31 | 2019-12-31 | 365 | 2.9241 | 2 | 0.9241
78720 | 4.2 | 0.8 | 2018-12-31 | 2019-12-31 | 365 | 3.8499 | 3 | 0.84991
78714 | 6.67 | 0.8 | 2018-12-31 | 2019-12-31 | 365 | 6.114 | 6 | 0.11403
78713 | 8.265 | 0.8 | 2018-12-31 | 2019-12-31 | 365 | 7.5761 | 7 | 0.57608
78718 | 8.12 | 0.8 | 2018-12-31 | 2019-12-31 | 365 | 7.4432 | 7 | 0.44317
78717 | 3.77 | 0.8 | 2018-12-31 | 2019-12-31 | 365 | 3.4558 | 3 | 0.45576
78722 | 9.86 | 0.8 | 2018-12-31 | 2019-12-31 | 365 | 9.0381 | 9 | 0.038134
78721 | 7.125 | 0.8 | 2018-12-31 | 2019-12-31 | 365 | 6.5311 | 6 | 0.53111
78012 | 7.98 | 0.8 | 2018-12-31 | 2019-12-31 | 365 | 7.3148 | 7 | 0.31484
77478 | 5.13 | 0.8 | 2018-12-31 | 2019-12-31 | 365 | 4.7024 | 4 | 0.7024
74969 | 2.8 | 0.8 | 2018-12-31 | 2019-12-31 | 365 | 2.5666 | 2 | 0.56661
76023 | 3.135 | 0.8 | 2018-12-31 | 2019-12-31 | 365 | 2.8737 | 2 | 0.87369
77624 | 4.56 | 0.8 | 2018-12-31 | 2019-12-31 | 365 | 4.1799 | 4 | 0.17991
77779 | 12.825 | 0.8 | 2018-12-31 | 2019-12-31 | 365 | 11.756 | 11 | 0.75599
75151 | 3.08 | 0.8 | 2018-12-31 | 2019-12-31 | 365 | 2.8233 | 2 | 0.82327
76965 | 3.705 | 0.8 | 2018-12-31 | 2019-12-31 | 365 | 3.3962 | 3 | 0.39617
77375 | 4.275 | 0.8 | 2018-12-31 | 2019-12-31 | 365 | 3.9187 | 3 | 0.91866
74974 | 3.135 | 0.8 | 2018-12-31 | 2019-12-31 | 365 | 2.8737 | 2 | 0.87369
76662 | 4.76 | 0.8 | 2018-12-31 | 2019-12-31 | 365 | 4.3632 | 4 | 0.36324
77378 | 3.08 | 0.8 | 2018-12-31 | 2019-12-31 | 365 | 2.8233 | 2 | 0.82327
78307 | 17.67 | 0.8 | 2018-12-31 | 2019-12-31 | 365 | 16.1971 | 16 | 0.19714
22231 | 8.06 | 1 | 2018-12-31 | 2019-12-31 | 365 | 9.2352 | 9 | 0.23521
78800 | 8.12 | 0.8 | 2018-12-31 | 2019-12-31 | 365 | 7.4432 | 7 | 0.44317
78802 | 11.31 | 0.8 | 2018-12-31 | 2019-12-31 | 365 | 10.3673 | 10 | 0.36727
78805 | 8.7 | 0.8 | 2018-12-31 | 2019-12-31 | 365 | 7.9748 | 7 | 0.97482
78807 | 5.51 | 0.8 | 2018-12-31 | 2019-12-31 | 365 | 5.0507 | 5 | 0.050722
78810 | 4.35 | 0.8 | 2018-12-31 | 2019-12-31 | 365 | 3.9874 | 3 | 0.98741
78813 | 10.44 | 0.8 | 2018-12-31 | 2019-12-31 | 365 | 9.5698 | 9 | 0.56979
78816 | 3.19 | 0.8 | 2018-12-31 | 2019-12-31 | 365 | 2.9241 | 2 | 0.9241
78818 | 6.09 | 0.8 | 2018-12-31 | 2019-12-31 | 365 | 5.5824 | 5 | 0.58238
78821 | 12.54 | 0.8 | 2018-12-31 | 2019-12-31 | 365 | 11.4947 | 11 | 0.49475
77450 | 3.99 | 0.8 | 2018-12-31 | 2019-12-31 | 365 | 3.6574 | 3 | 0.65742
78861 | 4.76 | 0.8 | 2018-12-31 | 2019-12-31 | 365 | 4.3632 | 4 | 0.36324
78869 | 11.31 | 0.8 | 2018-12-31 | 2019-12-31 | 365 | 10.3673 | 10 | 0.36727
78871 | 8.99 | 0.8 | 2018-12-31 | 2019-12-31 | 365 | 8.2407 | 8 | 0.24065
78872 | 8.7 | 0.8 | 2018-12-31 | 2019-12-31 | 365 | 7.9748 | 7 | 0.97482
78874 | 6.38 | 0.8 | 2018-12-31 | 2019-12-31 | 365 | 5.8482 | 5 | 0.8482
77968 | 4.06 | 0.8 | 2018-12-31 | 2019-12-31 | 365 | 3.7216 | 3 | 0.72158
78864 | 4.275 | 0.8 | 2018-12-31 | 2019-12-31 | 365 | 3.9187 | 3 | 0.91866
78878 | 6.38 | 0.8 | 2018-12-31 | 2019-12-31 | 365 | 5.8482 | 5 | 0.8482
78877 | 6.38 | 0.8 | 2018-12-31 | 2019-12-31 | 365 | 5.8482 | 5 | 0.8482
78867 | 12.76 | 0.8 | 2018-12-31 | 2019-12-31 | 365 | 11.6964 | 11 | 0.69641
78875 | 7.83 | 0.8 | 2018-12-31 | 2019-12-31 | 365 | 7.1773 | 7 | 0.17734
78922 | 8.265 | 0.8 | 2018-12-31 | 2019-12-31 | 365 | 7.5761 | 7 | 0.57608
78923 | 8.41 | 0.8 | 2018-12-31 | 2019-12-31 | 365 | 7.709 | 7 | 0.709
78927 | 10.92 | 0.8 | 2018-12-31 | 2019-12-31 | 365 | 10.0098 | 10 | 0.0097787
78946 | 4.56 | 0.8 | 2018-12-31 | 2019-12-31 | 365 | 4.1799 | 4 | 0.17991
78947 | 9.69 | 0.8 | 2018-12-31 | 2019-12-31 | 365 | 8.8823 | 8 | 0.8823
78945 | 5.13 | 0.8 | 2018-12-31 | 2019-12-31 | 365 | 4.7024 | 4 | 0.7024
79019 | 2.85 | 0.8 | 2018-12-31 | 2019-12-31 | 365 | 2.6124 | 2 | 0.61244
79022 | 7.83 | 0.8 | 2018-12-31 | 2019-12-31 | 365 | 7.1773 | 7 | 0.17734
79029 | 5.8 | 0.8 | 2018-12-31 | 2019-12-31 | 365 | 5.3165 | 5 | 0.31655
79031 | 2.28 | 0.8 | 2018-12-31 | 2019-12-31 | 365 | 2.09 | 2 | 0.089954
79038 | 3.135 | 0.8 | 2018-12-31 | 2019-12-31 | 365 | 2.8737 | 2 | 0.87369
79041 | 4.35 | 0.8 | 2018-12-31 | 2019-12-31 | 365 | 3.9874 | 3 | 0.98741
79045 | 10.36 | 0.8 | 2018-12-31 | 2019-12-31 | 365 | 9.4965 | 9 | 0.49646
79091 | 10.26 | 0.8 | 2018-12-31 | 2019-12-31 | 365 | 9.4048 | 9 | 0.40479
79092 | 4.93 | 0.8 | 2018-12-31 | 2019-12-31 | 365 | 4.5191 | 4 | 0.51907
79093 | 8.835 | 0.8 | 2018-12-31 | 2019-12-31 | 365 | 8.0986 | 8 | 0.098571
79096 | 17.36 | 0.8 | 2018-12-31 | 2019-12-31 | 365 | 15.913 | 15 | 0.91298
79154 | 19.38 | 0.8 | 2018-12-31 | 2019-12-31 | 365 | 17.7646 | 17 | 0.76461
79155 | 5.13 | 0.8 | 2018-12-31 | 2019-12-31 | 365 | 4.7024 | 4 | 0.7024
79156 | 6.84 | 0.8 | 2018-12-31 | 2019-12-31 | 365 | 6.2699 | 6 | 0.26986
79157 | 13.34 | 0.8 | 2018-12-31 | 2019-12-31 | 365 | 12.2281 | 12 | 0.22806
79159 | 6.72 | 0.8 | 2018-12-31 | 2019-12-31 | 365 | 6.1599 | 6 | 0.15986
79089 | 9.57 | 0.8 | 2018-12-31 | 2019-12-31 | 365 | 8.7723 | 8 | 0.77231
79270 | 4.93 | 0.8 | 2018-12-31 | 2019-12-31 | 365 | 4.5191 | 4 | 0.51907
79271 | 11.02 | 0.8 | 2018-12-31 | 2019-12-31 | 365 | 10.1014 | 10 | 0.10144
79272 | 6.27 | 0.8 | 2018-12-31 | 2019-12-31 | 365 | 5.7474 | 5 | 0.74737
79273 | 2.52 | 0.8 | 2018-12-31 | 2019-12-31 | 365 | 2.3099 | 2 | 0.30995
79237 | 8.12 | 0.8 | 2018-12-31 | 2019-12-31 | 365 | 7.4432 | 7 | 0.44317
79048 | 2.52 | 0.8 | 2018-12-31 | 2019-12-31 | 365 | 2.3099 | 2 | 0.30995
79463 | 2.32 | 0.8 | 2018-12-31 | 2019-12-31 | 365 | 2.1266 | 2 | 0.12662
79471 | 4.93 | 0.8 | 2018-12-31 | 2019-12-31 | 365 | 4.5191 | 4 | 0.51907
79578 | 10.83 | 0.8 | 2018-12-31 | 2019-12-31 | 365 | 9.9273 | 9 | 0.92728
79579 | 5.985 | 0.8 | 2018-12-31 | 2019-12-31 | 365 | 5.4861 | 5 | 0.48613
77161 | 7.41 | 0.8 | 2018-12-31 | 2019-12-31 | 365 | 6.7923 | 6 | 0.79235
77961 | 14 | 0.8 | 2018-12-31 | 2019-12-31 | 365 | 12.833 | 12 | 0.83305
77536 | 4.275 | 0.8 | 2018-12-31 | 2019-12-31 | 365 | 3.9187 | 3 | 0.91866
77174 | 10.83 | 0.8 | 2018-12-31 | 2019-12-31 | 365 | 9.9273 | 9 | 0.92728
78716 | 6.96 | 0.8 | 2018-12-31 | 2019-12-31 | 365 | 6.3799 | 6 | 0.37986
78711 | 6.67 | 0.8 | 2018-12-31 | 2019-12-31 | 365 | 6.114 | 6 | 0.11403
79562 | 5.22 | 0.8 | 2018-12-31 | 2019-12-31 | 365 | 4.7849 | 4 | 0.78489
79557 | 2.32 | 0.8 | 2018-12-31 | 2019-12-31 | 365 | 2.1266 | 2 | 0.12662
79559 | 18.81 | 0.8 | 2018-12-31 | 2019-12-31 | 365 | 17.2421 | 17 | 0.24212
78233 | 8.265 | 0.8 | 2018-12-31 | 2019-12-31 | 365 | 7.5761 | 7 | 0.57608
77848 | 9.69 | 0.8 | 2018-12-31 | 2019-12-31 | 365 | 8.8823 | 8 | 0.8823
79478 | 9.28 | 0.8 | 2018-12-31 | 2019-12-31 | 365 | 8.5065 | 8 | 0.50648
79024 | 4.64 | 0.8 | 2018-12-31 | 2019-12-31 | 365 | 4.2532 | 4 | 0.25324
78097 | 4.64 | 0.8 | 2018-12-31 | 2019-12-31 | 365 | 4.2532 | 4 | 0.25324
79278 | 14.84 | 0.8 | 2018-12-31 | 2019-12-31 | 365 | 13.603 | 13 | 0.60303
79005 | 9.86 | 0.8 | 2018-12-31 | 2019-12-31 | 365 | 9.0381 | 9 | 0.038134
77297 | 13.395 | 0.8 | 2018-12-31 | 2019-12-31 | 365 | 12.2785 | 12 | 0.27848
79279 | 7 | 0.8 | 2018-12-31 | 2019-12-31 | 365 | 6.4165 | 6 | 0.41652
79474 | 13.34 | 0.8 | 2018-12-31 | 2019-12-31 | 365 | 12.2281 | 12 | 0.22806
77219 | 2.28 | 0.8 | 2018-12-31 | 2019-12-31 | 365 | 2.09 | 2 | 0.089954
78048 | 7.25 | 0.8 | 2018-12-31 | 2019-12-31 | 365 | 6.6457 | 6 | 0.64569
78077 | 4.56 | 0.8 | 2018-12-31 | 2019-12-31 | 365 | 4.1799 | 4 | 0.17991
78275 | 3.92 | 0.8 | 2018-12-31 | 2019-12-31 | 365 | 3.5933 | 3 | 0.59325
77782 | 7.41 | 0.8 | 2018-12-31 | 2019-12-31 | 365 | 6.7923 | 6 | 0.79235
77847 | 2.28 | 0.8 | 2018-12-31 | 2019-12-31 | 365 | 2.09 | 2 | 0.089954
79504 | 4.06 | 0.8 | 2018-12-31 | 2019-12-31 | 365 | 3.7216 | 3 | 0.72158
79355 | 10.15 | 0.8 | 2018-12-31 | 2019-12-31 | 365 | 9.304 | 9 | 0.30396
77170 | 5.04 | 0.8 | 2018-12-31 | 2019-12-31 | 365 | 4.6199 | 4 | 0.6199
79457 | 3.92 | 0.8 | 2018-12-31 | 2019-12-31 | 365 | 3.5933 | 3 | 0.59325
79460 | 2.565 | 0.8 | 2018-12-31 | 2019-12-31 | 365 | 2.3512 | 2 | 0.3512
79475 | 5.22 | 0.8 | 2018-12-31 | 2019-12-31 | 365 | 4.7849 | 4 | 0.78489
79465 | 5.51 | 0.8 | 2018-12-31 | 2019-12-31 | 365 | 5.0507 | 5 | 0.050722
77180 | 8.55 | 0.8 | 2018-12-31 | 2019-12-31 | 365 | 7.8373 | 7 | 0.83733
79480 | 10.26 | 0.8 | 2018-12-31 | 2019-12-31 | 365 | 9.4048 | 9 | 0.40479
79467 | 5.22 | 0.8 | 2018-12-31 | 2019-12-31 | 365 | 4.7849 | 4 | 0.78489
79653 | 6.27 | 0.8 | 2018-12-31 | 2019-12-31 | 365 | 5.7474 | 5 | 0.74737
79651 | 5.7 | 0.8 | 2018-12-31 | 2019-12-31 | 365 | 5.2249 | 5 | 0.22488
79640 | 4.06 | 0.8 | 2018-12-31 | 2019-12-31 | 365 | 3.7216 | 3 | 0.72158
79638 | 4.56 | 0.8 | 2018-12-31 | 2019-12-31 | 365 | 4.1799 | 4 | 0.17991
79635 | 12.54 | 0.8 | 2018-12-31 | 2019-12-31 | 365 | 11.4947 | 11 | 0.49475
79654 | 9.28 | 0.8 | 2018-12-31 | 2019-12-31 | 365 | 8.5065 | 8 | 0.50648
79647 | 6.09 | 0.8 | 2018-12-31 | 2019-12-31 | 365 | 5.5824 | 5 | 0.58238
79636 | 19.44 | 0.8 | 2018-12-31 | 2019-12-31 | 365 | 17.8196 | 17 | 0.81961
79694 | 8.12 | 0.8 | 2018-12-31 | 2019-12-31 | 365 | 7.4432 | 7 | 0.44317
79695 | 17.385 | 0.8 | 2018-12-31 | 2019-12-31 | 365 | 15.9359 | 15 | 0.9359
79739 | 2.9 | 0.8 | 2018-12-31 | 2019-12-31 | 365 | 2.6583 | 2 | 0.65827
79740 | 7.28 | 0.8 | 2018-12-31 | 2019-12-31 | 365 | 6.6732 | 6 | 0.67319
79742 | 5.22 | 0.8 | 2018-12-31 | 2019-12-31 | 365 | 4.7849 | 4 | 0.78489
79745 | 9.57 | 0.8 | 2018-12-31 | 2019-12-31 | 365 | 8.7723 | 8 | 0.77231
79747 | 7.98 | 0.8 | 2018-12-31 | 2019-12-31 | 365 | 7.3148 | 7 | 0.31484
79810 | 3.48 | 0.8 | 2018-12-31 | 2019-12-31 | 365 | 3.1899 | 3 | 0.18993
79811 | 5.985 | 0.8 | 2018-12-31 | 2019-12-31 | 365 | 5.4861 | 5 | 0.48613
79855 | 6.72 | 0.8 | 2018-12-31 | 2019-12-31 | 365 | 6.1599 | 6 | 0.15986
80080 | 9.69 | 0.8 | 2018-12-31 | 2019-12-31 | 365 | 8.8823 | 8 | 0.8823
80081 | 12.825 | 0.8 | 2018-12-31 | 2019-12-31 | 365 | 11.756 | 11 | 0.75599
80083 | 12.18 | 0.8 | 2018-12-31 | 2019-12-31 | 365 | 11.1648 | 11 | 0.16475
80075 | 4.64 | 0.8 | 2018-12-31 | 2019-12-31 | 365 | 4.2532 | 4 | 0.25324
80084 | 7.54 | 0.8 | 2018-12-31 | 2019-12-31 | 365 | 6.9115 | 6 | 0.91151
77734 | 8.265 | 0.8 | 2018-12-31 | 2019-12-31 | 365 | 7.5761 | 7 | 0.57608
77809 | 8.265 | 0.8 | 2018-12-31 | 2019-12-31 | 365 | 7.5761 | 7 | 0.57608
80072 | 3.99 | 0.8 | 2018-12-31 | 2019-12-31 | 365 | 3.6574 | 3 | 0.65742
80070 | 6.09 | 0.8 | 2018-12-31 | 2019-12-31 | 365 | 5.5824 | 5 | 0.58238
80074 | 4.35 | 0.8 | 2018-12-31 | 2019-12-31 | 365 | 3.9874 | 3 | 0.98741
80071 | 4.93 | 0.8 | 2018-12-31 | 2019-12-31 | 365 | 4.5191 | 4 | 0.51907
79971 | 5.88 | 0.8 | 2018-12-31 | 2019-12-31 | 365 | 5.3899 | 5 | 0.38988
80069 | 4.48 | 0.8 | 2018-12-31 | 2019-12-31 | 365 | 4.1066 | 4 | 0.10658
80068 | 4.64 | 0.8 | 2018-12-31 | 2019-12-31 | 365 | 4.2532 | 4 | 0.25324
80073 | 2.9 | 0.8 | 2018-12-31 | 2019-12-31 | 365 | 2.6583 | 2 | 0.65827
80200 | 8.12 | 0.8 | 2018-12-31 | 2019-12-31 | 365 | 7.4432 | 7 | 0.44317
80133 | 4.06 | 0.8 | 2018-12-31 | 2019-12-31 | 365 | 3.7216 | 3 | 0.72158
80196 | 2.28 | 0.8 | 2018-12-31 | 2019-12-31 | 365 | 2.09 | 2 | 0.089954
79975 | 8.41 | 0.8 | 2018-12-31 | 2019-12-31 | 365 | 7.709 | 7 | 0.709
80167 | 2.9 | 0.8 | 2018-12-31 | 2019-12-31 | 365 | 2.6583 | 2 | 0.65827
80194 | 4.06 | 0.8 | 2018-12-31 | 2019-12-31 | 365 | 3.7216 | 3 | 0.72158
80202 | 4.64 | 0.8 | 2018-12-31 | 2019-12-31 | 365 | 4.2532 | 4 | 0.25324
80236 | 6.38 | 0.8 | 2018-12-31 | 2019-12-31 | 365 | 5.8482 | 5 | 0.8482
80234 | 5.51 | 0.8 | 2018-12-31 | 2019-12-31 | 365 | 5.0507 | 5 | 0.050722
80214 | 10.44 | 0.8 | 2018-12-31 | 2019-12-31 | 365 | 9.5698 | 9 | 0.56979
80216 | 3.42 | 0.8 | 2018-12-31 | 2019-12-31 | 365 | 3.1349 | 3 | 0.13493
80271 | 6.27 | 0.8 | 2018-12-31 | 2019-12-31 | 365 | 5.7474 | 5 | 0.74737
80284 | 2.61 | 0.8 | 2018-12-31 | 2019-12-31 | 365 | 2.3924 | 2 | 0.39245
80285 | 6.38 | 0.8 | 2018-12-31 | 2019-12-31 | 365 | 5.8482 | 5 | 0.8482
80287 | 4.64 | 0.8 | 2018-12-31 | 2019-12-31 | 365 | 4.2532 | 4 | 0.25324
80456 | 4.56 | 0.8 | 2018-12-31 | 2019-12-31 | 365 | 4.1799 | 4 | 0.17991
80440 | 13.11 | 0.8 | 2018-12-31 | 2019-12-31 | 365 | 12.0172 | 12 | 0.017234
80418 | 7.25 | 0.8 | 2018-12-31 | 2019-12-31 | 365 | 6.6457 | 6 | 0.64569
80400 | 11.89 | 0.8 | 2018-12-31 | 2019-12-31 | 365 | 10.8989 | 10 | 0.89893
80457 | 5.8 | 0.8 | 2018-12-31 | 2019-12-31 | 365 | 5.3165 | 5 | 0.31655
80413 | 12.47 | 0.8 | 2018-12-31 | 2019-12-31 | 365 | 11.4306 | 11 | 0.43058
80416 | 4.35 | 0.8 | 2018-12-31 | 2019-12-31 | 365 | 3.9874 | 3 | 0.98741
80449 | 4.56 | 0.8 | 2018-12-31 | 2019-12-31 | 365 | 4.1799 | 4 | 0.17991
80405 | 3.19 | 0.8 | 2018-12-31 | 2019-12-31 | 365 | 2.9241 | 2 | 0.9241
80409 | 8.7 | 0.8 | 2018-12-31 | 2019-12-31 | 365 | 7.9748 | 7 | 0.97482
80406 | 3.19 | 0.8 | 2018-12-31 | 2019-12-31 | 365 | 2.9241 | 2 | 0.9241
80337 | 6.96 | 0.8 | 2018-12-31 | 2019-12-31 | 365 | 6.3799 | 6 | 0.37986
80481 | 5.51 | 0.8 | 2018-12-31 | 2019-12-31 | 365 | 5.0507 | 5 | 0.050722
80453 | 15.66 | 0.8 | 2018-12-31 | 2019-12-31 | 365 | 14.3547 | 14 | 0.35468
80494 | 4.35 | 0.8 | 2018-12-31 | 2019-12-31 | 365 | 3.9874 | 3 | 0.98741
80508 | 9.12 | 0.8 | 2018-12-31 | 2019-12-31 | 365 | 8.3598 | 8 | 0.35982
80235 | 9.28 | 0.8 | 2018-12-31 | 2019-12-31 | 365 | 8.5065 | 8 | 0.50648
80768 | 8.99 | 0.8 | 2018-12-31 | 2019-12-31 | 365 | 8.2407 | 8 | 0.24065
80760 | 4.06 | 0.8 | 2018-12-31 | 2019-12-31 | 365 | 3.7216 | 3 | 0.72158
80770 | 11.4 | 0.8 | 2018-12-31 | 2019-12-31 | 365 | 10.4498 | 10 | 0.44977
80519 | 6.09 | 0.8 | 2018-12-31 | 2019-12-31 | 365 | 5.5824 | 5 | 0.58238
80764 | 5.7 | 0.8 | 2018-12-31 | 2019-12-31 | 365 | 5.2249 | 5 | 0.22488
80761 | 7.25 | 0.8 | 2018-12-31 | 2019-12-31 | 365 | 6.6457 | 6 | 0.64569
80765 | 8.12 | 0.8 | 2018-12-31 | 2019-12-31 | 365 | 7.4432 | 7 | 0.44317
80763 | 11.97 | 0.8 | 2018-12-31 | 2019-12-31 | 365 | 10.9723 | 10 | 0.97226
80762 | 4.06 | 0.8 | 2018-12-31 | 2019-12-31 | 365 | 3.7216 | 3 | 0.72158
80766 | 3.48 | 0.8 | 2018-12-31 | 2019-12-31 | 365 | 3.1899 | 3 | 0.18993
80769 | 7.25 | 0.8 | 2018-12-31 | 2019-12-31 | 365 | 6.6457 | 6 | 0.64569
80862 | 6.21 | 0.8 | 2018-12-31 | 2019-12-31 | 365 | 5.6924 | 5 | 0.69237
80864 | 13.34 | 0.8 | 2018-12-31 | 2019-12-31 | 365 | 12.2281 | 12 | 0.22806
80865 | 6.555 | 0.8 | 2018-12-31 | 2019-12-31 | 365 | 6.0086 | 6 | 0.0086172
80846 | 2.28 | 0.8 | 2018-12-31 | 2019-12-31 | 365 | 2.09 | 2 | 0.089954
80843 | 11.07 | 0.8 | 2018-12-31 | 2019-12-31 | 365 | 10.1473 | 10 | 0.14728
80836 | 5.51 | 0.8 | 2018-12-31 | 2019-12-31 | 365 | 5.0507 | 5 | 0.050722
80832 | 3.99 | 0.8 | 2018-12-31 | 2019-12-31 | 365 | 3.6574 | 3 | 0.65742
80818 | 8.99 | 0.8 | 2018-12-31 | 2019-12-31 | 365 | 8.2407 | 8 | 0.24065
80823 | 3.99 | 0.8 | 2018-12-31 | 2019-12-31 | 365 | 3.6574 | 3 | 0.65742
80813 | 6.96 | 0.8 | 2018-12-31 | 2019-12-31 | 365 | 6.3799 | 6 | 0.37986
80830 | 3.42 | 0.8 | 2018-12-31 | 2019-12-31 | 365 | 3.1349 | 3 | 0.13493
80844 | 6.09 | 0.8 | 2018-12-31 | 2019-12-31 | 365 | 5.5824 | 5 | 0.58238
80827 | 6.16 | 0.8 | 2018-12-31 | 2019-12-31 | 365 | 5.6465 | 5 | 0.64654
80816 | 4.06 | 0.8 | 2018-12-31 | 2019-12-31 | 365 | 3.7216 | 3 | 0.72158
80810 | 6.67 | 0.8 | 2018-12-31 | 2019-12-31 | 365 | 6.114 | 6 | 0.11403
80979 | 4.06 | 0.8 | 2018-12-31 | 2019-12-31 | 365 | 3.7216 | 3 | 0.72158
80904 | 5.51 | 0.8 | 2018-12-31 | 2019-12-31 | 365 | 5.0507 | 5 | 0.050722
80982 | 10.73 | 0.8 | 2018-12-31 | 2019-12-31 | 365 | 9.8356 | 9 | 0.83562
81002 | 4.64 | 0.8 | 2018-12-31 | 2019-12-31 | 365 | 4.2532 | 4 | 0.25324
80983 | 5.8 | 0.8 | 2018-12-31 | 2019-12-31 | 365 | 5.3165 | 5 | 0.31655
80911 | 5.8 | 0.8 | 2018-12-31 | 2019-12-31 | 365 | 5.3165 | 5 | 0.31655
80906 | 7.83 | 0.8 | 2018-12-31 | 2019-12-31 | 365 | 7.1773 | 7 | 0.17734
81006 | 8.7 | 0.8 | 2018-12-31 | 2019-12-31 | 365 | 7.9748 | 7 | 0.97482
80908 | 7.25 | 0.8 | 2018-12-31 | 2019-12-31 | 365 | 6.6457 | 6 | 0.64569
80215 | 9.28 | 0.8 | 2018-12-31 | 2019-12-31 | 365 | 8.5065 | 8 | 0.50648
80984 | 4.35 | 0.8 | 2018-12-31 | 2019-12-31 | 365 | 3.9874 | 3 | 0.98741
80898 | 4.93 | 0.8 | 2018-12-31 | 2019-12-31 | 365 | 4.5191 | 4 | 0.51907
80398 | 7.54 | 0.8 | 2018-12-31 | 2019-12-31 | 365 | 6.9115 | 6 | 0.91151
80896 | 9.28 | 0.8 | 2018-12-31 | 2019-12-31 | 365 | 8.5065 | 8 | 0.50648
80985 | 12.18 | 0.8 | 2018-12-31 | 2019-12-31 | 365 | 11.1648 | 11 | 0.16475
81022 | 4.35 | 0.8 | 2018-12-31 | 2019-12-31 | 365 | 3.9874 | 3 | 0.98741
81023 | 4.35 | 0.8 | 2018-12-31 | 2019-12-31 | 365 | 3.9874 | 3 | 0.98741
81024 | 10.44 | 0.8 | 2018-12-31 | 2019-12-31 | 365 | 9.5698 | 9 | 0.56979
81025 | 6.09 | 0.8 | 2018-12-31 | 2019-12-31 | 365 | 5.5824 | 5 | 0.58238
81026 | 8.99 | 0.8 | 2018-12-31 | 2019-12-31 | 365 | 8.2407 | 8 | 0.24065
81027 | 5.22 | 0.8 | 2018-12-31 | 2019-12-31 | 365 | 4.7849 | 4 | 0.78489
78858 | 4.93 | 0.8 | 2018-12-31 | 2019-12-31 | 365 | 4.5191 | 4 | 0.51907
81070 | 3.99 | 0.8 | 2018-12-31 | 2019-12-31 | 365 | 3.6574 | 3 | 0.65742
80897 | 3.48 | 0.8 | 2018-12-31 | 2019-12-31 | 365 | 3.1899 | 3 | 0.18993
81028 | 8.99 | 0.8 | 2018-12-31 | 2019-12-31 | 365 | 8.2407 | 8 | 0.24065
81029 | 10.73 | 0.8 | 2018-12-31 | 2019-12-31 | 365 | 9.8356 | 9 | 0.83562
81030 | 9.86 | 0.8 | 2018-12-31 | 2019-12-31 | 365 | 9.0381 | 9 | 0.038134
81031 | 3.99 | 0.8 | 2018-12-31 | 2019-12-31 | 365 | 3.6574 | 3 | 0.65742
81169 | 4.93 | 0.8 | 2018-12-31 | 2019-12-31 | 365 | 4.5191 | 4 | 0.51907
81174 | 4.06 | 0.8 | 2018-12-31 | 2019-12-31 | 365 | 3.7216 | 3 | 0.72158
81177 | 5.22 | 0.8 | 2018-12-31 | 2019-12-31 | 365 | 4.7849 | 4 | 0.78489
81182 | 12.76 | 0.8 | 2018-12-31 | 2019-12-31 | 365 | 11.6964 | 11 | 0.69641
81302 | 5.8 | 0.8 | 2018-12-31 | 2019-12-31 | 365 | 5.3165 | 5 | 0.31655
81185 | 8.48 | 0.8 | 2018-12-31 | 2019-12-31 | 365 | 7.7732 | 7 | 0.77316
81194 | 8.55 | 0.8 | 2018-12-31 | 2019-12-31 | 365 | 7.8373 | 7 | 0.83733
81199 | 4.93 | 0.8 | 2018-12-31 | 2019-12-31 | 365 | 4.5191 | 4 | 0.51907
80900 | 5.8 | 0.8 | 2018-12-31 | 2019-12-31 | 365 | 5.3165 | 5 | 0.31655
81015 | 9.86 | 0.8 | 2018-12-31 | 2019-12-31 | 365 | 9.0381 | 9 | 0.038134
78670 | 5.22 | 0.8 | 2018-12-31 | 2019-12-31 | 365 | 4.7849 | 4 | 0.78489
80767 | 5.22 | 0.8 | 2018-12-31 | 2019-12-31 | 365 | 4.7849 | 4 | 0.78489
81354 | 9.57 | 0.8 | 2018-12-31 | 2019-12-31 | 365 | 8.7723 | 8 | 0.77231
81360 | 13.11 | 0.8 | 2018-12-31 | 2019-12-31 | 365 | 12.0172 | 12 | 0.017234
81365 | 7.83 | 0.8 | 2018-12-31 | 2019-12-31 | 365 | 7.1773 | 7 | 0.17734
81371 | 9.86 | 0.8 | 2018-12-31 | 2019-12-31 | 365 | 9.0381 | 9 | 0.038134
81372 | 4.64 | 0.8 | 2018-12-31 | 2019-12-31 | 365 | 4.2532 | 4 | 0.25324
81373 | 4.35 | 0.8 | 2018-12-31 | 2019-12-31 | 365 | 3.9874 | 3 | 0.98741
81374 | 13.34 | 0.8 | 2018-12-31 | 2019-12-31 | 365 | 12.2281 | 12 | 0.22806
81394 | 4.35 | 0.8 | 2018-12-31 | 2019-12-31 | 365 | 3.9874 | 3 | 0.98741
81397 | 5.04 | 0.8 | 2018-12-31 | 2019-12-31 | 365 | 4.6199 | 4 | 0.6199
81400 | 6.09 | 0.8 | 2018-12-31 | 2019-12-31 | 365 | 5.5824 | 5 | 0.58238
81403 | 7.84 | 0.8 | 2018-12-31 | 2019-12-31 | 365 | 7.1865 | 7 | 0.18651
81426 | 5.51 | 0.8 | 2018-12-31 | 2019-12-31 | 365 | 5.0507 | 5 | 0.050722
81427 | 7.25 | 0.8 | 2018-12-31 | 2019-12-31 | 365 | 6.6457 | 6 | 0.64569
81428 | 6.38 | 0.8 | 2018-12-31 | 2019-12-31 | 365 | 5.8482 | 5 | 0.8482
81468 | 4.06 | 0.8 | 2018-12-31 | 2019-12-31 | 365 | 3.7216 | 3 | 0.72158
81465 | 8.99 | 0.8 | 2018-12-31 | 2019-12-31 | 365 | 8.2407 | 8 | 0.24065
81463 | 5.8 | 0.8 | 2018-12-31 | 2019-12-31 | 365 | 5.3165 | 5 | 0.31655
81462 | 7.54 | 0.8 | 2018-12-31 | 2019-12-31 | 365 | 6.9115 | 6 | 0.91151
81459 | 2.32 | 0.8 | 2018-12-31 | 2019-12-31 | 365 | 2.1266 | 2 | 0.12662
81444 | 4.06 | 0.8 | 2018-12-31 | 2019-12-31 | 365 | 3.7216 | 3 | 0.72158
81452 | 8.99 | 0.8 | 2018-12-31 | 2019-12-31 | 365 | 8.2407 | 8 | 0.24065
81454 | 3.77 | 0.8 | 2018-12-31 | 2019-12-31 | 365 | 3.4558 | 3 | 0.45576
81456 | 10.15 | 0.8 | 2018-12-31 | 2019-12-31 | 365 | 9.304 | 9 | 0.30396
81447 | 3.92 | 0.8 | 2018-12-31 | 2019-12-31 | 365 | 3.5933 | 3 | 0.59325
81455 | 5.8 | 0.8 | 2018-12-31 | 2019-12-31 | 365 | 5.3165 | 5 | 0.31655
81492 | 3.19 | 0.8 | 2018-12-31 | 2019-12-31 | 365 | 2.9241 | 2 | 0.9241
81701 | 11.31 | 0.8 | 2018-12-31 | 2019-12-31 | 365 | 10.3673 | 10 | 0.36727
81641 | 4.35 | 0.8 | 2018-12-31 | 2019-12-31 | 365 | 3.9874 | 3 | 0.98741
81493 | 4.64 | 0.8 | 2018-12-31 | 2019-12-31 | 365 | 4.2532 | 4 | 0.25324
81494 | 8.99 | 0.8 | 2018-12-31 | 2019-12-31 | 365 | 8.2407 | 8 | 0.24065
81750 | 8.99 | 0.8 | 2018-12-31 | 2019-12-31 | 365 | 8.2407 | 8 | 0.24065
81451 | 4.64 | 0.8 | 2018-12-31 | 2019-12-31 | 365 | 4.2532 | 4 | 0.25324
81457 | 2.32 | 0.8 | 2018-12-31 | 2019-12-31 | 365 | 2.1266 | 2 | 0.12662
81655 | 5.67 | 0.8 | 2018-12-31 | 2019-12-31 | 365 | 5.1974 | 5 | 0.19739
81770 | 9.86 | 0.8 | 2018-12-31 | 2019-12-31 | 365 | 9.0381 | 9 | 0.038134
81643 | 9.28 | 0.8 | 2018-12-31 | 2019-12-31 | 365 | 8.5065 | 8 | 0.50648
81639 | 9.86 | 0.8 | 2018-12-31 | 2019-12-31 | 365 | 9.0381 | 9 | 0.038134
81638 | 5.22 | 0.8 | 2018-12-31 | 2019-12-31 | 365 | 4.7849 | 4 | 0.78489
81629 | 4.64 | 0.8 | 2018-12-31 | 2019-12-31 | 365 | 4.2532 | 4 | 0.25324
81748 | 6.67 | 0.8 | 2018-12-31 | 2019-12-31 | 365 | 6.114 | 6 | 0.11403
81740 | 6.615 | 0.8 | 2018-12-31 | 2019-12-31 | 365 | 6.0636 | 6 | 0.063616
81738 | 4.35 | 0.8 | 2018-12-31 | 2019-12-31 | 365 | 3.9874 | 3 | 0.98741
81736 | 6.09 | 0.8 | 2018-12-31 | 2019-12-31 | 365 | 5.5824 | 5 | 0.58238
81734 | 8.265 | 0.8 | 2018-12-31 | 2019-12-31 | 365 | 7.5761 | 7 | 0.57608
81733 | 3.77 | 0.8 | 2018-12-31 | 2019-12-31 | 365 | 3.4558 | 3 | 0.45576
81728 | 11.31 | 0.8 | 2018-12-31 | 2019-12-31 | 365 | 10.3673 | 10 | 0.36727
81724 | 4.35 | 0.8 | 2018-12-31 | 2019-12-31 | 365 | 3.9874 | 3 | 0.98741
81719 | 10.44 | 0.8 | 2018-12-31 | 2019-12-31 | 365 | 9.5698 | 9 | 0.56979
81717 | 9.28 | 0.8 | 2018-12-31 | 2019-12-31 | 365 | 8.5065 | 8 | 0.50648
81711 | 6.09 | 0.8 | 2018-12-31 | 2019-12-31 | 365 | 5.5824 | 5 | 0.58238
81703 | 12.04 | 0.8 | 2018-12-31 | 2019-12-31 | 365 | 11.0364 | 11 | 0.036423
81692 | 10.73 | 0.8 | 2018-12-31 | 2019-12-31 | 365 | 9.8356 | 9 | 0.83562
81624 | 10.44 | 0.8 | 2018-12-31 | 2019-12-31 | 365 | 9.5698 | 9 | 0.56979
81547 | 9.86 | 0.8 | 2018-12-31 | 2019-12-31 | 365 | 9.0381 | 9 | 0.038134
81622 | 6.67 | 0.8 | 2018-12-31 | 2019-12-31 | 365 | 6.114 | 6 | 0.11403
81690 | 11.6 | 0.8 | 2018-12-31 | 2019-12-31 | 365 | 10.6331 | 10 | 0.6331
81688 | 7.56 | 0.8 | 2018-12-31 | 2019-12-31 | 365 | 6.9298 | 6 | 0.92985
81686 | 4.64 | 0.8 | 2018-12-31 | 2019-12-31 | 365 | 4.2532 | 4 | 0.25324
81685 | 5.7 | 0.8 | 2018-12-31 | 2019-12-31 | 365 | 5.2249 | 5 | 0.22488
81684 | 7.25 | 0.8 | 2018-12-31 | 2019-12-31 | 365 | 6.6457 | 6 | 0.64569
81683 | 5.51 | 0.8 | 2018-12-31 | 2019-12-31 | 365 | 5.0507 | 5 | 0.050722
81681 | 7.54 | 0.8 | 2018-12-31 | 2019-12-31 | 365 | 6.9115 | 6 | 0.91151
81677 | 6.38 | 0.8 | 2018-12-31 | 2019-12-31 | 365 | 5.8482 | 5 | 0.8482
81663 | 6.96 | 0.8 | 2018-12-31 | 2019-12-31 | 365 | 6.3799 | 6 | 0.37986
81662 | 5.8 | 0.8 | 2018-12-31 | 2019-12-31 | 365 | 5.3165 | 5 | 0.31655
81654 | 7.83 | 0.8 | 2018-12-31 | 2019-12-31 | 365 | 7.1773 | 7 | 0.17734
81645 | 4.93 | 0.8 | 2018-12-31 | 2019-12-31 | 365 | 4.5191 | 4 | 0.51907
81637 | 4.64 | 0.8 | 2018-12-31 | 2019-12-31 | 365 | 4.2532 | 4 | 0.25324
81628 | 4.93 | 0.8 | 2018-12-31 | 2019-12-31 | 365 | 4.5191 | 4 | 0.51907
81627 | 7.25 | 0.8 | 2018-12-31 | 2019-12-31 | 365 | 6.6457 | 6 | 0.64569
81621 | 2.32 | 0.8 | 2018-12-31 | 2019-12-31 | 365 | 2.1266 | 2 | 0.12662
81620 | 7.25 | 0.8 | 2018-12-31 | 2019-12-31 | 365 | 6.6457 | 6 | 0.64569
81619 | 8.99 | 0.8 | 2018-12-31 | 2019-12-31 | 365 | 8.2407 | 8 | 0.24065
81618 | 2.32 | 0.8 | 2018-12-31 | 2019-12-31 | 365 | 2.1266 | 2 | 0.12662
81610 | 11.02 | 0.8 | 2018-12-31 | 2019-12-31 | 365 | 10.1014 | 10 | 0.10144
81609 | 4.64 | 0.8 | 2018-12-31 | 2019-12-31 | 365 | 4.2532 | 4 | 0.25324
81588 | 8.7 | 0.8 | 2018-12-31 | 2019-12-31 | 365 | 7.9748 | 7 | 0.97482
81586 | 2.32 | 0.8 | 2018-12-31 | 2019-12-31 | 365 | 2.1266 | 2 | 0.12662
81583 | 2.32 | 0.8 | 2018-12-31 | 2019-12-31 | 365 | 2.1266 | 2 | 0.12662
81580 | 5.51 | 0.8 | 2018-12-31 | 2019-12-31 | 365 | 5.0507 | 5 | 0.050722
81579 | 8.99 | 0.8 | 2018-12-31 | 2019-12-31 | 365 | 8.2407 | 8 | 0.24065
81626 | 7.83 | 0.8 | 2018-12-31 | 2019-12-31 | 365 | 7.1773 | 7 | 0.17734
81820 | 12.6 | 0.8 | 2018-12-31 | 2019-12-31 | 365 | 11.5497 | 11 | 0.54974
81819 | 9.28 | 0.8 | 2018-12-31 | 2019-12-31 | 365 | 8.5065 | 8 | 0.50648
81818 | 13.05 | 0.8 | 2018-12-31 | 2019-12-31 | 365 | 11.9622 | 11 | 0.96224
81817 | 10.395 | 0.8 | 2018-12-31 | 2019-12-31 | 365 | 9.5285 | 9 | 0.52854
81801 | 6.96 | 0.8 | 2018-12-31 | 2019-12-31 | 365 | 6.3799 | 6 | 0.37986
81800 | 9.57 | 0.8 | 2018-12-31 | 2019-12-31 | 365 | 8.7723 | 8 | 0.77231
81799 | 6.38 | 0.8 | 2018-12-31 | 2019-12-31 | 365 | 5.8482 | 5 | 0.8482
81798 | 5.22 | 0.8 | 2018-12-31 | 2019-12-31 | 365 | 4.7849 | 4 | 0.78489
81795 | 5.51 | 0.8 | 2018-12-31 | 2019-12-31 | 365 | 5.0507 | 5 | 0.050722
81767 | 8.55 | 0.8 | 2018-12-31 | 2019-12-31 | 365 | 7.8373 | 7 | 0.83733
81766 | 2.61 | 0.8 | 2018-12-31 | 2019-12-31 | 365 | 2.3924 | 2 | 0.39245
81765 | 4.93 | 0.8 | 2018-12-31 | 2019-12-31 | 365 | 4.5191 | 4 | 0.51907
81660 | 4.35 | 0.8 | 2018-12-31 | 2019-12-31 | 365 | 3.9874 | 3 | 0.98741
81838 | 10.73 | 0.8 | 2018-12-31 | 2019-12-31 | 365 | 9.8356 | 9 | 0.83562
81830 | 7.25 | 0.8 | 2018-12-31 | 2019-12-31 | 365 | 6.6457 | 6 | 0.64569
81832 | 2.9 | 0.8 | 2018-12-31 | 2019-12-31 | 365 | 2.6583 | 2 | 0.65827
81871 | 10.73 | 0.8 | 2018-12-31 | 2019-12-31 | 365 | 9.8356 | 9 | 0.83562
81865 | 3.77 | 0.8 | 2018-12-31 | 2019-12-31 | 365 | 3.4558 | 3 | 0.45576
81797 | 6.38 | 0.8 | 2018-12-31 | 2019-12-31 | 365 | 5.8482 | 5 | 0.8482
81926 | 4.35 | 0.8 | 2018-12-31 | 2019-12-31 | 365 | 3.9874 | 3 | 0.98741
81917 | 4.64 | 0.8 | 2018-12-31 | 2019-12-31 | 365 | 4.2532 | 4 | 0.25324
81912 | 9.57 | 0.8 | 2018-12-31 | 2019-12-31 | 365 | 8.7723 | 8 | 0.77231
81659 | 5.22 | 0.8 | 2018-12-31 | 2019-12-31 | 365 | 4.7849 | 4 | 0.78489
81948 | 6.84 | 0.8 | 2018-12-31 | 2019-12-31 | 365 | 6.2699 | 6 | 0.26986
81951 | 4.06 | 0.8 | 2018-12-31 | 2019-12-31 | 365 | 3.7216 | 3 | 0.72158
81942 | 8.55 | 0.8 | 2018-12-31 | 2019-12-31 | 365 | 7.8373 | 7 | 0.83733
81947 | 3.77 | 0.8 | 2018-12-31 | 2019-12-31 | 365 | 3.4558 | 3 | 0.45576
81943 | 6.09 | 0.8 | 2018-12-31 | 2019-12-31 | 365 | 5.5824 | 5 | 0.58238
74725 | 5.22 | 0.8 | 2018-12-31 | 2019-12-31 | 365 | 4.7849 | 4 | 0.78489
78075 | 6.84 | 0.8 | 2018-12-31 | 2019-12-31 | 365 | 6.2699 | 6 | 0.26986
82042 | 3.77 | 0.8 | 2018-12-31 | 2019-12-31 | 365 | 3.4558 | 3 | 0.45576
81731 | 4.48 | 0.8 | 2018-12-31 | 2019-12-31 | 365 | 4.1066 | 4 | 0.10658
81816 | 16.245 | 0.8 | 2018-12-31 | 2019-12-31 | 365 | 14.8909 | 14 | 0.89092
82074 | 5.22 | 0.8 | 2018-12-31 | 2019-12-31 | 365 | 4.7849 | 4 | 0.78489
82076 | 7.83 | 0.8 | 2018-12-31 | 2019-12-31 | 365 | 7.1773 | 7 | 0.17734
82073 | 3.48 | 0.8 | 2018-12-31 | 2019-12-31 | 365 | 3.1899 | 3 | 0.18993
82083 | 4.06 | 0.8 | 2018-12-31 | 2019-12-31 | 365 | 3.7216 | 3 | 0.72158
82087 | 5.04 | 0.8 | 2018-12-31 | 2019-12-31 | 365 | 4.6199 | 4 | 0.6199
82088 | 6.38 | 0.8 | 2018-12-31 | 2019-12-31 | 365 | 5.8482 | 5 | 0.8482
82090 | 3.48 | 0.8 | 2018-12-31 | 2019-12-31 | 365 | 3.1899 | 3 | 0.18993
82077 | 10.73 | 0.8 | 2018-12-31 | 2019-12-31 | 365 | 9.8356 | 9 | 0.83562
82078 | 11.89 | 0.8 | 2018-12-31 | 2019-12-31 | 365 | 10.8989 | 10 | 0.89893
82075 | 3.19 | 0.8 | 2018-12-31 | 2019-12-31 | 365 | 2.9241 | 2 | 0.9241
82038 | 4.06 | 0.8 | 2018-12-31 | 2019-12-31 | 365 | 3.7216 | 3 | 0.72158
82041 | 11.31 | 0.8 | 2018-12-31 | 2019-12-31 | 365 | 10.3673 | 10 | 0.36727
82037 | 6.96 | 0.8 | 2018-12-31 | 2019-12-31 | 365 | 6.3799 | 6 | 0.37986
82040 | 4.64 | 0.8 | 2018-12-31 | 2019-12-31 | 365 | 4.2532 | 4 | 0.25324
82033 | 6.38 | 0.8 | 2018-12-31 | 2019-12-31 | 365 | 5.8482 | 5 | 0.8482
81669 | 4.64 | 0.8 | 2018-12-31 | 2019-12-31 | 365 | 4.2532 | 4 | 0.25324
76641 | 6.5 | 0.8 | 2018-12-31 | 2019-12-31 | 365 | 5.9582 | 5 | 0.9582
81010 | 6.38 | 0.8 | 2018-12-31 | 2019-12-31 | 365 | 5.8482 | 5 | 0.8482
81821 | 12.76 | 0.8 | 2018-12-31 | 2019-12-31 | 365 | 11.6964 | 11 | 0.69641
81630 | 8.99 | 0.8 | 2018-12-31 | 2019-12-31 | 365 | 8.2407 | 8 | 0.24065
81617 | 13.34 | 0.8 | 2018-12-31 | 2019-12-31 | 365 | 12.2281 | 12 | 0.22806
82163 | 10.73 | 0.8 | 2018-12-31 | 2019-12-31 | 365 | 9.8356 | 9 | 0.83562
81167 | 3.77 | 0.8 | 2018-12-31 | 2019-12-31 | 365 | 3.4558 | 3 | 0.45576
53917 | 4.16 | 1 | 2018-12-31 | 2019-12-31 | 365 | 4.7666 | 4 | 0.76656
55751 | 7.8 | 1 | 2018-12-31 | 2019-12-31 | 365 | 8.9373 | 8 | 0.9373
74082 | 2.86 | 0.8 | 2018-12-31 | 2019-12-31 | 365 | 2.6216 | 2 | 0.62161
82154 | 8.7 | 0.8 | 2018-12-31 | 2019-12-31 | 365 | 7.9748 | 7 | 0.97482
81737 | 8.12 | 0.8 | 2018-12-31 | 2019-12-31 | 365 | 7.4432 | 7 | 0.44317
82199 | 6.96 | 0.8 | 2018-12-31 | 2019-12-31 | 365 | 6.3799 | 6 | 0.37986
82527 | 4.64 | 0.8 | 2018-12-31 | 2019-12-31 | 365 | 4.2532 | 4 | 0.25324
82396 | 11.6 | 0.8 | 2018-12-31 | 2019-12-31 | 365 | 10.6331 | 10 | 0.6331
82453 | 7.41 | 0.8 | 2018-12-31 | 2019-12-31 | 365 | 6.7923 | 6 | 0.79235
82397 | 6.67 | 0.8 | 2018-12-31 | 2019-12-31 | 365 | 6.114 | 6 | 0.11403
82308 | 6.67 | 0.8 | 2018-12-31 | 2019-12-31 | 365 | 6.114 | 6 | 0.11403
82338 | 6.09 | 0.8 | 2018-12-31 | 2019-12-31 | 365 | 5.5824 | 5 | 0.58238
82244 | 5.22 | 0.8 | 2018-12-31 | 2019-12-31 | 365 | 4.7849 | 4 | 0.78489
82255 | 4.64 | 0.8 | 2018-12-31 | 2019-12-31 | 365 | 4.2532 | 4 | 0.25324
82153 | 8.7 | 0.8 | 2018-12-31 | 2019-12-31 | 365 | 7.9748 | 7 | 0.97482
82150 | 7.25 | 0.8 | 2018-12-31 | 2019-12-31 | 365 | 6.6457 | 6 | 0.64569
82311 | 4.93 | 0.8 | 2018-12-31 | 2019-12-31 | 365 | 4.5191 | 4 | 0.51907
82333 | 5.8 | 0.8 | 2018-12-31 | 2019-12-31 | 365 | 5.3165 | 5 | 0.31655
82313 | 8.99 | 0.8 | 2018-12-31 | 2019-12-31 | 365 | 8.2407 | 8 | 0.24065
82310 | 5.22 | 0.8 | 2018-12-31 | 2019-12-31 | 365 | 4.7849 | 4 | 0.78489
82334 | 5.8 | 0.8 | 2018-12-31 | 2019-12-31 | 365 | 5.3165 | 5 | 0.31655
82312 | 6.96 | 0.8 | 2018-12-31 | 2019-12-31 | 365 | 6.3799 | 6 | 0.37986
82170 | 3.48 | 0.8 | 2018-12-31 | 2019-12-31 | 365 | 3.1899 | 3 | 0.18993
82169 | 4.93 | 0.8 | 2018-12-31 | 2019-12-31 | 365 | 4.5191 | 4 | 0.51907
82166 | 13.34 | 0.8 | 2018-12-31 | 2019-12-31 | 365 | 12.2281 | 12 | 0.22806
82168 | 6.38 | 0.8 | 2018-12-31 | 2019-12-31 | 365 | 5.8482 | 5 | 0.8482
82164 | 4.93 | 0.8 | 2018-12-31 | 2019-12-31 | 365 | 4.5191 | 4 | 0.51907
82161 | 5.8 | 0.8 | 2018-12-31 | 2019-12-31 | 365 | 5.3165 | 5 | 0.31655
82160 | 4.35 | 0.8 | 2018-12-31 | 2019-12-31 | 365 | 3.9874 | 3 | 0.98741
82158 | 13.05 | 0.8 | 2018-12-31 | 2019-12-31 | 365 | 11.9622 | 11 | 0.96224
82157 | 6.96 | 0.8 | 2018-12-31 | 2019-12-31 | 365 | 6.3799 | 6 | 0.37986
82245 | 8.41 | 0.8 | 2018-12-31 | 2019-12-31 | 365 | 7.709 | 7 | 0.709
82212 | 5.8 | 0.8 | 2018-12-31 | 2019-12-31 | 365 | 5.3165 | 5 | 0.31655
82204 | 11.31 | 0.8 | 2018-12-31 | 2019-12-31 | 365 | 10.3673 | 10 | 0.36727
82148 | 10.15 | 0.8 | 2018-12-31 | 2019-12-31 | 365 | 9.304 | 9 | 0.30396
82207 | 6.38 | 0.8 | 2018-12-31 | 2019-12-31 | 365 | 5.8482 | 5 | 0.8482
82175 | 2.24 | 0.8 | 2018-12-31 | 2019-12-31 | 365 | 2.0533 | 2 | 0.053288
82454 | 3.77 | 0.8 | 2018-12-31 | 2019-12-31 | 365 | 3.4558 | 3 | 0.45576
82537 | 6.09 | 0.8 | 2018-12-31 | 2019-12-31 | 365 | 5.5824 | 5 | 0.58238
82562 | 8.7 | 0.8 | 2018-12-31 | 2019-12-31 | 365 | 7.9748 | 7 | 0.97482
82173 | 5.8 | 0.8 | 2018-12-31 | 2019-12-31 | 365 | 5.3165 | 5 | 0.31655
82172 | 7.25 | 0.8 | 2018-12-31 | 2019-12-31 | 365 | 6.6457 | 6 | 0.64569
82167 | 8.7 | 0.8 | 2018-12-31 | 2019-12-31 | 365 | 7.9748 | 7 | 0.97482
82165 | 8.41 | 0.8 | 2018-12-31 | 2019-12-31 | 365 | 7.709 | 7 | 0.709
82162 | 5.51 | 0.8 | 2018-12-31 | 2019-12-31 | 365 | 5.0507 | 5 | 0.050722
82159 | 10.73 | 0.8 | 2018-12-31 | 2019-12-31 | 365 | 9.8356 | 9 | 0.83562
82156 | 5.51 | 0.8 | 2018-12-31 | 2019-12-31 | 365 | 5.0507 | 5 | 0.050722
82146 | 9.86 | 0.8 | 2018-12-31 | 2019-12-31 | 365 | 9.0381 | 9 | 0.038134
82093 | 8.7 | 0.8 | 2018-12-31 | 2019-12-31 | 365 | 7.9748 | 7 | 0.97482
82094 | 5.8 | 0.8 | 2018-12-31 | 2019-12-31 | 365 | 5.3165 | 5 | 0.31655
82096 | 6.38 | 0.8 | 2018-12-31 | 2019-12-31 | 365 | 5.8482 | 5 | 0.8482
82097 | 3.19 | 0.8 | 2018-12-31 | 2019-12-31 | 365 | 2.9241 | 2 | 0.9241
82151 | 5.8 | 0.8 | 2018-12-31 | 2019-12-31 | 365 | 5.3165 | 5 | 0.31655
82664 | 13.395 | 0.8 | 2018-12-31 | 2019-12-31 | 365 | 12.2785 | 12 | 0.27848
82704 | 4.93 | 0.8 | 2018-12-31 | 2019-12-31 | 365 | 4.5191 | 4 | 0.51907
82697 | 4.35 | 0.8 | 2018-12-31 | 2019-12-31 | 365 | 3.9874 | 3 | 0.98741
82660 | 6.96 | 0.8 | 2018-12-31 | 2019-12-31 | 365 | 6.3799 | 6 | 0.37986
82663 | 5.8 | 0.8 | 2018-12-31 | 2019-12-31 | 365 | 5.3165 | 5 | 0.31655
82661 | 3.19 | 0.8 | 2018-12-31 | 2019-12-31 | 365 | 2.9241 | 2 | 0.9241
82665 | 2.32 | 0.8 | 2018-12-31 | 2019-12-31 | 365 | 2.1266 | 2 | 0.12662
82658 | 2.61 | 0.8 | 2018-12-31 | 2019-12-31 | 365 | 2.3924 | 2 | 0.39245
82667 | 11.48 | 0.8 | 2018-12-31 | 2019-12-31 | 365 | 10.5231 | 10 | 0.5231
82652 | 4.06 | 0.8 | 2018-12-31 | 2019-12-31 | 365 | 3.7216 | 3 | 0.72158
82147 | 7.83 | 0.8 | 2018-12-31 | 2019-12-31 | 365 | 7.1773 | 7 | 0.17734
82668 | 10.71 | 0.8 | 2018-12-31 | 2019-12-31 | 365 | 9.8173 | 9 | 0.81728
82662 | 11.6 | 0.8 | 2018-12-31 | 2019-12-31 | 365 | 10.6331 | 10 | 0.6331
82441 | 27 | 0.6 | 2018-12-31 | 2019-12-31 | 365 | 18.5621 | 18 | 0.56209
82566 | 4.06 | 0.8 | 2018-12-31 | 2019-12-31 | 365 | 3.7216 | 3 | 0.72158
82262 | 5.22 | 0.8 | 2018-12-31 | 2019-12-31 | 365 | 4.7849 | 4 | 0.78489
82716 | 10.44 | 0.8 | 2018-12-31 | 2019-12-31 | 365 | 9.5698 | 9 | 0.56979
82720 | 6.96 | 0.8 | 2018-12-31 | 2019-12-31 | 365 | 6.3799 | 6 | 0.37986
82452 | 4.06 | 0.8 | 2018-12-31 | 2019-12-31 | 365 | 3.7216 | 3 | 0.72158
82723 | 10.92 | 0.8 | 2018-12-31 | 2019-12-31 | 365 | 10.0098 | 10 | 0.0097787
82739 | 6.96 | 0.8 | 2018-12-31 | 2019-12-31 | 365 | 6.3799 | 6 | 0.37986
82724 | 7.83 | 0.8 | 2018-12-31 | 2019-12-31 | 365 | 7.1773 | 7 | 0.17734
82725 | 8.7 | 0.8 | 2018-12-31 | 2019-12-31 | 365 | 7.9748 | 7 | 0.97482
82750 | 10.92 | 0.8 | 2018-12-31 | 2019-12-31 | 365 | 10.0098 | 10 | 0.0097787
82726 | 14 | 0.8 | 2018-12-31 | 2019-12-31 | 365 | 12.833 | 12 | 0.83305
83093 | 14.21 | 0.8 | 2018-12-31 | 2019-12-31 | 365 | 13.0255 | 13 | 0.025545
83096 | 5.22 | 0.8 | 2018-12-31 | 2019-12-31 | 365 | 4.7849 | 4 | 0.78489
83095 | 12.18 | 0.8 | 2018-12-31 | 2019-12-31 | 365 | 11.1648 | 11 | 0.16475
83098 | 6.09 | 0.8 | 2018-12-31 | 2019-12-31 | 365 | 5.5824 | 5 | 0.58238
83097 | 2.9 | 0.8 | 2018-12-31 | 2019-12-31 | 365 | 2.6583 | 2 | 0.65827
83102 | 4.06 | 0.8 | 2018-12-31 | 2019-12-31 | 365 | 3.7216 | 3 | 0.72158
83100 | 10.73 | 0.8 | 2018-12-31 | 2019-12-31 | 365 | 9.8356 | 9 | 0.83562
83136 | 4.845 | 0.8 | 2018-12-31 | 2019-12-31 | 365 | 4.4412 | 4 | 0.44115
83101 | 7.25 | 0.8 | 2018-12-31 | 2019-12-31 | 365 | 6.6457 | 6 | 0.64569
83140 | 4.06 | 0.8 | 2018-12-31 | 2019-12-31 | 365 | 3.7216 | 3 | 0.72158
83148 | 6.67 | 0.8 | 2018-12-31 | 2019-12-31 | 365 | 6.114 | 6 | 0.11403
83150 | 3.48 | 0.8 | 2018-12-31 | 2019-12-31 | 365 | 3.1899 | 3 | 0.18993
83186 | 3.36 | 0.8 | 2018-12-31 | 2019-12-31 | 365 | 3.0799 | 3 | 0.079932
83152 | 7.54 | 0.8 | 2018-12-31 | 2019-12-31 | 365 | 6.9115 | 6 | 0.91151
83187 | 8.99 | 0.8 | 2018-12-31 | 2019-12-31 | 365 | 8.2407 | 8 | 0.24065
83155 | 4.35 | 0.8 | 2018-12-31 | 2019-12-31 | 365 | 3.9874 | 3 | 0.98741
83189 | 3.19 | 0.8 | 2018-12-31 | 2019-12-31 | 365 | 2.9241 | 2 | 0.9241
83157 | 10.15 | 0.8 | 2018-12-31 | 2019-12-31 | 365 | 9.304 | 9 | 0.30396
83160 | 6.96 | 0.8 | 2018-12-31 | 2019-12-31 | 365 | 6.3799 | 6 | 0.37986
83162 | 8.99 | 0.8 | 2018-12-31 | 2019-12-31 | 365 | 8.2407 | 8 | 0.24065
83194 | 5.22 | 0.8 | 2018-12-31 | 2019-12-31 | 365 | 4.7849 | 4 | 0.78489
83163 | 8.7 | 0.8 | 2018-12-31 | 2019-12-31 | 365 | 7.9748 | 7 | 0.97482
83204 | 11.6 | 0.8 | 2018-12-31 | 2019-12-31 | 365 | 10.6331 | 10 | 0.6331
83165 | 11.02 | 0.8 | 2018-12-31 | 2019-12-31 | 365 | 10.1014 | 10 | 0.10144
83166 | 4.64 | 0.8 | 2018-12-31 | 2019-12-31 | 365 | 4.2532 | 4 | 0.25324
83108 | 4.06 | 0.8 | 2018-12-31 | 2019-12-31 | 365 | 3.7216 | 3 | 0.72158
83109 | 6.09 | 0.8 | 2018-12-31 | 2019-12-31 | 365 | 5.5824 | 5 | 0.58238
83110 | 5.13 | 0.8 | 2018-12-31 | 2019-12-31 | 365 | 4.7024 | 4 | 0.7024
83114 | 15.12 | 0.8 | 2018-12-31 | 2019-12-31 | 365 | 13.8597 | 13 | 0.85969
83172 | 9.86 | 0.8 | 2018-12-31 | 2019-12-31 | 365 | 9.0381 | 9 | 0.038134
83118 | 4.35 | 0.8 | 2018-12-31 | 2019-12-31 | 365 | 3.9874 | 3 | 0.98741
83176 | 5.8 | 0.8 | 2018-12-31 | 2019-12-31 | 365 | 5.3165 | 5 | 0.31655
83177 | 9.86 | 0.8 | 2018-12-31 | 2019-12-31 | 365 | 9.0381 | 9 | 0.038134
83178 | 5.22 | 0.8 | 2018-12-31 | 2019-12-31 | 365 | 4.7849 | 4 | 0.78489
83120 | 11.2 | 0.8 | 2018-12-31 | 2019-12-31 | 365 | 10.2664 | 10 | 0.26644
83190 | 7.54 | 0.8 | 2018-12-31 | 2019-12-31 | 365 | 6.9115 | 6 | 0.91151
83146 | 5.8 | 0.8 | 2018-12-31 | 2019-12-31 | 365 | 5.3165 | 5 | 0.31655
83193 | 5.6 | 0.8 | 2018-12-31 | 2019-12-31 | 365 | 5.1332 | 5 | 0.13322
83147 | 9.86 | 0.8 | 2018-12-31 | 2019-12-31 | 365 | 9.0381 | 9 | 0.038134
83149 | 6.67 | 0.8 | 2018-12-31 | 2019-12-31 | 365 | 6.114 | 6 | 0.11403
83151 | 13.92 | 0.8 | 2018-12-31 | 2019-12-31 | 365 | 12.7597 | 12 | 0.75972
83154 | 13.34 | 0.8 | 2018-12-31 | 2019-12-31 | 365 | 12.2281 | 12 | 0.22806
83156 | 5.22 | 0.8 | 2018-12-31 | 2019-12-31 | 365 | 4.7849 | 4 | 0.78489
83158 | 9.28 | 0.8 | 2018-12-31 | 2019-12-31 | 365 | 8.5065 | 8 | 0.50648
83161 | 9.45 | 0.8 | 2018-12-31 | 2019-12-31 | 365 | 8.6623 | 8 | 0.66231
83191 | 6.38 | 0.8 | 2018-12-31 | 2019-12-31 | 365 | 5.8482 | 5 | 0.8482
83164 | 9.57 | 0.8 | 2018-12-31 | 2019-12-31 | 365 | 8.7723 | 8 | 0.77231
83167 | 5.51 | 0.8 | 2018-12-31 | 2019-12-31 | 365 | 5.0507 | 5 | 0.050722
83168 | 7.83 | 0.8 | 2018-12-31 | 2019-12-31 | 365 | 7.1773 | 7 | 0.17734
83170 | 4.275 | 0.8 | 2018-12-31 | 2019-12-31 | 365 | 3.9187 | 3 | 0.91866
83171 | 13.34 | 0.8 | 2018-12-31 | 2019-12-31 | 365 | 12.2281 | 12 | 0.22806
83202 | 4.41 | 0.8 | 2018-12-31 | 2019-12-31 | 365 | 4.0424 | 4 | 0.042411
83245 | 5.51 | 0.8 | 2018-12-31 | 2019-12-31 | 365 | 5.0507 | 5 | 0.050722
83248 | 9.86 | 0.8 | 2018-12-31 | 2019-12-31 | 365 | 9.0381 | 9 | 0.038134
83250 | 7.83 | 0.8 | 2018-12-31 | 2019-12-31 | 365 | 7.1773 | 7 | 0.17734
83283 | 13.72 | 0.8 | 2018-12-31 | 2019-12-31 | 365 | 12.5764 | 12 | 0.57639
83284 | 8.99 | 0.8 | 2018-12-31 | 2019-12-31 | 365 | 8.2407 | 8 | 0.24065
83285 | 5.22 | 0.8 | 2018-12-31 | 2019-12-31 | 365 | 4.7849 | 4 | 0.78489
83286 | 9.86 | 0.8 | 2018-12-31 | 2019-12-31 | 365 | 9.0381 | 9 | 0.038134
83287 | 8.7 | 0.8 | 2018-12-31 | 2019-12-31 | 365 | 7.9748 | 7 | 0.97482
83289 | 6.96 | 0.8 | 2018-12-31 | 2019-12-31 | 365 | 6.3799 | 6 | 0.37986
83290 | 4.64 | 0.8 | 2018-12-31 | 2019-12-31 | 365 | 4.2532 | 4 | 0.25324
83292 | 2.9 | 0.8 | 2018-12-31 | 2019-12-31 | 365 | 2.6583 | 2 | 0.65827
83288 | 2.32 | 0.8 | 2018-12-31 | 2019-12-31 | 365 | 2.1266 | 2 | 0.12662
83311 | 5.51 | 0.8 | 2018-12-31 | 2019-12-31 | 365 | 5.0507 | 5 | 0.050722
83175 | 10.83 | 0.8 | 2018-12-31 | 2019-12-31 | 365 | 9.9273 | 9 | 0.92728
83392 | 11.02 | 0.8 | 2018-12-31 | 2019-12-31 | 365 | 10.1014 | 10 | 0.10144
83396 | 4.64 | 0.8 | 2018-12-31 | 2019-12-31 | 365 | 4.2532 | 4 | 0.25324
83393 | 11.48 | 0.8 | 2018-12-31 | 2019-12-31 | 365 | 10.5231 | 10 | 0.5231
83394 | 12.18 | 0.8 | 2018-12-31 | 2019-12-31 | 365 | 11.1648 | 11 | 0.16475
83398 | 6.96 | 0.8 | 2018-12-31 | 2019-12-31 | 365 | 6.3799 | 6 | 0.37986
83433 | 3.77 | 0.8 | 2018-12-31 | 2019-12-31 | 365 | 3.4558 | 3 | 0.45576
83434 | 4.93 | 0.8 | 2018-12-31 | 2019-12-31 | 365 | 4.5191 | 4 | 0.51907
83145 | 4.35 | 0.8 | 2018-12-31 | 2019-12-31 | 365 | 3.9874 | 3 | 0.98741
83139 | 7.83 | 0.8 | 2018-12-31 | 2019-12-31 | 365 | 7.1773 | 7 | 0.17734
83683 | 4.06 | 0.8 | 2018-12-31 | 2019-12-31 | 365 | 3.7216 | 3 | 0.72158
83678 | 4.06 | 0.8 | 2018-12-31 | 2019-12-31 | 365 | 3.7216 | 3 | 0.72158
83674 | 5.8 | 0.8 | 2018-12-31 | 2019-12-31 | 365 | 5.3165 | 5 | 0.31655
83672 | 9.28 | 0.8 | 2018-12-31 | 2019-12-31 | 365 | 8.5065 | 8 | 0.50648
83671 | 10.44 | 0.8 | 2018-12-31 | 2019-12-31 | 365 | 9.5698 | 9 | 0.56979
83670 | 8.7 | 0.8 | 2018-12-31 | 2019-12-31 | 365 | 7.9748 | 7 | 0.97482
83501 | 4.06 | 0.8 | 2018-12-31 | 2019-12-31 | 365 | 3.7216 | 3 | 0.72158
83505 | 3.19 | 0.8 | 2018-12-31 | 2019-12-31 | 365 | 2.9241 | 2 | 0.9241
83122 | 5.32 | 0.8 | 2018-12-31 | 2019-12-31 | 365 | 4.8766 | 4 | 0.87656
83685 | 15.66 | 0.8 | 2018-12-31 | 2019-12-31 | 365 | 14.3547 | 14 | 0.35468
83686 | 5.22 | 0.8 | 2018-12-31 | 2019-12-31 | 365 | 4.7849 | 4 | 0.78489
83496 | 3.08 | 0.8 | 2018-12-31 | 2019-12-31 | 365 | 2.8233 | 2 | 0.82327
83492 | 2.34 | 0.8 | 2018-12-31 | 2019-12-31 | 365 | 2.145 | 2 | 0.14495
83490 | 6.38 | 0.8 | 2018-12-31 | 2019-12-31 | 365 | 5.8482 | 5 | 0.8482
83687 | 7.54 | 0.8 | 2018-12-31 | 2019-12-31 | 365 | 6.9115 | 6 | 0.91151
83485 | 4.06 | 0.8 | 2018-12-31 | 2019-12-31 | 365 | 3.7216 | 3 | 0.72158
83688 | 11.31 | 0.8 | 2018-12-31 | 2019-12-31 | 365 | 10.3673 | 10 | 0.36727
83482 | 4.35 | 0.8 | 2018-12-31 | 2019-12-31 | 365 | 3.9874 | 3 | 0.98741
83480 | 11.02 | 0.8 | 2018-12-31 | 2019-12-31 | 365 | 10.1014 | 10 | 0.10144
83479 | 13.34 | 0.8 | 2018-12-31 | 2019-12-31 | 365 | 12.2281 | 12 | 0.22806
83478 | 2.32 | 0.8 | 2018-12-31 | 2019-12-31 | 365 | 2.1266 | 2 | 0.12662
83475 | 2.9 | 0.8 | 2018-12-31 | 2019-12-31 | 365 | 2.6583 | 2 | 0.65827
83474 | 5.8 | 0.8 | 2018-12-31 | 2019-12-31 | 365 | 5.3165 | 5 | 0.31655
83473 | 4.06 | 0.8 | 2018-12-31 | 2019-12-31 | 365 | 3.7216 | 3 | 0.72158
83471 | 8.96 | 0.8 | 2018-12-31 | 2019-12-31 | 365 | 8.2132 | 8 | 0.21315
83121 | 4.93 | 0.8 | 2018-12-31 | 2019-12-31 | 365 | 4.5191 | 4 | 0.51907
83137 | 9.57 | 0.8 | 2018-12-31 | 2019-12-31 | 365 | 8.7723 | 8 | 0.77231
83116 | 9.57 | 0.8 | 2018-12-31 | 2019-12-31 | 365 | 8.7723 | 8 | 0.77231
83124 | 6.16 | 0.8 | 2018-12-31 | 2019-12-31 | 365 | 5.6465 | 5 | 0.64654
83130 | 7.54 | 0.8 | 2018-12-31 | 2019-12-31 | 365 | 6.9115 | 6 | 0.91151
83697 | 8.99 | 0.8 | 2018-12-31 | 2019-12-31 | 365 | 8.2407 | 8 | 0.24065
83695 | 7.84 | 0.8 | 2018-12-31 | 2019-12-31 | 365 | 7.1865 | 7 | 0.18651
83690 | 4.06 | 0.8 | 2018-12-31 | 2019-12-31 | 365 | 3.7216 | 3 | 0.72158
83691 | 11.02 | 0.8 | 2018-12-31 | 2019-12-31 | 365 | 10.1014 | 10 | 0.10144
83667 | 4.93 | 0.8 | 2018-12-31 | 2019-12-31 | 365 | 4.5191 | 4 | 0.51907
83689 | 13.16 | 0.8 | 2018-12-31 | 2019-12-31 | 365 | 12.0631 | 12 | 0.063067
83757 | 8.12 | 0.8 | 2018-12-31 | 2019-12-31 | 365 | 7.4432 | 7 | 0.44317
83758 | 4.93 | 0.8 | 2018-12-31 | 2019-12-31 | 365 | 4.5191 | 4 | 0.51907
83759 | 5.22 | 0.8 | 2018-12-31 | 2019-12-31 | 365 | 4.7849 | 4 | 0.78489
83762 | 6.09 | 0.8 | 2018-12-31 | 2019-12-31 | 365 | 5.5824 | 5 | 0.58238
83764 | 6.3 | 0.8 | 2018-12-31 | 2019-12-31 | 365 | 5.7749 | 5 | 0.77487
83765 | 11.6 | 0.8 | 2018-12-31 | 2019-12-31 | 365 | 10.6331 | 10 | 0.6331
83779 | 4.93 | 0.8 | 2018-12-31 | 2019-12-31 | 365 | 4.5191 | 4 | 0.51907
83791 | 13.63 | 0.8 | 2018-12-31 | 2019-12-31 | 365 | 12.4939 | 12 | 0.49389
83802 | 5.8 | 0.8 | 2018-12-31 | 2019-12-31 | 365 | 5.3165 | 5 | 0.31655
83806 | 9.28 | 0.8 | 2018-12-31 | 2019-12-31 | 365 | 8.5065 | 8 | 0.50648
83812 | 6.96 | 0.8 | 2018-12-31 | 2019-12-31 | 365 | 6.3799 | 6 | 0.37986
83815 | 6.09 | 0.8 | 2018-12-31 | 2019-12-31 | 365 | 5.5824 | 5 | 0.58238
83796 | 6.38 | 0.8 | 2018-12-31 | 2019-12-31 | 365 | 5.8482 | 5 | 0.8482
82655 | 5.04 | 0.8 | 2018-12-31 | 2019-12-31 | 365 | 4.6199 | 4 | 0.6199
82666 | 9.86 | 0.8 | 2018-12-31 | 2019-12-31 | 365 | 9.0381 | 9 | 0.038134
83153 | 3.08 | 0.8 | 2018-12-31 | 2019-12-31 | 365 | 2.8233 | 2 | 0.82327
83201 | 10.92 | 0.8 | 2018-12-31 | 2019-12-31 | 365 | 10.0098 | 10 | 0.0097787
83185 | 10.64 | 0.8 | 2018-12-31 | 2019-12-31 | 365 | 9.7531 | 9 | 0.75312
83845 | 6.09 | 0.8 | 2018-12-31 | 2019-12-31 | 365 | 5.5824 | 5 | 0.58238
83868 | 6.38 | 0.8 | 2018-12-31 | 2019-12-31 | 365 | 5.8482 | 5 | 0.8482
83837 | 12.76 | 0.8 | 2018-12-31 | 2019-12-31 | 365 | 11.6964 | 11 | 0.69641
83841 | 13.34 | 0.8 | 2018-12-31 | 2019-12-31 | 365 | 12.2281 | 12 | 0.22806
83842 | 6.67 | 0.8 | 2018-12-31 | 2019-12-31 | 365 | 6.114 | 6 | 0.11403
83844 | 7.83 | 0.8 | 2018-12-31 | 2019-12-31 | 365 | 7.1773 | 7 | 0.17734
83843 | 4.93 | 0.8 | 2018-12-31 | 2019-12-31 | 365 | 4.5191 | 4 | 0.51907
83846 | 8.12 | 0.8 | 2018-12-31 | 2019-12-31 | 365 | 7.4432 | 7 | 0.44317
83847 | 4.93 | 0.8 | 2018-12-31 | 2019-12-31 | 365 | 4.5191 | 4 | 0.51907
83849 | 11.02 | 0.8 | 2018-12-31 | 2019-12-31 | 365 | 10.1014 | 10 | 0.10144
83850 | 8.4 | 0.8 | 2018-12-31 | 2019-12-31 | 365 | 7.6998 | 7 | 0.69983
83851 | 6.38 | 0.8 | 2018-12-31 | 2019-12-31 | 365 | 5.8482 | 5 | 0.8482
83852 | 8.7 | 0.8 | 2018-12-31 | 2019-12-31 | 365 | 7.9748 | 7 | 0.97482
83853 | 6.67 | 0.8 | 2018-12-31 | 2019-12-31 | 365 | 6.114 | 6 | 0.11403
83856 | 7.25 | 0.8 | 2018-12-31 | 2019-12-31 | 365 | 6.6457 | 6 | 0.64569
83883 | 8.41 | 0.8 | 2018-12-31 | 2019-12-31 | 365 | 7.709 | 7 | 0.709
83857 | 3.36 | 0.8 | 2018-12-31 | 2019-12-31 | 365 | 3.0799 | 3 | 0.079932
83858 | 5.22 | 0.8 | 2018-12-31 | 2019-12-31 | 365 | 4.7849 | 4 | 0.78489
83861 | 4.93 | 0.8 | 2018-12-31 | 2019-12-31 | 365 | 4.5191 | 4 | 0.51907
83863 | 8.7 | 0.8 | 2018-12-31 | 2019-12-31 | 365 | 7.9748 | 7 | 0.97482
83864 | 7.25 | 0.8 | 2018-12-31 | 2019-12-31 | 365 | 6.6457 | 6 | 0.64569
83871 | 10.73 | 0.8 | 2018-12-31 | 2019-12-31 | 365 | 9.8356 | 9 | 0.83562
83872 | 12.76 | 0.8 | 2018-12-31 | 2019-12-31 | 365 | 11.6964 | 11 | 0.69641
83874 | 4.48 | 0.8 | 2018-12-31 | 2019-12-31 | 365 | 4.1066 | 4 | 0.10658
83875 | 8.41 | 0.8 | 2018-12-31 | 2019-12-31 | 365 | 7.709 | 7 | 0.709
83876 | 11.89 | 0.8 | 2018-12-31 | 2019-12-31 | 365 | 10.8989 | 10 | 0.89893
83877 | 3.77 | 0.8 | 2018-12-31 | 2019-12-31 | 365 | 3.4558 | 3 | 0.45576
83878 | 4.41 | 0.8 | 2018-12-31 | 2019-12-31 | 365 | 4.0424 | 4 | 0.042411
83879 | 8.7 | 0.8 | 2018-12-31 | 2019-12-31 | 365 | 7.9748 | 7 | 0.97482
83881 | 5.51 | 0.8 | 2018-12-31 | 2019-12-31 | 365 | 5.0507 | 5 | 0.050722
83997 | 4.845 | 0.8 | 2018-12-31 | 2019-12-31 | 365 | 4.4412 | 4 | 0.44115
83999 | 4.93 | 0.8 | 2018-12-31 | 2019-12-31 | 365 | 4.5191 | 4 | 0.51907
83996 | 9.86 | 0.8 | 2018-12-31 | 2019-12-31 | 365 | 9.0381 | 9 | 0.038134
83995 | 4.35 | 0.8 | 2018-12-31 | 2019-12-31 | 365 | 3.9874 | 3 | 0.98741
83970 | 10.44 | 0.8 | 2018-12-31 | 2019-12-31 | 365 | 9.5698 | 9 | 0.56979
84002 | 11.02 | 0.8 | 2018-12-31 | 2019-12-31 | 365 | 10.1014 | 10 | 0.10144
84000 | 4.64 | 0.8 | 2018-12-31 | 2019-12-31 | 365 | 4.2532 | 4 | 0.25324
84003 | 11.02 | 0.8 | 2018-12-31 | 2019-12-31 | 365 | 10.1014 | 10 | 0.10144
83998 | 11.89 | 0.8 | 2018-12-31 | 2019-12-31 | 365 | 10.8989 | 10 | 0.89893
83994 | 3.92 | 0.8 | 2018-12-31 | 2019-12-31 | 365 | 3.5933 | 3 | 0.59325
84015 | 5.8 | 0.8 | 2018-12-31 | 2019-12-31 | 365 | 5.3165 | 5 | 0.31655
84014 | 8.12 | 0.8 | 2018-12-31 | 2019-12-31 | 365 | 7.4432 | 7 | 0.44317
84001 | 10.36 | 0.8 | 2018-12-31 | 2019-12-31 | 365 | 9.4965 | 9 | 0.49646
83973 | 5.22 | 0.8 | 2018-12-31 | 2019-12-31 | 365 | 4.7849 | 4 | 0.78489
83953 | 6.38 | 0.8 | 2018-12-31 | 2019-12-31 | 365 | 5.8482 | 5 | 0.8482
83951 | 3.99 | 0.8 | 2018-12-31 | 2019-12-31 | 365 | 3.6574 | 3 | 0.65742
83950 | 6.38 | 0.8 | 2018-12-31 | 2019-12-31 | 365 | 5.8482 | 5 | 0.8482
83949 | 8.41 | 0.8 | 2018-12-31 | 2019-12-31 | 365 | 7.709 | 7 | 0.709
83948 | 5.8 | 0.8 | 2018-12-31 | 2019-12-31 | 365 | 5.3165 | 5 | 0.31655
83947 | 5.51 | 0.8 | 2018-12-31 | 2019-12-31 | 365 | 5.0507 | 5 | 0.050722
83946 | 8.41 | 0.8 | 2018-12-31 | 2019-12-31 | 365 | 7.709 | 7 | 0.709
83945 | 12.88 | 0.8 | 2018-12-31 | 2019-12-31 | 365 | 11.8064 | 11 | 0.80641
83944 | 12.18 | 0.8 | 2018-12-31 | 2019-12-31 | 365 | 11.1648 | 11 | 0.16475
83940 | 10.44 | 0.8 | 2018-12-31 | 2019-12-31 | 365 | 9.5698 | 9 | 0.56979
83935 | 6.72 | 0.8 | 2018-12-31 | 2019-12-31 | 365 | 6.1599 | 6 | 0.15986
83932 | 6.96 | 0.8 | 2018-12-31 | 2019-12-31 | 365 | 6.3799 | 6 | 0.37986
83682 | 6.38 | 0.8 | 2018-12-31 | 2019-12-31 | 365 | 5.8482 | 5 | 0.8482
83498 | 6.67 | 0.8 | 2018-12-31 | 2019-12-31 | 365 | 6.114 | 6 | 0.11403
83509 | 2.61 | 0.8 | 2018-12-31 | 2019-12-31 | 365 | 2.3924 | 2 | 0.39245
83917 | 5.8 | 0.8 | 2018-12-31 | 2019-12-31 | 365 | 5.3165 | 5 | 0.31655
84024 | 2.32 | 0.8 | 2018-12-31 | 2019-12-31 | 365 | 2.1266 | 2 | 0.12662
84021 | 4.35 | 0.8 | 2018-12-31 | 2019-12-31 | 365 | 3.9874 | 3 | 0.98741
84019 | 7.25 | 0.8 | 2018-12-31 | 2019-12-31 | 365 | 6.6457 | 6 | 0.64569
84013 | 7.54 | 0.8 | 2018-12-31 | 2019-12-31 | 365 | 6.9115 | 6 | 0.91151
84012 | 10.92 | 0.8 | 2018-12-31 | 2019-12-31 | 365 | 10.0098 | 10 | 0.0097787
84010 | 8.12 | 0.8 | 2018-12-31 | 2019-12-31 | 365 | 7.4432 | 7 | 0.44317
84082 | 3.36 | 0.8 | 2018-12-31 | 2019-12-31 | 365 | 3.0799 | 3 | 0.079932
84056 | 5.8 | 0.8 | 2018-12-31 | 2019-12-31 | 365 | 5.3165 | 5 | 0.31655
84055 | 10.36 | 0.8 | 2018-12-31 | 2019-12-31 | 365 | 9.4965 | 9 | 0.49646
84084 | 9.28 | 0.8 | 2018-12-31 | 2019-12-31 | 365 | 8.5065 | 8 | 0.50648
84109 | 6.67 | 0.8 | 2018-12-31 | 2019-12-31 | 365 | 6.114 | 6 | 0.11403
84110 | 9.45 | 0.8 | 2018-12-31 | 2019-12-31 | 365 | 8.6623 | 8 | 0.66231
84107 | 13.44 | 0.8 | 2018-12-31 | 2019-12-31 | 365 | 12.3197 | 12 | 0.31973
83783 | 12.18 | 0.8 | 2018-12-31 | 2019-12-31 | 365 | 11.1648 | 11 | 0.16475
84088 | 4.93 | 0.8 | 2018-12-31 | 2019-12-31 | 365 | 4.5191 | 4 | 0.51907
84090 | 9.86 | 0.8 | 2018-12-31 | 2019-12-31 | 365 | 9.0381 | 9 | 0.038134
84093 | 12.18 | 0.8 | 2018-12-31 | 2019-12-31 | 365 | 11.1648 | 11 | 0.16475
84094 | 7.28 | 0.8 | 2018-12-31 | 2019-12-31 | 365 | 6.6732 | 6 | 0.67319
84095 | 4.35 | 0.8 | 2018-12-31 | 2019-12-31 | 365 | 3.9874 | 3 | 0.98741
84096 | 8.12 | 0.8 | 2018-12-31 | 2019-12-31 | 365 | 7.4432 | 7 | 0.44317
84097 | 10.44 | 0.8 | 2018-12-31 | 2019-12-31 | 365 | 9.5698 | 9 | 0.56979
84098 | 13.34 | 0.8 | 2018-12-31 | 2019-12-31 | 365 | 12.2281 | 12 | 0.22806
84106 | 10.44 | 0.8 | 2018-12-31 | 2019-12-31 | 365 | 9.5698 | 9 | 0.56979
84108 | 13.34 | 0.8 | 2018-12-31 | 2019-12-31 | 365 | 12.2281 | 12 | 0.22806
84186 | 13.92 | 0.8 | 2018-12-31 | 2019-12-31 | 365 | 12.7597 | 12 | 0.75972
84189 | 2.9 | 0.8 | 2018-12-31 | 2019-12-31 | 365 | 2.6583 | 2 | 0.65827
84192 | 6.84 | 0.8 | 2018-12-31 | 2019-12-31 | 365 | 6.2699 | 6 | 0.26986
84195 | 4.64 | 0.8 | 2018-12-31 | 2019-12-31 | 365 | 4.2532 | 4 | 0.25324
84207 | 13.63 | 0.8 | 2018-12-31 | 2019-12-31 | 365 | 12.4939 | 12 | 0.49389
84214 | 8.41 | 0.8 | 2018-12-31 | 2019-12-31 | 365 | 7.709 | 7 | 0.709
84233 | 5.04 | 0.8 | 2018-12-31 | 2019-12-31 | 365 | 4.6199 | 4 | 0.6199
84234 | 6.67 | 0.8 | 2018-12-31 | 2019-12-31 | 365 | 6.114 | 6 | 0.11403
84279 | 3.19 | 0.8 | 2018-12-31 | 2019-12-31 | 365 | 2.9241 | 2 | 0.9241
84281 | 8.7 | 0.8 | 2018-12-31 | 2019-12-31 | 365 | 7.9748 | 7 | 0.97482
84282 | 15.12 | 0.8 | 2018-12-31 | 2019-12-31 | 365 | 13.8597 | 13 | 0.85969
84291 | 6.44 | 0.8 | 2018-12-31 | 2019-12-31 | 365 | 5.9032 | 5 | 0.9032
83840 | 5.51 | 0.8 | 2018-12-31 | 2019-12-31 | 365 | 5.0507 | 5 | 0.050722
83866 | 14.21 | 0.8 | 2018-12-31 | 2019-12-31 | 365 | 13.0255 | 13 | 0.025545
83952 | 4.35 | 0.8 | 2018-12-31 | 2019-12-31 | 365 | 3.9874 | 3 | 0.98741
84017 | 10.73 | 0.8 | 2018-12-31 | 2019-12-31 | 365 | 9.8356 | 9 | 0.83562
84085 | 4.64 | 0.8 | 2018-12-31 | 2019-12-31 | 365 | 4.2532 | 4 | 0.25324
84284 | 8.91 | 0.8 | 2018-12-31 | 2019-12-31 | 365 | 8.1673 | 8 | 0.16732
84328 | 2.61 | 0.8 | 2018-12-31 | 2019-12-31 | 365 | 2.3924 | 2 | 0.39245
84360 | 9.52 | 0.8 | 2018-12-31 | 2019-12-31 | 365 | 8.7265 | 8 | 0.72647
84440 | 5.51 | 0.8 | 2018-12-31 | 2019-12-31 | 365 | 5.0507 | 5 | 0.050722
84441 | 3.77 | 0.8 | 2018-12-31 | 2019-12-31 | 365 | 3.4558 | 3 | 0.45576
84442 | 5.22 | 0.8 | 2018-12-31 | 2019-12-31 | 365 | 4.7849 | 4 | 0.78489
84443 | 3.77 | 0.8 | 2018-12-31 | 2019-12-31 | 365 | 3.4558 | 3 | 0.45576
84446 | 3.77 | 0.8 | 2018-12-31 | 2019-12-31 | 365 | 3.4558 | 3 | 0.45576
84449 | 9.86 | 0.8 | 2018-12-31 | 2019-12-31 | 365 | 9.0381 | 9 | 0.038134
84452 | 13.16 | 0.8 | 2018-12-31 | 2019-12-31 | 365 | 12.0631 | 12 | 0.063067
84455 | 6.38 | 0.8 | 2018-12-31 | 2019-12-31 | 365 | 5.8482 | 5 | 0.8482
84457 | 3.48 | 0.8 | 2018-12-31 | 2019-12-31 | 365 | 3.1899 | 3 | 0.18993
84086 | 4.64 | 0.8 | 2018-12-31 | 2019-12-31 | 365 | 4.2532 | 4 | 0.25324
84213 | 10.73 | 0.8 | 2018-12-31 | 2019-12-31 | 365 | 9.8356 | 9 | 0.83562
84280 | 10.15 | 0.8 | 2018-12-31 | 2019-12-31 | 365 | 9.304 | 9 | 0.30396
84532 | 4.93 | 0.8 | 2018-12-31 | 2019-12-31 | 365 | 4.5191 | 4 | 0.51907
84534 | 17.1 | 0.8 | 2018-12-31 | 2019-12-31 | 365 | 15.6747 | 15 | 0.67465
84535 | 6.96 | 0.8 | 2018-12-31 | 2019-12-31 | 365 | 6.3799 | 6 | 0.37986
84536 | 2.24 | 0.8 | 2018-12-31 | 2019-12-31 | 365 | 2.0533 | 2 | 0.053288
84537 | 3.77 | 0.8 | 2018-12-31 | 2019-12-31 | 365 | 3.4558 | 3 | 0.45576
84538 | 13.92 | 0.8 | 2018-12-31 | 2019-12-31 | 365 | 12.7597 | 12 | 0.75972
84539 | 8.4 | 0.8 | 2018-12-31 | 2019-12-31 | 365 | 7.6998 | 7 | 0.69983
84540 | 10.44 | 0.8 | 2018-12-31 | 2019-12-31 | 365 | 9.5698 | 9 | 0.56979
84541 | 6.09 | 0.8 | 2018-12-31 | 2019-12-31 | 365 | 5.5824 | 5 | 0.58238
84542 | 2.32 | 0.8 | 2018-12-31 | 2019-12-31 | 365 | 2.1266 | 2 | 0.12662
84599 | 4.2 | 0.8 | 2018-12-31 | 2019-12-31 | 365 | 3.8499 | 3 | 0.84991
84664 | 11.31 | 0.8 | 2018-12-31 | 2019-12-31 | 365 | 10.3673 | 10 | 0.36727
84667 | 10.83 | 0.8 | 2018-12-31 | 2019-12-31 | 365 | 9.9273 | 9 | 0.92728
84666 | 6.96 | 0.8 | 2018-12-31 | 2019-12-31 | 365 | 6.3799 | 6 | 0.37986
84668 | 16.24 | 0.8 | 2018-12-31 | 2019-12-31 | 365 | 14.8863 | 14 | 0.88634
84665 | 3.19 | 0.8 | 2018-12-31 | 2019-12-31 | 365 | 2.9241 | 2 | 0.9241
84717 | 8.41 | 0.8 | 2018-12-31 | 2019-12-31 | 365 | 7.709 | 7 | 0.709
84757 | 7.56 | 0.8 | 2018-12-31 | 2019-12-31 | 365 | 6.9298 | 6 | 0.92985
84739 | 9.57 | 0.8 | 2018-12-31 | 2019-12-31 | 365 | 8.7723 | 8 | 0.77231
84737 | 13.92 | 0.8 | 2018-12-31 | 2019-12-31 | 365 | 12.7597 | 12 | 0.75972
84444 | 12.18 | 0.8 | 2018-12-31 | 2019-12-31 | 365 | 11.1648 | 11 | 0.16475
84533 | 11.02 | 0.8 | 2018-12-31 | 2019-12-31 | 365 | 10.1014 | 10 | 0.10144
84824 | 6.84 | 0.8 | 2018-12-31 | 2019-12-31 | 365 | 6.2699 | 6 | 0.26986
84825 | 4.06 | 0.8 | 2018-12-31 | 2019-12-31 | 365 | 3.7216 | 3 | 0.72158
84861 | 2.9 | 0.8 | 2018-12-31 | 2019-12-31 | 365 | 2.6583 | 2 | 0.65827
84863 | 11.89 | 0.8 | 2018-12-31 | 2019-12-31 | 365 | 10.8989 | 10 | 0.89893
84913 | 4.06 | 0.8 | 2018-12-31 | 2019-12-31 | 365 | 3.7216 | 3 | 0.72158
84877 | 4.76 | 0.8 | 2018-12-31 | 2019-12-31 | 365 | 4.3632 | 4 | 0.36324
84915 | 3.77 | 0.8 | 2018-12-31 | 2019-12-31 | 365 | 3.4558 | 3 | 0.45576
84879 | 2.655 | 0.8 | 2018-12-31 | 2019-12-31 | 365 | 2.4337 | 2 | 0.4337
84917 | 2.9 | 0.8 | 2018-12-31 | 2019-12-31 | 365 | 2.6583 | 2 | 0.65827
84910 | 5.605 | 0.8 | 2018-12-31 | 2019-12-31 | 365 | 5.1378 | 5 | 0.1378
84919 | 2.95 | 0.8 | 2018-12-31 | 2019-12-31 | 365 | 2.7041 | 2 | 0.70411
84912 | 2.655 | 0.8 | 2018-12-31 | 2019-12-31 | 365 | 2.4337 | 2 | 0.4337
84921 | 3.54 | 0.8 | 2018-12-31 | 2019-12-31 | 365 | 3.2449 | 3 | 0.24493
84914 | 3.19 | 0.8 | 2018-12-31 | 2019-12-31 | 365 | 2.9241 | 2 | 0.9241
84916 | 2.32 | 0.8 | 2018-12-31 | 2019-12-31 | 365 | 2.1266 | 2 | 0.12662
84918 | 2.36 | 0.8 | 2018-12-31 | 2019-12-31 | 365 | 2.1633 | 2 | 0.16329
84920 | 2.655 | 0.8 | 2018-12-31 | 2019-12-31 | 365 | 2.4337 | 2 | 0.4337
84985 | 6.49 | 0.8 | 2018-12-31 | 2019-12-31 | 365 | 5.949 | 5 | 0.94904
85224 | 4.06 | 0.8 | 2018-12-31 | 2019-12-31 | 365 | 3.7216 | 3 | 0.72158
85240 | 4.2 | 0.8 | 2018-12-31 | 2019-12-31 | 365 | 3.8499 | 3 | 0.84991
85225 | 8.41 | 0.8 | 2018-12-31 | 2019-12-31 | 365 | 7.709 | 7 | 0.709
85245 | 11.6 | 0.8 | 2018-12-31 | 2019-12-31 | 365 | 10.6331 | 10 | 0.6331
85220 | 10.44 | 0.8 | 2018-12-31 | 2019-12-31 | 365 | 9.5698 | 9 | 0.56979
85241 | 7.965 | 0.8 | 2018-12-31 | 2019-12-31 | 365 | 7.3011 | 7 | 0.30109
85239 | 6.785 | 0.8 | 2018-12-31 | 2019-12-31 | 365 | 6.2194 | 6 | 0.21945
85230 | 7.41 | 0.8 | 2018-12-31 | 2019-12-31 | 365 | 6.7923 | 6 | 0.79235
85235 | 3.48 | 0.8 | 2018-12-31 | 2019-12-31 | 365 | 3.1899 | 3 | 0.18993
84981 | 4.35 | 0.8 | 2018-12-31 | 2019-12-31 | 365 | 3.9874 | 3 | 0.98741
84983 | 4.76 | 0.8 | 2018-12-31 | 2019-12-31 | 365 | 4.3632 | 4 | 0.36324
84982 | 10.36 | 0.8 | 2018-12-31 | 2019-12-31 | 365 | 9.4965 | 9 | 0.49646
84987 | 5.51 | 0.8 | 2018-12-31 | 2019-12-31 | 365 | 5.0507 | 5 | 0.050722
84984 | 7.25 | 0.8 | 2018-12-31 | 2019-12-31 | 365 | 6.6457 | 6 | 0.64569
84986 | 10.325 | 0.8 | 2018-12-31 | 2019-12-31 | 365 | 9.4644 | 9 | 0.46437
84989 | 7.375 | 0.8 | 2018-12-31 | 2019-12-31 | 365 | 6.7603 | 6 | 0.76027
85025 | 4.425 | 0.8 | 2018-12-31 | 2019-12-31 | 365 | 4.0562 | 4 | 0.05616
85026 | 6.67 | 0.8 | 2018-12-31 | 2019-12-31 | 365 | 6.114 | 6 | 0.11403
85028 | 3.48 | 0.8 | 2018-12-31 | 2019-12-31 | 365 | 3.1899 | 3 | 0.18993
85027 | 6.09 | 0.8 | 2018-12-31 | 2019-12-31 | 365 | 5.5824 | 5 | 0.58238
84991 | 6.49 | 0.8 | 2018-12-31 | 2019-12-31 | 365 | 5.949 | 5 | 0.94904
84992 | 10.44 | 0.8 | 2018-12-31 | 2019-12-31 | 365 | 9.5698 | 9 | 0.56979
85029 | 14.455 | 0.8 | 2018-12-31 | 2019-12-31 | 365 | 13.2501 | 13 | 0.25012
84988 | 6.38 | 0.8 | 2018-12-31 | 2019-12-31 | 365 | 5.8482 | 5 | 0.8482
84990 | 5.8 | 0.8 | 2018-12-31 | 2019-12-31 | 365 | 5.3165 | 5 | 0.31655
85030 | 7.83 | 0.8 | 2018-12-31 | 2019-12-31 | 365 | 7.1773 | 7 | 0.17734
85031 | 11.89 | 0.8 | 2018-12-31 | 2019-12-31 | 365 | 10.8989 | 10 | 0.89893
85032 | 10.03 | 0.8 | 2018-12-31 | 2019-12-31 | 365 | 9.194 | 9 | 0.19396
85041 | 6.38 | 0.8 | 2018-12-31 | 2019-12-31 | 365 | 5.8482 | 5 | 0.8482
85037 | 5.51 | 0.8 | 2018-12-31 | 2019-12-31 | 365 | 5.0507 | 5 | 0.050722
85042 | 4.35 | 0.8 | 2018-12-31 | 2019-12-31 | 365 | 3.9874 | 3 | 0.98741
85045 | 4.13 | 0.8 | 2018-12-31 | 2019-12-31 | 365 | 3.7857 | 3 | 0.78575
85047 | 7.67 | 0.8 | 2018-12-31 | 2019-12-31 | 365 | 7.0307 | 7 | 0.030678
85055 | 9.44 | 0.8 | 2018-12-31 | 2019-12-31 | 365 | 8.6531 | 8 | 0.65314
85048 | 13.57 | 0.8 | 2018-12-31 | 2019-12-31 | 365 | 12.4389 | 12 | 0.43889
85061 | 2.9 | 0.8 | 2018-12-31 | 2019-12-31 | 365 | 2.6583 | 2 | 0.65827
85065 | 9.57 | 0.8 | 2018-12-31 | 2019-12-31 | 365 | 8.7723 | 8 | 0.77231
85069 | 3.64 | 0.8 | 2018-12-31 | 2019-12-31 | 365 | 3.3366 | 3 | 0.33659
85074 | 5.8 | 0.8 | 2018-12-31 | 2019-12-31 | 365 | 5.3165 | 5 | 0.31655
85070 | 8.12 | 0.8 | 2018-12-31 | 2019-12-31 | 365 | 7.4432 | 7 | 0.44317
85076 | 6.38 | 0.8 | 2018-12-31 | 2019-12-31 | 365 | 5.8482 | 5 | 0.8482
85073 | 10.73 | 0.8 | 2018-12-31 | 2019-12-31 | 365 | 9.8356 | 9 | 0.83562
85075 | 12.39 | 0.8 | 2018-12-31 | 2019-12-31 | 365 | 11.3572 | 11 | 0.35725
85077 | 12.98 | 0.8 | 2018-12-31 | 2019-12-31 | 365 | 11.8981 | 11 | 0.89807
85331 | 11.89 | 0.8 | 2018-12-31 | 2019-12-31 | 365 | 10.8989 | 10 | 0.89893
85205 | 10.73 | 0.8 | 2018-12-31 | 2019-12-31 | 365 | 9.8356 | 9 | 0.83562
85209 | 9.57 | 0.8 | 2018-12-31 | 2019-12-31 | 365 | 8.7723 | 8 | 0.77231
85206 | 6.555 | 0.8 | 2018-12-31 | 2019-12-31 | 365 | 6.0086 | 6 | 0.0086172
85214 | 10.44 | 0.8 | 2018-12-31 | 2019-12-31 | 365 | 9.5698 | 9 | 0.56979
85212 | 9.86 | 0.8 | 2018-12-31 | 2019-12-31 | 365 | 9.0381 | 9 | 0.038134
85216 | 3.77 | 0.8 | 2018-12-31 | 2019-12-31 | 365 | 3.4558 | 3 | 0.45576
85217 | 15.95 | 0.8 | 2018-12-31 | 2019-12-31 | 365 | 14.6205 | 14 | 0.62051
85218 | 5.8 | 0.8 | 2018-12-31 | 2019-12-31 | 365 | 5.3165 | 5 | 0.31655
85219 | 9.86 | 0.8 | 2018-12-31 | 2019-12-31 | 365 | 9.0381 | 9 | 0.038134
85244 | 7.25 | 0.8 | 2018-12-31 | 2019-12-31 | 365 | 6.6457 | 6 | 0.64569
85327 | 8.7 | 0.8 | 2018-12-31 | 2019-12-31 | 365 | 7.9748 | 7 | 0.97482
85433 | 4.72 | 0.8 | 2018-12-31 | 2019-12-31 | 365 | 4.3266 | 4 | 0.32657
85332 | 9.86 | 0.8 | 2018-12-31 | 2019-12-31 | 365 | 9.0381 | 9 | 0.038134
85438 | 4.13 | 0.8 | 2018-12-31 | 2019-12-31 | 365 | 3.7857 | 3 | 0.78575
85440 | 6.195 | 0.8 | 2018-12-31 | 2019-12-31 | 365 | 5.6786 | 5 | 0.67862
85335 | 11.02 | 0.8 | 2018-12-31 | 2019-12-31 | 365 | 10.1014 | 10 | 0.10144
85334 | 7.83 | 0.8 | 2018-12-31 | 2019-12-31 | 365 | 7.1773 | 7 | 0.17734
85329 | 3.77 | 0.8 | 2018-12-31 | 2019-12-31 | 365 | 3.4558 | 3 | 0.45576
85328 | 3.36 | 0.8 | 2018-12-31 | 2019-12-31 | 365 | 3.0799 | 3 | 0.079932
85439 | 5.51 | 0.8 | 2018-12-31 | 2019-12-31 | 365 | 5.0507 | 5 | 0.050722
85336 | 6.96 | 0.8 | 2018-12-31 | 2019-12-31 | 365 | 6.3799 | 6 | 0.37986
85434 | 6.49 | 0.8 | 2018-12-31 | 2019-12-31 | 365 | 5.949 | 5 | 0.94904
85432 | 3.19 | 0.8 | 2018-12-31 | 2019-12-31 | 365 | 2.9241 | 2 | 0.9241
85431 | 3.245 | 0.8 | 2018-12-31 | 2019-12-31 | 365 | 2.9745 | 2 | 0.97452
85437 | 2.36 | 0.8 | 2018-12-31 | 2019-12-31 | 365 | 2.1633 | 2 | 0.16329
84878 | 2.28 | 0.8 | 2018-12-31 | 2019-12-31 | 365 | 2.09 | 2 | 0.089954
85466 | 4.06 | 0.8 | 2018-12-31 | 2019-12-31 | 365 | 3.7216 | 3 | 0.72158
85467 | 13.92 | 0.8 | 2018-12-31 | 2019-12-31 | 365 | 12.7597 | 12 | 0.75972
85468 | 3.19 | 0.8 | 2018-12-31 | 2019-12-31 | 365 | 2.9241 | 2 | 0.9241
85465 | 5.605 | 0.8 | 2018-12-31 | 2019-12-31 | 365 | 5.1378 | 5 | 0.1378
85491 | 4.35 | 0.8 | 2018-12-31 | 2019-12-31 | 365 | 3.9874 | 3 | 0.98741
85492 | 8.7 | 0.8 | 2018-12-31 | 2019-12-31 | 365 | 7.9748 | 7 | 0.97482
85495 | 4.06 | 0.8 | 2018-12-31 | 2019-12-31 | 365 | 3.7216 | 3 | 0.72158
85497 | 6.38 | 0.8 | 2018-12-31 | 2019-12-31 | 365 | 5.8482 | 5 | 0.8482
85498 | 4.13 | 0.8 | 2018-12-31 | 2019-12-31 | 365 | 3.7857 | 3 | 0.78575
85535 | 9.44 | 0.8 | 2018-12-31 | 2019-12-31 | 365 | 8.6531 | 8 | 0.65314
85538 | 3.48 | 0.8 | 2018-12-31 | 2019-12-31 | 365 | 3.1899 | 3 | 0.18993
85541 | 10.62 | 0.8 | 2018-12-31 | 2019-12-31 | 365 | 9.7348 | 9 | 0.73478
85543 | 7.83 | 0.8 | 2018-12-31 | 2019-12-31 | 365 | 7.1773 | 7 | 0.17734
85544 | 10.15 | 0.8 | 2018-12-31 | 2019-12-31 | 365 | 9.304 | 9 | 0.30396
85545 | 9.44 | 0.8 | 2018-12-31 | 2019-12-31 | 365 | 8.6531 | 8 | 0.65314
85546 | 5.31 | 0.8 | 2018-12-31 | 2019-12-31 | 365 | 4.8674 | 4 | 0.86739
85547 | 4.425 | 0.8 | 2018-12-31 | 2019-12-31 | 365 | 4.0562 | 4 | 0.05616
85548 | 7.965 | 0.8 | 2018-12-31 | 2019-12-31 | 365 | 7.3011 | 7 | 0.30109
85549 | 4.93 | 0.8 | 2018-12-31 | 2019-12-31 | 365 | 4.5191 | 4 | 0.51907
85550 | 4.425 | 0.8 | 2018-12-31 | 2019-12-31 | 365 | 4.0562 | 4 | 0.05616
85551 | 8.41 | 0.8 | 2018-12-31 | 2019-12-31 | 365 | 7.709 | 7 | 0.709
85552 | 7.965 | 0.8 | 2018-12-31 | 2019-12-31 | 365 | 7.3011 | 7 | 0.30109
85553 | 11.02 | 0.8 | 2018-12-31 | 2019-12-31 | 365 | 10.1014 | 10 | 0.10144
85554 | 9.145 | 0.8 | 2018-12-31 | 2019-12-31 | 365 | 8.3827 | 8 | 0.38273
85555 | 5.605 | 0.8 | 2018-12-31 | 2019-12-31 | 365 | 5.1378 | 5 | 0.1378
85556 | 8.555 | 0.8 | 2018-12-31 | 2019-12-31 | 365 | 7.8419 | 7 | 0.84191
85565 | 4.425 | 0.8 | 2018-12-31 | 2019-12-31 | 365 | 4.0562 | 4 | 0.05616
85588 | 4.93 | 0.8 | 2018-12-31 | 2019-12-31 | 365 | 4.5191 | 4 | 0.51907
85589 | 7.08 | 0.8 | 2018-12-31 | 2019-12-31 | 365 | 6.4899 | 6 | 0.48986
85590 | 8.85 | 0.8 | 2018-12-31 | 2019-12-31 | 365 | 8.1123 | 8 | 0.11232
85591 | 6.96 | 0.8 | 2018-12-31 | 2019-12-31 | 365 | 6.3799 | 6 | 0.37986
85592 | 5.31 | 0.8 | 2018-12-31 | 2019-12-31 | 365 | 4.8674 | 4 | 0.86739
85595 | 11.8 | 0.8 | 2018-12-31 | 2019-12-31 | 365 | 10.8164 | 10 | 0.81643
85597 | 11.97 | 0.8 | 2018-12-31 | 2019-12-31 | 365 | 10.9723 | 10 | 0.97226
85586 | 4.72 | 0.8 | 2018-12-31 | 2019-12-31 | 365 | 4.3266 | 4 | 0.32657
85601 | 6.96 | 0.8 | 2018-12-31 | 2019-12-31 | 365 | 6.3799 | 6 | 0.37986
32216 | 8.32 | 1 | 2018-12-31 | 2019-12-31 | 365 | 9.5331 | 9 | 0.53312
85596 | 7.83 | 0.8 | 2018-12-31 | 2019-12-31 | 365 | 7.1773 | 7 | 0.17734
76025 | 6.27 | 0.8 | 2018-12-31 | 2019-12-31 | 365 | 5.7474 | 5 | 0.74737
82693 | 4.35 | 0.8 | 2018-12-31 | 2019-12-31 | 365 | 3.9874 | 3 | 0.98741
74967 | 2.24 | 0.8 | 2018-12-31 | 2019-12-31 | 365 | 2.0533 | 2 | 0.053288
55221 | 5.46 | 1 | 2018-12-31 | 2019-12-31 | 365 | 6.2561 | 6 | 0.25611
54961 | 4.68 | 1 | 2018-12-31 | 2019-12-31 | 365 | 5.3624 | 5 | 0.36238
41204 | 6.76 | 1 | 2018-12-31 | 2019-12-31 | 365 | 7.7457 | 7 | 0.74566
54739 | 3.12 | 1 | 2018-12-31 | 2019-12-31 | 365 | 3.5749 | 3 | 0.57492
53084 | 3.12 | 1 | 2018-12-31 | 2019-12-31 | 365 | 3.5749 | 3 | 0.57492
57779 | 5.2 | 1 | 2018-12-31 | 2019-12-31 | 365 | 5.9582 | 5 | 0.9582
54989 | 4.68 | 1 | 2018-12-31 | 2019-12-31 | 365 | 5.3624 | 5 | 0.36238
56957 | 7.155 | 1 | 2018-12-31 | 2019-12-31 | 365 | 8.1983 | 8 | 0.19826
52477 | 3.9 | 1 | 2018-12-31 | 2019-12-31 | 365 | 4.4687 | 4 | 0.46865
52262 | 7.02 | 1 | 2018-12-31 | 2019-12-31 | 365 | 8.0436 | 8 | 0.043572
53464 | 3.12 | 1 | 2018-12-31 | 2019-12-31 | 365 | 3.5749 | 3 | 0.57492
54936 | 4.42 | 1 | 2018-12-31 | 2019-12-31 | 365 | 5.0645 | 5 | 0.064471
83246 | 13.34 | 0.8 | 2018-12-31 | 2019-12-31 | 365 | 12.2281 | 12 | 0.22806
57452 | 11.18 | 1 | 2018-12-31 | 2019-12-31 | 365 | 12.8101 | 12 | 0.81013
52823 | 19.38 | 1 | 2018-12-31 | 2019-12-31 | 365 | 22.2058 | 22 | 0.20576
57488 | 5.2 | 1 | 2018-12-31 | 2019-12-31 | 365 | 5.9582 | 5 | 0.9582
54219 | 2.86 | 1 | 2018-12-31 | 2019-12-31 | 365 | 3.277 | 3 | 0.27701
57793 | 14.82 | 1 | 2018-12-31 | 2019-12-31 | 365 | 16.9809 | 16 | 0.98087
56523 | 3.38 | 1 | 2018-12-31 | 2019-12-31 | 365 | 3.8728 | 3 | 0.87283
57049 | 3.71 | 1 | 2018-12-31 | 2019-12-31 | 365 | 4.2509 | 4 | 0.25095
85493 | 7.84 | 0.8 | 2018-12-31 | 2019-12-31 | 365 | 7.1865 | 7 | 0.18651
85788 | 4.13 | 0.8 | 2018-12-31 | 2019-12-31 | 365 | 3.7857 | 3 | 0.78575
77690 | 4.845 | 0.8 | 2018-12-31 | 2019-12-31 | 365 | 4.4412 | 4 | 0.44115
54341 | 4.42 | 1 | 2018-12-31 | 2019-12-31 | 365 | 5.0645 | 5 | 0.064471
77056 | 5.32 | 0.8 | 2018-12-31 | 2019-12-31 | 365 | 4.8766 | 4 | 0.87656
52079 | 5.72 | 1 | 2018-12-31 | 2019-12-31 | 365 | 6.554 | 6 | 0.55402
85736 | 7.8 | 1 | 2018-12-31 | 2019-12-31 | 365 | 8.9373 | 8 | 0.9373
69123 | 6.67 | 0.8 | 2018-12-31 | 2019-12-31 | 365 | 6.114 | 6 | 0.11403
72470 | 10.08 | 0.8 | 2018-12-31 | 2019-12-31 | 365 | 9.2398 | 9 | 0.2398
85731 | 8.215 | 1 | 2018-12-31 | 2019-12-31 | 365 | 9.4128 | 9 | 0.41281
85741 | 6.625 | 1 | 2018-12-31 | 2019-12-31 | 365 | 7.591 | 7 | 0.59098
85789 | 5.6 | 0.8 | 2018-12-31 | 2019-12-31 | 365 | 5.1332 | 5 | 0.13322
85793 | 8.41 | 0.8 | 2018-12-31 | 2019-12-31 | 365 | 7.709 | 7 | 0.709
85763 | 5.3 | 1 | 2018-12-31 | 2019-12-31 | 365 | 6.0728 | 6 | 0.072782
85333 | 11.02 | 0.8 | 2018-12-31 | 2019-12-31 | 365 | 10.1014 | 10 | 0.10144
85790 | 10.03 | 0.8 | 2018-12-31 | 2019-12-31 | 365 | 9.194 | 9 | 0.19396
85774 | 7.08 | 0.8 | 2018-12-31 | 2019-12-31 | 365 | 6.4899 | 6 | 0.48986
85817 | 3.64 | 0.8 | 2018-12-31 | 2019-12-31 | 365 | 3.3366 | 3 | 0.33659
85831 | 3.38 | 1 | 2018-12-31 | 2019-12-31 | 365 | 3.8728 | 3 | 0.87283
85824 | 13.63 | 0.8 | 2018-12-31 | 2019-12-31 | 365 | 12.4939 | 12 | 0.49389
85791 | 5.22 | 0.8 | 2018-12-31 | 2019-12-31 | 365 | 4.7849 | 4 | 0.78489
85816 | 8.41 | 0.8 | 2018-12-31 | 2019-12-31 | 365 | 7.709 | 7 | 0.709
85880 | 9.28 | 0.8 | 2018-12-31 | 2019-12-31 | 365 | 8.5065 | 8 | 0.50648
85867 | 7.41 | 0.8 | 2018-12-31 | 2019-12-31 | 365 | 6.7923 | 6 | 0.79235
85872 | 4.64 | 0.8 | 2018-12-31 | 2019-12-31 | 365 | 4.2532 | 4 | 0.25324
85956 | 2.24 | 0.8 | 2018-12-31 | 2019-12-31 | 365 | 2.0533 | 2 | 0.053288
85953 | 4.64 | 0.8 | 2018-12-31 | 2019-12-31 | 365 | 4.2532 | 4 | 0.25324
85958 | 6.49 | 0.8 | 2018-12-31 | 2019-12-31 | 365 | 5.949 | 5 | 0.94904
85959 | 7.08 | 0.8 | 2018-12-31 | 2019-12-31 | 365 | 6.4899 | 6 | 0.48986
85964 | 2.32 | 0.8 | 2018-12-31 | 2019-12-31 | 365 | 2.1266 | 2 | 0.12662
85960 | 2.61 | 0.8 | 2018-12-31 | 2019-12-31 | 365 | 2.3924 | 2 | 0.39245
85962 | 2.9 | 0.8 | 2018-12-31 | 2019-12-31 | 365 | 2.6583 | 2 | 0.65827
85451 | 6.76 | 1 | 2018-12-31 | 2019-12-31 | 365 | 7.7457 | 7 | 0.74566
69297 | 4.77 | 0.8 | 2018-12-31 | 2019-12-31 | 365 | 4.3724 | 4 | 0.3724
85068 | 9.57 | 0.8 | 2018-12-31 | 2019-12-31 | 365 | 8.7723 | 8 | 0.77231
85064 | 10.15 | 0.8 | 2018-12-31 | 2019-12-31 | 365 | 9.304 | 9 | 0.30396
85043 | 2.9 | 0.8 | 2018-12-31 | 2019-12-31 | 365 | 2.6583 | 2 | 0.65827
84979 | 10.915 | 0.8 | 2018-12-31 | 2019-12-31 | 365 | 10.0052 | 10 | 0.0051955
85033 | 9.57 | 0.8 | 2018-12-31 | 2019-12-31 | 365 | 8.7723 | 8 | 0.77231
85053 | 11.02 | 0.8 | 2018-12-31 | 2019-12-31 | 365 | 10.1014 | 10 | 0.10144
85059 | 9.44 | 0.8 | 2018-12-31 | 2019-12-31 | 365 | 8.6531 | 8 | 0.65314
86046 | 2.655 | 0.8 | 2018-12-31 | 2019-12-31 | 365 | 2.4337 | 2 | 0.4337
86041 | 17.98 | 0.8 | 2018-12-31 | 2019-12-31 | 365 | 16.4813 | 16 | 0.4813
86082 | 2.36 | 0.8 | 2018-12-31 | 2019-12-31 | 365 | 2.1633 | 2 | 0.16329
86019 | 3.245 | 0.8 | 2018-12-31 | 2019-12-31 | 365 | 2.9745 | 2 | 0.97452
86003 | 5.9 | 0.8 | 2018-12-31 | 2019-12-31 | 365 | 5.4082 | 5 | 0.40821
83692 | 5.8 | 0.8 | 2018-12-31 | 2019-12-31 | 365 | 5.3165 | 5 | 0.31655
85994 | 2.36 | 0.8 | 2018-12-31 | 2019-12-31 | 365 | 2.1633 | 2 | 0.16329
85995 | 5.015 | 0.8 | 2018-12-31 | 2019-12-31 | 365 | 4.597 | 4 | 0.59698
85996 | 4.2 | 0.8 | 2018-12-31 | 2019-12-31 | 365 | 3.8499 | 3 | 0.84991
86017 | 2.95 | 0.8 | 2018-12-31 | 2019-12-31 | 365 | 2.7041 | 2 | 0.70411
86000 | 2.655 | 0.8 | 2018-12-31 | 2019-12-31 | 365 | 2.4337 | 2 | 0.4337
86018 | 6.96 | 0.8 | 2018-12-31 | 2019-12-31 | 365 | 6.3799 | 6 | 0.37986
86027 | 4.425 | 0.8 | 2018-12-31 | 2019-12-31 | 365 | 4.0562 | 4 | 0.05616
86028 | 2.95 | 0.8 | 2018-12-31 | 2019-12-31 | 365 | 2.7041 | 2 | 0.70411
86030 | 3.245 | 0.8 | 2018-12-31 | 2019-12-31 | 365 | 2.9745 | 2 | 0.97452
86034 | 2.95 | 0.8 | 2018-12-31 | 2019-12-31 | 365 | 2.7041 | 2 | 0.70411
86039 | 4.425 | 0.8 | 2018-12-31 | 2019-12-31 | 365 | 4.0562 | 4 | 0.05616
86044 | 5.6 | 0.8 | 2018-12-31 | 2019-12-31 | 365 | 5.1332 | 5 | 0.13322
86053 | 5.015 | 0.8 | 2018-12-31 | 2019-12-31 | 365 | 4.597 | 4 | 0.59698
86058 | 21.75 | 0.8 | 2018-12-31 | 2019-12-31 | 365 | 19.9371 | 19 | 0.93706
86064 | 4.72 | 0.8 | 2018-12-31 | 2019-12-31 | 365 | 4.3266 | 4 | 0.32657
86069 | 2.36 | 0.8 | 2018-12-31 | 2019-12-31 | 365 | 2.1633 | 2 | 0.16329
86075 | 2.52 | 0.8 | 2018-12-31 | 2019-12-31 | 365 | 2.3099 | 2 | 0.30995
86108 | 4.72 | 0.8 | 2018-12-31 | 2019-12-31 | 365 | 4.3266 | 4 | 0.32657
86111 | 2.655 | 0.8 | 2018-12-31 | 2019-12-31 | 365 | 2.4337 | 2 | 0.4337
86142 | 4.35 | 0.8 | 2018-12-31 | 2019-12-31 | 365 | 3.9874 | 3 | 0.98741
86140 | 10.915 | 0.8 | 2018-12-31 | 2019-12-31 | 365 | 10.0052 | 10 | 0.0051955
86139 | 7.375 | 0.8 | 2018-12-31 | 2019-12-31 | 365 | 6.7603 | 6 | 0.76027
86137 | 4.425 | 0.8 | 2018-12-31 | 2019-12-31 | 365 | 4.0562 | 4 | 0.05616
86134 | 2.655 | 0.8 | 2018-12-31 | 2019-12-31 | 365 | 2.4337 | 2 | 0.4337
86132 | 4.13 | 0.8 | 2018-12-31 | 2019-12-31 | 365 | 3.7857 | 3 | 0.78575
86152 | 13.34 | 0.8 | 2018-12-31 | 2019-12-31 | 365 | 12.2281 | 12 | 0.22806
86124 | 2.655 | 0.8 | 2018-12-31 | 2019-12-31 | 365 | 2.4337 | 2 | 0.4337
86153 | 5.605 | 0.8 | 2018-12-31 | 2019-12-31 | 365 | 5.1378 | 5 | 0.1378
86131 | 5.605 | 0.8 | 2018-12-31 | 2019-12-31 | 365 | 5.1378 | 5 | 0.1378
86154 | 11.6 | 0.8 | 2018-12-31 | 2019-12-31 | 365 | 10.6331 | 10 | 0.6331
86104 | 13.57 | 0.8 | 2018-12-31 | 2019-12-31 | 365 | 12.4389 | 12 | 0.43889
86120 | 3.54 | 0.8 | 2018-12-31 | 2019-12-31 | 365 | 3.2449 | 3 | 0.24493
86167 | 12.39 | 0.8 | 2018-12-31 | 2019-12-31 | 365 | 11.3572 | 11 | 0.35725
86231 | 13.34 | 0.8 | 2018-12-31 | 2019-12-31 | 365 | 12.2281 | 12 | 0.22806
86225 | 3.245 | 0.8 | 2018-12-31 | 2019-12-31 | 365 | 2.9745 | 2 | 0.97452
86237 | 10.915 | 0.8 | 2018-12-31 | 2019-12-31 | 365 | 10.0052 | 10 | 0.0051955
86183 | 5.31 | 0.8 | 2018-12-31 | 2019-12-31 | 365 | 4.8674 | 4 | 0.86739
86217 | 4.72 | 0.8 | 2018-12-31 | 2019-12-31 | 365 | 4.3266 | 4 | 0.32657
86223 | 5.31 | 0.8 | 2018-12-31 | 2019-12-31 | 365 | 4.8674 | 4 | 0.86739
86195 | 12.98 | 0.8 | 2018-12-31 | 2019-12-31 | 365 | 11.8981 | 11 | 0.89807
86179 | 11.8 | 0.8 | 2018-12-31 | 2019-12-31 | 365 | 10.8164 | 10 | 0.81643
86241 | 11.31 | 0.8 | 2018-12-31 | 2019-12-31 | 365 | 10.3673 | 10 | 0.36727
86087 | 6.67 | 0.8 | 2018-12-31 | 2019-12-31 | 365 | 6.114 | 6 | 0.11403
86220 | 12.32 | 0.8 | 2018-12-31 | 2019-12-31 | 365 | 11.2931 | 11 | 0.29308
86089 | 7.56 | 0.8 | 2018-12-31 | 2019-12-31 | 365 | 6.9298 | 6 | 0.92985
86235 | 6.195 | 0.8 | 2018-12-31 | 2019-12-31 | 365 | 5.6786 | 5 | 0.67862
86091 | 11.21 | 0.8 | 2018-12-31 | 2019-12-31 | 365 | 10.2756 | 10 | 0.27561
86109 | 13.275 | 0.8 | 2018-12-31 | 2019-12-31 | 365 | 12.1685 | 12 | 0.16848
86110 | 2.36 | 0.8 | 2018-12-31 | 2019-12-31 | 365 | 2.1633 | 2 | 0.16329
86181 | 9.44 | 0.8 | 2018-12-31 | 2019-12-31 | 365 | 8.6531 | 8 | 0.65314
86232 | 4.425 | 0.8 | 2018-12-31 | 2019-12-31 | 365 | 4.0562 | 4 | 0.05616
86168 | 13.275 | 0.8 | 2018-12-31 | 2019-12-31 | 365 | 12.1685 | 12 | 0.16848
86242 | 6.195 | 0.8 | 2018-12-31 | 2019-12-31 | 365 | 5.6786 | 5 | 0.67862
86182 | 13.865 | 0.8 | 2018-12-31 | 2019-12-31 | 365 | 12.7093 | 12 | 0.7093
86243 | 3.245 | 0.8 | 2018-12-31 | 2019-12-31 | 365 | 2.9745 | 2 | 0.97452
86199 | 12.04 | 0.8 | 2018-12-31 | 2019-12-31 | 365 | 11.0364 | 11 | 0.036423
86236 | 2.95 | 0.8 | 2018-12-31 | 2019-12-31 | 365 | 2.7041 | 2 | 0.70411
86244 | 12.47 | 0.8 | 2018-12-31 | 2019-12-31 | 365 | 11.4306 | 11 | 0.43058
86245 | 8.7 | 0.8 | 2018-12-31 | 2019-12-31 | 365 | 7.9748 | 7 | 0.97482
86185 | 7.83 | 0.8 | 2018-12-31 | 2019-12-31 | 365 | 7.1773 | 7 | 0.17734
86230 | 5.9 | 0.8 | 2018-12-31 | 2019-12-31 | 365 | 5.4082 | 5 | 0.40821
86180 | 7.965 | 0.8 | 2018-12-31 | 2019-12-31 | 365 | 7.3011 | 7 | 0.30109
86184 | 5.605 | 0.8 | 2018-12-31 | 2019-12-31 | 365 | 5.1378 | 5 | 0.1378
86177 | 6.785 | 0.8 | 2018-12-31 | 2019-12-31 | 365 | 6.2194 | 6 | 0.21945
86176 | 8.85 | 0.8 | 2018-12-31 | 2019-12-31 | 365 | 8.1123 | 8 | 0.11232
86173 | 6.49 | 0.8 | 2018-12-31 | 2019-12-31 | 365 | 5.949 | 5 | 0.94904
86221 | 4.425 | 0.8 | 2018-12-31 | 2019-12-31 | 365 | 4.0562 | 4 | 0.05616
86227 | 12.98 | 0.8 | 2018-12-31 | 2019-12-31 | 365 | 11.8981 | 11 | 0.89807
86215 | 5.605 | 0.8 | 2018-12-31 | 2019-12-31 | 365 | 5.1378 | 5 | 0.1378
86212 | 11.505 | 0.8 | 2018-12-31 | 2019-12-31 | 365 | 10.546 | 10 | 0.54602
86210 | 8.85 | 0.8 | 2018-12-31 | 2019-12-31 | 365 | 8.1123 | 8 | 0.11232
86207 | 10.03 | 0.8 | 2018-12-31 | 2019-12-31 | 365 | 9.194 | 9 | 0.19396
86202 | 16.24 | 0.8 | 2018-12-31 | 2019-12-31 | 365 | 14.8863 | 14 | 0.88634
86253 | 8.415 | 1 | 2018-12-31 | 2019-12-31 | 365 | 9.642 | 9 | 0.64197
86296 | 8.85 | 0.8 | 2018-12-31 | 2019-12-31 | 365 | 8.1123 | 8 | 0.11232
86299 | 6.96 | 0.8 | 2018-12-31 | 2019-12-31 | 365 | 6.3799 | 6 | 0.37986
86388 | 10.03 | 0.8 | 2018-12-31 | 2019-12-31 | 365 | 9.194 | 9 | 0.19396
86395 | 5.9 | 0.8 | 2018-12-31 | 2019-12-31 | 365 | 5.4082 | 5 | 0.40821
86378 | 2.95 | 0.8 | 2018-12-31 | 2019-12-31 | 365 | 2.7041 | 2 | 0.70411
86374 | 8.26 | 0.8 | 2018-12-31 | 2019-12-31 | 365 | 7.5715 | 7 | 0.5715
86383 | 6.785 | 0.8 | 2018-12-31 | 2019-12-31 | 365 | 6.2194 | 6 | 0.21945
86377 | 8.85 | 0.8 | 2018-12-31 | 2019-12-31 | 365 | 8.1123 | 8 | 0.11232
86367 | 3.54 | 0.8 | 2018-12-31 | 2019-12-31 | 365 | 3.2449 | 3 | 0.24493
86370 | 5.015 | 0.8 | 2018-12-31 | 2019-12-31 | 365 | 4.597 | 4 | 0.59698
86381 | 4.13 | 0.8 | 2018-12-31 | 2019-12-31 | 365 | 3.7857 | 3 | 0.78575
86379 | 10.325 | 0.8 | 2018-12-31 | 2019-12-31 | 365 | 9.4644 | 9 | 0.46437
86389 | 2.32 | 0.8 | 2018-12-31 | 2019-12-31 | 365 | 2.1266 | 2 | 0.12662
86369 | 9.735 | 0.8 | 2018-12-31 | 2019-12-31 | 365 | 8.9236 | 8 | 0.92355
86382 | 3.54 | 0.8 | 2018-12-31 | 2019-12-31 | 365 | 3.2449 | 3 | 0.24493
86385 | 11.21 | 0.8 | 2018-12-31 | 2019-12-31 | 365 | 10.2756 | 10 | 0.27561
86373 | 4.425 | 0.8 | 2018-12-31 | 2019-12-31 | 365 | 4.0562 | 4 | 0.05616
86371 | 10.03 | 0.8 | 2018-12-31 | 2019-12-31 | 365 | 9.194 | 9 | 0.19396
86178 | 6.38 | 0.8 | 2018-12-31 | 2019-12-31 | 365 | 5.8482 | 5 | 0.8482
86402 | 5.9 | 0.8 | 2018-12-31 | 2019-12-31 | 365 | 5.4082 | 5 | 0.40821
86384 | 10.73 | 0.8 | 2018-12-31 | 2019-12-31 | 365 | 9.8356 | 9 | 0.83562
86337 | 11.6 | 0.8 | 2018-12-31 | 2019-12-31 | 365 | 10.6331 | 10 | 0.6331
86375 | 6.38 | 0.8 | 2018-12-31 | 2019-12-31 | 365 | 5.8482 | 5 | 0.8482
86380 | 13.865 | 0.8 | 2018-12-31 | 2019-12-31 | 365 | 12.7093 | 12 | 0.7093
86394 | 6.09 | 0.8 | 2018-12-31 | 2019-12-31 | 365 | 5.5824 | 5 | 0.58238
86414 | 14.75 | 0.8 | 2018-12-31 | 2019-12-31 | 365 | 13.5205 | 13 | 0.52053
86415 | 3.245 | 0.8 | 2018-12-31 | 2019-12-31 | 365 | 2.9745 | 2 | 0.97452
86416 | 5.015 | 0.8 | 2018-12-31 | 2019-12-31 | 365 | 4.597 | 4 | 0.59698
86417 | 3.77 | 0.8 | 2018-12-31 | 2019-12-31 | 365 | 3.4558 | 3 | 0.45576
86419 | 5.7 | 0.8 | 2018-12-31 | 2019-12-31 | 365 | 5.2249 | 5 | 0.22488
86424 | 5.015 | 0.8 | 2018-12-31 | 2019-12-31 | 365 | 4.597 | 4 | 0.59698
86427 | 3.54 | 0.8 | 2018-12-31 | 2019-12-31 | 365 | 3.2449 | 3 | 0.24493
86431 | 4.72 | 0.8 | 2018-12-31 | 2019-12-31 | 365 | 4.3266 | 4 | 0.32657
86432 | 8.96 | 0.8 | 2018-12-31 | 2019-12-31 | 365 | 8.2132 | 8 | 0.21315
86436 | 3.245 | 0.8 | 2018-12-31 | 2019-12-31 | 365 | 2.9745 | 2 | 0.97452
86507 | 4.72 | 0.8 | 2018-12-31 | 2019-12-31 | 365 | 4.3266 | 4 | 0.32657
86510 | 7.965 | 0.8 | 2018-12-31 | 2019-12-31 | 365 | 7.3011 | 7 | 0.30109
86515 | 5.605 | 0.8 | 2018-12-31 | 2019-12-31 | 365 | 5.1378 | 5 | 0.1378
86520 | 6.785 | 0.8 | 2018-12-31 | 2019-12-31 | 365 | 6.2194 | 6 | 0.21945
86523 | 10.325 | 0.8 | 2018-12-31 | 2019-12-31 | 365 | 9.4644 | 9 | 0.46437
86527 | 5.9 | 0.8 | 2018-12-31 | 2019-12-31 | 365 | 5.4082 | 5 | 0.40821
85738 | 11.925 | 0.8 | 2018-12-31 | 2019-12-31 | 365 | 10.931 | 10 | 0.93101
85861 | 6.09 | 0.8 | 2018-12-31 | 2019-12-31 | 365 | 5.5824 | 5 | 0.58238
85950 | 2.9 | 0.8 | 2018-12-31 | 2019-12-31 | 365 | 2.6583 | 2 | 0.65827
85957 | 4.13 | 0.8 | 2018-12-31 | 2019-12-31 | 365 | 3.7857 | 3 | 0.78575
86169 | 8.26 | 0.8 | 2018-12-31 | 2019-12-31 | 365 | 7.5715 | 7 | 0.5715
86228 | 4.13 | 0.8 | 2018-12-31 | 2019-12-31 | 365 | 3.7857 | 3 | 0.78575
86430 | 11.02 | 0.8 | 2018-12-31 | 2019-12-31 | 365 | 10.1014 | 10 | 0.10144
86500 | 7.965 | 0.8 | 2018-12-31 | 2019-12-31 | 365 | 7.3011 | 7 | 0.30109
86503 | 8.26 | 0.8 | 2018-12-31 | 2019-12-31 | 365 | 7.5715 | 7 | 0.5715
86504 | 3.835 | 0.8 | 2018-12-31 | 2019-12-31 | 365 | 3.5153 | 3 | 0.51534
86506 | 12.39 | 0.8 | 2018-12-31 | 2019-12-31 | 365 | 11.3572 | 11 | 0.35725
86508 | 3.835 | 0.8 | 2018-12-31 | 2019-12-31 | 365 | 3.5153 | 3 | 0.51534
86513 | 7.965 | 0.8 | 2018-12-31 | 2019-12-31 | 365 | 7.3011 | 7 | 0.30109
86514 | 6.49 | 0.8 | 2018-12-31 | 2019-12-31 | 365 | 5.949 | 5 | 0.94904
86517 | 5.9 | 0.8 | 2018-12-31 | 2019-12-31 | 365 | 5.4082 | 5 | 0.40821
86519 | 3.54 | 0.8 | 2018-12-31 | 2019-12-31 | 365 | 3.2449 | 3 | 0.24493
86522 | 9.735 | 0.8 | 2018-12-31 | 2019-12-31 | 365 | 8.9236 | 8 | 0.92355
86526 | 4.425 | 0.8 | 2018-12-31 | 2019-12-31 | 365 | 4.0562 | 4 | 0.05616
86528 | 12.76 | 0.8 | 2018-12-31 | 2019-12-31 | 365 | 11.6964 | 11 | 0.69641
86530 | 5.605 | 0.8 | 2018-12-31 | 2019-12-31 | 365 | 5.1378 | 5 | 0.1378
86533 | 11.21 | 0.8 | 2018-12-31 | 2019-12-31 | 365 | 10.2756 | 10 | 0.27561
86535 | 10.03 | 0.8 | 2018-12-31 | 2019-12-31 | 365 | 9.194 | 9 | 0.19396
86536 | 4.13 | 0.8 | 2018-12-31 | 2019-12-31 | 365 | 3.7857 | 3 | 0.78575
86539 | 2.95 | 0.8 | 2018-12-31 | 2019-12-31 | 365 | 2.7041 | 2 | 0.70411
86541 | 13.275 | 0.8 | 2018-12-31 | 2019-12-31 | 365 | 12.1685 | 12 | 0.16848
86546 | 11.21 | 0.8 | 2018-12-31 | 2019-12-31 | 365 | 10.2756 | 10 | 0.27561
86547 | 6.785 | 0.8 | 2018-12-31 | 2019-12-31 | 365 | 6.2194 | 6 | 0.21945
86548 | 9.735 | 0.8 | 2018-12-31 | 2019-12-31 | 365 | 8.9236 | 8 | 0.92355
86549 | 5.355 | 0.8 | 2018-12-31 | 2019-12-31 | 365 | 4.9086 | 4 | 0.90864
86550 | 15.37 | 0.8 | 2018-12-31 | 2019-12-31 | 365 | 14.0889 | 14 | 0.088855
86551 | 12.98 | 0.8 | 2018-12-31 | 2019-12-31 | 365 | 11.8981 | 11 | 0.89807
86554 | 4.425 | 0.8 | 2018-12-31 | 2019-12-31 | 365 | 4.0562 | 4 | 0.05616
86556 | 5.015 | 0.8 | 2018-12-31 | 2019-12-31 | 365 | 4.597 | 4 | 0.59698
86558 | 5.9 | 0.8 | 2018-12-31 | 2019-12-31 | 365 | 5.4082 | 5 | 0.40821
86559 | 7.08 | 0.8 | 2018-12-31 | 2019-12-31 | 365 | 6.4899 | 6 | 0.48986
86560 | 14.455 | 0.8 | 2018-12-31 | 2019-12-31 | 365 | 13.2501 | 13 | 0.25012
86562 | 8.26 | 0.8 | 2018-12-31 | 2019-12-31 | 365 | 7.5715 | 7 | 0.5715
86563 | 11.505 | 0.8 | 2018-12-31 | 2019-12-31 | 365 | 10.546 | 10 | 0.54602
86566 | 5.015 | 0.8 | 2018-12-31 | 2019-12-31 | 365 | 4.597 | 4 | 0.59698
86568 | 8.85 | 0.8 | 2018-12-31 | 2019-12-31 | 365 | 8.1123 | 8 | 0.11232
86569 | 6.49 | 0.8 | 2018-12-31 | 2019-12-31 | 365 | 5.949 | 5 | 0.94904
86571 | 4.13 | 0.8 | 2018-12-31 | 2019-12-31 | 365 | 3.7857 | 3 | 0.78575
86572 | 9.735 | 0.8 | 2018-12-31 | 2019-12-31 | 365 | 8.9236 | 8 | 0.92355
86573 | 7.375 | 0.8 | 2018-12-31 | 2019-12-31 | 365 | 6.7603 | 6 | 0.76027
86575 | 5.31 | 0.8 | 2018-12-31 | 2019-12-31 | 365 | 4.8674 | 4 | 0.86739
86561 | 10.62 | 0.8 | 2018-12-31 | 2019-12-31 | 365 | 9.7348 | 9 | 0.73478
86564 | 8.7 | 0.8 | 2018-12-31 | 2019-12-31 | 365 | 7.9748 | 7 | 0.97482
86579 | 2.36 | 0.8 | 2018-12-31 | 2019-12-31 | 365 | 2.1633 | 2 | 0.16329
86596 | 6.49 | 0.8 | 2018-12-31 | 2019-12-31 | 365 | 5.949 | 5 | 0.94904
86598 | 4.72 | 0.8 | 2018-12-31 | 2019-12-31 | 365 | 4.3266 | 4 | 0.32657
86602 | 17.1 | 0.8 | 2018-12-31 | 2019-12-31 | 365 | 15.6747 | 15 | 0.67465
86608 | 10.62 | 0.8 | 2018-12-31 | 2019-12-31 | 365 | 9.7348 | 9 | 0.73478
86611 | 5.9 | 0.8 | 2018-12-31 | 2019-12-31 | 365 | 5.4082 | 5 | 0.40821
86612 | 7.83 | 0.8 | 2018-12-31 | 2019-12-31 | 365 | 7.1773 | 7 | 0.17734
86613 | 2.36 | 0.8 | 2018-12-31 | 2019-12-31 | 365 | 2.1633 | 2 | 0.16329
86614 | 7.375 | 0.8 | 2018-12-31 | 2019-12-31 | 365 | 6.7603 | 6 | 0.76027
86621 | 6.195 | 0.8 | 2018-12-31 | 2019-12-31 | 365 | 5.6786 | 5 | 0.67862
86623 | 7.375 | 0.8 | 2018-12-31 | 2019-12-31 | 365 | 6.7603 | 6 | 0.76027
86624 | 6.67 | 0.8 | 2018-12-31 | 2019-12-31 | 365 | 6.114 | 6 | 0.11403
86625 | 7.965 | 0.8 | 2018-12-31 | 2019-12-31 | 365 | 7.3011 | 7 | 0.30109
86629 | 2.95 | 0.8 | 2018-12-31 | 2019-12-31 | 365 | 2.7041 | 2 | 0.70411
86630 | 11.44 | 0.8 | 2018-12-31 | 2019-12-31 | 365 | 10.4864 | 10 | 0.48643
86631 | 13.57 | 0.8 | 2018-12-31 | 2019-12-31 | 365 | 12.4389 | 12 | 0.43889
86632 | 10.03 | 0.8 | 2018-12-31 | 2019-12-31 | 365 | 9.194 | 9 | 0.19396
86633 | 8.85 | 0.8 | 2018-12-31 | 2019-12-31 | 365 | 8.1123 | 8 | 0.11232
86634 | 4.64 | 0.8 | 2018-12-31 | 2019-12-31 | 365 | 4.2532 | 4 | 0.25324
86636 | 9.44 | 0.8 | 2018-12-31 | 2019-12-31 | 365 | 8.6531 | 8 | 0.65314
86638 | 15.93 | 0.8 | 2018-12-31 | 2019-12-31 | 365 | 14.6022 | 14 | 0.60218
86639 | 2.36 | 0.8 | 2018-12-31 | 2019-12-31 | 365 | 2.1633 | 2 | 0.16329
86641 | 8.85 | 0.8 | 2018-12-31 | 2019-12-31 | 365 | 8.1123 | 8 | 0.11232
86642 | 3.835 | 0.8 | 2018-12-31 | 2019-12-31 | 365 | 3.5153 | 3 | 0.51534
86643 | 4.72 | 0.8 | 2018-12-31 | 2019-12-31 | 365 | 4.3266 | 4 | 0.32657
86644 | 12.18 | 0.8 | 2018-12-31 | 2019-12-31 | 365 | 11.1648 | 11 | 0.16475
86645 | 6.49 | 0.8 | 2018-12-31 | 2019-12-31 | 365 | 5.949 | 5 | 0.94904
86646 | 8.99 | 0.8 | 2018-12-31 | 2019-12-31 | 365 | 8.2407 | 8 | 0.24065
86647 | 6.49 | 0.8 | 2018-12-31 | 2019-12-31 | 365 | 5.949 | 5 | 0.94904
86648 | 7.08 | 0.8 | 2018-12-31 | 2019-12-31 | 365 | 6.4899 | 6 | 0.48986
86649 | 8.85 | 0.8 | 2018-12-31 | 2019-12-31 | 365 | 8.1123 | 8 | 0.11232
86650 | 8.555 | 0.8 | 2018-12-31 | 2019-12-31 | 365 | 7.8419 | 7 | 0.84191
86651 | 2.655 | 0.8 | 2018-12-31 | 2019-12-31 | 365 | 2.4337 | 2 | 0.4337
86652 | 6.96 | 0.8 | 2018-12-31 | 2019-12-31 | 365 | 6.3799 | 6 | 0.37986
86658 | 8.85 | 0.8 | 2018-12-31 | 2019-12-31 | 365 | 8.1123 | 8 | 0.11232
86659 | 12.39 | 0.8 | 2018-12-31 | 2019-12-31 | 365 | 11.3572 | 11 | 0.35725
86660 | 7.67 | 0.8 | 2018-12-31 | 2019-12-31 | 365 | 7.0307 | 7 | 0.030678
86662 | 6.785 | 0.8 | 2018-12-31 | 2019-12-31 | 365 | 6.2194 | 6 | 0.21945
86663 | 2.36 | 0.8 | 2018-12-31 | 2019-12-31 | 365 | 2.1633 | 2 | 0.16329
86666 | 4.13 | 0.8 | 2018-12-31 | 2019-12-31 | 365 | 3.7857 | 3 | 0.78575
86668 | 5.015 | 0.8 | 2018-12-31 | 2019-12-31 | 365 | 4.597 | 4 | 0.59698
86669 | 11.505 | 0.8 | 2018-12-31 | 2019-12-31 | 365 | 10.546 | 10 | 0.54602
86673 | 4.72 | 0.8 | 2018-12-31 | 2019-12-31 | 365 | 4.3266 | 4 | 0.32657
86685 | 5.015 | 0.8 | 2018-12-31 | 2019-12-31 | 365 | 4.597 | 4 | 0.59698
86759 | 9.145 | 0.8 | 2018-12-31 | 2019-12-31 | 365 | 8.3827 | 8 | 0.38273
86778 | 7.375 | 0.8 | 2018-12-31 | 2019-12-31 | 365 | 6.7603 | 6 | 0.76027
86779 | 5.605 | 0.8 | 2018-12-31 | 2019-12-31 | 365 | 5.1378 | 5 | 0.1378
86780 | 12.47 | 0.8 | 2018-12-31 | 2019-12-31 | 365 | 11.4306 | 11 | 0.43058
86781 | 5.31 | 0.8 | 2018-12-31 | 2019-12-31 | 365 | 4.8674 | 4 | 0.86739
86782 | 5.31 | 0.8 | 2018-12-31 | 2019-12-31 | 365 | 4.8674 | 4 | 0.86739
86783 | 5.605 | 0.8 | 2018-12-31 | 2019-12-31 | 365 | 5.1378 | 5 | 0.1378
86784 | 13.275 | 0.8 | 2018-12-31 | 2019-12-31 | 365 | 12.1685 | 12 | 0.16848
86786 | 5.31 | 0.8 | 2018-12-31 | 2019-12-31 | 365 | 4.8674 | 4 | 0.86739
86787 | 3.54 | 0.8 | 2018-12-31 | 2019-12-31 | 365 | 3.2449 | 3 | 0.24493
86788 | 5.015 | 0.8 | 2018-12-31 | 2019-12-31 | 365 | 4.597 | 4 | 0.59698
86789 | 11.505 | 0.8 | 2018-12-31 | 2019-12-31 | 365 | 10.546 | 10 | 0.54602
86829 | 10.325 | 0.8 | 2018-12-31 | 2019-12-31 | 365 | 9.4644 | 9 | 0.46437
86834 | 6.49 | 0.8 | 2018-12-31 | 2019-12-31 | 365 | 5.949 | 5 | 0.94904
86837 | 4.64 | 0.8 | 2018-12-31 | 2019-12-31 | 365 | 4.2532 | 4 | 0.25324
86841 | 5.9 | 0.8 | 2018-12-31 | 2019-12-31 | 365 | 5.4082 | 5 | 0.40821
86844 | 6.785 | 0.8 | 2018-12-31 | 2019-12-31 | 365 | 6.2194 | 6 | 0.21945
86868 | 7.08 | 0.8 | 2018-12-31 | 2019-12-31 | 365 | 6.4899 | 6 | 0.48986
86875 | 10.62 | 0.8 | 2018-12-31 | 2019-12-31 | 365 | 9.7348 | 9 | 0.73478
86879 | 7.965 | 0.8 | 2018-12-31 | 2019-12-31 | 365 | 7.3011 | 7 | 0.30109
86899 | 5.015 | 0.8 | 2018-12-31 | 2019-12-31 | 365 | 4.597 | 4 | 0.59698
86900 | 4.06 | 0.8 | 2018-12-31 | 2019-12-31 | 365 | 3.7216 | 3 | 0.72158
86903 | 12.6 | 0.8 | 2018-12-31 | 2019-12-31 | 365 | 11.5497 | 11 | 0.54974
86905 | 5.015 | 0.8 | 2018-12-31 | 2019-12-31 | 365 | 4.597 | 4 | 0.59698
86906 | 9.145 | 0.8 | 2018-12-31 | 2019-12-31 | 365 | 8.3827 | 8 | 0.38273
86913 | 5.22 | 0.8 | 2018-12-31 | 2019-12-31 | 365 | 4.7849 | 4 | 0.78489
86924 | 14.16 | 0.8 | 2018-12-31 | 2019-12-31 | 365 | 12.9797 | 12 | 0.97971
86929 | 7.08 | 0.8 | 2018-12-31 | 2019-12-31 | 365 | 6.4899 | 6 | 0.48986
86935 | 6.785 | 0.8 | 2018-12-31 | 2019-12-31 | 365 | 6.2194 | 6 | 0.21945
86938 | 13.275 | 0.8 | 2018-12-31 | 2019-12-31 | 365 | 12.1685 | 12 | 0.16848
86939 | 6.785 | 0.8 | 2018-12-31 | 2019-12-31 | 365 | 6.2194 | 6 | 0.21945
86941 | 6.96 | 0.8 | 2018-12-31 | 2019-12-31 | 365 | 6.3799 | 6 | 0.37986
86942 | 5.22 | 0.8 | 2018-12-31 | 2019-12-31 | 365 | 4.7849 | 4 | 0.78489
87023 | 4.35 | 0.8 | 2018-12-31 | 2019-12-31 | 365 | 3.9874 | 3 | 0.98741
87025 | 4.93 | 0.8 | 2018-12-31 | 2019-12-31 | 365 | 4.5191 | 4 | 0.51907
87026 | 6.38 | 0.8 | 2018-12-31 | 2019-12-31 | 365 | 5.8482 | 5 | 0.8482
87028 | 6.96 | 0.8 | 2018-12-31 | 2019-12-31 | 365 | 6.3799 | 6 | 0.37986
87030 | 13.05 | 0.8 | 2018-12-31 | 2019-12-31 | 365 | 11.9622 | 11 | 0.96224
87031 | 9.735 | 0.8 | 2018-12-31 | 2019-12-31 | 365 | 8.9236 | 8 | 0.92355
87036 | 7.67 | 0.8 | 2018-12-31 | 2019-12-31 | 365 | 7.0307 | 7 | 0.030678
87037 | 4.13 | 0.8 | 2018-12-31 | 2019-12-31 | 365 | 3.7857 | 3 | 0.78575
87044 | 10.08 | 0.8 | 2018-12-31 | 2019-12-31 | 365 | 9.2398 | 9 | 0.2398
86653 | 5.015 | 0.8 | 2018-12-31 | 2019-12-31 | 365 | 4.597 | 4 | 0.59698
87071 | 8.96 | 0.8 | 2018-12-31 | 2019-12-31 | 365 | 8.2132 | 8 | 0.21315
87072 | 2.32 | 0.8 | 2018-12-31 | 2019-12-31 | 365 | 2.1266 | 2 | 0.12662
87073 | 5.015 | 0.8 | 2018-12-31 | 2019-12-31 | 365 | 4.597 | 4 | 0.59698
87074 | 4.13 | 0.8 | 2018-12-31 | 2019-12-31 | 365 | 3.7857 | 3 | 0.78575
87077 | 8.99 | 0.8 | 2018-12-31 | 2019-12-31 | 365 | 8.2407 | 8 | 0.24065
87080 | 10.325 | 0.8 | 2018-12-31 | 2019-12-31 | 365 | 9.4644 | 9 | 0.46437
87083 | 6.195 | 0.8 | 2018-12-31 | 2019-12-31 | 365 | 5.6786 | 5 | 0.67862
87084 | 7.965 | 0.8 | 2018-12-31 | 2019-12-31 | 365 | 7.3011 | 7 | 0.30109
87086 | 9.44 | 0.8 | 2018-12-31 | 2019-12-31 | 365 | 8.6531 | 8 | 0.65314
87088 | 5.9 | 0.8 | 2018-12-31 | 2019-12-31 | 365 | 5.4082 | 5 | 0.40821
87089 | 8.26 | 0.8 | 2018-12-31 | 2019-12-31 | 365 | 7.5715 | 7 | 0.5715
87090 | 6.49 | 0.8 | 2018-12-31 | 2019-12-31 | 365 | 5.949 | 5 | 0.94904
87094 | 4.64 | 0.8 | 2018-12-31 | 2019-12-31 | 365 | 4.2532 | 4 | 0.25324
87095 | 4.13 | 0.8 | 2018-12-31 | 2019-12-31 | 365 | 3.7857 | 3 | 0.78575
87097 | 10.915 | 0.8 | 2018-12-31 | 2019-12-31 | 365 | 10.0052 | 10 | 0.0051955
87100 | 11.505 | 0.8 | 2018-12-31 | 2019-12-31 | 365 | 10.546 | 10 | 0.54602
87158 | 10.73 | 0.8 | 2018-12-31 | 2019-12-31 | 365 | 9.8356 | 9 | 0.83562
84290 | 13.44 | 0.8 | 2018-12-31 | 2019-12-31 | 365 | 12.3197 | 12 | 0.31973
87210 | 6.785 | 0.8 | 2018-12-31 | 2019-12-31 | 365 | 6.2194 | 6 | 0.21945
87226 | 6.195 | 0.8 | 2018-12-31 | 2019-12-31 | 365 | 5.6786 | 5 | 0.67862
86229 | 5.31 | 0.8 | 2018-12-31 | 2019-12-31 | 365 | 4.8674 | 4 | 0.86739
86390 | 5.9 | 0.8 | 2018-12-31 | 2019-12-31 | 365 | 5.4082 | 5 | 0.40821
87312 | 4.13 | 0.8 | 2018-12-31 | 2019-12-31 | 365 | 3.7857 | 3 | 0.78575
87339 | 2.95 | 0.8 | 2018-12-31 | 2019-12-31 | 365 | 2.7041 | 2 | 0.70411
87340 | 5.605 | 0.8 | 2018-12-31 | 2019-12-31 | 365 | 5.1378 | 5 | 0.1378
87341 | 5.31 | 0.8 | 2018-12-31 | 2019-12-31 | 365 | 4.8674 | 4 | 0.86739
87342 | 8.26 | 0.8 | 2018-12-31 | 2019-12-31 | 365 | 7.5715 | 7 | 0.5715
87343 | 7.08 | 0.8 | 2018-12-31 | 2019-12-31 | 365 | 6.4899 | 6 | 0.48986
87345 | 4.13 | 0.8 | 2018-12-31 | 2019-12-31 | 365 | 3.7857 | 3 | 0.78575
87346 | 2.655 | 0.8 | 2018-12-31 | 2019-12-31 | 365 | 2.4337 | 2 | 0.4337
87347 | 2.36 | 0.8 | 2018-12-31 | 2019-12-31 | 365 | 2.1633 | 2 | 0.16329
87348 | 5.22 | 0.8 | 2018-12-31 | 2019-12-31 | 365 | 4.7849 | 4 | 0.78489
87349 | 7.965 | 0.8 | 2018-12-31 | 2019-12-31 | 365 | 7.3011 | 7 | 0.30109
87350 | 7.375 | 0.8 | 2018-12-31 | 2019-12-31 | 365 | 6.7603 | 6 | 0.76027
87406 | 4.425 | 0.8 | 2018-12-31 | 2019-12-31 | 365 | 4.0562 | 4 | 0.05616
87407 | 9.86 | 0.8 | 2018-12-31 | 2019-12-31 | 365 | 9.0381 | 9 | 0.038134
87409 | 12.685 | 0.8 | 2018-12-31 | 2019-12-31 | 365 | 11.6277 | 11 | 0.62766
87410 | 8.55 | 0.8 | 2018-12-31 | 2019-12-31 | 365 | 7.8373 | 7 | 0.83733
87411 | 6.785 | 0.8 | 2018-12-31 | 2019-12-31 | 365 | 6.2194 | 6 | 0.21945
87419 | 3.54 | 0.8 | 2018-12-31 | 2019-12-31 | 365 | 3.2449 | 3 | 0.24493
87420 | 11.21 | 0.8 | 2018-12-31 | 2019-12-31 | 365 | 10.2756 | 10 | 0.27561
87421 | 7.08 | 0.8 | 2018-12-31 | 2019-12-31 | 365 | 6.4899 | 6 | 0.48986
87422 | 4.72 | 0.8 | 2018-12-31 | 2019-12-31 | 365 | 4.3266 | 4 | 0.32657
87423 | 6.49 | 0.8 | 2018-12-31 | 2019-12-31 | 365 | 5.949 | 5 | 0.94904
87424 | 7.67 | 0.8 | 2018-12-31 | 2019-12-31 | 365 | 7.0307 | 7 | 0.030678
87425 | 9.24 | 0.8 | 2018-12-31 | 2019-12-31 | 365 | 8.4698 | 8 | 0.46981
87426 | 3.835 | 0.8 | 2018-12-31 | 2019-12-31 | 365 | 3.5153 | 3 | 0.51534
87427 | 2.36 | 0.8 | 2018-12-31 | 2019-12-31 | 365 | 2.1633 | 2 | 0.16329
87432 | 11.505 | 0.8 | 2018-12-31 | 2019-12-31 | 365 | 10.546 | 10 | 0.54602
87440 | 7.08 | 0.8 | 2018-12-31 | 2019-12-31 | 365 | 6.4899 | 6 | 0.48986
87441 | 7.67 | 0.8 | 2018-12-31 | 2019-12-31 | 365 | 7.0307 | 7 | 0.030678
87442 | 6.195 | 0.8 | 2018-12-31 | 2019-12-31 | 365 | 5.6786 | 5 | 0.67862
87449 | 3.54 | 0.8 | 2018-12-31 | 2019-12-31 | 365 | 3.2449 | 3 | 0.24493
87454 | 13.05 | 0.8 | 2018-12-31 | 2019-12-31 | 365 | 11.9622 | 11 | 0.96224
87455 | 6.785 | 0.8 | 2018-12-31 | 2019-12-31 | 365 | 6.2194 | 6 | 0.21945
87456 | 8.85 | 0.8 | 2018-12-31 | 2019-12-31 | 365 | 8.1123 | 8 | 0.11232
87457 | 6.785 | 0.8 | 2018-12-31 | 2019-12-31 | 365 | 6.2194 | 6 | 0.21945
87458 | 8.26 | 0.8 | 2018-12-31 | 2019-12-31 | 365 | 7.5715 | 7 | 0.5715
87460 | 2.36 | 0.8 | 2018-12-31 | 2019-12-31 | 365 | 2.1633 | 2 | 0.16329
87461 | 11.8 | 0.8 | 2018-12-31 | 2019-12-31 | 365 | 10.8164 | 10 | 0.81643
87463 | 3.245 | 0.8 | 2018-12-31 | 2019-12-31 | 365 | 2.9745 | 2 | 0.97452
87467 | 5.605 | 0.8 | 2018-12-31 | 2019-12-31 | 365 | 5.1378 | 5 | 0.1378
87469 | 7.965 | 0.8 | 2018-12-31 | 2019-12-31 | 365 | 7.3011 | 7 | 0.30109
87429 | 8.85 | 0.8 | 2018-12-31 | 2019-12-31 | 365 | 8.1123 | 8 | 0.11232
87430 | 8.555 | 0.8 | 2018-12-31 | 2019-12-31 | 365 | 7.8419 | 7 | 0.84191
87431 | 7.83 | 0.8 | 2018-12-31 | 2019-12-31 | 365 | 7.1773 | 7 | 0.17734
87433 | 4.425 | 0.8 | 2018-12-31 | 2019-12-31 | 365 | 4.0562 | 4 | 0.05616
87438 | 4.72 | 0.8 | 2018-12-31 | 2019-12-31 | 365 | 4.3266 | 4 | 0.32657
87439 | 4.13 | 0.8 | 2018-12-31 | 2019-12-31 | 365 | 3.7857 | 3 | 0.78575
87447 | 4.13 | 0.8 | 2018-12-31 | 2019-12-31 | 365 | 3.7857 | 3 | 0.78575
87484 | 5.51 | 0.8 | 2018-12-31 | 2019-12-31 | 365 | 5.0507 | 5 | 0.050722
87485 | 8.85 | 0.8 | 2018-12-31 | 2019-12-31 | 365 | 8.1123 | 8 | 0.11232
87486 | 10.915 | 0.8 | 2018-12-31 | 2019-12-31 | 365 | 10.0052 | 10 | 0.0051955
87495 | 2.36 | 0.8 | 2018-12-31 | 2019-12-31 | 365 | 2.1633 | 2 | 0.16329
87505 | 3.835 | 0.8 | 2018-12-31 | 2019-12-31 | 365 | 3.5153 | 3 | 0.51534
87512 | 5.31 | 0.8 | 2018-12-31 | 2019-12-31 | 365 | 4.8674 | 4 | 0.86739
87513 | 4.93 | 0.8 | 2018-12-31 | 2019-12-31 | 365 | 4.5191 | 4 | 0.51907
87518 | 5.9 | 0.8 | 2018-12-31 | 2019-12-31 | 365 | 5.4082 | 5 | 0.40821
87520 | 5.31 | 0.8 | 2018-12-31 | 2019-12-31 | 365 | 4.8674 | 4 | 0.86739
87521 | 9.145 | 0.8 | 2018-12-31 | 2019-12-31 | 365 | 8.3827 | 8 | 0.38273
87522 | 5.015 | 0.8 | 2018-12-31 | 2019-12-31 | 365 | 4.597 | 4 | 0.59698
87524 | 11.8 | 0.8 | 2018-12-31 | 2019-12-31 | 365 | 10.8164 | 10 | 0.81643
87552 | 8.12 | 0.8 | 2018-12-31 | 2019-12-31 | 365 | 7.4432 | 7 | 0.44317
87623 | 8.85 | 0.8 | 2018-12-31 | 2019-12-31 | 365 | 8.1123 | 8 | 0.11232
87627 | 5.9 | 0.8 | 2018-12-31 | 2019-12-31 | 365 | 5.4082 | 5 | 0.40821
87628 | 3.42 | 0.8 | 2018-12-31 | 2019-12-31 | 365 | 3.1349 | 3 | 0.13493
87629 | 5.31 | 0.8 | 2018-12-31 | 2019-12-31 | 365 | 4.8674 | 4 | 0.86739
87639 | 6.195 | 0.8 | 2018-12-31 | 2019-12-31 | 365 | 5.6786 | 5 | 0.67862
87642 | 3.42 | 0.8 | 2018-12-31 | 2019-12-31 | 365 | 3.1349 | 3 | 0.13493
87644 | 9.44 | 0.8 | 2018-12-31 | 2019-12-31 | 365 | 8.6531 | 8 | 0.65314
87646 | 5.605 | 0.8 | 2018-12-31 | 2019-12-31 | 365 | 5.1378 | 5 | 0.1378
87647 | 5.605 | 0.8 | 2018-12-31 | 2019-12-31 | 365 | 5.1378 | 5 | 0.1378
87708 | 8.85 | 0.8 | 2018-12-31 | 2019-12-31 | 365 | 8.1123 | 8 | 0.11232
87709 | 17.11 | 0.8 | 2018-12-31 | 2019-12-31 | 365 | 15.6838 | 15 | 0.68382
87750 | 2.61 | 0.8 | 2018-12-31 | 2019-12-31 | 365 | 2.3924 | 2 | 0.39245
87754 | 7.08 | 0.8 | 2018-12-31 | 2019-12-31 | 365 | 6.4899 | 6 | 0.48986
87756 | 4.94 | 0.8 | 2018-12-31 | 2019-12-31 | 365 | 4.5282 | 4 | 0.52823
87757 | 4.425 | 0.8 | 2018-12-31 | 2019-12-31 | 365 | 4.0562 | 4 | 0.05616
87759 | 4.13 | 0.8 | 2018-12-31 | 2019-12-31 | 365 | 3.7857 | 3 | 0.78575
87795 | 4.13 | 0.8 | 2018-12-31 | 2019-12-31 | 365 | 3.7857 | 3 | 0.78575
87796 | 11.8 | 0.8 | 2018-12-31 | 2019-12-31 | 365 | 10.8164 | 10 | 0.81643
87797 | 7.08 | 0.8 | 2018-12-31 | 2019-12-31 | 365 | 6.4899 | 6 | 0.48986
87799 | 7.67 | 0.8 | 2018-12-31 | 2019-12-31 | 365 | 7.0307 | 7 | 0.030678
87804 | 8.555 | 0.8 | 2018-12-31 | 2019-12-31 | 365 | 7.8419 | 7 | 0.84191
87836 | 4.425 | 0.8 | 2018-12-31 | 2019-12-31 | 365 | 4.0562 | 4 | 0.05616
87841 | 3.12 | 0.8 | 2018-12-31 | 2019-12-31 | 365 | 2.8599 | 2 | 0.85994
87845 | 7.67 | 0.8 | 2018-12-31 | 2019-12-31 | 365 | 7.0307 | 7 | 0.030678
87837 | 2.36 | 0.8 | 2018-12-31 | 2019-12-31 | 365 | 2.1633 | 2 | 0.16329
87861 | 7.375 | 0.8 | 2018-12-31 | 2019-12-31 | 365 | 6.7603 | 6 | 0.76027
87863 | 2.655 | 0.8 | 2018-12-31 | 2019-12-31 | 365 | 2.4337 | 2 | 0.4337
87868 | 6.49 | 0.8 | 2018-12-31 | 2019-12-31 | 365 | 5.949 | 5 | 0.94904
87883 | 8.85 | 0.8 | 2018-12-31 | 2019-12-31 | 365 | 8.1123 | 8 | 0.11232
87897 | 5.9 | 0.8 | 2018-12-31 | 2019-12-31 | 365 | 5.4082 | 5 | 0.40821
87894 | 7.67 | 0.8 | 2018-12-31 | 2019-12-31 | 365 | 7.0307 | 7 | 0.030678
87925 | 11.31 | 0.8 | 2018-12-31 | 2019-12-31 | 365 | 10.3673 | 10 | 0.36727
87920 | 5.015 | 0.8 | 2018-12-31 | 2019-12-31 | 365 | 4.597 | 4 | 0.59698
87918 | 15.08 | 0.8 | 2018-12-31 | 2019-12-31 | 365 | 13.823 | 13 | 0.82303
87922 | 7.965 | 0.8 | 2018-12-31 | 2019-12-31 | 365 | 7.3011 | 7 | 0.30109
87924 | 5.31 | 0.8 | 2018-12-31 | 2019-12-31 | 365 | 4.8674 | 4 | 0.86739
87923 | 13.275 | 0.8 | 2018-12-31 | 2019-12-31 | 365 | 12.1685 | 12 | 0.16848
87976 | 7.25 | 0.8 | 2018-12-31 | 2019-12-31 | 365 | 6.6457 | 6 | 0.64569
87464 | 4.425 | 0.8 | 2018-12-31 | 2019-12-31 | 365 | 4.0562 | 4 | 0.05616
87848 | 6.785 | 0.8 | 2018-12-31 | 2019-12-31 | 365 | 6.2194 | 6 | 0.21945
87853 | 2.95 | 0.8 | 2018-12-31 | 2019-12-31 | 365 | 2.7041 | 2 | 0.70411
87854 | 7.08 | 0.8 | 2018-12-31 | 2019-12-31 | 365 | 6.4899 | 6 | 0.48986
87855 | 8.26 | 0.8 | 2018-12-31 | 2019-12-31 | 365 | 7.5715 | 7 | 0.5715
87978 | 11.6 | 0.8 | 2018-12-31 | 2019-12-31 | 365 | 10.6331 | 10 | 0.6331
87983 | 9.145 | 0.8 | 2018-12-31 | 2019-12-31 | 365 | 8.3827 | 8 | 0.38273
87985 | 5.015 | 0.8 | 2018-12-31 | 2019-12-31 | 365 | 4.597 | 4 | 0.59698
87986 | 8.26 | 0.8 | 2018-12-31 | 2019-12-31 | 365 | 7.5715 | 7 | 0.5715
87987 | 7.83 | 0.8 | 2018-12-31 | 2019-12-31 | 365 | 7.1773 | 7 | 0.17734
88007 | 4.13 | 0.8 | 2018-12-31 | 2019-12-31 | 365 | 3.7857 | 3 | 0.78575
88041 | 2.9 | 0.8 | 2018-12-31 | 2019-12-31 | 365 | 2.6583 | 2 | 0.65827
88043 | 7.08 | 0.8 | 2018-12-31 | 2019-12-31 | 365 | 6.4899 | 6 | 0.48986
88044 | 2.36 | 0.8 | 2018-12-31 | 2019-12-31 | 365 | 2.1633 | 2 | 0.16329
88047 | 4.13 | 0.8 | 2018-12-31 | 2019-12-31 | 365 | 3.7857 | 3 | 0.78575
88048 | 2.36 | 0.8 | 2018-12-31 | 2019-12-31 | 365 | 2.1633 | 2 | 0.16329
88049 | 3.245 | 0.8 | 2018-12-31 | 2019-12-31 | 365 | 2.9745 | 2 | 0.97452
88059 | 8.555 | 0.8 | 2018-12-31 | 2019-12-31 | 365 | 7.8419 | 7 | 0.84191
88062 | 8.555 | 0.8 | 2018-12-31 | 2019-12-31 | 365 | 7.8419 | 7 | 0.84191
88068 | 7.08 | 0.8 | 2018-12-31 | 2019-12-31 | 365 | 6.4899 | 6 | 0.48986
88072 | 10.03 | 0.8 | 2018-12-31 | 2019-12-31 | 365 | 9.194 | 9 | 0.19396
88079 | 3.835 | 0.8 | 2018-12-31 | 2019-12-31 | 365 | 3.5153 | 3 | 0.51534
88083 | 2.52 | 0.8 | 2018-12-31 | 2019-12-31 | 365 | 2.3099 | 2 | 0.30995
88093 | 9.735 | 0.8 | 2018-12-31 | 2019-12-31 | 365 | 8.9236 | 8 | 0.92355
88095 | 13.275 | 0.8 | 2018-12-31 | 2019-12-31 | 365 | 12.1685 | 12 | 0.16848
88096 | 7.965 | 0.8 | 2018-12-31 | 2019-12-31 | 365 | 7.3011 | 7 | 0.30109
87862 | 7.375 | 0.8 | 2018-12-31 | 2019-12-31 | 365 | 6.7603 | 6 | 0.76027
87890 | 10.915 | 0.8 | 2018-12-31 | 2019-12-31 | 365 | 10.0052 | 10 | 0.0051955
88042 | 8.7 | 0.8 | 2018-12-31 | 2019-12-31 | 365 | 7.9748 | 7 | 0.97482
88051 | 11.8 | 0.8 | 2018-12-31 | 2019-12-31 | 365 | 10.8164 | 10 | 0.81643
88092 | 10.325 | 0.8 | 2018-12-31 | 2019-12-31 | 365 | 9.4644 | 9 | 0.46437
88094 | 8.7 | 0.8 | 2018-12-31 | 2019-12-31 | 365 | 7.9748 | 7 | 0.97482
88128 | 5.015 | 0.8 | 2018-12-31 | 2019-12-31 | 365 | 4.597 | 4 | 0.59698
88130 | 7.875 | 0.8 | 2018-12-31 | 2019-12-31 | 365 | 7.2186 | 7 | 0.21859
88132 | 10.03 | 0.8 | 2018-12-31 | 2019-12-31 | 365 | 9.194 | 9 | 0.19396
88139 | 11.31 | 0.8 | 2018-12-31 | 2019-12-31 | 365 | 10.3673 | 10 | 0.36727
88145 | 9.86 | 0.8 | 2018-12-31 | 2019-12-31 | 365 | 9.0381 | 9 | 0.038134
88195 | 8.555 | 0.8 | 2018-12-31 | 2019-12-31 | 365 | 7.8419 | 7 | 0.84191
88196 | 8.26 | 0.8 | 2018-12-31 | 2019-12-31 | 365 | 7.5715 | 7 | 0.5715
88260 | 2.9 | 0.8 | 2018-12-31 | 2019-12-31 | 365 | 2.6583 | 2 | 0.65827
88261 | 10.325 | 0.8 | 2018-12-31 | 2019-12-31 | 365 | 9.4644 | 9 | 0.46437
88268 | 9.145 | 0.8 | 2018-12-31 | 2019-12-31 | 365 | 8.3827 | 8 | 0.38273
88370 | 14.75 | 0.8 | 2018-12-31 | 2019-12-31 | 365 | 13.5205 | 13 | 0.52053
88430 | 13.44 | 0.8 | 2018-12-31 | 2019-12-31 | 365 | 12.3197 | 12 | 0.31973
88431 | 11.48 | 0.8 | 2018-12-31 | 2019-12-31 | 365 | 10.5231 | 10 | 0.5231
88433 | 3.245 | 0.8 | 2018-12-31 | 2019-12-31 | 365 | 2.9745 | 2 | 0.97452
88434 | 8.555 | 0.8 | 2018-12-31 | 2019-12-31 | 365 | 7.8419 | 7 | 0.84191
88447 | 4.72 | 0.8 | 2018-12-31 | 2019-12-31 | 365 | 4.3266 | 4 | 0.32657
88449 | 3.54 | 0.8 | 2018-12-31 | 2019-12-31 | 365 | 3.2449 | 3 | 0.24493
88450 | 4.72 | 0.8 | 2018-12-31 | 2019-12-31 | 365 | 4.3266 | 4 | 0.32657
88451 | 9.145 | 0.8 | 2018-12-31 | 2019-12-31 | 365 | 8.3827 | 8 | 0.38273
88452 | 9.44 | 0.8 | 2018-12-31 | 2019-12-31 | 365 | 8.6531 | 8 | 0.65314
88453 | 3.835 | 0.8 | 2018-12-31 | 2019-12-31 | 365 | 3.5153 | 3 | 0.51534
88454 | 9.145 | 0.8 | 2018-12-31 | 2019-12-31 | 365 | 8.3827 | 8 | 0.38273
88455 | 9.735 | 0.8 | 2018-12-31 | 2019-12-31 | 365 | 8.9236 | 8 | 0.92355
88456 | 8.85 | 0.8 | 2018-12-31 | 2019-12-31 | 365 | 8.1123 | 8 | 0.11232
88457 | 8.555 | 0.8 | 2018-12-31 | 2019-12-31 | 365 | 7.8419 | 7 | 0.84191
88458 | 6.6 | 0.8 | 2018-12-31 | 2019-12-31 | 365 | 6.0499 | 6 | 0.049866
88459 | 11.21 | 0.8 | 2018-12-31 | 2019-12-31 | 365 | 10.2756 | 10 | 0.27561
88462 | 7.67 | 0.8 | 2018-12-31 | 2019-12-31 | 365 | 7.0307 | 7 | 0.030678
88486 | 9.44 | 0.8 | 2018-12-31 | 2019-12-31 | 365 | 8.6531 | 8 | 0.65314
88512 | 4.72 | 0.8 | 2018-12-31 | 2019-12-31 | 365 | 4.3266 | 4 | 0.32657
88513 | 8.85 | 0.8 | 2018-12-31 | 2019-12-31 | 365 | 8.1123 | 8 | 0.11232
88514 | 14.75 | 0.8 | 2018-12-31 | 2019-12-31 | 365 | 13.5205 | 13 | 0.52053
88515 | 2.655 | 0.8 | 2018-12-31 | 2019-12-31 | 365 | 2.4337 | 2 | 0.4337
88531 | 7.08 | 0.8 | 2018-12-31 | 2019-12-31 | 365 | 6.4899 | 6 | 0.48986
88685 | 4.425 | 0.8 | 2018-12-31 | 2019-12-31 | 365 | 4.0562 | 4 | 0.05616
88461 | 3.54 | 0.8 | 2018-12-31 | 2019-12-31 | 365 | 3.2449 | 3 | 0.24493
88727 | 8.26 | 0.8 | 2018-12-31 | 2019-12-31 | 365 | 7.5715 | 7 | 0.5715
88755 | 4.93 | 0.8 | 2018-12-31 | 2019-12-31 | 365 | 4.5191 | 4 | 0.51907
88756 | 2.95 | 0.8 | 2018-12-31 | 2019-12-31 | 365 | 2.7041 | 2 | 0.70411
88758 | 3.36 | 0.8 | 2018-12-31 | 2019-12-31 | 365 | 3.0799 | 3 | 0.079932
88760 | 2.36 | 0.8 | 2018-12-31 | 2019-12-31 | 365 | 2.1633 | 2 | 0.16329
88761 | 15.93 | 0.8 | 2018-12-31 | 2019-12-31 | 365 | 14.6022 | 14 | 0.60218
88762 | 3.835 | 0.8 | 2018-12-31 | 2019-12-31 | 365 | 3.5153 | 3 | 0.51534
88771 | 3.835 | 0.8 | 2018-12-31 | 2019-12-31 | 365 | 3.5153 | 3 | 0.51534
88792 | 4.425 | 0.8 | 2018-12-31 | 2019-12-31 | 365 | 4.0562 | 4 | 0.05616
88795 | 5.6 | 0.8 | 2018-12-31 | 2019-12-31 | 365 | 5.1332 | 5 | 0.13322
88800 | 11.505 | 0.8 | 2018-12-31 | 2019-12-31 | 365 | 10.546 | 10 | 0.54602
88858 | 4.425 | 0.8 | 2018-12-31 | 2019-12-31 | 365 | 4.0562 | 4 | 0.05616
88861 | 19.175 | 0.8 | 2018-12-31 | 2019-12-31 | 365 | 17.5767 | 17 | 0.57669
88864 | 7.08 | 0.8 | 2018-12-31 | 2019-12-31 | 365 | 6.4899 | 6 | 0.48986
88865 | 12.3 | 0.8 | 2018-12-31 | 2019-12-31 | 365 | 11.2748 | 11 | 0.27475
88867 | 5.31 | 0.8 | 2018-12-31 | 2019-12-31 | 365 | 4.8674 | 4 | 0.86739
88870 | 4.72 | 0.8 | 2018-12-31 | 2019-12-31 | 365 | 4.3266 | 4 | 0.32657
88871 | 6.49 | 0.8 | 2018-12-31 | 2019-12-31 | 365 | 5.949 | 5 | 0.94904
88878 | 16.24 | 0.8 | 2018-12-31 | 2019-12-31 | 365 | 14.8863 | 14 | 0.88634
88927 | 12.76 | 0.8 | 2018-12-31 | 2019-12-31 | 365 | 11.6964 | 11 | 0.69641
89020 | 10.62 | 0.8 | 2018-12-31 | 2019-12-31 | 365 | 9.7348 | 9 | 0.73478
89024 | 9.44 | 0.8 | 2018-12-31 | 2019-12-31 | 365 | 8.6531 | 8 | 0.65314
89028 | 7.08 | 0.8 | 2018-12-31 | 2019-12-31 | 365 | 6.4899 | 6 | 0.48986
89034 | 5.22 | 0.8 | 2018-12-31 | 2019-12-31 | 365 | 4.7849 | 4 | 0.78489
89036 | 5.88 | 0.8 | 2018-12-31 | 2019-12-31 | 365 | 5.3899 | 5 | 0.38988
89039 | 2.36 | 0.8 | 2018-12-31 | 2019-12-31 | 365 | 2.1633 | 2 | 0.16329
89041 | 8.85 | 0.8 | 2018-12-31 | 2019-12-31 | 365 | 8.1123 | 8 | 0.11232
89042 | 9.86 | 0.8 | 2018-12-31 | 2019-12-31 | 365 | 9.0381 | 9 | 0.038134
89045 | 7.965 | 0.8 | 2018-12-31 | 2019-12-31 | 365 | 7.3011 | 7 | 0.30109
89050 | 3.54 | 0.8 | 2018-12-31 | 2019-12-31 | 365 | 3.2449 | 3 | 0.24493
89053 | 7.375 | 0.8 | 2018-12-31 | 2019-12-31 | 365 | 6.7603 | 6 | 0.76027
88767 | 4.13 | 0.8 | 2018-12-31 | 2019-12-31 | 365 | 3.7857 | 3 | 0.78575
89049 | 8.85 | 0.8 | 2018-12-31 | 2019-12-31 | 365 | 8.1123 | 8 | 0.11232
89051 | 10.15 | 0.8 | 2018-12-31 | 2019-12-31 | 365 | 9.304 | 9 | 0.30396
89052 | 9.44 | 0.8 | 2018-12-31 | 2019-12-31 | 365 | 8.6531 | 8 | 0.65314
89242 | 2.36 | 0.8 | 2018-12-31 | 2019-12-31 | 365 | 2.1633 | 2 | 0.16329
89243 | 5.015 | 0.8 | 2018-12-31 | 2019-12-31 | 365 | 4.597 | 4 | 0.59698
89244 | 11.1 | 0.8 | 2018-12-31 | 2019-12-31 | 365 | 10.1748 | 10 | 0.17478
89245 | 7.08 | 0.8 | 2018-12-31 | 2019-12-31 | 365 | 6.4899 | 6 | 0.48986
89246 | 10.03 | 0.8 | 2018-12-31 | 2019-12-31 | 365 | 9.194 | 9 | 0.19396
89247 | 6.49 | 0.8 | 2018-12-31 | 2019-12-31 | 365 | 5.949 | 5 | 0.94904
89249 | 5.8 | 0.8 | 2018-12-31 | 2019-12-31 | 365 | 5.3165 | 5 | 0.31655
89253 | 7.375 | 0.8 | 2018-12-31 | 2019-12-31 | 365 | 6.7603 | 6 | 0.76027
89255 | 7.375 | 0.8 | 2018-12-31 | 2019-12-31 | 365 | 6.7603 | 6 | 0.76027
89256 | 9.6 | 0.8 | 2018-12-31 | 2019-12-31 | 365 | 8.7998 | 8 | 0.79981
89257 | 12.98 | 0.8 | 2018-12-31 | 2019-12-31 | 365 | 11.8981 | 11 | 0.89807
89258 | 2.36 | 0.8 | 2018-12-31 | 2019-12-31 | 365 | 2.1633 | 2 | 0.16329
89259 | 9.6 | 0.8 | 2018-12-31 | 2019-12-31 | 365 | 8.7998 | 8 | 0.79981
89260 | 5.605 | 0.8 | 2018-12-31 | 2019-12-31 | 365 | 5.1378 | 5 | 0.1378
89262 | 4.2 | 0.8 | 2018-12-31 | 2019-12-31 | 365 | 3.8499 | 3 | 0.84991
89263 | 7.965 | 0.8 | 2018-12-31 | 2019-12-31 | 365 | 7.3011 | 7 | 0.30109
89264 | 12.095 | 0.8 | 2018-12-31 | 2019-12-31 | 365 | 11.0868 | 11 | 0.086838
89266 | 15.96 | 0.8 | 2018-12-31 | 2019-12-31 | 365 | 14.6297 | 14 | 0.62968
89270 | 4.5 | 0.8 | 2018-12-31 | 2019-12-31 | 365 | 4.1249 | 4 | 0.12491
89271 | 8.26 | 0.8 | 2018-12-31 | 2019-12-31 | 365 | 7.5715 | 7 | 0.5715
89272 | 3.835 | 0.8 | 2018-12-31 | 2019-12-31 | 365 | 3.5153 | 3 | 0.51534
89276 | 10.325 | 0.8 | 2018-12-31 | 2019-12-31 | 365 | 9.4644 | 9 | 0.46437
89279 | 16.225 | 0.8 | 2018-12-31 | 2019-12-31 | 365 | 14.8726 | 14 | 0.87259
89289 | 3.54 | 0.8 | 2018-12-31 | 2019-12-31 | 365 | 3.2449 | 3 | 0.24493
89293 | 3.245 | 0.8 | 2018-12-31 | 2019-12-31 | 365 | 2.9745 | 2 | 0.97452
89297 | 10.03 | 0.8 | 2018-12-31 | 2019-12-31 | 365 | 9.194 | 9 | 0.19396
89300 | 5.015 | 0.8 | 2018-12-31 | 2019-12-31 | 365 | 4.597 | 4 | 0.59698
89303 | 7.8 | 0.8 | 2018-12-31 | 2019-12-31 | 365 | 7.1498 | 7 | 0.14984
89327 | 10.325 | 0.8 | 2018-12-31 | 2019-12-31 | 365 | 9.4644 | 9 | 0.46437
89328 | 11.6 | 0.8 | 2018-12-31 | 2019-12-31 | 365 | 10.6331 | 10 | 0.6331
89331 | 8.1 | 0.8 | 2018-12-31 | 2019-12-31 | 365 | 7.4248 | 7 | 0.42484
89333 | 5.015 | 0.8 | 2018-12-31 | 2019-12-31 | 365 | 4.597 | 4 | 0.59698
89335 | 2.7 | 0.8 | 2018-12-31 | 2019-12-31 | 365 | 2.4749 | 2 | 0.47495
89344 | 2.36 | 0.8 | 2018-12-31 | 2019-12-31 | 365 | 2.1633 | 2 | 0.16329
89349 | 4.425 | 0.8 | 2018-12-31 | 2019-12-31 | 365 | 4.0562 | 4 | 0.05616
89351 | 5.605 | 0.8 | 2018-12-31 | 2019-12-31 | 365 | 5.1378 | 5 | 0.1378
89353 | 8.4 | 0.8 | 2018-12-31 | 2019-12-31 | 365 | 7.6998 | 7 | 0.69983
89357 | 9.735 | 0.8 | 2018-12-31 | 2019-12-31 | 365 | 8.9236 | 8 | 0.92355
89358 | 8.26 | 0.8 | 2018-12-31 | 2019-12-31 | 365 | 7.5715 | 7 | 0.5715
89359 | 7.67 | 0.8 | 2018-12-31 | 2019-12-31 | 365 | 7.0307 | 7 | 0.030678
89361 | 5.31 | 0.8 | 2018-12-31 | 2019-12-31 | 365 | 4.8674 | 4 | 0.86739
87831 | 7.965 | 0.8 | 2018-12-31 | 2019-12-31 | 365 | 7.3011 | 7 | 0.30109
88194 | 3.36 | 0.8 | 2018-12-31 | 2019-12-31 | 365 | 3.0799 | 3 | 0.079932
89329 | 4.425 | 0.8 | 2018-12-31 | 2019-12-31 | 365 | 4.0562 | 4 | 0.05616
89330 | 11.505 | 0.8 | 2018-12-31 | 2019-12-31 | 365 | 10.546 | 10 | 0.54602
89332 | 3.19 | 0.8 | 2018-12-31 | 2019-12-31 | 365 | 2.9241 | 2 | 0.9241
89334 | 12.98 | 0.8 | 2018-12-31 | 2019-12-31 | 365 | 11.8981 | 11 | 0.89807
89336 | 17.405 | 0.8 | 2018-12-31 | 2019-12-31 | 365 | 15.9542 | 15 | 0.95423
89340 | 6.785 | 0.8 | 2018-12-31 | 2019-12-31 | 365 | 6.2194 | 6 | 0.21945
89343 | 6.785 | 0.8 | 2018-12-31 | 2019-12-31 | 365 | 6.2194 | 6 | 0.21945
89345 | 4.13 | 0.8 | 2018-12-31 | 2019-12-31 | 365 | 3.7857 | 3 | 0.78575
89378 | 3.835 | 0.8 | 2018-12-31 | 2019-12-31 | 365 | 3.5153 | 3 | 0.51534
89379 | 7.2 | 0.8 | 2018-12-31 | 2019-12-31 | 365 | 6.5999 | 6 | 0.59985
89380 | 4.425 | 0.8 | 2018-12-31 | 2019-12-31 | 365 | 4.0562 | 4 | 0.05616
89384 | 8.555 | 0.8 | 2018-12-31 | 2019-12-31 | 365 | 7.8419 | 7 | 0.84191
89385 | 4.72 | 0.8 | 2018-12-31 | 2019-12-31 | 365 | 4.3266 | 4 | 0.32657
89392 | 5.605 | 0.8 | 2018-12-31 | 2019-12-31 | 365 | 5.1378 | 5 | 0.1378
89400 | 4.72 | 0.8 | 2018-12-31 | 2019-12-31 | 365 | 4.3266 | 4 | 0.32657
89402 | 4.72 | 0.8 | 2018-12-31 | 2019-12-31 | 365 | 4.3266 | 4 | 0.32657
89405 | 8.26 | 0.8 | 2018-12-31 | 2019-12-31 | 365 | 7.5715 | 7 | 0.5715
89406 | 6.195 | 0.8 | 2018-12-31 | 2019-12-31 | 365 | 5.6786 | 5 | 0.67862
89408 | 6.49 | 0.8 | 2018-12-31 | 2019-12-31 | 365 | 5.949 | 5 | 0.94904
89410 | 7.08 | 0.8 | 2018-12-31 | 2019-12-31 | 365 | 6.4899 | 6 | 0.48986
89412 | 7.08 | 0.8 | 2018-12-31 | 2019-12-31 | 365 | 6.4899 | 6 | 0.48986
89414 | 10.8 | 0.8 | 2018-12-31 | 2019-12-31 | 365 | 9.8998 | 9 | 0.89978
89419 | 6.38 | 0.8 | 2018-12-31 | 2019-12-31 | 365 | 5.8482 | 5 | 0.8482
89420 | 11.8 | 0.8 | 2018-12-31 | 2019-12-31 | 365 | 10.8164 | 10 | 0.81643
89421 | 3.835 | 0.8 | 2018-12-31 | 2019-12-31 | 365 | 3.5153 | 3 | 0.51534
89422 | 9.145 | 0.8 | 2018-12-31 | 2019-12-31 | 365 | 8.3827 | 8 | 0.38273
89423 | 4.425 | 0.8 | 2018-12-31 | 2019-12-31 | 365 | 4.0562 | 4 | 0.05616
89425 | 5.9 | 0.8 | 2018-12-31 | 2019-12-31 | 365 | 5.4082 | 5 | 0.40821
89426 | 12.39 | 0.8 | 2018-12-31 | 2019-12-31 | 365 | 11.3572 | 11 | 0.35725
89427 | 13.275 | 0.8 | 2018-12-31 | 2019-12-31 | 365 | 12.1685 | 12 | 0.16848
89428 | 9.44 | 0.8 | 2018-12-31 | 2019-12-31 | 365 | 8.6531 | 8 | 0.65314
89429 | 6.785 | 0.8 | 2018-12-31 | 2019-12-31 | 365 | 6.2194 | 6 | 0.21945
89430 | 13.275 | 0.8 | 2018-12-31 | 2019-12-31 | 365 | 12.1685 | 12 | 0.16848
89431 | 9.44 | 0.8 | 2018-12-31 | 2019-12-31 | 365 | 8.6531 | 8 | 0.65314
89432 | 8.85 | 0.8 | 2018-12-31 | 2019-12-31 | 365 | 8.1123 | 8 | 0.11232
89433 | 5.015 | 0.8 | 2018-12-31 | 2019-12-31 | 365 | 4.597 | 4 | 0.59698
89434 | 10.03 | 0.8 | 2018-12-31 | 2019-12-31 | 365 | 9.194 | 9 | 0.19396
89435 | 8.26 | 0.8 | 2018-12-31 | 2019-12-31 | 365 | 7.5715 | 7 | 0.5715
85786 | 3.445 | 1 | 2018-12-31 | 2019-12-31 | 365 | 3.9473 | 3 | 0.94731
87833 | 10.915 | 0.8 | 2018-12-31 | 2019-12-31 | 365 | 10.0052 | 10 | 0.0051955
87834 | 6.49 | 0.8 | 2018-12-31 | 2019-12-31 | 365 | 5.949 | 5 | 0.94904
87835 | 8.555 | 0.8 | 2018-12-31 | 2019-12-31 | 365 | 7.8419 | 7 | 0.84191
87864 | 10.62 | 0.8 | 2018-12-31 | 2019-12-31 | 365 | 9.7348 | 9 | 0.73478
88757 | 2.36 | 0.8 | 2018-12-31 | 2019-12-31 | 365 | 2.1633 | 2 | 0.16329
89248 | 12.095 | 0.8 | 2018-12-31 | 2019-12-31 | 365 | 11.0868 | 11 | 0.086838
89500 | 5.31 | 0.8 | 2018-12-31 | 2019-12-31 | 365 | 4.8674 | 4 | 0.86739
89501 | 13.865 | 0.8 | 2018-12-31 | 2019-12-31 | 365 | 12.7093 | 12 | 0.7093
89503 | 10.03 | 0.8 | 2018-12-31 | 2019-12-31 | 365 | 9.194 | 9 | 0.19396
89559 | 5.9 | 0.8 | 2018-12-31 | 2019-12-31 | 365 | 5.4082 | 5 | 0.40821
89584 | 6.6 | 0.8 | 2018-12-31 | 2019-12-31 | 365 | 6.0499 | 6 | 0.049866
89586 | 5.31 | 0.8 | 2018-12-31 | 2019-12-31 | 365 | 4.8674 | 4 | 0.86739
89587 | 8.1 | 0.8 | 2018-12-31 | 2019-12-31 | 365 | 7.4248 | 7 | 0.42484
89588 | 9.145 | 0.8 | 2018-12-31 | 2019-12-31 | 365 | 8.3827 | 8 | 0.38273
89593 | 9.145 | 0.8 | 2018-12-31 | 2019-12-31 | 365 | 8.3827 | 8 | 0.38273
89625 | 10.03 | 0.8 | 2018-12-31 | 2019-12-31 | 365 | 9.194 | 9 | 0.19396
89627 | 10.62 | 0.8 | 2018-12-31 | 2019-12-31 | 365 | 9.7348 | 9 | 0.73478
89629 | 7.08 | 0.8 | 2018-12-31 | 2019-12-31 | 365 | 6.4899 | 6 | 0.48986
89631 | 7.965 | 0.8 | 2018-12-31 | 2019-12-31 | 365 | 7.3011 | 7 | 0.30109
89633 | 6.49 | 0.8 | 2018-12-31 | 2019-12-31 | 365 | 5.949 | 5 | 0.94904
89635 | 2.655 | 0.8 | 2018-12-31 | 2019-12-31 | 365 | 2.4337 | 2 | 0.4337
89636 | 8.555 | 0.8 | 2018-12-31 | 2019-12-31 | 365 | 7.8419 | 7 | 0.84191
89637 | 4.13 | 0.8 | 2018-12-31 | 2019-12-31 | 365 | 3.7857 | 3 | 0.78575
89639 | 8.555 | 0.8 | 2018-12-31 | 2019-12-31 | 365 | 7.8419 | 7 | 0.84191
89640 | 6.49 | 0.8 | 2018-12-31 | 2019-12-31 | 365 | 5.949 | 5 | 0.94904
89643 | 8.1 | 0.8 | 2018-12-31 | 2019-12-31 | 365 | 7.4248 | 7 | 0.42484
89646 | 8.85 | 0.8 | 2018-12-31 | 2019-12-31 | 365 | 8.1123 | 8 | 0.11232
89647 | 4.13 | 0.8 | 2018-12-31 | 2019-12-31 | 365 | 3.7857 | 3 | 0.78575
89650 | 4.72 | 0.8 | 2018-12-31 | 2019-12-31 | 365 | 4.3266 | 4 | 0.32657
89654 | 9.6 | 0.8 | 2018-12-31 | 2019-12-31 | 365 | 8.7998 | 8 | 0.79981
89660 | 3.54 | 0.8 | 2018-12-31 | 2019-12-31 | 365 | 3.2449 | 3 | 0.24493
89664 | 3.54 | 0.8 | 2018-12-31 | 2019-12-31 | 365 | 3.2449 | 3 | 0.24493
89666 | 14.75 | 0.8 | 2018-12-31 | 2019-12-31 | 365 | 13.5205 | 13 | 0.52053
89671 | 5.9 | 0.8 | 2018-12-31 | 2019-12-31 | 365 | 5.4082 | 5 | 0.40821
89672 | 8.85 | 0.8 | 2018-12-31 | 2019-12-31 | 365 | 8.1123 | 8 | 0.11232
89674 | 12.9 | 0.8 | 2018-12-31 | 2019-12-31 | 365 | 11.8247 | 11 | 0.82474
89675 | 8.1 | 0.8 | 2018-12-31 | 2019-12-31 | 365 | 7.4248 | 7 | 0.42484
89677 | 10.62 | 0.8 | 2018-12-31 | 2019-12-31 | 365 | 9.7348 | 9 | 0.73478
89678 | 7.83 | 0.8 | 2018-12-31 | 2019-12-31 | 365 | 7.1773 | 7 | 0.17734
89679 | 5.015 | 0.8 | 2018-12-31 | 2019-12-31 | 365 | 4.597 | 4 | 0.59698
89504 | 4.425 | 0.8 | 2018-12-31 | 2019-12-31 | 365 | 4.0562 | 4 | 0.05616
89250 | 7.375 | 0.8 | 2018-12-31 | 2019-12-31 | 365 | 6.7603 | 6 | 0.76027
89576 | 5.9 | 0.8 | 2018-12-31 | 2019-12-31 | 365 | 5.4082 | 5 | 0.40821
89581 | 5.51 | 0.8 | 2018-12-31 | 2019-12-31 | 365 | 5.0507 | 5 | 0.050722
89583 | 5.8 | 0.8 | 2018-12-31 | 2019-12-31 | 365 | 5.3165 | 5 | 0.31655
89622 | 4.2 | 0.8 | 2018-12-31 | 2019-12-31 | 365 | 3.8499 | 3 | 0.84991
89628 | 3.835 | 0.8 | 2018-12-31 | 2019-12-31 | 365 | 3.5153 | 3 | 0.51534
89642 | 3 | 0.8 | 2018-12-31 | 2019-12-31 | 365 | 2.7499 | 2 | 0.74994
89645 | 5.605 | 0.8 | 2018-12-31 | 2019-12-31 | 365 | 5.1378 | 5 | 0.1378
89649 | 14.175 | 0.8 | 2018-12-31 | 2019-12-31 | 365 | 12.9935 | 12 | 0.99346
89680 | 4.425 | 0.8 | 2018-12-31 | 2019-12-31 | 365 | 4.0562 | 4 | 0.05616
89681 | 10.5 | 0.8 | 2018-12-31 | 2019-12-31 | 365 | 9.6248 | 9 | 0.62479
89682 | 13.275 | 0.8 | 2018-12-31 | 2019-12-31 | 365 | 12.1685 | 12 | 0.16848
89683 | 12.095 | 0.8 | 2018-12-31 | 2019-12-31 | 365 | 11.0868 | 11 | 0.086838
89684 | 4.425 | 0.8 | 2018-12-31 | 2019-12-31 | 365 | 4.0562 | 4 | 0.05616
89685 | 5.31 | 0.8 | 2018-12-31 | 2019-12-31 | 365 | 4.8674 | 4 | 0.86739
89686 | 7.375 | 0.8 | 2018-12-31 | 2019-12-31 | 365 | 6.7603 | 6 | 0.76027
89688 | 6.6 | 0.8 | 2018-12-31 | 2019-12-31 | 365 | 6.0499 | 6 | 0.049866
89770 | 7.67 | 0.8 | 2018-12-31 | 2019-12-31 | 365 | 7.0307 | 7 | 0.030678
89774 | 7.67 | 0.8 | 2018-12-31 | 2019-12-31 | 365 | 7.0307 | 7 | 0.030678
89777 | 2.95 | 0.8 | 2018-12-31 | 2019-12-31 | 365 | 2.7041 | 2 | 0.70411
89781 | 12.255 | 0.8 | 2018-12-31 | 2019-12-31 | 365 | 11.2335 | 11 | 0.2335
89785 | 10.325 | 0.8 | 2018-12-31 | 2019-12-31 | 365 | 9.4644 | 9 | 0.46437
89786 | 4.425 | 0.8 | 2018-12-31 | 2019-12-31 | 365 | 4.0562 | 4 | 0.05616
89787 | 5.605 | 0.8 | 2018-12-31 | 2019-12-31 | 365 | 5.1378 | 5 | 0.1378
89789 | 7.965 | 0.8 | 2018-12-31 | 2019-12-31 | 365 | 7.3011 | 7 | 0.30109
89790 | 12.98 | 0.8 | 2018-12-31 | 2019-12-31 | 365 | 11.8981 | 11 | 0.89807
89797 | 7.375 | 0.8 | 2018-12-31 | 2019-12-31 | 365 | 6.7603 | 6 | 0.76027
87634 | 4.13 | 0.8 | 2018-12-31 | 2019-12-31 | 365 | 3.7857 | 3 | 0.78575
89943 | 2.36 | 0.8 | 2018-12-31 | 2019-12-31 | 365 | 2.1633 | 2 | 0.16329
89944 | 10.52 | 0.8 | 2018-12-31 | 2019-12-31 | 365 | 9.6431 | 9 | 0.64312
89945 | 8.555 | 0.8 | 2018-12-31 | 2019-12-31 | 365 | 7.8419 | 7 | 0.84191
89948 | 3.54 | 0.8 | 2018-12-31 | 2019-12-31 | 365 | 3.2449 | 3 | 0.24493
89950 | 5.8 | 0.8 | 2018-12-31 | 2019-12-31 | 365 | 5.3165 | 5 | 0.31655
89953 | 3.835 | 0.8 | 2018-12-31 | 2019-12-31 | 365 | 3.5153 | 3 | 0.51534
89956 | 9.145 | 0.8 | 2018-12-31 | 2019-12-31 | 365 | 8.3827 | 8 | 0.38273
89960 | 11.4 | 0.8 | 2018-12-31 | 2019-12-31 | 365 | 10.4498 | 10 | 0.44977
89964 | 2.16 | 0.8 | 2018-12-31 | 2019-12-31 | 365 | 1.98 | 1 | 0.97996
89967 | 5.4 | 0.8 | 2018-12-31 | 2019-12-31 | 365 | 4.9499 | 4 | 0.94989
89981 | 6.195 | 0.8 | 2018-12-31 | 2019-12-31 | 365 | 5.6786 | 5 | 0.67862
89986 | 5.31 | 0.8 | 2018-12-31 | 2019-12-31 | 365 | 4.8674 | 4 | 0.86739
90001 | 13.5 | 0.8 | 2018-12-31 | 2019-12-31 | 365 | 12.3747 | 12 | 0.37473
90012 | 5.015 | 0.8 | 2018-12-31 | 2019-12-31 | 365 | 4.597 | 4 | 0.59698
90019 | 15.3 | 0.8 | 2018-12-31 | 2019-12-31 | 365 | 14.0247 | 14 | 0.02469
90020 | 5.32 | 0.8 | 2018-12-31 | 2019-12-31 | 365 | 4.8766 | 4 | 0.87656
90028 | 7.375 | 0.8 | 2018-12-31 | 2019-12-31 | 365 | 6.7603 | 6 | 0.76027
90029 | 9.57 | 0.8 | 2018-12-31 | 2019-12-31 | 365 | 8.7723 | 8 | 0.77231
90030 | 2.95 | 0.8 | 2018-12-31 | 2019-12-31 | 365 | 2.7041 | 2 | 0.70411
90031 | 4.13 | 0.8 | 2018-12-31 | 2019-12-31 | 365 | 3.7857 | 3 | 0.78575
90033 | 3.245 | 0.8 | 2018-12-31 | 2019-12-31 | 365 | 2.9745 | 2 | 0.97452
90034 | 9.145 | 0.8 | 2018-12-31 | 2019-12-31 | 365 | 8.3827 | 8 | 0.38273
90035 | 15.3 | 0.8 | 2018-12-31 | 2019-12-31 | 365 | 14.0247 | 14 | 0.02469
90036 | 5.015 | 0.8 | 2018-12-31 | 2019-12-31 | 365 | 4.597 | 4 | 0.59698
90037 | 5.31 | 0.8 | 2018-12-31 | 2019-12-31 | 365 | 4.8674 | 4 | 0.86739
90038 | 7.2 | 0.8 | 2018-12-31 | 2019-12-31 | 365 | 6.5999 | 6 | 0.59985
90041 | 10.2 | 0.8 | 2018-12-31 | 2019-12-31 | 365 | 9.3498 | 9 | 0.34979
90045 | 5.9 | 0.8 | 2018-12-31 | 2019-12-31 | 365 | 5.4082 | 5 | 0.40821
90046 | 10.325 | 0.8 | 2018-12-31 | 2019-12-31 | 365 | 9.4644 | 9 | 0.46437
90050 | 4.2 | 0.8 | 2018-12-31 | 2019-12-31 | 365 | 3.8499 | 3 | 0.84991
90051 | 2.565 | 0.8 | 2018-12-31 | 2019-12-31 | 365 | 2.3512 | 2 | 0.3512
90056 | 8.7 | 0.8 | 2018-12-31 | 2019-12-31 | 365 | 7.9748 | 7 | 0.97482
90070 | 5.88 | 0.8 | 2018-12-31 | 2019-12-31 | 365 | 5.3899 | 5 | 0.38988
90072 | 7.965 | 0.8 | 2018-12-31 | 2019-12-31 | 365 | 7.3011 | 7 | 0.30109
90098 | 9.975 | 0.8 | 2018-12-31 | 2019-12-31 | 365 | 9.1435 | 9 | 0.14355
90099 | 10.915 | 0.8 | 2018-12-31 | 2019-12-31 | 365 | 10.0052 | 10 | 0.0051955
90100 | 5.31 | 0.8 | 2018-12-31 | 2019-12-31 | 365 | 4.8674 | 4 | 0.86739
90101 | 14.79 | 0.8 | 2018-12-31 | 2019-12-31 | 365 | 13.5572 | 13 | 0.5572
90117 | 5.31 | 0.8 | 2018-12-31 | 2019-12-31 | 365 | 4.8674 | 4 | 0.86739
90118 | 5.7 | 0.8 | 2018-12-31 | 2019-12-31 | 365 | 5.2249 | 5 | 0.22488
90119 | 4.425 | 0.8 | 2018-12-31 | 2019-12-31 | 365 | 4.0562 | 4 | 0.05616
90120 | 2.95 | 0.8 | 2018-12-31 | 2019-12-31 | 365 | 2.7041 | 2 | 0.70411
90123 | 2.28 | 0.8 | 2018-12-31 | 2019-12-31 | 365 | 2.09 | 2 | 0.089954
90127 | 4.8 | 0.8 | 2018-12-31 | 2019-12-31 | 365 | 4.3999 | 4 | 0.3999
90130 | 11.1 | 0.8 | 2018-12-31 | 2019-12-31 | 365 | 10.1748 | 10 | 0.17478
89779 | 7.67 | 0.8 | 2018-12-31 | 2019-12-31 | 365 | 7.0307 | 7 | 0.030678
90132 | 13.57 | 0.8 | 2018-12-31 | 2019-12-31 | 365 | 12.4389 | 12 | 0.43889
90135 | 2.36 | 0.8 | 2018-12-31 | 2019-12-31 | 365 | 2.1633 | 2 | 0.16329
90138 | 5.9 | 0.8 | 2018-12-31 | 2019-12-31 | 365 | 5.4082 | 5 | 0.40821
90139 | 2.36 | 0.8 | 2018-12-31 | 2019-12-31 | 365 | 2.1633 | 2 | 0.16329
90331 | 6.3 | 0.8 | 2018-12-31 | 2019-12-31 | 365 | 5.7749 | 5 | 0.77487
90334 | 4.8 | 0.8 | 2018-12-31 | 2019-12-31 | 365 | 4.3999 | 4 | 0.3999
90335 | 7.965 | 0.8 | 2018-12-31 | 2019-12-31 | 365 | 7.3011 | 7 | 0.30109
90336 | 5.7 | 0.8 | 2018-12-31 | 2019-12-31 | 365 | 5.2249 | 5 | 0.22488
90338 | 4.5 | 0.8 | 2018-12-31 | 2019-12-31 | 365 | 4.1249 | 4 | 0.12491
90341 | 8.4 | 0.8 | 2018-12-31 | 2019-12-31 | 365 | 7.6998 | 7 | 0.69983
90342 | 5.9 | 0.8 | 2018-12-31 | 2019-12-31 | 365 | 5.4082 | 5 | 0.40821
90343 | 7.5 | 0.8 | 2018-12-31 | 2019-12-31 | 365 | 6.8748 | 6 | 0.87485
90344 | 4.72 | 0.8 | 2018-12-31 | 2019-12-31 | 365 | 4.3266 | 4 | 0.32657
90345 | 3.245 | 0.8 | 2018-12-31 | 2019-12-31 | 365 | 2.9745 | 2 | 0.97452
90346 | 7.5 | 0.8 | 2018-12-31 | 2019-12-31 | 365 | 6.8748 | 6 | 0.87485
90347 | 8.7 | 0.8 | 2018-12-31 | 2019-12-31 | 365 | 7.9748 | 7 | 0.97482
90348 | 2.95 | 0.8 | 2018-12-31 | 2019-12-31 | 365 | 2.7041 | 2 | 0.70411
90349 | 7.67 | 0.8 | 2018-12-31 | 2019-12-31 | 365 | 7.0307 | 7 | 0.030678
90352 | 2.36 | 0.8 | 2018-12-31 | 2019-12-31 | 365 | 2.1633 | 2 | 0.16329
90354 | 5.31 | 0.8 | 2018-12-31 | 2019-12-31 | 365 | 4.8674 | 4 | 0.86739
90356 | 12.6 | 0.8 | 2018-12-31 | 2019-12-31 | 365 | 11.5497 | 11 | 0.54974
90360 | 5.8 | 0.8 | 2018-12-31 | 2019-12-31 | 365 | 5.3165 | 5 | 0.31655
90363 | 14.16 | 0.8 | 2018-12-31 | 2019-12-31 | 365 | 12.9797 | 12 | 0.97971
90367 | 6.195 | 0.8 | 2018-12-31 | 2019-12-31 | 365 | 5.6786 | 5 | 0.67862
90369 | 8.26 | 0.8 | 2018-12-31 | 2019-12-31 | 365 | 7.5715 | 7 | 0.5715
90372 | 4.72 | 0.8 | 2018-12-31 | 2019-12-31 | 365 | 4.3266 | 4 | 0.32657
90375 | 5.1 | 0.8 | 2018-12-31 | 2019-12-31 | 365 | 4.6749 | 4 | 0.6749
90378 | 8.4 | 0.8 | 2018-12-31 | 2019-12-31 | 365 | 7.6998 | 7 | 0.69983
90382 | 8.4 | 0.8 | 2018-12-31 | 2019-12-31 | 365 | 7.6998 | 7 | 0.69983
90561 | 4.5 | 0.8 | 2018-12-31 | 2019-12-31 | 365 | 4.1249 | 4 | 0.12491
90429 | 8.85 | 0.8 | 2018-12-31 | 2019-12-31 | 365 | 8.1123 | 8 | 0.11232
90430 | 9 | 0.8 | 2018-12-31 | 2019-12-31 | 365 | 8.2498 | 8 | 0.24982
90431 | 12.6 | 0.8 | 2018-12-31 | 2019-12-31 | 365 | 11.5497 | 11 | 0.54974
90432 | 9.735 | 0.8 | 2018-12-31 | 2019-12-31 | 365 | 8.9236 | 8 | 0.92355
90433 | 10.03 | 0.8 | 2018-12-31 | 2019-12-31 | 365 | 9.194 | 9 | 0.19396
90434 | 9.735 | 0.8 | 2018-12-31 | 2019-12-31 | 365 | 8.9236 | 8 | 0.92355
90435 | 7.375 | 0.8 | 2018-12-31 | 2019-12-31 | 365 | 6.7603 | 6 | 0.76027
90436 | 5.605 | 0.8 | 2018-12-31 | 2019-12-31 | 365 | 5.1378 | 5 | 0.1378
90437 | 11.8 | 0.8 | 2018-12-31 | 2019-12-31 | 365 | 10.8164 | 10 | 0.81643
90438 | 8.1 | 0.8 | 2018-12-31 | 2019-12-31 | 365 | 7.4248 | 7 | 0.42484
90439 | 7.08 | 0.8 | 2018-12-31 | 2019-12-31 | 365 | 6.4899 | 6 | 0.48986
90440 | 11.21 | 0.8 | 2018-12-31 | 2019-12-31 | 365 | 10.2756 | 10 | 0.27561
90442 | 3.835 | 0.8 | 2018-12-31 | 2019-12-31 | 365 | 3.5153 | 3 | 0.51534
90443 | 7.8 | 0.8 | 2018-12-31 | 2019-12-31 | 365 | 7.1498 | 7 | 0.14984
90444 | 6.3 | 0.8 | 2018-12-31 | 2019-12-31 | 365 | 5.7749 | 5 | 0.77487
90445 | 10.8 | 0.8 | 2018-12-31 | 2019-12-31 | 365 | 9.8998 | 9 | 0.89978
90448 | 11.21 | 0.8 | 2018-12-31 | 2019-12-31 | 365 | 10.2756 | 10 | 0.27561
90452 | 8.4 | 0.8 | 2018-12-31 | 2019-12-31 | 365 | 7.6998 | 7 | 0.69983
90456 | 15.3 | 0.8 | 2018-12-31 | 2019-12-31 | 365 | 14.0247 | 14 | 0.02469
90461 | 2.4 | 0.8 | 2018-12-31 | 2019-12-31 | 365 | 2.2 | 2 | 0.19995
90463 | 15.3 | 0.8 | 2018-12-31 | 2019-12-31 | 365 | 14.0247 | 14 | 0.02469
90471 | 6 | 0.8 | 2018-12-31 | 2019-12-31 | 365 | 5.4999 | 5 | 0.49988
90476 | 5.31 | 0.8 | 2018-12-31 | 2019-12-31 | 365 | 4.8674 | 4 | 0.86739
90479 | 9 | 0.8 | 2018-12-31 | 2019-12-31 | 365 | 8.2498 | 8 | 0.24982
90505 | 4.72 | 0.8 | 2018-12-31 | 2019-12-31 | 365 | 4.3266 | 4 | 0.32657
90518 | 4.5 | 0.8 | 2018-12-31 | 2019-12-31 | 365 | 4.1249 | 4 | 0.12491
90528 | 5.7 | 0.8 | 2018-12-31 | 2019-12-31 | 365 | 5.2249 | 5 | 0.22488
90530 | 5.8 | 0.8 | 2018-12-31 | 2019-12-31 | 365 | 5.3165 | 5 | 0.31655
90531 | 4.8 | 0.8 | 2018-12-31 | 2019-12-31 | 365 | 4.3999 | 4 | 0.3999
90542 | 7.67 | 0.8 | 2018-12-31 | 2019-12-31 | 365 | 7.0307 | 7 | 0.030678
90567 | 13.275 | 0.8 | 2018-12-31 | 2019-12-31 | 365 | 12.1685 | 12 | 0.16848
90569 | 5.4 | 0.8 | 2018-12-31 | 2019-12-31 | 365 | 4.9499 | 4 | 0.94989
90570 | 5.1 | 0.8 | 2018-12-31 | 2019-12-31 | 365 | 4.6749 | 4 | 0.6749
90571 | 7.965 | 0.8 | 2018-12-31 | 2019-12-31 | 365 | 7.3011 | 7 | 0.30109
90572 | 5.31 | 0.8 | 2018-12-31 | 2019-12-31 | 365 | 4.8674 | 4 | 0.86739
90573 | 6.785 | 0.8 | 2018-12-31 | 2019-12-31 | 365 | 6.2194 | 6 | 0.21945
90574 | 6.195 | 0.8 | 2018-12-31 | 2019-12-31 | 365 | 5.6786 | 5 | 0.67862
90575 | 5.605 | 0.8 | 2018-12-31 | 2019-12-31 | 365 | 5.1378 | 5 | 0.1378
90576 | 3.6 | 0.8 | 2018-12-31 | 2019-12-31 | 365 | 3.2999 | 3 | 0.29993
90578 | 8.555 | 0.8 | 2018-12-31 | 2019-12-31 | 365 | 7.8419 | 7 | 0.84191
90580 | 4.2 | 0.8 | 2018-12-31 | 2019-12-31 | 365 | 3.8499 | 3 | 0.84991
90584 | 5.4 | 0.8 | 2018-12-31 | 2019-12-31 | 365 | 4.9499 | 4 | 0.94989
90585 | 10.5 | 0.8 | 2018-12-31 | 2019-12-31 | 365 | 9.6248 | 9 | 0.62479
90589 | 9.6 | 0.8 | 2018-12-31 | 2019-12-31 | 365 | 8.7998 | 8 | 0.79981
90597 | 4.2 | 0.8 | 2018-12-31 | 2019-12-31 | 365 | 3.8499 | 3 | 0.84991
90600 | 5.9 | 0.8 | 2018-12-31 | 2019-12-31 | 365 | 5.4082 | 5 | 0.40821
90601 | 3 | 0.8 | 2018-12-31 | 2019-12-31 | 365 | 2.7499 | 2 | 0.74994
90603 | 5.605 | 0.8 | 2018-12-31 | 2019-12-31 | 365 | 5.1378 | 5 | 0.1378
90605 | 3.54 | 0.8 | 2018-12-31 | 2019-12-31 | 365 | 3.2449 | 3 | 0.24493
90607 | 10.62 | 0.8 | 2018-12-31 | 2019-12-31 | 365 | 9.7348 | 9 | 0.73478
90614 | 7.965 | 0.8 | 2018-12-31 | 2019-12-31 | 365 | 7.3011 | 7 | 0.30109
90617 | 11.505 | 0.8 | 2018-12-31 | 2019-12-31 | 365 | 10.546 | 10 | 0.54602
90618 | 15.3 | 0.8 | 2018-12-31 | 2019-12-31 | 365 | 14.0247 | 14 | 0.02469
90620 | 8.85 | 0.8 | 2018-12-31 | 2019-12-31 | 365 | 8.1123 | 8 | 0.11232
90625 | 9.9 | 0.8 | 2018-12-31 | 2019-12-31 | 365 | 9.0748 | 9 | 0.074799
90627 | 6.785 | 0.8 | 2018-12-31 | 2019-12-31 | 365 | 6.2194 | 6 | 0.21945
90630 | 6.785 | 0.8 | 2018-12-31 | 2019-12-31 | 365 | 6.2194 | 6 | 0.21945
90631 | 8.85 | 0.8 | 2018-12-31 | 2019-12-31 | 365 | 8.1123 | 8 | 0.11232
90635 | 7.83 | 0.8 | 2018-12-31 | 2019-12-31 | 365 | 7.1773 | 7 | 0.17734
90636 | 2.4 | 0.8 | 2018-12-31 | 2019-12-31 | 365 | 2.2 | 2 | 0.19995
90639 | 2.36 | 0.8 | 2018-12-31 | 2019-12-31 | 365 | 2.1633 | 2 | 0.16329
90642 | 4.06 | 0.8 | 2018-12-31 | 2019-12-31 | 365 | 3.7216 | 3 | 0.72158
90643 | 8.85 | 0.8 | 2018-12-31 | 2019-12-31 | 365 | 8.1123 | 8 | 0.11232
90644 | 4.425 | 0.8 | 2018-12-31 | 2019-12-31 | 365 | 4.0562 | 4 | 0.05616
90645 | 3.835 | 0.8 | 2018-12-31 | 2019-12-31 | 365 | 3.5153 | 3 | 0.51534
90646 | 2.655 | 0.8 | 2018-12-31 | 2019-12-31 | 365 | 2.4337 | 2 | 0.4337
90647 | 6.6 | 0.8 | 2018-12-31 | 2019-12-31 | 365 | 6.0499 | 6 | 0.049866
90650 | 5.04 | 0.8 | 2018-12-31 | 2019-12-31 | 365 | 4.6199 | 4 | 0.6199
90651 | 8.7 | 0.8 | 2018-12-31 | 2019-12-31 | 365 | 7.9748 | 7 | 0.97482
90653 | 5.605 | 0.8 | 2018-12-31 | 2019-12-31 | 365 | 5.1378 | 5 | 0.1378
90655 | 2.4 | 0.8 | 2018-12-31 | 2019-12-31 | 365 | 2.2 | 2 | 0.19995
90662 | 11.1 | 0.8 | 2018-12-31 | 2019-12-31 | 365 | 10.1748 | 10 | 0.17478
90664 | 8.1 | 0.8 | 2018-12-31 | 2019-12-31 | 365 | 7.4248 | 7 | 0.42484
90666 | 14.1 | 0.8 | 2018-12-31 | 2019-12-31 | 365 | 12.9247 | 12 | 0.92471
90667 | 8.4 | 0.8 | 2018-12-31 | 2019-12-31 | 365 | 7.6998 | 7 | 0.69983
90668 | 5.9 | 0.8 | 2018-12-31 | 2019-12-31 | 365 | 5.4082 | 5 | 0.40821
90671 | 8.555 | 0.8 | 2018-12-31 | 2019-12-31 | 365 | 7.8419 | 7 | 0.84191
90673 | 8.4 | 0.8 | 2018-12-31 | 2019-12-31 | 365 | 7.6998 | 7 | 0.69983
90674 | 6.3 | 0.8 | 2018-12-31 | 2019-12-31 | 365 | 5.7749 | 5 | 0.77487
90676 | 9.9 | 0.8 | 2018-12-31 | 2019-12-31 | 365 | 9.0748 | 9 | 0.074799
90679 | 4.425 | 0.8 | 2018-12-31 | 2019-12-31 | 365 | 4.0562 | 4 | 0.05616
90680 | 10.2 | 0.8 | 2018-12-31 | 2019-12-31 | 365 | 9.3498 | 9 | 0.34979
90682 | 5.4 | 0.8 | 2018-12-31 | 2019-12-31 | 365 | 4.9499 | 4 | 0.94989
90683 | 7.965 | 0.8 | 2018-12-31 | 2019-12-31 | 365 | 7.3011 | 7 | 0.30109
90689 | 6.785 | 0.8 | 2018-12-31 | 2019-12-31 | 365 | 6.2194 | 6 | 0.21945
90692 | 8.555 | 0.8 | 2018-12-31 | 2019-12-31 | 365 | 7.8419 | 7 | 0.84191
90693 | 5.9 | 0.8 | 2018-12-31 | 2019-12-31 | 365 | 5.4082 | 5 | 0.40821
90695 | 7.08 | 0.8 | 2018-12-31 | 2019-12-31 | 365 | 6.4899 | 6 | 0.48986
90697 | 6.9 | 0.8 | 2018-12-31 | 2019-12-31 | 365 | 6.3249 | 6 | 0.32486
90699 | 17.7 | 0.8 | 2018-12-31 | 2019-12-31 | 365 | 16.2246 | 16 | 0.22464
90703 | 9.145 | 0.8 | 2018-12-31 | 2019-12-31 | 365 | 8.3827 | 8 | 0.38273
90706 | 7.965 | 0.8 | 2018-12-31 | 2019-12-31 | 365 | 7.3011 | 7 | 0.30109
90715 | 14.75 | 0.8 | 2018-12-31 | 2019-12-31 | 365 | 13.5205 | 13 | 0.52053
90717 | 2.7 | 0.8 | 2018-12-31 | 2019-12-31 | 365 | 2.4749 | 2 | 0.47495
90721 | 9.9 | 0.8 | 2018-12-31 | 2019-12-31 | 365 | 9.0748 | 9 | 0.074799
90722 | 7.965 | 0.8 | 2018-12-31 | 2019-12-31 | 365 | 7.3011 | 7 | 0.30109
90724 | 8.555 | 0.8 | 2018-12-31 | 2019-12-31 | 365 | 7.8419 | 7 | 0.84191
90758 | 5.9 | 0.8 | 2018-12-31 | 2019-12-31 | 365 | 5.4082 | 5 | 0.40821
90333 | 8.4 | 0.8 | 2018-12-31 | 2019-12-31 | 365 | 7.6998 | 7 | 0.69983
90658 | 7.5 | 0.8 | 2018-12-31 | 2019-12-31 | 365 | 6.8748 | 6 | 0.87485
90665 | 10.915 | 0.8 | 2018-12-31 | 2019-12-31 | 365 | 10.0052 | 10 | 0.0051955
90669 | 8.555 | 0.8 | 2018-12-31 | 2019-12-31 | 365 | 7.8419 | 7 | 0.84191
90700 | 9.44 | 0.8 | 2018-12-31 | 2019-12-31 | 365 | 8.6531 | 8 | 0.65314
90708 | 9.86 | 0.8 | 2018-12-31 | 2019-12-31 | 365 | 9.0381 | 9 | 0.038134
90716 | 10.2 | 0.8 | 2018-12-31 | 2019-12-31 | 365 | 9.3498 | 9 | 0.34979
90725 | 10.8 | 0.8 | 2018-12-31 | 2019-12-31 | 365 | 9.8998 | 9 | 0.89978
90734 | 5.015 | 0.8 | 2018-12-31 | 2019-12-31 | 365 | 4.597 | 4 | 0.59698
90735 | 10.62 | 0.8 | 2018-12-31 | 2019-12-31 | 365 | 9.7348 | 9 | 0.73478
90736 | 3 | 0.8 | 2018-12-31 | 2019-12-31 | 365 | 2.7499 | 2 | 0.74994
90737 | 9.86 | 0.8 | 2018-12-31 | 2019-12-31 | 365 | 9.0381 | 9 | 0.038134
90739 | 9 | 0.8 | 2018-12-31 | 2019-12-31 | 365 | 8.2498 | 8 | 0.24982
90740 | 9.6 | 0.8 | 2018-12-31 | 2019-12-31 | 365 | 8.7998 | 8 | 0.79981
90741 | 7.08 | 0.8 | 2018-12-31 | 2019-12-31 | 365 | 6.4899 | 6 | 0.48986
90743 | 10.03 | 0.8 | 2018-12-31 | 2019-12-31 | 365 | 9.194 | 9 | 0.19396
90747 | 6.9 | 0.8 | 2018-12-31 | 2019-12-31 | 365 | 6.3249 | 6 | 0.32486
90751 | 11.21 | 0.8 | 2018-12-31 | 2019-12-31 | 365 | 10.2756 | 10 | 0.27561
90756 | 4.72 | 0.8 | 2018-12-31 | 2019-12-31 | 365 | 4.3266 | 4 | 0.32657
90757 | 8.4 | 0.8 | 2018-12-31 | 2019-12-31 | 365 | 7.6998 | 7 | 0.69983
90762 | 5.9 | 0.8 | 2018-12-31 | 2019-12-31 | 365 | 5.4082 | 5 | 0.40821
90767 | 11.89 | 0.8 | 2018-12-31 | 2019-12-31 | 365 | 10.8989 | 10 | 0.89893
90770 | 6.49 | 0.8 | 2018-12-31 | 2019-12-31 | 365 | 5.949 | 5 | 0.94904
90771 | 5.9 | 0.8 | 2018-12-31 | 2019-12-31 | 365 | 5.4082 | 5 | 0.40821
90773 | 16.2 | 0.8 | 2018-12-31 | 2019-12-31 | 365 | 14.8497 | 14 | 0.84967
90775 | 13.275 | 0.8 | 2018-12-31 | 2019-12-31 | 365 | 12.1685 | 12 | 0.16848
90776 | 13.275 | 0.8 | 2018-12-31 | 2019-12-31 | 365 | 12.1685 | 12 | 0.16848
90779 | 12.3 | 0.8 | 2018-12-31 | 2019-12-31 | 365 | 11.2748 | 11 | 0.27475
90804 | 10.03 | 0.8 | 2018-12-31 | 2019-12-31 | 365 | 9.194 | 9 | 0.19396
90806 | 7.08 | 0.8 | 2018-12-31 | 2019-12-31 | 365 | 6.4899 | 6 | 0.48986
90810 | 11.505 | 0.8 | 2018-12-31 | 2019-12-31 | 365 | 10.546 | 10 | 0.54602
90812 | 9.735 | 0.8 | 2018-12-31 | 2019-12-31 | 365 | 8.9236 | 8 | 0.92355
90814 | 3.6 | 0.8 | 2018-12-31 | 2019-12-31 | 365 | 3.2999 | 3 | 0.29993
90818 | 10.8 | 0.8 | 2018-12-31 | 2019-12-31 | 365 | 9.8998 | 9 | 0.89978
90822 | 9.3 | 0.8 | 2018-12-31 | 2019-12-31 | 365 | 8.5248 | 8 | 0.52481
90825 | 3.3 | 0.8 | 2018-12-31 | 2019-12-31 | 365 | 3.0249 | 3 | 0.024933
90828 | 6.195 | 0.8 | 2018-12-31 | 2019-12-31 | 365 | 5.6786 | 5 | 0.67862
90831 | 2.36 | 0.8 | 2018-12-31 | 2019-12-31 | 365 | 2.1633 | 2 | 0.16329
90837 | 9.28 | 0.8 | 2018-12-31 | 2019-12-31 | 365 | 8.5065 | 8 | 0.50648
90841 | 5.015 | 0.8 | 2018-12-31 | 2019-12-31 | 365 | 4.597 | 4 | 0.59698
90843 | 6.195 | 0.8 | 2018-12-31 | 2019-12-31 | 365 | 5.6786 | 5 | 0.67862
90844 | 11.4 | 0.8 | 2018-12-31 | 2019-12-31 | 365 | 10.4498 | 10 | 0.44977
90847 | 10.44 | 0.8 | 2018-12-31 | 2019-12-31 | 365 | 9.5698 | 9 | 0.56979
90048 | 7.8 | 0.8 | 2018-12-31 | 2019-12-31 | 365 | 7.1498 | 7 | 0.14984
90815 | 6.9 | 0.8 | 2018-12-31 | 2019-12-31 | 365 | 6.3249 | 6 | 0.32486
90816 | 8.26 | 0.8 | 2018-12-31 | 2019-12-31 | 365 | 7.5715 | 7 | 0.5715
90821 | 7.2 | 0.8 | 2018-12-31 | 2019-12-31 | 365 | 6.5999 | 6 | 0.59985
90832 | 6 | 0.8 | 2018-12-31 | 2019-12-31 | 365 | 5.4999 | 5 | 0.49988
90839 | 9.145 | 0.8 | 2018-12-31 | 2019-12-31 | 365 | 8.3827 | 8 | 0.38273
90842 | 10.325 | 0.8 | 2018-12-31 | 2019-12-31 | 365 | 9.4644 | 9 | 0.46437
90845 | 8.26 | 0.8 | 2018-12-31 | 2019-12-31 | 365 | 7.5715 | 7 | 0.5715
90848 | 9.145 | 0.8 | 2018-12-31 | 2019-12-31 | 365 | 8.3827 | 8 | 0.38273
90849 | 3 | 0.8 | 2018-12-31 | 2019-12-31 | 365 | 2.7499 | 2 | 0.74994
90850 | 4.72 | 0.8 | 2018-12-31 | 2019-12-31 | 365 | 4.3266 | 4 | 0.32657
90851 | 4.5 | 0.8 | 2018-12-31 | 2019-12-31 | 365 | 4.1249 | 4 | 0.12491
90834 | 8.555 | 0.8 | 2018-12-31 | 2019-12-31 | 365 | 7.8419 | 7 | 0.84191
90846 | 10.2 | 0.8 | 2018-12-31 | 2019-12-31 | 365 | 9.3498 | 9 | 0.34979
90924 | 12.095 | 0.8 | 2018-12-31 | 2019-12-31 | 365 | 11.0868 | 11 | 0.086838
90925 | 6.49 | 0.8 | 2018-12-31 | 2019-12-31 | 365 | 5.949 | 5 | 0.94904
90929 | 10.325 | 0.8 | 2018-12-31 | 2019-12-31 | 365 | 9.4644 | 9 | 0.46437
90931 | 4.8 | 0.8 | 2018-12-31 | 2019-12-31 | 365 | 4.3999 | 4 | 0.3999
90934 | 12.095 | 0.8 | 2018-12-31 | 2019-12-31 | 365 | 11.0868 | 11 | 0.086838
90937 | 7.5 | 0.8 | 2018-12-31 | 2019-12-31 | 365 | 6.8748 | 6 | 0.87485
90938 | 2.9 | 0.8 | 2018-12-31 | 2019-12-31 | 365 | 2.6583 | 2 | 0.65827
90941 | 2.36 | 0.8 | 2018-12-31 | 2019-12-31 | 365 | 2.1633 | 2 | 0.16329
90943 | 12.095 | 0.8 | 2018-12-31 | 2019-12-31 | 365 | 11.0868 | 11 | 0.086838
90946 | 6.49 | 0.8 | 2018-12-31 | 2019-12-31 | 365 | 5.949 | 5 | 0.94904
90949 | 10.8 | 0.8 | 2018-12-31 | 2019-12-31 | 365 | 9.8998 | 9 | 0.89978
90970 | 8.7 | 0.8 | 2018-12-31 | 2019-12-31 | 365 | 7.9748 | 7 | 0.97482
90972 | 6.6 | 0.8 | 2018-12-31 | 2019-12-31 | 365 | 6.0499 | 6 | 0.049866
90974 | 8.555 | 0.8 | 2018-12-31 | 2019-12-31 | 365 | 7.8419 | 7 | 0.84191
90975 | 4.13 | 0.8 | 2018-12-31 | 2019-12-31 | 365 | 3.7857 | 3 | 0.78575
90977 | 9 | 0.8 | 2018-12-31 | 2019-12-31 | 365 | 8.2498 | 8 | 0.24982
90981 | 7.2 | 0.8 | 2018-12-31 | 2019-12-31 | 365 | 6.5999 | 6 | 0.59985
90983 | 3.835 | 0.8 | 2018-12-31 | 2019-12-31 | 365 | 3.5153 | 3 | 0.51534
90991 | 4.8 | 0.8 | 2018-12-31 | 2019-12-31 | 365 | 4.3999 | 4 | 0.3999
90992 | 2.95 | 0.8 | 2018-12-31 | 2019-12-31 | 365 | 2.7041 | 2 | 0.70411
90745 | 6.3 | 0.8 | 2018-12-31 | 2019-12-31 | 365 | 5.7749 | 5 | 0.77487
88802 | 6.195 | 0.8 | 2018-12-31 | 2019-12-31 | 365 | 5.6786 | 5 | 0.67862
89566 | 9.735 | 0.8 | 2018-12-31 | 2019-12-31 | 365 | 8.9236 | 8 | 0.92355
88763 | 13.275 | 0.8 | 2018-12-31 | 2019-12-31 | 365 | 12.1685 | 12 | 0.16848
88488 | 8.26 | 0.8 | 2018-12-31 | 2019-12-31 | 365 | 7.5715 | 7 | 0.5715
89393 | 3.77 | 0.8 | 2018-12-31 | 2019-12-31 | 365 | 3.4558 | 3 | 0.45576
90985 | 5.31 | 0.8 | 2018-12-31 | 2019-12-31 | 365 | 4.8674 | 4 | 0.86739
90988 | 13.2 | 0.8 | 2018-12-31 | 2019-12-31 | 365 | 12.0997 | 12 | 0.099732
91759 | 10.03 | 0.8 | 2018-12-31 | 2019-12-31 | 365 | 9.194 | 9 | 0.19396
91710 | 16.2 | 0.8 | 2018-12-31 | 2019-12-31 | 365 | 14.8497 | 14 | 0.84967
91711 | 11.505 | 0.8 | 2018-12-31 | 2019-12-31 | 365 | 10.546 | 10 | 0.54602
91713 | 5.9 | 0.8 | 2018-12-31 | 2019-12-31 | 365 | 5.4082 | 5 | 0.40821
91715 | 4.93 | 0.8 | 2018-12-31 | 2019-12-31 | 365 | 4.5191 | 4 | 0.51907
91717 | 7.5 | 0.8 | 2018-12-31 | 2019-12-31 | 365 | 6.8748 | 6 | 0.87485
91726 | 10.2 | 0.8 | 2018-12-31 | 2019-12-31 | 365 | 9.3498 | 9 | 0.34979
91728 | 6 | 0.8 | 2018-12-31 | 2019-12-31 | 365 | 5.4999 | 5 | 0.49988
91730 | 4.2 | 0.8 | 2018-12-31 | 2019-12-31 | 365 | 3.8499 | 3 | 0.84991
91734 | 9.3 | 0.8 | 2018-12-31 | 2019-12-31 | 365 | 8.5248 | 8 | 0.52481
91736 | 9 | 0.8 | 2018-12-31 | 2019-12-31 | 365 | 8.2498 | 8 | 0.24982
91739 | 10.62 | 0.8 | 2018-12-31 | 2019-12-31 | 365 | 9.7348 | 9 | 0.73478
91740 | 6.09 | 0.8 | 2018-12-31 | 2019-12-31 | 365 | 5.5824 | 5 | 0.58238
91741 | 9.145 | 0.8 | 2018-12-31 | 2019-12-31 | 365 | 8.3827 | 8 | 0.38273
91744 | 5.9 | 0.8 | 2018-12-31 | 2019-12-31 | 365 | 5.4082 | 5 | 0.40821
91746 | 7.375 | 0.8 | 2018-12-31 | 2019-12-31 | 365 | 6.7603 | 6 | 0.76027
91760 | 6.9 | 0.8 | 2018-12-31 | 2019-12-31 | 365 | 6.3249 | 6 | 0.32486
91737 | 8.85 | 0.8 | 2018-12-31 | 2019-12-31 | 365 | 8.1123 | 8 | 0.11232
91670 | 18.88 | 0.8 | 2018-12-31 | 2019-12-31 | 365 | 17.3063 | 17 | 0.30628
91706 | 18.585 | 0.8 | 2018-12-31 | 2019-12-31 | 365 | 17.0359 | 17 | 0.035873
91761 | 8.4 | 0.8 | 2018-12-31 | 2019-12-31 | 365 | 7.6998 | 7 | 0.69983
91724 | 8.555 | 0.8 | 2018-12-31 | 2019-12-31 | 365 | 7.8419 | 7 | 0.84191
91749 | 10.915 | 0.8 | 2018-12-31 | 2019-12-31 | 365 | 10.0052 | 10 | 0.0051955
91752 | 11.1 | 0.8 | 2018-12-31 | 2019-12-31 | 365 | 10.1748 | 10 | 0.17478
91735 | 6.49 | 0.8 | 2018-12-31 | 2019-12-31 | 365 | 5.949 | 5 | 0.94904
91745 | 10.2 | 0.8 | 2018-12-31 | 2019-12-31 | 365 | 9.3498 | 9 | 0.34979
91748 | 6.6 | 0.8 | 2018-12-31 | 2019-12-31 | 365 | 6.0499 | 6 | 0.049866
91725 | 11.505 | 0.8 | 2018-12-31 | 2019-12-31 | 365 | 10.546 | 10 | 0.54602
91742 | 4.8 | 0.8 | 2018-12-31 | 2019-12-31 | 365 | 4.3999 | 4 | 0.3999
91750 | 6.785 | 0.8 | 2018-12-31 | 2019-12-31 | 365 | 6.2194 | 6 | 0.21945
91732 | 4.425 | 0.8 | 2018-12-31 | 2019-12-31 | 365 | 4.0562 | 4 | 0.05616
91731 | 11.7 | 0.8 | 2018-12-31 | 2019-12-31 | 365 | 10.7248 | 10 | 0.72476
91712 | 14.21 | 0.8 | 2018-12-31 | 2019-12-31 | 365 | 13.0255 | 13 | 0.025545
91751 | 4.2 | 0.8 | 2018-12-31 | 2019-12-31 | 365 | 3.8499 | 3 | 0.84991
91722 | 7.08 | 0.8 | 2018-12-31 | 2019-12-31 | 365 | 6.4899 | 6 | 0.48986
91753 | 14.4 | 0.8 | 2018-12-31 | 2019-12-31 | 365 | 13.1997 | 13 | 0.19971
90939 | 5.31 | 0.8 | 2018-12-31 | 2019-12-31 | 365 | 4.8674 | 4 | 0.86739
91716 | 11.7 | 0.8 | 2018-12-31 | 2019-12-31 | 365 | 10.7248 | 10 | 0.72476
91714 | 13.275 | 0.8 | 2018-12-31 | 2019-12-31 | 365 | 12.1685 | 12 | 0.16848
91718 | 10.03 | 0.8 | 2018-12-31 | 2019-12-31 | 365 | 9.194 | 9 | 0.19396
91720 | 9 | 0.8 | 2018-12-31 | 2019-12-31 | 365 | 8.2498 | 8 | 0.24982
91729 | 7.5 | 0.8 | 2018-12-31 | 2019-12-31 | 365 | 6.8748 | 6 | 0.87485
91777 | 7.08 | 0.8 | 2018-12-31 | 2019-12-31 | 365 | 6.4899 | 6 | 0.48986
91704 | 8.7 | 0.8 | 2018-12-31 | 2019-12-31 | 365 | 7.9748 | 7 | 0.97482
89252 | 3.9 | 0.8 | 2018-12-31 | 2019-12-31 | 365 | 3.5749 | 3 | 0.57492
90852 | 8.555 | 0.8 | 2018-12-31 | 2019-12-31 | 365 | 7.8419 | 7 | 0.84191
90993 | 7.08 | 0.8 | 2018-12-31 | 2019-12-31 | 365 | 6.4899 | 6 | 0.48986
91708 | 5.015 | 0.8 | 2018-12-31 | 2019-12-31 | 365 | 4.597 | 4 | 0.59698
87434 | 7.965 | 0.8 | 2018-12-31 | 2019-12-31 | 365 | 7.3011 | 7 | 0.30109
91738 | 6.785 | 0.8 | 2018-12-31 | 2019-12-31 | 365 | 6.2194 | 6 | 0.21945
91727 | 7.5 | 0.8 | 2018-12-31 | 2019-12-31 | 365 | 6.8748 | 6 | 0.87485
1718 | 99.45 | 0.9 | 2018-12-31 | 2019-12-31 | 365 | 102.5555 | 102 | 0.55555
27610 | 98.86 | 0.9 | 2018-12-31 | 2019-12-31 | 365 | 101.9471 | 101 | 0.94712
24740 | 331.5 | 0.9 | 2018-12-31 | 2019-12-31 | 365 | 341.8518 | 341 | 0.85182
2789 | 7.5 | 1 | 2018-12-31 | 2019-12-31 | 365 | 8.5936 | 8 | 0.59356
6451 | 6.5 | 1 | 2018-12-31 | 2019-12-31 | 365 | 7.4478 | 7 | 0.44775
3678 | 8.25 | 1 | 2018-12-31 | 2019-12-31 | 365 | 9.4529 | 9 | 0.45292
5967 | 11.96 | 1 | 2018-12-31 | 2019-12-31 | 365 | 13.7039 | 13 | 0.70386
4086 | 7 | 1 | 2018-12-31 | 2019-12-31 | 365 | 8.0207 | 8 | 0.020656
2788 | 5 | 1 | 2018-12-31 | 2019-12-31 | 365 | 5.729 | 5 | 0.72904
4437 | 9 | 1 | 2018-12-31 | 2019-12-31 | 365 | 10.3123 | 10 | 0.31227
7800 | 3.75 | 1 | 2018-12-31 | 2019-12-31 | 365 | 4.2968 | 4 | 0.29678
4935 | 5.98 | 1 | 2018-12-31 | 2019-12-31 | 365 | 6.8519 | 6 | 0.85193
2224 | 7.5 | 1 | 2018-12-31 | 2019-12-31 | 365 | 8.5936 | 8 | 0.59356
4293 | 11 | 1 | 2018-12-31 | 2019-12-31 | 365 | 12.6039 | 12 | 0.60389
4225 | 5.2 | 1 | 2018-12-31 | 2019-12-31 | 365 | 5.9582 | 5 | 0.9582
4492 | 5.5 | 1 | 2018-12-31 | 2019-12-31 | 365 | 6.3019 | 6 | 0.30194
3118 | 4.25 | 1 | 2018-12-31 | 2019-12-31 | 365 | 4.8697 | 4 | 0.86968
4277 | 7.5 | 1 | 2018-12-31 | 2019-12-31 | 365 | 8.5936 | 8 | 0.59356
4083 | 6 | 1 | 2018-12-31 | 2019-12-31 | 365 | 6.8748 | 6 | 0.87485
4612 | 6.75 | 1 | 2018-12-31 | 2019-12-31 | 365 | 7.7342 | 7 | 0.7342
4051 | 9 | 1 | 2018-12-31 | 2019-12-31 | 365 | 10.3123 | 10 | 0.31227
4155 | 8.75 | 1 | 2018-12-31 | 2019-12-31 | 365 | 10.0258 | 10 | 0.02582
4275 | 6.86 | 1 | 2018-12-31 | 2019-12-31 | 365 | 7.8602 | 7 | 0.86024
6675 | 9 | 1 | 2018-12-31 | 2019-12-31 | 365 | 10.3123 | 10 | 0.31227
3959 | 2.695 | 1 | 2018-12-31 | 2019-12-31 | 365 | 3.088 | 3 | 0.087953
3231 | 9.75 | 1 | 2018-12-31 | 2019-12-31 | 365 | 11.1716 | 11 | 0.17163
3579 | 8.06 | 1 | 2018-12-31 | 2019-12-31 | 365 | 9.2352 | 9 | 0.23521
4159 | 7.8 | 1 | 2018-12-31 | 2019-12-31 | 365 | 8.9373 | 8 | 0.9373
4221 | 7 | 1 | 2018-12-31 | 2019-12-31 | 365 | 8.0207 | 8 | 0.020656
2187 | 4.5 | 1 | 2018-12-31 | 2019-12-31 | 365 | 5.1561 | 5 | 0.15614
4568 | 6.615 | 1 | 2018-12-31 | 2019-12-31 | 365 | 7.5795 | 7 | 0.57952
4170 | 3.5 | 1 | 2018-12-31 | 2019-12-31 | 365 | 4.0103 | 4 | 0.010328
8688 | 3.85 | 1 | 2018-12-31 | 2019-12-31 | 365 | 4.4114 | 4 | 0.41136
5002 | 10 | 1 | 2018-12-31 | 2019-12-31 | 365 | 11.4581 | 11 | 0.45808
6058 | 7 | 1 | 2018-12-31 | 2019-12-31 | 365 | 8.0207 | 8 | 0.020656
51864 | 4.08 | 1 | 2018-12-31 | 2019-12-31 | 365 | 4.6749 | 4 | 0.6749
7872 | 5.1 | 1 | 2018-12-31 | 2019-12-31 | 365 | 5.8436 | 5 | 0.84362
7873 | 6.375 | 1 | 2018-12-31 | 2019-12-31 | 365 | 7.3045 | 7 | 0.30453
10749 | 7.65 | 1 | 2018-12-31 | 2019-12-31 | 365 | 8.7654 | 8 | 0.76543
3699 | 4.24 | 1 | 2018-12-31 | 2019-12-31 | 365 | 4.8582 | 4 | 0.85823
10287 | 9 | 1 | 2018-12-31 | 2019-12-31 | 365 | 10.3123 | 10 | 0.31227
10745 | 6 | 1 | 2018-12-31 | 2019-12-31 | 365 | 6.8748 | 6 | 0.87485
8686 | 5.75 | 1 | 2018-12-31 | 2019-12-31 | 365 | 6.5884 | 6 | 0.5884
10455 | 11.55 | 1 | 2018-12-31 | 2019-12-31 | 365 | 13.2341 | 13 | 0.23408
5484 | 7.65 | 1 | 2018-12-31 | 2019-12-31 | 365 | 8.7654 | 8 | 0.76543
9298 | 7 | 1 | 2018-12-31 | 2019-12-31 | 365 | 8.0207 | 8 | 0.020656
4698 | 4.08 | 1 | 2018-12-31 | 2019-12-31 | 365 | 4.6749 | 4 | 0.6749
8697 | 9.075 | 1 | 2018-12-31 | 2019-12-31 | 365 | 10.3982 | 10 | 0.39821
4229 | 6.21 | 1 | 2018-12-31 | 2019-12-31 | 365 | 7.1155 | 7 | 0.11547
8701 | 5.61 | 1 | 2018-12-31 | 2019-12-31 | 365 | 6.428 | 6 | 0.42798
9294 | 7.905 | 1 | 2018-12-31 | 2019-12-31 | 365 | 9.0576 | 9 | 0.057612
4301 | 5.88 | 1 | 2018-12-31 | 2019-12-31 | 365 | 6.7374 | 6 | 0.73735
2509 | 8.82 | 1 | 2018-12-31 | 2019-12-31 | 365 | 10.106 | 10 | 0.10603
4075 | 8.085 | 1 | 2018-12-31 | 2019-12-31 | 365 | 9.2639 | 9 | 0.26386
4078 | 5.88 | 1 | 2018-12-31 | 2019-12-31 | 365 | 6.7374 | 6 | 0.73735
6052 | 5.1 | 1 | 2018-12-31 | 2019-12-31 | 365 | 5.8436 | 5 | 0.84362
4564 | 5.2 | 1 | 2018-12-31 | 2019-12-31 | 365 | 5.9582 | 5 | 0.9582
4534 | 8.25 | 1 | 2018-12-31 | 2019-12-31 | 365 | 9.4529 | 9 | 0.45292
6059 | 8.75 | 1 | 2018-12-31 | 2019-12-31 | 365 | 10.0258 | 10 | 0.02582
4471 | 6.125 | 1 | 2018-12-31 | 2019-12-31 | 365 | 7.0181 | 7 | 0.018074
4689 | 4.41 | 1 | 2018-12-31 | 2019-12-31 | 365 | 5.053 | 5 | 0.053013
4527 | 9.065 | 1 | 2018-12-31 | 2019-12-31 | 365 | 10.3867 | 10 | 0.38675
5478 | 8.5 | 1 | 2018-12-31 | 2019-12-31 | 365 | 9.7394 | 9 | 0.73937
6450 | 5.4 | 1 | 2018-12-31 | 2019-12-31 | 365 | 6.1874 | 6 | 0.18736
6055 | 6.5 | 1 | 2018-12-31 | 2019-12-31 | 365 | 7.4478 | 7 | 0.44775
5476 | 3.75 | 1 | 2018-12-31 | 2019-12-31 | 365 | 4.2968 | 4 | 0.29678
4883 | 3 | 1 | 2018-12-31 | 2019-12-31 | 365 | 3.4374 | 3 | 0.43742
5483 | 5.39 | 1 | 2018-12-31 | 2019-12-31 | 365 | 6.1759 | 6 | 0.17591
9312 | 5 | 1 | 2018-12-31 | 2019-12-31 | 365 | 5.729 | 5 | 0.72904
6007 | 3.75 | 1 | 2018-12-31 | 2019-12-31 | 365 | 4.2968 | 4 | 0.29678
6054 | 7.25 | 1 | 2018-12-31 | 2019-12-31 | 365 | 8.3071 | 8 | 0.30711
9691 | 10.5 | 1 | 2018-12-31 | 2019-12-31 | 365 | 12.031 | 12 | 0.030984
7942 | 12.5 | 1 | 2018-12-31 | 2019-12-31 | 365 | 14.3226 | 14 | 0.3226
4300 | 5.5 | 1 | 2018-12-31 | 2019-12-31 | 365 | 6.3019 | 6 | 0.30194
6662 | 10 | 1 | 2018-12-31 | 2019-12-31 | 365 | 11.4581 | 11 | 0.45808
7334 | 8.085 | 1 | 2018-12-31 | 2019-12-31 | 365 | 9.2639 | 9 | 0.26386
7443 | 11.76 | 1 | 2018-12-31 | 2019-12-31 | 365 | 13.4747 | 13 | 0.4747
5965 | 9.36 | 1 | 2018-12-31 | 2019-12-31 | 365 | 10.7248 | 10 | 0.72476
4433 | 5.2 | 1 | 2018-12-31 | 2019-12-31 | 365 | 5.9582 | 5 | 0.9582
8692 | 6.5 | 1 | 2018-12-31 | 2019-12-31 | 365 | 7.4478 | 7 | 0.44775
7871 | 5.5 | 1 | 2018-12-31 | 2019-12-31 | 365 | 6.3019 | 6 | 0.30194
5230 | 8.1 | 1 | 2018-12-31 | 2019-12-31 | 365 | 9.281 | 9 | 0.28104
5235 | 5.5 | 1 | 2018-12-31 | 2019-12-31 | 365 | 6.3019 | 6 | 0.30194
6056 | 5.775 | 1 | 2018-12-31 | 2019-12-31 | 365 | 6.617 | 6 | 0.61704
5481 | 6.325 | 1 | 2018-12-31 | 2019-12-31 | 365 | 7.2472 | 7 | 0.24724
5482 | 9 | 1 | 2018-12-31 | 2019-12-31 | 365 | 10.3123 | 10 | 0.31227
4932 | 4.25 | 1 | 2018-12-31 | 2019-12-31 | 365 | 4.8697 | 4 | 0.86968
7336 | 11.75 | 1 | 2018-12-31 | 2019-12-31 | 365 | 13.4632 | 13 | 0.46324
7951 | 8.84 | 1 | 2018-12-31 | 2019-12-31 | 365 | 10.1289 | 10 | 0.12894
3480 | 6.25 | 1 | 2018-12-31 | 2019-12-31 | 365 | 7.1613 | 7 | 0.1613
3466 | 6.12 | 1 | 2018-12-31 | 2019-12-31 | 365 | 7.0123 | 7 | 0.012345
6740 | 6 | 1 | 2018-12-31 | 2019-12-31 | 365 | 6.8748 | 6 | 0.87485
8422 | 7 | 1 | 2018-12-31 | 2019-12-31 | 365 | 8.0207 | 8 | 0.020656
5964 | 10 | 1 | 2018-12-31 | 2019-12-31 | 365 | 11.4581 | 11 | 0.45808
7941 | 7.595 | 1 | 2018-12-31 | 2019-12-31 | 365 | 8.7024 | 8 | 0.70241
4700 | 4.5 | 1 | 2018-12-31 | 2019-12-31 | 365 | 5.1561 | 5 | 0.15614
10717 | 6.37 | 1 | 2018-12-31 | 2019-12-31 | 365 | 7.2988 | 7 | 0.2988
4699 | 7.905 | 1 | 2018-12-31 | 2019-12-31 | 365 | 9.0576 | 9 | 0.057612
6009 | 8 | 1 | 2018-12-31 | 2019-12-31 | 365 | 9.1665 | 9 | 0.16646
5896 | 11.5 | 1 | 2018-12-31 | 2019-12-31 | 365 | 13.1768 | 13 | 0.17679
13419 | 3.5 | 1 | 2018-12-31 | 2019-12-31 | 365 | 4.0103 | 4 | 0.010328
9278 | 3.06 | 1 | 2018-12-31 | 2019-12-31 | 365 | 3.5062 | 3 | 0.50617
8342 | 9.8 | 1 | 2018-12-31 | 2019-12-31 | 365 | 11.2289 | 11 | 0.22892
3903 | 6.615 | 1 | 2018-12-31 | 2019-12-31 | 365 | 7.5795 | 7 | 0.57952
4044 | 9 | 1 | 2018-12-31 | 2019-12-31 | 365 | 10.3123 | 10 | 0.31227
4046 | 9 | 1 | 2018-12-31 | 2019-12-31 | 365 | 10.3123 | 10 | 0.31227
10457 | 4.08 | 1 | 2018-12-31 | 2019-12-31 | 365 | 4.6749 | 4 | 0.6749
5232 | 10.75 | 1 | 2018-12-31 | 2019-12-31 | 365 | 12.3174 | 12 | 0.31744
7756 | 6.25 | 1 | 2018-12-31 | 2019-12-31 | 365 | 7.1613 | 7 | 0.1613
49701 | 4.75 | 1 | 2018-12-31 | 2019-12-31 | 365 | 5.4426 | 5 | 0.44259
5895 | 8.75 | 1 | 2018-12-31 | 2019-12-31 | 365 | 10.0258 | 10 | 0.02582
6597 | 7.75 | 1 | 2018-12-31 | 2019-12-31 | 365 | 8.88 | 8 | 0.88001
6533 | 5.5 | 1 | 2018-12-31 | 2019-12-31 | 365 | 6.3019 | 6 | 0.30194
9161 | 3.64 | 1 | 2018-12-31 | 2019-12-31 | 365 | 4.1707 | 4 | 0.17074
6099 | 5.75 | 1 | 2018-12-31 | 2019-12-31 | 365 | 6.5884 | 6 | 0.5884
6540 | 7 | 1 | 2018-12-31 | 2019-12-31 | 365 | 8.0207 | 8 | 0.020656
6605 | 5 | 1 | 2018-12-31 | 2019-12-31 | 365 | 5.729 | 5 | 0.72904
8693 | 4.59 | 1 | 2018-12-31 | 2019-12-31 | 365 | 5.2593 | 5 | 0.25926
14140 | 4.75 | 1 | 2018-12-31 | 2019-12-31 | 365 | 5.4426 | 5 | 0.44259
17606 | 5.5 | 1 | 2018-12-31 | 2019-12-31 | 365 | 6.3019 | 6 | 0.30194
9236 | 7 | 1 | 2018-12-31 | 2019-12-31 | 365 | 8.0207 | 8 | 0.020656
5477 | 4.59 | 1 | 2018-12-31 | 2019-12-31 | 365 | 5.2593 | 5 | 0.25926
8682 | 4 | 1 | 2018-12-31 | 2019-12-31 | 365 | 4.5832 | 4 | 0.58323
6098 | 3.9 | 1 | 2018-12-31 | 2019-12-31 | 365 | 4.4687 | 4 | 0.46865
10720 | 4 | 1 | 2018-12-31 | 2019-12-31 | 365 | 4.5832 | 4 | 0.58323
11538 | 3.315 | 1 | 2018-12-31 | 2019-12-31 | 365 | 3.7984 | 3 | 0.79835
4235 | 8.57 | 1 | 2018-12-31 | 2019-12-31 | 365 | 9.8196 | 9 | 0.81957
4439 | 8.82 | 1 | 2018-12-31 | 2019-12-31 | 365 | 10.106 | 10 | 0.10603
4470 | 8.085 | 1 | 2018-12-31 | 2019-12-31 | 365 | 9.2639 | 9 | 0.26386
4532 | 3.92 | 1 | 2018-12-31 | 2019-12-31 | 365 | 4.4916 | 4 | 0.49157
9164 | 3 | 1 | 2018-12-31 | 2019-12-31 | 365 | 3.4374 | 3 | 0.43742
8442 | 8.25 | 1 | 2018-12-31 | 2019-12-31 | 365 | 9.4529 | 9 | 0.45292
8665 | 5.5 | 1 | 2018-12-31 | 2019-12-31 | 365 | 6.3019 | 6 | 0.30194
9203 | 11.5 | 1 | 2018-12-31 | 2019-12-31 | 365 | 13.1768 | 13 | 0.17679
16870 | 7.14 | 1 | 2018-12-31 | 2019-12-31 | 365 | 8.1811 | 8 | 0.18107
8412 | 6 | 1 | 2018-12-31 | 2019-12-31 | 365 | 6.8748 | 6 | 0.87485
7314 | 6 | 1 | 2018-12-31 | 2019-12-31 | 365 | 6.8748 | 6 | 0.87485
8679 | 9.075 | 1 | 2018-12-31 | 2019-12-31 | 365 | 10.3982 | 10 | 0.39821
10748 | 5.75 | 1 | 2018-12-31 | 2019-12-31 | 365 | 6.5884 | 6 | 0.5884
12016 | 6.25 | 1 | 2018-12-31 | 2019-12-31 | 365 | 7.1613 | 7 | 0.1613
8127 | 11 | 1 | 2018-12-31 | 2019-12-31 | 365 | 12.6039 | 12 | 0.60389
10750 | 8.67 | 1 | 2018-12-31 | 2019-12-31 | 365 | 9.9342 | 9 | 0.93416
15972 | 8.75 | 1 | 2018-12-31 | 2019-12-31 | 365 | 10.0258 | 10 | 0.02582
9293 | 6.12 | 1 | 2018-12-31 | 2019-12-31 | 365 | 7.0123 | 7 | 0.012345
9688 | 5.1 | 1 | 2018-12-31 | 2019-12-31 | 365 | 5.8436 | 5 | 0.84362
7329 | 3.57 | 1 | 2018-12-31 | 2019-12-31 | 365 | 4.0905 | 4 | 0.090535
8699 | 5.5 | 1 | 2018-12-31 | 2019-12-31 | 365 | 6.3019 | 6 | 0.30194
10459 | 5.75 | 1 | 2018-12-31 | 2019-12-31 | 365 | 6.5884 | 6 | 0.5884
77445 | 7.25 | 1 | 2018-12-31 | 2019-12-31 | 365 | 8.3071 | 8 | 0.30711
10453 | 6.24 | 1 | 2018-12-31 | 2019-12-31 | 365 | 7.1498 | 7 | 0.14984
51866 | 8.415 | 1 | 2018-12-31 | 2019-12-31 | 365 | 9.642 | 9 | 0.64197
12018 | 5.25 | 1 | 2018-12-31 | 2019-12-31 | 365 | 6.0155 | 6 | 0.015492
12019 | 10 | 1 | 2018-12-31 | 2019-12-31 | 365 | 11.4581 | 11 | 0.45808
9686 | 7.25 | 1 | 2018-12-31 | 2019-12-31 | 365 | 8.3071 | 8 | 0.30711
15976 | 5.2 | 1 | 2018-12-31 | 2019-12-31 | 365 | 5.9582 | 5 | 0.9582
77447 | 9.62 | 1 | 2018-12-31 | 2019-12-31 | 365 | 11.0227 | 11 | 0.022673
12013 | 7 | 1 | 2018-12-31 | 2019-12-31 | 365 | 8.0207 | 8 | 0.020656
12014 | 5.2 | 1 | 2018-12-31 | 2019-12-31 | 365 | 5.9582 | 5 | 0.9582
77448 | 6.76 | 1 | 2018-12-31 | 2019-12-31 | 365 | 7.7457 | 7 | 0.74566
77449 | 6.25 | 1 | 2018-12-31 | 2019-12-31 | 365 | 7.1613 | 7 | 0.1613
51871 | 4.5 | 1 | 2018-12-31 | 2019-12-31 | 365 | 5.1561 | 5 | 0.15614
9672 | 7.14 | 1 | 2018-12-31 | 2019-12-31 | 365 | 8.1811 | 8 | 0.18107
4594 | 5.145 | 1 | 2018-12-31 | 2019-12-31 | 365 | 5.8952 | 5 | 0.89518
4595 | 5.88 | 1 | 2018-12-31 | 2019-12-31 | 365 | 6.7374 | 6 | 0.73735
4614 | 9 | 1 | 2018-12-31 | 2019-12-31 | 365 | 10.3123 | 10 | 0.31227
4687 | 9.31 | 1 | 2018-12-31 | 2019-12-31 | 365 | 10.6675 | 10 | 0.66747
4852 | 6.125 | 1 | 2018-12-31 | 2019-12-31 | 365 | 7.0181 | 7 | 0.018074
4943 | 4.5 | 1 | 2018-12-31 | 2019-12-31 | 365 | 5.1561 | 5 | 0.15614
4833 | 6.5 | 1 | 2018-12-31 | 2019-12-31 | 365 | 7.4478 | 7 | 0.44775
5237 | 10.2 | 1 | 2018-12-31 | 2019-12-31 | 365 | 11.6872 | 11 | 0.68724
5204 | 2.75 | 1 | 2018-12-31 | 2019-12-31 | 365 | 3.151 | 3 | 0.15097
13524 | 5.25 | 1 | 2018-12-31 | 2019-12-31 | 365 | 6.0155 | 6 | 0.015492
13518 | 4.16 | 1 | 2018-12-31 | 2019-12-31 | 365 | 4.7666 | 4 | 0.76656
16872 | 3 | 1 | 2018-12-31 | 2019-12-31 | 365 | 3.4374 | 3 | 0.43742
15490 | 4.08 | 1 | 2018-12-31 | 2019-12-31 | 365 | 4.6749 | 4 | 0.6749
15488 | 8.25 | 1 | 2018-12-31 | 2019-12-31 | 365 | 9.4529 | 9 | 0.45292
10714 | 3.25 | 1 | 2018-12-31 | 2019-12-31 | 365 | 3.7239 | 3 | 0.72388
13520 | 7 | 1 | 2018-12-31 | 2019-12-31 | 365 | 8.0207 | 8 | 0.020656
51945 | 6.25 | 1 | 2018-12-31 | 2019-12-31 | 365 | 7.1613 | 7 | 0.1613
6028 | 8.25 | 1 | 2018-12-31 | 2019-12-31 | 365 | 9.4529 | 9 | 0.45292
5594 | 8 | 1 | 2018-12-31 | 2019-12-31 | 365 | 9.1665 | 9 | 0.16646
5595 | 4.25 | 1 | 2018-12-31 | 2019-12-31 | 365 | 4.8697 | 4 | 0.86968
6050 | 7.28 | 1 | 2018-12-31 | 2019-12-31 | 365 | 8.3415 | 8 | 0.34148
6097 | 7.5 | 1 | 2018-12-31 | 2019-12-31 | 365 | 8.5936 | 8 | 0.59356
6598 | 7.75 | 1 | 2018-12-31 | 2019-12-31 | 365 | 8.88 | 8 | 0.88001
6668 | 18 | 1 | 2018-12-31 | 2019-12-31 | 365 | 20.6245 | 20 | 0.62454
51916 | 3.315 | 1 | 2018-12-31 | 2019-12-31 | 365 | 3.7984 | 3 | 0.79835
51902 | 3.57 | 1 | 2018-12-31 | 2019-12-31 | 365 | 4.0905 | 4 | 0.090535
51943 | 8.75 | 1 | 2018-12-31 | 2019-12-31 | 365 | 10.0258 | 10 | 0.02582
51941 | 5.25 | 1 | 2018-12-31 | 2019-12-31 | 365 | 6.0155 | 6 | 0.015492
7333 | 8.75 | 1 | 2018-12-31 | 2019-12-31 | 365 | 10.0258 | 10 | 0.02582
7437 | 6.86 | 1 | 2018-12-31 | 2019-12-31 | 365 | 7.8602 | 7 | 0.86024
7438 | 5.5 | 1 | 2018-12-31 | 2019-12-31 | 365 | 6.3019 | 6 | 0.30194
6759 | 4.25 | 1 | 2018-12-31 | 2019-12-31 | 365 | 4.8697 | 4 | 0.86968
8348 | 8.75 | 1 | 2018-12-31 | 2019-12-31 | 365 | 10.0258 | 10 | 0.02582
8395 | 6.5 | 1 | 2018-12-31 | 2019-12-31 | 365 | 7.4478 | 7 | 0.44775
7926 | 7.5 | 1 | 2018-12-31 | 2019-12-31 | 365 | 8.5936 | 8 | 0.59356
7930 | 5 | 1 | 2018-12-31 | 2019-12-31 | 365 | 5.729 | 5 | 0.72904
7947 | 10 | 1 | 2018-12-31 | 2019-12-31 | 365 | 11.4581 | 11 | 0.45808
5591 | 4.5 | 1 | 2018-12-31 | 2019-12-31 | 365 | 5.1561 | 5 | 0.15614
51932 | 5.61 | 1 | 2018-12-31 | 2019-12-31 | 365 | 6.428 | 6 | 0.42798
6728 | 7.905 | 1 | 2018-12-31 | 2019-12-31 | 365 | 9.0576 | 9 | 0.057612
9214 | 8 | 1 | 2018-12-31 | 2019-12-31 | 365 | 9.1665 | 9 | 0.16646
9217 | 12.5 | 1 | 2018-12-31 | 2019-12-31 | 365 | 14.3226 | 14 | 0.3226
9313 | 8.75 | 1 | 2018-12-31 | 2019-12-31 | 365 | 10.0258 | 10 | 0.02582
9314 | 8 | 1 | 2018-12-31 | 2019-12-31 | 365 | 9.1665 | 9 | 0.16646
6030 | 4.95 | 1 | 2018-12-31 | 2019-12-31 | 365 | 5.6717 | 5 | 0.67175
8677 | 6.75 | 1 | 2018-12-31 | 2019-12-31 | 365 | 7.7342 | 7 | 0.7342
6452 | 8.4 | 1 | 2018-12-31 | 2019-12-31 | 365 | 9.6248 | 9 | 0.62479
6729 | 4 | 1 | 2018-12-31 | 2019-12-31 | 365 | 4.5832 | 4 | 0.58323
6730 | 7.65 | 1 | 2018-12-31 | 2019-12-31 | 365 | 8.7654 | 8 | 0.76543
8668 | 6 | 1 | 2018-12-31 | 2019-12-31 | 365 | 6.8748 | 6 | 0.87485
7331 | 4.59 | 1 | 2018-12-31 | 2019-12-31 | 365 | 5.2593 | 5 | 0.25926
7869 | 7.25 | 1 | 2018-12-31 | 2019-12-31 | 365 | 8.3071 | 8 | 0.30711
7870 | 7 | 1 | 2018-12-31 | 2019-12-31 | 365 | 8.0207 | 8 | 0.020656
8667 | 8.5 | 1 | 2018-12-31 | 2019-12-31 | 365 | 9.7394 | 9 | 0.73937
9318 | 16.66 | 1 | 2018-12-31 | 2019-12-31 | 365 | 19.0892 | 19 | 0.089161
51903 | 7.905 | 1 | 2018-12-31 | 2019-12-31 | 365 | 9.0576 | 9 | 0.057612
9300 | 4.335 | 1 | 2018-12-31 | 2019-12-31 | 365 | 4.9671 | 4 | 0.96708
9235 | 6.75 | 1 | 2018-12-31 | 2019-12-31 | 365 | 7.7342 | 7 | 0.7342
9241 | 4.165 | 1 | 2018-12-31 | 2019-12-31 | 365 | 4.7723 | 4 | 0.77229
9245 | 5.75 | 1 | 2018-12-31 | 2019-12-31 | 365 | 6.5884 | 6 | 0.5884
9553 | 9 | 1 | 2018-12-31 | 2019-12-31 | 365 | 10.3123 | 10 | 0.31227
9559 | 8.33 | 1 | 2018-12-31 | 2019-12-31 | 365 | 9.5446 | 9 | 0.54458
9564 | 5.145 | 1 | 2018-12-31 | 2019-12-31 | 365 | 5.8952 | 5 | 0.89518
9657 | 9.25 | 1 | 2018-12-31 | 2019-12-31 | 365 | 10.5987 | 10 | 0.59872
9661 | 8 | 1 | 2018-12-31 | 2019-12-31 | 365 | 9.1665 | 9 | 0.16646
10707 | 10.2 | 1 | 2018-12-31 | 2019-12-31 | 365 | 11.6872 | 11 | 0.68724
10710 | 10.71 | 1 | 2018-12-31 | 2019-12-31 | 365 | 12.2716 | 12 | 0.2716
10712 | 2.55 | 1 | 2018-12-31 | 2019-12-31 | 365 | 2.9218 | 2 | 0.92181
10464 | 4.95 | 1 | 2018-12-31 | 2019-12-31 | 365 | 5.6717 | 5 | 0.67175
10467 | 3.5 | 1 | 2018-12-31 | 2019-12-31 | 365 | 4.0103 | 4 | 0.010328
10747 | 11.5 | 1 | 2018-12-31 | 2019-12-31 | 365 | 13.1768 | 13 | 0.17679
12139 | 14.945 | 1 | 2018-12-31 | 2019-12-31 | 365 | 17.1241 | 17 | 0.1241
13710 | 2.24 | 1 | 2018-12-31 | 2019-12-31 | 365 | 2.5666 | 2 | 0.56661
13199 | 7 | 1 | 2018-12-31 | 2019-12-31 | 365 | 8.0207 | 8 | 0.020656
13719 | 12.48 | 1 | 2018-12-31 | 2019-12-31 | 365 | 14.2997 | 14 | 0.29968
13720 | 8.75 | 1 | 2018-12-31 | 2019-12-31 | 365 | 10.0258 | 10 | 0.02582
13721 | 10 | 1 | 2018-12-31 | 2019-12-31 | 365 | 11.4581 | 11 | 0.45808
13764 | 6.75 | 1 | 2018-12-31 | 2019-12-31 | 365 | 7.7342 | 7 | 0.7342
13770 | 6.24 | 1 | 2018-12-31 | 2019-12-31 | 365 | 7.1498 | 7 | 0.14984
10282 | 6.86 | 1 | 2018-12-31 | 2019-12-31 | 365 | 7.8602 | 7 | 0.86024
12140 | 5.75 | 1 | 2018-12-31 | 2019-12-31 | 365 | 6.5884 | 6 | 0.5884
13448 | 11.76 | 1 | 2018-12-31 | 2019-12-31 | 365 | 13.4747 | 13 | 0.4747
13201 | 10 | 1 | 2018-12-31 | 2019-12-31 | 365 | 11.4581 | 11 | 0.45808
15981 | 22 | 1 | 2018-12-31 | 2019-12-31 | 365 | 25.2078 | 25 | 0.20778
15994 | 13.16 | 1 | 2018-12-31 | 2019-12-31 | 365 | 15.0788 | 15 | 0.078833
15998 | 3.06 | 1 | 2018-12-31 | 2019-12-31 | 365 | 3.5062 | 3 | 0.50617
16001 | 7.5 | 1 | 2018-12-31 | 2019-12-31 | 365 | 8.5936 | 8 | 0.59356
16875 | 8.25 | 1 | 2018-12-31 | 2019-12-31 | 365 | 9.4529 | 9 | 0.45292
16214 | 8.32 | 1 | 2018-12-31 | 2019-12-31 | 365 | 9.5331 | 9 | 0.53312
20680 | 5.1 | 1 | 2018-12-31 | 2019-12-31 | 365 | 5.8436 | 5 | 0.84362
20681 | 11.7 | 1 | 2018-12-31 | 2019-12-31 | 365 | 13.406 | 13 | 0.40595
20992 | 6.25 | 1 | 2018-12-31 | 2019-12-31 | 365 | 7.1613 | 7 | 0.1613
20993 | 7.8 | 1 | 2018-12-31 | 2019-12-31 | 365 | 8.9373 | 8 | 0.9373
22332 | 7.28 | 1 | 2018-12-31 | 2019-12-31 | 365 | 8.3415 | 8 | 0.34148
23787 | 4.75 | 1 | 2018-12-31 | 2019-12-31 | 365 | 5.4426 | 5 | 0.44259
23683 | 7.8 | 1 | 2018-12-31 | 2019-12-31 | 365 | 8.9373 | 8 | 0.9373
4239 | 6.37 | 1 | 2018-12-31 | 2019-12-31 | 365 | 7.2988 | 7 | 0.2988
6047 | 6.12 | 1 | 2018-12-31 | 2019-12-31 | 365 | 7.0123 | 7 | 0.012345
3253 | 5.5 | 1 | 2018-12-31 | 2019-12-31 | 365 | 6.3019 | 6 | 0.30194
3234 | 4.77 | 1 | 2018-12-31 | 2019-12-31 | 365 | 5.4655 | 5 | 0.4655
3256 | 4.75 | 1 | 2018-12-31 | 2019-12-31 | 365 | 5.4426 | 5 | 0.44259
3249 | 8.25 | 1 | 2018-12-31 | 2019-12-31 | 365 | 9.4529 | 9 | 0.45292
5504 | 5.75 | 1 | 2018-12-31 | 2019-12-31 | 365 | 6.5884 | 6 | 0.5884
2253 | 4.5 | 1 | 2018-12-31 | 2019-12-31 | 365 | 5.1561 | 5 | 0.15614
3232 | 10.335 | 1 | 2018-12-31 | 2019-12-31 | 365 | 11.8419 | 11 | 0.84193
7862 | 6.63 | 1 | 2018-12-31 | 2019-12-31 | 365 | 7.5967 | 7 | 0.59671
3248 | 8.7 | 1 | 2018-12-31 | 2019-12-31 | 365 | 9.9685 | 9 | 0.96853
4118 | 4 | 1 | 2018-12-31 | 2019-12-31 | 365 | 4.5832 | 4 | 0.58323
3688 | 5.145 | 1 | 2018-12-31 | 2019-12-31 | 365 | 5.8952 | 5 | 0.89518
3239 | 5.4 | 1 | 2018-12-31 | 2019-12-31 | 365 | 6.1874 | 6 | 0.18736
5505 | 5.5 | 1 | 2018-12-31 | 2019-12-31 | 365 | 6.3019 | 6 | 0.30194
15632 | 7.14 | 1 | 2018-12-31 | 2019-12-31 | 365 | 8.1811 | 8 | 0.18107
3240 | 4.9 | 1 | 2018-12-31 | 2019-12-31 | 365 | 5.6145 | 5 | 0.61446
2252 | 6 | 1 | 2018-12-31 | 2019-12-31 | 365 | 6.8748 | 6 | 0.87485
6442 | 11 | 1 | 2018-12-31 | 2019-12-31 | 365 | 12.6039 | 12 | 0.60389
6441 | 6.12 | 1 | 2018-12-31 | 2019-12-31 | 365 | 7.0123 | 7 | 0.012345
4709 | 6.63 | 1 | 2018-12-31 | 2019-12-31 | 365 | 7.5967 | 7 | 0.59671
3241 | 4.25 | 1 | 2018-12-31 | 2019-12-31 | 365 | 4.8697 | 4 | 0.86968
4713 | 4.86 | 1 | 2018-12-31 | 2019-12-31 | 365 | 5.5686 | 5 | 0.56863
3488 | 4.32 | 1 | 2018-12-31 | 2019-12-31 | 365 | 4.9499 | 4 | 0.94989
3254 | 6.625 | 1 | 2018-12-31 | 2019-12-31 | 365 | 7.591 | 7 | 0.59098
5499 | 7.7 | 1 | 2018-12-31 | 2019-12-31 | 365 | 8.8227 | 8 | 0.82272
4708 | 5.5 | 1 | 2018-12-31 | 2019-12-31 | 365 | 6.3019 | 6 | 0.30194
10722 | 7.14 | 1 | 2018-12-31 | 2019-12-31 | 365 | 8.1811 | 8 | 0.18107
4237 | 6.63 | 1 | 2018-12-31 | 2019-12-31 | 365 | 7.5967 | 7 | 0.59671
3965 | 9.35 | 1 | 2018-12-31 | 2019-12-31 | 365 | 10.7133 | 10 | 0.7133
3685 | 6.12 | 1 | 2018-12-31 | 2019-12-31 | 365 | 7.0123 | 7 | 0.012345
3243 | 8.525 | 1 | 2018-12-31 | 2019-12-31 | 365 | 9.768 | 9 | 0.76801
4238 | 5.1 | 1 | 2018-12-31 | 2019-12-31 | 365 | 5.8436 | 5 | 0.84362
5977 | 4.4 | 1 | 2018-12-31 | 2019-12-31 | 365 | 5.0416 | 5 | 0.041555
10719 | 6.1 | 1 | 2018-12-31 | 2019-12-31 | 365 | 6.9894 | 6 | 0.98943
5503 | 8.925 | 1 | 2018-12-31 | 2019-12-31 | 365 | 10.2263 | 10 | 0.22634
3258 | 7.84 | 1 | 2018-12-31 | 2019-12-31 | 365 | 8.9831 | 8 | 0.98313
4711 | 6.375 | 1 | 2018-12-31 | 2019-12-31 | 365 | 7.3045 | 7 | 0.30453
5506 | 4.95 | 1 | 2018-12-31 | 2019-12-31 | 365 | 5.6717 | 5 | 0.67175
3257 | 8 | 1 | 2018-12-31 | 2019-12-31 | 365 | 9.1665 | 9 | 0.16646
4240 | 7.395 | 1 | 2018-12-31 | 2019-12-31 | 365 | 8.4733 | 8 | 0.47325
6444 | 8.25 | 1 | 2018-12-31 | 2019-12-31 | 365 | 9.4529 | 9 | 0.45292
3238 | 8.37 | 1 | 2018-12-31 | 2019-12-31 | 365 | 9.5904 | 9 | 0.59041
3485 | 9.5 | 1 | 2018-12-31 | 2019-12-31 | 365 | 10.8852 | 10 | 0.88518
3687 | 8.525 | 1 | 2018-12-31 | 2019-12-31 | 365 | 9.768 | 9 | 0.76801
3242 | 6.75 | 1 | 2018-12-31 | 2019-12-31 | 365 | 7.7342 | 7 | 0.7342
14027 | 5.1 | 1 | 2018-12-31 | 2019-12-31 | 365 | 5.8436 | 5 | 0.84362
3487 | 7.14 | 1 | 2018-12-31 | 2019-12-31 | 365 | 8.1811 | 8 | 0.18107
3486 | 9.18 | 1 | 2018-12-31 | 2019-12-31 | 365 | 10.5185 | 10 | 0.51852
3236 | 9.99 | 1 | 2018-12-31 | 2019-12-31 | 365 | 11.4466 | 11 | 0.44662
4494 | 7.02 | 1 | 2018-12-31 | 2019-12-31 | 365 | 8.0436 | 8 | 0.043572
3235 | 6.12 | 1 | 2018-12-31 | 2019-12-31 | 365 | 7.0123 | 7 | 0.012345
9250 | 9.35 | 1 | 2018-12-31 | 2019-12-31 | 365 | 10.7133 | 10 | 0.7133
5222 | 8.16 | 1 | 2018-12-31 | 2019-12-31 | 365 | 9.3498 | 9 | 0.34979
9277 | 6 | 1 | 2018-12-31 | 2019-12-31 | 365 | 6.8748 | 6 | 0.87485
13526 | 10.75 | 1 | 2018-12-31 | 2019-12-31 | 365 | 12.3174 | 12 | 0.31744
5501 | 8.8 | 1 | 2018-12-31 | 2019-12-31 | 365 | 10.0831 | 10 | 0.08311
5059 | 7.84 | 1 | 2018-12-31 | 2019-12-31 | 365 | 8.9831 | 8 | 0.98313
3689 | 8.16 | 1 | 2018-12-31 | 2019-12-31 | 365 | 9.3498 | 9 | 0.34979
3690 | 6.75 | 1 | 2018-12-31 | 2019-12-31 | 365 | 7.7342 | 7 | 0.7342
3973 | 7.65 | 1 | 2018-12-31 | 2019-12-31 | 365 | 8.7654 | 8 | 0.76543
8659 | 9.9 | 1 | 2018-12-31 | 2019-12-31 | 365 | 11.3435 | 11 | 0.3435
15493 | 7.65 | 1 | 2018-12-31 | 2019-12-31 | 365 | 8.7654 | 8 | 0.76543
10724 | 4.59 | 1 | 2018-12-31 | 2019-12-31 | 365 | 5.2593 | 5 | 0.25926
7307 | 5.1 | 1 | 2018-12-31 | 2019-12-31 | 365 | 5.8436 | 5 | 0.84362
9275 | 3.5 | 1 | 2018-12-31 | 2019-12-31 | 365 | 4.0103 | 4 | 0.010328
13801 | 13.75 | 1 | 2018-12-31 | 2019-12-31 | 365 | 15.7549 | 15 | 0.75486
15647 | 3.25 | 1 | 2018-12-31 | 2019-12-31 | 365 | 3.7239 | 3 | 0.72388
18107 | 4.8 | 1 | 2018-12-31 | 2019-12-31 | 365 | 5.4999 | 5 | 0.49988
13806 | 5 | 1 | 2018-12-31 | 2019-12-31 | 365 | 5.729 | 5 | 0.72904
15652 | 6.5 | 1 | 2018-12-31 | 2019-12-31 | 365 | 7.4478 | 7 | 0.44775
14142 | 6.885 | 1 | 2018-12-31 | 2019-12-31 | 365 | 7.8889 | 7 | 0.88889
9280 | 5.75 | 1 | 2018-12-31 | 2019-12-31 | 365 | 6.5884 | 6 | 0.5884
10444 | 8.58 | 1 | 2018-12-31 | 2019-12-31 | 365 | 9.831 | 9 | 0.83103
19502 | 8.75 | 1 | 2018-12-31 | 2019-12-31 | 365 | 10.0258 | 10 | 0.02582
15649 | 12.25 | 1 | 2018-12-31 | 2019-12-31 | 365 | 14.0361 | 14 | 0.036148
15639 | 9.75 | 1 | 2018-12-31 | 2019-12-31 | 365 | 11.1716 | 11 | 0.17163
15637 | 7.65 | 1 | 2018-12-31 | 2019-12-31 | 365 | 8.7654 | 8 | 0.76543
13900 | 6 | 1 | 2018-12-31 | 2019-12-31 | 365 | 6.8748 | 6 | 0.87485
13812 | 6 | 1 | 2018-12-31 | 2019-12-31 | 365 | 6.8748 | 6 | 0.87485
15648 | 8.75 | 1 | 2018-12-31 | 2019-12-31 | 365 | 10.0258 | 10 | 0.02582
15641 | 2.55 | 1 | 2018-12-31 | 2019-12-31 | 365 | 2.9218 | 2 | 0.92181
15651 | 7 | 1 | 2018-12-31 | 2019-12-31 | 365 | 8.0207 | 8 | 0.020656
4241 | 10.455 | 1 | 2018-12-31 | 2019-12-31 | 365 | 11.9794 | 11 | 0.97942
5004 | 5.4 | 1 | 2018-12-31 | 2019-12-31 | 365 | 6.1874 | 6 | 0.18736
13901 | 7 | 1 | 2018-12-31 | 2019-12-31 | 365 | 8.0207 | 8 | 0.020656
51873 | 8 | 1 | 2018-12-31 | 2019-12-31 | 365 | 9.1665 | 9 | 0.16646
19498 | 6.63 | 1 | 2018-12-31 | 2019-12-31 | 365 | 7.5967 | 7 | 0.59671
51874 | 7.84 | 1 | 2018-12-31 | 2019-12-31 | 365 | 8.9831 | 8 | 0.98313
15653 | 11.75 | 1 | 2018-12-31 | 2019-12-31 | 365 | 13.4632 | 13 | 0.46324
13984 | 2.75 | 1 | 2018-12-31 | 2019-12-31 | 365 | 3.151 | 3 | 0.15097
51947 | 5.75 | 1 | 2018-12-31 | 2019-12-31 | 365 | 6.5884 | 6 | 0.5884
51901 | 5.1 | 1 | 2018-12-31 | 2019-12-31 | 365 | 5.8436 | 5 | 0.84362
10726 | 8.75 | 1 | 2018-12-31 | 2019-12-31 | 365 | 10.0258 | 10 | 0.02582
19501 | 6 | 1 | 2018-12-31 | 2019-12-31 | 365 | 6.8748 | 6 | 0.87485
13534 | 6.12 | 1 | 2018-12-31 | 2019-12-31 | 365 | 7.0123 | 7 | 0.012345
51946 | 7.5 | 1 | 2018-12-31 | 2019-12-31 | 365 | 8.5936 | 8 | 0.59356
5586 | 10 | 1 | 2018-12-31 | 2019-12-31 | 365 | 11.4581 | 11 | 0.45808
6017 | 6.375 | 1 | 2018-12-31 | 2019-12-31 | 365 | 7.3045 | 7 | 0.30453
13533 | 5.865 | 1 | 2018-12-31 | 2019-12-31 | 365 | 6.7202 | 6 | 0.72016
15645 | 8.4 | 1 | 2018-12-31 | 2019-12-31 | 365 | 9.6248 | 9 | 0.62479
15636 | 4.08 | 1 | 2018-12-31 | 2019-12-31 | 365 | 4.6749 | 4 | 0.6749
51940 | 2.75 | 1 | 2018-12-31 | 2019-12-31 | 365 | 3.151 | 3 | 0.15097
19503 | 6.75 | 1 | 2018-12-31 | 2019-12-31 | 365 | 7.7342 | 7 | 0.7342
15660 | 6 | 1 | 2018-12-31 | 2019-12-31 | 365 | 6.8748 | 6 | 0.87485
15654 | 12.5 | 1 | 2018-12-31 | 2019-12-31 | 365 | 14.3226 | 14 | 0.3226
15657 | 5.75 | 1 | 2018-12-31 | 2019-12-31 | 365 | 6.5884 | 6 | 0.5884
15655 | 5.75 | 1 | 2018-12-31 | 2019-12-31 | 365 | 6.5884 | 6 | 0.5884
14015 | 5 | 1 | 2018-12-31 | 2019-12-31 | 365 | 5.729 | 5 | 0.72904
15658 | 8 | 1 | 2018-12-31 | 2019-12-31 | 365 | 9.1665 | 9 | 0.16646
13994 | 6.25 | 1 | 2018-12-31 | 2019-12-31 | 365 | 7.1613 | 7 | 0.1613
15644 | 5.1 | 1 | 2018-12-31 | 2019-12-31 | 365 | 5.8436 | 5 | 0.84362
15642 | 8.5 | 1 | 2018-12-31 | 2019-12-31 | 365 | 9.7394 | 9 | 0.73937
13528 | 5.1 | 1 | 2018-12-31 | 2019-12-31 | 365 | 5.8436 | 5 | 0.84362
13977 | 6.5 | 1 | 2018-12-31 | 2019-12-31 | 365 | 7.4478 | 7 | 0.44775
51919 | 8 | 1 | 2018-12-31 | 2019-12-31 | 365 | 9.1665 | 9 | 0.16646
13918 | 2.75 | 1 | 2018-12-31 | 2019-12-31 | 365 | 3.151 | 3 | 0.15097
7863 | 6.75 | 1 | 2018-12-31 | 2019-12-31 | 365 | 7.7342 | 7 | 0.7342
8662 | 7.02 | 1 | 2018-12-31 | 2019-12-31 | 365 | 8.0436 | 8 | 0.043572
19500 | 4.94 | 1 | 2018-12-31 | 2019-12-31 | 365 | 5.6603 | 5 | 0.66029
19499 | 6.25 | 1 | 2018-12-31 | 2019-12-31 | 365 | 7.1613 | 7 | 0.1613
15659 | 4.5 | 1 | 2018-12-31 | 2019-12-31 | 365 | 5.1561 | 5 | 0.15614
15977 | 6.5 | 1 | 2018-12-31 | 2019-12-31 | 365 | 7.4478 | 7 | 0.44775
15656 | 8.82 | 1 | 2018-12-31 | 2019-12-31 | 365 | 10.106 | 10 | 0.10603
9254 | 5.5 | 1 | 2018-12-31 | 2019-12-31 | 365 | 6.3019 | 6 | 0.30194
9649 | 5.46 | 1 | 2018-12-31 | 2019-12-31 | 365 | 6.2561 | 6 | 0.25611
9652 | 8.5 | 1 | 2018-12-31 | 2019-12-31 | 365 | 9.7394 | 9 | 0.73937
10729 | 8 | 1 | 2018-12-31 | 2019-12-31 | 365 | 9.1665 | 9 | 0.16646
10731 | 2.5 | 1 | 2018-12-31 | 2019-12-31 | 365 | 2.8645 | 2 | 0.86452
14147 | 6.63 | 1 | 2018-12-31 | 2019-12-31 | 365 | 7.5967 | 7 | 0.59671
14150 | 4.845 | 1 | 2018-12-31 | 2019-12-31 | 365 | 5.5514 | 5 | 0.55144
13782 | 11.5 | 1 | 2018-12-31 | 2019-12-31 | 365 | 13.1768 | 13 | 0.17679
13792 | 6 | 1 | 2018-12-31 | 2019-12-31 | 365 | 6.8748 | 6 | 0.87485
13795 | 7.84 | 1 | 2018-12-31 | 2019-12-31 | 365 | 8.9831 | 8 | 0.98313
13818 | 6.5 | 1 | 2018-12-31 | 2019-12-31 | 365 | 7.4478 | 7 | 0.44775
13927 | 5.98 | 1 | 2018-12-31 | 2019-12-31 | 365 | 6.8519 | 6 | 0.85193
13981 | 8 | 1 | 2018-12-31 | 2019-12-31 | 365 | 9.1665 | 9 | 0.16646
13989 | 6.25 | 1 | 2018-12-31 | 2019-12-31 | 365 | 7.1613 | 7 | 0.1613
14010 | 4.5 | 1 | 2018-12-31 | 2019-12-31 | 365 | 5.1561 | 5 | 0.15614
14012 | 3.5 | 1 | 2018-12-31 | 2019-12-31 | 365 | 4.0103 | 4 | 0.010328
14023 | 7 | 1 | 2018-12-31 | 2019-12-31 | 365 | 8.0207 | 8 | 0.020656
14024 | 3.315 | 1 | 2018-12-31 | 2019-12-31 | 365 | 3.7984 | 3 | 0.79835
14000 | 11.25 | 1 | 2018-12-31 | 2019-12-31 | 365 | 12.8903 | 12 | 0.89034
23406 | 12.3 | 1 | 2018-12-31 | 2019-12-31 | 365 | 14.0934 | 14 | 0.093438
16011 | 4.25 | 1 | 2018-12-31 | 2019-12-31 | 365 | 4.8697 | 4 | 0.86968
16016 | 8.5 | 1 | 2018-12-31 | 2019-12-31 | 365 | 9.7394 | 9 | 0.73937
16014 | 5.25 | 1 | 2018-12-31 | 2019-12-31 | 365 | 6.0155 | 6 | 0.015492
16019 | 7.75 | 1 | 2018-12-31 | 2019-12-31 | 365 | 8.88 | 8 | 0.88001
16021 | 4.5 | 1 | 2018-12-31 | 2019-12-31 | 365 | 5.1561 | 5 | 0.15614
16883 | 7.5 | 1 | 2018-12-31 | 2019-12-31 | 365 | 8.5936 | 8 | 0.59356
18110 | 9 | 1 | 2018-12-31 | 2019-12-31 | 365 | 10.3123 | 10 | 0.31227
18718 | 8.5 | 1 | 2018-12-31 | 2019-12-31 | 365 | 9.7394 | 9 | 0.73937
18731 | 8.58 | 1 | 2018-12-31 | 2019-12-31 | 365 | 9.831 | 9 | 0.83103
18740 | 10.75 | 1 | 2018-12-31 | 2019-12-31 | 365 | 12.3174 | 12 | 0.31744
18743 | 6.5 | 1 | 2018-12-31 | 2019-12-31 | 365 | 7.4478 | 7 | 0.44775
18750 | 10.5 | 1 | 2018-12-31 | 2019-12-31 | 365 | 12.031 | 12 | 0.030984
18757 | 6.75 | 1 | 2018-12-31 | 2019-12-31 | 365 | 7.7342 | 7 | 0.7342
18760 | 7 | 1 | 2018-12-31 | 2019-12-31 | 365 | 8.0207 | 8 | 0.020656
18768 | 7.5 | 1 | 2018-12-31 | 2019-12-31 | 365 | 8.5936 | 8 | 0.59356
18771 | 13 | 1 | 2018-12-31 | 2019-12-31 | 365 | 14.8955 | 14 | 0.8955
18994 | 10 | 1 | 2018-12-31 | 2019-12-31 | 365 | 11.4581 | 11 | 0.45808
19106 | 6.5 | 1 | 2018-12-31 | 2019-12-31 | 365 | 7.4478 | 7 | 0.44775
19135 | 8 | 1 | 2018-12-31 | 2019-12-31 | 365 | 9.1665 | 9 | 0.16646
19139 | 5.2 | 1 | 2018-12-31 | 2019-12-31 | 365 | 5.9582 | 5 | 0.9582
19147 | 10.75 | 1 | 2018-12-31 | 2019-12-31 | 365 | 12.3174 | 12 | 0.31744
19150 | 6.25 | 1 | 2018-12-31 | 2019-12-31 | 365 | 7.1613 | 7 | 0.1613
19151 | 7.02 | 1 | 2018-12-31 | 2019-12-31 | 365 | 8.0436 | 8 | 0.043572
19576 | 8 | 1 | 2018-12-31 | 2019-12-31 | 365 | 9.1665 | 9 | 0.16646
19571 | 7.14 | 1 | 2018-12-31 | 2019-12-31 | 365 | 8.1811 | 8 | 0.18107
19569 | 8.235 | 1 | 2018-12-31 | 2019-12-31 | 365 | 9.4357 | 9 | 0.43573
19567 | 10 | 1 | 2018-12-31 | 2019-12-31 | 365 | 11.4581 | 11 | 0.45808
19555 | 3.25 | 1 | 2018-12-31 | 2019-12-31 | 365 | 3.7239 | 3 | 0.72388
19552 | 4.25 | 1 | 2018-12-31 | 2019-12-31 | 365 | 4.8697 | 4 | 0.86968
19543 | 4 | 1 | 2018-12-31 | 2019-12-31 | 365 | 4.5832 | 4 | 0.58323
19540 | 3.5 | 1 | 2018-12-31 | 2019-12-31 | 365 | 4.0103 | 4 | 0.010328
19537 | 5.61 | 1 | 2018-12-31 | 2019-12-31 | 365 | 6.428 | 6 | 0.42798
19538 | 3 | 1 | 2018-12-31 | 2019-12-31 | 365 | 3.4374 | 3 | 0.43742
19532 | 4.5 | 1 | 2018-12-31 | 2019-12-31 | 365 | 5.1561 | 5 | 0.15614
19524 | 12.2 | 1 | 2018-12-31 | 2019-12-31 | 365 | 13.9789 | 13 | 0.97886
19525 | 4.08 | 1 | 2018-12-31 | 2019-12-31 | 365 | 4.6749 | 4 | 0.6749
19523 | 8.25 | 1 | 2018-12-31 | 2019-12-31 | 365 | 9.4529 | 9 | 0.45292
19520 | 12.25 | 1 | 2018-12-31 | 2019-12-31 | 365 | 14.0361 | 14 | 0.036148
19440 | 7.35 | 1 | 2018-12-31 | 2019-12-31 | 365 | 8.4217 | 8 | 0.42169
18995 | 6 | 1 | 2018-12-31 | 2019-12-31 | 365 | 6.8748 | 6 | 0.87485
18997 | 6.25 | 1 | 2018-12-31 | 2019-12-31 | 365 | 7.1613 | 7 | 0.1613
18998 | 12.5 | 1 | 2018-12-31 | 2019-12-31 | 365 | 14.3226 | 14 | 0.3226
19857 | 7 | 1 | 2018-12-31 | 2019-12-31 | 365 | 8.0207 | 8 | 0.020656
19852 | 12.25 | 1 | 2018-12-31 | 2019-12-31 | 365 | 14.0361 | 14 | 0.036148
19854 | 7.25 | 1 | 2018-12-31 | 2019-12-31 | 365 | 8.3071 | 8 | 0.30711
19848 | 5.25 | 1 | 2018-12-31 | 2019-12-31 | 365 | 6.0155 | 6 | 0.015492
19846 | 7.5 | 1 | 2018-12-31 | 2019-12-31 | 365 | 8.5936 | 8 | 0.59356
19847 | 7 | 1 | 2018-12-31 | 2019-12-31 | 365 | 8.0207 | 8 | 0.020656
19843 | 8.75 | 1 | 2018-12-31 | 2019-12-31 | 365 | 10.0258 | 10 | 0.02582
19842 | 10.25 | 1 | 2018-12-31 | 2019-12-31 | 365 | 11.7445 | 11 | 0.74453
19833 | 10.75 | 1 | 2018-12-31 | 2019-12-31 | 365 | 12.3174 | 12 | 0.31744
19840 | 5.5 | 1 | 2018-12-31 | 2019-12-31 | 365 | 6.3019 | 6 | 0.30194
19835 | 9.75 | 1 | 2018-12-31 | 2019-12-31 | 365 | 11.1716 | 11 | 0.17163
19816 | 8.75 | 1 | 2018-12-31 | 2019-12-31 | 365 | 10.0258 | 10 | 0.02582
19828 | 8.06 | 1 | 2018-12-31 | 2019-12-31 | 365 | 9.2352 | 9 | 0.23521
19802 | 5.5 | 1 | 2018-12-31 | 2019-12-31 | 365 | 6.3019 | 6 | 0.30194
19679 | 4.5 | 1 | 2018-12-31 | 2019-12-31 | 365 | 5.1561 | 5 | 0.15614
19654 | 6.5 | 1 | 2018-12-31 | 2019-12-31 | 365 | 7.4478 | 7 | 0.44775
19677 | 7.25 | 1 | 2018-12-31 | 2019-12-31 | 365 | 8.3071 | 8 | 0.30711
19653 | 7.75 | 1 | 2018-12-31 | 2019-12-31 | 365 | 8.88 | 8 | 0.88001
19652 | 7.5 | 1 | 2018-12-31 | 2019-12-31 | 365 | 8.5936 | 8 | 0.59356
19647 | 7.5 | 1 | 2018-12-31 | 2019-12-31 | 365 | 8.5936 | 8 | 0.59356
19649 | 5.39 | 1 | 2018-12-31 | 2019-12-31 | 365 | 6.1759 | 6 | 0.17591
19641 | 4.165 | 1 | 2018-12-31 | 2019-12-31 | 365 | 4.7723 | 4 | 0.77229
19643 | 2.695 | 1 | 2018-12-31 | 2019-12-31 | 365 | 3.088 | 3 | 0.087953
19637 | 7.35 | 1 | 2018-12-31 | 2019-12-31 | 365 | 8.4217 | 8 | 0.42169
19632 | 3.185 | 1 | 2018-12-31 | 2019-12-31 | 365 | 3.6494 | 3 | 0.6494
19633 | 2.25 | 1 | 2018-12-31 | 2019-12-31 | 365 | 2.5781 | 2 | 0.57807
19630 | 7.25 | 1 | 2018-12-31 | 2019-12-31 | 365 | 8.3071 | 8 | 0.30711
19639 | 13.26 | 1 | 2018-12-31 | 2019-12-31 | 365 | 15.1934 | 15 | 0.19341
18776 | 5.5 | 1 | 2018-12-31 | 2019-12-31 | 365 | 6.3019 | 6 | 0.30194
18778 | 3.185 | 1 | 2018-12-31 | 2019-12-31 | 365 | 3.6494 | 3 | 0.6494
19441 | 8.1 | 1 | 2018-12-31 | 2019-12-31 | 365 | 9.281 | 9 | 0.28104
19104 | 9 | 1 | 2018-12-31 | 2019-12-31 | 365 | 10.3123 | 10 | 0.31227
19107 | 5.75 | 1 | 2018-12-31 | 2019-12-31 | 365 | 6.5884 | 6 | 0.5884
19137 | 5.75 | 1 | 2018-12-31 | 2019-12-31 | 365 | 6.5884 | 6 | 0.5884
19142 | 7 | 1 | 2018-12-31 | 2019-12-31 | 365 | 8.0207 | 8 | 0.020656
19149 | 10.5 | 1 | 2018-12-31 | 2019-12-31 | 365 | 12.031 | 12 | 0.030984
19577 | 10.75 | 1 | 2018-12-31 | 2019-12-31 | 365 | 12.3174 | 12 | 0.31744
19575 | 13 | 1 | 2018-12-31 | 2019-12-31 | 365 | 14.8955 | 14 | 0.8955
19574 | 7.65 | 1 | 2018-12-31 | 2019-12-31 | 365 | 8.7654 | 8 | 0.76543
19570 | 8.75 | 1 | 2018-12-31 | 2019-12-31 | 365 | 10.0258 | 10 | 0.02582
19564 | 13.25 | 1 | 2018-12-31 | 2019-12-31 | 365 | 15.182 | 15 | 0.18196
19561 | 9.5 | 1 | 2018-12-31 | 2019-12-31 | 365 | 10.8852 | 10 | 0.88518
19563 | 10.71 | 1 | 2018-12-31 | 2019-12-31 | 365 | 12.2716 | 12 | 0.2716
19559 | 15 | 1 | 2018-12-31 | 2019-12-31 | 365 | 17.1871 | 17 | 0.18712
19557 | 8 | 1 | 2018-12-31 | 2019-12-31 | 365 | 9.1665 | 9 | 0.16646
19542 | 7.65 | 1 | 2018-12-31 | 2019-12-31 | 365 | 8.7654 | 8 | 0.76543
19539 | 8.96 | 1 | 2018-12-31 | 2019-12-31 | 365 | 10.2664 | 10 | 0.26644
19528 | 4.675 | 1 | 2018-12-31 | 2019-12-31 | 365 | 5.3567 | 5 | 0.35665
19496 | 9 | 1 | 2018-12-31 | 2019-12-31 | 365 | 10.3123 | 10 | 0.31227
19493 | 6.5 | 1 | 2018-12-31 | 2019-12-31 | 365 | 7.4478 | 7 | 0.44775
19489 | 11.5 | 1 | 2018-12-31 | 2019-12-31 | 365 | 13.1768 | 13 | 0.17679
19482 | 12.75 | 1 | 2018-12-31 | 2019-12-31 | 365 | 14.6091 | 14 | 0.60905
18766 | 5 | 1 | 2018-12-31 | 2019-12-31 | 365 | 5.729 | 5 | 0.72904
19831 | 6.25 | 1 | 2018-12-31 | 2019-12-31 | 365 | 7.1613 | 7 | 0.1613
22233 | 4.25 | 1 | 2018-12-31 | 2019-12-31 | 365 | 4.8697 | 4 | 0.86968
22241 | 4.32 | 1 | 2018-12-31 | 2019-12-31 | 365 | 4.9499 | 4 | 0.94989
22260 | 7.02 | 1 | 2018-12-31 | 2019-12-31 | 365 | 8.0436 | 8 | 0.043572
22262 | 5.5 | 1 | 2018-12-31 | 2019-12-31 | 365 | 6.3019 | 6 | 0.30194
22237 | 3.75 | 1 | 2018-12-31 | 2019-12-31 | 365 | 4.2968 | 4 | 0.29678
22266 | 10 | 1 | 2018-12-31 | 2019-12-31 | 365 | 11.4581 | 11 | 0.45808
22267 | 6.75 | 1 | 2018-12-31 | 2019-12-31 | 365 | 7.7342 | 7 | 0.7342
22270 | 5.88 | 1 | 2018-12-31 | 2019-12-31 | 365 | 6.7374 | 6 | 0.73735
22323 | 8.32 | 1 | 2018-12-31 | 2019-12-31 | 365 | 9.5331 | 9 | 0.53312
23444 | 8.32 | 1 | 2018-12-31 | 2019-12-31 | 365 | 9.5331 | 9 | 0.53312
19837 | 6.25 | 1 | 2018-12-31 | 2019-12-31 | 365 | 7.1613 | 7 | 0.1613
23505 | 10.4 | 1 | 2018-12-31 | 2019-12-31 | 365 | 11.9164 | 11 | 0.9164
23507 | 8.06 | 1 | 2018-12-31 | 2019-12-31 | 365 | 9.2352 | 9 | 0.23521
23509 | 10.5 | 1 | 2018-12-31 | 2019-12-31 | 365 | 12.031 | 12 | 0.030984
23513 | 3.675 | 1 | 2018-12-31 | 2019-12-31 | 365 | 4.2108 | 4 | 0.21084
23520 | 12.48 | 1 | 2018-12-31 | 2019-12-31 | 365 | 14.2997 | 14 | 0.29968
23522 | 8.84 | 1 | 2018-12-31 | 2019-12-31 | 365 | 10.1289 | 10 | 0.12894
23535 | 6.5 | 1 | 2018-12-31 | 2019-12-31 | 365 | 7.4478 | 7 | 0.44775
23540 | 2.86 | 1 | 2018-12-31 | 2019-12-31 | 365 | 3.277 | 3 | 0.27701
23541 | 11.5 | 1 | 2018-12-31 | 2019-12-31 | 365 | 13.1768 | 13 | 0.17679
23360 | 8.84 | 1 | 2018-12-31 | 2019-12-31 | 365 | 10.1289 | 10 | 0.12894
23362 | 9.25 | 1 | 2018-12-31 | 2019-12-31 | 365 | 10.5987 | 10 | 0.59872
23364 | 12.22 | 1 | 2018-12-31 | 2019-12-31 | 365 | 14.0018 | 14 | 0.0017738
23367 | 12.48 | 1 | 2018-12-31 | 2019-12-31 | 365 | 14.2997 | 14 | 0.29968
23369 | 9.36 | 1 | 2018-12-31 | 2019-12-31 | 365 | 10.7248 | 10 | 0.72476
23370 | 4.68 | 1 | 2018-12-31 | 2019-12-31 | 365 | 5.3624 | 5 | 0.36238
23372 | 9.88 | 1 | 2018-12-31 | 2019-12-31 | 365 | 11.3206 | 11 | 0.32058
23374 | 5.61 | 1 | 2018-12-31 | 2019-12-31 | 365 | 6.428 | 6 | 0.42798
23377 | 7 | 1 | 2018-12-31 | 2019-12-31 | 365 | 8.0207 | 8 | 0.020656
23378 | 8.16 | 1 | 2018-12-31 | 2019-12-31 | 365 | 9.3498 | 9 | 0.34979
23381 | 8.75 | 1 | 2018-12-31 | 2019-12-31 | 365 | 10.0258 | 10 | 0.02582
23386 | 10.71 | 1 | 2018-12-31 | 2019-12-31 | 365 | 12.2716 | 12 | 0.2716
23389 | 9.36 | 1 | 2018-12-31 | 2019-12-31 | 365 | 10.7248 | 10 | 0.72476
23400 | 11.27 | 1 | 2018-12-31 | 2019-12-31 | 365 | 12.9133 | 12 | 0.91326
23399 | 7.8 | 1 | 2018-12-31 | 2019-12-31 | 365 | 8.9373 | 8 | 0.9373
23401 | 9.18 | 1 | 2018-12-31 | 2019-12-31 | 365 | 10.5185 | 10 | 0.51852
23403 | 9 | 1 | 2018-12-31 | 2019-12-31 | 365 | 10.3123 | 10 | 0.31227
23412 | 8.84 | 1 | 2018-12-31 | 2019-12-31 | 365 | 10.1289 | 10 | 0.12894
23417 | 11.18 | 1 | 2018-12-31 | 2019-12-31 | 365 | 12.8101 | 12 | 0.81013
23440 | 5.72 | 1 | 2018-12-31 | 2019-12-31 | 365 | 6.554 | 6 | 0.55402
23442 | 7.65 | 1 | 2018-12-31 | 2019-12-31 | 365 | 8.7654 | 8 | 0.76543
22235 | 4.75 | 1 | 2018-12-31 | 2019-12-31 | 365 | 5.4426 | 5 | 0.44259
23820 | 4.25 | 1 | 2018-12-31 | 2019-12-31 | 365 | 4.8697 | 4 | 0.86968
23822 | 7.5 | 1 | 2018-12-31 | 2019-12-31 | 365 | 8.5936 | 8 | 0.59356
23538 | 6.05 | 1 | 2018-12-31 | 2019-12-31 | 365 | 6.9321 | 6 | 0.93214
22236 | 5.2 | 1 | 2018-12-31 | 2019-12-31 | 365 | 5.9582 | 5 | 0.9582
24759 | 5.2 | 1 | 2018-12-31 | 2019-12-31 | 365 | 5.9582 | 5 | 0.9582
24400 | 8.5 | 1 | 2018-12-31 | 2019-12-31 | 365 | 9.7394 | 9 | 0.73937
24402 | 7.28 | 1 | 2018-12-31 | 2019-12-31 | 365 | 8.3415 | 8 | 0.34148
25255 | 5.865 | 1 | 2018-12-31 | 2019-12-31 | 365 | 6.7202 | 6 | 0.72016
25258 | 10.4 | 1 | 2018-12-31 | 2019-12-31 | 365 | 11.9164 | 11 | 0.9164
27260 | 6.5 | 1 | 2018-12-31 | 2019-12-31 | 365 | 7.4478 | 7 | 0.44775
44613 | 6.5 | 1 | 2018-12-31 | 2019-12-31 | 365 | 7.4478 | 7 | 0.44775
71638 | 9 | 1 | 2018-12-31 | 2019-12-31 | 365 | 10.3123 | 10 | 0.31227
2230 | 262.08 | 0.8 | 2018-12-31 | 2019-12-31 | 365 | 240.2347 | 240 | 0.23469
2231 | 197.4 | 0.8 | 2018-12-31 | 2019-12-31 | 365 | 180.946 | 180 | 0.946
4413 | 11.04 | 1 | 2018-12-31 | 2019-12-31 | 365 | 12.6497 | 12 | 0.64972
4401 | 10.535 | 1 | 2018-12-31 | 2019-12-31 | 365 | 12.0711 | 12 | 0.071087
11275 | 3.75 | 1 | 2018-12-31 | 2019-12-31 | 365 | 4.2968 | 4 | 0.29678
4414 | 8.75 | 1 | 2018-12-31 | 2019-12-31 | 365 | 10.0258 | 10 | 0.02582
23531 | 7.5 | 1 | 2018-12-31 | 2019-12-31 | 365 | 8.5936 | 8 | 0.59356
15237 | 5 | 1 | 2018-12-31 | 2019-12-31 | 365 | 5.729 | 5 | 0.72904
10963 | 4.75 | 1 | 2018-12-31 | 2019-12-31 | 365 | 5.4426 | 5 | 0.44259
4730 | 7.14 | 1 | 2018-12-31 | 2019-12-31 | 365 | 8.1811 | 8 | 0.18107
22044 | 5 | 1 | 2018-12-31 | 2019-12-31 | 365 | 5.729 | 5 | 0.72904
10961 | 4.59 | 1 | 2018-12-31 | 2019-12-31 | 365 | 5.2593 | 5 | 0.25926
10960 | 8.67 | 1 | 2018-12-31 | 2019-12-31 | 365 | 9.9342 | 9 | 0.93416
11141 | 4.68 | 1 | 2018-12-31 | 2019-12-31 | 365 | 5.3624 | 5 | 0.36238
10959 | 11.75 | 1 | 2018-12-31 | 2019-12-31 | 365 | 13.4632 | 13 | 0.46324
2630 | 7.14 | 1 | 2018-12-31 | 2019-12-31 | 365 | 8.1811 | 8 | 0.18107
11132 | 3 | 1 | 2018-12-31 | 2019-12-31 | 365 | 3.4374 | 3 | 0.43742
11762 | 13.77 | 1 | 2018-12-31 | 2019-12-31 | 365 | 15.7778 | 15 | 0.77778
20448 | 4.59 | 1 | 2018-12-31 | 2019-12-31 | 365 | 5.2593 | 5 | 0.25926
59921 | 3.57 | 1 | 2018-12-31 | 2019-12-31 | 365 | 4.0905 | 4 | 0.090535
18812 | 5.61 | 1 | 2018-12-31 | 2019-12-31 | 365 | 6.428 | 6 | 0.42798
11742 | 6.12 | 1 | 2018-12-31 | 2019-12-31 | 365 | 7.0123 | 7 | 0.012345
59927 | 6.12 | 1 | 2018-12-31 | 2019-12-31 | 365 | 7.0123 | 7 | 0.012345
9594 | 5.2 | 1 | 2018-12-31 | 2019-12-31 | 365 | 5.9582 | 5 | 0.9582
19422 | 4.59 | 1 | 2018-12-31 | 2019-12-31 | 365 | 5.2593 | 5 | 0.25926
9507 | 4.94 | 1 | 2018-12-31 | 2019-12-31 | 365 | 5.6603 | 5 | 0.66029
12795 | 6.12 | 1 | 2018-12-31 | 2019-12-31 | 365 | 7.0123 | 7 | 0.012345
11135 | 8.925 | 1 | 2018-12-31 | 2019-12-31 | 365 | 10.2263 | 10 | 0.22634
11159 | 3.57 | 1 | 2018-12-31 | 2019-12-31 | 365 | 4.0905 | 4 | 0.090535
11158 | 4.335 | 1 | 2018-12-31 | 2019-12-31 | 365 | 4.9671 | 4 | 0.96708
11753 | 6.12 | 1 | 2018-12-31 | 2019-12-31 | 365 | 7.0123 | 7 | 0.012345
11142 | 6.12 | 1 | 2018-12-31 | 2019-12-31 | 365 | 7.0123 | 7 | 0.012345
18820 | 10.965 | 1 | 2018-12-31 | 2019-12-31 | 365 | 12.5638 | 12 | 0.56378
16975 | 9.18 | 1 | 2018-12-31 | 2019-12-31 | 365 | 10.5185 | 10 | 0.51852
17043 | 7.14 | 1 | 2018-12-31 | 2019-12-31 | 365 | 8.1811 | 8 | 0.18107
24635 | 12.24 | 1 | 2018-12-31 | 2019-12-31 | 365 | 14.0247 | 14 | 0.02469
23652 | 10.4 | 1 | 2018-12-31 | 2019-12-31 | 365 | 11.9164 | 11 | 0.9164
9537 | 10.2 | 1 | 2018-12-31 | 2019-12-31 | 365 | 11.6872 | 11 | 0.68724
12797 | 4.08 | 1 | 2018-12-31 | 2019-12-31 | 365 | 4.6749 | 4 | 0.6749
11763 | 3.025 | 1 | 2018-12-31 | 2019-12-31 | 365 | 3.4661 | 3 | 0.46607
19399 | 12.22 | 1 | 2018-12-31 | 2019-12-31 | 365 | 14.0018 | 14 | 0.0017738
4733 | 6.12 | 1 | 2018-12-31 | 2019-12-31 | 365 | 7.0123 | 7 | 0.012345
4746 | 3.57 | 1 | 2018-12-31 | 2019-12-31 | 365 | 4.0905 | 4 | 0.090535
4749 | 8 | 1 | 2018-12-31 | 2019-12-31 | 365 | 9.1665 | 9 | 0.16646
17077 | 4.845 | 1 | 2018-12-31 | 2019-12-31 | 365 | 5.5514 | 5 | 0.55144
18831 | 4.335 | 1 | 2018-12-31 | 2019-12-31 | 365 | 4.9671 | 4 | 0.96708
11747 | 8.25 | 1 | 2018-12-31 | 2019-12-31 | 365 | 9.4529 | 9 | 0.45292
51156 | 5.98 | 1 | 2018-12-31 | 2019-12-31 | 365 | 6.8519 | 6 | 0.85193
32882 | 5.61 | 1 | 2018-12-31 | 2019-12-31 | 365 | 6.428 | 6 | 0.42798
11748 | 10.5 | 1 | 2018-12-31 | 2019-12-31 | 365 | 12.031 | 12 | 0.030984
12811 | 6.375 | 1 | 2018-12-31 | 2019-12-31 | 365 | 7.3045 | 7 | 0.30453
17045 | 7.395 | 1 | 2018-12-31 | 2019-12-31 | 365 | 8.4733 | 8 | 0.47325
11752 | 9.18 | 1 | 2018-12-31 | 2019-12-31 | 365 | 10.5185 | 10 | 0.51852
25567 | 5.61 | 1 | 2018-12-31 | 2019-12-31 | 365 | 6.428 | 6 | 0.42798
13437 | 5.355 | 1 | 2018-12-31 | 2019-12-31 | 365 | 6.1358 | 6 | 0.1358
25569 | 5.2 | 1 | 2018-12-31 | 2019-12-31 | 365 | 5.9582 | 5 | 0.9582
16971 | 6.12 | 1 | 2018-12-31 | 2019-12-31 | 365 | 7.0123 | 7 | 0.012345
18817 | 3.57 | 1 | 2018-12-31 | 2019-12-31 | 365 | 4.0905 | 4 | 0.090535
12944 | 3.825 | 1 | 2018-12-31 | 2019-12-31 | 365 | 4.3827 | 4 | 0.38272
11745 | 6.63 | 1 | 2018-12-31 | 2019-12-31 | 365 | 7.5967 | 7 | 0.59671
9510 | 4.2 | 1 | 2018-12-31 | 2019-12-31 | 365 | 4.8124 | 4 | 0.81239
11744 | 11.22 | 1 | 2018-12-31 | 2019-12-31 | 365 | 12.856 | 12 | 0.85597
9595 | 5.1 | 1 | 2018-12-31 | 2019-12-31 | 365 | 5.8436 | 5 | 0.84362
11249 | 11.76 | 1 | 2018-12-31 | 2019-12-31 | 365 | 13.4747 | 13 | 0.4747
16973 | 15.3 | 1 | 2018-12-31 | 2019-12-31 | 365 | 17.5309 | 17 | 0.53086
17080 | 5.1 | 1 | 2018-12-31 | 2019-12-31 | 365 | 5.8436 | 5 | 0.84362
17078 | 5.865 | 1 | 2018-12-31 | 2019-12-31 | 365 | 6.7202 | 6 | 0.72016
17580 | 5.865 | 1 | 2018-12-31 | 2019-12-31 | 365 | 6.7202 | 6 | 0.72016
17584 | 4.08 | 1 | 2018-12-31 | 2019-12-31 | 365 | 4.6749 | 4 | 0.6749
11133 | 9.8 | 1 | 2018-12-31 | 2019-12-31 | 365 | 11.2289 | 11 | 0.22892
13438 | 9.075 | 1 | 2018-12-31 | 2019-12-31 | 365 | 10.3982 | 10 | 0.39821
12947 | 8.415 | 1 | 2018-12-31 | 2019-12-31 | 365 | 9.642 | 9 | 0.64197
15227 | 6.6 | 1 | 2018-12-31 | 2019-12-31 | 365 | 7.5623 | 7 | 0.56233
15215 | 5.04 | 1 | 2018-12-31 | 2019-12-31 | 365 | 5.7749 | 5 | 0.77487
15230 | 6.6 | 1 | 2018-12-31 | 2019-12-31 | 365 | 7.5623 | 7 | 0.56233
15232 | 3.78 | 1 | 2018-12-31 | 2019-12-31 | 365 | 4.3312 | 4 | 0.33115
11751 | 8.1 | 1 | 2018-12-31 | 2019-12-31 | 365 | 9.281 | 9 | 0.28104
11750 | 7.65 | 1 | 2018-12-31 | 2019-12-31 | 365 | 8.7654 | 8 | 0.76543
17076 | 14.31 | 1 | 2018-12-31 | 2019-12-31 | 365 | 16.3965 | 16 | 0.39651
18827 | 9.18 | 1 | 2018-12-31 | 2019-12-31 | 365 | 10.5185 | 10 | 0.51852
19274 | 7 | 1 | 2018-12-31 | 2019-12-31 | 365 | 8.0207 | 8 | 0.020656
20447 | 5.61 | 1 | 2018-12-31 | 2019-12-31 | 365 | 6.428 | 6 | 0.42798
17079 | 6.63 | 1 | 2018-12-31 | 2019-12-31 | 365 | 7.5967 | 7 | 0.59671
17073 | 4.59 | 1 | 2018-12-31 | 2019-12-31 | 365 | 5.2593 | 5 | 0.25926
17046 | 10.53 | 1 | 2018-12-31 | 2019-12-31 | 365 | 12.0654 | 12 | 0.065358
21268 | 5.4 | 1 | 2018-12-31 | 2019-12-31 | 365 | 6.1874 | 6 | 0.18736
22462 | 9.18 | 1 | 2018-12-31 | 2019-12-31 | 365 | 10.5185 | 10 | 0.51852
22461 | 4.95 | 1 | 2018-12-31 | 2019-12-31 | 365 | 5.6717 | 5 | 0.67175
22460 | 5.72 | 1 | 2018-12-31 | 2019-12-31 | 365 | 6.554 | 6 | 0.55402
23651 | 5.865 | 1 | 2018-12-31 | 2019-12-31 | 365 | 6.7202 | 6 | 0.72016
24638 | 4.68 | 1 | 2018-12-31 | 2019-12-31 | 365 | 5.3624 | 5 | 0.36238
24632 | 18.2 | 1 | 2018-12-31 | 2019-12-31 | 365 | 20.8537 | 20 | 0.85371
24640 | 7.14 | 1 | 2018-12-31 | 2019-12-31 | 365 | 8.1811 | 8 | 0.18107
24687 | 5.2 | 1 | 2018-12-31 | 2019-12-31 | 365 | 5.9582 | 5 | 0.9582
24737 | 3.06 | 1 | 2018-12-31 | 2019-12-31 | 365 | 3.5062 | 3 | 0.50617
18826 | 12.75 | 1 | 2018-12-31 | 2019-12-31 | 365 | 14.6091 | 14 | 0.60905
18829 | 10.92 | 1 | 2018-12-31 | 2019-12-31 | 365 | 12.5122 | 12 | 0.51222
27969 | 11.18 | 1 | 2018-12-31 | 2019-12-31 | 365 | 12.8101 | 12 | 0.81013
27813 | 12.04 | 1 | 2018-12-31 | 2019-12-31 | 365 | 13.7955 | 13 | 0.79553
27814 | 3.9 | 1 | 2018-12-31 | 2019-12-31 | 365 | 4.4687 | 4 | 0.46865
27811 | 3.9 | 1 | 2018-12-31 | 2019-12-31 | 365 | 4.4687 | 4 | 0.46865
30945 | 6.24 | 1 | 2018-12-31 | 2019-12-31 | 365 | 7.1498 | 7 | 0.14984
31551 | 3.64 | 1 | 2018-12-31 | 2019-12-31 | 365 | 4.1707 | 4 | 0.17074
31557 | 3.9 | 1 | 2018-12-31 | 2019-12-31 | 365 | 4.4687 | 4 | 0.46865
31554 | 5.46 | 1 | 2018-12-31 | 2019-12-31 | 365 | 6.2561 | 6 | 0.25611
31558 | 8.32 | 1 | 2018-12-31 | 2019-12-31 | 365 | 9.5331 | 9 | 0.53312
31566 | 6.76 | 1 | 2018-12-31 | 2019-12-31 | 365 | 7.7457 | 7 | 0.74566
31565 | 7.8 | 1 | 2018-12-31 | 2019-12-31 | 365 | 8.9373 | 8 | 0.9373
31568 | 3.12 | 1 | 2018-12-31 | 2019-12-31 | 365 | 3.5749 | 3 | 0.57492
31571 | 6.5 | 1 | 2018-12-31 | 2019-12-31 | 365 | 7.4478 | 7 | 0.44775
31570 | 9.1 | 1 | 2018-12-31 | 2019-12-31 | 365 | 10.4269 | 10 | 0.42685
30950 | 7.02 | 1 | 2018-12-31 | 2019-12-31 | 365 | 8.0436 | 8 | 0.043572
31871 | 2.08 | 1 | 2018-12-31 | 2019-12-31 | 365 | 2.3833 | 2 | 0.38328
31876 | 8.32 | 1 | 2018-12-31 | 2019-12-31 | 365 | 9.5331 | 9 | 0.53312
32210 | 8.32 | 1 | 2018-12-31 | 2019-12-31 | 365 | 9.5331 | 9 | 0.53312
31550 | 6.5 | 1 | 2018-12-31 | 2019-12-31 | 365 | 7.4478 | 7 | 0.44775
31572 | 6.76 | 1 | 2018-12-31 | 2019-12-31 | 365 | 7.7457 | 7 | 0.74566
32724 | 6.5 | 1 | 2018-12-31 | 2019-12-31 | 365 | 7.4478 | 7 | 0.44775
32725 | 7.28 | 1 | 2018-12-31 | 2019-12-31 | 365 | 8.3415 | 8 | 0.34148
33844 | 9.1 | 1 | 2018-12-31 | 2019-12-31 | 365 | 10.4269 | 10 | 0.42685
33841 | 4.68 | 1 | 2018-12-31 | 2019-12-31 | 365 | 5.3624 | 5 | 0.36238
33845 | 3.64 | 1 | 2018-12-31 | 2019-12-31 | 365 | 4.1707 | 4 | 0.17074
34412 | 6.24 | 1 | 2018-12-31 | 2019-12-31 | 365 | 7.1498 | 7 | 0.14984
34416 | 6.24 | 1 | 2018-12-31 | 2019-12-31 | 365 | 7.1498 | 7 | 0.14984
35878 | 8.06 | 1 | 2018-12-31 | 2019-12-31 | 365 | 9.2352 | 9 | 0.23521
35888 | 4.94 | 1 | 2018-12-31 | 2019-12-31 | 365 | 5.6603 | 5 | 0.66029
35889 | 9.36 | 1 | 2018-12-31 | 2019-12-31 | 365 | 10.7248 | 10 | 0.72476
35893 | 5.98 | 1 | 2018-12-31 | 2019-12-31 | 365 | 6.8519 | 6 | 0.85193
35891 | 7.8 | 1 | 2018-12-31 | 2019-12-31 | 365 | 8.9373 | 8 | 0.9373
35879 | 5.2 | 1 | 2018-12-31 | 2019-12-31 | 365 | 5.9582 | 5 | 0.9582
36857 | 3.38 | 1 | 2018-12-31 | 2019-12-31 | 365 | 3.8728 | 3 | 0.87283
36859 | 8.32 | 1 | 2018-12-31 | 2019-12-31 | 365 | 9.5331 | 9 | 0.53312
41247 | 13.26 | 1 | 2018-12-31 | 2019-12-31 | 365 | 15.1934 | 15 | 0.19341
41244 | 3.64 | 1 | 2018-12-31 | 2019-12-31 | 365 | 4.1707 | 4 | 0.17074
41276 | 3.9 | 1 | 2018-12-31 | 2019-12-31 | 365 | 4.4687 | 4 | 0.46865
44102 | 4.94 | 1 | 2018-12-31 | 2019-12-31 | 365 | 5.6603 | 5 | 0.66029
44103 | 9.1 | 1 | 2018-12-31 | 2019-12-31 | 365 | 10.4269 | 10 | 0.42685
44108 | 7.28 | 1 | 2018-12-31 | 2019-12-31 | 365 | 8.3415 | 8 | 0.34148
44121 | 9.88 | 1 | 2018-12-31 | 2019-12-31 | 365 | 11.3206 | 11 | 0.32058
46147 | 8.32 | 1 | 2018-12-31 | 2019-12-31 | 365 | 9.5331 | 9 | 0.53312
46156 | 6.5 | 1 | 2018-12-31 | 2019-12-31 | 365 | 7.4478 | 7 | 0.44775
46163 | 7.54 | 1 | 2018-12-31 | 2019-12-31 | 365 | 8.6394 | 8 | 0.63939
36862 | 2.86 | 1 | 2018-12-31 | 2019-12-31 | 365 | 3.277 | 3 | 0.27701
30804 | 12.48 | 1 | 2018-12-31 | 2019-12-31 | 365 | 14.2997 | 14 | 0.29968
30785 | 10.14 | 1 | 2018-12-31 | 2019-12-31 | 365 | 11.6185 | 11 | 0.61849
30797 | 12.74 | 1 | 2018-12-31 | 2019-12-31 | 365 | 14.5976 | 14 | 0.59759
30803 | 10.14 | 1 | 2018-12-31 | 2019-12-31 | 365 | 11.6185 | 11 | 0.61849
36854 | 15.86 | 1 | 2018-12-31 | 2019-12-31 | 365 | 18.1725 | 18 | 0.17251
36888 | 10.4 | 1 | 2018-12-31 | 2019-12-31 | 365 | 11.9164 | 11 | 0.9164
46158 | 10.66 | 1 | 2018-12-31 | 2019-12-31 | 365 | 12.2143 | 12 | 0.21431
30949 | 3.9 | 1 | 2018-12-31 | 2019-12-31 | 365 | 4.4687 | 4 | 0.46865
30799 | 11 | 1 | 2018-12-31 | 2019-12-31 | 365 | 12.6039 | 12 | 0.60389
30802 | 13.26 | 1 | 2018-12-31 | 2019-12-31 | 365 | 15.1934 | 15 | 0.19341
46149 | 7.8 | 1 | 2018-12-31 | 2019-12-31 | 365 | 8.9373 | 8 | 0.9373
47406 | 10.92 | 1 | 2018-12-31 | 2019-12-31 | 365 | 12.5122 | 12 | 0.51222
47486 | 9.36 | 1 | 2018-12-31 | 2019-12-31 | 365 | 10.7248 | 10 | 0.72476
47494 | 3.38 | 1 | 2018-12-31 | 2019-12-31 | 365 | 3.8728 | 3 | 0.87283
49362 | 2.08 | 1 | 2018-12-31 | 2019-12-31 | 365 | 2.3833 | 2 | 0.38328
49364 | 5.46 | 1 | 2018-12-31 | 2019-12-31 | 365 | 6.2561 | 6 | 0.25611
49365 | 11.18 | 1 | 2018-12-31 | 2019-12-31 | 365 | 12.8101 | 12 | 0.81013
49366 | 8.06 | 1 | 2018-12-31 | 2019-12-31 | 365 | 9.2352 | 9 | 0.23521
49368 | 7.8 | 1 | 2018-12-31 | 2019-12-31 | 365 | 8.9373 | 8 | 0.9373
50715 | 5.98 | 1 | 2018-12-31 | 2019-12-31 | 365 | 6.8519 | 6 | 0.85193
50943 | 7.8 | 1 | 2018-12-31 | 2019-12-31 | 365 | 8.9373 | 8 | 0.9373
50973 | 13.26 | 1 | 2018-12-31 | 2019-12-31 | 365 | 15.1934 | 15 | 0.19341
51023 | 13.26 | 1 | 2018-12-31 | 2019-12-31 | 365 | 15.1934 | 15 | 0.19341
50946 | 3.9 | 1 | 2018-12-31 | 2019-12-31 | 365 | 4.4687 | 4 | 0.46865
50947 | 2.08 | 1 | 2018-12-31 | 2019-12-31 | 365 | 2.3833 | 2 | 0.38328
50949 | 6.5 | 1 | 2018-12-31 | 2019-12-31 | 365 | 7.4478 | 7 | 0.44775
50971 | 4.42 | 1 | 2018-12-31 | 2019-12-31 | 365 | 5.0645 | 5 | 0.064471
51002 | 5.72 | 1 | 2018-12-31 | 2019-12-31 | 365 | 6.554 | 6 | 0.55402
51003 | 9.88 | 1 | 2018-12-31 | 2019-12-31 | 365 | 11.3206 | 11 | 0.32058
51005 | 5.2 | 1 | 2018-12-31 | 2019-12-31 | 365 | 5.9582 | 5 | 0.9582
51007 | 9.36 | 1 | 2018-12-31 | 2019-12-31 | 365 | 10.7248 | 10 | 0.72476
51008 | 5.72 | 1 | 2018-12-31 | 2019-12-31 | 365 | 6.554 | 6 | 0.55402
51009 | 4.16 | 1 | 2018-12-31 | 2019-12-31 | 365 | 4.7666 | 4 | 0.76656
51011 | 5.98 | 1 | 2018-12-31 | 2019-12-31 | 365 | 6.8519 | 6 | 0.85193
51013 | 3.64 | 1 | 2018-12-31 | 2019-12-31 | 365 | 4.1707 | 4 | 0.17074
51021 | 7.02 | 1 | 2018-12-31 | 2019-12-31 | 365 | 8.0436 | 8 | 0.043572
51022 | 8.32 | 1 | 2018-12-31 | 2019-12-31 | 365 | 9.5331 | 9 | 0.53312
51025 | 3.64 | 1 | 2018-12-31 | 2019-12-31 | 365 | 4.1707 | 4 | 0.17074
51148 | 15.08 | 1 | 2018-12-31 | 2019-12-31 | 365 | 17.2788 | 17 | 0.27878
51149 | 13.26 | 1 | 2018-12-31 | 2019-12-31 | 365 | 15.1934 | 15 | 0.19341
51146 | 9.1 | 1 | 2018-12-31 | 2019-12-31 | 365 | 10.4269 | 10 | 0.42685
50944 | 5.2 | 1 | 2018-12-31 | 2019-12-31 | 365 | 5.9582 | 5 | 0.9582
51147 | 6.5 | 1 | 2018-12-31 | 2019-12-31 | 365 | 7.4478 | 7 | 0.44775
51150 | 7.54 | 1 | 2018-12-31 | 2019-12-31 | 365 | 8.6394 | 8 | 0.63939
51159 | 2.08 | 1 | 2018-12-31 | 2019-12-31 | 365 | 2.3833 | 2 | 0.38328
51191 | 8.58 | 1 | 2018-12-31 | 2019-12-31 | 365 | 9.831 | 9 | 0.83103
51628 | 9.36 | 1 | 2018-12-31 | 2019-12-31 | 365 | 10.7248 | 10 | 0.72476
51938 | 3.12 | 1 | 2018-12-31 | 2019-12-31 | 365 | 3.5749 | 3 | 0.57492
50980 | 3.9 | 1 | 2018-12-31 | 2019-12-31 | 365 | 4.4687 | 4 | 0.46865
51627 | 4.16 | 1 | 2018-12-31 | 2019-12-31 | 365 | 4.7666 | 4 | 0.76656
51145 | 15.08 | 1 | 2018-12-31 | 2019-12-31 | 365 | 17.2788 | 17 | 0.27878
52293 | 3.9 | 1 | 2018-12-31 | 2019-12-31 | 365 | 4.4687 | 4 | 0.46865
50713 | 10.4 | 1 | 2018-12-31 | 2019-12-31 | 365 | 11.9164 | 11 | 0.9164
51004 | 10.14 | 1 | 2018-12-31 | 2019-12-31 | 365 | 11.6185 | 11 | 0.61849
54502 | 8.32 | 1 | 2018-12-31 | 2019-12-31 | 365 | 9.5331 | 9 | 0.53312
55501 | 22.44 | 1 | 2018-12-31 | 2019-12-31 | 365 | 25.7119 | 25 | 0.71193
57303 | 3.99 | 1 | 2018-12-31 | 2019-12-31 | 365 | 4.5718 | 4 | 0.57177
58289 | 7.28 | 1 | 2018-12-31 | 2019-12-31 | 365 | 8.3415 | 8 | 0.34148
59794 | 4.68 | 1 | 2018-12-31 | 2019-12-31 | 365 | 5.3624 | 5 | 0.36238
59795 | 7.54 | 1 | 2018-12-31 | 2019-12-31 | 365 | 8.6394 | 8 | 0.63939
59928 | 7.65 | 1 | 2018-12-31 | 2019-12-31 | 365 | 8.7654 | 8 | 0.76543
59935 | 2.86 | 1 | 2018-12-31 | 2019-12-31 | 365 | 3.277 | 3 | 0.27701
59791 | 9.62 | 1 | 2018-12-31 | 2019-12-31 | 365 | 11.0227 | 11 | 0.022673
61820 | 7.02 | 1 | 2018-12-31 | 2019-12-31 | 365 | 8.0436 | 8 | 0.043572
61821 | 9.01 | 1 | 2018-12-31 | 2019-12-31 | 365 | 10.3237 | 10 | 0.32373
61822 | 11.96 | 1 | 2018-12-31 | 2019-12-31 | 365 | 13.7039 | 13 | 0.70386
61823 | 13.26 | 1 | 2018-12-31 | 2019-12-31 | 365 | 15.1934 | 15 | 0.19341
65782 | 5.98 | 1 | 2018-12-31 | 2019-12-31 | 365 | 6.8519 | 6 | 0.85193
65784 | 5.46 | 1 | 2018-12-31 | 2019-12-31 | 365 | 6.2561 | 6 | 0.25611
65786 | 8.41 | 1 | 2018-12-31 | 2019-12-31 | 365 | 9.6362 | 9 | 0.63625
65787 | 7.95 | 1 | 2018-12-31 | 2019-12-31 | 365 | 9.1092 | 9 | 0.10917
65788 | 6.09 | 1 | 2018-12-31 | 2019-12-31 | 365 | 6.978 | 6 | 0.97797
32985 | 12.75 | 1 | 2018-12-31 | 2019-12-31 | 365 | 14.6091 | 14 | 0.60905
32990 | 11.44 | 1 | 2018-12-31 | 2019-12-31 | 365 | 13.108 | 13 | 0.10804
4592 | 7.52 | 1 | 2018-12-31 | 2019-12-31 | 365 | 8.6165 | 8 | 0.61648
4598 | 6 | 1 | 2018-12-31 | 2019-12-31 | 365 | 6.8748 | 6 | 0.87485
4416 | 8 | 1 | 2018-12-31 | 2019-12-31 | 365 | 9.1665 | 9 | 0.16646
5001 | 8.415 | 1 | 2018-12-31 | 2019-12-31 | 365 | 9.642 | 9 | 0.64197
4600 | 5.355 | 1 | 2018-12-31 | 2019-12-31 | 365 | 6.1358 | 6 | 0.1358
4743 | 5.75 | 1 | 2018-12-31 | 2019-12-31 | 365 | 6.5884 | 6 | 0.5884
5526 | 4.5 | 1 | 2018-12-31 | 2019-12-31 | 365 | 5.1561 | 5 | 0.15614
4603 | 6.63 | 1 | 2018-12-31 | 2019-12-31 | 365 | 7.5967 | 7 | 0.59671
4605 | 3.825 | 1 | 2018-12-31 | 2019-12-31 | 365 | 4.3827 | 4 | 0.38272
4607 | 3.825 | 1 | 2018-12-31 | 2019-12-31 | 365 | 4.3827 | 4 | 0.38272
4609 | 7.5 | 1 | 2018-12-31 | 2019-12-31 | 365 | 8.5936 | 8 | 0.59356
59923 | 4 | 1 | 2018-12-31 | 2019-12-31 | 365 | 4.5832 | 4 | 0.58323
4608 | 6.12 | 1 | 2018-12-31 | 2019-12-31 | 365 | 7.0123 | 7 | 0.012345
4599 | 7.65 | 1 | 2018-12-31 | 2019-12-31 | 365 | 8.7654 | 8 | 0.76543
10962 | 9.75 | 1 | 2018-12-31 | 2019-12-31 | 365 | 11.1716 | 11 | 0.17163
4752 | 6.5 | 1 | 2018-12-31 | 2019-12-31 | 365 | 7.4478 | 7 | 0.44775
2631 | 7 | 1 | 2018-12-31 | 2019-12-31 | 365 | 8.0207 | 8 | 0.020656
4732 | 6.21 | 1 | 2018-12-31 | 2019-12-31 | 365 | 7.1155 | 7 | 0.11547
4747 | 6.58 | 1 | 2018-12-31 | 2019-12-31 | 365 | 7.5394 | 7 | 0.53942
11741 | 7.5 | 1 | 2018-12-31 | 2019-12-31 | 365 | 8.5936 | 8 | 0.59356
32984 | 12 | 1 | 2018-12-31 | 2019-12-31 | 365 | 13.7497 | 13 | 0.7497
32989 | 12.22 | 1 | 2018-12-31 | 2019-12-31 | 365 | 14.0018 | 14 | 0.0017738
2467 | 298.4 | 0.9 | 2018-12-31 | 2019-12-31 | 365 | 307.7182 | 307 | 0.7182
2968 | 7.8 | 1 | 2018-12-31 | 2019-12-31 | 365 | 8.9373 | 8 | 0.9373
11044 | 5.565 | 1 | 2018-12-31 | 2019-12-31 | 365 | 6.3764 | 6 | 0.37642
9494 | 9.6 | 1 | 2018-12-31 | 2019-12-31 | 365 | 10.9998 | 10 | 0.99976
9177 | 7.2 | 1 | 2018-12-31 | 2019-12-31 | 365 | 8.2498 | 8 | 0.24982
5121 | 92.485 | 0.9 | 2018-12-31 | 2019-12-31 | 365 | 95.373 | 95 | 0.37305
9533 | 6 | 1 | 2018-12-31 | 2019-12-31 | 365 | 6.8748 | 6 | 0.87485
17092 | 9.92 | 1 | 2018-12-31 | 2019-12-31 | 365 | 11.3664 | 11 | 0.36642
24239 | 4.96 | 1 | 2018-12-31 | 2019-12-31 | 365 | 5.6832 | 5 | 0.68321
25544 | 68.4 | 0.9 | 2018-12-31 | 2019-12-31 | 365 | 70.5359 | 70 | 0.53594
26930 | 7.84 | 1 | 2018-12-31 | 2019-12-31 | 365 | 8.9831 | 8 | 0.98313
29411 | 12.81 | 1 | 2018-12-31 | 2019-12-31 | 365 | 14.6778 | 14 | 0.6778
43408 | 14.88 | 1 | 2018-12-31 | 2019-12-31 | 365 | 17.0496 | 17 | 0.049623
43417 | 9.92 | 1 | 2018-12-31 | 2019-12-31 | 365 | 11.3664 | 11 | 0.36642
54140 | 62.4 | 0.9 | 2018-12-31 | 2019-12-31 | 365 | 64.3486 | 64 | 0.34858
47130 | 58.9 | 0.9 | 2018-12-31 | 2019-12-31 | 365 | 60.7393 | 60 | 0.73928
3489 | 6 | 1 | 2018-12-31 | 2019-12-31 | 365 | 6.8748 | 6 | 0.87485
6496 | 9.36 | 1 | 2018-12-31 | 2019-12-31 | 365 | 10.7248 | 10 | 0.72476
5958 | 5.7 | 1 | 2018-12-31 | 2019-12-31 | 365 | 6.5311 | 6 | 0.53111
25772 | 8.06 | 1 | 2018-12-31 | 2019-12-31 | 365 | 9.2352 | 9 | 0.23521
25774 | 6.24 | 1 | 2018-12-31 | 2019-12-31 | 365 | 7.1498 | 7 | 0.14984
14303 | 5.25 | 1 | 2018-12-31 | 2019-12-31 | 365 | 6.0155 | 6 | 0.015492
25889 | 5.2 | 1 | 2018-12-31 | 2019-12-31 | 365 | 5.9582 | 5 | 0.9582
25886 | 7.35 | 1 | 2018-12-31 | 2019-12-31 | 365 | 8.4217 | 8 | 0.42169
25887 | 9.555 | 1 | 2018-12-31 | 2019-12-31 | 365 | 10.9482 | 10 | 0.9482
16242 | 8 | 1 | 2018-12-31 | 2019-12-31 | 365 | 9.1665 | 9 | 0.16646
6422 | 10.965 | 1 | 2018-12-31 | 2019-12-31 | 365 | 12.5638 | 12 | 0.56378
6329 | 5 | 1 | 2018-12-31 | 2019-12-31 | 365 | 5.729 | 5 | 0.72904
6192 | 3.75 | 1 | 2018-12-31 | 2019-12-31 | 365 | 4.2968 | 4 | 0.29678
6492 | 4.5 | 1 | 2018-12-31 | 2019-12-31 | 365 | 5.1561 | 5 | 0.15614
7950 | 6.21 | 1 | 2018-12-31 | 2019-12-31 | 365 | 7.1155 | 7 | 0.11547
6412 | 5 | 1 | 2018-12-31 | 2019-12-31 | 365 | 5.729 | 5 | 0.72904
6286 | 4 | 1 | 2018-12-31 | 2019-12-31 | 365 | 4.5832 | 4 | 0.58323
6246 | 3.78 | 1 | 2018-12-31 | 2019-12-31 | 365 | 4.3312 | 4 | 0.33115
6233 | 9 | 1 | 2018-12-31 | 2019-12-31 | 365 | 10.3123 | 10 | 0.31227
6384 | 5.4 | 1 | 2018-12-31 | 2019-12-31 | 365 | 6.1874 | 6 | 0.18736
6275 | 6.25 | 1 | 2018-12-31 | 2019-12-31 | 365 | 7.1613 | 7 | 0.1613
16258 | 9.5 | 1 | 2018-12-31 | 2019-12-31 | 365 | 10.8852 | 10 | 0.88518
6181 | 6.37 | 1 | 2018-12-31 | 2019-12-31 | 365 | 7.2988 | 7 | 0.2988
6173 | 6.12 | 1 | 2018-12-31 | 2019-12-31 | 365 | 7.0123 | 7 | 0.012345
6201 | 8 | 1 | 2018-12-31 | 2019-12-31 | 365 | 9.1665 | 9 | 0.16646
6240 | 3.78 | 1 | 2018-12-31 | 2019-12-31 | 365 | 4.3312 | 4 | 0.33115
6375 | 5.4 | 1 | 2018-12-31 | 2019-12-31 | 365 | 6.1874 | 6 | 0.18736
6417 | 11.985 | 1 | 2018-12-31 | 2019-12-31 | 365 | 13.7325 | 13 | 0.73251
6500 | 6 | 1 | 2018-12-31 | 2019-12-31 | 365 | 6.8748 | 6 | 0.87485
6217 | 8.75 | 1 | 2018-12-31 | 2019-12-31 | 365 | 10.0258 | 10 | 0.02582
6241 | 5.4 | 1 | 2018-12-31 | 2019-12-31 | 365 | 6.1874 | 6 | 0.18736
6248 | 9.99 | 1 | 2018-12-31 | 2019-12-31 | 365 | 11.4466 | 11 | 0.44662
6138 | 8 | 1 | 2018-12-31 | 2019-12-31 | 365 | 9.1665 | 9 | 0.16646
6426 | 9.75 | 1 | 2018-12-31 | 2019-12-31 | 365 | 11.1716 | 11 | 0.17163
6421 | 9.18 | 1 | 2018-12-31 | 2019-12-31 | 365 | 10.5185 | 10 | 0.51852
6148 | 5.75 | 1 | 2018-12-31 | 2019-12-31 | 365 | 6.5884 | 6 | 0.5884
6284 | 5.4 | 1 | 2018-12-31 | 2019-12-31 | 365 | 6.1874 | 6 | 0.18736
6168 | 8.1 | 1 | 2018-12-31 | 2019-12-31 | 365 | 9.281 | 9 | 0.28104
6428 | 10 | 1 | 2018-12-31 | 2019-12-31 | 365 | 11.4581 | 11 | 0.45808
6319 | 7.56 | 1 | 2018-12-31 | 2019-12-31 | 365 | 8.6623 | 8 | 0.66231
6199 | 4.05 | 1 | 2018-12-31 | 2019-12-31 | 365 | 4.6405 | 4 | 0.64052
6232 | 6.21 | 1 | 2018-12-31 | 2019-12-31 | 365 | 7.1155 | 7 | 0.11547
6383 | 8.64 | 1 | 2018-12-31 | 2019-12-31 | 365 | 9.8998 | 9 | 0.89978
6367 | 13.25 | 1 | 2018-12-31 | 2019-12-31 | 365 | 15.182 | 15 | 0.18196
8072 | 7.56 | 1 | 2018-12-31 | 2019-12-31 | 365 | 8.6623 | 8 | 0.66231
6260 | 8.91 | 1 | 2018-12-31 | 2019-12-31 | 365 | 10.2091 | 10 | 0.20915
8054 | 4 | 1 | 2018-12-31 | 2019-12-31 | 365 | 4.5832 | 4 | 0.58323
6135 | 6.75 | 1 | 2018-12-31 | 2019-12-31 | 365 | 7.7342 | 7 | 0.7342
6355 | 4.86 | 1 | 2018-12-31 | 2019-12-31 | 365 | 5.5686 | 5 | 0.56863
6331 | 4.32 | 1 | 2018-12-31 | 2019-12-31 | 365 | 4.9499 | 4 | 0.94989
14322 | 7.65 | 1 | 2018-12-31 | 2019-12-31 | 365 | 8.7654 | 8 | 0.76543
6256 | 6.48 | 1 | 2018-12-31 | 2019-12-31 | 365 | 7.4248 | 7 | 0.42484
6264 | 5.355 | 1 | 2018-12-31 | 2019-12-31 | 365 | 6.1358 | 6 | 0.1358
6250 | 9.99 | 1 | 2018-12-31 | 2019-12-31 | 365 | 11.4466 | 11 | 0.44662
6169 | 4.86 | 1 | 2018-12-31 | 2019-12-31 | 365 | 5.5686 | 5 | 0.56863
6147 | 8.91 | 1 | 2018-12-31 | 2019-12-31 | 365 | 10.2091 | 10 | 0.20915
6190 | 6.48 | 1 | 2018-12-31 | 2019-12-31 | 365 | 7.4248 | 7 | 0.42484
6245 | 7.56 | 1 | 2018-12-31 | 2019-12-31 | 365 | 8.6623 | 8 | 0.66231
10276 | 9.18 | 1 | 2018-12-31 | 2019-12-31 | 365 | 10.5185 | 10 | 0.51852
6471 | 5.94 | 1 | 2018-12-31 | 2019-12-31 | 365 | 6.8061 | 6 | 0.8061
6263 | 6.885 | 1 | 2018-12-31 | 2019-12-31 | 365 | 7.8889 | 7 | 0.88889
16236 | 6.325 | 1 | 2018-12-31 | 2019-12-31 | 365 | 7.2472 | 7 | 0.24724
6161 | 6.21 | 1 | 2018-12-31 | 2019-12-31 | 365 | 7.1155 | 7 | 0.11547
6171 | 6.48 | 1 | 2018-12-31 | 2019-12-31 | 365 | 7.4248 | 7 | 0.42484
6504 | 4.59 | 1 | 2018-12-31 | 2019-12-31 | 365 | 5.2593 | 5 | 0.25926
6480 | 4.05 | 1 | 2018-12-31 | 2019-12-31 | 365 | 4.6405 | 4 | 0.64052
16254 | 5.13 | 1 | 2018-12-31 | 2019-12-31 | 365 | 5.878 | 5 | 0.878
6479 | 8.1 | 1 | 2018-12-31 | 2019-12-31 | 365 | 9.281 | 9 | 0.28104
6262 | 8.91 | 1 | 2018-12-31 | 2019-12-31 | 365 | 10.2091 | 10 | 0.20915
6297 | 13.005 | 1 | 2018-12-31 | 2019-12-31 | 365 | 14.9012 | 14 | 0.90123
7955 | 9.18 | 1 | 2018-12-31 | 2019-12-31 | 365 | 10.5185 | 10 | 0.51852
6151 | 5.4 | 1 | 2018-12-31 | 2019-12-31 | 365 | 6.1874 | 6 | 0.18736
6506 | 5 | 1 | 2018-12-31 | 2019-12-31 | 365 | 5.729 | 5 | 0.72904
6197 | 3.78 | 1 | 2018-12-31 | 2019-12-31 | 365 | 4.3312 | 4 | 0.33115
6196 | 4.05 | 1 | 2018-12-31 | 2019-12-31 | 365 | 4.6405 | 4 | 0.64052
6142 | 6.21 | 1 | 2018-12-31 | 2019-12-31 | 365 | 7.1155 | 7 | 0.11547
6389 | 4.59 | 1 | 2018-12-31 | 2019-12-31 | 365 | 5.2593 | 5 | 0.25926
16239 | 7.56 | 1 | 2018-12-31 | 2019-12-31 | 365 | 8.6623 | 8 | 0.66231
6361 | 4.59 | 1 | 2018-12-31 | 2019-12-31 | 365 | 5.2593 | 5 | 0.25926
6235 | 7.56 | 1 | 2018-12-31 | 2019-12-31 | 365 | 8.6623 | 8 | 0.66231
6265 | 5.25 | 1 | 2018-12-31 | 2019-12-31 | 365 | 6.0155 | 6 | 0.015492
6317 | 8.64 | 1 | 2018-12-31 | 2019-12-31 | 365 | 9.8998 | 9 | 0.89978
6414 | 4.59 | 1 | 2018-12-31 | 2019-12-31 | 365 | 5.2593 | 5 | 0.25926
6356 | 5.4 | 1 | 2018-12-31 | 2019-12-31 | 365 | 6.1874 | 6 | 0.18736
6165 | 3.51 | 1 | 2018-12-31 | 2019-12-31 | 365 | 4.0218 | 4 | 0.021786
16231 | 6.75 | 1 | 2018-12-31 | 2019-12-31 | 365 | 7.7342 | 7 | 0.7342
6140 | 6.5 | 1 | 2018-12-31 | 2019-12-31 | 365 | 7.4478 | 7 | 0.44775
6499 | 9.72 | 1 | 2018-12-31 | 2019-12-31 | 365 | 11.1373 | 11 | 0.13725
6390 | 7.29 | 1 | 2018-12-31 | 2019-12-31 | 365 | 8.3529 | 8 | 0.35294
8073 | 3.25 | 1 | 2018-12-31 | 2019-12-31 | 365 | 3.7239 | 3 | 0.72388
6494 | 9.18 | 1 | 2018-12-31 | 2019-12-31 | 365 | 10.5185 | 10 | 0.51852
6482 | 8.16 | 1 | 2018-12-31 | 2019-12-31 | 365 | 9.3498 | 9 | 0.34979
6193 | 9.18 | 1 | 2018-12-31 | 2019-12-31 | 365 | 10.5185 | 10 | 0.51852
6385 | 7.83 | 1 | 2018-12-31 | 2019-12-31 | 365 | 8.9717 | 8 | 0.97168
15070 | 6.5 | 1 | 2018-12-31 | 2019-12-31 | 365 | 7.4478 | 7 | 0.44775
6159 | 7.29 | 1 | 2018-12-31 | 2019-12-31 | 365 | 8.3529 | 8 | 0.35294
52795 | 6 | 1 | 2018-12-31 | 2019-12-31 | 365 | 6.8748 | 6 | 0.87485
34121 | 12 | 1 | 2018-12-31 | 2019-12-31 | 365 | 13.7497 | 13 | 0.7497
6234 | 5.94 | 1 | 2018-12-31 | 2019-12-31 | 365 | 6.8061 | 6 | 0.8061
6149 | 6.75 | 1 | 2018-12-31 | 2019-12-31 | 365 | 7.7342 | 7 | 0.7342
6387 | 6.48 | 1 | 2018-12-31 | 2019-12-31 | 365 | 7.4248 | 7 | 0.42484
14715 | 5.94 | 1 | 2018-12-31 | 2019-12-31 | 365 | 6.8061 | 6 | 0.8061
15075 | 7.5 | 1 | 2018-12-31 | 2019-12-31 | 365 | 8.5936 | 8 | 0.59356
14420 | 5.5 | 1 | 2018-12-31 | 2019-12-31 | 365 | 6.3019 | 6 | 0.30194
14425 | 8.25 | 1 | 2018-12-31 | 2019-12-31 | 365 | 9.4529 | 9 | 0.45292
15098 | 4.5 | 1 | 2018-12-31 | 2019-12-31 | 365 | 5.1561 | 5 | 0.15614
15996 | 3.315 | 1 | 2018-12-31 | 2019-12-31 | 365 | 3.7984 | 3 | 0.79835
6261 | 8 | 1 | 2018-12-31 | 2019-12-31 | 365 | 9.1665 | 9 | 0.16646
6364 | 5.67 | 1 | 2018-12-31 | 2019-12-31 | 365 | 6.4967 | 6 | 0.49673
16248 | 7.75 | 1 | 2018-12-31 | 2019-12-31 | 365 | 8.88 | 8 | 0.88001
6484 | 9.99 | 1 | 2018-12-31 | 2019-12-31 | 365 | 11.4466 | 11 | 0.44662
6423 | 10 | 1 | 2018-12-31 | 2019-12-31 | 365 | 11.4581 | 11 | 0.45808
16238 | 8.91 | 1 | 2018-12-31 | 2019-12-31 | 365 | 10.2091 | 10 | 0.20915
6162 | 5.67 | 1 | 2018-12-31 | 2019-12-31 | 365 | 6.4967 | 6 | 0.49673
6290 | 9.45 | 1 | 2018-12-31 | 2019-12-31 | 365 | 10.8279 | 10 | 0.82789
6485 | 9.72 | 1 | 2018-12-31 | 2019-12-31 | 365 | 11.1373 | 11 | 0.13725
16233 | 12.75 | 1 | 2018-12-31 | 2019-12-31 | 365 | 14.6091 | 14 | 0.60905
15096 | 2.385 | 1 | 2018-12-31 | 2019-12-31 | 365 | 2.7328 | 2 | 0.73275
6150 | 11.5 | 1 | 2018-12-31 | 2019-12-31 | 365 | 13.1768 | 13 | 0.17679
17735 | 6.5 | 1 | 2018-12-31 | 2019-12-31 | 365 | 7.4478 | 7 | 0.44775
6424 | 4.5 | 1 | 2018-12-31 | 2019-12-31 | 365 | 5.1561 | 5 | 0.15614
6267 | 8.25 | 1 | 2018-12-31 | 2019-12-31 | 365 | 9.4529 | 9 | 0.45292
6327 | 6.25 | 1 | 2018-12-31 | 2019-12-31 | 365 | 7.1613 | 7 | 0.1613
17711 | 5.67 | 1 | 2018-12-31 | 2019-12-31 | 365 | 6.4967 | 6 | 0.49673
42458 | 10 | 1 | 2018-12-31 | 2019-12-31 | 365 | 11.4581 | 11 | 0.45808
14411 | 6.48 | 1 | 2018-12-31 | 2019-12-31 | 365 | 7.4248 | 7 | 0.42484
14994 | 4.5 | 1 | 2018-12-31 | 2019-12-31 | 365 | 5.1561 | 5 | 0.15614
6416 | 8.415 | 1 | 2018-12-31 | 2019-12-31 | 365 | 9.642 | 9 | 0.64197
20975 | 5.865 | 1 | 2018-12-31 | 2019-12-31 | 365 | 6.7202 | 6 | 0.72016
6300 | 5.25 | 1 | 2018-12-31 | 2019-12-31 | 365 | 6.0155 | 6 | 0.015492
6330 | 5.4 | 1 | 2018-12-31 | 2019-12-31 | 365 | 6.1874 | 6 | 0.18736
6303 | 11 | 1 | 2018-12-31 | 2019-12-31 | 365 | 12.6039 | 12 | 0.60389
6487 | 8.1 | 1 | 2018-12-31 | 2019-12-31 | 365 | 9.281 | 9 | 0.28104
14705 | 8.1 | 1 | 2018-12-31 | 2019-12-31 | 365 | 9.281 | 9 | 0.28104
14315 | 7.5 | 1 | 2018-12-31 | 2019-12-31 | 365 | 8.5936 | 8 | 0.59356
15085 | 4.25 | 1 | 2018-12-31 | 2019-12-31 | 365 | 4.8697 | 4 | 0.86968
6430 | 10 | 1 | 2018-12-31 | 2019-12-31 | 365 | 11.4581 | 11 | 0.45808
6415 | 5.355 | 1 | 2018-12-31 | 2019-12-31 | 365 | 6.1358 | 6 | 0.1358
15038 | 8.96 | 1 | 2018-12-31 | 2019-12-31 | 365 | 10.2664 | 10 | 0.26644
33499 | 10.8 | 1 | 2018-12-31 | 2019-12-31 | 365 | 12.3747 | 12 | 0.37473
6305 | 5.61 | 1 | 2018-12-31 | 2019-12-31 | 365 | 6.428 | 6 | 0.42798
14611 | 5.145 | 1 | 2018-12-31 | 2019-12-31 | 365 | 5.8952 | 5 | 0.89518
22106 | 4.5 | 1 | 2018-12-31 | 2019-12-31 | 365 | 5.1561 | 5 | 0.15614
6466 | 7.25 | 1 | 2018-12-31 | 2019-12-31 | 365 | 8.3071 | 8 | 0.30711
6326 | 5.61 | 1 | 2018-12-31 | 2019-12-31 | 365 | 6.428 | 6 | 0.42798
14436 | 4.59 | 1 | 2018-12-31 | 2019-12-31 | 365 | 5.2593 | 5 | 0.25926
6491 | 5.61 | 1 | 2018-12-31 | 2019-12-31 | 365 | 6.428 | 6 | 0.42798
6238 | 3.825 | 1 | 2018-12-31 | 2019-12-31 | 365 | 4.3827 | 4 | 0.38272
14682 | 4.5 | 1 | 2018-12-31 | 2019-12-31 | 365 | 5.1561 | 5 | 0.15614
16523 | 6.96 | 1 | 2018-12-31 | 2019-12-31 | 365 | 7.9748 | 7 | 0.97482
6200 | 9.25 | 1 | 2018-12-31 | 2019-12-31 | 365 | 10.5987 | 10 | 0.59872
14622 | 8.1 | 1 | 2018-12-31 | 2019-12-31 | 365 | 9.281 | 9 | 0.28104
6259 | 6.5 | 1 | 2018-12-31 | 2019-12-31 | 365 | 7.4478 | 7 | 0.44775
6214 | 7.02 | 1 | 2018-12-31 | 2019-12-31 | 365 | 8.0436 | 8 | 0.043572
21643 | 8.25 | 1 | 2018-12-31 | 2019-12-31 | 365 | 9.4529 | 9 | 0.45292
14364 | 7.96 | 1 | 2018-12-31 | 2019-12-31 | 365 | 9.1206 | 9 | 0.12063
14689 | 5.5 | 1 | 2018-12-31 | 2019-12-31 | 365 | 6.3019 | 6 | 0.30194
6474 | 5.4 | 1 | 2018-12-31 | 2019-12-31 | 365 | 6.1874 | 6 | 0.18736
6312 | 9.72 | 1 | 2018-12-31 | 2019-12-31 | 365 | 11.1373 | 11 | 0.13725
6257 | 9.75 | 1 | 2018-12-31 | 2019-12-31 | 365 | 11.1716 | 11 | 0.17163
6198 | 6.375 | 1 | 2018-12-31 | 2019-12-31 | 365 | 7.3045 | 7 | 0.30453
24322 | 3.925 | 1 | 2018-12-31 | 2019-12-31 | 365 | 4.4973 | 4 | 0.4973
6249 | 3.5 | 1 | 2018-12-31 | 2019-12-31 | 365 | 4.0103 | 4 | 0.010328
20973 | 4.25 | 1 | 2018-12-31 | 2019-12-31 | 365 | 4.8697 | 4 | 0.86968
6216 | 4.335 | 1 | 2018-12-31 | 2019-12-31 | 365 | 4.9671 | 4 | 0.96708
14625 | 6.96 | 1 | 2018-12-31 | 2019-12-31 | 365 | 7.9748 | 7 | 0.97482
14707 | 5.395 | 1 | 2018-12-31 | 2019-12-31 | 365 | 6.1816 | 6 | 0.18163
15093 | 6.25 | 1 | 2018-12-31 | 2019-12-31 | 365 | 7.1613 | 7 | 0.1613
16078 | 6 | 1 | 2018-12-31 | 2019-12-31 | 365 | 6.8748 | 6 | 0.87485
6251 | 5.61 | 1 | 2018-12-31 | 2019-12-31 | 365 | 6.428 | 6 | 0.42798
16143 | 8.8 | 1 | 2018-12-31 | 2019-12-31 | 365 | 10.0831 | 10 | 0.08311
6247 | 7.14 | 1 | 2018-12-31 | 2019-12-31 | 365 | 8.1811 | 8 | 0.18107
20974 | 5.5 | 1 | 2018-12-31 | 2019-12-31 | 365 | 6.3019 | 6 | 0.30194
21292 | 5.355 | 1 | 2018-12-31 | 2019-12-31 | 365 | 6.1358 | 6 | 0.1358
6183 | 7.56 | 1 | 2018-12-31 | 2019-12-31 | 365 | 8.6623 | 8 | 0.66231
16129 | 5.25 | 1 | 2018-12-31 | 2019-12-31 | 365 | 6.0155 | 6 | 0.015492
16243 | 5.75 | 1 | 2018-12-31 | 2019-12-31 | 365 | 6.5884 | 6 | 0.5884
6477 | 9.99 | 1 | 2018-12-31 | 2019-12-31 | 365 | 11.4466 | 11 | 0.44662
16241 | 4.845 | 1 | 2018-12-31 | 2019-12-31 | 365 | 5.5514 | 5 | 0.55144
32837 | 8.67 | 1 | 2018-12-31 | 2019-12-31 | 365 | 9.9342 | 9 | 0.93416
6258 | 8.25 | 1 | 2018-12-31 | 2019-12-31 | 365 | 9.4529 | 9 | 0.45292
21596 | 3.44 | 1 | 2018-12-31 | 2019-12-31 | 365 | 3.9416 | 3 | 0.94158
6281 | 4.5 | 1 | 2018-12-31 | 2019-12-31 | 365 | 5.1561 | 5 | 0.15614
14953 | 7.15 | 1 | 2018-12-31 | 2019-12-31 | 365 | 8.1925 | 8 | 0.19253
24009 | 5.1 | 1 | 2018-12-31 | 2019-12-31 | 365 | 5.8436 | 5 | 0.84362
53891 | 2.5 | 1 | 2018-12-31 | 2019-12-31 | 365 | 2.8645 | 2 | 0.86452
32833 | 4 | 1 | 2018-12-31 | 2019-12-31 | 365 | 4.5832 | 4 | 0.58323
30641 | 3.825 | 1 | 2018-12-31 | 2019-12-31 | 365 | 4.3827 | 4 | 0.38272
21287 | 4.75 | 1 | 2018-12-31 | 2019-12-31 | 365 | 5.4426 | 5 | 0.44259
6163 | 4.59 | 1 | 2018-12-31 | 2019-12-31 | 365 | 5.2593 | 5 | 0.25926
14681 | 5.545 | 1 | 2018-12-31 | 2019-12-31 | 365 | 6.3535 | 6 | 0.35351
6508 | 4.59 | 1 | 2018-12-31 | 2019-12-31 | 365 | 5.2593 | 5 | 0.25926
16149 | 7.65 | 1 | 2018-12-31 | 2019-12-31 | 365 | 8.7654 | 8 | 0.76543
6244 | 9.35 | 1 | 2018-12-31 | 2019-12-31 | 365 | 10.7133 | 10 | 0.7133
14663 | 8.25 | 1 | 2018-12-31 | 2019-12-31 | 365 | 9.4529 | 9 | 0.45292
14951 | 8.8 | 1 | 2018-12-31 | 2019-12-31 | 365 | 10.0831 | 10 | 0.08311
14691 | 6.63 | 1 | 2018-12-31 | 2019-12-31 | 365 | 7.5967 | 7 | 0.59671
16094 | 9.99 | 1 | 2018-12-31 | 2019-12-31 | 365 | 11.4466 | 11 | 0.44662
14733 | 7.29 | 1 | 2018-12-31 | 2019-12-31 | 365 | 8.3529 | 8 | 0.35294
21689 | 5.4 | 1 | 2018-12-31 | 2019-12-31 | 365 | 6.1874 | 6 | 0.18736
21691 | 5.61 | 1 | 2018-12-31 | 2019-12-31 | 365 | 6.428 | 6 | 0.42798
6182 | 5.5 | 1 | 2018-12-31 | 2019-12-31 | 365 | 6.3019 | 6 | 0.30194
20976 | 5.67 | 1 | 2018-12-31 | 2019-12-31 | 365 | 6.4967 | 6 | 0.49673
6219 | 6.6 | 1 | 2018-12-31 | 2019-12-31 | 365 | 7.5623 | 7 | 0.56233
14361 | 6.75 | 1 | 2018-12-31 | 2019-12-31 | 365 | 7.7342 | 7 | 0.7342
16100 | 7.65 | 1 | 2018-12-31 | 2019-12-31 | 365 | 8.7654 | 8 | 0.76543
20535 | 8.16 | 1 | 2018-12-31 | 2019-12-31 | 365 | 9.3498 | 9 | 0.34979
6481 | 7.425 | 1 | 2018-12-31 | 2019-12-31 | 365 | 8.5076 | 8 | 0.50762
6753 | 4.675 | 1 | 2018-12-31 | 2019-12-31 | 365 | 5.3567 | 5 | 0.35665
6478 | 6.875 | 1 | 2018-12-31 | 2019-12-31 | 365 | 7.8774 | 7 | 0.87743
6299 | 5.5 | 1 | 2018-12-31 | 2019-12-31 | 365 | 6.3019 | 6 | 0.30194
16237 | 9.435 | 1 | 2018-12-31 | 2019-12-31 | 365 | 10.8107 | 10 | 0.8107
23878 | 10.08 | 1 | 2018-12-31 | 2019-12-31 | 365 | 11.5497 | 11 | 0.54974
6354 | 12.925 | 1 | 2018-12-31 | 2019-12-31 | 365 | 14.8096 | 14 | 0.80957
6279 | 5.13 | 1 | 2018-12-31 | 2019-12-31 | 365 | 5.878 | 5 | 0.878
14745 | 5.285 | 1 | 2018-12-31 | 2019-12-31 | 365 | 6.0556 | 6 | 0.055595
14372 | 7.725 | 1 | 2018-12-31 | 2019-12-31 | 365 | 8.8514 | 8 | 0.85137
20537 | 6.47 | 1 | 2018-12-31 | 2019-12-31 | 365 | 7.4134 | 7 | 0.41338
14744 | 6.47 | 1 | 2018-12-31 | 2019-12-31 | 365 | 7.4134 | 7 | 0.41338
14954 | 5.215 | 1 | 2018-12-31 | 2019-12-31 | 365 | 5.9754 | 5 | 0.97539
36718 | 8.825 | 1 | 2018-12-31 | 2019-12-31 | 365 | 10.1118 | 10 | 0.11176
14613 | 4.725 | 1 | 2018-12-31 | 2019-12-31 | 365 | 5.4139 | 5 | 0.41394
24330 | 3.725 | 1 | 2018-12-31 | 2019-12-31 | 365 | 4.2681 | 4 | 0.26813
14351 | 6.96 | 1 | 2018-12-31 | 2019-12-31 | 365 | 7.9748 | 7 | 0.97482
14695 | 5.725 | 1 | 2018-12-31 | 2019-12-31 | 365 | 6.5598 | 6 | 0.55975
14750 | 8.215 | 1 | 2018-12-31 | 2019-12-31 | 365 | 9.4128 | 9 | 0.41281
14485 | 11.96 | 1 | 2018-12-31 | 2019-12-31 | 365 | 13.7039 | 13 | 0.70386
14917 | 9.82 | 1 | 2018-12-31 | 2019-12-31 | 365 | 11.2518 | 11 | 0.25183
14923 | 5.215 | 1 | 2018-12-31 | 2019-12-31 | 365 | 5.9754 | 5 | 0.97539
15064 | 3.98 | 1 | 2018-12-31 | 2019-12-31 | 365 | 4.5603 | 4 | 0.56032
14367 | 10 | 1 | 2018-12-31 | 2019-12-31 | 365 | 11.4581 | 11 | 0.45808
14688 | 9.82 | 1 | 2018-12-31 | 2019-12-31 | 365 | 11.2518 | 11 | 0.25183
14562 | 3.98 | 1 | 2018-12-31 | 2019-12-31 | 365 | 4.5603 | 4 | 0.56032
14716 | 5.215 | 1 | 2018-12-31 | 2019-12-31 | 365 | 5.9754 | 5 | 0.97539
14515 | 5.98 | 1 | 2018-12-31 | 2019-12-31 | 365 | 6.8519 | 6 | 0.85193
15059 | 6.98 | 1 | 2018-12-31 | 2019-12-31 | 365 | 7.9977 | 7 | 0.99774
14921 | 9.705 | 1 | 2018-12-31 | 2019-12-31 | 365 | 11.1201 | 11 | 0.12007
14740 | 3.47 | 1 | 2018-12-31 | 2019-12-31 | 365 | 3.976 | 3 | 0.97595
14753 | 3.725 | 1 | 2018-12-31 | 2019-12-31 | 365 | 4.2681 | 4 | 0.26813
14723 | 5.215 | 1 | 2018-12-31 | 2019-12-31 | 365 | 5.9754 | 5 | 0.97539
14749 | 6.47 | 1 | 2018-12-31 | 2019-12-31 | 365 | 7.4134 | 7 | 0.41338
15032 | 4.235 | 1 | 2018-12-31 | 2019-12-31 | 365 | 4.8525 | 4 | 0.8525
14732 | 9.82 | 1 | 2018-12-31 | 2019-12-31 | 365 | 11.2518 | 11 | 0.25183
14385 | 8.47 | 1 | 2018-12-31 | 2019-12-31 | 365 | 9.705 | 9 | 0.70499
14404 | 7.96 | 1 | 2018-12-31 | 2019-12-31 | 365 | 9.1206 | 9 | 0.12063
20963 | 6.75 | 1 | 2018-12-31 | 2019-12-31 | 365 | 7.7342 | 7 | 0.7342
16080 | 5.25 | 1 | 2018-12-31 | 2019-12-31 | 365 | 6.0155 | 6 | 0.015492
26164 | 4.59 | 1 | 2018-12-31 | 2019-12-31 | 365 | 5.2593 | 5 | 0.25926
21269 | 6 | 1 | 2018-12-31 | 2019-12-31 | 365 | 6.8748 | 6 | 0.87485
48618 | 5.865 | 1 | 2018-12-31 | 2019-12-31 | 365 | 6.7202 | 6 | 0.72016
14729 | 9.085 | 1 | 2018-12-31 | 2019-12-31 | 365 | 10.4097 | 10 | 0.40967
15099 | 4.79 | 1 | 2018-12-31 | 2019-12-31 | 365 | 5.4884 | 5 | 0.48842
14479 | 4.725 | 1 | 2018-12-31 | 2019-12-31 | 365 | 5.4139 | 5 | 0.41394
14699 | 3.98 | 1 | 2018-12-31 | 2019-12-31 | 365 | 4.5603 | 4 | 0.56032
14603 | 8.47 | 1 | 2018-12-31 | 2019-12-31 | 365 | 9.705 | 9 | 0.70499
19213 | 4.47 | 1 | 2018-12-31 | 2019-12-31 | 365 | 5.1218 | 5 | 0.12176
14926 | 5.895 | 1 | 2018-12-31 | 2019-12-31 | 365 | 6.7545 | 6 | 0.75454
20969 | 4.86 | 1 | 2018-12-31 | 2019-12-31 | 365 | 5.5686 | 5 | 0.56863
14471 | 5.215 | 1 | 2018-12-31 | 2019-12-31 | 365 | 5.9754 | 5 | 0.97539
14445 | 10.215 | 1 | 2018-12-31 | 2019-12-31 | 365 | 11.7044 | 11 | 0.70443
14529 | 7.365 | 1 | 2018-12-31 | 2019-12-31 | 365 | 8.4389 | 8 | 0.43888
14345 | 5.215 | 1 | 2018-12-31 | 2019-12-31 | 365 | 5.9754 | 5 | 0.97539
14446 | 6.76 | 1 | 2018-12-31 | 2019-12-31 | 365 | 7.7457 | 7 | 0.74566
26840 | 5.22 | 1 | 2018-12-31 | 2019-12-31 | 365 | 5.9811 | 5 | 0.98112
14379 | 9.215 | 1 | 2018-12-31 | 2019-12-31 | 365 | 10.5586 | 10 | 0.55862
14392 | 6.215 | 1 | 2018-12-31 | 2019-12-31 | 365 | 7.1212 | 7 | 0.1212
14498 | 11.96 | 1 | 2018-12-31 | 2019-12-31 | 365 | 13.7039 | 13 | 0.70386
14455 | 6.725 | 1 | 2018-12-31 | 2019-12-31 | 365 | 7.7056 | 7 | 0.70556
24728 | 6.325 | 1 | 2018-12-31 | 2019-12-31 | 365 | 7.2472 | 7 | 0.24724
14700 | 5.47 | 1 | 2018-12-31 | 2019-12-31 | 365 | 6.2676 | 6 | 0.26757
14579 | 7.215 | 1 | 2018-12-31 | 2019-12-31 | 365 | 8.267 | 8 | 0.267
14494 | 3.725 | 1 | 2018-12-31 | 2019-12-31 | 365 | 4.2681 | 4 | 0.26813
14585 | 4.295 | 1 | 2018-12-31 | 2019-12-31 | 365 | 4.9212 | 4 | 0.92125
22916 | 8.415 | 1 | 2018-12-31 | 2019-12-31 | 365 | 9.642 | 9 | 0.64197
14401 | 4.47 | 1 | 2018-12-31 | 2019-12-31 | 365 | 5.1218 | 5 | 0.12176
14403 | 3.98 | 1 | 2018-12-31 | 2019-12-31 | 365 | 4.5603 | 4 | 0.56032
15025 | 6.05 | 1 | 2018-12-31 | 2019-12-31 | 365 | 6.9321 | 6 | 0.93214
14595 | 5.895 | 1 | 2018-12-31 | 2019-12-31 | 365 | 6.7545 | 6 | 0.75454
14437 | 6.725 | 1 | 2018-12-31 | 2019-12-31 | 365 | 7.7056 | 7 | 0.70556
15078 | 6.725 | 1 | 2018-12-31 | 2019-12-31 | 365 | 7.7056 | 7 | 0.70556
22997 | 4.47 | 1 | 2018-12-31 | 2019-12-31 | 365 | 5.1218 | 5 | 0.12176
24318 | 6.725 | 1 | 2018-12-31 | 2019-12-31 | 365 | 7.7056 | 7 | 0.70556
14717 | 10.215 | 1 | 2018-12-31 | 2019-12-31 | 365 | 11.7044 | 11 | 0.70443
14943 | 3.725 | 1 | 2018-12-31 | 2019-12-31 | 365 | 4.2681 | 4 | 0.26813
14462 | 7.96 | 1 | 2018-12-31 | 2019-12-31 | 365 | 9.1206 | 9 | 0.12063
14661 | 4.79 | 1 | 2018-12-31 | 2019-12-31 | 365 | 5.4884 | 5 | 0.48842
23017 | 7.575 | 1 | 2018-12-31 | 2019-12-31 | 365 | 8.6795 | 8 | 0.6795
15091 | 11.96 | 1 | 2018-12-31 | 2019-12-31 | 365 | 13.7039 | 13 | 0.70386
14654 | 8.47 | 1 | 2018-12-31 | 2019-12-31 | 365 | 9.705 | 9 | 0.70499
14545 | 5.215 | 1 | 2018-12-31 | 2019-12-31 | 365 | 5.9754 | 5 | 0.97539
14659 | 8.705 | 1 | 2018-12-31 | 2019-12-31 | 365 | 9.9743 | 9 | 0.97426
14604 | 9.96 | 1 | 2018-12-31 | 2019-12-31 | 365 | 11.4122 | 11 | 0.41225
14942 | 7.47 | 1 | 2018-12-31 | 2019-12-31 | 365 | 8.5592 | 8 | 0.55919
14560 | 4.98 | 1 | 2018-12-31 | 2019-12-31 | 365 | 5.7061 | 5 | 0.70612
14520 | 7.47 | 1 | 2018-12-31 | 2019-12-31 | 365 | 8.5592 | 8 | 0.55919
14356 | 6.47 | 1 | 2018-12-31 | 2019-12-31 | 365 | 7.4134 | 7 | 0.41338
22720 | 6.47 | 1 | 2018-12-31 | 2019-12-31 | 365 | 7.4134 | 7 | 0.41338
14488 | 5.47 | 1 | 2018-12-31 | 2019-12-31 | 365 | 6.2676 | 6 | 0.26757
20532 | 11 | 1 | 2018-12-31 | 2019-12-31 | 365 | 12.6039 | 12 | 0.60389
14391 | 5.47 | 1 | 2018-12-31 | 2019-12-31 | 365 | 6.2676 | 6 | 0.26757
23025 | 7.975 | 1 | 2018-12-31 | 2019-12-31 | 365 | 9.1378 | 9 | 0.13782
24338 | 9 | 1 | 2018-12-31 | 2019-12-31 | 365 | 10.3123 | 10 | 0.31227
14948 | 6.875 | 1 | 2018-12-31 | 2019-12-31 | 365 | 7.8774 | 7 | 0.87743
32836 | 5.215 | 1 | 2018-12-31 | 2019-12-31 | 365 | 5.9754 | 5 | 0.97539
14658 | 4.98 | 1 | 2018-12-31 | 2019-12-31 | 365 | 5.7061 | 5 | 0.70612
17117 | 6.215 | 1 | 2018-12-31 | 2019-12-31 | 365 | 7.1212 | 7 | 0.1212
22621 | 10.215 | 1 | 2018-12-31 | 2019-12-31 | 365 | 11.7044 | 11 | 0.70443
21289 | 6.375 | 1 | 2018-12-31 | 2019-12-31 | 365 | 7.3045 | 7 | 0.30453
14680 | 7.04 | 1 | 2018-12-31 | 2019-12-31 | 365 | 8.0665 | 8 | 0.066488
14486 | 5.47 | 1 | 2018-12-31 | 2019-12-31 | 365 | 6.2676 | 6 | 0.26757
14536 | 5.47 | 1 | 2018-12-31 | 2019-12-31 | 365 | 6.2676 | 6 | 0.26757
25164 | 8.215 | 1 | 2018-12-31 | 2019-12-31 | 365 | 9.4128 | 9 | 0.41281
14696 | 8.215 | 1 | 2018-12-31 | 2019-12-31 | 365 | 9.4128 | 9 | 0.41281
14990 | 5.725 | 1 | 2018-12-31 | 2019-12-31 | 365 | 6.5598 | 6 | 0.55975
14467 | 5.215 | 1 | 2018-12-31 | 2019-12-31 | 365 | 5.9754 | 5 | 0.97539
24340 | 10.45 | 1 | 2018-12-31 | 2019-12-31 | 365 | 11.9737 | 11 | 0.97369
14714 | 6.725 | 1 | 2018-12-31 | 2019-12-31 | 365 | 7.7056 | 7 | 0.70556
21252 | 4.47 | 1 | 2018-12-31 | 2019-12-31 | 365 | 5.1218 | 5 | 0.12176
14548 | 5.725 | 1 | 2018-12-31 | 2019-12-31 | 365 | 6.5598 | 6 | 0.55975
16500 | 7.5 | 1 | 2018-12-31 | 2019-12-31 | 365 | 8.5936 | 8 | 0.59356
18928 | 6.96 | 1 | 2018-12-31 | 2019-12-31 | 365 | 7.9748 | 7 | 0.97482
17700 | 3.235 | 1 | 2018-12-31 | 2019-12-31 | 365 | 3.7067 | 3 | 0.70669
26183 | 5.73 | 1 | 2018-12-31 | 2019-12-31 | 365 | 6.5655 | 6 | 0.56548
14944 | 6.725 | 1 | 2018-12-31 | 2019-12-31 | 365 | 7.7056 | 7 | 0.70556
14358 | 6.725 | 1 | 2018-12-31 | 2019-12-31 | 365 | 7.7056 | 7 | 0.70556
18943 | 10.215 | 1 | 2018-12-31 | 2019-12-31 | 365 | 11.7044 | 11 | 0.70443
15046 | 10.215 | 1 | 2018-12-31 | 2019-12-31 | 365 | 11.7044 | 11 | 0.70443
23046 | 12.75 | 1 | 2018-12-31 | 2019-12-31 | 365 | 14.6091 | 14 | 0.60905
16028 | 6.725 | 1 | 2018-12-31 | 2019-12-31 | 365 | 7.7056 | 7 | 0.70556
19458 | 6.47 | 1 | 2018-12-31 | 2019-12-31 | 365 | 7.4134 | 7 | 0.41338
14903 | 5.725 | 1 | 2018-12-31 | 2019-12-31 | 365 | 6.5598 | 6 | 0.55975
14600 | 6.725 | 1 | 2018-12-31 | 2019-12-31 | 365 | 7.7056 | 7 | 0.70556
14754 | 4.235 | 1 | 2018-12-31 | 2019-12-31 | 365 | 4.8525 | 4 | 0.8525
14596 | 8.96 | 1 | 2018-12-31 | 2019-12-31 | 365 | 10.2664 | 10 | 0.26644
14466 | 4.47 | 1 | 2018-12-31 | 2019-12-31 | 365 | 5.1218 | 5 | 0.12176
14547 | 3.98 | 1 | 2018-12-31 | 2019-12-31 | 365 | 4.5603 | 4 | 0.56032
14574 | 4.98 | 1 | 2018-12-31 | 2019-12-31 | 365 | 5.7061 | 5 | 0.70612
14929 | 6.725 | 1 | 2018-12-31 | 2019-12-31 | 365 | 7.7056 | 7 | 0.70556
15026 | 7.725 | 1 | 2018-12-31 | 2019-12-31 | 365 | 8.8514 | 8 | 0.85137
20967 | 6.725 | 1 | 2018-12-31 | 2019-12-31 | 365 | 7.7056 | 7 | 0.70556
14938 | 4.98 | 1 | 2018-12-31 | 2019-12-31 | 365 | 5.7061 | 5 | 0.70612
26244 | 8.07 | 1 | 2018-12-31 | 2019-12-31 | 365 | 9.2467 | 9 | 0.24667
20260 | 12.13 | 1 | 2018-12-31 | 2019-12-31 | 365 | 13.8987 | 13 | 0.89865
25169 | 6.375 | 1 | 2018-12-31 | 2019-12-31 | 365 | 7.3045 | 7 | 0.30453
14742 | 5.98 | 1 | 2018-12-31 | 2019-12-31 | 365 | 6.8519 | 6 | 0.85193
14353 | 5.725 | 1 | 2018-12-31 | 2019-12-31 | 365 | 6.5598 | 6 | 0.55975
14459 | 7.47 | 1 | 2018-12-31 | 2019-12-31 | 365 | 8.5592 | 8 | 0.55919
23298 | 6.725 | 1 | 2018-12-31 | 2019-12-31 | 365 | 7.7056 | 7 | 0.70556
22723 | 4.98 | 1 | 2018-12-31 | 2019-12-31 | 365 | 5.7061 | 5 | 0.70612
23005 | 4.47 | 1 | 2018-12-31 | 2019-12-31 | 365 | 5.1218 | 5 | 0.12176
14961 | 5.47 | 1 | 2018-12-31 | 2019-12-31 | 365 | 6.2676 | 6 | 0.26757
15082 | 5.725 | 1 | 2018-12-31 | 2019-12-31 | 365 | 6.5598 | 6 | 0.55975
14720 | 3.725 | 1 | 2018-12-31 | 2019-12-31 | 365 | 4.2681 | 4 | 0.26813
17176 | 5.47 | 1 | 2018-12-31 | 2019-12-31 | 365 | 6.2676 | 6 | 0.26757
15009 | 6.325 | 1 | 2018-12-31 | 2019-12-31 | 365 | 7.2472 | 7 | 0.24724
15001 | 5.215 | 1 | 2018-12-31 | 2019-12-31 | 365 | 5.9754 | 5 | 0.97539
14950 | 5.98 | 1 | 2018-12-31 | 2019-12-31 | 365 | 6.8519 | 6 | 0.85193
23294 | 7.96 | 1 | 2018-12-31 | 2019-12-31 | 365 | 9.1206 | 9 | 0.12063
15071 | 6.98 | 1 | 2018-12-31 | 2019-12-31 | 365 | 7.9977 | 7 | 0.99774
14511 | 6.215 | 1 | 2018-12-31 | 2019-12-31 | 365 | 7.1212 | 7 | 0.1212
21617 | 8.47 | 1 | 2018-12-31 | 2019-12-31 | 365 | 9.705 | 9 | 0.70499
20977 | 4.235 | 1 | 2018-12-31 | 2019-12-31 | 365 | 4.8525 | 4 | 0.8525
14756 | 5.725 | 1 | 2018-12-31 | 2019-12-31 | 365 | 6.5598 | 6 | 0.55975
20254 | 6.875 | 1 | 2018-12-31 | 2019-12-31 | 365 | 7.8774 | 7 | 0.87743
21077 | 8.35 | 1 | 2018-12-31 | 2019-12-31 | 365 | 9.5675 | 9 | 0.5675
24319 | 7.725 | 1 | 2018-12-31 | 2019-12-31 | 365 | 8.8514 | 8 | 0.85137
17174 | 9.215 | 1 | 2018-12-31 | 2019-12-31 | 365 | 10.5586 | 10 | 0.55862
23000 | 3.98 | 1 | 2018-12-31 | 2019-12-31 | 365 | 4.5603 | 4 | 0.56032
14969 | 8.47 | 1 | 2018-12-31 | 2019-12-31 | 365 | 9.705 | 9 | 0.70499
25146 | 8.47 | 1 | 2018-12-31 | 2019-12-31 | 365 | 9.705 | 9 | 0.70499
29052 | 10.215 | 1 | 2018-12-31 | 2019-12-31 | 365 | 11.7044 | 11 | 0.70443
21692 | 6.215 | 1 | 2018-12-31 | 2019-12-31 | 365 | 7.1212 | 7 | 0.1212
14973 | 8.47 | 1 | 2018-12-31 | 2019-12-31 | 365 | 9.705 | 9 | 0.70499
24314 | 5.215 | 1 | 2018-12-31 | 2019-12-31 | 365 | 5.9754 | 5 | 0.97539
15015 | 7.96 | 1 | 2018-12-31 | 2019-12-31 | 365 | 9.1206 | 9 | 0.12063
24323 | 6.96 | 1 | 2018-12-31 | 2019-12-31 | 365 | 7.9748 | 7 | 0.97482
14521 | 9.96 | 1 | 2018-12-31 | 2019-12-31 | 365 | 11.4122 | 11 | 0.41225
53104 | 12.75 | 1 | 2018-12-31 | 2019-12-31 | 365 | 14.6091 | 14 | 0.60905
14448 | 8.47 | 1 | 2018-12-31 | 2019-12-31 | 365 | 9.705 | 9 | 0.70499
14683 | 4.725 | 1 | 2018-12-31 | 2019-12-31 | 365 | 5.4139 | 5 | 0.41394
14525 | 4.98 | 1 | 2018-12-31 | 2019-12-31 | 365 | 5.7061 | 5 | 0.70612
22891 | 5 | 1 | 2018-12-31 | 2019-12-31 | 365 | 5.729 | 5 | 0.72904
15007 | 4.725 | 1 | 2018-12-31 | 2019-12-31 | 365 | 5.4139 | 5 | 0.41394
14431 | 8.67 | 1 | 2018-12-31 | 2019-12-31 | 365 | 9.9342 | 9 | 0.93416
22640 | 6.215 | 1 | 2018-12-31 | 2019-12-31 | 365 | 7.1212 | 7 | 0.1212
14987 | 8.47 | 1 | 2018-12-31 | 2019-12-31 | 365 | 9.705 | 9 | 0.70499
22730 | 4.235 | 1 | 2018-12-31 | 2019-12-31 | 365 | 4.8525 | 4 | 0.8525
23876 | 11.96 | 1 | 2018-12-31 | 2019-12-31 | 365 | 13.7039 | 13 | 0.70386
14967 | 7.96 | 1 | 2018-12-31 | 2019-12-31 | 365 | 9.1206 | 9 | 0.12063
15030 | 4.725 | 1 | 2018-12-31 | 2019-12-31 | 365 | 5.4139 | 5 | 0.41394
25165 | 6.725 | 1 | 2018-12-31 | 2019-12-31 | 365 | 7.7056 | 7 | 0.70556
16052 | 5.215 | 1 | 2018-12-31 | 2019-12-31 | 365 | 5.9754 | 5 | 0.97539
14957 | 6.725 | 1 | 2018-12-31 | 2019-12-31 | 365 | 7.7056 | 7 | 0.70556
26045 | 3.47 | 1 | 2018-12-31 | 2019-12-31 | 365 | 3.976 | 3 | 0.97595
14981 | 9.96 | 1 | 2018-12-31 | 2019-12-31 | 365 | 11.4122 | 11 | 0.41225
14575 | 3.675 | 1 | 2018-12-31 | 2019-12-31 | 365 | 4.2108 | 4 | 0.21084
14476 | 11.45 | 1 | 2018-12-31 | 2019-12-31 | 365 | 13.1195 | 13 | 0.1195
14687 | 5.725 | 1 | 2018-12-31 | 2019-12-31 | 365 | 6.5598 | 6 | 0.55975
15005 | 5.98 | 1 | 2018-12-31 | 2019-12-31 | 365 | 6.8519 | 6 | 0.85193
16042 | 8.47 | 1 | 2018-12-31 | 2019-12-31 | 365 | 9.705 | 9 | 0.70499
14980 | 6.725 | 1 | 2018-12-31 | 2019-12-31 | 365 | 7.7056 | 7 | 0.70556
37579 | 6.725 | 1 | 2018-12-31 | 2019-12-31 | 365 | 7.7056 | 7 | 0.70556
14906 | 4.725 | 1 | 2018-12-31 | 2019-12-31 | 365 | 5.4139 | 5 | 0.41394
53705 | 3.315 | 1 | 2018-12-31 | 2019-12-31 | 365 | 3.7984 | 3 | 0.79835
23872 | 4.98 | 1 | 2018-12-31 | 2019-12-31 | 365 | 5.7061 | 5 | 0.70612
25168 | 10.965 | 1 | 2018-12-31 | 2019-12-31 | 365 | 12.5638 | 12 | 0.56378
18940 | 5.47 | 1 | 2018-12-31 | 2019-12-31 | 365 | 6.2676 | 6 | 0.26757
14490 | 5.215 | 1 | 2018-12-31 | 2019-12-31 | 365 | 5.9754 | 5 | 0.97539
24725 | 6.12 | 1 | 2018-12-31 | 2019-12-31 | 365 | 7.0123 | 7 | 0.012345
22146 | 5.98 | 1 | 2018-12-31 | 2019-12-31 | 365 | 6.8519 | 6 | 0.85193
24329 | 6.725 | 1 | 2018-12-31 | 2019-12-31 | 365 | 7.7056 | 7 | 0.70556
20252 | 8.25 | 1 | 2018-12-31 | 2019-12-31 | 365 | 9.4529 | 9 | 0.45292
26182 | 3.725 | 1 | 2018-12-31 | 2019-12-31 | 365 | 4.2681 | 4 | 0.26813
15055 | 11.96 | 1 | 2018-12-31 | 2019-12-31 | 365 | 13.7039 | 13 | 0.70386
29044 | 9.215 | 1 | 2018-12-31 | 2019-12-31 | 365 | 10.5586 | 10 | 0.55862
36722 | 5.215 | 1 | 2018-12-31 | 2019-12-31 | 365 | 5.9754 | 5 | 0.97539
14619 | 5.395 | 1 | 2018-12-31 | 2019-12-31 | 365 | 6.1816 | 6 | 0.18163
24724 | 5.72 | 1 | 2018-12-31 | 2019-12-31 | 365 | 6.554 | 6 | 0.55402
14984 | 8.47 | 1 | 2018-12-31 | 2019-12-31 | 365 | 9.705 | 9 | 0.70499
23312 | 5.47 | 1 | 2018-12-31 | 2019-12-31 | 365 | 6.2676 | 6 | 0.26757
23875 | 4.98 | 1 | 2018-12-31 | 2019-12-31 | 365 | 5.7061 | 5 | 0.70612
21237 | 5.215 | 1 | 2018-12-31 | 2019-12-31 | 365 | 5.9754 | 5 | 0.97539
21245 | 4.725 | 1 | 2018-12-31 | 2019-12-31 | 365 | 5.4139 | 5 | 0.41394
21611 | 8.47 | 1 | 2018-12-31 | 2019-12-31 | 365 | 9.705 | 9 | 0.70499
22739 | 7.96 | 1 | 2018-12-31 | 2019-12-31 | 365 | 9.1206 | 9 | 0.12063
23315 | 3.47 | 1 | 2018-12-31 | 2019-12-31 | 365 | 3.976 | 3 | 0.97595
22707 | 5.725 | 1 | 2018-12-31 | 2019-12-31 | 365 | 6.5598 | 6 | 0.55975
23013 | 6.725 | 1 | 2018-12-31 | 2019-12-31 | 365 | 7.7056 | 7 | 0.70556
20093 | 5.47 | 1 | 2018-12-31 | 2019-12-31 | 365 | 6.2676 | 6 | 0.26757
15101 | 8.47 | 1 | 2018-12-31 | 2019-12-31 | 365 | 9.705 | 9 | 0.70499
20539 | 6.725 | 1 | 2018-12-31 | 2019-12-31 | 365 | 7.7056 | 7 | 0.70556
20088 | 8.705 | 1 | 2018-12-31 | 2019-12-31 | 365 | 9.9743 | 9 | 0.97426
16068 | 6.725 | 1 | 2018-12-31 | 2019-12-31 | 365 | 7.7056 | 7 | 0.70556
26253 | 6.47 | 1 | 2018-12-31 | 2019-12-31 | 365 | 7.4134 | 7 | 0.41338
15063 | 9.705 | 1 | 2018-12-31 | 2019-12-31 | 365 | 11.1201 | 11 | 0.12007
26898 | 4.59 | 1 | 2018-12-31 | 2019-12-31 | 365 | 5.2593 | 5 | 0.25926
23308 | 6.725 | 1 | 2018-12-31 | 2019-12-31 | 365 | 7.7056 | 7 | 0.70556
14415 | 8.47 | 1 | 2018-12-31 | 2019-12-31 | 365 | 9.705 | 9 | 0.70499
23034 | 4.59 | 1 | 2018-12-31 | 2019-12-31 | 365 | 5.2593 | 5 | 0.25926
24731 | 4.25 | 1 | 2018-12-31 | 2019-12-31 | 365 | 4.8697 | 4 | 0.86968
23021 | 5.215 | 1 | 2018-12-31 | 2019-12-31 | 365 | 5.9754 | 5 | 0.97539
16098 | 4.47 | 1 | 2018-12-31 | 2019-12-31 | 365 | 5.1218 | 5 | 0.12176
21687 | 5.75 | 1 | 2018-12-31 | 2019-12-31 | 365 | 6.5884 | 6 | 0.5884
15036 | 6.47 | 1 | 2018-12-31 | 2019-12-31 | 365 | 7.4134 | 7 | 0.41338
54188 | 7 | 1 | 2018-12-31 | 2019-12-31 | 365 | 8.0207 | 8 | 0.020656
16082 | 3.57 | 1 | 2018-12-31 | 2019-12-31 | 365 | 4.0905 | 4 | 0.090535
26925 | 8.415 | 1 | 2018-12-31 | 2019-12-31 | 365 | 9.642 | 9 | 0.64197
20099 | 6.47 | 1 | 2018-12-31 | 2019-12-31 | 365 | 7.4134 | 7 | 0.41338
20972 | 7.5 | 1 | 2018-12-31 | 2019-12-31 | 365 | 8.5936 | 8 | 0.59356
16030 | 6.215 | 1 | 2018-12-31 | 2019-12-31 | 365 | 7.1212 | 7 | 0.1212
25166 | 6.47 | 1 | 2018-12-31 | 2019-12-31 | 365 | 7.4134 | 7 | 0.41338
14719 | 5.47 | 1 | 2018-12-31 | 2019-12-31 | 365 | 6.2676 | 6 | 0.26757
30751 | 4.98 | 1 | 2018-12-31 | 2019-12-31 | 365 | 5.7061 | 5 | 0.70612
23019 | 10.215 | 1 | 2018-12-31 | 2019-12-31 | 365 | 11.7044 | 11 | 0.70443
20256 | 5.4 | 1 | 2018-12-31 | 2019-12-31 | 365 | 6.1874 | 6 | 0.18736
16234 | 5 | 1 | 2018-12-31 | 2019-12-31 | 365 | 5.729 | 5 | 0.72904
33547 | 5.5 | 1 | 2018-12-31 | 2019-12-31 | 365 | 6.3019 | 6 | 0.30194
21615 | 4.98 | 1 | 2018-12-31 | 2019-12-31 | 365 | 5.7061 | 5 | 0.70612
19193 | 5.895 | 1 | 2018-12-31 | 2019-12-31 | 365 | 6.7545 | 6 | 0.75454
20542 | 4.4 | 1 | 2018-12-31 | 2019-12-31 | 365 | 5.0416 | 5 | 0.041555
36720 | 5.47 | 1 | 2018-12-31 | 2019-12-31 | 365 | 6.2676 | 6 | 0.26757
20096 | 8.525 | 1 | 2018-12-31 | 2019-12-31 | 365 | 9.768 | 9 | 0.76801
36532 | 4.48 | 1 | 2018-12-31 | 2019-12-31 | 365 | 5.1332 | 5 | 0.13322
26916 | 8.42 | 1 | 2018-12-31 | 2019-12-31 | 365 | 9.6477 | 9 | 0.6477
3995 | 29.9 | 0.9 | 2018-12-31 | 2019-12-31 | 365 | 30.8337 | 30 | 0.83369
6502 | 7.83 | 1 | 2018-12-31 | 2019-12-31 | 365 | 8.9717 | 8 | 0.97168
6469 | 11.61 | 1 | 2018-12-31 | 2019-12-31 | 365 | 13.3028 | 13 | 0.30283
6419 | 12.24 | 1 | 2018-12-31 | 2019-12-31 | 365 | 14.0247 | 14 | 0.02469
6396 | 9.69 | 1 | 2018-12-31 | 2019-12-31 | 365 | 11.1029 | 11 | 0.10288
6392 | 5.5 | 1 | 2018-12-31 | 2019-12-31 | 365 | 6.3019 | 6 | 0.30194
6403 | 13.2 | 1 | 2018-12-31 | 2019-12-31 | 365 | 15.1247 | 15 | 0.12467
6379 | 3.78 | 1 | 2018-12-31 | 2019-12-31 | 365 | 4.3312 | 4 | 0.33115
6362 | 7.83 | 1 | 2018-12-31 | 2019-12-31 | 365 | 8.9717 | 8 | 0.97168
6269 | 10.2 | 1 | 2018-12-31 | 2019-12-31 | 365 | 11.6872 | 11 | 0.68724
6254 | 4 | 1 | 2018-12-31 | 2019-12-31 | 365 | 4.5832 | 4 | 0.58323
6253 | 3.51 | 1 | 2018-12-31 | 2019-12-31 | 365 | 4.0218 | 4 | 0.021786
6236 | 5.13 | 1 | 2018-12-31 | 2019-12-31 | 365 | 5.878 | 5 | 0.878
6237 | 6.75 | 1 | 2018-12-31 | 2019-12-31 | 365 | 7.7342 | 7 | 0.7342
6220 | 4.86 | 1 | 2018-12-31 | 2019-12-31 | 365 | 5.5686 | 5 | 0.56863
6223 | 3.78 | 1 | 2018-12-31 | 2019-12-31 | 365 | 4.3312 | 4 | 0.33115
6229 | 8.1 | 1 | 2018-12-31 | 2019-12-31 | 365 | 9.281 | 9 | 0.28104
6337 | 5.4 | 1 | 2018-12-31 | 2019-12-31 | 365 | 6.1874 | 6 | 0.18736
6344 | 4.85 | 1 | 2018-12-31 | 2019-12-31 | 365 | 5.5572 | 5 | 0.55717
6339 | 8.67 | 1 | 2018-12-31 | 2019-12-31 | 365 | 9.9342 | 9 | 0.93416
6348 | 13.5 | 1 | 2018-12-31 | 2019-12-31 | 365 | 15.4684 | 15 | 0.46841
6323 | 7.02 | 1 | 2018-12-31 | 2019-12-31 | 365 | 8.0436 | 8 | 0.043572
6315 | 10 | 1 | 2018-12-31 | 2019-12-31 | 365 | 11.4581 | 11 | 0.45808
6252 | 7.56 | 1 | 2018-12-31 | 2019-12-31 | 365 | 8.6623 | 8 | 0.66231
6301 | 7.65 | 1 | 2018-12-31 | 2019-12-31 | 365 | 8.7654 | 8 | 0.76543
6189 | 5.4 | 1 | 2018-12-31 | 2019-12-31 | 365 | 6.1874 | 6 | 0.18736
6187 | 5.94 | 1 | 2018-12-31 | 2019-12-31 | 365 | 6.8061 | 6 | 0.8061
6185 | 12.38 | 1 | 2018-12-31 | 2019-12-31 | 365 | 14.1851 | 14 | 0.1851
6170 | 8.64 | 1 | 2018-12-31 | 2019-12-31 | 365 | 9.8998 | 9 | 0.89978
6754 | 9.72 | 1 | 2018-12-31 | 2019-12-31 | 365 | 11.1373 | 11 | 0.13725
6755 | 3.85 | 1 | 2018-12-31 | 2019-12-31 | 365 | 4.4114 | 4 | 0.41136
6164 | 6.885 | 1 | 2018-12-31 | 2019-12-31 | 365 | 7.8889 | 7 | 0.88889
6157 | 6.375 | 1 | 2018-12-31 | 2019-12-31 | 365 | 7.3045 | 7 | 0.30453
7906 | 7.65 | 1 | 2018-12-31 | 2019-12-31 | 365 | 8.7654 | 8 | 0.76543
7958 | 9.99 | 1 | 2018-12-31 | 2019-12-31 | 365 | 11.4466 | 11 | 0.44662
8082 | 12.15 | 1 | 2018-12-31 | 2019-12-31 | 365 | 13.9216 | 13 | 0.92157
35946 | 6.12 | 1 | 2018-12-31 | 2019-12-31 | 365 | 7.0123 | 7 | 0.012345
21647 | 4.95 | 1 | 2018-12-31 | 2019-12-31 | 365 | 5.6717 | 5 | 0.67175
34195 | 7.65 | 1 | 2018-12-31 | 2019-12-31 | 365 | 8.7654 | 8 | 0.76543
14940 | 6.6 | 1 | 2018-12-31 | 2019-12-31 | 365 | 7.5623 | 7 | 0.56233
23018 | 7.15 | 1 | 2018-12-31 | 2019-12-31 | 365 | 8.1925 | 8 | 0.19253
6063 | 6.12 | 1 | 2018-12-31 | 2019-12-31 | 365 | 7.0123 | 7 | 0.012345
21895 | 10.455 | 1 | 2018-12-31 | 2019-12-31 | 365 | 11.9794 | 11 | 0.97942
14333 | 11.96 | 1 | 2018-12-31 | 2019-12-31 | 365 | 13.7039 | 13 | 0.70386
14334 | 8.59 | 1 | 2018-12-31 | 2019-12-31 | 365 | 9.8425 | 9 | 0.84249
14427 | 6.725 | 1 | 2018-12-31 | 2019-12-31 | 365 | 7.7056 | 7 | 0.70556
14664 | 6.725 | 1 | 2018-12-31 | 2019-12-31 | 365 | 7.7056 | 7 | 0.70556
14365 | 6.725 | 1 | 2018-12-31 | 2019-12-31 | 365 | 7.7056 | 7 | 0.70556
14357 | 6 | 1 | 2018-12-31 | 2019-12-31 | 365 | 6.8748 | 6 | 0.87485
14481 | 5.215 | 1 | 2018-12-31 | 2019-12-31 | 365 | 5.9754 | 5 | 0.97539
14374 | 10.215 | 1 | 2018-12-31 | 2019-12-31 | 365 | 11.7044 | 11 | 0.70443
14586 | 4.47 | 1 | 2018-12-31 | 2019-12-31 | 365 | 5.1218 | 5 | 0.12176
14470 | 7.96 | 1 | 2018-12-31 | 2019-12-31 | 365 | 9.1206 | 9 | 0.12063
14389 | 4.47 | 1 | 2018-12-31 | 2019-12-31 | 365 | 5.1218 | 5 | 0.12176
14453 | 2.98 | 1 | 2018-12-31 | 2019-12-31 | 365 | 3.4145 | 3 | 0.41451
14362 | 3.47 | 1 | 2018-12-31 | 2019-12-31 | 365 | 3.976 | 3 | 0.97595
14588 | 8.96 | 1 | 2018-12-31 | 2019-12-31 | 365 | 10.2664 | 10 | 0.26644
14593 | 6.47 | 1 | 2018-12-31 | 2019-12-31 | 365 | 7.4134 | 7 | 0.41338
14581 | 5.47 | 1 | 2018-12-31 | 2019-12-31 | 365 | 6.2676 | 6 | 0.26757
14587 | 7.96 | 1 | 2018-12-31 | 2019-12-31 | 365 | 9.1206 | 9 | 0.12063
14443 | 11.96 | 1 | 2018-12-31 | 2019-12-31 | 365 | 13.7039 | 13 | 0.70386
14570 | 8.47 | 1 | 2018-12-31 | 2019-12-31 | 365 | 9.705 | 9 | 0.70499
14564 | 8.96 | 1 | 2018-12-31 | 2019-12-31 | 365 | 10.2664 | 10 | 0.26644
14567 | 6.725 | 1 | 2018-12-31 | 2019-12-31 | 365 | 7.7056 | 7 | 0.70556
14549 | 8.47 | 1 | 2018-12-31 | 2019-12-31 | 365 | 9.705 | 9 | 0.70499
14556 | 8.705 | 1 | 2018-12-31 | 2019-12-31 | 365 | 9.9743 | 9 | 0.97426
14651 | 6.215 | 1 | 2018-12-31 | 2019-12-31 | 365 | 7.1212 | 7 | 0.1212
14523 | 3.235 | 1 | 2018-12-31 | 2019-12-31 | 365 | 3.7067 | 3 | 0.70669
14645 | 11.705 | 1 | 2018-12-31 | 2019-12-31 | 365 | 13.4117 | 13 | 0.41168
14434 | 11.96 | 1 | 2018-12-31 | 2019-12-31 | 365 | 13.7039 | 13 | 0.70386
14627 | 6.38 | 1 | 2018-12-31 | 2019-12-31 | 365 | 7.3103 | 7 | 0.31026
14607 | 3.315 | 1 | 2018-12-31 | 2019-12-31 | 365 | 3.7984 | 3 | 0.79835
14724 | 5.98 | 1 | 2018-12-31 | 2019-12-31 | 365 | 6.8519 | 6 | 0.85193
14621 | 7.47 | 1 | 2018-12-31 | 2019-12-31 | 365 | 8.5592 | 8 | 0.55919
14538 | 5.215 | 1 | 2018-12-31 | 2019-12-31 | 365 | 5.9754 | 5 | 0.97539
14609 | 5.47 | 1 | 2018-12-31 | 2019-12-31 | 365 | 6.2676 | 6 | 0.26757
14543 | 3.47 | 1 | 2018-12-31 | 2019-12-31 | 365 | 3.976 | 3 | 0.97595
14557 | 5.645 | 1 | 2018-12-31 | 2019-12-31 | 365 | 6.4681 | 6 | 0.46809
14592 | 9.96 | 1 | 2018-12-31 | 2019-12-31 | 365 | 11.4122 | 11 | 0.41225
14711 | 5.725 | 1 | 2018-12-31 | 2019-12-31 | 365 | 6.5598 | 6 | 0.55975
14650 | 6.05 | 1 | 2018-12-31 | 2019-12-31 | 365 | 6.9321 | 6 | 0.93214
14706 | 9.96 | 1 | 2018-12-31 | 2019-12-31 | 365 | 11.4122 | 11 | 0.41225
14708 | 4.235 | 1 | 2018-12-31 | 2019-12-31 | 365 | 4.8525 | 4 | 0.8525
14702 | 5.215 | 1 | 2018-12-31 | 2019-12-31 | 365 | 5.9754 | 5 | 0.97539
14935 | 11.79 | 1 | 2018-12-31 | 2019-12-31 | 365 | 13.5091 | 13 | 0.50908
15003 | 8.47 | 1 | 2018-12-31 | 2019-12-31 | 365 | 9.705 | 9 | 0.70499
14989 | 9.96 | 1 | 2018-12-31 | 2019-12-31 | 365 | 11.4122 | 11 | 0.41225
14983 | 6.47 | 1 | 2018-12-31 | 2019-12-31 | 365 | 7.4134 | 7 | 0.41338
14985 | 10.215 | 1 | 2018-12-31 | 2019-12-31 | 365 | 11.7044 | 11 | 0.70443
14760 | 9.96 | 1 | 2018-12-31 | 2019-12-31 | 365 | 11.4122 | 11 | 0.41225
14988 | 9.96 | 1 | 2018-12-31 | 2019-12-31 | 365 | 11.4122 | 11 | 0.41225
14959 | 11.96 | 1 | 2018-12-31 | 2019-12-31 | 365 | 13.7039 | 13 | 0.70386
14752 | 6.725 | 1 | 2018-12-31 | 2019-12-31 | 365 | 7.7056 | 7 | 0.70556
14747 | 7.365 | 1 | 2018-12-31 | 2019-12-31 | 365 | 8.4389 | 8 | 0.43888
14979 | 4.675 | 1 | 2018-12-31 | 2019-12-31 | 365 | 5.3567 | 5 | 0.35665
14971 | 8.25 | 1 | 2018-12-31 | 2019-12-31 | 365 | 9.4529 | 9 | 0.45292
14911 | 6.725 | 1 | 2018-12-31 | 2019-12-31 | 365 | 7.7056 | 7 | 0.70556
14748 | 8.47 | 1 | 2018-12-31 | 2019-12-31 | 365 | 9.705 | 9 | 0.70499
15107 | 5.215 | 1 | 2018-12-31 | 2019-12-31 | 365 | 5.9754 | 5 | 0.97539
14599 | 5.98 | 1 | 2018-12-31 | 2019-12-31 | 365 | 6.8519 | 6 | 0.85193
14597 | 6.63 | 1 | 2018-12-31 | 2019-12-31 | 365 | 7.5967 | 7 | 0.59671
14451 | 10.215 | 1 | 2018-12-31 | 2019-12-31 | 365 | 11.7044 | 11 | 0.70443
14509 | 11.96 | 1 | 2018-12-31 | 2019-12-31 | 365 | 13.7039 | 13 | 0.70386
14653 | 3.775 | 1 | 2018-12-31 | 2019-12-31 | 365 | 4.3254 | 4 | 0.32543
14397 | 4.725 | 1 | 2018-12-31 | 2019-12-31 | 365 | 5.4139 | 5 | 0.41394
14323 | 4.98 | 1 | 2018-12-31 | 2019-12-31 | 365 | 5.7061 | 5 | 0.70612
14346 | 6.725 | 1 | 2018-12-31 | 2019-12-31 | 365 | 7.7056 | 7 | 0.70556
14493 | 6.215 | 1 | 2018-12-31 | 2019-12-31 | 365 | 7.1212 | 7 | 0.1212
15021 | 6.725 | 1 | 2018-12-31 | 2019-12-31 | 365 | 7.7056 | 7 | 0.70556
15100 | 14.25 | 1 | 2018-12-31 | 2019-12-31 | 365 | 16.3278 | 16 | 0.32776
15022 | 8.47 | 1 | 2018-12-31 | 2019-12-31 | 365 | 9.705 | 9 | 0.70499
15104 | 6.47 | 1 | 2018-12-31 | 2019-12-31 | 365 | 7.4134 | 7 | 0.41338
15067 | 10.215 | 1 | 2018-12-31 | 2019-12-31 | 365 | 11.7044 | 11 | 0.70443
15033 | 6.215 | 1 | 2018-12-31 | 2019-12-31 | 365 | 7.1212 | 7 | 0.1212
15011 | 4.725 | 1 | 2018-12-31 | 2019-12-31 | 365 | 5.4139 | 5 | 0.41394
15010 | 5.725 | 1 | 2018-12-31 | 2019-12-31 | 365 | 6.5598 | 6 | 0.55975
15013 | 5.725 | 1 | 2018-12-31 | 2019-12-31 | 365 | 6.5598 | 6 | 0.55975
14755 | 10.215 | 1 | 2018-12-31 | 2019-12-31 | 365 | 11.7044 | 11 | 0.70443
14941 | 6.725 | 1 | 2018-12-31 | 2019-12-31 | 365 | 7.7056 | 7 | 0.70556
14949 | 5.98 | 1 | 2018-12-31 | 2019-12-31 | 365 | 6.8519 | 6 | 0.85193
16074 | 7.5 | 1 | 2018-12-31 | 2019-12-31 | 365 | 8.5936 | 8 | 0.59356
16164 | 5.1 | 1 | 2018-12-31 | 2019-12-31 | 365 | 5.8436 | 5 | 0.84362
15035 | 7.47 | 1 | 2018-12-31 | 2019-12-31 | 365 | 8.5592 | 8 | 0.55919
16250 | 4.5 | 1 | 2018-12-31 | 2019-12-31 | 365 | 5.1561 | 5 | 0.15614
16253 | 9.25 | 1 | 2018-12-31 | 2019-12-31 | 365 | 10.5987 | 10 | 0.59872
14975 | 7.395 | 1 | 2018-12-31 | 2019-12-31 | 365 | 8.4733 | 8 | 0.47325
14735 | 6.96 | 1 | 2018-12-31 | 2019-12-31 | 365 | 7.9748 | 7 | 0.97482
16244 | 10.175 | 1 | 2018-12-31 | 2019-12-31 | 365 | 11.6586 | 11 | 0.6586
16058 | 7.56 | 1 | 2018-12-31 | 2019-12-31 | 365 | 8.6623 | 8 | 0.66231
16027 | 7.5 | 1 | 2018-12-31 | 2019-12-31 | 365 | 8.5936 | 8 | 0.59356
16121 | 7.47 | 1 | 2018-12-31 | 2019-12-31 | 365 | 8.5592 | 8 | 0.55919
16111 | 4.4 | 1 | 2018-12-31 | 2019-12-31 | 365 | 5.0416 | 5 | 0.041555
16122 | 7.14 | 1 | 2018-12-31 | 2019-12-31 | 365 | 8.1811 | 8 | 0.18107
17703 | 3.85 | 1 | 2018-12-31 | 2019-12-31 | 365 | 4.4114 | 4 | 0.41136
16130 | 4.08 | 1 | 2018-12-31 | 2019-12-31 | 365 | 4.6749 | 4 | 0.6749
16124 | 6.6 | 1 | 2018-12-31 | 2019-12-31 | 365 | 7.5623 | 7 | 0.56233
16135 | 3.57 | 1 | 2018-12-31 | 2019-12-31 | 365 | 4.0905 | 4 | 0.090535
17271 | 9.69 | 1 | 2018-12-31 | 2019-12-31 | 365 | 11.1029 | 11 | 0.10288
17178 | 4.47 | 1 | 2018-12-31 | 2019-12-31 | 365 | 5.1218 | 5 | 0.12176
17179 | 4.845 | 1 | 2018-12-31 | 2019-12-31 | 365 | 5.5514 | 5 | 0.55144
16070 | 9.945 | 1 | 2018-12-31 | 2019-12-31 | 365 | 11.3951 | 11 | 0.39506
16109 | 10.45 | 1 | 2018-12-31 | 2019-12-31 | 365 | 11.9737 | 11 | 0.97369
17275 | 7.425 | 1 | 2018-12-31 | 2019-12-31 | 365 | 8.5076 | 8 | 0.50762
17264 | 6.75 | 1 | 2018-12-31 | 2019-12-31 | 365 | 7.7342 | 7 | 0.7342
17267 | 4.59 | 1 | 2018-12-31 | 2019-12-31 | 365 | 5.2593 | 5 | 0.25926
16107 | 3.57 | 1 | 2018-12-31 | 2019-12-31 | 365 | 4.0905 | 4 | 0.090535
16105 | 5.47 | 1 | 2018-12-31 | 2019-12-31 | 365 | 6.2676 | 6 | 0.26757
16065 | 5.725 | 1 | 2018-12-31 | 2019-12-31 | 365 | 6.5598 | 6 | 0.55975
16492 | 8.47 | 1 | 2018-12-31 | 2019-12-31 | 365 | 9.705 | 9 | 0.70499
18619 | 5.215 | 1 | 2018-12-31 | 2019-12-31 | 365 | 5.9754 | 5 | 0.97539
17702 | 5.725 | 1 | 2018-12-31 | 2019-12-31 | 365 | 6.5598 | 6 | 0.55975
17705 | 9.18 | 1 | 2018-12-31 | 2019-12-31 | 365 | 10.5185 | 10 | 0.51852
17709 | 5.865 | 1 | 2018-12-31 | 2019-12-31 | 365 | 6.7202 | 6 | 0.72016
18947 | 8.67 | 1 | 2018-12-31 | 2019-12-31 | 365 | 9.9342 | 9 | 0.93416
18951 | 5.215 | 1 | 2018-12-31 | 2019-12-31 | 365 | 5.9754 | 5 | 0.97539
19443 | 5.74 | 1 | 2018-12-31 | 2019-12-31 | 365 | 6.5769 | 6 | 0.57694
19449 | 6.725 | 1 | 2018-12-31 | 2019-12-31 | 365 | 7.7056 | 7 | 0.70556
20262 | 10.215 | 1 | 2018-12-31 | 2019-12-31 | 365 | 11.7044 | 11 | 0.70443
20263 | 6.725 | 1 | 2018-12-31 | 2019-12-31 | 365 | 7.7056 | 7 | 0.70556
20272 | 5.98 | 1 | 2018-12-31 | 2019-12-31 | 365 | 6.8519 | 6 | 0.85193
20276 | 5.215 | 1 | 2018-12-31 | 2019-12-31 | 365 | 5.9754 | 5 | 0.97539
20281 | 4.725 | 1 | 2018-12-31 | 2019-12-31 | 365 | 5.4139 | 5 | 0.41394
20290 | 3.47 | 1 | 2018-12-31 | 2019-12-31 | 365 | 3.976 | 3 | 0.97595
20299 | 11.22 | 1 | 2018-12-31 | 2019-12-31 | 365 | 12.856 | 12 | 0.85597
20327 | 8.67 | 1 | 2018-12-31 | 2019-12-31 | 365 | 9.9342 | 9 | 0.93416
20342 | 7.14 | 1 | 2018-12-31 | 2019-12-31 | 365 | 8.1811 | 8 | 0.18107
20370 | 15.95 | 1 | 2018-12-31 | 2019-12-31 | 365 | 18.2756 | 18 | 0.27564
20376 | 3.57 | 1 | 2018-12-31 | 2019-12-31 | 365 | 4.0905 | 4 | 0.090535
18451 | 5.725 | 1 | 2018-12-31 | 2019-12-31 | 365 | 6.5598 | 6 | 0.55975
16106 | 8.8 | 1 | 2018-12-31 | 2019-12-31 | 365 | 10.0831 | 10 | 0.08311
20541 | 11.22 | 1 | 2018-12-31 | 2019-12-31 | 365 | 12.856 | 12 | 0.85597
20543 | 5.775 | 1 | 2018-12-31 | 2019-12-31 | 365 | 6.617 | 6 | 0.61704
20336 | 7.65 | 1 | 2018-12-31 | 2019-12-31 | 365 | 8.7654 | 8 | 0.76543
20261 | 10.215 | 1 | 2018-12-31 | 2019-12-31 | 365 | 11.7044 | 11 | 0.70443
20531 | 7.905 | 1 | 2018-12-31 | 2019-12-31 | 365 | 9.0576 | 9 | 0.057612
20555 | 6.96 | 1 | 2018-12-31 | 2019-12-31 | 365 | 7.9748 | 7 | 0.97482
20533 | 7.395 | 1 | 2018-12-31 | 2019-12-31 | 365 | 8.4733 | 8 | 0.47325
20536 | 3.57 | 1 | 2018-12-31 | 2019-12-31 | 365 | 4.0905 | 4 | 0.090535
20557 | 9.18 | 1 | 2018-12-31 | 2019-12-31 | 365 | 10.5185 | 10 | 0.51852
20558 | 6.875 | 1 | 2018-12-31 | 2019-12-31 | 365 | 7.8774 | 7 | 0.87743
20560 | 9.705 | 1 | 2018-12-31 | 2019-12-31 | 365 | 11.1201 | 11 | 0.12007
20559 | 6.725 | 1 | 2018-12-31 | 2019-12-31 | 365 | 7.7056 | 7 | 0.70556
18955 | 9.705 | 1 | 2018-12-31 | 2019-12-31 | 365 | 11.1201 | 11 | 0.12007
20556 | 5.355 | 1 | 2018-12-31 | 2019-12-31 | 365 | 6.1358 | 6 | 0.1358
20564 | 8.705 | 1 | 2018-12-31 | 2019-12-31 | 365 | 9.9743 | 9 | 0.97426
20565 | 10.455 | 1 | 2018-12-31 | 2019-12-31 | 365 | 11.9794 | 11 | 0.97942
21064 | 5.47 | 1 | 2018-12-31 | 2019-12-31 | 365 | 6.2676 | 6 | 0.26757
20377 | 5.865 | 1 | 2018-12-31 | 2019-12-31 | 365 | 6.7202 | 6 | 0.72016
21079 | 6.05 | 1 | 2018-12-31 | 2019-12-31 | 365 | 6.9321 | 6 | 0.93214
20379 | 4.08 | 1 | 2018-12-31 | 2019-12-31 | 365 | 4.6749 | 4 | 0.6749
20380 | 6.375 | 1 | 2018-12-31 | 2019-12-31 | 365 | 7.3045 | 7 | 0.30453
21167 | 9.96 | 1 | 2018-12-31 | 2019-12-31 | 365 | 11.4122 | 11 | 0.41225
21206 | 7.75 | 1 | 2018-12-31 | 2019-12-31 | 365 | 8.88 | 8 | 0.88001
21258 | 10.71 | 1 | 2018-12-31 | 2019-12-31 | 365 | 12.2716 | 12 | 0.2716
20382 | 10.215 | 1 | 2018-12-31 | 2019-12-31 | 365 | 11.7044 | 11 | 0.70443
21261 | 6.12 | 1 | 2018-12-31 | 2019-12-31 | 365 | 7.0123 | 7 | 0.012345
21273 | 5.1 | 1 | 2018-12-31 | 2019-12-31 | 365 | 5.8436 | 5 | 0.84362
20348 | 5.61 | 1 | 2018-12-31 | 2019-12-31 | 365 | 6.428 | 6 | 0.42798
21738 | 11.22 | 1 | 2018-12-31 | 2019-12-31 | 365 | 12.856 | 12 | 0.85597
21749 | 2.805 | 1 | 2018-12-31 | 2019-12-31 | 365 | 3.214 | 3 | 0.21399
21778 | 3.825 | 1 | 2018-12-31 | 2019-12-31 | 365 | 4.3827 | 4 | 0.38272
21800 | 7.14 | 1 | 2018-12-31 | 2019-12-31 | 365 | 8.1811 | 8 | 0.18107
21811 | 7.65 | 1 | 2018-12-31 | 2019-12-31 | 365 | 8.7654 | 8 | 0.76543
21813 | 10.2 | 1 | 2018-12-31 | 2019-12-31 | 365 | 11.6872 | 11 | 0.68724
21814 | 5.1 | 1 | 2018-12-31 | 2019-12-31 | 365 | 5.8436 | 5 | 0.84362
21815 | 7.7 | 1 | 2018-12-31 | 2019-12-31 | 365 | 8.8227 | 8 | 0.82272
21819 | 9.9 | 1 | 2018-12-31 | 2019-12-31 | 365 | 11.3435 | 11 | 0.3435
21820 | 4.59 | 1 | 2018-12-31 | 2019-12-31 | 365 | 5.2593 | 5 | 0.25926
21821 | 7.14 | 1 | 2018-12-31 | 2019-12-31 | 365 | 8.1811 | 8 | 0.18107
21822 | 7.975 | 1 | 2018-12-31 | 2019-12-31 | 365 | 9.1378 | 9 | 0.13782
21758 | 7.975 | 1 | 2018-12-31 | 2019-12-31 | 365 | 9.1378 | 9 | 0.13782
21825 | 5.88 | 1 | 2018-12-31 | 2019-12-31 | 365 | 6.7374 | 6 | 0.73735
21828 | 4.95 | 1 | 2018-12-31 | 2019-12-31 | 365 | 5.6717 | 5 | 0.67175
21827 | 5.1 | 1 | 2018-12-31 | 2019-12-31 | 365 | 5.8436 | 5 | 0.84362
21830 | 4.125 | 1 | 2018-12-31 | 2019-12-31 | 365 | 4.7265 | 4 | 0.72646
21831 | 6.325 | 1 | 2018-12-31 | 2019-12-31 | 365 | 7.2472 | 7 | 0.24724
21833 | 9.25 | 1 | 2018-12-31 | 2019-12-31 | 365 | 10.5987 | 10 | 0.59872
21836 | 5.5 | 1 | 2018-12-31 | 2019-12-31 | 365 | 6.3019 | 6 | 0.30194
21841 | 13.26 | 1 | 2018-12-31 | 2019-12-31 | 365 | 15.1934 | 15 | 0.19341
21845 | 14.575 | 1 | 2018-12-31 | 2019-12-31 | 365 | 16.7002 | 16 | 0.70015
21847 | 8.8 | 1 | 2018-12-31 | 2019-12-31 | 365 | 10.0831 | 10 | 0.08311
21859 | 8.67 | 1 | 2018-12-31 | 2019-12-31 | 365 | 9.9342 | 9 | 0.93416
21863 | 7.7 | 1 | 2018-12-31 | 2019-12-31 | 365 | 8.8227 | 8 | 0.82272
21865 | 10.455 | 1 | 2018-12-31 | 2019-12-31 | 365 | 11.9794 | 11 | 0.97942
21693 | 7.47 | 1 | 2018-12-31 | 2019-12-31 | 365 | 8.5592 | 8 | 0.55919
21694 | 5.98 | 1 | 2018-12-31 | 2019-12-31 | 365 | 6.8519 | 6 | 0.85193
21698 | 6.72 | 1 | 2018-12-31 | 2019-12-31 | 365 | 7.6998 | 7 | 0.69983
21699 | 5.61 | 1 | 2018-12-31 | 2019-12-31 | 365 | 6.428 | 6 | 0.42798
21701 | 8.16 | 1 | 2018-12-31 | 2019-12-31 | 365 | 9.3498 | 9 | 0.34979
21709 | 8.67 | 1 | 2018-12-31 | 2019-12-31 | 365 | 9.9342 | 9 | 0.93416
21708 | 7.14 | 1 | 2018-12-31 | 2019-12-31 | 365 | 8.1811 | 8 | 0.18107
21713 | 6.12 | 1 | 2018-12-31 | 2019-12-31 | 365 | 7.0123 | 7 | 0.012345
21723 | 4.335 | 1 | 2018-12-31 | 2019-12-31 | 365 | 4.9671 | 4 | 0.96708
20318 | 10.2 | 1 | 2018-12-31 | 2019-12-31 | 365 | 11.6872 | 11 | 0.68724
21249 | 6.725 | 1 | 2018-12-31 | 2019-12-31 | 365 | 7.7056 | 7 | 0.70556
21239 | 10.215 | 1 | 2018-12-31 | 2019-12-31 | 365 | 11.7044 | 11 | 0.70443
21241 | 10.43 | 1 | 2018-12-31 | 2019-12-31 | 365 | 11.9508 | 11 | 0.95078
21255 | 3.57 | 1 | 2018-12-31 | 2019-12-31 | 365 | 4.0905 | 4 | 0.090535
22188 | 8.16 | 1 | 2018-12-31 | 2019-12-31 | 365 | 9.3498 | 9 | 0.34979
22190 | 6.12 | 1 | 2018-12-31 | 2019-12-31 | 365 | 7.0123 | 7 | 0.012345
21059 | 5.5 | 1 | 2018-12-31 | 2019-12-31 | 365 | 6.3019 | 6 | 0.30194
22893 | 8.25 | 1 | 2018-12-31 | 2019-12-31 | 365 | 9.4529 | 9 | 0.45292
22894 | 8.4 | 1 | 2018-12-31 | 2019-12-31 | 365 | 9.6248 | 9 | 0.62479
22895 | 7.84 | 1 | 2018-12-31 | 2019-12-31 | 365 | 8.9831 | 8 | 0.98313
22896 | 5.04 | 1 | 2018-12-31 | 2019-12-31 | 365 | 5.7749 | 5 | 0.77487
22912 | 9.36 | 1 | 2018-12-31 | 2019-12-31 | 365 | 10.7248 | 10 | 0.72476
22914 | 8.25 | 1 | 2018-12-31 | 2019-12-31 | 365 | 9.4529 | 9 | 0.45292
22917 | 9.075 | 1 | 2018-12-31 | 2019-12-31 | 365 | 10.3982 | 10 | 0.39821
22919 | 6.375 | 1 | 2018-12-31 | 2019-12-31 | 365 | 7.3045 | 7 | 0.30453
22922 | 6.885 | 1 | 2018-12-31 | 2019-12-31 | 365 | 7.8889 | 7 | 0.88889
22925 | 11.2 | 1 | 2018-12-31 | 2019-12-31 | 365 | 12.833 | 12 | 0.83305
22928 | 4.59 | 1 | 2018-12-31 | 2019-12-31 | 365 | 5.2593 | 5 | 0.25926
22930 | 4.95 | 1 | 2018-12-31 | 2019-12-31 | 365 | 5.6717 | 5 | 0.67175
22934 | 10.725 | 1 | 2018-12-31 | 2019-12-31 | 365 | 12.2888 | 12 | 0.28879
22938 | 6.44 | 1 | 2018-12-31 | 2019-12-31 | 365 | 7.379 | 7 | 0.379
22948 | 8.25 | 1 | 2018-12-31 | 2019-12-31 | 365 | 9.4529 | 9 | 0.45292
21866 | 6.6 | 1 | 2018-12-31 | 2019-12-31 | 365 | 7.5623 | 7 | 0.56233
21867 | 9.18 | 1 | 2018-12-31 | 2019-12-31 | 365 | 10.5185 | 10 | 0.51852
21868 | 5.355 | 1 | 2018-12-31 | 2019-12-31 | 365 | 6.1358 | 6 | 0.1358
21869 | 3.575 | 1 | 2018-12-31 | 2019-12-31 | 365 | 4.0963 | 4 | 0.096264
21870 | 8.67 | 1 | 2018-12-31 | 2019-12-31 | 365 | 9.9342 | 9 | 0.93416
21871 | 5.1 | 1 | 2018-12-31 | 2019-12-31 | 365 | 5.8436 | 5 | 0.84362
21872 | 11.55 | 1 | 2018-12-31 | 2019-12-31 | 365 | 13.2341 | 13 | 0.23408
22706 | 6.47 | 1 | 2018-12-31 | 2019-12-31 | 365 | 7.4134 | 7 | 0.41338
22710 | 6.725 | 1 | 2018-12-31 | 2019-12-31 | 365 | 7.7056 | 7 | 0.70556
22716 | 6.725 | 1 | 2018-12-31 | 2019-12-31 | 365 | 7.7056 | 7 | 0.70556
22727 | 10.215 | 1 | 2018-12-31 | 2019-12-31 | 365 | 11.7044 | 11 | 0.70443
22733 | 10.215 | 1 | 2018-12-31 | 2019-12-31 | 365 | 11.7044 | 11 | 0.70443
22744 | 8.59 | 1 | 2018-12-31 | 2019-12-31 | 365 | 9.8425 | 9 | 0.84249
23451 | 5.67 | 1 | 2018-12-31 | 2019-12-31 | 365 | 6.4967 | 6 | 0.49673
23455 | 3.92 | 1 | 2018-12-31 | 2019-12-31 | 365 | 4.4916 | 4 | 0.49157
23396 | 6.6 | 1 | 2018-12-31 | 2019-12-31 | 365 | 7.5623 | 7 | 0.56233
23359 | 4.675 | 1 | 2018-12-31 | 2019-12-31 | 365 | 5.3567 | 5 | 0.35665
23382 | 4.95 | 1 | 2018-12-31 | 2019-12-31 | 365 | 5.6717 | 5 | 0.67175
23392 | 5.61 | 1 | 2018-12-31 | 2019-12-31 | 365 | 6.428 | 6 | 0.42798
21718 | 7.905 | 1 | 2018-12-31 | 2019-12-31 | 365 | 9.0576 | 9 | 0.057612
23413 | 3.85 | 1 | 2018-12-31 | 2019-12-31 | 365 | 4.4114 | 4 | 0.41136
23120 | 6.12 | 1 | 2018-12-31 | 2019-12-31 | 365 | 7.0123 | 7 | 0.012345
23121 | 3.85 | 1 | 2018-12-31 | 2019-12-31 | 365 | 4.4114 | 4 | 0.41136
23124 | 3.57 | 1 | 2018-12-31 | 2019-12-31 | 365 | 4.0905 | 4 | 0.090535
23129 | 10.455 | 1 | 2018-12-31 | 2019-12-31 | 365 | 11.9794 | 11 | 0.97942
23059 | 5.5 | 1 | 2018-12-31 | 2019-12-31 | 365 | 6.3019 | 6 | 0.30194
23072 | 6.885 | 1 | 2018-12-31 | 2019-12-31 | 365 | 7.8889 | 7 | 0.88889
23125 | 5.1 | 1 | 2018-12-31 | 2019-12-31 | 365 | 5.8436 | 5 | 0.84362
23300 | 10.215 | 1 | 2018-12-31 | 2019-12-31 | 365 | 11.7044 | 11 | 0.70443
23306 | 5.545 | 1 | 2018-12-31 | 2019-12-31 | 365 | 6.3535 | 6 | 0.35351
23327 | 5.98 | 1 | 2018-12-31 | 2019-12-31 | 365 | 6.8519 | 6 | 0.85193
23333 | 4.845 | 1 | 2018-12-31 | 2019-12-31 | 365 | 5.5514 | 5 | 0.55144
23343 | 5.545 | 1 | 2018-12-31 | 2019-12-31 | 365 | 6.3535 | 6 | 0.35351
22920 | 4.5 | 1 | 2018-12-31 | 2019-12-31 | 365 | 5.1561 | 5 | 0.15614
23004 | 7.14 | 1 | 2018-12-31 | 2019-12-31 | 365 | 8.1811 | 8 | 0.18107
23009 | 10.71 | 1 | 2018-12-31 | 2019-12-31 | 365 | 12.2716 | 12 | 0.2716
23012 | 4.59 | 1 | 2018-12-31 | 2019-12-31 | 365 | 5.2593 | 5 | 0.25926
23024 | 5.5 | 1 | 2018-12-31 | 2019-12-31 | 365 | 6.3019 | 6 | 0.30194
23027 | 4.845 | 1 | 2018-12-31 | 2019-12-31 | 365 | 5.5514 | 5 | 0.55144
23960 | 6.375 | 1 | 2018-12-31 | 2019-12-31 | 365 | 7.3045 | 7 | 0.30453
23030 | 9.945 | 1 | 2018-12-31 | 2019-12-31 | 365 | 11.3951 | 11 | 0.39506
23032 | 14.025 | 1 | 2018-12-31 | 2019-12-31 | 365 | 16.07 | 16 | 0.069957
23038 | 4.59 | 1 | 2018-12-31 | 2019-12-31 | 365 | 5.2593 | 5 | 0.25926
23039 | 4.59 | 1 | 2018-12-31 | 2019-12-31 | 365 | 5.2593 | 5 | 0.25926
23050 | 7.395 | 1 | 2018-12-31 | 2019-12-31 | 365 | 8.4733 | 8 | 0.47325
23053 | 6.375 | 1 | 2018-12-31 | 2019-12-31 | 365 | 7.3045 | 7 | 0.30453
23055 | 6.875 | 1 | 2018-12-31 | 2019-12-31 | 365 | 7.8774 | 7 | 0.87743
23056 | 7.975 | 1 | 2018-12-31 | 2019-12-31 | 365 | 9.1378 | 9 | 0.13782
23065 | 11.475 | 1 | 2018-12-31 | 2019-12-31 | 365 | 13.1481 | 13 | 0.14815
23066 | 11.825 | 1 | 2018-12-31 | 2019-12-31 | 365 | 13.5492 | 13 | 0.54918
23075 | 5.1 | 1 | 2018-12-31 | 2019-12-31 | 365 | 5.8436 | 5 | 0.84362
23088 | 5.32 | 1 | 2018-12-31 | 2019-12-31 | 365 | 6.0957 | 6 | 0.095699
23087 | 11.985 | 1 | 2018-12-31 | 2019-12-31 | 365 | 13.7325 | 13 | 0.73251
23090 | 11.55 | 1 | 2018-12-31 | 2019-12-31 | 365 | 13.2341 | 13 | 0.23408
23093 | 10.2 | 1 | 2018-12-31 | 2019-12-31 | 365 | 11.6872 | 11 | 0.68724
23096 | 7.65 | 1 | 2018-12-31 | 2019-12-31 | 365 | 8.7654 | 8 | 0.76543
23119 | 4.08 | 1 | 2018-12-31 | 2019-12-31 | 365 | 4.6749 | 4 | 0.6749
20549 | 12.375 | 1 | 2018-12-31 | 2019-12-31 | 365 | 14.1794 | 14 | 0.17937
23141 | 6.63 | 1 | 2018-12-31 | 2019-12-31 | 365 | 7.5967 | 7 | 0.59671
22645 | 6.47 | 1 | 2018-12-31 | 2019-12-31 | 365 | 7.4134 | 7 | 0.41338
22649 | 10.57 | 1 | 2018-12-31 | 2019-12-31 | 365 | 12.1112 | 12 | 0.11119
22660 | 4.47 | 1 | 2018-12-31 | 2019-12-31 | 365 | 5.1218 | 5 | 0.12176
22661 | 10.215 | 1 | 2018-12-31 | 2019-12-31 | 365 | 11.7044 | 11 | 0.70443
22664 | 6.725 | 1 | 2018-12-31 | 2019-12-31 | 365 | 7.7056 | 7 | 0.70556
22667 | 5.47 | 1 | 2018-12-31 | 2019-12-31 | 365 | 6.2676 | 6 | 0.26757
22775 | 7.96 | 1 | 2018-12-31 | 2019-12-31 | 365 | 9.1206 | 9 | 0.12063
22781 | 8.47 | 1 | 2018-12-31 | 2019-12-31 | 365 | 9.705 | 9 | 0.70499
22783 | 10.215 | 1 | 2018-12-31 | 2019-12-31 | 365 | 11.7044 | 11 | 0.70443
22790 | 7.96 | 1 | 2018-12-31 | 2019-12-31 | 365 | 9.1206 | 9 | 0.12063
22811 | 4.47 | 1 | 2018-12-31 | 2019-12-31 | 365 | 5.1218 | 5 | 0.12176
22815 | 5.215 | 1 | 2018-12-31 | 2019-12-31 | 365 | 5.9754 | 5 | 0.97539
22824 | 5.215 | 1 | 2018-12-31 | 2019-12-31 | 365 | 5.9754 | 5 | 0.97539
22826 | 7.47 | 1 | 2018-12-31 | 2019-12-31 | 365 | 8.5592 | 8 | 0.55919
22827 | 5.98 | 1 | 2018-12-31 | 2019-12-31 | 365 | 6.8519 | 6 | 0.85193
22828 | 10.215 | 1 | 2018-12-31 | 2019-12-31 | 365 | 11.7044 | 11 | 0.70443
22833 | 5.725 | 1 | 2018-12-31 | 2019-12-31 | 365 | 6.5598 | 6 | 0.55975
22863 | 6.725 | 1 | 2018-12-31 | 2019-12-31 | 365 | 7.7056 | 7 | 0.70556
22864 | 6.725 | 1 | 2018-12-31 | 2019-12-31 | 365 | 7.7056 | 7 | 0.70556
22865 | 4.295 | 1 | 2018-12-31 | 2019-12-31 | 365 | 4.9212 | 4 | 0.92125
22866 | 7.96 | 1 | 2018-12-31 | 2019-12-31 | 365 | 9.1206 | 9 | 0.12063
22870 | 6.215 | 1 | 2018-12-31 | 2019-12-31 | 365 | 7.1212 | 7 | 0.1212
22871 | 3.725 | 1 | 2018-12-31 | 2019-12-31 | 365 | 4.2681 | 4 | 0.26813
22872 | 10.215 | 1 | 2018-12-31 | 2019-12-31 | 365 | 11.7044 | 11 | 0.70443
22878 | 6.725 | 1 | 2018-12-31 | 2019-12-31 | 365 | 7.7056 | 7 | 0.70556
22880 | 5.98 | 1 | 2018-12-31 | 2019-12-31 | 365 | 6.8519 | 6 | 0.85193
22758 | 11.96 | 1 | 2018-12-31 | 2019-12-31 | 365 | 13.7039 | 13 | 0.70386
22666 | 4.235 | 1 | 2018-12-31 | 2019-12-31 | 365 | 4.8525 | 4 | 0.8525
21826 | 9.075 | 1 | 2018-12-31 | 2019-12-31 | 365 | 10.3982 | 10 | 0.39821
16103 | 3.47 | 1 | 2018-12-31 | 2019-12-31 | 365 | 3.976 | 3 | 0.97595
24374 | 5.98 | 1 | 2018-12-31 | 2019-12-31 | 365 | 6.8519 | 6 | 0.85193
22881 | 6.725 | 1 | 2018-12-31 | 2019-12-31 | 365 | 7.7056 | 7 | 0.70556
21805 | 8.67 | 1 | 2018-12-31 | 2019-12-31 | 365 | 9.9342 | 9 | 0.93416
22910 | 10.2 | 1 | 2018-12-31 | 2019-12-31 | 365 | 11.6872 | 11 | 0.68724
22913 | 5.865 | 1 | 2018-12-31 | 2019-12-31 | 365 | 6.7202 | 6 | 0.72016
22921 | 10.965 | 1 | 2018-12-31 | 2019-12-31 | 365 | 12.5638 | 12 | 0.56378
22924 | 10.965 | 1 | 2018-12-31 | 2019-12-31 | 365 | 12.5638 | 12 | 0.56378
22931 | 5.775 | 1 | 2018-12-31 | 2019-12-31 | 365 | 6.617 | 6 | 0.61704
22935 | 5.5 | 1 | 2018-12-31 | 2019-12-31 | 365 | 6.3019 | 6 | 0.30194
22939 | 6.6 | 1 | 2018-12-31 | 2019-12-31 | 365 | 7.5623 | 7 | 0.56233
23007 | 3.57 | 1 | 2018-12-31 | 2019-12-31 | 365 | 4.0905 | 4 | 0.090535
23022 | 8.16 | 1 | 2018-12-31 | 2019-12-31 | 365 | 9.3498 | 9 | 0.34979
23036 | 5.5 | 1 | 2018-12-31 | 2019-12-31 | 365 | 6.3019 | 6 | 0.30194
23041 | 3.825 | 1 | 2018-12-31 | 2019-12-31 | 365 | 4.3827 | 4 | 0.38272
23044 | 2.55 | 1 | 2018-12-31 | 2019-12-31 | 365 | 2.9218 | 2 | 0.92181
23048 | 6.725 | 1 | 2018-12-31 | 2019-12-31 | 365 | 7.7056 | 7 | 0.70556
23049 | 4.675 | 1 | 2018-12-31 | 2019-12-31 | 365 | 5.3567 | 5 | 0.35665
23052 | 6.05 | 1 | 2018-12-31 | 2019-12-31 | 365 | 6.9321 | 6 | 0.93214
23054 | 10.64 | 1 | 2018-12-31 | 2019-12-31 | 365 | 12.1914 | 12 | 0.1914
23057 | 8.415 | 1 | 2018-12-31 | 2019-12-31 | 365 | 9.642 | 9 | 0.64197
23060 | 7.905 | 1 | 2018-12-31 | 2019-12-31 | 365 | 9.0576 | 9 | 0.057612
23064 | 7.975 | 1 | 2018-12-31 | 2019-12-31 | 365 | 9.1378 | 9 | 0.13782
23070 | 7.7 | 1 | 2018-12-31 | 2019-12-31 | 365 | 8.8227 | 8 | 0.82272
23068 | 4.335 | 1 | 2018-12-31 | 2019-12-31 | 365 | 4.9671 | 4 | 0.96708
23071 | 6.6 | 1 | 2018-12-31 | 2019-12-31 | 365 | 7.5623 | 7 | 0.56233
23074 | 8.67 | 1 | 2018-12-31 | 2019-12-31 | 365 | 9.9342 | 9 | 0.93416
23091 | 10.71 | 1 | 2018-12-31 | 2019-12-31 | 365 | 12.2716 | 12 | 0.2716
23092 | 9.435 | 1 | 2018-12-31 | 2019-12-31 | 365 | 10.8107 | 10 | 0.8107
23098 | 5.775 | 1 | 2018-12-31 | 2019-12-31 | 365 | 6.617 | 6 | 0.61704
23100 | 6.875 | 1 | 2018-12-31 | 2019-12-31 | 365 | 7.8774 | 7 | 0.87743
23126 | 6.325 | 1 | 2018-12-31 | 2019-12-31 | 365 | 7.2472 | 7 | 0.24724
23123 | 5.865 | 1 | 2018-12-31 | 2019-12-31 | 365 | 6.7202 | 6 | 0.72016
23140 | 10.2 | 1 | 2018-12-31 | 2019-12-31 | 365 | 11.6872 | 11 | 0.68724
23142 | 5.1 | 1 | 2018-12-31 | 2019-12-31 | 365 | 5.8436 | 5 | 0.84362
23143 | 8.525 | 1 | 2018-12-31 | 2019-12-31 | 365 | 9.768 | 9 | 0.76801
22821 | 9.47 | 1 | 2018-12-31 | 2019-12-31 | 365 | 10.8508 | 10 | 0.8508
22887 | 4.95 | 1 | 2018-12-31 | 2019-12-31 | 365 | 5.6717 | 5 | 0.67175
22884 | 6.725 | 1 | 2018-12-31 | 2019-12-31 | 365 | 7.7056 | 7 | 0.70556
22885 | 4.47 | 1 | 2018-12-31 | 2019-12-31 | 365 | 5.1218 | 5 | 0.12176
22889 | 8 | 1 | 2018-12-31 | 2019-12-31 | 365 | 9.1665 | 9 | 0.16646
22909 | 6.44 | 1 | 2018-12-31 | 2019-12-31 | 365 | 7.379 | 7 | 0.379
22999 | 6.12 | 1 | 2018-12-31 | 2019-12-31 | 365 | 7.0123 | 7 | 0.012345
23095 | 5.355 | 1 | 2018-12-31 | 2019-12-31 | 365 | 6.1358 | 6 | 0.1358
23112 | 5.355 | 1 | 2018-12-31 | 2019-12-31 | 365 | 6.1358 | 6 | 0.1358
23297 | 6.82 | 1 | 2018-12-31 | 2019-12-31 | 365 | 7.8144 | 7 | 0.81441
23296 | 8.47 | 1 | 2018-12-31 | 2019-12-31 | 365 | 9.705 | 9 | 0.70499
23299 | 6.725 | 1 | 2018-12-31 | 2019-12-31 | 365 | 7.7056 | 7 | 0.70556
23302 | 6.065 | 1 | 2018-12-31 | 2019-12-31 | 365 | 6.9493 | 6 | 0.94933
23303 | 5.725 | 1 | 2018-12-31 | 2019-12-31 | 365 | 6.5598 | 6 | 0.55975
23304 | 4.47 | 1 | 2018-12-31 | 2019-12-31 | 365 | 5.1218 | 5 | 0.12176
23307 | 6.3 | 1 | 2018-12-31 | 2019-12-31 | 365 | 7.2186 | 7 | 0.21859
23319 | 6.065 | 1 | 2018-12-31 | 2019-12-31 | 365 | 6.9493 | 6 | 0.94933
23321 | 8.47 | 1 | 2018-12-31 | 2019-12-31 | 365 | 9.705 | 9 | 0.70499
23324 | 6.065 | 1 | 2018-12-31 | 2019-12-31 | 365 | 6.9493 | 6 | 0.94933
23339 | 7.905 | 1 | 2018-12-31 | 2019-12-31 | 365 | 9.0576 | 9 | 0.057612
23341 | 8.16 | 1 | 2018-12-31 | 2019-12-31 | 365 | 9.3498 | 9 | 0.34979
23347 | 8.67 | 1 | 2018-12-31 | 2019-12-31 | 365 | 9.9342 | 9 | 0.93416
23351 | 10.725 | 1 | 2018-12-31 | 2019-12-31 | 365 | 12.2888 | 12 | 0.28879
23354 | 5.865 | 1 | 2018-12-31 | 2019-12-31 | 365 | 6.7202 | 6 | 0.72016
23356 | 7.14 | 1 | 2018-12-31 | 2019-12-31 | 365 | 8.1811 | 8 | 0.18107
23380 | 4.08 | 1 | 2018-12-31 | 2019-12-31 | 365 | 4.6749 | 4 | 0.6749
23385 | 7.28 | 1 | 2018-12-31 | 2019-12-31 | 365 | 8.3415 | 8 | 0.34148
23387 | 8.16 | 1 | 2018-12-31 | 2019-12-31 | 365 | 9.3498 | 9 | 0.34979
23388 | 7.395 | 1 | 2018-12-31 | 2019-12-31 | 365 | 8.4733 | 8 | 0.47325
23393 | 5.775 | 1 | 2018-12-31 | 2019-12-31 | 365 | 6.617 | 6 | 0.61704
23397 | 7.14 | 1 | 2018-12-31 | 2019-12-31 | 365 | 8.1811 | 8 | 0.18107
23402 | 8.67 | 1 | 2018-12-31 | 2019-12-31 | 365 | 9.9342 | 9 | 0.93416
23395 | 9.945 | 1 | 2018-12-31 | 2019-12-31 | 365 | 11.3951 | 11 | 0.39506
23405 | 7.975 | 1 | 2018-12-31 | 2019-12-31 | 365 | 9.1378 | 9 | 0.13782
23407 | 8.525 | 1 | 2018-12-31 | 2019-12-31 | 365 | 9.768 | 9 | 0.76801
23410 | 11.73 | 1 | 2018-12-31 | 2019-12-31 | 365 | 13.4403 | 13 | 0.44033
23415 | 7.65 | 1 | 2018-12-31 | 2019-12-31 | 365 | 8.7654 | 8 | 0.76543
23448 | 5.04 | 1 | 2018-12-31 | 2019-12-31 | 365 | 5.7749 | 5 | 0.77487
23450 | 7.56 | 1 | 2018-12-31 | 2019-12-31 | 365 | 8.6623 | 8 | 0.66231
23452 | 5.04 | 1 | 2018-12-31 | 2019-12-31 | 365 | 5.7749 | 5 | 0.77487
23453 | 5.88 | 1 | 2018-12-31 | 2019-12-31 | 365 | 6.7374 | 6 | 0.73735
23454 | 6.6 | 1 | 2018-12-31 | 2019-12-31 | 365 | 7.5623 | 7 | 0.56233
23456 | 6.44 | 1 | 2018-12-31 | 2019-12-31 | 365 | 7.379 | 7 | 0.379
23457 | 7.425 | 1 | 2018-12-31 | 2019-12-31 | 365 | 8.5076 | 8 | 0.50762
23458 | 4.335 | 1 | 2018-12-31 | 2019-12-31 | 365 | 4.9671 | 4 | 0.96708
23459 | 5.61 | 1 | 2018-12-31 | 2019-12-31 | 365 | 6.428 | 6 | 0.42798
23460 | 4.48 | 1 | 2018-12-31 | 2019-12-31 | 365 | 5.1332 | 5 | 0.13322
23358 | 3.06 | 1 | 2018-12-31 | 2019-12-31 | 365 | 3.5062 | 3 | 0.50617
23462 | 4.08 | 1 | 2018-12-31 | 2019-12-31 | 365 | 4.6749 | 4 | 0.6749
25167 | 4.05 | 1 | 2018-12-31 | 2019-12-31 | 365 | 4.6405 | 4 | 0.64052
23679 | 7.96 | 1 | 2018-12-31 | 2019-12-31 | 365 | 9.1206 | 9 | 0.12063
23879 | 7.575 | 1 | 2018-12-31 | 2019-12-31 | 365 | 8.6795 | 8 | 0.6795
23880 | 9.96 | 1 | 2018-12-31 | 2019-12-31 | 365 | 11.4122 | 11 | 0.41225
23883 | 5.805 | 1 | 2018-12-31 | 2019-12-31 | 365 | 6.6514 | 6 | 0.65142
23884 | 7.96 | 1 | 2018-12-31 | 2019-12-31 | 365 | 9.1206 | 9 | 0.12063
23886 | 4.79 | 1 | 2018-12-31 | 2019-12-31 | 365 | 5.4884 | 5 | 0.48842
23892 | 3.28 | 1 | 2018-12-31 | 2019-12-31 | 365 | 3.7583 | 3 | 0.75825
23896 | 5.1 | 1 | 2018-12-31 | 2019-12-31 | 365 | 5.8436 | 5 | 0.84362
23898 | 7.65 | 1 | 2018-12-31 | 2019-12-31 | 365 | 8.7654 | 8 | 0.76543
23900 | 6.375 | 1 | 2018-12-31 | 2019-12-31 | 365 | 7.3045 | 7 | 0.30453
23917 | 6.375 | 1 | 2018-12-31 | 2019-12-31 | 365 | 7.3045 | 7 | 0.30453
23919 | 6.12 | 1 | 2018-12-31 | 2019-12-31 | 365 | 7.0123 | 7 | 0.012345
23921 | 5.775 | 1 | 2018-12-31 | 2019-12-31 | 365 | 6.617 | 6 | 0.61704
23924 | 4.59 | 1 | 2018-12-31 | 2019-12-31 | 365 | 5.2593 | 5 | 0.25926
23925 | 4.59 | 1 | 2018-12-31 | 2019-12-31 | 365 | 5.2593 | 5 | 0.25926
23928 | 4.845 | 1 | 2018-12-31 | 2019-12-31 | 365 | 5.5514 | 5 | 0.55144
23929 | 9.9 | 1 | 2018-12-31 | 2019-12-31 | 365 | 11.3435 | 11 | 0.3435
23935 | 4.59 | 1 | 2018-12-31 | 2019-12-31 | 365 | 5.2593 | 5 | 0.25926
23937 | 7.905 | 1 | 2018-12-31 | 2019-12-31 | 365 | 9.0576 | 9 | 0.057612
23940 | 10.455 | 1 | 2018-12-31 | 2019-12-31 | 365 | 11.9794 | 11 | 0.97942
23963 | 7.56 | 1 | 2018-12-31 | 2019-12-31 | 365 | 8.6623 | 8 | 0.66231
23965 | 6.44 | 1 | 2018-12-31 | 2019-12-31 | 365 | 7.379 | 7 | 0.379
23966 | 5.775 | 1 | 2018-12-31 | 2019-12-31 | 365 | 6.617 | 6 | 0.61704
23969 | 7.975 | 1 | 2018-12-31 | 2019-12-31 | 365 | 9.1378 | 9 | 0.13782
23970 | 5.775 | 1 | 2018-12-31 | 2019-12-31 | 365 | 6.617 | 6 | 0.61704
23972 | 8.68 | 1 | 2018-12-31 | 2019-12-31 | 365 | 9.9456 | 9 | 0.94561
23975 | 4.48 | 1 | 2018-12-31 | 2019-12-31 | 365 | 5.1332 | 5 | 0.13322
23976 | 5.61 | 1 | 2018-12-31 | 2019-12-31 | 365 | 6.428 | 6 | 0.42798
23988 | 11.2 | 1 | 2018-12-31 | 2019-12-31 | 365 | 12.833 | 12 | 0.83305
23990 | 7.28 | 1 | 2018-12-31 | 2019-12-31 | 365 | 8.3415 | 8 | 0.34148
24011 | 4.2 | 1 | 2018-12-31 | 2019-12-31 | 365 | 4.8124 | 4 | 0.81239
24015 | 7.65 | 1 | 2018-12-31 | 2019-12-31 | 365 | 8.7654 | 8 | 0.76543
24016 | 4.76 | 1 | 2018-12-31 | 2019-12-31 | 365 | 5.454 | 5 | 0.45405
24018 | 7.395 | 1 | 2018-12-31 | 2019-12-31 | 365 | 8.4733 | 8 | 0.47325
24029 | 5.61 | 1 | 2018-12-31 | 2019-12-31 | 365 | 6.428 | 6 | 0.42798
23991 | 7.65 | 1 | 2018-12-31 | 2019-12-31 | 365 | 8.7654 | 8 | 0.76543
24026 | 7.15 | 1 | 2018-12-31 | 2019-12-31 | 365 | 8.1925 | 8 | 0.19253
23987 | 6.375 | 1 | 2018-12-31 | 2019-12-31 | 365 | 7.3045 | 7 | 0.30453
23337 | 7.14 | 1 | 2018-12-31 | 2019-12-31 | 365 | 8.1811 | 8 | 0.18107
22886 | 6.885 | 1 | 2018-12-31 | 2019-12-31 | 365 | 7.8889 | 7 | 0.88889
24346 | 6.82 | 1 | 2018-12-31 | 2019-12-31 | 365 | 7.8144 | 7 | 0.81441
24350 | 5.47 | 1 | 2018-12-31 | 2019-12-31 | 365 | 6.2676 | 6 | 0.26757
24352 | 8.47 | 1 | 2018-12-31 | 2019-12-31 | 365 | 9.705 | 9 | 0.70499
24366 | 6.725 | 1 | 2018-12-31 | 2019-12-31 | 365 | 7.7056 | 7 | 0.70556
24368 | 8.59 | 1 | 2018-12-31 | 2019-12-31 | 365 | 9.8425 | 9 | 0.84249
24371 | 5.47 | 1 | 2018-12-31 | 2019-12-31 | 365 | 6.2676 | 6 | 0.26757
24376 | 5.215 | 1 | 2018-12-31 | 2019-12-31 | 365 | 5.9754 | 5 | 0.97539
24378 | 4.98 | 1 | 2018-12-31 | 2019-12-31 | 365 | 5.7061 | 5 | 0.70612
24380 | 5.05 | 1 | 2018-12-31 | 2019-12-31 | 365 | 5.7863 | 5 | 0.78633
24386 | 5.47 | 1 | 2018-12-31 | 2019-12-31 | 365 | 6.2676 | 6 | 0.26757
24413 | 6.82 | 1 | 2018-12-31 | 2019-12-31 | 365 | 7.8144 | 7 | 0.81441
24464 | 8.4 | 1 | 2018-12-31 | 2019-12-31 | 365 | 9.6248 | 9 | 0.62479
24466 | 6.44 | 1 | 2018-12-31 | 2019-12-31 | 365 | 7.379 | 7 | 0.379
24467 | 4.79 | 1 | 2018-12-31 | 2019-12-31 | 365 | 5.4884 | 5 | 0.48842
24470 | 3.02 | 1 | 2018-12-31 | 2019-12-31 | 365 | 3.4603 | 3 | 0.46034
24461 | 8.4 | 1 | 2018-12-31 | 2019-12-31 | 365 | 9.6248 | 9 | 0.62479
24471 | 8.47 | 1 | 2018-12-31 | 2019-12-31 | 365 | 9.705 | 9 | 0.70499
24474 | 5.805 | 1 | 2018-12-31 | 2019-12-31 | 365 | 6.6514 | 6 | 0.65142
24478 | 6.325 | 1 | 2018-12-31 | 2019-12-31 | 365 | 7.2472 | 7 | 0.24724
24479 | 9.88 | 1 | 2018-12-31 | 2019-12-31 | 365 | 11.3206 | 11 | 0.32058
24483 | 10.2 | 1 | 2018-12-31 | 2019-12-31 | 365 | 11.6872 | 11 | 0.68724
24484 | 7.96 | 1 | 2018-12-31 | 2019-12-31 | 365 | 9.1206 | 9 | 0.12063
24477 | 4.335 | 1 | 2018-12-31 | 2019-12-31 | 365 | 4.9671 | 4 | 0.96708
24481 | 10.2 | 1 | 2018-12-31 | 2019-12-31 | 365 | 11.6872 | 11 | 0.68724
24485 | 6 | 1 | 2018-12-31 | 2019-12-31 | 365 | 6.8748 | 6 | 0.87485
24733 | 6.725 | 1 | 2018-12-31 | 2019-12-31 | 365 | 7.7056 | 7 | 0.70556
24735 | 6.47 | 1 | 2018-12-31 | 2019-12-31 | 365 | 7.4134 | 7 | 0.41338
24751 | 6.725 | 1 | 2018-12-31 | 2019-12-31 | 365 | 7.7056 | 7 | 0.70556
24753 | 7.96 | 1 | 2018-12-31 | 2019-12-31 | 365 | 9.1206 | 9 | 0.12063
24756 | 10.36 | 1 | 2018-12-31 | 2019-12-31 | 365 | 11.8706 | 11 | 0.87057
24758 | 6.82 | 1 | 2018-12-31 | 2019-12-31 | 365 | 7.8144 | 7 | 0.81441
24760 | 10.2 | 1 | 2018-12-31 | 2019-12-31 | 365 | 11.6872 | 11 | 0.68724
24762 | 5.61 | 1 | 2018-12-31 | 2019-12-31 | 365 | 6.428 | 6 | 0.42798
24770 | 6.63 | 1 | 2018-12-31 | 2019-12-31 | 365 | 7.5967 | 7 | 0.59671
24771 | 14.04 | 1 | 2018-12-31 | 2019-12-31 | 365 | 16.0871 | 16 | 0.087144
24784 | 9.36 | 1 | 2018-12-31 | 2019-12-31 | 365 | 10.7248 | 10 | 0.72476
25174 | 9.705 | 1 | 2018-12-31 | 2019-12-31 | 365 | 11.1201 | 11 | 0.12007
25172 | 8.47 | 1 | 2018-12-31 | 2019-12-31 | 365 | 9.705 | 9 | 0.70499
25173 | 4.035 | 1 | 2018-12-31 | 2019-12-31 | 365 | 4.6233 | 4 | 0.62334
25171 | 6.82 | 1 | 2018-12-31 | 2019-12-31 | 365 | 7.8144 | 7 | 0.81441
25170 | 8.47 | 1 | 2018-12-31 | 2019-12-31 | 365 | 9.705 | 9 | 0.70499
25177 | 2.98 | 1 | 2018-12-31 | 2019-12-31 | 365 | 3.4145 | 3 | 0.41451
25175 | 10.215 | 1 | 2018-12-31 | 2019-12-31 | 365 | 11.7044 | 11 | 0.70443
25369 | 6.325 | 1 | 2018-12-31 | 2019-12-31 | 365 | 7.2472 | 7 | 0.24724
25372 | 5.1 | 1 | 2018-12-31 | 2019-12-31 | 365 | 5.8436 | 5 | 0.84362
25374 | 4.675 | 1 | 2018-12-31 | 2019-12-31 | 365 | 5.3567 | 5 | 0.35665
25373 | 6.24 | 1 | 2018-12-31 | 2019-12-31 | 365 | 7.1498 | 7 | 0.14984
25351 | 7 | 1 | 2018-12-31 | 2019-12-31 | 365 | 8.0207 | 8 | 0.020656
25365 | 4.4 | 1 | 2018-12-31 | 2019-12-31 | 365 | 5.0416 | 5 | 0.041555
25380 | 8.925 | 1 | 2018-12-31 | 2019-12-31 | 365 | 10.2263 | 10 | 0.22634
25368 | 8.32 | 1 | 2018-12-31 | 2019-12-31 | 365 | 9.5331 | 9 | 0.53312
25376 | 8.25 | 1 | 2018-12-31 | 2019-12-31 | 365 | 9.4529 | 9 | 0.45292
24389 | 3.47 | 1 | 2018-12-31 | 2019-12-31 | 365 | 3.976 | 3 | 0.97595
25430 | 6.6 | 1 | 2018-12-31 | 2019-12-31 | 365 | 7.5623 | 7 | 0.56233
25431 | 6.63 | 1 | 2018-12-31 | 2019-12-31 | 365 | 7.5967 | 7 | 0.59671
25434 | 6.6 | 1 | 2018-12-31 | 2019-12-31 | 365 | 7.5623 | 7 | 0.56233
25435 | 5.225 | 1 | 2018-12-31 | 2019-12-31 | 365 | 5.9868 | 5 | 0.98685
24412 | 9.215 | 1 | 2018-12-31 | 2019-12-31 | 365 | 10.5586 | 10 | 0.55862
25441 | 6.885 | 1 | 2018-12-31 | 2019-12-31 | 365 | 7.8889 | 7 | 0.88889
24414 | 5.5 | 1 | 2018-12-31 | 2019-12-31 | 365 | 6.3019 | 6 | 0.30194
24415 | 9.35 | 1 | 2018-12-31 | 2019-12-31 | 365 | 10.7133 | 10 | 0.7133
25438 | 3.825 | 1 | 2018-12-31 | 2019-12-31 | 365 | 4.3827 | 4 | 0.38272
24416 | 5.1 | 1 | 2018-12-31 | 2019-12-31 | 365 | 5.8436 | 5 | 0.84362
25442 | 5.72 | 1 | 2018-12-31 | 2019-12-31 | 365 | 6.554 | 6 | 0.55402
25445 | 10.4 | 1 | 2018-12-31 | 2019-12-31 | 365 | 11.9164 | 11 | 0.9164
24417 | 7.905 | 1 | 2018-12-31 | 2019-12-31 | 365 | 9.0576 | 9 | 0.057612
24418 | 11.55 | 1 | 2018-12-31 | 2019-12-31 | 365 | 13.2341 | 13 | 0.23408
24419 | 6.885 | 1 | 2018-12-31 | 2019-12-31 | 365 | 7.8889 | 7 | 0.88889
24421 | 3.825 | 1 | 2018-12-31 | 2019-12-31 | 365 | 4.3827 | 4 | 0.38272
24423 | 4.59 | 1 | 2018-12-31 | 2019-12-31 | 365 | 5.2593 | 5 | 0.25926
24428 | 4.845 | 1 | 2018-12-31 | 2019-12-31 | 365 | 5.5514 | 5 | 0.55144
24429 | 4.845 | 1 | 2018-12-31 | 2019-12-31 | 365 | 5.5514 | 5 | 0.55144
24432 | 6.63 | 1 | 2018-12-31 | 2019-12-31 | 365 | 7.5967 | 7 | 0.59671
24433 | 4.08 | 1 | 2018-12-31 | 2019-12-31 | 365 | 4.6749 | 4 | 0.6749
24434 | 4.59 | 1 | 2018-12-31 | 2019-12-31 | 365 | 5.2593 | 5 | 0.25926
24435 | 5.355 | 1 | 2018-12-31 | 2019-12-31 | 365 | 6.1358 | 6 | 0.1358
24451 | 3.92 | 1 | 2018-12-31 | 2019-12-31 | 365 | 4.4916 | 4 | 0.49157
24372 | 5.215 | 1 | 2018-12-31 | 2019-12-31 | 365 | 5.9754 | 5 | 0.97539
24375 | 6.065 | 1 | 2018-12-31 | 2019-12-31 | 365 | 6.9493 | 6 | 0.94933
24454 | 9.8 | 1 | 2018-12-31 | 2019-12-31 | 365 | 11.2289 | 11 | 0.22892
24456 | 10.36 | 1 | 2018-12-31 | 2019-12-31 | 365 | 11.8706 | 11 | 0.87057
24458 | 4.2 | 1 | 2018-12-31 | 2019-12-31 | 365 | 4.8124 | 4 | 0.81239
24459 | 8.96 | 1 | 2018-12-31 | 2019-12-31 | 365 | 10.2664 | 10 | 0.26644
24420 | 7.65 | 1 | 2018-12-31 | 2019-12-31 | 365 | 8.7654 | 8 | 0.76543
24666 | 6.12 | 1 | 2018-12-31 | 2019-12-31 | 365 | 7.0123 | 7 | 0.012345
24667 | 4.59 | 1 | 2018-12-31 | 2019-12-31 | 365 | 5.2593 | 5 | 0.25926
24675 | 5.1 | 1 | 2018-12-31 | 2019-12-31 | 365 | 5.8436 | 5 | 0.84362
24677 | 8.415 | 1 | 2018-12-31 | 2019-12-31 | 365 | 9.642 | 9 | 0.64197
24695 | 3.825 | 1 | 2018-12-31 | 2019-12-31 | 365 | 4.3827 | 4 | 0.38272
24696 | 8.84 | 1 | 2018-12-31 | 2019-12-31 | 365 | 10.1289 | 10 | 0.12894
24698 | 13.005 | 1 | 2018-12-31 | 2019-12-31 | 365 | 14.9012 | 14 | 0.90123
24700 | 4.95 | 1 | 2018-12-31 | 2019-12-31 | 365 | 5.6717 | 5 | 0.67175
24706 | 9.8 | 1 | 2018-12-31 | 2019-12-31 | 365 | 11.2289 | 11 | 0.22892
24708 | 5.88 | 1 | 2018-12-31 | 2019-12-31 | 365 | 6.7374 | 6 | 0.73735
24709 | 5.88 | 1 | 2018-12-31 | 2019-12-31 | 365 | 6.7374 | 6 | 0.73735
24710 | 5.6 | 1 | 2018-12-31 | 2019-12-31 | 365 | 6.4165 | 6 | 0.41652
24711 | 7.425 | 1 | 2018-12-31 | 2019-12-31 | 365 | 8.5076 | 8 | 0.50762
24713 | 10.64 | 1 | 2018-12-31 | 2019-12-31 | 365 | 12.1914 | 12 | 0.1914
24714 | 5.32 | 1 | 2018-12-31 | 2019-12-31 | 365 | 6.0957 | 6 | 0.095699
24716 | 6.72 | 1 | 2018-12-31 | 2019-12-31 | 365 | 7.6998 | 7 | 0.69983
24717 | 11 | 1 | 2018-12-31 | 2019-12-31 | 365 | 12.6039 | 12 | 0.60389
24721 | 9.18 | 1 | 2018-12-31 | 2019-12-31 | 365 | 10.5185 | 10 | 0.51852
24729 | 4.335 | 1 | 2018-12-31 | 2019-12-31 | 365 | 4.9671 | 4 | 0.96708
24846 | 4.94 | 1 | 2018-12-31 | 2019-12-31 | 365 | 5.6603 | 5 | 0.66029
24847 | 7.54 | 1 | 2018-12-31 | 2019-12-31 | 365 | 8.6394 | 8 | 0.63939
24848 | 9.945 | 1 | 2018-12-31 | 2019-12-31 | 365 | 11.3951 | 11 | 0.39506
24008 | 4.42 | 1 | 2018-12-31 | 2019-12-31 | 365 | 5.0645 | 5 | 0.064471
24007 | 8.415 | 1 | 2018-12-31 | 2019-12-31 | 365 | 9.642 | 9 | 0.64197
24850 | 9.36 | 1 | 2018-12-31 | 2019-12-31 | 365 | 10.7248 | 10 | 0.72476
24852 | 8.16 | 1 | 2018-12-31 | 2019-12-31 | 365 | 9.3498 | 9 | 0.34979
26039 | 6.07 | 1 | 2018-12-31 | 2019-12-31 | 365 | 6.9551 | 6 | 0.95505
26159 | 9.35 | 1 | 2018-12-31 | 2019-12-31 | 365 | 10.7133 | 10 | 0.7133
26222 | 8.93 | 1 | 2018-12-31 | 2019-12-31 | 365 | 10.2321 | 10 | 0.23207
26074 | 6.22 | 1 | 2018-12-31 | 2019-12-31 | 365 | 7.1269 | 7 | 0.12693
26076 | 6.07 | 1 | 2018-12-31 | 2019-12-31 | 365 | 6.9551 | 6 | 0.95505
26078 | 6.47 | 1 | 2018-12-31 | 2019-12-31 | 365 | 7.4134 | 7 | 0.41338
26080 | 3.98 | 1 | 2018-12-31 | 2019-12-31 | 365 | 4.5603 | 4 | 0.56032
26083 | 4.53 | 1 | 2018-12-31 | 2019-12-31 | 365 | 5.1905 | 5 | 0.19051
26090 | 3.78 | 1 | 2018-12-31 | 2019-12-31 | 365 | 4.3312 | 4 | 0.33115
26092 | 6.82 | 1 | 2018-12-31 | 2019-12-31 | 365 | 7.8144 | 7 | 0.81441
26095 | 6.47 | 1 | 2018-12-31 | 2019-12-31 | 365 | 7.4134 | 7 | 0.41338
26154 | 6.12 | 1 | 2018-12-31 | 2019-12-31 | 365 | 7.0123 | 7 | 0.012345
26155 | 6.89 | 1 | 2018-12-31 | 2019-12-31 | 365 | 7.8946 | 7 | 0.89462
26156 | 8.67 | 1 | 2018-12-31 | 2019-12-31 | 365 | 9.9342 | 9 | 0.93416
26157 | 5.61 | 1 | 2018-12-31 | 2019-12-31 | 365 | 6.428 | 6 | 0.42798
26158 | 6.16 | 1 | 2018-12-31 | 2019-12-31 | 365 | 7.0582 | 7 | 0.058177
26160 | 5.1 | 1 | 2018-12-31 | 2019-12-31 | 365 | 5.8436 | 5 | 0.84362
26161 | 6.82 | 1 | 2018-12-31 | 2019-12-31 | 365 | 7.8144 | 7 | 0.81441
26162 | 5.1 | 1 | 2018-12-31 | 2019-12-31 | 365 | 5.8436 | 5 | 0.84362
26163 | 3.83 | 1 | 2018-12-31 | 2019-12-31 | 365 | 4.3884 | 4 | 0.38844
26165 | 15.4 | 1 | 2018-12-31 | 2019-12-31 | 365 | 17.6454 | 17 | 0.64544
26166 | 8.32 | 1 | 2018-12-31 | 2019-12-31 | 365 | 9.5331 | 9 | 0.53312
26167 | 12.65 | 1 | 2018-12-31 | 2019-12-31 | 365 | 14.4945 | 14 | 0.49447
26169 | 6.76 | 1 | 2018-12-31 | 2019-12-31 | 365 | 7.7457 | 7 | 0.74566
26170 | 11.2 | 1 | 2018-12-31 | 2019-12-31 | 365 | 12.833 | 12 | 0.83305
26172 | 16.8 | 1 | 2018-12-31 | 2019-12-31 | 365 | 19.2496 | 19 | 0.24957
26173 | 5.78 | 1 | 2018-12-31 | 2019-12-31 | 365 | 6.6228 | 6 | 0.62277
26175 | 5.04 | 1 | 2018-12-31 | 2019-12-31 | 365 | 5.7749 | 5 | 0.77487
26214 | 8.16 | 1 | 2018-12-31 | 2019-12-31 | 365 | 9.3498 | 9 | 0.34979
26217 | 4.4 | 1 | 2018-12-31 | 2019-12-31 | 365 | 5.0416 | 5 | 0.041555
26224 | 11.7 | 1 | 2018-12-31 | 2019-12-31 | 365 | 13.406 | 13 | 0.40595
26228 | 8.42 | 1 | 2018-12-31 | 2019-12-31 | 365 | 9.6477 | 9 | 0.6477
26230 | 6.44 | 1 | 2018-12-31 | 2019-12-31 | 365 | 7.379 | 7 | 0.379
26088 | 6.73 | 1 | 2018-12-31 | 2019-12-31 | 365 | 7.7113 | 7 | 0.71129
26048 | 6.82 | 1 | 2018-12-31 | 2019-12-31 | 365 | 7.8144 | 7 | 0.81441
26231 | 3.92 | 1 | 2018-12-31 | 2019-12-31 | 365 | 4.4916 | 4 | 0.49157
26242 | 5.78 | 1 | 2018-12-31 | 2019-12-31 | 365 | 6.6228 | 6 | 0.62277
26249 | 6.73 | 1 | 2018-12-31 | 2019-12-31 | 365 | 7.7113 | 7 | 0.71129
26255 | 8.93 | 1 | 2018-12-31 | 2019-12-31 | 365 | 10.2321 | 10 | 0.23207
26256 | 11.73 | 1 | 2018-12-31 | 2019-12-31 | 365 | 13.4403 | 13 | 0.44033
26258 | 3.57 | 1 | 2018-12-31 | 2019-12-31 | 365 | 4.0905 | 4 | 0.090535
26260 | 5.1 | 1 | 2018-12-31 | 2019-12-31 | 365 | 5.8436 | 5 | 0.84362
24633 | 3.47 | 1 | 2018-12-31 | 2019-12-31 | 365 | 3.976 | 3 | 0.97595
24637 | 4.47 | 1 | 2018-12-31 | 2019-12-31 | 365 | 5.1218 | 5 | 0.12176
24643 | 5.215 | 1 | 2018-12-31 | 2019-12-31 | 365 | 5.9754 | 5 | 0.97539
24647 | 4.98 | 1 | 2018-12-31 | 2019-12-31 | 365 | 5.7061 | 5 | 0.70612
23894 | 10.71 | 1 | 2018-12-31 | 2019-12-31 | 365 | 12.2716 | 12 | 0.2716
24654 | 3.775 | 1 | 2018-12-31 | 2019-12-31 | 365 | 4.3254 | 4 | 0.32543
24659 | 5.98 | 1 | 2018-12-31 | 2019-12-31 | 365 | 6.8519 | 6 | 0.85193
24656 | 4.47 | 1 | 2018-12-31 | 2019-12-31 | 365 | 5.1218 | 5 | 0.12176
24661 | 2.98 | 1 | 2018-12-31 | 2019-12-31 | 365 | 3.4145 | 3 | 0.41451
24663 | 10.71 | 1 | 2018-12-31 | 2019-12-31 | 365 | 12.2716 | 12 | 0.2716
24665 | 8.67 | 1 | 2018-12-31 | 2019-12-31 | 365 | 9.9342 | 9 | 0.93416
24702 | 6.76 | 1 | 2018-12-31 | 2019-12-31 | 365 | 7.7457 | 7 | 0.74566
25284 | 4.235 | 1 | 2018-12-31 | 2019-12-31 | 365 | 4.8525 | 4 | 0.8525
25286 | 5.47 | 1 | 2018-12-31 | 2019-12-31 | 365 | 6.2676 | 6 | 0.26757
25281 | 8.96 | 1 | 2018-12-31 | 2019-12-31 | 365 | 10.2664 | 10 | 0.26644
25288 | 3.47 | 1 | 2018-12-31 | 2019-12-31 | 365 | 3.976 | 3 | 0.97595
25289 | 8.59 | 1 | 2018-12-31 | 2019-12-31 | 365 | 9.8425 | 9 | 0.84249
25292 | 10.215 | 1 | 2018-12-31 | 2019-12-31 | 365 | 11.7044 | 11 | 0.70443
26933 | 9.08 | 1 | 2018-12-31 | 2019-12-31 | 365 | 10.4039 | 10 | 0.40394
24734 | 10.685 | 1 | 2018-12-31 | 2019-12-31 | 365 | 12.243 | 12 | 0.24296
27414 | 5.47 | 1 | 2018-12-31 | 2019-12-31 | 365 | 6.2676 | 6 | 0.26757
27395 | 9.8 | 1 | 2018-12-31 | 2019-12-31 | 365 | 11.2289 | 11 | 0.22892
27354 | 6.12 | 1 | 2018-12-31 | 2019-12-31 | 365 | 7.0123 | 7 | 0.012345
27357 | 4.08 | 1 | 2018-12-31 | 2019-12-31 | 365 | 4.6749 | 4 | 0.6749
27362 | 6.63 | 1 | 2018-12-31 | 2019-12-31 | 365 | 7.5967 | 7 | 0.59671
27366 | 7.395 | 1 | 2018-12-31 | 2019-12-31 | 365 | 8.4733 | 8 | 0.47325
27385 | 7.14 | 1 | 2018-12-31 | 2019-12-31 | 365 | 8.1811 | 8 | 0.18107
27392 | 7.84 | 1 | 2018-12-31 | 2019-12-31 | 365 | 8.9831 | 8 | 0.98313
27407 | 10.215 | 1 | 2018-12-31 | 2019-12-31 | 365 | 11.7044 | 11 | 0.70443
27408 | 4.98 | 1 | 2018-12-31 | 2019-12-31 | 365 | 5.7061 | 5 | 0.70612
27396 | 7.28 | 1 | 2018-12-31 | 2019-12-31 | 365 | 8.3415 | 8 | 0.34148
27415 | 4.47 | 1 | 2018-12-31 | 2019-12-31 | 365 | 5.1218 | 5 | 0.12176
27421 | 3.98 | 1 | 2018-12-31 | 2019-12-31 | 365 | 4.5603 | 4 | 0.56032
25293 | 4.675 | 1 | 2018-12-31 | 2019-12-31 | 365 | 5.3567 | 5 | 0.35665
25294 | 10.215 | 1 | 2018-12-31 | 2019-12-31 | 365 | 11.7044 | 11 | 0.70443
25297 | 8.525 | 1 | 2018-12-31 | 2019-12-31 | 365 | 9.768 | 9 | 0.76801
25299 | 6.725 | 1 | 2018-12-31 | 2019-12-31 | 365 | 7.7056 | 7 | 0.70556
25301 | 8.47 | 1 | 2018-12-31 | 2019-12-31 | 365 | 9.705 | 9 | 0.70499
25300 | 4.2 | 1 | 2018-12-31 | 2019-12-31 | 365 | 4.8124 | 4 | 0.81239
25303 | 6.44 | 1 | 2018-12-31 | 2019-12-31 | 365 | 7.379 | 7 | 0.379
25304 | 4.48 | 1 | 2018-12-31 | 2019-12-31 | 365 | 5.1332 | 5 | 0.13322
25308 | 6.82 | 1 | 2018-12-31 | 2019-12-31 | 365 | 7.8144 | 7 | 0.81441
25305 | 6.47 | 1 | 2018-12-31 | 2019-12-31 | 365 | 7.4134 | 7 | 0.41338
25306 | 5.355 | 1 | 2018-12-31 | 2019-12-31 | 365 | 6.1358 | 6 | 0.1358
25290 | 5.32 | 1 | 2018-12-31 | 2019-12-31 | 365 | 6.0957 | 6 | 0.095699
25332 | 8.16 | 1 | 2018-12-31 | 2019-12-31 | 365 | 9.3498 | 9 | 0.34979
25340 | 6.63 | 1 | 2018-12-31 | 2019-12-31 | 365 | 7.5967 | 7 | 0.59671
25342 | 5.1 | 1 | 2018-12-31 | 2019-12-31 | 365 | 5.8436 | 5 | 0.84362
25345 | 5.865 | 1 | 2018-12-31 | 2019-12-31 | 365 | 6.7202 | 6 | 0.72016
25309 | 8.4 | 1 | 2018-12-31 | 2019-12-31 | 365 | 9.6248 | 9 | 0.62479
25347 | 6.12 | 1 | 2018-12-31 | 2019-12-31 | 365 | 7.0123 | 7 | 0.012345
25349 | 6.44 | 1 | 2018-12-31 | 2019-12-31 | 365 | 7.379 | 7 | 0.379
25363 | 9.945 | 1 | 2018-12-31 | 2019-12-31 | 365 | 11.3951 | 11 | 0.39506
25768 | 5.5 | 1 | 2018-12-31 | 2019-12-31 | 365 | 6.3019 | 6 | 0.30194
25918 | 5.98 | 1 | 2018-12-31 | 2019-12-31 | 365 | 6.8519 | 6 | 0.85193
26035 | 3.73 | 1 | 2018-12-31 | 2019-12-31 | 365 | 4.2739 | 4 | 0.27386
26040 | 11.96 | 1 | 2018-12-31 | 2019-12-31 | 365 | 13.7039 | 13 | 0.70386
26044 | 10.22 | 1 | 2018-12-31 | 2019-12-31 | 365 | 11.7102 | 11 | 0.71016
26872 | 5.1 | 1 | 2018-12-31 | 2019-12-31 | 365 | 5.8436 | 5 | 0.84362
26870 | 7.28 | 1 | 2018-12-31 | 2019-12-31 | 365 | 8.3415 | 8 | 0.34148
26874 | 6.82 | 1 | 2018-12-31 | 2019-12-31 | 365 | 7.8144 | 7 | 0.81441
26931 | 8.42 | 1 | 2018-12-31 | 2019-12-31 | 365 | 9.6477 | 9 | 0.6477
26857 | 8.42 | 1 | 2018-12-31 | 2019-12-31 | 365 | 9.6477 | 9 | 0.6477
26836 | 6.22 | 1 | 2018-12-31 | 2019-12-31 | 365 | 7.1269 | 7 | 0.12693
26838 | 6.96 | 1 | 2018-12-31 | 2019-12-31 | 365 | 7.9748 | 7 | 0.97482
26841 | 4.73 | 1 | 2018-12-31 | 2019-12-31 | 365 | 5.4197 | 5 | 0.41967
26844 | 4.73 | 1 | 2018-12-31 | 2019-12-31 | 365 | 5.4197 | 5 | 0.41967
26846 | 7.65 | 1 | 2018-12-31 | 2019-12-31 | 365 | 8.7654 | 8 | 0.76543
26848 | 4.85 | 1 | 2018-12-31 | 2019-12-31 | 365 | 5.5572 | 5 | 0.55717
26849 | 4.48 | 1 | 2018-12-31 | 2019-12-31 | 365 | 5.1332 | 5 | 0.13322
26853 | 3.57 | 1 | 2018-12-31 | 2019-12-31 | 365 | 4.0905 | 4 | 0.090535
27050 | 9.47 | 1 | 2018-12-31 | 2019-12-31 | 365 | 10.8508 | 10 | 0.8508
27053 | 6.82 | 1 | 2018-12-31 | 2019-12-31 | 365 | 7.8144 | 7 | 0.81441
27064 | 5.725 | 1 | 2018-12-31 | 2019-12-31 | 365 | 6.5598 | 6 | 0.55975
27065 | 4.98 | 1 | 2018-12-31 | 2019-12-31 | 365 | 5.7061 | 5 | 0.70612
27069 | 6.82 | 1 | 2018-12-31 | 2019-12-31 | 365 | 7.8144 | 7 | 0.81441
27073 | 5.72 | 1 | 2018-12-31 | 2019-12-31 | 365 | 6.554 | 6 | 0.55402
27086 | 5.88 | 1 | 2018-12-31 | 2019-12-31 | 365 | 6.7374 | 6 | 0.73735
27063 | 7.055 | 1 | 2018-12-31 | 2019-12-31 | 365 | 8.0837 | 8 | 0.083675
26919 | 7.06 | 1 | 2018-12-31 | 2019-12-31 | 365 | 8.0894 | 8 | 0.089404
27070 | 5.215 | 1 | 2018-12-31 | 2019-12-31 | 365 | 5.9754 | 5 | 0.97539
27071 | 16.83 | 1 | 2018-12-31 | 2019-12-31 | 365 | 19.2839 | 19 | 0.28395
27074 | 7.395 | 1 | 2018-12-31 | 2019-12-31 | 365 | 8.4733 | 8 | 0.47325
27077 | 6.12 | 1 | 2018-12-31 | 2019-12-31 | 365 | 7.0123 | 7 | 0.012345
27078 | 6.44 | 1 | 2018-12-31 | 2019-12-31 | 365 | 7.379 | 7 | 0.379
27080 | 11 | 1 | 2018-12-31 | 2019-12-31 | 365 | 12.6039 | 12 | 0.60389
27081 | 4.59 | 1 | 2018-12-31 | 2019-12-31 | 365 | 5.2593 | 5 | 0.25926
27082 | 12.88 | 1 | 2018-12-31 | 2019-12-31 | 365 | 14.758 | 14 | 0.75801
27084 | 8.68 | 1 | 2018-12-31 | 2019-12-31 | 365 | 9.9456 | 9 | 0.94561
27087 | 3.64 | 1 | 2018-12-31 | 2019-12-31 | 365 | 4.1707 | 4 | 0.17074
28079 | 8.67 | 1 | 2018-12-31 | 2019-12-31 | 365 | 9.9342 | 9 | 0.93416
27387 | 22.25 | 1 | 2018-12-31 | 2019-12-31 | 365 | 25.4942 | 25 | 0.49423
28084 | 2.805 | 1 | 2018-12-31 | 2019-12-31 | 365 | 3.214 | 3 | 0.21399
28085 | 7.56 | 1 | 2018-12-31 | 2019-12-31 | 365 | 8.6623 | 8 | 0.66231
26855 | 3.57 | 1 | 2018-12-31 | 2019-12-31 | 365 | 4.0905 | 4 | 0.090535
26859 | 10.46 | 1 | 2018-12-31 | 2019-12-31 | 365 | 11.9852 | 11 | 0.98515
26862 | 7.7 | 1 | 2018-12-31 | 2019-12-31 | 365 | 8.8227 | 8 | 0.82272
26894 | 3.64 | 1 | 2018-12-31 | 2019-12-31 | 365 | 4.1707 | 4 | 0.17074
26865 | 6.12 | 1 | 2018-12-31 | 2019-12-31 | 365 | 7.0123 | 7 | 0.012345
26895 | 5.32 | 1 | 2018-12-31 | 2019-12-31 | 365 | 6.0957 | 6 | 0.095699
26906 | 8.42 | 1 | 2018-12-31 | 2019-12-31 | 365 | 9.6477 | 9 | 0.6477
26921 | 8.96 | 1 | 2018-12-31 | 2019-12-31 | 365 | 10.2664 | 10 | 0.26644
26929 | 9.44 | 1 | 2018-12-31 | 2019-12-31 | 365 | 10.8164 | 10 | 0.81643
26927 | 11.22 | 1 | 2018-12-31 | 2019-12-31 | 365 | 12.856 | 12 | 0.85597
26924 | 5.73 | 1 | 2018-12-31 | 2019-12-31 | 365 | 6.5655 | 6 | 0.56548
26923 | 8.83 | 1 | 2018-12-31 | 2019-12-31 | 365 | 10.1175 | 10 | 0.11748
26922 | 5.98 | 1 | 2018-12-31 | 2019-12-31 | 365 | 6.8519 | 6 | 0.85193
26888 | 13.16 | 1 | 2018-12-31 | 2019-12-31 | 365 | 15.0788 | 15 | 0.078833
26890 | 16.24 | 1 | 2018-12-31 | 2019-12-31 | 365 | 18.6079 | 18 | 0.60792
26892 | 5.32 | 1 | 2018-12-31 | 2019-12-31 | 365 | 6.0957 | 6 | 0.095699
26893 | 8.12 | 1 | 2018-12-31 | 2019-12-31 | 365 | 9.304 | 9 | 0.30396
26920 | 4.16 | 1 | 2018-12-31 | 2019-12-31 | 365 | 4.7666 | 4 | 0.76656
26918 | 9.24 | 1 | 2018-12-31 | 2019-12-31 | 365 | 10.5873 | 10 | 0.58727
26917 | 4.48 | 1 | 2018-12-31 | 2019-12-31 | 365 | 5.1332 | 5 | 0.13322
26915 | 9.52 | 1 | 2018-12-31 | 2019-12-31 | 365 | 10.9081 | 10 | 0.90809
26914 | 4.76 | 1 | 2018-12-31 | 2019-12-31 | 365 | 5.454 | 5 | 0.45405
26896 | 6.63 | 1 | 2018-12-31 | 2019-12-31 | 365 | 7.5967 | 7 | 0.59671
26897 | 6.44 | 1 | 2018-12-31 | 2019-12-31 | 365 | 7.379 | 7 | 0.379
26901 | 7.91 | 1 | 2018-12-31 | 2019-12-31 | 365 | 9.0633 | 9 | 0.063341
26902 | 12.38 | 1 | 2018-12-31 | 2019-12-31 | 365 | 14.1851 | 14 | 0.1851
26903 | 5.36 | 1 | 2018-12-31 | 2019-12-31 | 365 | 6.1415 | 6 | 0.14153
26904 | 4.59 | 1 | 2018-12-31 | 2019-12-31 | 365 | 5.2593 | 5 | 0.25926
26905 | 6.89 | 1 | 2018-12-31 | 2019-12-31 | 365 | 7.8946 | 7 | 0.89462
22712 | 10.57 | 1 | 2018-12-31 | 2019-12-31 | 365 | 12.1112 | 12 | 0.11119
22732 | 5.47 | 1 | 2018-12-31 | 2019-12-31 | 365 | 6.2676 | 6 | 0.26757
22755 | 6.47 | 1 | 2018-12-31 | 2019-12-31 | 365 | 7.4134 | 7 | 0.41338
22764 | 6.82 | 1 | 2018-12-31 | 2019-12-31 | 365 | 7.8144 | 7 | 0.81441
22787 | 10.215 | 1 | 2018-12-31 | 2019-12-31 | 365 | 11.7044 | 11 | 0.70443
22817 | 9.705 | 1 | 2018-12-31 | 2019-12-31 | 365 | 11.1201 | 11 | 0.12007
22831 | 8.1 | 1 | 2018-12-31 | 2019-12-31 | 365 | 9.281 | 9 | 0.28104
22867 | 5.98 | 1 | 2018-12-31 | 2019-12-31 | 365 | 6.8519 | 6 | 0.85193
22874 | 6.725 | 1 | 2018-12-31 | 2019-12-31 | 365 | 7.7056 | 7 | 0.70556
22778 | 10.215 | 1 | 2018-12-31 | 2019-12-31 | 365 | 11.7044 | 11 | 0.70443
22656 | 6.725 | 1 | 2018-12-31 | 2019-12-31 | 365 | 7.7056 | 7 | 0.70556
23881 | 6.82 | 1 | 2018-12-31 | 2019-12-31 | 365 | 7.8144 | 7 | 0.81441
26837 | 6.73 | 1 | 2018-12-31 | 2019-12-31 | 365 | 7.7113 | 7 | 0.71129
29118 | 4.98 | 1 | 2018-12-31 | 2019-12-31 | 365 | 5.7061 | 5 | 0.70612
29120 | 6.725 | 1 | 2018-12-31 | 2019-12-31 | 365 | 7.7056 | 7 | 0.70556
29121 | 4.725 | 1 | 2018-12-31 | 2019-12-31 | 365 | 5.4139 | 5 | 0.41394
29123 | 7.725 | 1 | 2018-12-31 | 2019-12-31 | 365 | 8.8514 | 8 | 0.85137
29125 | 7.96 | 1 | 2018-12-31 | 2019-12-31 | 365 | 9.1206 | 9 | 0.12063
29127 | 4.98 | 1 | 2018-12-31 | 2019-12-31 | 365 | 5.7061 | 5 | 0.70612
29129 | 6.215 | 1 | 2018-12-31 | 2019-12-31 | 365 | 7.1212 | 7 | 0.1212
29131 | 4.295 | 1 | 2018-12-31 | 2019-12-31 | 365 | 4.9212 | 4 | 0.92125
29133 | 6.82 | 1 | 2018-12-31 | 2019-12-31 | 365 | 7.8144 | 7 | 0.81441
29144 | 8.25 | 1 | 2018-12-31 | 2019-12-31 | 365 | 9.4529 | 9 | 0.45292
29151 | 8.8 | 1 | 2018-12-31 | 2019-12-31 | 365 | 10.0831 | 10 | 0.08311
29156 | 7.65 | 1 | 2018-12-31 | 2019-12-31 | 365 | 8.7654 | 8 | 0.76543
29182 | 6.72 | 1 | 2018-12-31 | 2019-12-31 | 365 | 7.6998 | 7 | 0.69983
29212 | 7.84 | 1 | 2018-12-31 | 2019-12-31 | 365 | 8.9831 | 8 | 0.98313
29263 | 4.68 | 1 | 2018-12-31 | 2019-12-31 | 365 | 5.3624 | 5 | 0.36238
29269 | 4.59 | 1 | 2018-12-31 | 2019-12-31 | 365 | 5.2593 | 5 | 0.25926
29272 | 9.88 | 1 | 2018-12-31 | 2019-12-31 | 365 | 11.3206 | 11 | 0.32058
29275 | 9.69 | 1 | 2018-12-31 | 2019-12-31 | 365 | 11.1029 | 11 | 0.10288
29042 | 10.215 | 1 | 2018-12-31 | 2019-12-31 | 365 | 11.7044 | 11 | 0.70443
29053 | 6.215 | 1 | 2018-12-31 | 2019-12-31 | 365 | 7.1212 | 7 | 0.1212
29054 | 8.47 | 1 | 2018-12-31 | 2019-12-31 | 365 | 9.705 | 9 | 0.70499
29055 | 3.725 | 1 | 2018-12-31 | 2019-12-31 | 365 | 4.2681 | 4 | 0.26813
29056 | 2.98 | 1 | 2018-12-31 | 2019-12-31 | 365 | 3.4145 | 3 | 0.41451
29109 | 6.725 | 1 | 2018-12-31 | 2019-12-31 | 365 | 7.7056 | 7 | 0.70556
29111 | 5.47 | 1 | 2018-12-31 | 2019-12-31 | 365 | 6.2676 | 6 | 0.26757
29113 | 3.47 | 1 | 2018-12-31 | 2019-12-31 | 365 | 3.976 | 3 | 0.97595
29116 | 5.545 | 1 | 2018-12-31 | 2019-12-31 | 365 | 6.3535 | 6 | 0.35351
29267 | 7.28 | 1 | 2018-12-31 | 2019-12-31 | 365 | 8.3415 | 8 | 0.34148
24344 | 7.96 | 1 | 2018-12-31 | 2019-12-31 | 365 | 9.1206 | 9 | 0.12063
26861 | 3.85 | 1 | 2018-12-31 | 2019-12-31 | 365 | 4.4114 | 4 | 0.41136
27067 | 3.98 | 1 | 2018-12-31 | 2019-12-31 | 365 | 4.5603 | 4 | 0.56032
29276 | 12.24 | 1 | 2018-12-31 | 2019-12-31 | 365 | 14.0247 | 14 | 0.02469
29336 | 10.2 | 1 | 2018-12-31 | 2019-12-31 | 365 | 11.6872 | 11 | 0.68724
29337 | 8.16 | 1 | 2018-12-31 | 2019-12-31 | 365 | 9.3498 | 9 | 0.34979
29338 | 7.14 | 1 | 2018-12-31 | 2019-12-31 | 365 | 8.1811 | 8 | 0.18107
29335 | 6.16 | 1 | 2018-12-31 | 2019-12-31 | 365 | 7.0582 | 7 | 0.058177
29348 | 9.52 | 1 | 2018-12-31 | 2019-12-31 | 365 | 10.9081 | 10 | 0.90809
29352 | 8.16 | 1 | 2018-12-31 | 2019-12-31 | 365 | 9.3498 | 9 | 0.34979
29339 | 6.885 | 1 | 2018-12-31 | 2019-12-31 | 365 | 7.8889 | 7 | 0.88889
29356 | 9.8 | 1 | 2018-12-31 | 2019-12-31 | 365 | 11.2289 | 11 | 0.22892
29350 | 7.56 | 1 | 2018-12-31 | 2019-12-31 | 365 | 8.6623 | 8 | 0.66231
29345 | 9.075 | 1 | 2018-12-31 | 2019-12-31 | 365 | 10.3982 | 10 | 0.39821
29369 | 6.44 | 1 | 2018-12-31 | 2019-12-31 | 365 | 7.379 | 7 | 0.379
29365 | 13.72 | 1 | 2018-12-31 | 2019-12-31 | 365 | 15.7205 | 15 | 0.72049
29367 | 4.48 | 1 | 2018-12-31 | 2019-12-31 | 365 | 5.1332 | 5 | 0.13322
29373 | 4.2 | 1 | 2018-12-31 | 2019-12-31 | 365 | 4.8124 | 4 | 0.81239
29375 | 4.76 | 1 | 2018-12-31 | 2019-12-31 | 365 | 5.454 | 5 | 0.45405
29379 | 3.92 | 1 | 2018-12-31 | 2019-12-31 | 365 | 4.4916 | 4 | 0.49157
29386 | 5.225 | 1 | 2018-12-31 | 2019-12-31 | 365 | 5.9868 | 5 | 0.98685
29340 | 16.225 | 1 | 2018-12-31 | 2019-12-31 | 365 | 18.5907 | 18 | 0.59073
29341 | 3.08 | 1 | 2018-12-31 | 2019-12-31 | 365 | 3.5291 | 3 | 0.52909
29343 | 4.48 | 1 | 2018-12-31 | 2019-12-31 | 365 | 5.1332 | 5 | 0.13322
29281 | 3.92 | 1 | 2018-12-31 | 2019-12-31 | 365 | 4.4916 | 4 | 0.49157
29344 | 9.625 | 1 | 2018-12-31 | 2019-12-31 | 365 | 11.0284 | 11 | 0.028402
29293 | 6.72 | 1 | 2018-12-31 | 2019-12-31 | 365 | 7.6998 | 7 | 0.69983
29342 | 3.64 | 1 | 2018-12-31 | 2019-12-31 | 365 | 4.1707 | 4 | 0.17074
29353 | 7.84 | 1 | 2018-12-31 | 2019-12-31 | 365 | 8.9831 | 8 | 0.98313
29361 | 6.375 | 1 | 2018-12-31 | 2019-12-31 | 365 | 7.3045 | 7 | 0.30453
29354 | 9.24 | 1 | 2018-12-31 | 2019-12-31 | 365 | 10.5873 | 10 | 0.58727
29362 | 5.04 | 1 | 2018-12-31 | 2019-12-31 | 365 | 5.7749 | 5 | 0.77487
29726 | 10.2 | 1 | 2018-12-31 | 2019-12-31 | 365 | 11.6872 | 11 | 0.68724
29739 | 6.725 | 1 | 2018-12-31 | 2019-12-31 | 365 | 7.7056 | 7 | 0.70556
29743 | 7 | 1 | 2018-12-31 | 2019-12-31 | 365 | 8.0207 | 8 | 0.020656
29735 | 7.15 | 1 | 2018-12-31 | 2019-12-31 | 365 | 8.1925 | 8 | 0.19253
29745 | 8.68 | 1 | 2018-12-31 | 2019-12-31 | 365 | 9.9456 | 9 | 0.94561
29747 | 4.4 | 1 | 2018-12-31 | 2019-12-31 | 365 | 5.0416 | 5 | 0.041555
29746 | 8.47 | 1 | 2018-12-31 | 2019-12-31 | 365 | 9.705 | 9 | 0.70499
29761 | 8.47 | 1 | 2018-12-31 | 2019-12-31 | 365 | 9.705 | 9 | 0.70499
29769 | 8.47 | 1 | 2018-12-31 | 2019-12-31 | 365 | 9.705 | 9 | 0.70499
29790 | 11.985 | 1 | 2018-12-31 | 2019-12-31 | 365 | 13.7325 | 13 | 0.73251
29792 | 6.72 | 1 | 2018-12-31 | 2019-12-31 | 365 | 7.6998 | 7 | 0.69983
29842 | 5.6 | 1 | 2018-12-31 | 2019-12-31 | 365 | 6.4165 | 6 | 0.41652
29857 | 4.53 | 1 | 2018-12-31 | 2019-12-31 | 365 | 5.1905 | 5 | 0.19051
29858 | 6.3 | 1 | 2018-12-31 | 2019-12-31 | 365 | 7.2186 | 7 | 0.21859
30553 | 6.12 | 1 | 2018-12-31 | 2019-12-31 | 365 | 7.0123 | 7 | 0.012345
30576 | 3.92 | 1 | 2018-12-31 | 2019-12-31 | 365 | 4.4916 | 4 | 0.49157
29870 | 5.04 | 1 | 2018-12-31 | 2019-12-31 | 365 | 5.7749 | 5 | 0.77487
29879 | 5.355 | 1 | 2018-12-31 | 2019-12-31 | 365 | 6.1358 | 6 | 0.1358
29894 | 2.86 | 1 | 2018-12-31 | 2019-12-31 | 365 | 3.277 | 3 | 0.27701
30629 | 5.88 | 1 | 2018-12-31 | 2019-12-31 | 365 | 6.7374 | 6 | 0.73735
30631 | 3.36 | 1 | 2018-12-31 | 2019-12-31 | 365 | 3.8499 | 3 | 0.84991
30025 | 6.065 | 1 | 2018-12-31 | 2019-12-31 | 365 | 6.9493 | 6 | 0.94933
30019 | 10.215 | 1 | 2018-12-31 | 2019-12-31 | 365 | 11.7044 | 11 | 0.70443
29756 | 10.455 | 1 | 2018-12-31 | 2019-12-31 | 365 | 11.9794 | 11 | 0.97942
29351 | 7.28 | 1 | 2018-12-31 | 2019-12-31 | 365 | 8.3415 | 8 | 0.34148
29359 | 7.84 | 1 | 2018-12-31 | 2019-12-31 | 365 | 8.9831 | 8 | 0.98313
23957 | 4.4 | 1 | 2018-12-31 | 2019-12-31 | 365 | 5.0416 | 5 | 0.041555
31336 | 10.2 | 1 | 2018-12-31 | 2019-12-31 | 365 | 11.6872 | 11 | 0.68724
32978 | 8.12 | 1 | 2018-12-31 | 2019-12-31 | 365 | 9.304 | 9 | 0.30396
33047 | 6.325 | 1 | 2018-12-31 | 2019-12-31 | 365 | 7.2472 | 7 | 0.24724
32521 | 4.86 | 1 | 2018-12-31 | 2019-12-31 | 365 | 5.5686 | 5 | 0.56863
32572 | 5.61 | 1 | 2018-12-31 | 2019-12-31 | 365 | 6.428 | 6 | 0.42798
32585 | 8.84 | 1 | 2018-12-31 | 2019-12-31 | 365 | 10.1289 | 10 | 0.12894
32626 | 2.86 | 1 | 2018-12-31 | 2019-12-31 | 365 | 3.277 | 3 | 0.27701
30126 | 7.975 | 1 | 2018-12-31 | 2019-12-31 | 365 | 9.1378 | 9 | 0.13782
30128 | 3.64 | 1 | 2018-12-31 | 2019-12-31 | 365 | 4.1707 | 4 | 0.17074
33656 | 5.545 | 1 | 2018-12-31 | 2019-12-31 | 365 | 6.3535 | 6 | 0.35351
36255 | 6.47 | 1 | 2018-12-31 | 2019-12-31 | 365 | 7.4134 | 7 | 0.41338
29270 | 8.68 | 1 | 2018-12-31 | 2019-12-31 | 365 | 9.9456 | 9 | 0.94561
29748 | 3.36 | 1 | 2018-12-31 | 2019-12-31 | 365 | 3.8499 | 3 | 0.84991
29750 | 3.64 | 1 | 2018-12-31 | 2019-12-31 | 365 | 4.1707 | 4 | 0.17074
29753 | 4.4 | 1 | 2018-12-31 | 2019-12-31 | 365 | 5.0416 | 5 | 0.041555
29757 | 17.595 | 1 | 2018-12-31 | 2019-12-31 | 365 | 20.1605 | 20 | 0.16049
29760 | 5.6 | 1 | 2018-12-31 | 2019-12-31 | 365 | 6.4165 | 6 | 0.41652
29763 | 7 | 1 | 2018-12-31 | 2019-12-31 | 365 | 8.0207 | 8 | 0.020656
29765 | 7.7 | 1 | 2018-12-31 | 2019-12-31 | 365 | 8.8227 | 8 | 0.82272
30052 | 13.26 | 1 | 2018-12-31 | 2019-12-31 | 365 | 15.1934 | 15 | 0.19341
29862 | 6.63 | 1 | 2018-12-31 | 2019-12-31 | 365 | 7.5967 | 7 | 0.59671
30057 | 5.775 | 1 | 2018-12-31 | 2019-12-31 | 365 | 6.617 | 6 | 0.61704
30073 | 7.8 | 1 | 2018-12-31 | 2019-12-31 | 365 | 8.9373 | 8 | 0.9373
30077 | 6.325 | 1 | 2018-12-31 | 2019-12-31 | 365 | 7.2472 | 7 | 0.24724
30122 | 2.75 | 1 | 2018-12-31 | 2019-12-31 | 365 | 3.151 | 3 | 0.15097
30123 | 4.76 | 1 | 2018-12-31 | 2019-12-31 | 365 | 5.454 | 5 | 0.45405
30124 | 11.48 | 1 | 2018-12-31 | 2019-12-31 | 365 | 13.1539 | 13 | 0.15388
30125 | 8.12 | 1 | 2018-12-31 | 2019-12-31 | 365 | 9.304 | 9 | 0.30396
30130 | 8.67 | 1 | 2018-12-31 | 2019-12-31 | 365 | 9.9342 | 9 | 0.93416
30133 | 8.25 | 1 | 2018-12-31 | 2019-12-31 | 365 | 9.4529 | 9 | 0.45292
29768 | 6.44 | 1 | 2018-12-31 | 2019-12-31 | 365 | 7.379 | 7 | 0.379
29782 | 9.9 | 1 | 2018-12-31 | 2019-12-31 | 365 | 11.3435 | 11 | 0.3435
29783 | 8.8 | 1 | 2018-12-31 | 2019-12-31 | 365 | 10.0831 | 10 | 0.08311
29784 | 5.225 | 1 | 2018-12-31 | 2019-12-31 | 365 | 5.9868 | 5 | 0.98685
29787 | 7.14 | 1 | 2018-12-31 | 2019-12-31 | 365 | 8.1811 | 8 | 0.18107
29795 | 6.885 | 1 | 2018-12-31 | 2019-12-31 | 365 | 7.8889 | 7 | 0.88889
29800 | 4.94 | 1 | 2018-12-31 | 2019-12-31 | 365 | 5.6603 | 5 | 0.66029
29801 | 13.44 | 1 | 2018-12-31 | 2019-12-31 | 365 | 15.3997 | 15 | 0.39966
29803 | 11.2 | 1 | 2018-12-31 | 2019-12-31 | 365 | 12.833 | 12 | 0.83305
29828 | 4.335 | 1 | 2018-12-31 | 2019-12-31 | 365 | 4.9671 | 4 | 0.96708
29829 | 5.32 | 1 | 2018-12-31 | 2019-12-31 | 365 | 6.0957 | 6 | 0.095699
30570 | 5.72 | 1 | 2018-12-31 | 2019-12-31 | 365 | 6.554 | 6 | 0.55402
30572 | 6.375 | 1 | 2018-12-31 | 2019-12-31 | 365 | 7.3045 | 7 | 0.30453
30574 | 4.4 | 1 | 2018-12-31 | 2019-12-31 | 365 | 5.0416 | 5 | 0.041555
30635 | 10.92 | 1 | 2018-12-31 | 2019-12-31 | 365 | 12.5122 | 12 | 0.51222
30638 | 3.64 | 1 | 2018-12-31 | 2019-12-31 | 365 | 4.1707 | 4 | 0.17074
30639 | 4.76 | 1 | 2018-12-31 | 2019-12-31 | 365 | 5.454 | 5 | 0.45405
29835 | 9.69 | 1 | 2018-12-31 | 2019-12-31 | 365 | 11.1029 | 11 | 0.10288
29837 | 9.62 | 1 | 2018-12-31 | 2019-12-31 | 365 | 11.0227 | 11 | 0.022673
29838 | 7.56 | 1 | 2018-12-31 | 2019-12-31 | 365 | 8.6623 | 8 | 0.66231
29839 | 5.775 | 1 | 2018-12-31 | 2019-12-31 | 365 | 6.617 | 6 | 0.61704
29841 | 3.85 | 1 | 2018-12-31 | 2019-12-31 | 365 | 4.4114 | 4 | 0.41136
29843 | 3.85 | 1 | 2018-12-31 | 2019-12-31 | 365 | 4.4114 | 4 | 0.41136
29847 | 7.28 | 1 | 2018-12-31 | 2019-12-31 | 365 | 8.3415 | 8 | 0.34148
29849 | 7.28 | 1 | 2018-12-31 | 2019-12-31 | 365 | 8.3415 | 8 | 0.34148
29848 | 5.32 | 1 | 2018-12-31 | 2019-12-31 | 365 | 6.0957 | 6 | 0.095699
29851 | 15.68 | 1 | 2018-12-31 | 2019-12-31 | 365 | 17.9663 | 17 | 0.96627
29854 | 5.6 | 1 | 2018-12-31 | 2019-12-31 | 365 | 6.4165 | 6 | 0.41652
29852 | 8.415 | 1 | 2018-12-31 | 2019-12-31 | 365 | 9.642 | 9 | 0.64197
29856 | 3.92 | 1 | 2018-12-31 | 2019-12-31 | 365 | 4.4916 | 4 | 0.49157
29860 | 7 | 1 | 2018-12-31 | 2019-12-31 | 365 | 8.0207 | 8 | 0.020656
29868 | 5.04 | 1 | 2018-12-31 | 2019-12-31 | 365 | 5.7749 | 5 | 0.77487
30012 | 10.215 | 1 | 2018-12-31 | 2019-12-31 | 365 | 11.7044 | 11 | 0.70443
31270 | 10 | 1 | 2018-12-31 | 2019-12-31 | 365 | 11.4581 | 11 | 0.45808
31316 | 5.215 | 1 | 2018-12-31 | 2019-12-31 | 365 | 5.9754 | 5 | 0.97539
31322 | 5.47 | 1 | 2018-12-31 | 2019-12-31 | 365 | 6.2676 | 6 | 0.26757
31320 | 6.3 | 1 | 2018-12-31 | 2019-12-31 | 365 | 7.2186 | 7 | 0.21859
31324 | 8.67 | 1 | 2018-12-31 | 2019-12-31 | 365 | 9.9342 | 9 | 0.93416
31325 | 5.72 | 1 | 2018-12-31 | 2019-12-31 | 365 | 6.554 | 6 | 0.55402
31328 | 13.26 | 1 | 2018-12-31 | 2019-12-31 | 365 | 15.1934 | 15 | 0.19341
31330 | 10.455 | 1 | 2018-12-31 | 2019-12-31 | 365 | 11.9794 | 11 | 0.97942
31333 | 3.85 | 1 | 2018-12-31 | 2019-12-31 | 365 | 4.4114 | 4 | 0.41136
31335 | 6.6 | 1 | 2018-12-31 | 2019-12-31 | 365 | 7.5623 | 7 | 0.56233
31340 | 5.6 | 1 | 2018-12-31 | 2019-12-31 | 365 | 6.4165 | 6 | 0.41652
31344 | 7.28 | 1 | 2018-12-31 | 2019-12-31 | 365 | 8.3415 | 8 | 0.34148
31346 | 10.36 | 1 | 2018-12-31 | 2019-12-31 | 365 | 11.8706 | 11 | 0.87057
31349 | 5.6 | 1 | 2018-12-31 | 2019-12-31 | 365 | 6.4165 | 6 | 0.41652
31351 | 6.72 | 1 | 2018-12-31 | 2019-12-31 | 365 | 7.6998 | 7 | 0.69983
31354 | 8.68 | 1 | 2018-12-31 | 2019-12-31 | 365 | 9.9456 | 9 | 0.94561
31357 | 3.64 | 1 | 2018-12-31 | 2019-12-31 | 365 | 4.1707 | 4 | 0.17074
31360 | 8.525 | 1 | 2018-12-31 | 2019-12-31 | 365 | 9.768 | 9 | 0.76801
31361 | 6.16 | 1 | 2018-12-31 | 2019-12-31 | 365 | 7.0582 | 7 | 0.058177
31362 | 10.08 | 1 | 2018-12-31 | 2019-12-31 | 365 | 11.5497 | 11 | 0.54974
31363 | 7.84 | 1 | 2018-12-31 | 2019-12-31 | 365 | 8.9831 | 8 | 0.98313
31342 | 13.44 | 1 | 2018-12-31 | 2019-12-31 | 365 | 15.3997 | 15 | 0.39966
31337 | 5.6 | 1 | 2018-12-31 | 2019-12-31 | 365 | 6.4165 | 6 | 0.41652
32519 | 9.36 | 1 | 2018-12-31 | 2019-12-31 | 365 | 10.7248 | 10 | 0.72476
32532 | 7.15 | 1 | 2018-12-31 | 2019-12-31 | 365 | 8.1925 | 8 | 0.19253
32576 | 10.455 | 1 | 2018-12-31 | 2019-12-31 | 365 | 11.9794 | 11 | 0.97942
32581 | 6.6 | 1 | 2018-12-31 | 2019-12-31 | 365 | 7.5623 | 7 | 0.56233
32592 | 4.95 | 1 | 2018-12-31 | 2019-12-31 | 365 | 5.6717 | 5 | 0.67175
32604 | 8.67 | 1 | 2018-12-31 | 2019-12-31 | 365 | 9.9342 | 9 | 0.93416
32614 | 5.775 | 1 | 2018-12-31 | 2019-12-31 | 365 | 6.617 | 6 | 0.61704
32625 | 16.83 | 1 | 2018-12-31 | 2019-12-31 | 365 | 19.2839 | 19 | 0.28395
32621 | 5.225 | 1 | 2018-12-31 | 2019-12-31 | 365 | 5.9868 | 5 | 0.98685
32491 | 5.545 | 1 | 2018-12-31 | 2019-12-31 | 365 | 6.3535 | 6 | 0.35351
32478 | 4.725 | 1 | 2018-12-31 | 2019-12-31 | 365 | 5.4139 | 5 | 0.41394
32487 | 6.96 | 1 | 2018-12-31 | 2019-12-31 | 365 | 7.9748 | 7 | 0.97482
32517 | 3.85 | 1 | 2018-12-31 | 2019-12-31 | 365 | 4.4114 | 4 | 0.41136
32499 | 6.725 | 1 | 2018-12-31 | 2019-12-31 | 365 | 7.7056 | 7 | 0.70556
32504 | 6.725 | 1 | 2018-12-31 | 2019-12-31 | 365 | 7.7056 | 7 | 0.70556
32507 | 6.725 | 1 | 2018-12-31 | 2019-12-31 | 365 | 7.7056 | 7 | 0.70556
32508 | 4.95 | 1 | 2018-12-31 | 2019-12-31 | 365 | 5.6717 | 5 | 0.67175
32513 | 7.905 | 1 | 2018-12-31 | 2019-12-31 | 365 | 9.0576 | 9 | 0.057612
32511 | 7.975 | 1 | 2018-12-31 | 2019-12-31 | 365 | 9.1378 | 9 | 0.13782
32983 | 4.2 | 1 | 2018-12-31 | 2019-12-31 | 365 | 4.8124 | 4 | 0.81239
32903 | 8.68 | 1 | 2018-12-31 | 2019-12-31 | 365 | 9.9456 | 9 | 0.94561
32981 | 4.76 | 1 | 2018-12-31 | 2019-12-31 | 365 | 5.454 | 5 | 0.45405
33048 | 5.5 | 1 | 2018-12-31 | 2019-12-31 | 365 | 6.3019 | 6 | 0.30194
33049 | 4.2 | 1 | 2018-12-31 | 2019-12-31 | 365 | 4.8124 | 4 | 0.81239
33050 | 5.04 | 1 | 2018-12-31 | 2019-12-31 | 365 | 5.7749 | 5 | 0.77487
33051 | 4.2 | 1 | 2018-12-31 | 2019-12-31 | 365 | 4.8124 | 4 | 0.81239
33057 | 5.88 | 1 | 2018-12-31 | 2019-12-31 | 365 | 6.7374 | 6 | 0.73735
33488 | 6.72 | 1 | 2018-12-31 | 2019-12-31 | 365 | 7.6998 | 7 | 0.69983
33495 | 8.68 | 1 | 2018-12-31 | 2019-12-31 | 365 | 9.9456 | 9 | 0.94561
33492 | 6.44 | 1 | 2018-12-31 | 2019-12-31 | 365 | 7.379 | 7 | 0.379
33503 | 7.84 | 1 | 2018-12-31 | 2019-12-31 | 365 | 8.9831 | 8 | 0.98313
33366 | 8.84 | 1 | 2018-12-31 | 2019-12-31 | 365 | 10.1289 | 10 | 0.12894
33374 | 8.525 | 1 | 2018-12-31 | 2019-12-31 | 365 | 9.768 | 9 | 0.76801
33506 | 5.72 | 1 | 2018-12-31 | 2019-12-31 | 365 | 6.554 | 6 | 0.55402
33382 | 5.61 | 1 | 2018-12-31 | 2019-12-31 | 365 | 6.428 | 6 | 0.42798
33387 | 11.76 | 1 | 2018-12-31 | 2019-12-31 | 365 | 13.4747 | 13 | 0.4747
33524 | 8.68 | 1 | 2018-12-31 | 2019-12-31 | 365 | 9.9456 | 9 | 0.94561
33526 | 7.02 | 1 | 2018-12-31 | 2019-12-31 | 365 | 8.0436 | 8 | 0.043572
33530 | 6.72 | 1 | 2018-12-31 | 2019-12-31 | 365 | 7.6998 | 7 | 0.69983
33535 | 6.44 | 1 | 2018-12-31 | 2019-12-31 | 365 | 7.379 | 7 | 0.379
33542 | 11.2 | 1 | 2018-12-31 | 2019-12-31 | 365 | 12.833 | 12 | 0.83305
33553 | 9.8 | 1 | 2018-12-31 | 2019-12-31 | 365 | 11.2289 | 11 | 0.22892
33645 | 3.98 | 1 | 2018-12-31 | 2019-12-31 | 365 | 4.5603 | 4 | 0.56032
33666 | 10.725 | 1 | 2018-12-31 | 2019-12-31 | 365 | 12.2888 | 12 | 0.28879
33683 | 4.845 | 1 | 2018-12-31 | 2019-12-31 | 365 | 5.5514 | 5 | 0.55144
33699 | 4.95 | 1 | 2018-12-31 | 2019-12-31 | 365 | 5.6717 | 5 | 0.67175
33707 | 3.64 | 1 | 2018-12-31 | 2019-12-31 | 365 | 4.1707 | 4 | 0.17074
33566 | 8.96 | 1 | 2018-12-31 | 2019-12-31 | 365 | 10.2664 | 10 | 0.26644
33702 | 8.32 | 1 | 2018-12-31 | 2019-12-31 | 365 | 9.5331 | 9 | 0.53312
33710 | 11.73 | 1 | 2018-12-31 | 2019-12-31 | 365 | 13.4403 | 13 | 0.44033
33569 | 5.04 | 1 | 2018-12-31 | 2019-12-31 | 365 | 5.7749 | 5 | 0.77487
33575 | 8.64 | 1 | 2018-12-31 | 2019-12-31 | 365 | 9.8998 | 9 | 0.89978
33647 | 11.96 | 1 | 2018-12-31 | 2019-12-31 | 365 | 13.7039 | 13 | 0.70386
33672 | 3.315 | 1 | 2018-12-31 | 2019-12-31 | 365 | 3.7984 | 3 | 0.79835
34091 | 3.02 | 1 | 2018-12-31 | 2019-12-31 | 365 | 3.4603 | 3 | 0.46034
34106 | 8.07 | 1 | 2018-12-31 | 2019-12-31 | 365 | 9.2467 | 9 | 0.24667
34113 | 5.98 | 1 | 2018-12-31 | 2019-12-31 | 365 | 6.8519 | 6 | 0.85193
34133 | 3.3 | 1 | 2018-12-31 | 2019-12-31 | 365 | 3.7812 | 3 | 0.78117
34139 | 9.62 | 1 | 2018-12-31 | 2019-12-31 | 365 | 11.0227 | 11 | 0.022673
34146 | 4.125 | 1 | 2018-12-31 | 2019-12-31 | 365 | 4.7265 | 4 | 0.72646
34153 | 7.8 | 1 | 2018-12-31 | 2019-12-31 | 365 | 8.9373 | 8 | 0.9373
34163 | 6.6 | 1 | 2018-12-31 | 2019-12-31 | 365 | 7.5623 | 7 | 0.56233
34169 | 8.8 | 1 | 2018-12-31 | 2019-12-31 | 365 | 10.0831 | 10 | 0.08311
34173 | 7 | 1 | 2018-12-31 | 2019-12-31 | 365 | 8.0207 | 8 | 0.020656
34189 | 5.88 | 1 | 2018-12-31 | 2019-12-31 | 365 | 6.7374 | 6 | 0.73735
34192 | 7.84 | 1 | 2018-12-31 | 2019-12-31 | 365 | 8.9831 | 8 | 0.98313
34200 | 6.72 | 1 | 2018-12-31 | 2019-12-31 | 365 | 7.6998 | 7 | 0.69983
34202 | 6.72 | 1 | 2018-12-31 | 2019-12-31 | 365 | 7.6998 | 7 | 0.69983
34205 | 10.64 | 1 | 2018-12-31 | 2019-12-31 | 365 | 12.1914 | 12 | 0.1914
34675 | 8.455 | 1 | 2018-12-31 | 2019-12-31 | 365 | 9.6878 | 9 | 0.68781
34681 | 6.4 | 1 | 2018-12-31 | 2019-12-31 | 365 | 7.3332 | 7 | 0.33317
34687 | 6.16 | 1 | 2018-12-31 | 2019-12-31 | 365 | 7.0582 | 7 | 0.058177
34693 | 9.47 | 1 | 2018-12-31 | 2019-12-31 | 365 | 10.8508 | 10 | 0.8508
34696 | 9.99 | 1 | 2018-12-31 | 2019-12-31 | 365 | 11.4466 | 11 | 0.44662
34702 | 5.125 | 1 | 2018-12-31 | 2019-12-31 | 365 | 5.8723 | 5 | 0.87227
34710 | 6.66 | 1 | 2018-12-31 | 2019-12-31 | 365 | 7.6311 | 7 | 0.63108
34712 | 5.385 | 1 | 2018-12-31 | 2019-12-31 | 365 | 6.1702 | 6 | 0.17018
34717 | 6.92 | 1 | 2018-12-31 | 2019-12-31 | 365 | 7.929 | 7 | 0.92899
34728 | 6.94 | 1 | 2018-12-31 | 2019-12-31 | 365 | 7.9519 | 7 | 0.95191
34749 | 10.225 | 1 | 2018-12-31 | 2019-12-31 | 365 | 11.7159 | 11 | 0.71589
34752 | 6.44 | 1 | 2018-12-31 | 2019-12-31 | 365 | 7.379 | 7 | 0.379
34758 | 10.25 | 1 | 2018-12-31 | 2019-12-31 | 365 | 11.7445 | 11 | 0.74453
34894 | 5.385 | 1 | 2018-12-31 | 2019-12-31 | 365 | 6.1702 | 6 | 0.17018
34895 | 6.14 | 1 | 2018-12-31 | 2019-12-31 | 365 | 7.0353 | 7 | 0.035261
34897 | 6.42 | 1 | 2018-12-31 | 2019-12-31 | 365 | 7.3561 | 7 | 0.35609
34706 | 8.43 | 1 | 2018-12-31 | 2019-12-31 | 365 | 9.6592 | 9 | 0.65916
34181 | 4.76 | 1 | 2018-12-31 | 2019-12-31 | 365 | 5.454 | 5 | 0.45405
35990 | 7.315 | 1 | 2018-12-31 | 2019-12-31 | 365 | 8.3816 | 8 | 0.38159
36000 | 5.805 | 1 | 2018-12-31 | 2019-12-31 | 365 | 6.6514 | 6 | 0.65142
36227 | 10.1 | 1 | 2018-12-31 | 2019-12-31 | 365 | 11.5727 | 11 | 0.57266
36251 | 5.725 | 1 | 2018-12-31 | 2019-12-31 | 365 | 6.5598 | 6 | 0.55975
36280 | 5.775 | 1 | 2018-12-31 | 2019-12-31 | 365 | 6.617 | 6 | 0.61704
36282 | 4.95 | 1 | 2018-12-31 | 2019-12-31 | 365 | 5.6717 | 5 | 0.67175
36285 | 6.325 | 1 | 2018-12-31 | 2019-12-31 | 365 | 7.2472 | 7 | 0.24724
36288 | 4.125 | 1 | 2018-12-31 | 2019-12-31 | 365 | 4.7265 | 4 | 0.72646
36264 | 5.98 | 1 | 2018-12-31 | 2019-12-31 | 365 | 6.8519 | 6 | 0.85193
36313 | 3.3 | 1 | 2018-12-31 | 2019-12-31 | 365 | 3.7812 | 3 | 0.78117
36320 | 4.48 | 1 | 2018-12-31 | 2019-12-31 | 365 | 5.1332 | 5 | 0.13322
36495 | 4.48 | 1 | 2018-12-31 | 2019-12-31 | 365 | 5.1332 | 5 | 0.13322
36516 | 9.24 | 1 | 2018-12-31 | 2019-12-31 | 365 | 10.5873 | 10 | 0.58727
36523 | 4.48 | 1 | 2018-12-31 | 2019-12-31 | 365 | 5.1332 | 5 | 0.13322
36525 | 7.84 | 1 | 2018-12-31 | 2019-12-31 | 365 | 8.9831 | 8 | 0.98313
36528 | 7.84 | 1 | 2018-12-31 | 2019-12-31 | 365 | 8.9831 | 8 | 0.98313
36534 | 4.48 | 1 | 2018-12-31 | 2019-12-31 | 365 | 5.1332 | 5 | 0.13322
36537 | 6.16 | 1 | 2018-12-31 | 2019-12-31 | 365 | 7.0582 | 7 | 0.058177
36461 | 5.88 | 1 | 2018-12-31 | 2019-12-31 | 365 | 6.7374 | 6 | 0.73735
36464 | 6.14 | 1 | 2018-12-31 | 2019-12-31 | 365 | 7.0353 | 7 | 0.035261
36469 | 5.6 | 1 | 2018-12-31 | 2019-12-31 | 365 | 6.4165 | 6 | 0.41652
36475 | 4.76 | 1 | 2018-12-31 | 2019-12-31 | 365 | 5.454 | 5 | 0.45405
36478 | 6.16 | 1 | 2018-12-31 | 2019-12-31 | 365 | 7.0582 | 7 | 0.058177
36481 | 10.455 | 1 | 2018-12-31 | 2019-12-31 | 365 | 11.9794 | 11 | 0.97942
36484 | 12.495 | 1 | 2018-12-31 | 2019-12-31 | 365 | 14.3169 | 14 | 0.31687
36489 | 14.56 | 1 | 2018-12-31 | 2019-12-31 | 365 | 16.683 | 16 | 0.68296
36327 | 5.225 | 1 | 2018-12-31 | 2019-12-31 | 365 | 5.9868 | 5 | 0.98685
36332 | 5.2 | 1 | 2018-12-31 | 2019-12-31 | 365 | 5.9582 | 5 | 0.9582
36343 | 3.3 | 1 | 2018-12-31 | 2019-12-31 | 365 | 3.7812 | 3 | 0.78117
36348 | 3.85 | 1 | 2018-12-31 | 2019-12-31 | 365 | 4.4114 | 4 | 0.41136
36355 | 5.225 | 1 | 2018-12-31 | 2019-12-31 | 365 | 5.9868 | 5 | 0.98685
36362 | 5.775 | 1 | 2018-12-31 | 2019-12-31 | 365 | 6.617 | 6 | 0.61704
36370 | 3.85 | 1 | 2018-12-31 | 2019-12-31 | 365 | 4.4114 | 4 | 0.41136
36374 | 8.25 | 1 | 2018-12-31 | 2019-12-31 | 365 | 9.4529 | 9 | 0.45292
37588 | 4.98 | 1 | 2018-12-31 | 2019-12-31 | 365 | 5.7061 | 5 | 0.70612
36381 | 3.85 | 1 | 2018-12-31 | 2019-12-31 | 365 | 4.4114 | 4 | 0.41136
37593 | 4.725 | 1 | 2018-12-31 | 2019-12-31 | 365 | 5.4139 | 5 | 0.41394
37599 | 6.725 | 1 | 2018-12-31 | 2019-12-31 | 365 | 7.7056 | 7 | 0.70556
37604 | 5.285 | 1 | 2018-12-31 | 2019-12-31 | 365 | 6.0556 | 6 | 0.055595
36387 | 4.4 | 1 | 2018-12-31 | 2019-12-31 | 365 | 5.0416 | 5 | 0.041555
36394 | 4.95 | 1 | 2018-12-31 | 2019-12-31 | 365 | 5.6717 | 5 | 0.67175
36400 | 7.7 | 1 | 2018-12-31 | 2019-12-31 | 365 | 8.8227 | 8 | 0.82272
36406 | 4.94 | 1 | 2018-12-31 | 2019-12-31 | 365 | 5.6603 | 5 | 0.66029
36416 | 4.94 | 1 | 2018-12-31 | 2019-12-31 | 365 | 5.6603 | 5 | 0.66029
37607 | 8.33 | 1 | 2018-12-31 | 2019-12-31 | 365 | 9.5446 | 9 | 0.54458
37609 | 7.575 | 1 | 2018-12-31 | 2019-12-31 | 365 | 8.6795 | 8 | 0.6795
37617 | 16.575 | 1 | 2018-12-31 | 2019-12-31 | 365 | 18.9918 | 18 | 0.99177
37621 | 13.26 | 1 | 2018-12-31 | 2019-12-31 | 365 | 15.1934 | 15 | 0.19341
37628 | 8.06 | 1 | 2018-12-31 | 2019-12-31 | 365 | 9.2352 | 9 | 0.23521
37632 | 4.08 | 1 | 2018-12-31 | 2019-12-31 | 365 | 4.6749 | 4 | 0.6749
37675 | 6.84 | 1 | 2018-12-31 | 2019-12-31 | 365 | 7.8373 | 7 | 0.83733
36453 | 10.25 | 1 | 2018-12-31 | 2019-12-31 | 365 | 11.7445 | 11 | 0.74453
36459 | 6.14 | 1 | 2018-12-31 | 2019-12-31 | 365 | 7.0353 | 7 | 0.035261
37676 | 4.4 | 1 | 2018-12-31 | 2019-12-31 | 365 | 5.0416 | 5 | 0.041555
37679 | 9.9 | 1 | 2018-12-31 | 2019-12-31 | 365 | 11.3435 | 11 | 0.3435
37680 | 4.4 | 1 | 2018-12-31 | 2019-12-31 | 365 | 5.0416 | 5 | 0.041555
37682 | 6.05 | 1 | 2018-12-31 | 2019-12-31 | 365 | 6.9321 | 6 | 0.93214
37685 | 3.3 | 1 | 2018-12-31 | 2019-12-31 | 365 | 3.7812 | 3 | 0.78117
37690 | 6.05 | 1 | 2018-12-31 | 2019-12-31 | 365 | 6.9321 | 6 | 0.93214
37692 | 7.425 | 1 | 2018-12-31 | 2019-12-31 | 365 | 8.5076 | 8 | 0.50762
37694 | 3.3 | 1 | 2018-12-31 | 2019-12-31 | 365 | 3.7812 | 3 | 0.78117
37696 | 4.95 | 1 | 2018-12-31 | 2019-12-31 | 365 | 5.6717 | 5 | 0.67175
37699 | 10.725 | 1 | 2018-12-31 | 2019-12-31 | 365 | 12.2888 | 12 | 0.28879
37710 | 4.95 | 1 | 2018-12-31 | 2019-12-31 | 365 | 5.6717 | 5 | 0.67175
37713 | 7.7 | 1 | 2018-12-31 | 2019-12-31 | 365 | 8.8227 | 8 | 0.82272
37741 | 5.775 | 1 | 2018-12-31 | 2019-12-31 | 365 | 6.617 | 6 | 0.61704
37744 | 2.34 | 1 | 2018-12-31 | 2019-12-31 | 365 | 2.6812 | 2 | 0.68119
37749 | 6.76 | 1 | 2018-12-31 | 2019-12-31 | 365 | 7.7457 | 7 | 0.74566
37768 | 6.16 | 1 | 2018-12-31 | 2019-12-31 | 365 | 7.0582 | 7 | 0.058177
37774 | 3.64 | 1 | 2018-12-31 | 2019-12-31 | 365 | 4.1707 | 4 | 0.17074
37778 | 10.08 | 1 | 2018-12-31 | 2019-12-31 | 365 | 11.5497 | 11 | 0.54974
37796 | 10.08 | 1 | 2018-12-31 | 2019-12-31 | 365 | 11.5497 | 11 | 0.54974
37782 | 7 | 1 | 2018-12-31 | 2019-12-31 | 365 | 8.0207 | 8 | 0.020656
37896 | 4.48 | 1 | 2018-12-31 | 2019-12-31 | 365 | 5.1332 | 5 | 0.13322
37901 | 5.88 | 1 | 2018-12-31 | 2019-12-31 | 365 | 6.7374 | 6 | 0.73735
37909 | 6.16 | 1 | 2018-12-31 | 2019-12-31 | 365 | 7.0582 | 7 | 0.058177
37928 | 3.64 | 1 | 2018-12-31 | 2019-12-31 | 365 | 4.1707 | 4 | 0.17074
37939 | 5.88 | 1 | 2018-12-31 | 2019-12-31 | 365 | 6.7374 | 6 | 0.73735
37941 | 4.48 | 1 | 2018-12-31 | 2019-12-31 | 365 | 5.1332 | 5 | 0.13322
37951 | 9.24 | 1 | 2018-12-31 | 2019-12-31 | 365 | 10.5873 | 10 | 0.58727
37976 | 6.44 | 1 | 2018-12-31 | 2019-12-31 | 365 | 7.379 | 7 | 0.379
33538 | 9.35 | 1 | 2018-12-31 | 2019-12-31 | 365 | 10.7133 | 10 | 0.7133
37756 | 5.64 | 1 | 2018-12-31 | 2019-12-31 | 365 | 6.4624 | 6 | 0.46236
37636 | 3.57 | 1 | 2018-12-31 | 2019-12-31 | 365 | 4.0905 | 4 | 0.090535
37684 | 5.5 | 1 | 2018-12-31 | 2019-12-31 | 365 | 6.3019 | 6 | 0.30194
41137 | 5.545 | 1 | 2018-12-31 | 2019-12-31 | 365 | 6.3535 | 6 | 0.35351
41245 | 8.8 | 1 | 2018-12-31 | 2019-12-31 | 365 | 10.0831 | 10 | 0.08311
41249 | 7.15 | 1 | 2018-12-31 | 2019-12-31 | 365 | 8.1925 | 8 | 0.19253
41253 | 6.875 | 1 | 2018-12-31 | 2019-12-31 | 365 | 7.8774 | 7 | 0.87743
41236 | 7.02 | 1 | 2018-12-31 | 2019-12-31 | 365 | 8.0436 | 8 | 0.043572
41268 | 4.275 | 1 | 2018-12-31 | 2019-12-31 | 365 | 4.8983 | 4 | 0.89833
41283 | 6.4 | 1 | 2018-12-31 | 2019-12-31 | 365 | 7.3332 | 7 | 0.33317
41109 | 4.035 | 1 | 2018-12-31 | 2019-12-31 | 365 | 4.6233 | 4 | 0.62334
41116 | 3.98 | 1 | 2018-12-31 | 2019-12-31 | 365 | 4.5603 | 4 | 0.56032
41306 | 6.66 | 1 | 2018-12-31 | 2019-12-31 | 365 | 7.6311 | 7 | 0.63108
41127 | 7.835 | 1 | 2018-12-31 | 2019-12-31 | 365 | 8.9774 | 8 | 0.97741
31318 | 4.725 | 1 | 2018-12-31 | 2019-12-31 | 365 | 5.4139 | 5 | 0.41394
31339 | 17.92 | 1 | 2018-12-31 | 2019-12-31 | 365 | 20.5329 | 20 | 0.53288
41340 | 7.14 | 1 | 2018-12-31 | 2019-12-31 | 365 | 8.1811 | 8 | 0.18107
41328 | 7.65 | 1 | 2018-12-31 | 2019-12-31 | 365 | 8.7654 | 8 | 0.76543
41351 | 4.8 | 1 | 2018-12-31 | 2019-12-31 | 365 | 5.4999 | 5 | 0.49988
41363 | 8.415 | 1 | 2018-12-31 | 2019-12-31 | 365 | 9.642 | 9 | 0.64197
45859 | 8.25 | 1 | 2018-12-31 | 2019-12-31 | 365 | 9.4529 | 9 | 0.45292
45861 | 3.64 | 1 | 2018-12-31 | 2019-12-31 | 365 | 4.1707 | 4 | 0.17074
45863 | 4.2 | 1 | 2018-12-31 | 2019-12-31 | 365 | 4.8124 | 4 | 0.81239
45896 | 7.56 | 1 | 2018-12-31 | 2019-12-31 | 365 | 8.6623 | 8 | 0.66231
46981 | 5.98 | 1 | 2018-12-31 | 2019-12-31 | 365 | 6.8519 | 6 | 0.85193
36539 | 8.1 | 1 | 2018-12-31 | 2019-12-31 | 365 | 9.281 | 9 | 0.28104
37845 | 4.275 | 1 | 2018-12-31 | 2019-12-31 | 365 | 4.8983 | 4 | 0.89833
38202 | 5.775 | 1 | 2018-12-31 | 2019-12-31 | 365 | 6.617 | 6 | 0.61704
37227 | 3.85 | 1 | 2018-12-31 | 2019-12-31 | 365 | 4.4114 | 4 | 0.41136
39880 | 4.95 | 1 | 2018-12-31 | 2019-12-31 | 365 | 5.6717 | 5 | 0.67175
37286 | 4.4 | 1 | 2018-12-31 | 2019-12-31 | 365 | 5.0416 | 5 | 0.041555
36301 | 3.3 | 1 | 2018-12-31 | 2019-12-31 | 365 | 3.7812 | 3 | 0.78117
36952 | 5.46 | 1 | 2018-12-31 | 2019-12-31 | 365 | 6.2561 | 6 | 0.25611
39870 | 4.94 | 1 | 2018-12-31 | 2019-12-31 | 365 | 5.6603 | 5 | 0.66029
39935 | 4.68 | 1 | 2018-12-31 | 2019-12-31 | 365 | 5.3624 | 5 | 0.36238
38649 | 4.42 | 1 | 2018-12-31 | 2019-12-31 | 365 | 5.0645 | 5 | 0.064471
36665 | 6.24 | 1 | 2018-12-31 | 2019-12-31 | 365 | 7.1498 | 7 | 0.14984
37545 | 3.3 | 1 | 2018-12-31 | 2019-12-31 | 365 | 3.7812 | 3 | 0.78117
49249 | 5.1 | 1 | 2018-12-31 | 2019-12-31 | 365 | 5.8436 | 5 | 0.84362
49251 | 6.12 | 1 | 2018-12-31 | 2019-12-31 | 365 | 7.0123 | 7 | 0.012345
50796 | 6.12 | 1 | 2018-12-31 | 2019-12-31 | 365 | 7.0123 | 7 | 0.012345
36657 | 7.2 | 1 | 2018-12-31 | 2019-12-31 | 365 | 8.2498 | 8 | 0.24982
49248 | 5.72 | 1 | 2018-12-31 | 2019-12-31 | 365 | 6.554 | 6 | 0.55402
49235 | 7.15 | 1 | 2018-12-31 | 2019-12-31 | 365 | 8.1925 | 8 | 0.19253
36713 | 6.325 | 1 | 2018-12-31 | 2019-12-31 | 365 | 7.2472 | 7 | 0.24724
52334 | 5.98 | 1 | 2018-12-31 | 2019-12-31 | 365 | 6.8519 | 6 | 0.85193
51427 | 5.5 | 1 | 2018-12-31 | 2019-12-31 | 365 | 6.3019 | 6 | 0.30194
51426 | 7.315 | 1 | 2018-12-31 | 2019-12-31 | 365 | 8.3816 | 8 | 0.38159
36758 | 6.16 | 1 | 2018-12-31 | 2019-12-31 | 365 | 7.0582 | 7 | 0.058177
36511 | 3.08 | 1 | 2018-12-31 | 2019-12-31 | 365 | 3.5291 | 3 | 0.52909
36518 | 10.51 | 1 | 2018-12-31 | 2019-12-31 | 365 | 12.0424 | 12 | 0.042442
37383 | 6.05 | 1 | 2018-12-31 | 2019-12-31 | 365 | 6.9321 | 6 | 0.93214
36702 | 3.725 | 1 | 2018-12-31 | 2019-12-31 | 365 | 4.2681 | 4 | 0.26813
36742 | 5.64 | 1 | 2018-12-31 | 2019-12-31 | 365 | 6.4624 | 6 | 0.46236
36391 | 4.53 | 1 | 2018-12-31 | 2019-12-31 | 365 | 5.1905 | 5 | 0.19051
37205 | 5.47 | 1 | 2018-12-31 | 2019-12-31 | 365 | 6.2676 | 6 | 0.26757
37220 | 4.035 | 1 | 2018-12-31 | 2019-12-31 | 365 | 4.6233 | 4 | 0.62334
36898 | 6.3 | 1 | 2018-12-31 | 2019-12-31 | 365 | 7.2186 | 7 | 0.21859
36674 | 12.13 | 1 | 2018-12-31 | 2019-12-31 | 365 | 13.8987 | 13 | 0.89865
37605 | 8.47 | 1 | 2018-12-31 | 2019-12-31 | 365 | 9.705 | 9 | 0.70499
51085 | 5.5 | 1 | 2018-12-31 | 2019-12-31 | 365 | 6.3019 | 6 | 0.30194
50800 | 5.775 | 1 | 2018-12-31 | 2019-12-31 | 365 | 6.617 | 6 | 0.61704
35920 | 3.775 | 1 | 2018-12-31 | 2019-12-31 | 365 | 4.3254 | 4 | 0.32543
53479 | 8.47 | 1 | 2018-12-31 | 2019-12-31 | 365 | 9.705 | 9 | 0.70499
36584 | 6.725 | 1 | 2018-12-31 | 2019-12-31 | 365 | 7.7056 | 7 | 0.70556
36302 | 5.225 | 1 | 2018-12-31 | 2019-12-31 | 365 | 5.9868 | 5 | 0.98685
36901 | 8.4 | 1 | 2018-12-31 | 2019-12-31 | 365 | 9.6248 | 9 | 0.62479
36981 | 4.95 | 1 | 2018-12-31 | 2019-12-31 | 365 | 5.6717 | 5 | 0.67175
36356 | 4.95 | 1 | 2018-12-31 | 2019-12-31 | 365 | 5.6717 | 5 | 0.67175
36471 | 10.08 | 1 | 2018-12-31 | 2019-12-31 | 365 | 11.5497 | 11 | 0.54974
37073 | 8.8 | 1 | 2018-12-31 | 2019-12-31 | 365 | 10.0831 | 10 | 0.08311
36509 | 15.4 | 1 | 2018-12-31 | 2019-12-31 | 365 | 17.6454 | 17 | 0.64544
37590 | 3.92 | 1 | 2018-12-31 | 2019-12-31 | 365 | 4.4916 | 4 | 0.49157
37177 | 4.68 | 1 | 2018-12-31 | 2019-12-31 | 365 | 5.3624 | 5 | 0.36238
36716 | 9.52 | 1 | 2018-12-31 | 2019-12-31 | 365 | 10.9081 | 10 | 0.90809
36731 | 4.675 | 1 | 2018-12-31 | 2019-12-31 | 365 | 5.3567 | 5 | 0.35665
37540 | 4.59 | 1 | 2018-12-31 | 2019-12-31 | 365 | 5.2593 | 5 | 0.25926
36587 | 6.72 | 1 | 2018-12-31 | 2019-12-31 | 365 | 7.6998 | 7 | 0.69983
37254 | 3.92 | 1 | 2018-12-31 | 2019-12-31 | 365 | 4.4916 | 4 | 0.49157
36524 | 10.2 | 1 | 2018-12-31 | 2019-12-31 | 365 | 11.6872 | 11 | 0.68724
36501 | 3.06 | 1 | 2018-12-31 | 2019-12-31 | 365 | 3.5062 | 3 | 0.50617
37234 | 4.08 | 1 | 2018-12-31 | 2019-12-31 | 365 | 4.6749 | 4 | 0.6749
38321 | 2.86 | 1 | 2018-12-31 | 2019-12-31 | 365 | 3.277 | 3 | 0.27701
37558 | 4.59 | 1 | 2018-12-31 | 2019-12-31 | 365 | 5.2593 | 5 | 0.25926
36434 | 9.35 | 1 | 2018-12-31 | 2019-12-31 | 365 | 10.7133 | 10 | 0.7133
38347 | 5.46 | 1 | 2018-12-31 | 2019-12-31 | 365 | 6.2561 | 6 | 0.25611
36300 | 7.14 | 1 | 2018-12-31 | 2019-12-31 | 365 | 8.1811 | 8 | 0.18107
37542 | 5.46 | 1 | 2018-12-31 | 2019-12-31 | 365 | 6.2561 | 6 | 0.25611
49243 | 6.725 | 1 | 2018-12-31 | 2019-12-31 | 365 | 7.7056 | 7 | 0.70556
36488 | 4.4 | 1 | 2018-12-31 | 2019-12-31 | 365 | 5.0416 | 5 | 0.041555
36905 | 3.28 | 1 | 2018-12-31 | 2019-12-31 | 365 | 3.7583 | 3 | 0.75825
38799 | 4.68 | 1 | 2018-12-31 | 2019-12-31 | 365 | 5.3624 | 5 | 0.36238
38392 | 4.4 | 1 | 2018-12-31 | 2019-12-31 | 365 | 5.0416 | 5 | 0.041555
36378 | 6.72 | 1 | 2018-12-31 | 2019-12-31 | 365 | 7.6998 | 7 | 0.69983
37236 | 3.92 | 1 | 2018-12-31 | 2019-12-31 | 365 | 4.4916 | 4 | 0.49157
36607 | 7.975 | 1 | 2018-12-31 | 2019-12-31 | 365 | 9.1378 | 9 | 0.13782
37041 | 10.36 | 1 | 2018-12-31 | 2019-12-31 | 365 | 11.8706 | 11 | 0.87057
37242 | 7.28 | 1 | 2018-12-31 | 2019-12-31 | 365 | 8.3415 | 8 | 0.34148
36492 | 7.56 | 1 | 2018-12-31 | 2019-12-31 | 365 | 8.6623 | 8 | 0.66231
49252 | 10.36 | 1 | 2018-12-31 | 2019-12-31 | 365 | 11.8706 | 11 | 0.87057
49253 | 10.64 | 1 | 2018-12-31 | 2019-12-31 | 365 | 12.1914 | 12 | 0.1914
49254 | 5.6 | 1 | 2018-12-31 | 2019-12-31 | 365 | 6.4165 | 6 | 0.41652
36760 | 4.56 | 1 | 2018-12-31 | 2019-12-31 | 365 | 5.2249 | 5 | 0.22488
36707 | 4.4 | 1 | 2018-12-31 | 2019-12-31 | 365 | 5.0416 | 5 | 0.041555
36677 | 5.775 | 1 | 2018-12-31 | 2019-12-31 | 365 | 6.617 | 6 | 0.61704
38222 | 7.84 | 1 | 2018-12-31 | 2019-12-31 | 365 | 8.9831 | 8 | 0.98313
36331 | 3.85 | 1 | 2018-12-31 | 2019-12-31 | 365 | 4.4114 | 4 | 0.41136
36732 | 5.2 | 1 | 2018-12-31 | 2019-12-31 | 365 | 5.9582 | 5 | 0.9582
36458 | 5.5 | 1 | 2018-12-31 | 2019-12-31 | 365 | 6.3019 | 6 | 0.30194
38683 | 4.95 | 1 | 2018-12-31 | 2019-12-31 | 365 | 5.6717 | 5 | 0.67175
36466 | 14.025 | 1 | 2018-12-31 | 2019-12-31 | 365 | 16.07 | 16 | 0.069957
38349 | 4.94 | 1 | 2018-12-31 | 2019-12-31 | 365 | 5.6603 | 5 | 0.66029
38482 | 3.85 | 1 | 2018-12-31 | 2019-12-31 | 365 | 4.4114 | 4 | 0.41136
36711 | 11 | 1 | 2018-12-31 | 2019-12-31 | 365 | 12.6039 | 12 | 0.60389
38277 | 6.76 | 1 | 2018-12-31 | 2019-12-31 | 365 | 7.7457 | 7 | 0.74566
37014 | 4.316 | 1 | 2018-12-31 | 2019-12-31 | 365 | 4.9453 | 4 | 0.94531
36930 | 7.15 | 1 | 2018-12-31 | 2019-12-31 | 365 | 8.1925 | 8 | 0.19253
36733 | 3.85 | 1 | 2018-12-31 | 2019-12-31 | 365 | 4.4114 | 4 | 0.41136
36817 | 5.225 | 1 | 2018-12-31 | 2019-12-31 | 365 | 5.9868 | 5 | 0.98685
38800 | 4.16 | 1 | 2018-12-31 | 2019-12-31 | 365 | 4.7666 | 4 | 0.76656
36870 | 5.415 | 1 | 2018-12-31 | 2019-12-31 | 365 | 6.2046 | 6 | 0.20455
37582 | 7.15 | 1 | 2018-12-31 | 2019-12-31 | 365 | 8.1925 | 8 | 0.19253
38145 | 5.6 | 1 | 2018-12-31 | 2019-12-31 | 365 | 6.4165 | 6 | 0.41652
37629 | 5.6 | 1 | 2018-12-31 | 2019-12-31 | 365 | 6.4165 | 6 | 0.41652
36468 | 4.235 | 1 | 2018-12-31 | 2019-12-31 | 365 | 4.8525 | 4 | 0.8525
36006 | 8.67 | 1 | 2018-12-31 | 2019-12-31 | 365 | 9.9342 | 9 | 0.93416
36315 | 6.56 | 1 | 2018-12-31 | 2019-12-31 | 365 | 7.5165 | 7 | 0.5165
38995 | 6.6 | 1 | 2018-12-31 | 2019-12-31 | 365 | 7.5623 | 7 | 0.56233
36389 | 11.03 | 1 | 2018-12-31 | 2019-12-31 | 365 | 12.6383 | 12 | 0.63826
36867 | 4.2 | 1 | 2018-12-31 | 2019-12-31 | 365 | 4.8124 | 4 | 0.81239
36028 | 4.4 | 1 | 2018-12-31 | 2019-12-31 | 365 | 5.0416 | 5 | 0.041555
38137 | 7.96 | 1 | 2018-12-31 | 2019-12-31 | 365 | 9.1206 | 9 | 0.12063
38123 | 4.95 | 1 | 2018-12-31 | 2019-12-31 | 365 | 5.6717 | 5 | 0.67175
36496 | 3.92 | 1 | 2018-12-31 | 2019-12-31 | 365 | 4.4916 | 4 | 0.49157
36404 | 8.4 | 1 | 2018-12-31 | 2019-12-31 | 365 | 9.6248 | 9 | 0.62479
38489 | 5.5 | 1 | 2018-12-31 | 2019-12-31 | 365 | 6.3019 | 6 | 0.30194
36529 | 7.15 | 1 | 2018-12-31 | 2019-12-31 | 365 | 8.1925 | 8 | 0.19253
36337 | 9.705 | 1 | 2018-12-31 | 2019-12-31 | 365 | 11.1201 | 11 | 0.12007
49257 | 7.84 | 1 | 2018-12-31 | 2019-12-31 | 365 | 8.9831 | 8 | 0.98313
36346 | 5.5 | 1 | 2018-12-31 | 2019-12-31 | 365 | 6.3019 | 6 | 0.30194
36417 | 7.84 | 1 | 2018-12-31 | 2019-12-31 | 365 | 8.9831 | 8 | 0.98313
37566 | 8.68 | 1 | 2018-12-31 | 2019-12-31 | 365 | 9.9456 | 9 | 0.94561
36763 | 4.76 | 1 | 2018-12-31 | 2019-12-31 | 365 | 5.454 | 5 | 0.45405
36736 | 7 | 1 | 2018-12-31 | 2019-12-31 | 365 | 8.0207 | 8 | 0.020656
35948 | 7 | 1 | 2018-12-31 | 2019-12-31 | 365 | 8.0207 | 8 | 0.020656
36372 | 5.61 | 1 | 2018-12-31 | 2019-12-31 | 365 | 6.428 | 6 | 0.42798
36705 | 10.45 | 1 | 2018-12-31 | 2019-12-31 | 365 | 11.9737 | 11 | 0.97369
36666 | 4.085 | 1 | 2018-12-31 | 2019-12-31 | 365 | 4.6806 | 4 | 0.68063
36383 | 6.6 | 1 | 2018-12-31 | 2019-12-31 | 365 | 7.5623 | 7 | 0.56233
49245 | 7.02 | 1 | 2018-12-31 | 2019-12-31 | 365 | 8.0436 | 8 | 0.043572
36450 | 5.865 | 1 | 2018-12-31 | 2019-12-31 | 365 | 6.7202 | 6 | 0.72016
36685 | 7.28 | 1 | 2018-12-31 | 2019-12-31 | 365 | 8.3415 | 8 | 0.34148
37547 | 5.215 | 1 | 2018-12-31 | 2019-12-31 | 365 | 5.9754 | 5 | 0.97539
36987 | 4.76 | 1 | 2018-12-31 | 2019-12-31 | 365 | 5.454 | 5 | 0.45405
36312 | 11 | 1 | 2018-12-31 | 2019-12-31 | 365 | 12.6039 | 12 | 0.60389
38356 | 10.36 | 1 | 2018-12-31 | 2019-12-31 | 365 | 11.8706 | 11 | 0.87057
36522 | 9.36 | 1 | 2018-12-31 | 2019-12-31 | 365 | 10.7248 | 10 | 0.72476
38820 | 11.7 | 1 | 2018-12-31 | 2019-12-31 | 365 | 13.406 | 13 | 0.40595
38133 | 11.275 | 1 | 2018-12-31 | 2019-12-31 | 365 | 12.919 | 12 | 0.91899
36848 | 4.68 | 1 | 2018-12-31 | 2019-12-31 | 365 | 5.3624 | 5 | 0.36238
38655 | 6.6 | 1 | 2018-12-31 | 2019-12-31 | 365 | 7.5623 | 7 | 0.56233
37982 | 3.515 | 1 | 2018-12-31 | 2019-12-31 | 365 | 4.0275 | 4 | 0.027515
38634 | 5.72 | 1 | 2018-12-31 | 2019-12-31 | 365 | 6.554 | 6 | 0.55402
44003 | 6.76 | 1 | 2018-12-31 | 2019-12-31 | 365 | 7.7457 | 7 | 0.74566
35925 | 5.4 | 1 | 2018-12-31 | 2019-12-31 | 365 | 6.1874 | 6 | 0.18736
38288 | 2.6 | 1 | 2018-12-31 | 2019-12-31 | 365 | 2.9791 | 2 | 0.9791
35954 | 6.66 | 1 | 2018-12-31 | 2019-12-31 | 365 | 7.6311 | 7 | 0.63108
47228 | 5.6 | 1 | 2018-12-31 | 2019-12-31 | 365 | 6.4165 | 6 | 0.41652
51429 | 5.2 | 1 | 2018-12-31 | 2019-12-31 | 365 | 5.9582 | 5 | 0.9582
37613 | 5.1 | 1 | 2018-12-31 | 2019-12-31 | 365 | 5.8436 | 5 | 0.84362
52223 | 5.98 | 1 | 2018-12-31 | 2019-12-31 | 365 | 6.8519 | 6 | 0.85193
52331 | 7.215 | 1 | 2018-12-31 | 2019-12-31 | 365 | 8.267 | 8 | 0.267
39792 | 8.8 | 1 | 2018-12-31 | 2019-12-31 | 365 | 10.0831 | 10 | 0.08311
37211 | 7.7 | 1 | 2018-12-31 | 2019-12-31 | 365 | 8.8227 | 8 | 0.82272
38312 | 4.125 | 1 | 2018-12-31 | 2019-12-31 | 365 | 4.7265 | 4 | 0.72646
41014 | 5.04 | 1 | 2018-12-31 | 2019-12-31 | 365 | 5.7749 | 5 | 0.77487
36454 | 7.935 | 1 | 2018-12-31 | 2019-12-31 | 365 | 9.092 | 9 | 0.091986
36482 | 3.33 | 1 | 2018-12-31 | 2019-12-31 | 365 | 3.8155 | 3 | 0.81554
36729 | 5.125 | 1 | 2018-12-31 | 2019-12-31 | 365 | 5.8723 | 5 | 0.87227
36463 | 5.125 | 1 | 2018-12-31 | 2019-12-31 | 365 | 5.8723 | 5 | 0.87227
36659 | 9.755 | 1 | 2018-12-31 | 2019-12-31 | 365 | 11.1774 | 11 | 0.17736
37839 | 4.235 | 1 | 2018-12-31 | 2019-12-31 | 365 | 4.8525 | 4 | 0.8525
39922 | 6.325 | 1 | 2018-12-31 | 2019-12-31 | 365 | 7.2472 | 7 | 0.24724
36479 | 9 | 1 | 2018-12-31 | 2019-12-31 | 365 | 10.3123 | 10 | 0.31227
35995 | 15.86 | 1 | 2018-12-31 | 2019-12-31 | 365 | 18.1725 | 18 | 0.17251
53350 | 5.04 | 1 | 2018-12-31 | 2019-12-31 | 365 | 5.7749 | 5 | 0.77487
53617 | 7 | 1 | 2018-12-31 | 2019-12-31 | 365 | 8.0207 | 8 | 0.020656
36437 | 3.315 | 1 | 2018-12-31 | 2019-12-31 | 365 | 3.7984 | 3 | 0.79835
36506 | 8.195 | 1 | 2018-12-31 | 2019-12-31 | 365 | 9.3899 | 9 | 0.3899
53770 | 5.98 | 1 | 2018-12-31 | 2019-12-31 | 365 | 6.8519 | 6 | 0.85193
36380 | 5.88 | 1 | 2018-12-31 | 2019-12-31 | 365 | 6.7374 | 6 | 0.73735
36872 | 8.455 | 1 | 2018-12-31 | 2019-12-31 | 365 | 9.6878 | 9 | 0.68781
38116 | 9.9 | 1 | 2018-12-31 | 2019-12-31 | 365 | 11.3435 | 11 | 0.3435
37193 | 8.8 | 1 | 2018-12-31 | 2019-12-31 | 365 | 10.0831 | 10 | 0.08311
36440 | 7.7 | 1 | 2018-12-31 | 2019-12-31 | 365 | 8.8227 | 8 | 0.82272
35981 | 3.59 | 1 | 2018-12-31 | 2019-12-31 | 365 | 4.1135 | 4 | 0.11345
36612 | 7.72 | 1 | 2018-12-31 | 2019-12-31 | 365 | 8.8456 | 8 | 0.84564
36364 | 4.125 | 1 | 2018-12-31 | 2019-12-31 | 365 | 4.7265 | 4 | 0.72646
36360 | 9.21 | 1 | 2018-12-31 | 2019-12-31 | 365 | 10.5529 | 10 | 0.55289
36505 | 10.51 | 1 | 2018-12-31 | 2019-12-31 | 365 | 12.0424 | 12 | 0.042442
38198 | 3.025 | 1 | 2018-12-31 | 2019-12-31 | 365 | 3.4661 | 3 | 0.46607
36697 | 3.07 | 1 | 2018-12-31 | 2019-12-31 | 365 | 3.5176 | 3 | 0.51763
36753 | 13.12 | 1 | 2018-12-31 | 2019-12-31 | 365 | 15.033 | 15 | 0.033001
36755 | 9.76 | 1 | 2018-12-31 | 2019-12-31 | 365 | 11.1831 | 11 | 0.18309
36761 | 6.14 | 1 | 2018-12-31 | 2019-12-31 | 365 | 7.0353 | 7 | 0.035261
36866 | 9.35 | 1 | 2018-12-31 | 2019-12-31 | 365 | 10.7133 | 10 | 0.7133
38846 | 8.84 | 1 | 2018-12-31 | 2019-12-31 | 365 | 10.1289 | 10 | 0.12894
36751 | 9.78 | 1 | 2018-12-31 | 2019-12-31 | 365 | 11.206 | 11 | 0.206
36741 | 3.565 | 1 | 2018-12-31 | 2019-12-31 | 365 | 4.0848 | 4 | 0.084806
37279 | 7.28 | 1 | 2018-12-31 | 2019-12-31 | 365 | 8.3415 | 8 | 0.34148
39775 | 4.95 | 1 | 2018-12-31 | 2019-12-31 | 365 | 5.6717 | 5 | 0.67175
38722 | 4.845 | 1 | 2018-12-31 | 2019-12-31 | 365 | 5.5514 | 5 | 0.55144
38171 | 8.25 | 1 | 2018-12-31 | 2019-12-31 | 365 | 9.4529 | 9 | 0.45292
39830 | 4.68 | 1 | 2018-12-31 | 2019-12-31 | 365 | 5.3624 | 5 | 0.36238
37075 | 4.48 | 1 | 2018-12-31 | 2019-12-31 | 365 | 5.1332 | 5 | 0.13322
38146 | 8.845 | 1 | 2018-12-31 | 2019-12-31 | 365 | 10.1347 | 10 | 0.13467
38201 | 6.24 | 1 | 2018-12-31 | 2019-12-31 | 365 | 7.1498 | 7 | 0.14984
37537 | 9.69 | 1 | 2018-12-31 | 2019-12-31 | 365 | 11.1029 | 11 | 0.10288
37078 | 4.125 | 1 | 2018-12-31 | 2019-12-31 | 365 | 4.7265 | 4 | 0.72646
36984 | 5.225 | 1 | 2018-12-31 | 2019-12-31 | 365 | 5.9868 | 5 | 0.98685
40318 | 6.05 | 1 | 2018-12-31 | 2019-12-31 | 365 | 6.9321 | 6 | 0.93214
38760 | 3.12 | 1 | 2018-12-31 | 2019-12-31 | 365 | 3.5749 | 3 | 0.57492
38011 | 5.72 | 1 | 2018-12-31 | 2019-12-31 | 365 | 6.554 | 6 | 0.55402
36739 | 2.86 | 1 | 2018-12-31 | 2019-12-31 | 365 | 3.277 | 3 | 0.27701
41031 | 4.335 | 1 | 2018-12-31 | 2019-12-31 | 365 | 4.9671 | 4 | 0.96708
38863 | 7.975 | 1 | 2018-12-31 | 2019-12-31 | 365 | 9.1378 | 9 | 0.13782
36042 | 17.36 | 1 | 2018-12-31 | 2019-12-31 | 365 | 19.8912 | 19 | 0.89123
38494 | 7.975 | 1 | 2018-12-31 | 2019-12-31 | 365 | 9.1378 | 9 | 0.13782
37033 | 4.125 | 1 | 2018-12-31 | 2019-12-31 | 365 | 4.7265 | 4 | 0.72646
37260 | 3.025 | 1 | 2018-12-31 | 2019-12-31 | 365 | 3.4661 | 3 | 0.46607
38852 | 4.4 | 1 | 2018-12-31 | 2019-12-31 | 365 | 5.0416 | 5 | 0.041555
39851 | 3.9 | 1 | 2018-12-31 | 2019-12-31 | 365 | 4.4687 | 4 | 0.46865
37000 | 4.48 | 1 | 2018-12-31 | 2019-12-31 | 365 | 5.1332 | 5 | 0.13322
39850 | 4.125 | 1 | 2018-12-31 | 2019-12-31 | 365 | 4.7265 | 4 | 0.72646
37230 | 4.4 | 1 | 2018-12-31 | 2019-12-31 | 365 | 5.0416 | 5 | 0.041555
38676 | 3.85 | 1 | 2018-12-31 | 2019-12-31 | 365 | 4.4114 | 4 | 0.41136
39087 | 6.325 | 1 | 2018-12-31 | 2019-12-31 | 365 | 7.2472 | 7 | 0.24724
39769 | 4.4 | 1 | 2018-12-31 | 2019-12-31 | 365 | 5.0416 | 5 | 0.041555
37995 | 4.8 | 1 | 2018-12-31 | 2019-12-31 | 365 | 5.4999 | 5 | 0.49988
38249 | 5.2 | 1 | 2018-12-31 | 2019-12-31 | 365 | 5.9582 | 5 | 0.9582
36885 | 10.36 | 1 | 2018-12-31 | 2019-12-31 | 365 | 11.8706 | 11 | 0.87057
38140 | 4.68 | 1 | 2018-12-31 | 2019-12-31 | 365 | 5.3624 | 5 | 0.36238
38923 | 5.2 | 1 | 2018-12-31 | 2019-12-31 | 365 | 5.9582 | 5 | 0.9582
38807 | 5.2 | 1 | 2018-12-31 | 2019-12-31 | 365 | 5.9582 | 5 | 0.9582
38785 | 5.72 | 1 | 2018-12-31 | 2019-12-31 | 365 | 6.554 | 6 | 0.55402
37356 | 8.06 | 1 | 2018-12-31 | 2019-12-31 | 365 | 9.2352 | 9 | 0.23521
37158 | 3.9 | 1 | 2018-12-31 | 2019-12-31 | 365 | 4.4687 | 4 | 0.46865
37347 | 6.76 | 1 | 2018-12-31 | 2019-12-31 | 365 | 7.7457 | 7 | 0.74566
37199 | 3.38 | 1 | 2018-12-31 | 2019-12-31 | 365 | 3.8728 | 3 | 0.87283
39073 | 4.16 | 1 | 2018-12-31 | 2019-12-31 | 365 | 4.7666 | 4 | 0.76656
37196 | 5.2 | 1 | 2018-12-31 | 2019-12-31 | 365 | 5.9582 | 5 | 0.9582
38303 | 5.72 | 1 | 2018-12-31 | 2019-12-31 | 365 | 6.554 | 6 | 0.55402
37534 | 3.64 | 1 | 2018-12-31 | 2019-12-31 | 365 | 4.1707 | 4 | 0.17074
38376 | 6.05 | 1 | 2018-12-31 | 2019-12-31 | 365 | 6.9321 | 6 | 0.93214
37533 | 4.16 | 1 | 2018-12-31 | 2019-12-31 | 365 | 4.7666 | 4 | 0.76656
37999 | 4.42 | 1 | 2018-12-31 | 2019-12-31 | 365 | 5.0645 | 5 | 0.064471
38244 | 6.24 | 1 | 2018-12-31 | 2019-12-31 | 365 | 7.1498 | 7 | 0.14984
37355 | 4.68 | 1 | 2018-12-31 | 2019-12-31 | 365 | 5.3624 | 5 | 0.36238
35985 | 7.96 | 1 | 2018-12-31 | 2019-12-31 | 365 | 9.1206 | 9 | 0.12063
37885 | 4.675 | 1 | 2018-12-31 | 2019-12-31 | 365 | 5.3567 | 5 | 0.35665
38813 | 7.8 | 1 | 2018-12-31 | 2019-12-31 | 365 | 8.9373 | 8 | 0.9373
37248 | 8.32 | 1 | 2018-12-31 | 2019-12-31 | 365 | 9.5331 | 9 | 0.53312
39928 | 5.2 | 1 | 2018-12-31 | 2019-12-31 | 365 | 5.9582 | 5 | 0.9582
38125 | 8.58 | 1 | 2018-12-31 | 2019-12-31 | 365 | 9.831 | 9 | 0.83103
39802 | 4.95 | 1 | 2018-12-31 | 2019-12-31 | 365 | 5.6717 | 5 | 0.67175
39098 | 7.15 | 1 | 2018-12-31 | 2019-12-31 | 365 | 8.1925 | 8 | 0.19253
38854 | 4.125 | 1 | 2018-12-31 | 2019-12-31 | 365 | 4.7265 | 4 | 0.72646
36491 | 4.4 | 1 | 2018-12-31 | 2019-12-31 | 365 | 5.0416 | 5 | 0.041555
36438 | 4.4 | 1 | 2018-12-31 | 2019-12-31 | 365 | 5.0416 | 5 | 0.041555
37163 | 4.16 | 1 | 2018-12-31 | 2019-12-31 | 365 | 4.7666 | 4 | 0.76656
38233 | 6.24 | 1 | 2018-12-31 | 2019-12-31 | 365 | 7.1498 | 7 | 0.14984
37327 | 5.6 | 1 | 2018-12-31 | 2019-12-31 | 365 | 6.4165 | 6 | 0.41652
38422 | 4.68 | 1 | 2018-12-31 | 2019-12-31 | 365 | 5.3624 | 5 | 0.36238
36536 | 4.4 | 1 | 2018-12-31 | 2019-12-31 | 365 | 5.0416 | 5 | 0.041555
38192 | 6.24 | 1 | 2018-12-31 | 2019-12-31 | 365 | 7.1498 | 7 | 0.14984
37927 | 5.72 | 1 | 2018-12-31 | 2019-12-31 | 365 | 6.554 | 6 | 0.55402
36422 | 6.875 | 1 | 2018-12-31 | 2019-12-31 | 365 | 7.8774 | 7 | 0.87743
37182 | 5.32 | 1 | 2018-12-31 | 2019-12-31 | 365 | 6.0957 | 6 | 0.095699
38747 | 5.6 | 1 | 2018-12-31 | 2019-12-31 | 365 | 6.4165 | 6 | 0.41652
40235 | 5.2 | 1 | 2018-12-31 | 2019-12-31 | 365 | 5.9582 | 5 | 0.9582
38433 | 3.64 | 1 | 2018-12-31 | 2019-12-31 | 365 | 4.1707 | 4 | 0.17074
38640 | 5.88 | 1 | 2018-12-31 | 2019-12-31 | 365 | 6.7374 | 6 | 0.73735
37162 | 5.2 | 1 | 2018-12-31 | 2019-12-31 | 365 | 5.9582 | 5 | 0.9582
36726 | 7.47 | 1 | 2018-12-31 | 2019-12-31 | 365 | 8.5592 | 8 | 0.55919
39805 | 6.05 | 1 | 2018-12-31 | 2019-12-31 | 365 | 6.9321 | 6 | 0.93214
36756 | 7.2 | 1 | 2018-12-31 | 2019-12-31 | 365 | 8.2498 | 8 | 0.24982
39861 | 5.225 | 1 | 2018-12-31 | 2019-12-31 | 365 | 5.9868 | 5 | 0.98685
37272 | 7.15 | 1 | 2018-12-31 | 2019-12-31 | 365 | 8.1925 | 8 | 0.19253
38669 | 5.225 | 1 | 2018-12-31 | 2019-12-31 | 365 | 5.9868 | 5 | 0.98685
36369 | 4.125 | 1 | 2018-12-31 | 2019-12-31 | 365 | 4.7265 | 4 | 0.72646
39372 | 4.2 | 1 | 2018-12-31 | 2019-12-31 | 365 | 4.8124 | 4 | 0.81239
39864 | 3.85 | 1 | 2018-12-31 | 2019-12-31 | 365 | 4.4114 | 4 | 0.41136
38339 | 5.225 | 1 | 2018-12-31 | 2019-12-31 | 365 | 5.9868 | 5 | 0.98685
36485 | 7.18 | 1 | 2018-12-31 | 2019-12-31 | 365 | 8.2269 | 8 | 0.2269
36365 | 3.07 | 1 | 2018-12-31 | 2019-12-31 | 365 | 3.5176 | 3 | 0.51763
36382 | 6.66 | 1 | 2018-12-31 | 2019-12-31 | 365 | 7.6311 | 7 | 0.63108
36386 | 7.96 | 1 | 2018-12-31 | 2019-12-31 | 365 | 9.1206 | 9 | 0.12063
36500 | 10.25 | 1 | 2018-12-31 | 2019-12-31 | 365 | 11.7445 | 11 | 0.74453
37717 | 6.72 | 1 | 2018-12-31 | 2019-12-31 | 365 | 7.6998 | 7 | 0.69983
36399 | 7.18 | 1 | 2018-12-31 | 2019-12-31 | 365 | 8.2269 | 8 | 0.2269
36667 | 6.14 | 1 | 2018-12-31 | 2019-12-31 | 365 | 7.0353 | 7 | 0.035261
36015 | 5.905 | 1 | 2018-12-31 | 2019-12-31 | 365 | 6.766 | 6 | 0.766
36502 | 4.605 | 1 | 2018-12-31 | 2019-12-31 | 365 | 5.2764 | 5 | 0.27645
36307 | 5.88 | 1 | 2018-12-31 | 2019-12-31 | 365 | 6.7374 | 6 | 0.73735
38269 | 4.16 | 1 | 2018-12-31 | 2019-12-31 | 365 | 4.7666 | 4 | 0.76656
37157 | 3.12 | 1 | 2018-12-31 | 2019-12-31 | 365 | 3.5749 | 3 | 0.57492
36368 | 9.235 | 1 | 2018-12-31 | 2019-12-31 | 365 | 10.5815 | 10 | 0.58154
38224 | 4.42 | 1 | 2018-12-31 | 2019-12-31 | 365 | 5.0645 | 5 | 0.064471
36038 | 7.18 | 1 | 2018-12-31 | 2019-12-31 | 365 | 8.2269 | 8 | 0.2269
37893 | 7.8 | 1 | 2018-12-31 | 2019-12-31 | 365 | 8.9373 | 8 | 0.9373
36296 | 13.12 | 1 | 2018-12-31 | 2019-12-31 | 365 | 15.033 | 15 | 0.033001
38181 | 6.5 | 1 | 2018-12-31 | 2019-12-31 | 365 | 7.4478 | 7 | 0.44775
36735 | 5.6 | 1 | 2018-12-31 | 2019-12-31 | 365 | 6.4165 | 6 | 0.41652
38977 | 9.8 | 1 | 2018-12-31 | 2019-12-31 | 365 | 11.2289 | 11 | 0.22892
38223 | 6.05 | 1 | 2018-12-31 | 2019-12-31 | 365 | 6.9321 | 6 | 0.93214
37931 | 3.64 | 1 | 2018-12-31 | 2019-12-31 | 365 | 4.1707 | 4 | 0.17074
35957 | 5.13 | 1 | 2018-12-31 | 2019-12-31 | 365 | 5.878 | 5 | 0.878
37156 | 10.4 | 1 | 2018-12-31 | 2019-12-31 | 365 | 11.9164 | 11 | 0.9164
38126 | 10.92 | 1 | 2018-12-31 | 2019-12-31 | 365 | 12.5122 | 12 | 0.51222
38279 | 7.28 | 1 | 2018-12-31 | 2019-12-31 | 365 | 8.3415 | 8 | 0.34148
36472 | 11.55 | 1 | 2018-12-31 | 2019-12-31 | 365 | 13.2341 | 13 | 0.23408
39810 | 6.16 | 1 | 2018-12-31 | 2019-12-31 | 365 | 7.0582 | 7 | 0.058177
38651 | 3.025 | 1 | 2018-12-31 | 2019-12-31 | 365 | 3.4661 | 3 | 0.46607
37359 | 8.4 | 1 | 2018-12-31 | 2019-12-31 | 365 | 9.6248 | 9 | 0.62479
37745 | 4.68 | 1 | 2018-12-31 | 2019-12-31 | 365 | 5.3624 | 5 | 0.36238
38792 | 10.14 | 1 | 2018-12-31 | 2019-12-31 | 365 | 11.6185 | 11 | 0.61849
39845 | 4.48 | 1 | 2018-12-31 | 2019-12-31 | 365 | 5.1332 | 5 | 0.13322
39881 | 7.8 | 1 | 2018-12-31 | 2019-12-31 | 365 | 8.9373 | 8 | 0.9373
39064 | 5.88 | 1 | 2018-12-31 | 2019-12-31 | 365 | 6.7374 | 6 | 0.73735
39130 | 11.7 | 1 | 2018-12-31 | 2019-12-31 | 365 | 13.406 | 13 | 0.40595
37924 | 10.08 | 1 | 2018-12-31 | 2019-12-31 | 365 | 11.5497 | 11 | 0.54974
38628 | 5.215 | 1 | 2018-12-31 | 2019-12-31 | 365 | 5.9754 | 5 | 0.97539
37155 | 9.52 | 1 | 2018-12-31 | 2019-12-31 | 365 | 10.9081 | 10 | 0.90809
36909 | 5.98 | 1 | 2018-12-31 | 2019-12-31 | 365 | 6.8519 | 6 | 0.85193
38440 | 6.5 | 1 | 2018-12-31 | 2019-12-31 | 365 | 7.4478 | 7 | 0.44775
38654 | 4.94 | 1 | 2018-12-31 | 2019-12-31 | 365 | 5.6603 | 5 | 0.66029
38380 | 2.6 | 1 | 2018-12-31 | 2019-12-31 | 365 | 2.9791 | 2 | 0.9791
39089 | 4.845 | 1 | 2018-12-31 | 2019-12-31 | 365 | 5.5514 | 5 | 0.55144
37757 | 6.05 | 1 | 2018-12-31 | 2019-12-31 | 365 | 6.9321 | 6 | 0.93214
38266 | 5.5 | 1 | 2018-12-31 | 2019-12-31 | 365 | 6.3019 | 6 | 0.30194
39806 | 9.075 | 1 | 2018-12-31 | 2019-12-31 | 365 | 10.3982 | 10 | 0.39821
38134 | 7.98 | 1 | 2018-12-31 | 2019-12-31 | 365 | 9.1435 | 9 | 0.14355
38633 | 8.55 | 1 | 2018-12-31 | 2019-12-31 | 365 | 9.7967 | 9 | 0.79666
38367 | 5.775 | 1 | 2018-12-31 | 2019-12-31 | 365 | 6.617 | 6 | 0.61704
38395 | 4.79 | 1 | 2018-12-31 | 2019-12-31 | 365 | 5.4884 | 5 | 0.48842
38197 | 7.975 | 1 | 2018-12-31 | 2019-12-31 | 365 | 9.1378 | 9 | 0.13782
38960 | 6.24 | 1 | 2018-12-31 | 2019-12-31 | 365 | 7.1498 | 7 | 0.14984
38728 | 3.9 | 1 | 2018-12-31 | 2019-12-31 | 365 | 4.4687 | 4 | 0.46865
38696 | 2.6 | 1 | 2018-12-31 | 2019-12-31 | 365 | 2.9791 | 2 | 0.9791
37592 | 8.58 | 1 | 2018-12-31 | 2019-12-31 | 365 | 9.831 | 9 | 0.83103
43355 | 3.64 | 1 | 2018-12-31 | 2019-12-31 | 365 | 4.1707 | 4 | 0.17074
41608 | 4.68 | 1 | 2018-12-31 | 2019-12-31 | 365 | 5.3624 | 5 | 0.36238
37790 | 5.72 | 1 | 2018-12-31 | 2019-12-31 | 365 | 6.554 | 6 | 0.55402
38677 | 6.76 | 1 | 2018-12-31 | 2019-12-31 | 365 | 7.7457 | 7 | 0.74566
37259 | 3.85 | 1 | 2018-12-31 | 2019-12-31 | 365 | 4.4114 | 4 | 0.41136
36512 | 4.605 | 1 | 2018-12-31 | 2019-12-31 | 365 | 5.2764 | 5 | 0.27645
36616 | 8.455 | 1 | 2018-12-31 | 2019-12-31 | 365 | 9.6878 | 9 | 0.68781
36515 | 4.605 | 1 | 2018-12-31 | 2019-12-31 | 365 | 5.2764 | 5 | 0.27645
37231 | 6.325 | 1 | 2018-12-31 | 2019-12-31 | 365 | 7.2472 | 7 | 0.24724
41630 | 4.95 | 1 | 2018-12-31 | 2019-12-31 | 365 | 5.6717 | 5 | 0.67175
38167 | 4.76 | 1 | 2018-12-31 | 2019-12-31 | 365 | 5.454 | 5 | 0.45405
38327 | 3.47 | 1 | 2018-12-31 | 2019-12-31 | 365 | 3.976 | 3 | 0.97595
38150 | 3.64 | 1 | 2018-12-31 | 2019-12-31 | 365 | 4.1707 | 4 | 0.17074
38345 | 14.3 | 1 | 2018-12-31 | 2019-12-31 | 365 | 16.3851 | 16 | 0.38505
37933 | 10.14 | 1 | 2018-12-31 | 2019-12-31 | 365 | 11.6185 | 11 | 0.61849
38122 | 4.125 | 1 | 2018-12-31 | 2019-12-31 | 365 | 4.7265 | 4 | 0.72646
36342 | 8.95 | 1 | 2018-12-31 | 2019-12-31 | 365 | 10.255 | 10 | 0.25498
36412 | 11.265 | 1 | 2018-12-31 | 2019-12-31 | 365 | 12.9075 | 12 | 0.90753
38108 | 3.12 | 1 | 2018-12-31 | 2019-12-31 | 365 | 3.5749 | 3 | 0.57492
41097 | 4.42 | 1 | 2018-12-31 | 2019-12-31 | 365 | 5.0645 | 5 | 0.064471
39862 | 3.575 | 1 | 2018-12-31 | 2019-12-31 | 365 | 4.0963 | 4 | 0.096264
36498 | 9.495 | 1 | 2018-12-31 | 2019-12-31 | 365 | 10.8794 | 10 | 0.87945
39767 | 6.875 | 1 | 2018-12-31 | 2019-12-31 | 365 | 7.8774 | 7 | 0.87743
37596 | 6.05 | 1 | 2018-12-31 | 2019-12-31 | 365 | 6.9321 | 6 | 0.93214
36856 | 7.935 | 1 | 2018-12-31 | 2019-12-31 | 365 | 9.092 | 9 | 0.091986
37624 | 9.36 | 1 | 2018-12-31 | 2019-12-31 | 365 | 10.7248 | 10 | 0.72476
36858 | 6.68 | 1 | 2018-12-31 | 2019-12-31 | 365 | 7.654 | 7 | 0.654
38789 | 3.775 | 1 | 2018-12-31 | 2019-12-31 | 365 | 4.3254 | 4 | 0.32543
38710 | 4.42 | 1 | 2018-12-31 | 2019-12-31 | 365 | 5.0645 | 5 | 0.064471
38240 | 7.8 | 1 | 2018-12-31 | 2019-12-31 | 365 | 8.9373 | 8 | 0.9373
37252 | 7.15 | 1 | 2018-12-31 | 2019-12-31 | 365 | 8.1925 | 8 | 0.19253
39364 | 6.875 | 1 | 2018-12-31 | 2019-12-31 | 365 | 7.8774 | 7 | 0.87743
39913 | 3.08 | 1 | 2018-12-31 | 2019-12-31 | 365 | 3.5291 | 3 | 0.52909
38121 | 8.415 | 1 | 2018-12-31 | 2019-12-31 | 365 | 9.642 | 9 | 0.64197
38916 | 6.065 | 1 | 2018-12-31 | 2019-12-31 | 365 | 6.9493 | 6 | 0.94933
38300 | 9.88 | 1 | 2018-12-31 | 2019-12-31 | 365 | 11.3206 | 11 | 0.32058
38839 | 4.42 | 1 | 2018-12-31 | 2019-12-31 | 365 | 5.0645 | 5 | 0.064471
38218 | 5.72 | 1 | 2018-12-31 | 2019-12-31 | 365 | 6.554 | 6 | 0.55402
37181 | 3.92 | 1 | 2018-12-31 | 2019-12-31 | 365 | 4.4916 | 4 | 0.49157
36849 | 5.125 | 1 | 2018-12-31 | 2019-12-31 | 365 | 5.8723 | 5 | 0.87227
36609 | 6.92 | 1 | 2018-12-31 | 2019-12-31 | 365 | 7.929 | 7 | 0.92899
36026 | 7.7 | 1 | 2018-12-31 | 2019-12-31 | 365 | 8.8227 | 8 | 0.82272
41674 | 6.24 | 1 | 2018-12-31 | 2019-12-31 | 365 | 7.1498 | 7 | 0.14984
36401 | 4.605 | 1 | 2018-12-31 | 2019-12-31 | 365 | 5.2764 | 5 | 0.27645
37807 | 5.46 | 1 | 2018-12-31 | 2019-12-31 | 365 | 6.2561 | 6 | 0.25611
39859 | 5.72 | 1 | 2018-12-31 | 2019-12-31 | 365 | 6.554 | 6 | 0.55402
39123 | 7.425 | 1 | 2018-12-31 | 2019-12-31 | 365 | 8.5076 | 8 | 0.50762
47248 | 5.2 | 1 | 2018-12-31 | 2019-12-31 | 365 | 5.9582 | 5 | 0.9582
38817 | 5.2 | 1 | 2018-12-31 | 2019-12-31 | 365 | 5.9582 | 5 | 0.9582
36503 | 4.68 | 1 | 2018-12-31 | 2019-12-31 | 365 | 5.3624 | 5 | 0.36238
38348 | 4.42 | 1 | 2018-12-31 | 2019-12-31 | 365 | 5.0645 | 5 | 0.064471
37824 | 6.05 | 1 | 2018-12-31 | 2019-12-31 | 365 | 6.9321 | 6 | 0.93214
37251 | 7.02 | 1 | 2018-12-31 | 2019-12-31 | 365 | 8.0436 | 8 | 0.043572
36291 | 7.675 | 1 | 2018-12-31 | 2019-12-31 | 365 | 8.7941 | 8 | 0.79408
37256 | 6.47 | 1 | 2018-12-31 | 2019-12-31 | 365 | 7.4134 | 7 | 0.41338
44195 | 6.76 | 1 | 2018-12-31 | 2019-12-31 | 365 | 7.7457 | 7 | 0.74566
38206 | 4.94 | 1 | 2018-12-31 | 2019-12-31 | 365 | 5.6603 | 5 | 0.66029
37952 | 4.68 | 1 | 2018-12-31 | 2019-12-31 | 365 | 5.3624 | 5 | 0.36238
38681 | 7.7 | 1 | 2018-12-31 | 2019-12-31 | 365 | 8.8227 | 8 | 0.82272
38658 | 8.96 | 1 | 2018-12-31 | 2019-12-31 | 365 | 10.2664 | 10 | 0.26644
44924 | 8.06 | 1 | 2018-12-31 | 2019-12-31 | 365 | 9.2352 | 9 | 0.23521
41024 | 4.48 | 1 | 2018-12-31 | 2019-12-31 | 365 | 5.1332 | 5 | 0.13322
42841 | 3.12 | 1 | 2018-12-31 | 2019-12-31 | 365 | 3.5749 | 3 | 0.57492
38214 | 6.24 | 1 | 2018-12-31 | 2019-12-31 | 365 | 7.1498 | 7 | 0.14984
38435 | 3.64 | 1 | 2018-12-31 | 2019-12-31 | 365 | 4.1707 | 4 | 0.17074
37603 | 4.675 | 1 | 2018-12-31 | 2019-12-31 | 365 | 5.3567 | 5 | 0.35665
37280 | 3.3 | 1 | 2018-12-31 | 2019-12-31 | 365 | 3.7812 | 3 | 0.78117
37190 | 6.05 | 1 | 2018-12-31 | 2019-12-31 | 365 | 6.9321 | 6 | 0.93214
37218 | 4.2 | 1 | 2018-12-31 | 2019-12-31 | 365 | 4.8124 | 4 | 0.81239
54217 | 4.4 | 1 | 2018-12-31 | 2019-12-31 | 365 | 5.0416 | 5 | 0.041555
54198 | 7.02 | 1 | 2018-12-31 | 2019-12-31 | 365 | 8.0436 | 8 | 0.043572
39874 | 5.46 | 1 | 2018-12-31 | 2019-12-31 | 365 | 6.2561 | 6 | 0.25611
38485 | 10.08 | 1 | 2018-12-31 | 2019-12-31 | 365 | 11.5497 | 11 | 0.54974
38715 | 8.55 | 1 | 2018-12-31 | 2019-12-31 | 365 | 9.7967 | 9 | 0.79666
38866 | 5.98 | 1 | 2018-12-31 | 2019-12-31 | 365 | 6.8519 | 6 | 0.85193
38638 | 2.34 | 1 | 2018-12-31 | 2019-12-31 | 365 | 2.6812 | 2 | 0.68119
38441 | 5.72 | 1 | 2018-12-31 | 2019-12-31 | 365 | 6.554 | 6 | 0.55402
38950 | 11.96 | 1 | 2018-12-31 | 2019-12-31 | 365 | 13.7039 | 13 | 0.70386
54255 | 3.025 | 1 | 2018-12-31 | 2019-12-31 | 365 | 3.4661 | 3 | 0.46607
36683 | 14.025 | 1 | 2018-12-31 | 2019-12-31 | 365 | 16.07 | 16 | 0.069957
39858 | 7.425 | 1 | 2018-12-31 | 2019-12-31 | 365 | 8.5076 | 8 | 0.50762
37734 | 5.32 | 1 | 2018-12-31 | 2019-12-31 | 365 | 6.0957 | 6 | 0.095699
39855 | 11.275 | 1 | 2018-12-31 | 2019-12-31 | 365 | 12.919 | 12 | 0.91899
39060 | 8.8 | 1 | 2018-12-31 | 2019-12-31 | 365 | 10.0831 | 10 | 0.08311
47252 | 4.16 | 1 | 2018-12-31 | 2019-12-31 | 365 | 4.7666 | 4 | 0.76656
41076 | 7.41 | 1 | 2018-12-31 | 2019-12-31 | 365 | 8.4904 | 8 | 0.49044
37245 | 12.1 | 1 | 2018-12-31 | 2019-12-31 | 365 | 13.8643 | 13 | 0.86428
39856 | 4.16 | 1 | 2018-12-31 | 2019-12-31 | 365 | 4.7666 | 4 | 0.76656
37770 | 5.72 | 1 | 2018-12-31 | 2019-12-31 | 365 | 6.554 | 6 | 0.55402
38675 | 4.125 | 1 | 2018-12-31 | 2019-12-31 | 365 | 4.7265 | 4 | 0.72646
36014 | 5.62 | 1 | 2018-12-31 | 2019-12-31 | 365 | 6.4394 | 6 | 0.43944
38261 | 5.98 | 1 | 2018-12-31 | 2019-12-31 | 365 | 6.8519 | 6 | 0.85193
38759 | 8.265 | 1 | 2018-12-31 | 2019-12-31 | 365 | 9.4701 | 9 | 0.4701
39841 | 5.72 | 1 | 2018-12-31 | 2019-12-31 | 365 | 6.554 | 6 | 0.55402
49523 | 8.835 | 1 | 2018-12-31 | 2019-12-31 | 365 | 10.1232 | 10 | 0.12321
39070 | 15.12 | 1 | 2018-12-31 | 2019-12-31 | 365 | 17.3246 | 17 | 0.32462
38894 | 5.72 | 1 | 2018-12-31 | 2019-12-31 | 365 | 6.554 | 6 | 0.55402
41621 | 6.76 | 1 | 2018-12-31 | 2019-12-31 | 365 | 7.7457 | 7 | 0.74566
41045 | 3.38 | 1 | 2018-12-31 | 2019-12-31 | 365 | 3.8728 | 3 | 0.87283
47285 | 3.38 | 1 | 2018-12-31 | 2019-12-31 | 365 | 3.8728 | 3 | 0.87283
40278 | 7.8 | 1 | 2018-12-31 | 2019-12-31 | 365 | 8.9373 | 8 | 0.9373
37812 | 4.16 | 1 | 2018-12-31 | 2019-12-31 | 365 | 4.7666 | 4 | 0.76656
37172 | 11 | 1 | 2018-12-31 | 2019-12-31 | 365 | 12.6039 | 12 | 0.60389
43338 | 5.98 | 1 | 2018-12-31 | 2019-12-31 | 365 | 6.8519 | 6 | 0.85193
39778 | 4.16 | 1 | 2018-12-31 | 2019-12-31 | 365 | 4.7666 | 4 | 0.76656
38132 | 5.88 | 1 | 2018-12-31 | 2019-12-31 | 365 | 6.7374 | 6 | 0.73735
39825 | 12.1 | 1 | 2018-12-31 | 2019-12-31 | 365 | 13.8643 | 13 | 0.86428
38872 | 4.95 | 1 | 2018-12-31 | 2019-12-31 | 365 | 5.6717 | 5 | 0.67175
38310 | 5.4 | 1 | 2018-12-31 | 2019-12-31 | 365 | 6.1874 | 6 | 0.18736
39884 | 3.12 | 1 | 2018-12-31 | 2019-12-31 | 365 | 3.5749 | 3 | 0.57492
38190 | 4.16 | 1 | 2018-12-31 | 2019-12-31 | 365 | 4.7666 | 4 | 0.76656
36945 | 4.56 | 1 | 2018-12-31 | 2019-12-31 | 365 | 5.2249 | 5 | 0.22488
36740 | 6.47 | 1 | 2018-12-31 | 2019-12-31 | 365 | 7.4134 | 7 | 0.41338
35988 | 5.125 | 1 | 2018-12-31 | 2019-12-31 | 365 | 5.8723 | 5 | 0.87227
37904 | 7.975 | 1 | 2018-12-31 | 2019-12-31 | 365 | 9.1378 | 9 | 0.13782
38860 | 6.24 | 1 | 2018-12-31 | 2019-12-31 | 365 | 7.1498 | 7 | 0.14984
39848 | 4.94 | 1 | 2018-12-31 | 2019-12-31 | 365 | 5.6603 | 5 | 0.66029
38322 | 8.68 | 1 | 2018-12-31 | 2019-12-31 | 365 | 9.9456 | 9 | 0.94561
39872 | 3.64 | 1 | 2018-12-31 | 2019-12-31 | 365 | 4.1707 | 4 | 0.17074
37776 | 9.8 | 1 | 2018-12-31 | 2019-12-31 | 365 | 11.2289 | 11 | 0.22892
38679 | 3.64 | 1 | 2018-12-31 | 2019-12-31 | 365 | 4.1707 | 4 | 0.17074
37217 | 8.84 | 1 | 2018-12-31 | 2019-12-31 | 365 | 10.1289 | 10 | 0.12894
41338 | 10.545 | 1 | 2018-12-31 | 2019-12-31 | 365 | 12.0825 | 12 | 0.082545
36319 | 6.14 | 1 | 2018-12-31 | 2019-12-31 | 365 | 7.0353 | 7 | 0.035261
39813 | 5.2 | 1 | 2018-12-31 | 2019-12-31 | 365 | 5.9582 | 5 | 0.9582
36897 | 6.24 | 1 | 2018-12-31 | 2019-12-31 | 365 | 7.1498 | 7 | 0.14984
37746 | 7.28 | 1 | 2018-12-31 | 2019-12-31 | 365 | 8.3415 | 8 | 0.34148
37169 | 4.16 | 1 | 2018-12-31 | 2019-12-31 | 365 | 4.7666 | 4 | 0.76656
49442 | 6.5 | 1 | 2018-12-31 | 2019-12-31 | 365 | 7.4478 | 7 | 0.44775
39839 | 5.46 | 1 | 2018-12-31 | 2019-12-31 | 365 | 6.2561 | 6 | 0.25611
37834 | 3.9 | 1 | 2018-12-31 | 2019-12-31 | 365 | 4.4687 | 4 | 0.46865
39056 | 5.2 | 1 | 2018-12-31 | 2019-12-31 | 365 | 5.9582 | 5 | 0.9582
36737 | 5.46 | 1 | 2018-12-31 | 2019-12-31 | 365 | 6.2561 | 6 | 0.25611
46979 | 10.36 | 1 | 2018-12-31 | 2019-12-31 | 365 | 11.8706 | 11 | 0.87057
46033 | 8.25 | 1 | 2018-12-31 | 2019-12-31 | 365 | 9.4529 | 9 | 0.45292
38693 | 3.64 | 1 | 2018-12-31 | 2019-12-31 | 365 | 4.1707 | 4 | 0.17074
37876 | 5.2 | 1 | 2018-12-31 | 2019-12-31 | 365 | 5.9582 | 5 | 0.9582
38026 | 4.16 | 1 | 2018-12-31 | 2019-12-31 | 365 | 4.7666 | 4 | 0.76656
38338 | 7.54 | 1 | 2018-12-31 | 2019-12-31 | 365 | 8.6394 | 8 | 0.63939
39005 | 5.98 | 1 | 2018-12-31 | 2019-12-31 | 365 | 6.8519 | 6 | 0.85193
38864 | 6.05 | 1 | 2018-12-31 | 2019-12-31 | 365 | 6.9321 | 6 | 0.93214
38182 | 3.85 | 1 | 2018-12-31 | 2019-12-31 | 365 | 4.4114 | 4 | 0.41136
36499 | 5.98 | 1 | 2018-12-31 | 2019-12-31 | 365 | 6.8519 | 6 | 0.85193
38635 | 4.42 | 1 | 2018-12-31 | 2019-12-31 | 365 | 5.0645 | 5 | 0.064471
39382 | 5.2 | 1 | 2018-12-31 | 2019-12-31 | 365 | 5.9582 | 5 | 0.9582
38183 | 5.2 | 1 | 2018-12-31 | 2019-12-31 | 365 | 5.9582 | 5 | 0.9582
37023 | 5.805 | 1 | 2018-12-31 | 2019-12-31 | 365 | 6.6514 | 6 | 0.65142
37178 | 4.16 | 1 | 2018-12-31 | 2019-12-31 | 365 | 4.7666 | 4 | 0.76656
36922 | 8.47 | 1 | 2018-12-31 | 2019-12-31 | 365 | 9.705 | 9 | 0.70499
37953 | 8.12 | 1 | 2018-12-31 | 2019-12-31 | 365 | 9.304 | 9 | 0.30396
38646 | 4.845 | 1 | 2018-12-31 | 2019-12-31 | 365 | 5.5514 | 5 | 0.55144
36661 | 7.7 | 1 | 2018-12-31 | 2019-12-31 | 365 | 8.8227 | 8 | 0.82272
36876 | 4.085 | 1 | 2018-12-31 | 2019-12-31 | 365 | 4.6806 | 4 | 0.68063
38711 | 8.4 | 1 | 2018-12-31 | 2019-12-31 | 365 | 9.6248 | 9 | 0.62479
47238 | 3.515 | 1 | 2018-12-31 | 2019-12-31 | 365 | 4.0275 | 4 | 0.027515
38271 | 6.56 | 1 | 2018-12-31 | 2019-12-31 | 365 | 7.5165 | 7 | 0.5165
37249 | 4.4 | 1 | 2018-12-31 | 2019-12-31 | 365 | 5.0416 | 5 | 0.041555
37030 | 5.4 | 1 | 2018-12-31 | 2019-12-31 | 365 | 6.1874 | 6 | 0.18736
41651 | 11.96 | 1 | 2018-12-31 | 2019-12-31 | 365 | 13.7039 | 13 | 0.70386
38869 | 6.14 | 1 | 2018-12-31 | 2019-12-31 | 365 | 7.0353 | 7 | 0.035261
39899 | 11.76 | 1 | 2018-12-31 | 2019-12-31 | 365 | 13.4747 | 13 | 0.4747
38632 | 7.28 | 1 | 2018-12-31 | 2019-12-31 | 365 | 8.3415 | 8 | 0.34148
37957 | 3.85 | 1 | 2018-12-31 | 2019-12-31 | 365 | 4.4114 | 4 | 0.41136
38816 | 4.605 | 1 | 2018-12-31 | 2019-12-31 | 365 | 5.2764 | 5 | 0.27645
37748 | 6.92 | 1 | 2018-12-31 | 2019-12-31 | 365 | 7.929 | 7 | 0.92899
37183 | 7.935 | 1 | 2018-12-31 | 2019-12-31 | 365 | 9.092 | 9 | 0.091986
41649 | 5.5 | 1 | 2018-12-31 | 2019-12-31 | 365 | 6.3019 | 6 | 0.30194
38708 | 4.4 | 1 | 2018-12-31 | 2019-12-31 | 365 | 5.0416 | 5 | 0.041555
49449 | 10.92 | 1 | 2018-12-31 | 2019-12-31 | 365 | 12.5122 | 12 | 0.51222
38387 | 8.32 | 1 | 2018-12-31 | 2019-12-31 | 365 | 9.5331 | 9 | 0.53312
37007 | 5.905 | 1 | 2018-12-31 | 2019-12-31 | 365 | 6.766 | 6 | 0.766
38913 | 5.72 | 1 | 2018-12-31 | 2019-12-31 | 365 | 6.554 | 6 | 0.55402
39747 | 8.59 | 1 | 2018-12-31 | 2019-12-31 | 365 | 9.8425 | 9 | 0.84249
38821 | 4.035 | 1 | 2018-12-31 | 2019-12-31 | 365 | 4.6233 | 4 | 0.62334
37209 | 5.12 | 1 | 2018-12-31 | 2019-12-31 | 365 | 5.8665 | 5 | 0.86654
41393 | 3.3 | 1 | 2018-12-31 | 2019-12-31 | 365 | 3.7812 | 3 | 0.78117
38717 | 3.575 | 1 | 2018-12-31 | 2019-12-31 | 365 | 4.0963 | 4 | 0.096264
47222 | 12.1 | 1 | 2018-12-31 | 2019-12-31 | 365 | 13.8643 | 13 | 0.86428
38880 | 5.545 | 1 | 2018-12-31 | 2019-12-31 | 365 | 6.3535 | 6 | 0.35351
37191 | 8.195 | 1 | 2018-12-31 | 2019-12-31 | 365 | 9.3899 | 9 | 0.3899
36989 | 4.605 | 1 | 2018-12-31 | 2019-12-31 | 365 | 5.2764 | 5 | 0.27645
36877 | 5.1 | 1 | 2018-12-31 | 2019-12-31 | 365 | 5.8436 | 5 | 0.84362
37203 | 7.18 | 1 | 2018-12-31 | 2019-12-31 | 365 | 8.2269 | 8 | 0.2269
36958 | 7.44 | 1 | 2018-12-31 | 2019-12-31 | 365 | 8.5248 | 8 | 0.52481
38143 | 7.8 | 1 | 2018-12-31 | 2019-12-31 | 365 | 8.9373 | 8 | 0.9373
37362 | 3.12 | 1 | 2018-12-31 | 2019-12-31 | 365 | 3.5749 | 3 | 0.57492
51155 | 4.94 | 1 | 2018-12-31 | 2019-12-31 | 365 | 5.6603 | 5 | 0.66029
39751 | 8.715 | 1 | 2018-12-31 | 2019-12-31 | 365 | 9.9857 | 9 | 0.98572
38830 | 6.66 | 1 | 2018-12-31 | 2019-12-31 | 365 | 7.6311 | 7 | 0.63108
38734 | 5.72 | 1 | 2018-12-31 | 2019-12-31 | 365 | 6.554 | 6 | 0.55402
38805 | 3.9 | 1 | 2018-12-31 | 2019-12-31 | 365 | 4.4687 | 4 | 0.46865
38769 | 7.28 | 1 | 2018-12-31 | 2019-12-31 | 365 | 8.3415 | 8 | 0.34148
39782 | 6.24 | 1 | 2018-12-31 | 2019-12-31 | 365 | 7.1498 | 7 | 0.14984
38257 | 6.47 | 1 | 2018-12-31 | 2019-12-31 | 365 | 7.4134 | 7 | 0.41338
38627 | 7.315 | 1 | 2018-12-31 | 2019-12-31 | 365 | 8.3816 | 8 | 0.38159
38476 | 10.57 | 1 | 2018-12-31 | 2019-12-31 | 365 | 12.1112 | 12 | 0.11119
49517 | 5.98 | 1 | 2018-12-31 | 2019-12-31 | 365 | 6.8519 | 6 | 0.85193
37522 | 7.02 | 1 | 2018-12-31 | 2019-12-31 | 365 | 8.0436 | 8 | 0.043572
38875 | 6.56 | 1 | 2018-12-31 | 2019-12-31 | 365 | 7.5165 | 7 | 0.5165
42888 | 3.02 | 1 | 2018-12-31 | 2019-12-31 | 365 | 3.4603 | 3 | 0.46034
36835 | 4.605 | 1 | 2018-12-31 | 2019-12-31 | 365 | 5.2764 | 5 | 0.27645
37216 | 3.85 | 1 | 2018-12-31 | 2019-12-31 | 365 | 4.4114 | 4 | 0.41136
36882 | 6.375 | 1 | 2018-12-31 | 2019-12-31 | 365 | 7.3045 | 7 | 0.30453
39849 | 8.715 | 1 | 2018-12-31 | 2019-12-31 | 365 | 9.9857 | 9 | 0.98572
38836 | 7.15 | 1 | 2018-12-31 | 2019-12-31 | 365 | 8.1925 | 8 | 0.19253
47235 | 6.76 | 1 | 2018-12-31 | 2019-12-31 | 365 | 7.7457 | 7 | 0.74566
37625 | 4.345 | 1 | 2018-12-31 | 2019-12-31 | 365 | 4.9785 | 4 | 0.97854
37228 | 7.84 | 1 | 2018-12-31 | 2019-12-31 | 365 | 8.9831 | 8 | 0.98313
50807 | 5.72 | 1 | 2018-12-31 | 2019-12-31 | 365 | 6.554 | 6 | 0.55402
38733 | 4.11 | 1 | 2018-12-31 | 2019-12-31 | 365 | 4.7093 | 4 | 0.70927
38189 | 12.1 | 1 | 2018-12-31 | 2019-12-31 | 365 | 13.8643 | 13 | 0.86428
39794 | 8.68 | 1 | 2018-12-31 | 2019-12-31 | 365 | 9.9456 | 9 | 0.94561
43255 | 6.76 | 1 | 2018-12-31 | 2019-12-31 | 365 | 7.7457 | 7 | 0.74566
50644 | 4.42 | 1 | 2018-12-31 | 2019-12-31 | 365 | 5.0645 | 5 | 0.064471
39030 | 6.27 | 1 | 2018-12-31 | 2019-12-31 | 365 | 7.1842 | 7 | 0.18422
38306 | 6.6 | 1 | 2018-12-31 | 2019-12-31 | 365 | 7.5623 | 7 | 0.56233
39920 | 5.6 | 1 | 2018-12-31 | 2019-12-31 | 365 | 6.4165 | 6 | 0.41652
39091 | 9.1 | 1 | 2018-12-31 | 2019-12-31 | 365 | 10.4269 | 10 | 0.42685
51181 | 4.94 | 1 | 2018-12-31 | 2019-12-31 | 365 | 5.6603 | 5 | 0.66029
38796 | 4.2 | 1 | 2018-12-31 | 2019-12-31 | 365 | 4.8124 | 4 | 0.81239
36363 | 8.715 | 1 | 2018-12-31 | 2019-12-31 | 365 | 9.9857 | 9 | 0.98572
38299 | 5.88 | 1 | 2018-12-31 | 2019-12-31 | 365 | 6.7374 | 6 | 0.73735
39112 | 8.58 | 1 | 2018-12-31 | 2019-12-31 | 365 | 9.831 | 9 | 0.83103
39094 | 9.1 | 1 | 2018-12-31 | 2019-12-31 | 365 | 10.4269 | 10 | 0.42685
51157 | 10.08 | 1 | 2018-12-31 | 2019-12-31 | 365 | 11.5497 | 11 | 0.54974
38107 | 4.845 | 1 | 2018-12-31 | 2019-12-31 | 365 | 5.5514 | 5 | 0.55144
38212 | 9.36 | 1 | 2018-12-31 | 2019-12-31 | 365 | 10.7248 | 10 | 0.72476
47231 | 7.28 | 1 | 2018-12-31 | 2019-12-31 | 365 | 8.3415 | 8 | 0.34148
51584 | 7.28 | 1 | 2018-12-31 | 2019-12-31 | 365 | 8.3415 | 8 | 0.34148
39784 | 6.05 | 1 | 2018-12-31 | 2019-12-31 | 365 | 6.9321 | 6 | 0.93214
49492 | 4.16 | 1 | 2018-12-31 | 2019-12-31 | 365 | 4.7666 | 4 | 0.76656
50707 | 4.68 | 1 | 2018-12-31 | 2019-12-31 | 365 | 5.3624 | 5 | 0.36238
41052 | 7.15 | 1 | 2018-12-31 | 2019-12-31 | 365 | 8.1925 | 8 | 0.19253
37275 | 3.575 | 1 | 2018-12-31 | 2019-12-31 | 365 | 4.0963 | 4 | 0.096264
38842 | 8.195 | 1 | 2018-12-31 | 2019-12-31 | 365 | 9.3899 | 9 | 0.3899
39392 | 8.195 | 1 | 2018-12-31 | 2019-12-31 | 365 | 9.3899 | 9 | 0.3899
39075 | 7.15 | 1 | 2018-12-31 | 2019-12-31 | 365 | 8.1925 | 8 | 0.19253
38685 | 6.325 | 1 | 2018-12-31 | 2019-12-31 | 365 | 7.2472 | 7 | 0.24724
39869 | 4.68 | 1 | 2018-12-31 | 2019-12-31 | 365 | 5.3624 | 5 | 0.36238
38501 | 10.4 | 1 | 2018-12-31 | 2019-12-31 | 365 | 11.9164 | 11 | 0.9164
38663 | 8.59 | 1 | 2018-12-31 | 2019-12-31 | 365 | 9.8425 | 9 | 0.84249
37875 | 12.32 | 1 | 2018-12-31 | 2019-12-31 | 365 | 14.1164 | 14 | 0.11635
39843 | 3.12 | 1 | 2018-12-31 | 2019-12-31 | 365 | 3.5749 | 3 | 0.57492
37370 | 12.48 | 1 | 2018-12-31 | 2019-12-31 | 365 | 14.2997 | 14 | 0.29968
37257 | 5.88 | 1 | 2018-12-31 | 2019-12-31 | 365 | 6.7374 | 6 | 0.73735
38283 | 6.76 | 1 | 2018-12-31 | 2019-12-31 | 365 | 7.7457 | 7 | 0.74566
47247 | 7.02 | 1 | 2018-12-31 | 2019-12-31 | 365 | 8.0436 | 8 | 0.043572
37771 | 7.8 | 1 | 2018-12-31 | 2019-12-31 | 365 | 8.9373 | 8 | 0.9373
47240 | 4.16 | 1 | 2018-12-31 | 2019-12-31 | 365 | 4.7666 | 4 | 0.76656
38877 | 5.72 | 1 | 2018-12-31 | 2019-12-31 | 365 | 6.554 | 6 | 0.55402
39105 | 5.2 | 1 | 2018-12-31 | 2019-12-31 | 365 | 5.9582 | 5 | 0.9582
36486 | 9.96 | 1 | 2018-12-31 | 2019-12-31 | 365 | 11.4122 | 11 | 0.41225
37801 | 4.68 | 1 | 2018-12-31 | 2019-12-31 | 365 | 5.3624 | 5 | 0.36238
37247 | 4.42 | 1 | 2018-12-31 | 2019-12-31 | 365 | 5.0645 | 5 | 0.064471
37154 | 4.42 | 1 | 2018-12-31 | 2019-12-31 | 365 | 5.0645 | 5 | 0.064471
38264 | 3.64 | 1 | 2018-12-31 | 2019-12-31 | 365 | 4.1707 | 4 | 0.17074
41699 | 12.32 | 1 | 2018-12-31 | 2019-12-31 | 365 | 14.1164 | 14 | 0.11635
37175 | 7.8 | 1 | 2018-12-31 | 2019-12-31 | 365 | 8.9373 | 8 | 0.9373
38362 | 8.58 | 1 | 2018-12-31 | 2019-12-31 | 365 | 9.831 | 9 | 0.83103
38672 | 2.86 | 1 | 2018-12-31 | 2019-12-31 | 365 | 3.277 | 3 | 0.27701
51588 | 12.22 | 1 | 2018-12-31 | 2019-12-31 | 365 | 14.0018 | 14 | 0.0017738
49479 | 3.64 | 1 | 2018-12-31 | 2019-12-31 | 365 | 4.1707 | 4 | 0.17074
39753 | 5.72 | 1 | 2018-12-31 | 2019-12-31 | 365 | 6.554 | 6 | 0.55402
51192 | 12.22 | 1 | 2018-12-31 | 2019-12-31 | 365 | 14.0018 | 14 | 0.0017738
38272 | 9.88 | 1 | 2018-12-31 | 2019-12-31 | 365 | 11.3206 | 11 | 0.32058
38350 | 5.46 | 1 | 2018-12-31 | 2019-12-31 | 365 | 6.2561 | 6 | 0.25611
38861 | 6.56 | 1 | 2018-12-31 | 2019-12-31 | 365 | 7.5165 | 7 | 0.5165
41353 | 7.28 | 1 | 2018-12-31 | 2019-12-31 | 365 | 8.3415 | 8 | 0.34148
41624 | 6.065 | 1 | 2018-12-31 | 2019-12-31 | 365 | 6.9493 | 6 | 0.94933
39750 | 12.04 | 1 | 2018-12-31 | 2019-12-31 | 365 | 13.7955 | 13 | 0.79553
36655 | 5.5 | 1 | 2018-12-31 | 2019-12-31 | 365 | 6.3019 | 6 | 0.30194
38701 | 6.05 | 1 | 2018-12-31 | 2019-12-31 | 365 | 6.9321 | 6 | 0.93214
38670 | 4.48 | 1 | 2018-12-31 | 2019-12-31 | 365 | 5.1332 | 5 | 0.13322
49487 | 5.72 | 1 | 2018-12-31 | 2019-12-31 | 365 | 6.554 | 6 | 0.55402
41642 | 9.24 | 1 | 2018-12-31 | 2019-12-31 | 365 | 10.5873 | 10 | 0.58727
37568 | 7.28 | 1 | 2018-12-31 | 2019-12-31 | 365 | 8.3415 | 8 | 0.34148
39757 | 4.68 | 1 | 2018-12-31 | 2019-12-31 | 365 | 5.3624 | 5 | 0.36238
41619 | 8.58 | 1 | 2018-12-31 | 2019-12-31 | 365 | 9.831 | 9 | 0.83103
50660 | 4.68 | 1 | 2018-12-31 | 2019-12-31 | 365 | 5.3624 | 5 | 0.36238
51565 | 7.54 | 1 | 2018-12-31 | 2019-12-31 | 365 | 8.6394 | 8 | 0.63939
38023 | 5.125 | 1 | 2018-12-31 | 2019-12-31 | 365 | 5.8723 | 5 | 0.87227
36995 | 6.14 | 1 | 2018-12-31 | 2019-12-31 | 365 | 7.0353 | 7 | 0.035261
36687 | 3.565 | 1 | 2018-12-31 | 2019-12-31 | 365 | 4.0848 | 4 | 0.084806
36991 | 4.605 | 1 | 2018-12-31 | 2019-12-31 | 365 | 5.2764 | 5 | 0.27645
51187 | 5.385 | 1 | 2018-12-31 | 2019-12-31 | 365 | 6.1702 | 6 | 0.17018
38935 | 5.2 | 1 | 2018-12-31 | 2019-12-31 | 365 | 5.9582 | 5 | 0.9582
38245 | 10.25 | 1 | 2018-12-31 | 2019-12-31 | 365 | 11.7445 | 11 | 0.74453
54525 | 3.9 | 1 | 2018-12-31 | 2019-12-31 | 365 | 4.4687 | 4 | 0.46865
37176 | 10.1 | 1 | 2018-12-31 | 2019-12-31 | 365 | 11.5727 | 11 | 0.57266
38313 | 5.88 | 1 | 2018-12-31 | 2019-12-31 | 365 | 6.7374 | 6 | 0.73735
37374 | 4.68 | 1 | 2018-12-31 | 2019-12-31 | 365 | 5.3624 | 5 | 0.36238
47268 | 3.64 | 1 | 2018-12-31 | 2019-12-31 | 365 | 4.1707 | 4 | 0.17074
47233 | 6.24 | 1 | 2018-12-31 | 2019-12-31 | 365 | 7.1498 | 7 | 0.14984
37168 | 3.3 | 1 | 2018-12-31 | 2019-12-31 | 365 | 3.7812 | 3 | 0.78117
37766 | 4.48 | 1 | 2018-12-31 | 2019-12-31 | 365 | 5.1332 | 5 | 0.13322
38915 | 5.225 | 1 | 2018-12-31 | 2019-12-31 | 365 | 5.9868 | 5 | 0.98685
38779 | 7.56 | 1 | 2018-12-31 | 2019-12-31 | 365 | 8.6623 | 8 | 0.66231
41606 | 10.4 | 1 | 2018-12-31 | 2019-12-31 | 365 | 11.9164 | 11 | 0.9164
38958 | 3.9 | 1 | 2018-12-31 | 2019-12-31 | 365 | 4.4687 | 4 | 0.46865
51573 | 3.18 | 1 | 2018-12-31 | 2019-12-31 | 365 | 3.6437 | 3 | 0.64367
38680 | 4.95 | 1 | 2018-12-31 | 2019-12-31 | 365 | 5.6717 | 5 | 0.67175
38341 | 8.4 | 1 | 2018-12-31 | 2019-12-31 | 365 | 9.6248 | 9 | 0.62479
37567 | 9.52 | 1 | 2018-12-31 | 2019-12-31 | 365 | 10.9081 | 10 | 0.90809
38825 | 8.96 | 1 | 2018-12-31 | 2019-12-31 | 365 | 10.2664 | 10 | 0.26644
39754 | 4.16 | 1 | 2018-12-31 | 2019-12-31 | 365 | 4.7666 | 4 | 0.76656
39763 | 4.94 | 1 | 2018-12-31 | 2019-12-31 | 365 | 5.6603 | 5 | 0.66029
36660 | 7.425 | 1 | 2018-12-31 | 2019-12-31 | 365 | 8.5076 | 8 | 0.50762
41678 | 6.6 | 1 | 2018-12-31 | 2019-12-31 | 365 | 7.5623 | 7 | 0.56233
37352 | 9.075 | 1 | 2018-12-31 | 2019-12-31 | 365 | 10.3982 | 10 | 0.39821
39781 | 8.96 | 1 | 2018-12-31 | 2019-12-31 | 365 | 10.2664 | 10 | 0.26644
39820 | 7.425 | 1 | 2018-12-31 | 2019-12-31 | 365 | 8.5076 | 8 | 0.50762
40273 | 7.84 | 1 | 2018-12-31 | 2019-12-31 | 365 | 8.9831 | 8 | 0.98313
37201 | 8.32 | 1 | 2018-12-31 | 2019-12-31 | 365 | 9.5331 | 9 | 0.53312
37080 | 6.6 | 1 | 2018-12-31 | 2019-12-31 | 365 | 7.5623 | 7 | 0.56233
37010 | 9.24 | 1 | 2018-12-31 | 2019-12-31 | 365 | 10.5873 | 10 | 0.58727
38305 | 2.6 | 1 | 2018-12-31 | 2019-12-31 | 365 | 2.9791 | 2 | 0.9791
38136 | 4.68 | 1 | 2018-12-31 | 2019-12-31 | 365 | 5.3624 | 5 | 0.36238
38694 | 3.64 | 1 | 2018-12-31 | 2019-12-31 | 365 | 4.1707 | 4 | 0.17074
37601 | 9.24 | 1 | 2018-12-31 | 2019-12-31 | 365 | 10.5873 | 10 | 0.58727
38326 | 3.64 | 1 | 2018-12-31 | 2019-12-31 | 365 | 4.1707 | 4 | 0.17074
37940 | 9.36 | 1 | 2018-12-31 | 2019-12-31 | 365 | 10.7248 | 10 | 0.72476
36863 | 9.12 | 1 | 2018-12-31 | 2019-12-31 | 365 | 10.4498 | 10 | 0.44977
36819 | 7.7 | 1 | 2018-12-31 | 2019-12-31 | 365 | 8.8227 | 8 | 0.82272
37229 | 3.9 | 1 | 2018-12-31 | 2019-12-31 | 365 | 4.4687 | 4 | 0.46865
38477 | 5.2 | 1 | 2018-12-31 | 2019-12-31 | 365 | 5.9582 | 5 | 0.9582
38004 | 4.95 | 1 | 2018-12-31 | 2019-12-31 | 365 | 5.6717 | 5 | 0.67175
38891 | 8.32 | 1 | 2018-12-31 | 2019-12-31 | 365 | 9.5331 | 9 | 0.53312
38256 | 5.2 | 1 | 2018-12-31 | 2019-12-31 | 365 | 5.9582 | 5 | 0.9582
37833 | 6.24 | 1 | 2018-12-31 | 2019-12-31 | 365 | 7.1498 | 7 | 0.14984
38401 | 5.98 | 1 | 2018-12-31 | 2019-12-31 | 365 | 6.8519 | 6 | 0.85193
38018 | 3.64 | 1 | 2018-12-31 | 2019-12-31 | 365 | 4.1707 | 4 | 0.17074
37161 | 6.5 | 1 | 2018-12-31 | 2019-12-31 | 365 | 7.4478 | 7 | 0.44775
38665 | 6.27 | 1 | 2018-12-31 | 2019-12-31 | 365 | 7.1842 | 7 | 0.18422
36460 | 4.605 | 1 | 2018-12-31 | 2019-12-31 | 365 | 5.2764 | 5 | 0.27645
37363 | 3.515 | 1 | 2018-12-31 | 2019-12-31 | 365 | 4.0275 | 4 | 0.027515
38766 | 5.225 | 1 | 2018-12-31 | 2019-12-31 | 365 | 5.9868 | 5 | 0.98685
39761 | 5.47 | 1 | 2018-12-31 | 2019-12-31 | 365 | 6.2676 | 6 | 0.26757
39822 | 9.36 | 1 | 2018-12-31 | 2019-12-31 | 365 | 10.7248 | 10 | 0.72476
38698 | 5.415 | 1 | 2018-12-31 | 2019-12-31 | 365 | 6.2046 | 6 | 0.20455
38149 | 8.58 | 1 | 2018-12-31 | 2019-12-31 | 365 | 9.831 | 9 | 0.83103
36004 | 10.77 | 1 | 2018-12-31 | 2019-12-31 | 365 | 12.3404 | 12 | 0.34035
37153 | 5.72 | 1 | 2018-12-31 | 2019-12-31 | 365 | 6.554 | 6 | 0.55402
38311 | 5.98 | 1 | 2018-12-31 | 2019-12-31 | 365 | 6.8519 | 6 | 0.85193
37354 | 4.68 | 1 | 2018-12-31 | 2019-12-31 | 365 | 5.3624 | 5 | 0.36238
37638 | 7.425 | 1 | 2018-12-31 | 2019-12-31 | 365 | 8.5076 | 8 | 0.50762
37214 | 5.72 | 1 | 2018-12-31 | 2019-12-31 | 365 | 6.554 | 6 | 0.55402
37764 | 6.47 | 1 | 2018-12-31 | 2019-12-31 | 365 | 7.4134 | 7 | 0.41338
36527 | 15.4 | 1 | 2018-12-31 | 2019-12-31 | 365 | 17.6454 | 17 | 0.64544
39067 | 7.28 | 1 | 2018-12-31 | 2019-12-31 | 365 | 8.3415 | 8 | 0.34148
50600 | 5.83 | 1 | 2018-12-31 | 2019-12-31 | 365 | 6.6801 | 6 | 0.68006
51153 | 5.565 | 1 | 2018-12-31 | 2019-12-31 | 365 | 6.3764 | 6 | 0.37642
36816 | 7.15 | 1 | 2018-12-31 | 2019-12-31 | 365 | 8.1925 | 8 | 0.19253
53234 | 12.1 | 1 | 2018-12-31 | 2019-12-31 | 365 | 13.8643 | 13 | 0.86428
50670 | 9.58 | 1 | 2018-12-31 | 2019-12-31 | 365 | 10.9768 | 10 | 0.97684
37755 | 6.3 | 1 | 2018-12-31 | 2019-12-31 | 365 | 7.2186 | 7 | 0.21859
37219 | 3.9 | 1 | 2018-12-31 | 2019-12-31 | 365 | 4.4687 | 4 | 0.46865
38291 | 3.12 | 1 | 2018-12-31 | 2019-12-31 | 365 | 3.5749 | 3 | 0.57492
39772 | 10.92 | 1 | 2018-12-31 | 2019-12-31 | 365 | 12.5122 | 12 | 0.51222
37544 | 6.5 | 1 | 2018-12-31 | 2019-12-31 | 365 | 7.4478 | 7 | 0.44775
37021 | 5.125 | 1 | 2018-12-31 | 2019-12-31 | 365 | 5.8723 | 5 | 0.87227
41121 | 8.33 | 1 | 2018-12-31 | 2019-12-31 | 365 | 9.5446 | 9 | 0.54458
39752 | 6.76 | 1 | 2018-12-31 | 2019-12-31 | 365 | 7.7457 | 7 | 0.74566
38280 | 9.35 | 1 | 2018-12-31 | 2019-12-31 | 365 | 10.7133 | 10 | 0.7133
36521 | 7.18 | 1 | 2018-12-31 | 2019-12-31 | 365 | 8.2269 | 8 | 0.2269
39837 | 12.32 | 1 | 2018-12-31 | 2019-12-31 | 365 | 14.1164 | 14 | 0.11635
51562 | 5.3 | 1 | 2018-12-31 | 2019-12-31 | 365 | 6.0728 | 6 | 0.072782
37548 | 4.4 | 1 | 2018-12-31 | 2019-12-31 | 365 | 5.0416 | 5 | 0.041555
38758 | 7.7 | 1 | 2018-12-31 | 2019-12-31 | 365 | 8.8227 | 8 | 0.82272
38120 | 8.58 | 1 | 2018-12-31 | 2019-12-31 | 365 | 9.831 | 9 | 0.83103
40282 | 9.88 | 1 | 2018-12-31 | 2019-12-31 | 365 | 11.3206 | 11 | 0.32058
39745 | 4.94 | 1 | 2018-12-31 | 2019-12-31 | 365 | 5.6603 | 5 | 0.66029
36967 | 9.52 | 1 | 2018-12-31 | 2019-12-31 | 365 | 10.9081 | 10 | 0.90809
37051 | 8.68 | 1 | 2018-12-31 | 2019-12-31 | 365 | 9.9456 | 9 | 0.94561
36318 | 7.8 | 1 | 2018-12-31 | 2019-12-31 | 365 | 8.9373 | 8 | 0.9373
38232 | 9.9 | 1 | 2018-12-31 | 2019-12-31 | 365 | 11.3435 | 11 | 0.3435
37387 | 7.7 | 1 | 2018-12-31 | 2019-12-31 | 365 | 8.8227 | 8 | 0.82272
37333 | 4.675 | 1 | 2018-12-31 | 2019-12-31 | 365 | 5.3567 | 5 | 0.35665
50607 | 3.9 | 1 | 2018-12-31 | 2019-12-31 | 365 | 4.4687 | 4 | 0.46865
51160 | 6.76 | 1 | 2018-12-31 | 2019-12-31 | 365 | 7.7457 | 7 | 0.74566
41652 | 10.85 | 1 | 2018-12-31 | 2019-12-31 | 365 | 12.432 | 12 | 0.43202
37918 | 6.325 | 1 | 2018-12-31 | 2019-12-31 | 365 | 7.2472 | 7 | 0.24724
38631 | 9.52 | 1 | 2018-12-31 | 2019-12-31 | 365 | 10.9081 | 10 | 0.90809
56376 | 7.8 | 1 | 2018-12-31 | 2019-12-31 | 365 | 8.9373 | 8 | 0.9373
50664 | 4.16 | 1 | 2018-12-31 | 2019-12-31 | 365 | 4.7666 | 4 | 0.76656
50805 | 4.42 | 1 | 2018-12-31 | 2019-12-31 | 365 | 5.0645 | 5 | 0.064471
39819 | 3.3 | 1 | 2018-12-31 | 2019-12-31 | 365 | 3.7812 | 3 | 0.78117
56062 | 4.505 | 1 | 2018-12-31 | 2019-12-31 | 365 | 5.1619 | 5 | 0.16187
55045 | 6.625 | 1 | 2018-12-31 | 2019-12-31 | 365 | 7.591 | 7 | 0.59098
38317 | 5.225 | 1 | 2018-12-31 | 2019-12-31 | 365 | 5.9868 | 5 | 0.98685
39002 | 8.32 | 1 | 2018-12-31 | 2019-12-31 | 365 | 9.5331 | 9 | 0.53312
41369 | 8.68 | 1 | 2018-12-31 | 2019-12-31 | 365 | 9.9456 | 9 | 0.94561
41645 | 6.92 | 1 | 2018-12-31 | 2019-12-31 | 365 | 7.929 | 7 | 0.92899
50653 | 5.2 | 1 | 2018-12-31 | 2019-12-31 | 365 | 5.9582 | 5 | 0.9582
38657 | 8.715 | 1 | 2018-12-31 | 2019-12-31 | 365 | 9.9857 | 9 | 0.98572
39777 | 6.92 | 1 | 2018-12-31 | 2019-12-31 | 365 | 7.929 | 7 | 0.92899
46039 | 4.605 | 1 | 2018-12-31 | 2019-12-31 | 365 | 5.2764 | 5 | 0.27645
44922 | 5.125 | 1 | 2018-12-31 | 2019-12-31 | 365 | 5.8723 | 5 | 0.87227
47271 | 4.085 | 1 | 2018-12-31 | 2019-12-31 | 365 | 4.6806 | 4 | 0.68063
37580 | 4.085 | 1 | 2018-12-31 | 2019-12-31 | 365 | 4.6806 | 4 | 0.68063
38648 | 8.455 | 1 | 2018-12-31 | 2019-12-31 | 365 | 9.6878 | 9 | 0.68781
38008 | 8.715 | 1 | 2018-12-31 | 2019-12-31 | 365 | 9.9857 | 9 | 0.98572
51574 | 5.46 | 1 | 2018-12-31 | 2019-12-31 | 365 | 6.2561 | 6 | 0.25611
49514 | 4.16 | 1 | 2018-12-31 | 2019-12-31 | 365 | 4.7666 | 4 | 0.76656
37184 | 13.16 | 1 | 2018-12-31 | 2019-12-31 | 365 | 15.0788 | 15 | 0.078833
38947 | 10.77 | 1 | 2018-12-31 | 2019-12-31 | 365 | 12.3404 | 12 | 0.34035
36904 | 8.22 | 1 | 2018-12-31 | 2019-12-31 | 365 | 9.4185 | 9 | 0.41854
38664 | 4.345 | 1 | 2018-12-31 | 2019-12-31 | 365 | 4.9785 | 4 | 0.97854
41607 | 4.53 | 1 | 2018-12-31 | 2019-12-31 | 365 | 5.1905 | 5 | 0.19051
38220 | 7.18 | 1 | 2018-12-31 | 2019-12-31 | 365 | 8.2269 | 8 | 0.2269
38490 | 10.25 | 1 | 2018-12-31 | 2019-12-31 | 365 | 11.7445 | 11 | 0.74453
50649 | 4.16 | 1 | 2018-12-31 | 2019-12-31 | 365 | 4.7666 | 4 | 0.76656
39758 | 3.9 | 1 | 2018-12-31 | 2019-12-31 | 365 | 4.4687 | 4 | 0.46865
41358 | 5.04 | 1 | 2018-12-31 | 2019-12-31 | 365 | 5.7749 | 5 | 0.77487
37627 | 7.155 | 1 | 2018-12-31 | 2019-12-31 | 365 | 8.1983 | 8 | 0.19826
37185 | 6.14 | 1 | 2018-12-31 | 2019-12-31 | 365 | 7.0353 | 7 | 0.035261
40323 | 4.345 | 1 | 2018-12-31 | 2019-12-31 | 365 | 4.9785 | 4 | 0.97854
38006 | 11.48 | 1 | 2018-12-31 | 2019-12-31 | 365 | 13.1539 | 13 | 0.15388
39787 | 6.325 | 1 | 2018-12-31 | 2019-12-31 | 365 | 7.2472 | 7 | 0.24724
38129 | 4.94 | 1 | 2018-12-31 | 2019-12-31 | 365 | 5.6603 | 5 | 0.66029
47265 | 3.12 | 1 | 2018-12-31 | 2019-12-31 | 365 | 3.5749 | 3 | 0.57492
37277 | 5.62 | 1 | 2018-12-31 | 2019-12-31 | 365 | 6.4394 | 6 | 0.43944
42900 | 7.8 | 1 | 2018-12-31 | 2019-12-31 | 365 | 8.9373 | 8 | 0.9373
38154 | 9.62 | 1 | 2018-12-31 | 2019-12-31 | 365 | 11.0227 | 11 | 0.022673
37186 | 7.315 | 1 | 2018-12-31 | 2019-12-31 | 365 | 8.3816 | 8 | 0.38159
43256 | 9.84 | 1 | 2018-12-31 | 2019-12-31 | 365 | 11.2748 | 11 | 0.27475
51568 | 4.48 | 1 | 2018-12-31 | 2019-12-31 | 365 | 5.1332 | 5 | 0.13322
39893 | 12.32 | 1 | 2018-12-31 | 2019-12-31 | 365 | 14.1164 | 14 | 0.11635
39818 | 12.32 | 1 | 2018-12-31 | 2019-12-31 | 365 | 14.1164 | 14 | 0.11635
49418 | 3.9 | 1 | 2018-12-31 | 2019-12-31 | 365 | 4.4687 | 4 | 0.46865
36971 | 12.32 | 1 | 2018-12-31 | 2019-12-31 | 365 | 14.1164 | 14 | 0.11635
39102 | 6.24 | 1 | 2018-12-31 | 2019-12-31 | 365 | 7.1498 | 7 | 0.14984
42898 | 3.64 | 1 | 2018-12-31 | 2019-12-31 | 365 | 4.1707 | 4 | 0.17074
38405 | 7.28 | 1 | 2018-12-31 | 2019-12-31 | 365 | 8.3415 | 8 | 0.34148
55587 | 7.28 | 1 | 2018-12-31 | 2019-12-31 | 365 | 8.3415 | 8 | 0.34148
55413 | 4.16 | 1 | 2018-12-31 | 2019-12-31 | 365 | 4.7666 | 4 | 0.76656
41618 | 11.61 | 1 | 2018-12-31 | 2019-12-31 | 365 | 13.3028 | 13 | 0.30283
51193 | 6.84 | 1 | 2018-12-31 | 2019-12-31 | 365 | 7.8373 | 7 | 0.83733
39835 | 3.12 | 1 | 2018-12-31 | 2019-12-31 | 365 | 3.5749 | 3 | 0.57492
44919 | 5.125 | 1 | 2018-12-31 | 2019-12-31 | 365 | 5.8723 | 5 | 0.87227
54199 | 8.06 | 1 | 2018-12-31 | 2019-12-31 | 365 | 9.2352 | 9 | 0.23521
38431 | 4.42 | 1 | 2018-12-31 | 2019-12-31 | 365 | 5.0645 | 5 | 0.064471
38475 | 9.35 | 1 | 2018-12-31 | 2019-12-31 | 365 | 10.7133 | 10 | 0.7133
39388 | 6.05 | 1 | 2018-12-31 | 2019-12-31 | 365 | 6.9321 | 6 | 0.93214
39915 | 10.1 | 1 | 2018-12-31 | 2019-12-31 | 365 | 11.5727 | 11 | 0.57266
42895 | 6.065 | 1 | 2018-12-31 | 2019-12-31 | 365 | 6.9493 | 6 | 0.94933
38948 | 10.725 | 1 | 2018-12-31 | 2019-12-31 | 365 | 12.2888 | 12 | 0.28879
41638 | 6.92 | 1 | 2018-12-31 | 2019-12-31 | 365 | 7.929 | 7 | 0.92899
37262 | 12.34 | 1 | 2018-12-31 | 2019-12-31 | 365 | 14.1393 | 14 | 0.13927
37166 | 10.92 | 1 | 2018-12-31 | 2019-12-31 | 365 | 12.5122 | 12 | 0.51222
51162 | 7.685 | 1 | 2018-12-31 | 2019-12-31 | 365 | 8.8055 | 8 | 0.80553
39875 | 12.305 | 1 | 2018-12-31 | 2019-12-31 | 365 | 14.0992 | 14 | 0.099167
41622 | 4.16 | 1 | 2018-12-31 | 2019-12-31 | 365 | 4.7666 | 4 | 0.76656
36447 | 19.89 | 1 | 2018-12-31 | 2019-12-31 | 365 | 22.7901 | 22 | 0.79012
38641 | 7.56 | 1 | 2018-12-31 | 2019-12-31 | 365 | 8.6623 | 8 | 0.66231
38329 | 5.215 | 1 | 2018-12-31 | 2019-12-31 | 365 | 5.9754 | 5 | 0.97539
39341 | 6.72 | 1 | 2018-12-31 | 2019-12-31 | 365 | 7.6998 | 7 | 0.69983
39832 | 8.84 | 1 | 2018-12-31 | 2019-12-31 | 365 | 10.1289 | 10 | 0.12894
39838 | 5.72 | 1 | 2018-12-31 | 2019-12-31 | 365 | 6.554 | 6 | 0.55402
41009 | 5.5 | 1 | 2018-12-31 | 2019-12-31 | 365 | 6.3019 | 6 | 0.30194
38358 | 7.15 | 1 | 2018-12-31 | 2019-12-31 | 365 | 8.1925 | 8 | 0.19253
40231 | 8.4 | 1 | 2018-12-31 | 2019-12-31 | 365 | 9.6248 | 9 | 0.62479
51161 | 7.28 | 1 | 2018-12-31 | 2019-12-31 | 365 | 8.3415 | 8 | 0.34148
39891 | 5.46 | 1 | 2018-12-31 | 2019-12-31 | 365 | 6.2561 | 6 | 0.25611
38109 | 10.92 | 1 | 2018-12-31 | 2019-12-31 | 365 | 12.5122 | 12 | 0.51222
38013 | 12.1 | 1 | 2018-12-31 | 2019-12-31 | 365 | 13.8643 | 13 | 0.86428
37521 | 19.32 | 1 | 2018-12-31 | 2019-12-31 | 365 | 22.137 | 22 | 0.13701
36353 | 9.9 | 1 | 2018-12-31 | 2019-12-31 | 365 | 11.3435 | 11 | 0.3435
38630 | 8.12 | 1 | 2018-12-31 | 2019-12-31 | 365 | 9.304 | 9 | 0.30396
36672 | 12.825 | 1 | 2018-12-31 | 2019-12-31 | 365 | 14.695 | 14 | 0.69499
38418 | 4.2 | 1 | 2018-12-31 | 2019-12-31 | 365 | 4.8124 | 4 | 0.81239
36879 | 7.675 | 1 | 2018-12-31 | 2019-12-31 | 365 | 8.7941 | 8 | 0.79408
43351 | 5.46 | 1 | 2018-12-31 | 2019-12-31 | 365 | 6.2561 | 6 | 0.25611
43254 | 3.9 | 1 | 2018-12-31 | 2019-12-31 | 365 | 4.4687 | 4 | 0.46865
38748 | 8.84 | 1 | 2018-12-31 | 2019-12-31 | 365 | 10.1289 | 10 | 0.12894
39868 | 5.225 | 1 | 2018-12-31 | 2019-12-31 | 365 | 5.9868 | 5 | 0.98685
50657 | 7.8 | 1 | 2018-12-31 | 2019-12-31 | 365 | 8.9373 | 8 | 0.9373
38743 | 3.64 | 1 | 2018-12-31 | 2019-12-31 | 365 | 4.1707 | 4 | 0.17074
36443 | 4.235 | 1 | 2018-12-31 | 2019-12-31 | 365 | 4.8525 | 4 | 0.8525
37853 | 12.22 | 1 | 2018-12-31 | 2019-12-31 | 365 | 14.0018 | 14 | 0.0017738
36978 | 14.3 | 1 | 2018-12-31 | 2019-12-31 | 365 | 16.3851 | 16 | 0.38505
40344 | 4.605 | 1 | 2018-12-31 | 2019-12-31 | 365 | 5.2764 | 5 | 0.27645
50638 | 8.06 | 1 | 2018-12-31 | 2019-12-31 | 365 | 9.2352 | 9 | 0.23521
37226 | 3.6 | 1 | 2018-12-31 | 2019-12-31 | 365 | 4.1249 | 4 | 0.12491
39907 | 9.755 | 1 | 2018-12-31 | 2019-12-31 | 365 | 11.1774 | 11 | 0.17736
56071 | 6.24 | 1 | 2018-12-31 | 2019-12-31 | 365 | 7.1498 | 7 | 0.14984
39085 | 9.9 | 1 | 2018-12-31 | 2019-12-31 | 365 | 11.3435 | 11 | 0.3435
38001 | 7.54 | 1 | 2018-12-31 | 2019-12-31 | 365 | 8.6394 | 8 | 0.63939
38965 | 5.04 | 1 | 2018-12-31 | 2019-12-31 | 365 | 5.7749 | 5 | 0.77487
42868 | 2.98 | 1 | 2018-12-31 | 2019-12-31 | 365 | 3.4145 | 3 | 0.41451
38225 | 7.84 | 1 | 2018-12-31 | 2019-12-31 | 365 | 8.9831 | 8 | 0.98313
47237 | 10.4 | 1 | 2018-12-31 | 2019-12-31 | 365 | 11.9164 | 11 | 0.9164
51561 | 4.68 | 1 | 2018-12-31 | 2019-12-31 | 365 | 5.3624 | 5 | 0.36238
38667 | 7.575 | 1 | 2018-12-31 | 2019-12-31 | 365 | 8.6795 | 8 | 0.6795
50603 | 9.62 | 1 | 2018-12-31 | 2019-12-31 | 365 | 11.0227 | 11 | 0.022673
38673 | 6.6 | 1 | 2018-12-31 | 2019-12-31 | 365 | 7.5623 | 7 | 0.56233
62346 | 6.725 | 1 | 2018-12-31 | 2019-12-31 | 365 | 7.7056 | 7 | 0.70556
36675 | 4.345 | 1 | 2018-12-31 | 2019-12-31 | 365 | 4.9785 | 4 | 0.97854
4172 | 5.88 | 1 | 2018-12-31 | 2019-12-31 | 365 | 6.7374 | 6 | 0.73735
5472 | 7.15 | 1 | 2018-12-31 | 2019-12-31 | 365 | 8.1925 | 8 | 0.19253
3596 | 11.76 | 1 | 2018-12-31 | 2019-12-31 | 365 | 13.4747 | 13 | 0.4747
13579 | 6.05 | 1 | 2018-12-31 | 2019-12-31 | 365 | 6.9321 | 6 | 0.93214
3600 | 11 | 1 | 2018-12-31 | 2019-12-31 | 365 | 12.6039 | 12 | 0.60389
17670 | 4.95 | 1 | 2018-12-31 | 2019-12-31 | 365 | 5.6717 | 5 | 0.67175
15109 | 5.04 | 1 | 2018-12-31 | 2019-12-31 | 365 | 5.7749 | 5 | 0.77487
17662 | 6.72 | 1 | 2018-12-31 | 2019-12-31 | 365 | 7.6998 | 7 | 0.69983
17660 | 12.505 | 1 | 2018-12-31 | 2019-12-31 | 365 | 14.3283 | 14 | 0.32833
17659 | 6.72 | 1 | 2018-12-31 | 2019-12-31 | 365 | 7.6998 | 7 | 0.69983
35439 | 5.04 | 1 | 2018-12-31 | 2019-12-31 | 365 | 5.7749 | 5 | 0.77487
35450 | 13.96 | 1 | 2018-12-31 | 2019-12-31 | 365 | 15.9955 | 15 | 0.99548
27274 | 43 | 0.9 | 2018-12-31 | 2019-12-31 | 365 | 44.3428 | 44 | 0.34277
35663 | 12.29 | 1 | 2018-12-31 | 2019-12-31 | 365 | 14.082 | 14 | 0.08198
44574 | 5.13 | 1 | 2018-12-31 | 2019-12-31 | 365 | 5.878 | 5 | 0.878
44568 | 9.98 | 1 | 2018-12-31 | 2019-12-31 | 365 | 11.4352 | 11 | 0.43516
44542 | 8.19 | 1 | 2018-12-31 | 2019-12-31 | 365 | 9.3842 | 9 | 0.38417
44580 | 6.4 | 1 | 2018-12-31 | 2019-12-31 | 365 | 7.3332 | 7 | 0.33317
44065 | 5.99 | 1 | 2018-12-31 | 2019-12-31 | 365 | 6.8634 | 6 | 0.86339
44592 | 5.99 | 1 | 2018-12-31 | 2019-12-31 | 365 | 6.8634 | 6 | 0.86339
44037 | 12.8 | 1 | 2018-12-31 | 2019-12-31 | 365 | 14.6663 | 14 | 0.66634
53153 | 14 | 1 | 2018-12-31 | 2019-12-31 | 365 | 16.0413 | 16 | 0.041312
48389 | 9.6 | 1 | 2018-12-31 | 2019-12-31 | 365 | 10.9998 | 10 | 0.99976
50173 | 8.32 | 1 | 2018-12-31 | 2019-12-31 | 365 | 9.5331 | 9 | 0.53312
59409 | 9.28 | 1 | 2018-12-31 | 2019-12-31 | 365 | 10.6331 | 10 | 0.6331
64580 | 7.04 | 1 | 2018-12-31 | 2019-12-31 | 365 | 8.0665 | 8 | 0.066488
44550 | 30.24 | 0.9 | 2018-12-31 | 2019-12-31 | 365 | 31.1843 | 31 | 0.18431
44918 | 50.73 | 0.9 | 2018-12-31 | 2019-12-31 | 365 | 52.3142 | 52 | 0.31416
64543 | 45.885 | 0.9 | 2018-12-31 | 2019-12-31 | 365 | 47.3179 | 47 | 0.31786
64576 | 5.44 | 1 | 2018-12-31 | 2019-12-31 | 365 | 6.2332 | 6 | 0.2332
64606 | 9.44 | 1 | 2018-12-31 | 2019-12-31 | 365 | 10.8164 | 10 | 0.81643
64911 | 5.12 | 1 | 2018-12-31 | 2019-12-31 | 365 | 5.8665 | 5 | 0.86654
63969 | 3.48 | 1 | 2018-12-31 | 2019-12-31 | 365 | 3.9874 | 3 | 0.98741
65068 | 5.67 | 1 | 2018-12-31 | 2019-12-31 | 365 | 6.4967 | 6 | 0.49673
71633 | 3.72 | 0.8 | 2018-12-31 | 2019-12-31 | 365 | 3.4099 | 3 | 0.40992
71625 | 12.07 | 0.8 | 2018-12-31 | 2019-12-31 | 365 | 11.0639 | 11 | 0.063922
73118 | 8.4 | 0.8 | 2018-12-31 | 2019-12-31 | 365 | 7.6998 | 7 | 0.69983
73955 | 11.31 | 0.8 | 2018-12-31 | 2019-12-31 | 365 | 10.3673 | 10 | 0.36727
74857 | 7.59 | 0.8 | 2018-12-31 | 2019-12-31 | 365 | 6.9573 | 6 | 0.95735
74849 | 14.79 | 0.8 | 2018-12-31 | 2019-12-31 | 365 | 13.5572 | 13 | 0.5572
75395 | 5.8 | 0.8 | 2018-12-31 | 2019-12-31 | 365 | 5.3165 | 5 | 0.31655
77453 | 5.22 | 0.8 | 2018-12-31 | 2019-12-31 | 365 | 4.7849 | 4 | 0.78489
81327 | 8.76 | 0.8 | 2018-12-31 | 2019-12-31 | 365 | 8.0298 | 8 | 0.029822
81339 | 12.21 | 0.8 | 2018-12-31 | 2019-12-31 | 365 | 11.1923 | 11 | 0.19225
81335 | 6.27 | 0.8 | 2018-12-31 | 2019-12-31 | 365 | 5.7474 | 5 | 0.74737
81330 | 10.23 | 0.8 | 2018-12-31 | 2019-12-31 | 365 | 9.3773 | 9 | 0.37729
81822 | 2.9 | 0.8 | 2018-12-31 | 2019-12-31 | 365 | 2.6583 | 2 | 0.65827
82174 | 2.9 | 0.8 | 2018-12-31 | 2019-12-31 | 365 | 2.6583 | 2 | 0.65827
82241 | 8.4 | 0.8 | 2018-12-31 | 2019-12-31 | 365 | 7.6998 | 7 | 0.69983
82022 | 2.9 | 0.8 | 2018-12-31 | 2019-12-31 | 365 | 2.6583 | 2 | 0.65827
82853 | 2.9 | 0.8 | 2018-12-31 | 2019-12-31 | 365 | 2.6583 | 2 | 0.65827
82857 | 3.77 | 0.8 | 2018-12-31 | 2019-12-31 | 365 | 3.4558 | 3 | 0.45576
82859 | 21.11 | 0.8 | 2018-12-31 | 2019-12-31 | 365 | 19.3504 | 19 | 0.35041
82978 | 5.1 | 0.8 | 2018-12-31 | 2019-12-31 | 365 | 4.6749 | 4 | 0.6749
83476 | 9.45 | 0.8 | 2018-12-31 | 2019-12-31 | 365 | 8.6623 | 8 | 0.66231
85196 | 8.82 | 0.8 | 2018-12-31 | 2019-12-31 | 365 | 8.0848 | 8 | 0.084821
85198 | 8.4 | 0.8 | 2018-12-31 | 2019-12-31 | 365 | 7.6998 | 7 | 0.69983
84727 | 3 | 0.8 | 2018-12-31 | 2019-12-31 | 365 | 2.7499 | 2 | 0.74994
85630 | 2.9 | 0.8 | 2018-12-31 | 2019-12-31 | 365 | 2.6583 | 2 | 0.65827
85638 | 2.9 | 0.8 | 2018-12-31 | 2019-12-31 | 365 | 2.6583 | 2 | 0.65827
85643 | 2.9 | 0.8 | 2018-12-31 | 2019-12-31 | 365 | 2.6583 | 2 | 0.65827
85631 | 2.9 | 0.8 | 2018-12-31 | 2019-12-31 | 365 | 2.6583 | 2 | 0.65827
85644 | 2.9 | 0.8 | 2018-12-31 | 2019-12-31 | 365 | 2.6583 | 2 | 0.65827
87511 | 2.9 | 0.8 | 2018-12-31 | 2019-12-31 | 365 | 2.6583 | 2 | 0.65827
87760 | 2.9 | 0.8 | 2018-12-31 | 2019-12-31 | 365 | 2.6583 | 2 | 0.65827
89505 | 2.9 | 0.8 | 2018-12-31 | 2019-12-31 | 365 | 2.6583 | 2 | 0.65827
89937 | 2.9 | 0.8 | 2018-12-31 | 2019-12-31 | 365 | 2.6583 | 2 | 0.65827
90026 | 2.9 | 0.8 | 2018-12-31 | 2019-12-31 | 365 | 2.6583 | 2 | 0.65827
90273 | 3.63 | 0.8 | 2018-12-31 | 2019-12-31 | 365 | 3.3274 | 3 | 0.32743
90420 | 2.9 | 0.8 | 2018-12-31 | 2019-12-31 | 365 | 2.6583 | 2 | 0.65827
90858 | 2.9 | 0.8 | 2018-12-31 | 2019-12-31 | 365 | 2.6583 | 2 | 0.65827
90959 | 4.48 | 0.8 | 2018-12-31 | 2019-12-31 | 365 | 4.1066 | 4 | 0.10658
91013 | 6.21 | 0.8 | 2018-12-31 | 2019-12-31 | 365 | 5.6924 | 5 | 0.69237
91707 | 10.44 | 0.8 | 2018-12-31 | 2019-12-31 | 365 | 9.5698 | 9 | 0.56979
3251 | 98.82 | 0.9 | 2018-12-31 | 2019-12-31 | 365 | 101.9059 | 101 | 0.90587
2669 | 197.64 | 0.9 | 2018-12-31 | 2019-12-31 | 365 | 203.8117 | 203 | 0.81174
43 | 4506.78 | 0.7 | 2018-12-31 | 2019-12-31 | 365 | 3614.7332 | 3614 | 0.7332
2202 | 2611.08 | 0.8 | 2018-12-31 | 2019-12-31 | 365 | 2393.4371 | 2393 | 0.43708
2199 | 2042.28 | 0.8 | 2018-12-31 | 2019-12-31 | 365 | 1872.0486 | 1872 | 0.04861
81 | 982.8 | 1 | 2018-12-31 | 2019-12-31 | 365 | 1126.1001 | 1126 | 0.1001
234 | 4442.02 | 0.7 | 2018-12-31 | 2019-12-31 | 365 | 3562.7914 | 3562 | 0.79144
3409 | 636.12 | 0.9 | 2018-12-31 | 2019-12-31 | 365 | 655.9842 | 655 | 0.98425
4882 | 395.28 | 0.9 | 2018-12-31 | 2019-12-31 | 365 | 407.6235 | 407 | 0.62349
4878 | 625.86 | 0.9 | 2018-12-31 | 2019-12-31 | 365 | 645.4039 | 645 | 0.40386
4880 | 625.86 | 0.9 | 2018-12-31 | 2019-12-31 | 365 | 645.4039 | 645 | 0.40386
4879 | 592.92 | 0.9 | 2018-12-31 | 2019-12-31 | 365 | 611.4352 | 611 | 0.43523
4848 | 435.24 | 0.9 | 2018-12-31 | 2019-12-31 | 365 | 448.8313 | 448 | 0.83133
4849 | 592.92 | 0.9 | 2018-12-31 | 2019-12-31 | 365 | 611.4352 | 611 | 0.43523
4430 | 461.16 | 0.9 | 2018-12-31 | 2019-12-31 | 365 | 475.5607 | 475 | 0.56074
4435 | 428.22 | 0.9 | 2018-12-31 | 2019-12-31 | 365 | 441.5921 | 441 | 0.59211
2897 | 131.76 | 0.9 | 2018-12-31 | 2019-12-31 | 365 | 135.8745 | 135 | 0.8745
2679 | 527.04 | 0.9 | 2018-12-31 | 2019-12-31 | 365 | 543.498 | 543 | 0.49798
2597 | 329.4 | 0.9 | 2018-12-31 | 2019-12-31 | 365 | 339.6862 | 339 | 0.68624
2616 | 395.28 | 0.9 | 2018-12-31 | 2019-12-31 | 365 | 407.6235 | 407 | 0.62349
1010 | 1254.88 | 0.9 | 2018-12-31 | 2019-12-31 | 365 | 1294.0664 | 1294 | 0.066389
4679 | 19.6 | 1 | 2018-12-31 | 2019-12-31 | 365 | 22.4578 | 22 | 0.45784
20530 | 11.45 | 1 | 2018-12-31 | 2019-12-31 | 365 | 13.1195 | 13 | 0.1195
10438 | 6 | 1 | 2018-12-31 | 2019-12-31 | 365 | 6.8748 | 6 | 0.87485
10432 | 9 | 1 | 2018-12-31 | 2019-12-31 | 365 | 10.3123 | 10 | 0.31227
10441 | 4.5 | 1 | 2018-12-31 | 2019-12-31 | 365 | 5.1561 | 5 | 0.15614
10305 | 10.07 | 1 | 2018-12-31 | 2019-12-31 | 365 | 11.5383 | 11 | 0.53829
10875 | 11.22 | 1 | 2018-12-31 | 2019-12-31 | 365 | 12.856 | 12 | 0.85597
10877 | 7.5 | 1 | 2018-12-31 | 2019-12-31 | 365 | 8.5936 | 8 | 0.59356
14812 | 8.48 | 1 | 2018-12-31 | 2019-12-31 | 365 | 9.7165 | 9 | 0.71645
20490 | 7.65 | 1 | 2018-12-31 | 2019-12-31 | 365 | 8.7654 | 8 | 0.76543
14814 | 5.61 | 1 | 2018-12-31 | 2019-12-31 | 365 | 6.428 | 6 | 0.42798
14815 | 7.14 | 1 | 2018-12-31 | 2019-12-31 | 365 | 8.1811 | 8 | 0.18107
15764 | 15 | 1 | 2018-12-31 | 2019-12-31 | 365 | 17.1871 | 17 | 0.18712
16005 | 6.5 | 1 | 2018-12-31 | 2019-12-31 | 365 | 7.4478 | 7 | 0.44775
16018 | 9.18 | 1 | 2018-12-31 | 2019-12-31 | 365 | 10.5185 | 10 | 0.51852
15992 | 7.65 | 1 | 2018-12-31 | 2019-12-31 | 365 | 8.7654 | 8 | 0.76543
16578 | 8.1 | 1 | 2018-12-31 | 2019-12-31 | 365 | 9.281 | 9 | 0.28104
18644 | 7.5 | 1 | 2018-12-31 | 2019-12-31 | 365 | 8.5936 | 8 | 0.59356
18487 | 5 | 1 | 2018-12-31 | 2019-12-31 | 365 | 5.729 | 5 | 0.72904
21695 | 5 | 1 | 2018-12-31 | 2019-12-31 | 365 | 5.729 | 5 | 0.72904
24952 | 9 | 1 | 2018-12-31 | 2019-12-31 | 365 | 10.3123 | 10 | 0.31227
24940 | 6.5 | 1 | 2018-12-31 | 2019-12-31 | 365 | 7.4478 | 7 | 0.44775
25427 | 5.1 | 1 | 2018-12-31 | 2019-12-31 | 365 | 5.8436 | 5 | 0.84362
22875 | 5.2 | 1 | 2018-12-31 | 2019-12-31 | 365 | 5.9582 | 5 | 0.9582
23797 | 48 | 0.9 | 2018-12-31 | 2019-12-31 | 365 | 49.4989 | 49 | 0.49891
24068 | 5 | 1 | 2018-12-31 | 2019-12-31 | 365 | 5.729 | 5 | 0.72904
24089 | 8.415 | 1 | 2018-12-31 | 2019-12-31 | 365 | 9.642 | 9 | 0.64197
24953 | 9.18 | 1 | 2018-12-31 | 2019-12-31 | 365 | 10.5185 | 10 | 0.51852
24947 | 12.5 | 1 | 2018-12-31 | 2019-12-31 | 365 | 14.3226 | 14 | 0.3226
24097 | 8.415 | 1 | 2018-12-31 | 2019-12-31 | 365 | 9.642 | 9 | 0.64197
25603 | 12.495 | 1 | 2018-12-31 | 2019-12-31 | 365 | 14.3169 | 14 | 0.31687
24955 | 10.2 | 1 | 2018-12-31 | 2019-12-31 | 365 | 11.6872 | 11 | 0.68724
22868 | 10.2 | 1 | 2018-12-31 | 2019-12-31 | 365 | 11.6872 | 11 | 0.68724
27606 | 12.24 | 1 | 2018-12-31 | 2019-12-31 | 365 | 14.0247 | 14 | 0.02469
25896 | 9 | 1 | 2018-12-31 | 2019-12-31 | 365 | 10.3123 | 10 | 0.31227
27533 | 13.75 | 1 | 2018-12-31 | 2019-12-31 | 365 | 15.7549 | 15 | 0.75486
30211 | 11.22 | 1 | 2018-12-31 | 2019-12-31 | 365 | 12.856 | 12 | 0.85597
30216 | 6.63 | 1 | 2018-12-31 | 2019-12-31 | 365 | 7.5967 | 7 | 0.59671
30739 | 6.885 | 1 | 2018-12-31 | 2019-12-31 | 365 | 7.8889 | 7 | 0.88889
31090 | 9.69 | 1 | 2018-12-31 | 2019-12-31 | 365 | 11.1029 | 11 | 0.10288
31083 | 4.08 | 1 | 2018-12-31 | 2019-12-31 | 365 | 4.6749 | 4 | 0.6749
37635 | 5.1 | 1 | 2018-12-31 | 2019-12-31 | 365 | 5.8436 | 5 | 0.84362
35688 | 325 | 0.9 | 2018-12-31 | 2019-12-31 | 365 | 335.1488 | 335 | 0.14884
44551 | 12.24 | 1 | 2018-12-31 | 2019-12-31 | 365 | 14.0247 | 14 | 0.02469
44338 | 6.12 | 1 | 2018-12-31 | 2019-12-31 | 365 | 7.0123 | 7 | 0.012345
44951 | 12.75 | 1 | 2018-12-31 | 2019-12-31 | 365 | 14.6091 | 14 | 0.60905
49321 | 10.71 | 1 | 2018-12-31 | 2019-12-31 | 365 | 12.2716 | 12 | 0.2716
44935 | 9.18 | 1 | 2018-12-31 | 2019-12-31 | 365 | 10.5185 | 10 | 0.51852
53968 | 8.67 | 1 | 2018-12-31 | 2019-12-31 | 365 | 9.9342 | 9 | 0.93416
41431 | 5.355 | 1 | 2018-12-31 | 2019-12-31 | 365 | 6.1358 | 6 | 0.1358
44538 | 9.18 | 1 | 2018-12-31 | 2019-12-31 | 365 | 10.5185 | 10 | 0.51852
44557 | 8.67 | 1 | 2018-12-31 | 2019-12-31 | 365 | 9.9342 | 9 | 0.93416
55226 | 11.4 | 1 | 2018-12-31 | 2019-12-31 | 365 | 13.0622 | 13 | 0.062211
53791 | 49.98 | 0.9 | 2018-12-31 | 2019-12-31 | 365 | 51.5407 | 51 | 0.54074
57168 | 49.98 | 0.9 | 2018-12-31 | 2019-12-31 | 365 | 51.5407 | 51 | 0.54074
51312 | 12 | 1 | 2018-12-31 | 2019-12-31 | 365 | 13.7497 | 13 | 0.7497
53972 | 4.08 | 1 | 2018-12-31 | 2019-12-31 | 365 | 4.6749 | 4 | 0.6749
53956 | 6.63 | 1 | 2018-12-31 | 2019-12-31 | 365 | 7.5967 | 7 | 0.59671
56412 | 7.65 | 1 | 2018-12-31 | 2019-12-31 | 365 | 8.7654 | 8 | 0.76543
44930 | 3.6 | 1 | 2018-12-31 | 2019-12-31 | 365 | 4.1249 | 4 | 0.12491
66552 | 9.69 | 1 | 2018-12-31 | 2019-12-31 | 365 | 11.1029 | 11 | 0.10288
44936 | 58.14 | 0.9 | 2018-12-31 | 2019-12-31 | 365 | 59.9555 | 59 | 0.95555
60542 | 10.2 | 1 | 2018-12-31 | 2019-12-31 | 365 | 11.6872 | 11 | 0.68724
62373 | 4.08 | 1 | 2018-12-31 | 2019-12-31 | 365 | 4.6749 | 4 | 0.6749
64465 | 8.745 | 1 | 2018-12-31 | 2019-12-31 | 365 | 10.0201 | 10 | 0.020091
61895 | 19.08 | 1 | 2018-12-31 | 2019-12-31 | 365 | 21.862 | 21 | 0.86202
62150 | 10.2 | 1 | 2018-12-31 | 2019-12-31 | 365 | 11.6872 | 11 | 0.68724
66560 | 6.12 | 1 | 2018-12-31 | 2019-12-31 | 365 | 7.0123 | 7 | 0.012345
67988 | 13.25 | 1 | 2018-12-31 | 2019-12-31 | 365 | 15.182 | 15 | 0.18196
62512 | 146.28 | 0.9 | 2018-12-31 | 2019-12-31 | 365 | 150.8479 | 150 | 0.84791
59565 | 98.45 | 0.9 | 2018-12-31 | 2019-12-31 | 365 | 101.5243 | 101 | 0.52432
60221 | 271.675 | 1 | 2018-12-31 | 2019-12-31 | 365 | 311.2874 | 311 | 0.28739
63019 | 110.24 | 0.9 | 2018-12-31 | 2019-12-31 | 365 | 113.6825 | 113 | 0.68249
66103 | 175.43 | 0.7 | 2018-12-31 | 2019-12-31 | 365 | 140.7064 | 140 | 0.70637
69769 | 9.54 | 0.8 | 2018-12-31 | 2019-12-31 | 365 | 8.7448 | 8 | 0.74481
63137 | 800.73 | 0.9 | 2018-12-31 | 2019-12-31 | 365 | 825.7346 | 825 | 0.73456
63753 | 64.26 | 0.9 | 2018-12-31 | 2019-12-31 | 365 | 66.2667 | 66 | 0.26666
63383 | 40.81 | 0.9 | 2018-12-31 | 2019-12-31 | 365 | 42.0844 | 42 | 0.084382
71182 | 5.04 | 0.8 | 2018-12-31 | 2019-12-31 | 365 | 4.6199 | 4 | 0.6199
71240 | 6.89 | 0.8 | 2018-12-31 | 2019-12-31 | 365 | 6.3157 | 6 | 0.31569
71466 | 5.3 | 0.8 | 2018-12-31 | 2019-12-31 | 365 | 4.8582 | 4 | 0.85823
64273 | 124.74 | 0.9 | 2018-12-31 | 2019-12-31 | 365 | 128.6353 | 128 | 0.63528
74044 | 12.45 | 0.8 | 2018-12-31 | 2019-12-31 | 365 | 11.4122 | 11 | 0.41225
74048 | 145.92 | 0.6 | 2018-12-31 | 2019-12-31 | 365 | 100.3178 | 100 | 0.31778
65427 | 299.98 | 0.7 | 2018-12-31 | 2019-12-31 | 365 | 240.6036 | 240 | 0.60364
75368 | 5.565 | 0.8 | 2018-12-31 | 2019-12-31 | 365 | 5.1011 | 5 | 0.10114
78068 | 7.95 | 0.8 | 2018-12-31 | 2019-12-31 | 365 | 7.2873 | 7 | 0.28734
68978 | 12.915 | 0.8 | 2018-12-31 | 2019-12-31 | 365 | 11.8385 | 11 | 0.83849
81495 | 151.68 | 0.6 | 2018-12-31 | 2019-12-31 | 365 | 104.2777 | 104 | 0.27769
63539 | 192.78 | 0.9 | 2018-12-31 | 2019-12-31 | 365 | 198.8 | 198 | 0.79998
79296 | 94.08 | 0.6 | 2018-12-31 | 2019-12-31 | 365 | 64.6786 | 64 | 0.67857
79142 | 90.88 | 0.6 | 2018-12-31 | 2019-12-31 | 365 | 62.4786 | 62 | 0.47862
83680 | 8.215 | 0.8 | 2018-12-31 | 2019-12-31 | 365 | 7.5303 | 7 | 0.53025
83675 | 7.84 | 0.8 | 2018-12-31 | 2019-12-31 | 365 | 7.1865 | 7 | 0.18651
83694 | 10.08 | 0.8 | 2018-12-31 | 2019-12-31 | 365 | 9.2398 | 9 | 0.2398
83698 | 9.24 | 0.8 | 2018-12-31 | 2019-12-31 | 365 | 8.4698 | 8 | 0.46981
83669 | 6.36 | 0.8 | 2018-12-31 | 2019-12-31 | 365 | 5.8299 | 5 | 0.82987
82039 | 60.16 | 0.6 | 2018-12-31 | 2019-12-31 | 365 | 41.3591 | 41 | 0.35909
83453 | 218.88 | 0.55 | 2018-12-31 | 2019-12-31 | 365 | 137.937 | 137 | 0.93695
86453 | 11.52 | 0.8 | 2018-12-31 | 2019-12-31 | 365 | 10.5598 | 10 | 0.55977
91426 | 216.855 | 0.55 | 2018-12-31 | 2019-12-31 | 365 | 136.6608 | 136 | 0.66081
5557 | 644.16 | 0.9 | 2018-12-31 | 2019-12-31 | 365 | 664.2753 | 664 | 0.27531
5663 | 13.515 | 1 | 2018-12-31 | 2019-12-31 | 365 | 15.4856 | 15 | 0.4856
5624 | 143.31 | 0.9 | 2018-12-31 | 2019-12-31 | 365 | 147.7852 | 147 | 0.78517
5630 | 82.875 | 0.9 | 2018-12-31 | 2019-12-31 | 365 | 85.463 | 85 | 0.46295
5627 | 231.495 | 0.9 | 2018-12-31 | 2019-12-31 | 365 | 238.7239 | 238 | 0.72394
5631 | 56.355 | 0.9 | 2018-12-31 | 2019-12-31 | 365 | 58.1148 | 58 | 0.11481
52044 | 11.44 | 1 | 2018-12-31 | 2019-12-31 | 365 | 13.108 | 13 | 0.10804
53297 | 24.96 | 1 | 2018-12-31 | 2019-12-31 | 365 | 28.5994 | 28 | 0.59937
140 | 1178.1 | 0.9 | 2018-12-31 | 2019-12-31 | 365 | 1214.8888 | 1214 | 0.88876
2204 | 1950 | 0.8 | 2018-12-31 | 2019-12-31 | 365 | 1787.4605 | 1787 | 0.46048
4982 | 540.54 | 0.9 | 2018-12-31 | 2019-12-31 | 365 | 557.4196 | 557 | 0.41955
4655 | 66.3 | 0.9 | 2018-12-31 | 2019-12-31 | 365 | 68.3704 | 68 | 0.37036
4669 | 66.3 | 0.9 | 2018-12-31 | 2019-12-31 | 365 | 68.3704 | 68 | 0.37036
5828 | 111.85 | 0.9 | 2018-12-31 | 2019-12-31 | 365 | 115.3428 | 115 | 0.34276
3259 | 329.4 | 0.9 | 2018-12-31 | 2019-12-31 | 365 | 339.6862 | 339 | 0.68624
4666 | 119.34 | 0.9 | 2018-12-31 | 2019-12-31 | 365 | 123.0667 | 123 | 0.066654
5307 | 201.75 | 0.9 | 2018-12-31 | 2019-12-31 | 365 | 208.0501 | 208 | 0.050088
11749 | 647 | 0.8 | 2018-12-31 | 2019-12-31 | 365 | 593.0702 | 593 | 0.070221
59048 | 574.86 | 1 | 2018-12-31 | 2019-12-31 | 365 | 658.6792 | 658 | 0.67919
59468 | 196.02 | 0.9 | 2018-12-31 | 2019-12-31 | 365 | 202.1412 | 202 | 0.14116
73372 | 5.015 | 0.8 | 2018-12-31 | 2019-12-31 | 365 | 4.597 | 4 | 0.59698
36670 | 174 | 0.9 | 2018-12-31 | 2019-12-31 | 365 | 179.4335 | 179 | 0.43353
34792 | 1348.71 | 0.7 | 2018-12-31 | 2019-12-31 | 365 | 1081.7539 | 1081 | 0.7539
8746 | 459.42 | 0.9 | 2018-12-31 | 2019-12-31 | 365 | 473.7664 | 473 | 0.7664
9451 | 37.51 | 0.9 | 2018-12-31 | 2019-12-31 | 365 | 38.6813 | 38 | 0.68133
6019 | 1263.31 | 0.8 | 2018-12-31 | 2019-12-31 | 365 | 1158.0086 | 1158 | 0.0085636
9450 | 94.24 | 0.9 | 2018-12-31 | 2019-12-31 | 365 | 97.1829 | 97 | 0.18285
9453 | 170.81 | 0.9 | 2018-12-31 | 2019-12-31 | 365 | 176.1439 | 176 | 0.14392
9471 | 214.42 | 0.9 | 2018-12-31 | 2019-12-31 | 365 | 221.1157 | 221 | 0.11574
9472 | 133.29 | 0.9 | 2018-12-31 | 2019-12-31 | 365 | 137.4523 | 137 | 0.45227
22658 | 649.04 | 0.8 | 2018-12-31 | 2019-12-31 | 365 | 594.9402 | 594 | 0.94018
22653 | 649.04 | 0.8 | 2018-12-31 | 2019-12-31 | 365 | 594.9402 | 594 | 0.94018
21314 | 272.37 | 0.8 | 2018-12-31 | 2019-12-31 | 365 | 249.667 | 249 | 0.66698
21109 | 318.06 | 0.8 | 2018-12-31 | 2019-12-31 | 365 | 291.5486 | 291 | 0.54855
27060 | 440.42 | 0.8 | 2018-12-31 | 2019-12-31 | 365 | 403.7094 | 403 | 0.70941
27445 | 223.82 | 0.9 | 2018-12-31 | 2019-12-31 | 365 | 230.8093 | 230 | 0.80927
28083 | 70.68 | 0.9 | 2018-12-31 | 2019-12-31 | 365 | 72.8871 | 72 | 0.88714
28091 | 94.24 | 0.9 | 2018-12-31 | 2019-12-31 | 365 | 97.1829 | 97 | 0.18285
28111 | 94.24 | 0.9 | 2018-12-31 | 2019-12-31 | 365 | 97.1829 | 97 | 0.18285
27429 | 117.8 | 0.9 | 2018-12-31 | 2019-12-31 | 365 | 121.4786 | 121 | 0.47856
24849 | 562.115 | 0.8 | 2018-12-31 | 2019-12-31 | 365 | 515.2607 | 515 | 0.26069
28088 | 117.8 | 0.9 | 2018-12-31 | 2019-12-31 | 365 | 121.4786 | 121 | 0.47856
31080 | 183.83 | 1 | 2018-12-31 | 2019-12-31 | 365 | 210.6339 | 210 | 0.63388
31113 | 664.34 | 0.9 | 2018-12-31 | 2019-12-31 | 365 | 685.0855 | 685 | 0.085478
31101 | 2267.7 | 0.8 | 2018-12-31 | 2019-12-31 | 365 | 2078.679 | 2078 | 0.67904
33738 | 2932.65 | 0.8 | 2018-12-31 | 2019-12-31 | 365 | 2688.2031 | 2688 | 0.20306
38119 | 259.875 | 1 | 2018-12-31 | 2019-12-31 | 365 | 297.7669 | 297 | 0.76685
31323 | 227.43 | 0.9 | 2018-12-31 | 2019-12-31 | 365 | 234.532 | 234 | 0.532
31092 | 2909.09 | 0.8 | 2018-12-31 | 2019-12-31 | 365 | 2666.6069 | 2666 | 0.60688
31327 | 238.14 | 1 | 2018-12-31 | 2019-12-31 | 365 | 272.8627 | 272 | 0.86272
31329 | 610.47 | 1 | 2018-12-31 | 2019-12-31 | 365 | 699.4814 | 699 | 0.48141
34885 | 466.83 | 0.9 | 2018-12-31 | 2019-12-31 | 365 | 481.4078 | 481 | 0.40779
31836 | 221.445 | 0.9 | 2018-12-31 | 2019-12-31 | 365 | 228.3601 | 228 | 0.36011
34887 | 239.4 | 0.9 | 2018-12-31 | 2019-12-31 | 365 | 246.8758 | 246 | 0.87579
53765 | 12.48 | 0.8 | 2018-12-31 | 2019-12-31 | 365 | 11.4397 | 11 | 0.43975
53763 | 11.2 | 0.8 | 2018-12-31 | 2019-12-31 | 365 | 10.2664 | 10 | 0.26644
31838 | 612.36 | 1 | 2018-12-31 | 2019-12-31 | 365 | 701.647 | 701 | 0.64699
53767 | 302.08 | 1 | 2018-12-31 | 2019-12-31 | 365 | 346.1257 | 346 | 0.12568
53766 | 135.68 | 0.9 | 2018-12-31 | 2019-12-31 | 365 | 139.9169 | 139 | 0.91691
53760 | 46.08 | 0.9 | 2018-12-31 | 2019-12-31 | 365 | 47.5189 | 47 | 0.51895
53762 | 79.04 | 0.9 | 2018-12-31 | 2019-12-31 | 365 | 81.5082 | 81 | 0.5082
63832 | 181.125 | 0.9 | 2018-12-31 | 2019-12-31 | 365 | 186.781 | 186 | 0.78103
63367 | 99.36 | 0.9 | 2018-12-31 | 2019-12-31 | 365 | 102.4627 | 102 | 0.46273
63738 | 150.765 | 0.9 | 2018-12-31 | 2019-12-31 | 365 | 155.473 | 155 | 0.47297
34901 | 1249.92 | 1 | 2018-12-31 | 2019-12-31 | 365 | 1432.1683 | 1432 | 0.16834
63046 | 186.3 | 0.9 | 2018-12-31 | 2019-12-31 | 365 | 192.1176 | 192 | 0.11763
53584 | 599.04 | 1 | 2018-12-31 | 2019-12-31 | 365 | 686.3848 | 686 | 0.38482
64558 | 189 | 0.7 | 2018-12-31 | 2019-12-31 | 365 | 151.5904 | 151 | 0.5904
64562 | 126 | 0.7 | 2018-12-31 | 2019-12-31 | 365 | 101.0603 | 101 | 0.060266
37102 | 132.3 | 0.9 | 2018-12-31 | 2019-12-31 | 365 | 136.4314 | 136 | 0.43136
37113 | 585.9 | 0.9 | 2018-12-31 | 2019-12-31 | 365 | 604.196 | 604 | 0.19602
63323 | 2170.35 | 0.65 | 2018-12-31 | 2019-12-31 | 365 | 1616.4229 | 1616 | 0.42286
64307 | 167.3 | 0.7 | 2018-12-31 | 2019-12-31 | 365 | 134.1856 | 134 | 0.18557
32506 | 646.38 | 0.8 | 2018-12-31 | 2019-12-31 | 365 | 592.5019 | 592 | 0.5019
26554 | 1389.96 | 1 | 2018-12-31 | 2019-12-31 | 365 | 1592.6273 | 1592 | 0.62729
27094 | 1389.96 | 1 | 2018-12-31 | 2019-12-31 | 365 | 1592.6273 | 1592 | 0.62729
4604 | 1285.2 | 1 | 2018-12-31 | 2019-12-31 | 365 | 1472.5924 | 1472 | 0.59244
4611 | 1159.2 | 1 | 2018-12-31 | 2019-12-31 | 365 | 1328.2206 | 1328 | 0.22063
37200 | 1659.84 | 0.8 | 2018-12-31 | 2019-12-31 | 365 | 1521.4864 | 1521 | 0.48636
33095 | 1297.44 | 1 | 2018-12-31 | 2019-12-31 | 365 | 1486.6171 | 1486 | 0.61713
33242 | 1360.8 | 1 | 2018-12-31 | 2019-12-31 | 365 | 1559.2155 | 1559 | 0.21553
33244 | 1423.08 | 1 | 2018-12-31 | 2019-12-31 | 365 | 1630.5764 | 1630 | 0.57645
32479 | 646.38 | 0.8 | 2018-12-31 | 2019-12-31 | 365 | 592.5019 | 592 | 0.5019
62380 | 3174.4 | 0.8 | 2018-12-31 | 2019-12-31 | 365 | 2909.8023 | 2909 | 0.80233
62167 | 549.9 | 0.8 | 2018-12-31 | 2019-12-31 | 365 | 504.0639 | 504 | 0.063855
62170 | 898.56 | 0.8 | 2018-12-31 | 2019-12-31 | 365 | 823.6618 | 823 | 0.66179
80704 | 496.8 | 0.6 | 2018-12-31 | 2019-12-31 | 365 | 341.5424 | 341 | 0.54245
51343 | 909.72 | 0.8 | 2018-12-31 | 2019-12-31 | 365 | 833.8916 | 833 | 0.89156
81802 | 321.48 | 0.55 | 2018-12-31 | 2019-12-31 | 365 | 202.5949 | 202 | 0.5949
9159 | 1989.52 | 0.9 | 2018-12-31 | 2019-12-31 | 365 | 2051.6471 | 2051 | 0.64714
32248 | 77.805 | 0.9 | 2018-12-31 | 2019-12-31 | 365 | 80.2346 | 80 | 0.23463
32968 | 681.065 | 0.9 | 2018-12-31 | 2019-12-31 | 365 | 702.3328 | 702 | 0.33275
32971 | 176.8 | 0.9 | 2018-12-31 | 2019-12-31 | 365 | 182.321 | 182 | 0.32097
32965 | 150.93 | 0.9 | 2018-12-31 | 2019-12-31 | 365 | 155.6431 | 155 | 0.64312
32963 | 154.44 | 0.9 | 2018-12-31 | 2019-12-31 | 365 | 159.2627 | 159 | 0.26273
32665 | 311.22 | 0.9 | 2018-12-31 | 2019-12-31 | 365 | 320.9385 | 320 | 0.93853
32738 | 161.92 | 0.9 | 2018-12-31 | 2019-12-31 | 365 | 166.9763 | 166 | 0.97631
60848 | 663.3 | 0.7 | 2018-12-31 | 2019-12-31 | 365 | 532.0101 | 532 | 0.010112
63733 | 1929.2 | 0.9 | 2018-12-31 | 2019-12-31 | 365 | 1989.4435 | 1989 | 0.44351
25598 | 9 | 1 | 2018-12-31 | 2019-12-31 | 365 | 10.3123 | 10 | 0.31227
16876 | 5.355 | 1 | 2018-12-31 | 2019-12-31 | 365 | 6.1358 | 6 | 0.1358
20994 | 12.75 | 1 | 2018-12-31 | 2019-12-31 | 365 | 14.6091 | 14 | 0.60905
21759 | 4.68 | 1 | 2018-12-31 | 2019-12-31 | 365 | 5.3624 | 5 | 0.36238
21802 | 8.5 | 1 | 2018-12-31 | 2019-12-31 | 365 | 9.7394 | 9 | 0.73937
21806 | 4.25 | 1 | 2018-12-31 | 2019-12-31 | 365 | 4.8697 | 4 | 0.86968
22172 | 10.8 | 1 | 2018-12-31 | 2019-12-31 | 365 | 12.3747 | 12 | 0.37473
22173 | 3.57 | 1 | 2018-12-31 | 2019-12-31 | 365 | 4.0905 | 4 | 0.090535
22175 | 5.46 | 1 | 2018-12-31 | 2019-12-31 | 365 | 6.2561 | 6 | 0.25611
22176 | 6.12 | 1 | 2018-12-31 | 2019-12-31 | 365 | 7.0123 | 7 | 0.012345
22178 | 3.9 | 1 | 2018-12-31 | 2019-12-31 | 365 | 4.4687 | 4 | 0.46865
22177 | 5.5 | 1 | 2018-12-31 | 2019-12-31 | 365 | 6.3019 | 6 | 0.30194
23242 | 9.1 | 1 | 2018-12-31 | 2019-12-31 | 365 | 10.4269 | 10 | 0.42685
23245 | 4.94 | 1 | 2018-12-31 | 2019-12-31 | 365 | 5.6603 | 5 | 0.66029
23248 | 11.76 | 1 | 2018-12-31 | 2019-12-31 | 365 | 13.4747 | 13 | 0.4747
23253 | 7.28 | 1 | 2018-12-31 | 2019-12-31 | 365 | 8.3415 | 8 | 0.34148
23256 | 13.23 | 1 | 2018-12-31 | 2019-12-31 | 365 | 15.159 | 15 | 0.15904
23258 | 5.72 | 1 | 2018-12-31 | 2019-12-31 | 365 | 6.554 | 6 | 0.55402
23259 | 14 | 1 | 2018-12-31 | 2019-12-31 | 365 | 16.0413 | 16 | 0.041312
23264 | 4.94 | 1 | 2018-12-31 | 2019-12-31 | 365 | 5.6603 | 5 | 0.66029
23266 | 11.44 | 1 | 2018-12-31 | 2019-12-31 | 365 | 13.108 | 13 | 0.10804
23270 | 3.12 | 1 | 2018-12-31 | 2019-12-31 | 365 | 3.5749 | 3 | 0.57492
21885 | 8.75 | 1 | 2018-12-31 | 2019-12-31 | 365 | 10.0258 | 10 | 0.02582
23273 | 11.7 | 1 | 2018-12-31 | 2019-12-31 | 365 | 13.406 | 13 | 0.40595
23278 | 6.76 | 1 | 2018-12-31 | 2019-12-31 | 365 | 7.7457 | 7 | 0.74566
23282 | 5.46 | 1 | 2018-12-31 | 2019-12-31 | 365 | 6.2561 | 6 | 0.25611
23284 | 8.5 | 1 | 2018-12-31 | 2019-12-31 | 365 | 9.7394 | 9 | 0.73937
21920 | 10.14 | 1 | 2018-12-31 | 2019-12-31 | 365 | 11.6185 | 11 | 0.61849
21932 | 7 | 1 | 2018-12-31 | 2019-12-31 | 365 | 8.0207 | 8 | 0.020656
21935 | 3.12 | 1 | 2018-12-31 | 2019-12-31 | 365 | 3.5749 | 3 | 0.57492
21938 | 9 | 1 | 2018-12-31 | 2019-12-31 | 365 | 10.3123 | 10 | 0.31227
21790 | 12.96 | 1 | 2018-12-31 | 2019-12-31 | 365 | 14.8497 | 14 | 0.84967
22328 | 6.5 | 1 | 2018-12-31 | 2019-12-31 | 365 | 7.4478 | 7 | 0.44775
21798 | 3 | 1 | 2018-12-31 | 2019-12-31 | 365 | 3.4374 | 3 | 0.43742
23553 | 7.8 | 1 | 2018-12-31 | 2019-12-31 | 365 | 8.9373 | 8 | 0.9373
23601 | 4.845 | 1 | 2018-12-31 | 2019-12-31 | 365 | 5.5514 | 5 | 0.55144
23598 | 4.5 | 1 | 2018-12-31 | 2019-12-31 | 365 | 5.1561 | 5 | 0.15614
23604 | 3.64 | 1 | 2018-12-31 | 2019-12-31 | 365 | 4.1707 | 4 | 0.17074
23612 | 11 | 1 | 2018-12-31 | 2019-12-31 | 365 | 12.6039 | 12 | 0.60389
23621 | 7.14 | 1 | 2018-12-31 | 2019-12-31 | 365 | 8.1811 | 8 | 0.18107
23622 | 7.29 | 1 | 2018-12-31 | 2019-12-31 | 365 | 8.3529 | 8 | 0.35294
23623 | 9.88 | 1 | 2018-12-31 | 2019-12-31 | 365 | 11.3206 | 11 | 0.32058
23424 | 6.24 | 1 | 2018-12-31 | 2019-12-31 | 365 | 7.1498 | 7 | 0.14984
23427 | 9.945 | 1 | 2018-12-31 | 2019-12-31 | 365 | 11.3951 | 11 | 0.39506
23428 | 9.88 | 1 | 2018-12-31 | 2019-12-31 | 365 | 11.3206 | 11 | 0.32058
23430 | 4.94 | 1 | 2018-12-31 | 2019-12-31 | 365 | 5.6603 | 5 | 0.66029
23433 | 7 | 1 | 2018-12-31 | 2019-12-31 | 365 | 8.0207 | 8 | 0.020656
23437 | 17.25 | 1 | 2018-12-31 | 2019-12-31 | 365 | 19.7652 | 19 | 0.76519
23438 | 10.065 | 1 | 2018-12-31 | 2019-12-31 | 365 | 11.5326 | 11 | 0.53256
21767 | 7.65 | 1 | 2018-12-31 | 2019-12-31 | 365 | 8.7654 | 8 | 0.76543
21898 | 5.75 | 1 | 2018-12-31 | 2019-12-31 | 365 | 6.5884 | 6 | 0.5884
21930 | 5.98 | 1 | 2018-12-31 | 2019-12-31 | 365 | 6.8519 | 6 | 0.85193
23826 | 3 | 1 | 2018-12-31 | 2019-12-31 | 365 | 3.4374 | 3 | 0.43742
23829 | 4.68 | 1 | 2018-12-31 | 2019-12-31 | 365 | 5.3624 | 5 | 0.36238
23838 | 6.25 | 1 | 2018-12-31 | 2019-12-31 | 365 | 7.1613 | 7 | 0.1613
21936 | 5.775 | 1 | 2018-12-31 | 2019-12-31 | 365 | 6.617 | 6 | 0.61704
24502 | 8.5 | 1 | 2018-12-31 | 2019-12-31 | 365 | 9.7394 | 9 | 0.73937
24511 | 11.25 | 1 | 2018-12-31 | 2019-12-31 | 365 | 12.8903 | 12 | 0.89034
24641 | 6.5 | 1 | 2018-12-31 | 2019-12-31 | 365 | 7.4478 | 7 | 0.44775
23688 | 7.02 | 1 | 2018-12-31 | 2019-12-31 | 365 | 8.0436 | 8 | 0.043572
23690 | 4.94 | 1 | 2018-12-31 | 2019-12-31 | 365 | 5.6603 | 5 | 0.66029
23837 | 6.24 | 1 | 2018-12-31 | 2019-12-31 | 365 | 7.1498 | 7 | 0.14984
24061 | 9 | 1 | 2018-12-31 | 2019-12-31 | 365 | 10.3123 | 10 | 0.31227
24059 | 13 | 1 | 2018-12-31 | 2019-12-31 | 365 | 14.8955 | 14 | 0.8955
24493 | 9.9 | 1 | 2018-12-31 | 2019-12-31 | 365 | 11.3435 | 11 | 0.3435
24494 | 4.95 | 1 | 2018-12-31 | 2019-12-31 | 365 | 5.6717 | 5 | 0.67175
24495 | 8.25 | 1 | 2018-12-31 | 2019-12-31 | 365 | 9.4529 | 9 | 0.45292
24507 | 5.2 | 1 | 2018-12-31 | 2019-12-31 | 365 | 5.9582 | 5 | 0.9582
24516 | 4.94 | 1 | 2018-12-31 | 2019-12-31 | 365 | 5.6603 | 5 | 0.66029
24830 | 3.24 | 1 | 2018-12-31 | 2019-12-31 | 365 | 3.7124 | 3 | 0.71242
24831 | 10.725 | 1 | 2018-12-31 | 2019-12-31 | 365 | 12.2888 | 12 | 0.28879
25389 | 7.02 | 1 | 2018-12-31 | 2019-12-31 | 365 | 8.0436 | 8 | 0.043572
24586 | 4.59 | 1 | 2018-12-31 | 2019-12-31 | 365 | 5.2593 | 5 | 0.25926
24895 | 5.98 | 1 | 2018-12-31 | 2019-12-31 | 365 | 6.8519 | 6 | 0.85193
24896 | 8.84 | 1 | 2018-12-31 | 2019-12-31 | 365 | 10.1289 | 10 | 0.12894
24636 | 11.5 | 1 | 2018-12-31 | 2019-12-31 | 365 | 13.1768 | 13 | 0.17679
24644 | 11.22 | 1 | 2018-12-31 | 2019-12-31 | 365 | 12.856 | 12 | 0.85597
25259 | 8.84 | 1 | 2018-12-31 | 2019-12-31 | 365 | 10.1289 | 10 | 0.12894
25261 | 13.52 | 1 | 2018-12-31 | 2019-12-31 | 365 | 15.4913 | 15 | 0.49132
25262 | 5.72 | 1 | 2018-12-31 | 2019-12-31 | 365 | 6.554 | 6 | 0.55402
25263 | 9.9 | 1 | 2018-12-31 | 2019-12-31 | 365 | 11.3435 | 11 | 0.3435
25515 | 6.12 | 1 | 2018-12-31 | 2019-12-31 | 365 | 7.0123 | 7 | 0.012345
25516 | 7.15 | 1 | 2018-12-31 | 2019-12-31 | 365 | 8.1925 | 8 | 0.19253
25517 | 7 | 1 | 2018-12-31 | 2019-12-31 | 365 | 8.0207 | 8 | 0.020656
25537 | 8.75 | 1 | 2018-12-31 | 2019-12-31 | 365 | 10.0258 | 10 | 0.02582
25538 | 3.78 | 1 | 2018-12-31 | 2019-12-31 | 365 | 4.3312 | 4 | 0.33115
25643 | 9.35 | 1 | 2018-12-31 | 2019-12-31 | 365 | 10.7133 | 10 | 0.7133
25810 | 10.4 | 1 | 2018-12-31 | 2019-12-31 | 365 | 11.9164 | 11 | 0.9164
24492 | 9.18 | 1 | 2018-12-31 | 2019-12-31 | 365 | 10.5185 | 10 | 0.51852
24498 | 6.75 | 1 | 2018-12-31 | 2019-12-31 | 365 | 7.7342 | 7 | 0.7342
24499 | 5.98 | 1 | 2018-12-31 | 2019-12-31 | 365 | 6.8519 | 6 | 0.85193
24500 | 6.75 | 1 | 2018-12-31 | 2019-12-31 | 365 | 7.7342 | 7 | 0.7342
24503 | 17.25 | 1 | 2018-12-31 | 2019-12-31 | 365 | 19.7652 | 19 | 0.76519
24505 | 8.06 | 1 | 2018-12-31 | 2019-12-31 | 365 | 9.2352 | 9 | 0.23521
24514 | 7 | 1 | 2018-12-31 | 2019-12-31 | 365 | 8.0207 | 8 | 0.020656
24833 | 8.06 | 1 | 2018-12-31 | 2019-12-31 | 365 | 9.2352 | 9 | 0.23521
36549 | 4.25 | 1 | 2018-12-31 | 2019-12-31 | 365 | 4.8697 | 4 | 0.86968
138 | 1275 | 0.7 | 2018-12-31 | 2019-12-31 | 365 | 1022.6336 | 1022 | 0.63364
20961 | 5.76 | 1 | 2018-12-31 | 2019-12-31 | 365 | 6.5999 | 6 | 0.59985
70867 | 7.5 | 1 | 2018-12-31 | 2019-12-31 | 365 | 8.5936 | 8 | 0.59356
42983 | 6.27 | 1 | 2018-12-31 | 2019-12-31 | 365 | 7.1842 | 7 | 0.18422
52032 | 7.84 | 1 | 2018-12-31 | 2019-12-31 | 365 | 8.9831 | 8 | 0.98313
51525 | 5.5 | 1 | 2018-12-31 | 2019-12-31 | 365 | 6.3019 | 6 | 0.30194
37130 | 6.84 | 1 | 2018-12-31 | 2019-12-31 | 365 | 7.8373 | 7 | 0.83733
42992 | 6.16 | 1 | 2018-12-31 | 2019-12-31 | 365 | 7.0582 | 7 | 0.058177
17140 | 6 | 1 | 2018-12-31 | 2019-12-31 | 365 | 6.8748 | 6 | 0.87485
32844 | 6.16 | 1 | 2018-12-31 | 2019-12-31 | 365 | 7.0582 | 7 | 0.058177
36647 | 5.13 | 1 | 2018-12-31 | 2019-12-31 | 365 | 5.878 | 5 | 0.878
17211 | 6.6 | 1 | 2018-12-31 | 2019-12-31 | 365 | 7.5623 | 7 | 0.56233
34807 | 4.48 | 1 | 2018-12-31 | 2019-12-31 | 365 | 5.1332 | 5 | 0.13322
41182 | 7.28 | 1 | 2018-12-31 | 2019-12-31 | 365 | 8.3415 | 8 | 0.34148
52031 | 8.835 | 1 | 2018-12-31 | 2019-12-31 | 365 | 10.1232 | 10 | 0.12321
35029 | 6.27 | 1 | 2018-12-31 | 2019-12-31 | 365 | 7.1842 | 7 | 0.18422
42987 | 6.27 | 1 | 2018-12-31 | 2019-12-31 | 365 | 7.1842 | 7 | 0.18422
67830 | 6.555 | 1 | 2018-12-31 | 2019-12-31 | 365 | 7.5108 | 7 | 0.51077
42990 | 8.835 | 1 | 2018-12-31 | 2019-12-31 | 365 | 10.1232 | 10 | 0.12321
42981 | 5.985 | 1 | 2018-12-31 | 2019-12-31 | 365 | 6.8577 | 6 | 0.85766
69907 | 3 | 1 | 2018-12-31 | 2019-12-31 | 365 | 3.4374 | 3 | 0.43742
37132 | 6.27 | 1 | 2018-12-31 | 2019-12-31 | 365 | 7.1842 | 7 | 0.18422
7827 | 6.5 | 1 | 2018-12-31 | 2019-12-31 | 365 | 7.4478 | 7 | 0.44775
3460 | 7.5 | 1 | 2018-12-31 | 2019-12-31 | 365 | 8.5936 | 8 | 0.59356
9852 | 5 | 1 | 2018-12-31 | 2019-12-31 | 365 | 5.729 | 5 | 0.72904
51528 | 5.88 | 1 | 2018-12-31 | 2019-12-31 | 365 | 6.7374 | 6 | 0.73735
22244 | 7.28 | 1 | 2018-12-31 | 2019-12-31 | 365 | 8.3415 | 8 | 0.34148
27049 | 10.08 | 1 | 2018-12-31 | 2019-12-31 | 365 | 11.5497 | 11 | 0.54974
27057 | 9.075 | 1 | 2018-12-31 | 2019-12-31 | 365 | 10.3982 | 10 | 0.39821
34774 | 4.56 | 1 | 2018-12-31 | 2019-12-31 | 365 | 5.2249 | 5 | 0.22488
35082 | 5.32 | 1 | 2018-12-31 | 2019-12-31 | 365 | 6.0957 | 6 | 0.095699
45426 | 9.12 | 1 | 2018-12-31 | 2019-12-31 | 365 | 10.4498 | 10 | 0.44977
45323 | 5.7 | 1 | 2018-12-31 | 2019-12-31 | 365 | 6.5311 | 6 | 0.53111
45425 | 9.12 | 1 | 2018-12-31 | 2019-12-31 | 365 | 10.4498 | 10 | 0.44977
59896 | 6.16 | 1 | 2018-12-31 | 2019-12-31 | 365 | 7.0582 | 7 | 0.058177
59883 | 6.96 | 1 | 2018-12-31 | 2019-12-31 | 365 | 7.9748 | 7 | 0.97482
60660 | 7.695 | 1 | 2018-12-31 | 2019-12-31 | 365 | 8.817 | 8 | 0.81699
60191 | 9.975 | 1 | 2018-12-31 | 2019-12-31 | 365 | 11.4294 | 11 | 0.42943
63576 | 7 | 1 | 2018-12-31 | 2019-12-31 | 365 | 8.0207 | 8 | 0.020656
60182 | 4.95 | 1 | 2018-12-31 | 2019-12-31 | 365 | 5.6717 | 5 | 0.67175
61496 | 6 | 1 | 2018-12-31 | 2019-12-31 | 365 | 6.8748 | 6 | 0.87485
63273 | 7.2 | 1 | 2018-12-31 | 2019-12-31 | 365 | 8.2498 | 8 | 0.24982
65652 | 7.28 | 1 | 2018-12-31 | 2019-12-31 | 365 | 8.3415 | 8 | 0.34148
59622 | 8.4 | 1 | 2018-12-31 | 2019-12-31 | 365 | 9.6248 | 9 | 0.62479
59890 | 8.55 | 1 | 2018-12-31 | 2019-12-31 | 365 | 9.7967 | 9 | 0.79666
59784 | 8.55 | 1 | 2018-12-31 | 2019-12-31 | 365 | 9.7967 | 9 | 0.79666
64107 | 5.7 | 0.8 | 2018-12-31 | 2019-12-31 | 365 | 5.2249 | 5 | 0.22488
72703 | 5.4 | 0.8 | 2018-12-31 | 2019-12-31 | 365 | 4.9499 | 4 | 0.94989
69862 | 5.4 | 0.8 | 2018-12-31 | 2019-12-31 | 365 | 4.9499 | 4 | 0.94989
76442 | 6 | 0.8 | 2018-12-31 | 2019-12-31 | 365 | 5.4999 | 5 | 0.49988
80849 | 6.9 | 0.8 | 2018-12-31 | 2019-12-31 | 365 | 6.3249 | 6 | 0.32486
81282 | 9 | 0.8 | 2018-12-31 | 2019-12-31 | 365 | 8.2498 | 8 | 0.24982
81290 | 6.6 | 0.8 | 2018-12-31 | 2019-12-31 | 365 | 6.0499 | 6 | 0.049866
84980 | 12.09 | 0.8 | 2018-12-31 | 2019-12-31 | 365 | 11.0823 | 11 | 0.082255
86543 | 10.27 | 0.8 | 2018-12-31 | 2019-12-31 | 365 | 9.414 | 9 | 0.41396
88617 | 4.8 | 0.8 | 2018-12-31 | 2019-12-31 | 365 | 4.3999 | 4 | 0.3999
88394 | 11.16 | 0.8 | 2018-12-31 | 2019-12-31 | 365 | 10.2298 | 10 | 0.22977
89043 | 3.6 | 0.8 | 2018-12-31 | 2019-12-31 | 365 | 3.2999 | 3 | 0.29993
89482 | 5.7 | 0.8 | 2018-12-31 | 2019-12-31 | 365 | 5.2249 | 5 | 0.22488
89752 | 8.28 | 0.8 | 2018-12-31 | 2019-12-31 | 365 | 7.5898 | 7 | 0.58983
52 | 4924.8 | 0.7 | 2018-12-31 | 2019-12-31 | 365 | 3950.0127 | 3950 | 0.012667
17343 | 3.57 | 1 | 2018-12-31 | 2019-12-31 | 365 | 4.0905 | 4 | 0.090535
12576 | 13.72 | 1 | 2018-12-31 | 2019-12-31 | 365 | 15.7205 | 15 | 0.72049
58351 | 6 | 1 | 2018-12-31 | 2019-12-31 | 365 | 6.8748 | 6 | 0.87485
22590 | 5.1 | 1 | 2018-12-31 | 2019-12-31 | 365 | 5.8436 | 5 | 0.84362
19061 | 6.375 | 1 | 2018-12-31 | 2019-12-31 | 365 | 7.3045 | 7 | 0.30453
30994 | 7.905 | 1 | 2018-12-31 | 2019-12-31 | 365 | 9.0576 | 9 | 0.057612
12577 | 7.395 | 1 | 2018-12-31 | 2019-12-31 | 365 | 8.4733 | 8 | 0.47325
22588 | 3.64 | 1 | 2018-12-31 | 2019-12-31 | 365 | 4.1707 | 4 | 0.17074
22586 | 7.28 | 1 | 2018-12-31 | 2019-12-31 | 365 | 8.3415 | 8 | 0.34148
11772 | 4.76 | 1 | 2018-12-31 | 2019-12-31 | 365 | 5.454 | 5 | 0.45405
24108 | 7.905 | 1 | 2018-12-31 | 2019-12-31 | 365 | 9.0576 | 9 | 0.057612
18864 | 4.08 | 1 | 2018-12-31 | 2019-12-31 | 365 | 4.6749 | 4 | 0.6749
19152 | 8.4 | 1 | 2018-12-31 | 2019-12-31 | 365 | 9.6248 | 9 | 0.62479
17389 | 8.25 | 1 | 2018-12-31 | 2019-12-31 | 365 | 9.4529 | 9 | 0.45292
25027 | 6.375 | 1 | 2018-12-31 | 2019-12-31 | 365 | 7.3045 | 7 | 0.30453
22470 | 5.1 | 1 | 2018-12-31 | 2019-12-31 | 365 | 5.8436 | 5 | 0.84362
58353 | 5.355 | 1 | 2018-12-31 | 2019-12-31 | 365 | 6.1358 | 6 | 0.1358
17393 | 3.57 | 1 | 2018-12-31 | 2019-12-31 | 365 | 4.0905 | 4 | 0.090535
12580 | 7.7 | 1 | 2018-12-31 | 2019-12-31 | 365 | 8.8227 | 8 | 0.82272
20868 | 5.1 | 1 | 2018-12-31 | 2019-12-31 | 365 | 5.8436 | 5 | 0.84362
18563 | 7.14 | 1 | 2018-12-31 | 2019-12-31 | 365 | 8.1811 | 8 | 0.18107
19071 | 7.395 | 1 | 2018-12-31 | 2019-12-31 | 365 | 8.4733 | 8 | 0.47325
24110 | 7.14 | 1 | 2018-12-31 | 2019-12-31 | 365 | 8.1811 | 8 | 0.18107
18869 | 4.845 | 1 | 2018-12-31 | 2019-12-31 | 365 | 5.5514 | 5 | 0.55144
19079 | 5.1 | 1 | 2018-12-31 | 2019-12-31 | 365 | 5.8436 | 5 | 0.84362
23416 | 5.61 | 1 | 2018-12-31 | 2019-12-31 | 365 | 6.428 | 6 | 0.42798
17392 | 7.7 | 1 | 2018-12-31 | 2019-12-31 | 365 | 8.8227 | 8 | 0.82272
15209 | 13.5 | 1 | 2018-12-31 | 2019-12-31 | 365 | 15.4684 | 15 | 0.46841
58352 | 5.1 | 1 | 2018-12-31 | 2019-12-31 | 365 | 5.8436 | 5 | 0.84362
25019 | 5.865 | 1 | 2018-12-31 | 2019-12-31 | 365 | 6.7202 | 6 | 0.72016
11774 | 6.5 | 1 | 2018-12-31 | 2019-12-31 | 365 | 7.4478 | 7 | 0.44775
18560 | 8.16 | 1 | 2018-12-31 | 2019-12-31 | 365 | 9.3498 | 9 | 0.34979
21421 | 8.16 | 1 | 2018-12-31 | 2019-12-31 | 365 | 9.3498 | 9 | 0.34979
17293 | 8.415 | 1 | 2018-12-31 | 2019-12-31 | 365 | 9.642 | 9 | 0.64197
20561 | 7.975 | 1 | 2018-12-31 | 2019-12-31 | 365 | 9.1378 | 9 | 0.13782
17292 | 3.57 | 1 | 2018-12-31 | 2019-12-31 | 365 | 4.0905 | 4 | 0.090535
19081 | 7.975 | 1 | 2018-12-31 | 2019-12-31 | 365 | 9.1378 | 9 | 0.13782
21432 | 9.36 | 1 | 2018-12-31 | 2019-12-31 | 365 | 10.7248 | 10 | 0.72476
17391 | 4.59 | 1 | 2018-12-31 | 2019-12-31 | 365 | 5.2593 | 5 | 0.25926
11771 | 5.775 | 1 | 2018-12-31 | 2019-12-31 | 365 | 6.617 | 6 | 0.61704
25907 | 7.15 | 1 | 2018-12-31 | 2019-12-31 | 365 | 8.1925 | 8 | 0.19253
15134 | 5.67 | 1 | 2018-12-31 | 2019-12-31 | 365 | 6.4967 | 6 | 0.49673
17346 | 10.71 | 1 | 2018-12-31 | 2019-12-31 | 365 | 12.2716 | 12 | 0.2716
17352 | 7.14 | 1 | 2018-12-31 | 2019-12-31 | 365 | 8.1811 | 8 | 0.18107
17349 | 6.375 | 1 | 2018-12-31 | 2019-12-31 | 365 | 7.3045 | 7 | 0.30453
17351 | 2.805 | 1 | 2018-12-31 | 2019-12-31 | 365 | 3.214 | 3 | 0.21399
17355 | 9.69 | 1 | 2018-12-31 | 2019-12-31 | 365 | 11.1029 | 11 | 0.10288
17381 | 8.25 | 1 | 2018-12-31 | 2019-12-31 | 365 | 9.4529 | 9 | 0.45292
17396 | 13.005 | 1 | 2018-12-31 | 2019-12-31 | 365 | 14.9012 | 14 | 0.90123
17374 | 8.415 | 1 | 2018-12-31 | 2019-12-31 | 365 | 9.642 | 9 | 0.64197
17959 | 3.57 | 1 | 2018-12-31 | 2019-12-31 | 365 | 4.0905 | 4 | 0.090535
18001 | 4.845 | 1 | 2018-12-31 | 2019-12-31 | 365 | 5.5514 | 5 | 0.55144
18877 | 6.12 | 1 | 2018-12-31 | 2019-12-31 | 365 | 7.0123 | 7 | 0.012345
19063 | 3.57 | 1 | 2018-12-31 | 2019-12-31 | 365 | 4.0905 | 4 | 0.090535
19067 | 6.05 | 1 | 2018-12-31 | 2019-12-31 | 365 | 6.9321 | 6 | 0.93214
19082 | 9.945 | 1 | 2018-12-31 | 2019-12-31 | 365 | 11.3951 | 11 | 0.39506
19087 | 9.18 | 1 | 2018-12-31 | 2019-12-31 | 365 | 10.5185 | 10 | 0.51852
17358 | 7.65 | 1 | 2018-12-31 | 2019-12-31 | 365 | 8.7654 | 8 | 0.76543
11766 | 5.355 | 1 | 2018-12-31 | 2019-12-31 | 365 | 6.1358 | 6 | 0.1358
11776 | 4.59 | 1 | 2018-12-31 | 2019-12-31 | 365 | 5.2593 | 5 | 0.25926
12579 | 7 | 1 | 2018-12-31 | 2019-12-31 | 365 | 8.0207 | 8 | 0.020656
13465 | 6.375 | 1 | 2018-12-31 | 2019-12-31 | 365 | 7.3045 | 7 | 0.30453
12949 | 7.65 | 1 | 2018-12-31 | 2019-12-31 | 365 | 8.7654 | 8 | 0.76543
14265 | 3.57 | 1 | 2018-12-31 | 2019-12-31 | 365 | 4.0905 | 4 | 0.090535
14266 | 8.16 | 1 | 2018-12-31 | 2019-12-31 | 365 | 9.3498 | 9 | 0.34979
14271 | 3.36 | 1 | 2018-12-31 | 2019-12-31 | 365 | 3.8499 | 3 | 0.84991
14272 | 6.12 | 1 | 2018-12-31 | 2019-12-31 | 365 | 7.0123 | 7 | 0.012345
14273 | 7.14 | 1 | 2018-12-31 | 2019-12-31 | 365 | 8.1811 | 8 | 0.18107
15172 | 11.2 | 1 | 2018-12-31 | 2019-12-31 | 365 | 12.833 | 12 | 0.83305
15174 | 10.92 | 1 | 2018-12-31 | 2019-12-31 | 365 | 12.5122 | 12 | 0.51222
15178 | 3.92 | 1 | 2018-12-31 | 2019-12-31 | 365 | 4.4916 | 4 | 0.49157
18559 | 8.67 | 1 | 2018-12-31 | 2019-12-31 | 365 | 9.9342 | 9 | 0.93416
18862 | 5.865 | 1 | 2018-12-31 | 2019-12-31 | 365 | 6.7202 | 6 | 0.72016
18873 | 13.26 | 1 | 2018-12-31 | 2019-12-31 | 365 | 15.1934 | 15 | 0.19341
18861 | 4.335 | 1 | 2018-12-31 | 2019-12-31 | 365 | 4.9671 | 4 | 0.96708
22473 | 5.865 | 1 | 2018-12-31 | 2019-12-31 | 365 | 6.7202 | 6 | 0.72016
22476 | 10.455 | 1 | 2018-12-31 | 2019-12-31 | 365 | 11.9794 | 11 | 0.97942
18887 | 7.28 | 1 | 2018-12-31 | 2019-12-31 | 365 | 8.3415 | 8 | 0.34148
18885 | 4.59 | 1 | 2018-12-31 | 2019-12-31 | 365 | 5.2593 | 5 | 0.25926
18884 | 5.98 | 1 | 2018-12-31 | 2019-12-31 | 365 | 6.8519 | 6 | 0.85193
18879 | 3.12 | 1 | 2018-12-31 | 2019-12-31 | 365 | 3.5749 | 3 | 0.57492
18868 | 5.61 | 1 | 2018-12-31 | 2019-12-31 | 365 | 6.428 | 6 | 0.42798
18866 | 8.67 | 1 | 2018-12-31 | 2019-12-31 | 365 | 9.9342 | 9 | 0.93416
18858 | 5.98 | 1 | 2018-12-31 | 2019-12-31 | 365 | 6.8519 | 6 | 0.85193
18857 | 4.68 | 1 | 2018-12-31 | 2019-12-31 | 365 | 5.3624 | 5 | 0.36238
18562 | 7.65 | 1 | 2018-12-31 | 2019-12-31 | 365 | 8.7654 | 8 | 0.76543
18558 | 6.24 | 1 | 2018-12-31 | 2019-12-31 | 365 | 7.1498 | 7 | 0.14984
19283 | 3.99 | 1 | 2018-12-31 | 2019-12-31 | 365 | 4.5718 | 4 | 0.57177
19281 | 6.76 | 1 | 2018-12-31 | 2019-12-31 | 365 | 7.7457 | 7 | 0.74566
19091 | 5.61 | 1 | 2018-12-31 | 2019-12-31 | 365 | 6.428 | 6 | 0.42798
19084 | 5.1 | 1 | 2018-12-31 | 2019-12-31 | 365 | 5.8436 | 5 | 0.84362
19076 | 7.14 | 1 | 2018-12-31 | 2019-12-31 | 365 | 8.1811 | 8 | 0.18107
19053 | 8.4 | 1 | 2018-12-31 | 2019-12-31 | 365 | 9.6248 | 9 | 0.62479
18912 | 9.62 | 1 | 2018-12-31 | 2019-12-31 | 365 | 11.0227 | 11 | 0.022673
18910 | 8.06 | 1 | 2018-12-31 | 2019-12-31 | 365 | 9.2352 | 9 | 0.23521
18905 | 7.02 | 1 | 2018-12-31 | 2019-12-31 | 365 | 8.0436 | 8 | 0.043572
18900 | 3.12 | 1 | 2018-12-31 | 2019-12-31 | 365 | 3.5749 | 3 | 0.57492
20552 | 6.24 | 1 | 2018-12-31 | 2019-12-31 | 365 | 7.1498 | 7 | 0.14984
20469 | 4.845 | 1 | 2018-12-31 | 2019-12-31 | 365 | 5.5514 | 5 | 0.55144
20468 | 7.28 | 1 | 2018-12-31 | 2019-12-31 | 365 | 8.3415 | 8 | 0.34148
20465 | 4.16 | 1 | 2018-12-31 | 2019-12-31 | 365 | 4.7666 | 4 | 0.76656
20463 | 6.24 | 1 | 2018-12-31 | 2019-12-31 | 365 | 7.1498 | 7 | 0.14984
20462 | 7.28 | 1 | 2018-12-31 | 2019-12-31 | 365 | 8.3415 | 8 | 0.34148
20454 | 8.4 | 1 | 2018-12-31 | 2019-12-31 | 365 | 9.6248 | 9 | 0.62479
20455 | 5.32 | 1 | 2018-12-31 | 2019-12-31 | 365 | 6.0957 | 6 | 0.095699
20570 | 4.42 | 1 | 2018-12-31 | 2019-12-31 | 365 | 5.0645 | 5 | 0.064471
20567 | 4.68 | 1 | 2018-12-31 | 2019-12-31 | 365 | 5.3624 | 5 | 0.36238
20566 | 7.84 | 1 | 2018-12-31 | 2019-12-31 | 365 | 8.9831 | 8 | 0.98313
20553 | 8.84 | 1 | 2018-12-31 | 2019-12-31 | 365 | 10.1289 | 10 | 0.12894
19284 | 8.32 | 1 | 2018-12-31 | 2019-12-31 | 365 | 9.5331 | 9 | 0.53312
17715 | 5.32 | 1 | 2018-12-31 | 2019-12-31 | 365 | 6.0957 | 6 | 0.095699
17714 | 5.6 | 1 | 2018-12-31 | 2019-12-31 | 365 | 6.4165 | 6 | 0.41652
17712 | 2.6 | 1 | 2018-12-31 | 2019-12-31 | 365 | 2.9791 | 2 | 0.9791
17636 | 4.76 | 1 | 2018-12-31 | 2019-12-31 | 365 | 5.454 | 5 | 0.45405
17398 | 6.325 | 1 | 2018-12-31 | 2019-12-31 | 365 | 7.2472 | 7 | 0.24724
17371 | 8.06 | 1 | 2018-12-31 | 2019-12-31 | 365 | 9.2352 | 9 | 0.23521
18005 | 6.24 | 1 | 2018-12-31 | 2019-12-31 | 365 | 7.1498 | 7 | 0.14984
18003 | 5.72 | 1 | 2018-12-31 | 2019-12-31 | 365 | 6.554 | 6 | 0.55402
17981 | 5.46 | 1 | 2018-12-31 | 2019-12-31 | 365 | 6.2561 | 6 | 0.25611
17368 | 4.08 | 1 | 2018-12-31 | 2019-12-31 | 365 | 4.6749 | 4 | 0.6749
17367 | 4.845 | 1 | 2018-12-31 | 2019-12-31 | 365 | 5.5514 | 5 | 0.55144
18898 | 7.8 | 1 | 2018-12-31 | 2019-12-31 | 365 | 8.9373 | 8 | 0.9373
18871 | 4.16 | 1 | 2018-12-31 | 2019-12-31 | 365 | 4.7666 | 4 | 0.76656
17964 | 12.495 | 1 | 2018-12-31 | 2019-12-31 | 365 | 14.3169 | 14 | 0.31687
21081 | 7.8 | 1 | 2018-12-31 | 2019-12-31 | 365 | 8.9373 | 8 | 0.9373
21082 | 9.52 | 1 | 2018-12-31 | 2019-12-31 | 365 | 10.9081 | 10 | 0.90809
21424 | 6.5 | 1 | 2018-12-31 | 2019-12-31 | 365 | 7.4478 | 7 | 0.44775
21429 | 3.64 | 1 | 2018-12-31 | 2019-12-31 | 365 | 4.1707 | 4 | 0.17074
21430 | 7.8 | 1 | 2018-12-31 | 2019-12-31 | 365 | 8.9373 | 8 | 0.9373
21431 | 8.58 | 1 | 2018-12-31 | 2019-12-31 | 365 | 9.831 | 9 | 0.83103
20894 | 4.16 | 1 | 2018-12-31 | 2019-12-31 | 365 | 4.7666 | 4 | 0.76656
22465 | 10.2 | 1 | 2018-12-31 | 2019-12-31 | 365 | 11.6872 | 11 | 0.68724
22472 | 11.18 | 1 | 2018-12-31 | 2019-12-31 | 365 | 12.8101 | 12 | 0.81013
22471 | 9.36 | 1 | 2018-12-31 | 2019-12-31 | 365 | 10.7248 | 10 | 0.72476
22480 | 6.72 | 1 | 2018-12-31 | 2019-12-31 | 365 | 7.6998 | 7 | 0.69983
22478 | 8.58 | 1 | 2018-12-31 | 2019-12-31 | 365 | 9.831 | 9 | 0.83103
22577 | 7.28 | 1 | 2018-12-31 | 2019-12-31 | 365 | 8.3415 | 8 | 0.34148
22583 | 4.42 | 1 | 2018-12-31 | 2019-12-31 | 365 | 5.0645 | 5 | 0.064471
22582 | 6.24 | 1 | 2018-12-31 | 2019-12-31 | 365 | 7.1498 | 7 | 0.14984
22581 | 10.4 | 1 | 2018-12-31 | 2019-12-31 | 365 | 11.9164 | 11 | 0.9164
22579 | 8.16 | 1 | 2018-12-31 | 2019-12-31 | 365 | 9.3498 | 9 | 0.34979
22587 | 7.14 | 1 | 2018-12-31 | 2019-12-31 | 365 | 8.1811 | 8 | 0.18107
22584 | 12.48 | 1 | 2018-12-31 | 2019-12-31 | 365 | 14.2997 | 14 | 0.29968
22594 | 7.8 | 1 | 2018-12-31 | 2019-12-31 | 365 | 8.9373 | 8 | 0.9373
22591 | 2.34 | 1 | 2018-12-31 | 2019-12-31 | 365 | 2.6812 | 2 | 0.68119
22592 | 6.76 | 1 | 2018-12-31 | 2019-12-31 | 365 | 7.7457 | 7 | 0.74566
22601 | 5.2 | 1 | 2018-12-31 | 2019-12-31 | 365 | 5.9582 | 5 | 0.9582
22595 | 5.865 | 1 | 2018-12-31 | 2019-12-31 | 365 | 6.7202 | 6 | 0.72016
22599 | 11.96 | 1 | 2018-12-31 | 2019-12-31 | 365 | 13.7039 | 13 | 0.70386
22598 | 6.5 | 1 | 2018-12-31 | 2019-12-31 | 365 | 7.4478 | 7 | 0.44775
22597 | 7.02 | 1 | 2018-12-31 | 2019-12-31 | 365 | 8.0436 | 8 | 0.043572
22605 | 7.8 | 1 | 2018-12-31 | 2019-12-31 | 365 | 8.9373 | 8 | 0.9373
22602 | 5.04 | 1 | 2018-12-31 | 2019-12-31 | 365 | 5.7749 | 5 | 0.77487
22607 | 5.2 | 1 | 2018-12-31 | 2019-12-31 | 365 | 5.9582 | 5 | 0.9582
22618 | 8.06 | 1 | 2018-12-31 | 2019-12-31 | 365 | 9.2352 | 9 | 0.23521
22611 | 10.92 | 1 | 2018-12-31 | 2019-12-31 | 365 | 12.5122 | 12 | 0.51222
22613 | 8.37 | 1 | 2018-12-31 | 2019-12-31 | 365 | 9.5904 | 9 | 0.59041
22624 | 7.02 | 1 | 2018-12-31 | 2019-12-31 | 365 | 8.0436 | 8 | 0.043572
22632 | 13 | 1 | 2018-12-31 | 2019-12-31 | 365 | 14.8955 | 14 | 0.8955
22654 | 6.5 | 1 | 2018-12-31 | 2019-12-31 | 365 | 7.4478 | 7 | 0.44775
22657 | 11.18 | 1 | 2018-12-31 | 2019-12-31 | 365 | 12.8101 | 12 | 0.81013
22677 | 3.64 | 1 | 2018-12-31 | 2019-12-31 | 365 | 4.1707 | 4 | 0.17074
22674 | 12.22 | 1 | 2018-12-31 | 2019-12-31 | 365 | 14.0018 | 14 | 0.0017738
22672 | 7.54 | 1 | 2018-12-31 | 2019-12-31 | 365 | 8.6394 | 8 | 0.63939
22685 | 6.24 | 1 | 2018-12-31 | 2019-12-31 | 365 | 7.1498 | 7 | 0.14984
22683 | 6.24 | 1 | 2018-12-31 | 2019-12-31 | 365 | 7.1498 | 7 | 0.14984
22688 | 6.24 | 1 | 2018-12-31 | 2019-12-31 | 365 | 7.1498 | 7 | 0.14984
22686 | 4.68 | 1 | 2018-12-31 | 2019-12-31 | 365 | 5.3624 | 5 | 0.36238
22682 | 9.62 | 1 | 2018-12-31 | 2019-12-31 | 365 | 11.0227 | 11 | 0.022673
22609 | 4.16 | 1 | 2018-12-31 | 2019-12-31 | 365 | 4.7666 | 4 | 0.76656
23322 | 4.94 | 1 | 2018-12-31 | 2019-12-31 | 365 | 5.6603 | 5 | 0.66029
23764 | 5.98 | 1 | 2018-12-31 | 2019-12-31 | 365 | 6.8519 | 6 | 0.85193
23344 | 8.84 | 1 | 2018-12-31 | 2019-12-31 | 365 | 10.1289 | 10 | 0.12894
23350 | 5.98 | 1 | 2018-12-31 | 2019-12-31 | 365 | 6.8519 | 6 | 0.85193
23352 | 7.28 | 1 | 2018-12-31 | 2019-12-31 | 365 | 8.3415 | 8 | 0.34148
23353 | 4.94 | 1 | 2018-12-31 | 2019-12-31 | 365 | 5.6603 | 5 | 0.66029
23355 | 4.94 | 1 | 2018-12-31 | 2019-12-31 | 365 | 5.6603 | 5 | 0.66029
23409 | 4.94 | 1 | 2018-12-31 | 2019-12-31 | 365 | 5.6603 | 5 | 0.66029
23411 | 7.54 | 1 | 2018-12-31 | 2019-12-31 | 365 | 8.6394 | 8 | 0.63939
23414 | 5.72 | 1 | 2018-12-31 | 2019-12-31 | 365 | 6.554 | 6 | 0.55402
20461 | 7.84 | 1 | 2018-12-31 | 2019-12-31 | 365 | 8.9831 | 8 | 0.98313
17394 | 9.18 | 1 | 2018-12-31 | 2019-12-31 | 365 | 10.5185 | 10 | 0.51852
22751 | 6.76 | 1 | 2018-12-31 | 2019-12-31 | 365 | 7.7457 | 7 | 0.74566
22750 | 9.1 | 1 | 2018-12-31 | 2019-12-31 | 365 | 10.4269 | 10 | 0.42685
22749 | 3.12 | 1 | 2018-12-31 | 2019-12-31 | 365 | 3.5749 | 3 | 0.57492
22760 | 2.34 | 1 | 2018-12-31 | 2019-12-31 | 365 | 2.6812 | 2 | 0.68119
22761 | 2.34 | 1 | 2018-12-31 | 2019-12-31 | 365 | 2.6812 | 2 | 0.68119
22757 | 10.14 | 1 | 2018-12-31 | 2019-12-31 | 365 | 11.6185 | 11 | 0.61849
22756 | 4.94 | 1 | 2018-12-31 | 2019-12-31 | 365 | 5.6603 | 5 | 0.66029
22767 | 11.18 | 1 | 2018-12-31 | 2019-12-31 | 365 | 12.8101 | 12 | 0.81013
22768 | 7.14 | 1 | 2018-12-31 | 2019-12-31 | 365 | 8.1811 | 8 | 0.18107
22765 | 7.02 | 1 | 2018-12-31 | 2019-12-31 | 365 | 8.0436 | 8 | 0.043572
22468 | 4.845 | 1 | 2018-12-31 | 2019-12-31 | 365 | 5.5514 | 5 | 0.55144
22479 | 7.8 | 1 | 2018-12-31 | 2019-12-31 | 365 | 8.9373 | 8 | 0.9373
23317 | 4.94 | 1 | 2018-12-31 | 2019-12-31 | 365 | 5.6603 | 5 | 0.66029
23320 | 4.08 | 1 | 2018-12-31 | 2019-12-31 | 365 | 4.6749 | 4 | 0.6749
23323 | 10.2 | 1 | 2018-12-31 | 2019-12-31 | 365 | 11.6872 | 11 | 0.68724
23325 | 9.35 | 1 | 2018-12-31 | 2019-12-31 | 365 | 10.7133 | 10 | 0.7133
23328 | 11.96 | 1 | 2018-12-31 | 2019-12-31 | 365 | 13.7039 | 13 | 0.70386
23330 | 4.42 | 1 | 2018-12-31 | 2019-12-31 | 365 | 5.0645 | 5 | 0.064471
23331 | 2.08 | 1 | 2018-12-31 | 2019-12-31 | 365 | 2.3833 | 2 | 0.38328
23332 | 9.62 | 1 | 2018-12-31 | 2019-12-31 | 365 | 11.0227 | 11 | 0.022673
21440 | 9.69 | 1 | 2018-12-31 | 2019-12-31 | 365 | 11.1029 | 11 | 0.10288
21434 | 3.825 | 1 | 2018-12-31 | 2019-12-31 | 365 | 4.3827 | 4 | 0.38272
20460 | 8.25 | 1 | 2018-12-31 | 2019-12-31 | 365 | 9.4529 | 9 | 0.45292
19057 | 5.1 | 1 | 2018-12-31 | 2019-12-31 | 365 | 5.8436 | 5 | 0.84362
17823 | 9.36 | 1 | 2018-12-31 | 2019-12-31 | 365 | 10.7248 | 10 | 0.72476
17808 | 5.1 | 1 | 2018-12-31 | 2019-12-31 | 365 | 5.8436 | 5 | 0.84362
21083 | 8.925 | 1 | 2018-12-31 | 2019-12-31 | 365 | 10.2263 | 10 | 0.22634
21084 | 11.22 | 1 | 2018-12-31 | 2019-12-31 | 365 | 12.856 | 12 | 0.85597
21422 | 9.18 | 1 | 2018-12-31 | 2019-12-31 | 365 | 10.5185 | 10 | 0.51852
23756 | 5.61 | 1 | 2018-12-31 | 2019-12-31 | 365 | 6.428 | 6 | 0.42798
23657 | 3.12 | 1 | 2018-12-31 | 2019-12-31 | 365 | 3.5749 | 3 | 0.57492
19090 | 5.1 | 1 | 2018-12-31 | 2019-12-31 | 365 | 5.8436 | 5 | 0.84362
18913 | 8.67 | 1 | 2018-12-31 | 2019-12-31 | 365 | 9.9342 | 9 | 0.93416
18907 | 5.72 | 1 | 2018-12-31 | 2019-12-31 | 365 | 6.554 | 6 | 0.55402
23757 | 3.9 | 1 | 2018-12-31 | 2019-12-31 | 365 | 4.4687 | 4 | 0.46865
23755 | 6.375 | 1 | 2018-12-31 | 2019-12-31 | 365 | 7.3045 | 7 | 0.30453
23753 | 6.12 | 1 | 2018-12-31 | 2019-12-31 | 365 | 7.0123 | 7 | 0.012345
23763 | 11.59 | 1 | 2018-12-31 | 2019-12-31 | 365 | 13.2799 | 13 | 0.27991
23762 | 10.2 | 1 | 2018-12-31 | 2019-12-31 | 365 | 11.6872 | 11 | 0.68724
23761 | 5.1 | 1 | 2018-12-31 | 2019-12-31 | 365 | 5.8436 | 5 | 0.84362
24111 | 5.5 | 1 | 2018-12-31 | 2019-12-31 | 365 | 6.3019 | 6 | 0.30194
24113 | 10.2 | 1 | 2018-12-31 | 2019-12-31 | 365 | 11.6872 | 11 | 0.68724
23765 | 9.1 | 1 | 2018-12-31 | 2019-12-31 | 365 | 10.4269 | 10 | 0.42685
23766 | 4.42 | 1 | 2018-12-31 | 2019-12-31 | 365 | 5.0645 | 5 | 0.064471
23767 | 7.02 | 1 | 2018-12-31 | 2019-12-31 | 365 | 8.0436 | 8 | 0.043572
23768 | 6.5 | 1 | 2018-12-31 | 2019-12-31 | 365 | 7.4478 | 7 | 0.44775
22752 | 5.46 | 1 | 2018-12-31 | 2019-12-31 | 365 | 6.2561 | 6 | 0.25611
17291 | 23.8 | 1 | 2018-12-31 | 2019-12-31 | 365 | 27.2702 | 27 | 0.27023
20854 | 5.98 | 1 | 2018-12-31 | 2019-12-31 | 365 | 6.8519 | 6 | 0.85193
20856 | 8.16 | 1 | 2018-12-31 | 2019-12-31 | 365 | 9.3498 | 9 | 0.34979
20858 | 4.94 | 1 | 2018-12-31 | 2019-12-31 | 365 | 5.6603 | 5 | 0.66029
20860 | 5.72 | 1 | 2018-12-31 | 2019-12-31 | 365 | 6.554 | 6 | 0.55402
20863 | 2.6 | 1 | 2018-12-31 | 2019-12-31 | 365 | 2.9791 | 2 | 0.9791
20864 | 6.24 | 1 | 2018-12-31 | 2019-12-31 | 365 | 7.1498 | 7 | 0.14984
20865 | 9.1 | 1 | 2018-12-31 | 2019-12-31 | 365 | 10.4269 | 10 | 0.42685
20866 | 6.72 | 1 | 2018-12-31 | 2019-12-31 | 365 | 7.6998 | 7 | 0.69983
20871 | 5.2 | 1 | 2018-12-31 | 2019-12-31 | 365 | 5.9582 | 5 | 0.9582
20891 | 8.32 | 1 | 2018-12-31 | 2019-12-31 | 365 | 9.5331 | 9 | 0.53312
20890 | 6.24 | 1 | 2018-12-31 | 2019-12-31 | 365 | 7.1498 | 7 | 0.14984
20882 | 11.96 | 1 | 2018-12-31 | 2019-12-31 | 365 | 13.7039 | 13 | 0.70386
20872 | 7.28 | 1 | 2018-12-31 | 2019-12-31 | 365 | 8.3415 | 8 | 0.34148
20876 | 4.16 | 1 | 2018-12-31 | 2019-12-31 | 365 | 4.7666 | 4 | 0.76656
22585 | 12.48 | 1 | 2018-12-31 | 2019-12-31 | 365 | 14.2997 | 14 | 0.29968
14268 | 14.025 | 1 | 2018-12-31 | 2019-12-31 | 365 | 16.07 | 16 | 0.069957
20861 | 4.68 | 1 | 2018-12-31 | 2019-12-31 | 365 | 5.3624 | 5 | 0.36238
25113 | 10.14 | 1 | 2018-12-31 | 2019-12-31 | 365 | 11.6185 | 11 | 0.61849
25039 | 4.68 | 1 | 2018-12-31 | 2019-12-31 | 365 | 5.3624 | 5 | 0.36238
25024 | 16.5 | 1 | 2018-12-31 | 2019-12-31 | 365 | 18.9058 | 18 | 0.90583
25029 | 8.925 | 1 | 2018-12-31 | 2019-12-31 | 365 | 10.2263 | 10 | 0.22634
25893 | 5.98 | 1 | 2018-12-31 | 2019-12-31 | 365 | 6.8519 | 6 | 0.85193
25908 | 9.36 | 1 | 2018-12-31 | 2019-12-31 | 365 | 10.7248 | 10 | 0.72476
25033 | 11.44 | 1 | 2018-12-31 | 2019-12-31 | 365 | 13.108 | 13 | 0.10804
25034 | 9.62 | 1 | 2018-12-31 | 2019-12-31 | 365 | 11.0227 | 11 | 0.022673
25069 | 3.9 | 1 | 2018-12-31 | 2019-12-31 | 365 | 4.4687 | 4 | 0.46865
25072 | 7.02 | 1 | 2018-12-31 | 2019-12-31 | 365 | 8.0436 | 8 | 0.043572
25076 | 7.02 | 1 | 2018-12-31 | 2019-12-31 | 365 | 8.0436 | 8 | 0.043572
25086 | 6.24 | 1 | 2018-12-31 | 2019-12-31 | 365 | 7.1498 | 7 | 0.14984
25088 | 8.25 | 1 | 2018-12-31 | 2019-12-31 | 365 | 9.4529 | 9 | 0.45292
25087 | 7.54 | 1 | 2018-12-31 | 2019-12-31 | 365 | 8.6394 | 8 | 0.63939
25090 | 7.14 | 1 | 2018-12-31 | 2019-12-31 | 365 | 8.1811 | 8 | 0.18107
25091 | 14.04 | 1 | 2018-12-31 | 2019-12-31 | 365 | 16.0871 | 16 | 0.087144
25571 | 5.98 | 1 | 2018-12-31 | 2019-12-31 | 365 | 6.8519 | 6 | 0.85193
19279 | 5.46 | 1 | 2018-12-31 | 2019-12-31 | 365 | 6.2561 | 6 | 0.25611
20458 | 5.2 | 1 | 2018-12-31 | 2019-12-31 | 365 | 5.9582 | 5 | 0.9582
25572 | 10.66 | 1 | 2018-12-31 | 2019-12-31 | 365 | 12.2143 | 12 | 0.21431
17813 | 13.77 | 1 | 2018-12-31 | 2019-12-31 | 365 | 15.7778 | 15 | 0.77778
13464 | 12.24 | 1 | 2018-12-31 | 2019-12-31 | 365 | 14.0247 | 14 | 0.02469
17376 | 13.26 | 1 | 2018-12-31 | 2019-12-31 | 365 | 15.1934 | 15 | 0.19341
17716 | 13.515 | 1 | 2018-12-31 | 2019-12-31 | 365 | 15.4856 | 15 | 0.4856
17961 | 11.96 | 1 | 2018-12-31 | 2019-12-31 | 365 | 13.7039 | 13 | 0.70386
18881 | 13.77 | 1 | 2018-12-31 | 2019-12-31 | 365 | 15.7778 | 15 | 0.77778
18874 | 13.16 | 1 | 2018-12-31 | 2019-12-31 | 365 | 15.0788 | 15 | 0.078833
18901 | 18.46 | 1 | 2018-12-31 | 2019-12-31 | 365 | 21.1516 | 21 | 0.15162
19065 | 10.14 | 1 | 2018-12-31 | 2019-12-31 | 365 | 11.6185 | 11 | 0.61849
18904 | 13 | 1 | 2018-12-31 | 2019-12-31 | 365 | 14.8955 | 14 | 0.8955
20457 | 10.92 | 1 | 2018-12-31 | 2019-12-31 | 365 | 12.5122 | 12 | 0.51222
20451 | 17.34 | 1 | 2018-12-31 | 2019-12-31 | 365 | 19.8683 | 19 | 0.86831
20550 | 13.005 | 1 | 2018-12-31 | 2019-12-31 | 365 | 14.9012 | 14 | 0.90123
20562 | 12.495 | 1 | 2018-12-31 | 2019-12-31 | 365 | 14.3169 | 14 | 0.31687
20551 | 12.32 | 1 | 2018-12-31 | 2019-12-31 | 365 | 14.1164 | 14 | 0.11635
22746 | 9.62 | 1 | 2018-12-31 | 2019-12-31 | 365 | 11.0227 | 11 | 0.022673
22745 | 5.72 | 1 | 2018-12-31 | 2019-12-31 | 365 | 6.554 | 6 | 0.55402
23752 | 10.2 | 1 | 2018-12-31 | 2019-12-31 | 365 | 11.6872 | 11 | 0.68724
24114 | 3.825 | 1 | 2018-12-31 | 2019-12-31 | 365 | 4.3827 | 4 | 0.38272
24115 | 9.36 | 1 | 2018-12-31 | 2019-12-31 | 365 | 10.7248 | 10 | 0.72476
24107 | 4.845 | 1 | 2018-12-31 | 2019-12-31 | 365 | 5.5514 | 5 | 0.55144
25042 | 7.28 | 1 | 2018-12-31 | 2019-12-31 | 365 | 8.3415 | 8 | 0.34148
25044 | 7.8 | 1 | 2018-12-31 | 2019-12-31 | 365 | 8.9373 | 8 | 0.9373
25066 | 6.5 | 1 | 2018-12-31 | 2019-12-31 | 365 | 7.4478 | 7 | 0.44775
25067 | 5.2 | 1 | 2018-12-31 | 2019-12-31 | 365 | 5.9582 | 5 | 0.9582
25070 | 4.94 | 1 | 2018-12-31 | 2019-12-31 | 365 | 5.6603 | 5 | 0.66029
25071 | 8.06 | 1 | 2018-12-31 | 2019-12-31 | 365 | 9.2352 | 9 | 0.23521
25079 | 6.5 | 1 | 2018-12-31 | 2019-12-31 | 365 | 7.4478 | 7 | 0.44775
25085 | 6.24 | 1 | 2018-12-31 | 2019-12-31 | 365 | 7.1498 | 7 | 0.14984
25093 | 8.32 | 1 | 2018-12-31 | 2019-12-31 | 365 | 9.5331 | 9 | 0.53312
25112 | 4.68 | 1 | 2018-12-31 | 2019-12-31 | 365 | 5.3624 | 5 | 0.36238
25890 | 4.94 | 1 | 2018-12-31 | 2019-12-31 | 365 | 5.6603 | 5 | 0.66029
25895 | 5.3 | 1 | 2018-12-31 | 2019-12-31 | 365 | 6.0728 | 6 | 0.072782
25900 | 6 | 1 | 2018-12-31 | 2019-12-31 | 365 | 6.8748 | 6 | 0.87485
25901 | 8.925 | 1 | 2018-12-31 | 2019-12-31 | 365 | 10.2263 | 10 | 0.22634
25903 | 5.1 | 1 | 2018-12-31 | 2019-12-31 | 365 | 5.8436 | 5 | 0.84362
25905 | 12.24 | 1 | 2018-12-31 | 2019-12-31 | 365 | 14.0247 | 14 | 0.02469
25913 | 8.84 | 1 | 2018-12-31 | 2019-12-31 | 365 | 10.1289 | 10 | 0.12894
25911 | 4.68 | 1 | 2018-12-31 | 2019-12-31 | 365 | 5.3624 | 5 | 0.36238
25915 | 6.76 | 1 | 2018-12-31 | 2019-12-31 | 365 | 7.7457 | 7 | 0.74566
25919 | 4.68 | 1 | 2018-12-31 | 2019-12-31 | 365 | 5.3624 | 5 | 0.36238
26104 | 4.9 | 1 | 2018-12-31 | 2019-12-31 | 365 | 5.6145 | 5 | 0.61446
26105 | 5.98 | 1 | 2018-12-31 | 2019-12-31 | 365 | 6.8519 | 6 | 0.85193
26106 | 12.24 | 1 | 2018-12-31 | 2019-12-31 | 365 | 14.0247 | 14 | 0.02469
26109 | 11.73 | 1 | 2018-12-31 | 2019-12-31 | 365 | 13.4403 | 13 | 0.44033
26112 | 6.89 | 1 | 2018-12-31 | 2019-12-31 | 365 | 7.8946 | 7 | 0.89462
26117 | 8.48 | 1 | 2018-12-31 | 2019-12-31 | 365 | 9.7165 | 9 | 0.71645
25897 | 8.32 | 1 | 2018-12-31 | 2019-12-31 | 365 | 9.5331 | 9 | 0.53312
25573 | 5.98 | 1 | 2018-12-31 | 2019-12-31 | 365 | 6.8519 | 6 | 0.85193
26107 | 5.98 | 1 | 2018-12-31 | 2019-12-31 | 365 | 6.8519 | 6 | 0.85193
28122 | 4.94 | 1 | 2018-12-31 | 2019-12-31 | 365 | 5.6603 | 5 | 0.66029
28127 | 4.68 | 1 | 2018-12-31 | 2019-12-31 | 365 | 5.3624 | 5 | 0.36238
28058 | 11.7 | 1 | 2018-12-31 | 2019-12-31 | 365 | 13.406 | 13 | 0.40595
28096 | 8.925 | 1 | 2018-12-31 | 2019-12-31 | 365 | 10.2263 | 10 | 0.22634
28093 | 4.16 | 1 | 2018-12-31 | 2019-12-31 | 365 | 4.7666 | 4 | 0.76656
28176 | 8.58 | 1 | 2018-12-31 | 2019-12-31 | 365 | 9.831 | 9 | 0.83103
28182 | 3.12 | 1 | 2018-12-31 | 2019-12-31 | 365 | 3.5749 | 3 | 0.57492
28267 | 4.94 | 1 | 2018-12-31 | 2019-12-31 | 365 | 5.6603 | 5 | 0.66029
28268 | 3.12 | 1 | 2018-12-31 | 2019-12-31 | 365 | 3.5749 | 3 | 0.57492
28269 | 7.54 | 1 | 2018-12-31 | 2019-12-31 | 365 | 8.6394 | 8 | 0.63939
28270 | 9.1 | 1 | 2018-12-31 | 2019-12-31 | 365 | 10.4269 | 10 | 0.42685
28272 | 3.64 | 1 | 2018-12-31 | 2019-12-31 | 365 | 4.1707 | 4 | 0.17074
28274 | 5.98 | 1 | 2018-12-31 | 2019-12-31 | 365 | 6.8519 | 6 | 0.85193
28189 | 2.6 | 1 | 2018-12-31 | 2019-12-31 | 365 | 2.9791 | 2 | 0.9791
28275 | 6.76 | 1 | 2018-12-31 | 2019-12-31 | 365 | 7.7457 | 7 | 0.74566
28277 | 5.2 | 1 | 2018-12-31 | 2019-12-31 | 365 | 5.9582 | 5 | 0.9582
28276 | 3.12 | 1 | 2018-12-31 | 2019-12-31 | 365 | 3.5749 | 3 | 0.57492
28317 | 5.98 | 1 | 2018-12-31 | 2019-12-31 | 365 | 6.8519 | 6 | 0.85193
28319 | 7.28 | 1 | 2018-12-31 | 2019-12-31 | 365 | 8.3415 | 8 | 0.34148
28324 | 3.38 | 1 | 2018-12-31 | 2019-12-31 | 365 | 3.8728 | 3 | 0.87283
28194 | 6.76 | 1 | 2018-12-31 | 2019-12-31 | 365 | 7.7457 | 7 | 0.74566
28197 | 13.26 | 1 | 2018-12-31 | 2019-12-31 | 365 | 15.1934 | 15 | 0.19341
28201 | 7.8 | 1 | 2018-12-31 | 2019-12-31 | 365 | 8.9373 | 8 | 0.9373
28205 | 9.36 | 1 | 2018-12-31 | 2019-12-31 | 365 | 10.7248 | 10 | 0.72476
28207 | 4.42 | 1 | 2018-12-31 | 2019-12-31 | 365 | 5.0645 | 5 | 0.064471
28209 | 5.98 | 1 | 2018-12-31 | 2019-12-31 | 365 | 6.8519 | 6 | 0.85193
28080 | 8.06 | 1 | 2018-12-31 | 2019-12-31 | 365 | 9.2352 | 9 | 0.23521
28171 | 8.58 | 1 | 2018-12-31 | 2019-12-31 | 365 | 9.831 | 9 | 0.83103
28325 | 4.16 | 1 | 2018-12-31 | 2019-12-31 | 365 | 4.7666 | 4 | 0.76656
28339 | 9.1 | 1 | 2018-12-31 | 2019-12-31 | 365 | 10.4269 | 10 | 0.42685
28341 | 5.2 | 1 | 2018-12-31 | 2019-12-31 | 365 | 5.9582 | 5 | 0.9582
28437 | 3.12 | 1 | 2018-12-31 | 2019-12-31 | 365 | 3.5749 | 3 | 0.57492
28439 | 8.32 | 1 | 2018-12-31 | 2019-12-31 | 365 | 9.5331 | 9 | 0.53312
28322 | 3.12 | 1 | 2018-12-31 | 2019-12-31 | 365 | 3.5749 | 3 | 0.57492
28433 | 10.92 | 1 | 2018-12-31 | 2019-12-31 | 365 | 12.5122 | 12 | 0.51222
28440 | 2.86 | 1 | 2018-12-31 | 2019-12-31 | 365 | 3.277 | 3 | 0.27701
28234 | 5.98 | 1 | 2018-12-31 | 2019-12-31 | 365 | 6.8519 | 6 | 0.85193
28447 | 8.84 | 1 | 2018-12-31 | 2019-12-31 | 365 | 10.1289 | 10 | 0.12894
28448 | 5.46 | 1 | 2018-12-31 | 2019-12-31 | 365 | 6.2561 | 6 | 0.25611
28449 | 4.42 | 1 | 2018-12-31 | 2019-12-31 | 365 | 5.0645 | 5 | 0.064471
28450 | 7.28 | 1 | 2018-12-31 | 2019-12-31 | 365 | 8.3415 | 8 | 0.34148
28456 | 4.42 | 1 | 2018-12-31 | 2019-12-31 | 365 | 5.0645 | 5 | 0.064471
28458 | 4.16 | 1 | 2018-12-31 | 2019-12-31 | 365 | 4.7666 | 4 | 0.76656
28462 | 8.58 | 1 | 2018-12-31 | 2019-12-31 | 365 | 9.831 | 9 | 0.83103
28464 | 8.06 | 1 | 2018-12-31 | 2019-12-31 | 365 | 9.2352 | 9 | 0.23521
28408 | 5.98 | 1 | 2018-12-31 | 2019-12-31 | 365 | 6.8519 | 6 | 0.85193
28410 | 5.2 | 1 | 2018-12-31 | 2019-12-31 | 365 | 5.9582 | 5 | 0.9582
28412 | 4.16 | 1 | 2018-12-31 | 2019-12-31 | 365 | 4.7666 | 4 | 0.76656
28414 | 4.68 | 1 | 2018-12-31 | 2019-12-31 | 365 | 5.3624 | 5 | 0.36238
28417 | 3.64 | 1 | 2018-12-31 | 2019-12-31 | 365 | 4.1707 | 4 | 0.17074
28418 | 5.2 | 1 | 2018-12-31 | 2019-12-31 | 365 | 5.9582 | 5 | 0.9582
28419 | 9.62 | 1 | 2018-12-31 | 2019-12-31 | 365 | 11.0227 | 11 | 0.022673
28422 | 4.16 | 1 | 2018-12-31 | 2019-12-31 | 365 | 4.7666 | 4 | 0.76656
28424 | 7.8 | 1 | 2018-12-31 | 2019-12-31 | 365 | 8.9373 | 8 | 0.9373
28501 | 4.16 | 1 | 2018-12-31 | 2019-12-31 | 365 | 4.7666 | 4 | 0.76656
28505 | 11.96 | 1 | 2018-12-31 | 2019-12-31 | 365 | 13.7039 | 13 | 0.70386
28508 | 4.94 | 1 | 2018-12-31 | 2019-12-31 | 365 | 5.6603 | 5 | 0.66029
28095 | 5.98 | 1 | 2018-12-31 | 2019-12-31 | 365 | 6.8519 | 6 | 0.85193
28102 | 4.68 | 1 | 2018-12-31 | 2019-12-31 | 365 | 5.3624 | 5 | 0.36238
28239 | 5.98 | 1 | 2018-12-31 | 2019-12-31 | 365 | 6.8519 | 6 | 0.85193
28243 | 7.54 | 1 | 2018-12-31 | 2019-12-31 | 365 | 8.6394 | 8 | 0.63939
28248 | 4.68 | 1 | 2018-12-31 | 2019-12-31 | 365 | 5.3624 | 5 | 0.36238
28249 | 10.14 | 1 | 2018-12-31 | 2019-12-31 | 365 | 11.6185 | 11 | 0.61849
28253 | 5.72 | 1 | 2018-12-31 | 2019-12-31 | 365 | 6.554 | 6 | 0.55402
28255 | 7.8 | 1 | 2018-12-31 | 2019-12-31 | 365 | 8.9373 | 8 | 0.9373
28258 | 8.06 | 1 | 2018-12-31 | 2019-12-31 | 365 | 9.2352 | 9 | 0.23521
28259 | 4.94 | 1 | 2018-12-31 | 2019-12-31 | 365 | 5.6603 | 5 | 0.66029
28549 | 7.8 | 1 | 2018-12-31 | 2019-12-31 | 365 | 8.9373 | 8 | 0.9373
28551 | 6.24 | 1 | 2018-12-31 | 2019-12-31 | 365 | 7.1498 | 7 | 0.14984
28553 | 2.6 | 1 | 2018-12-31 | 2019-12-31 | 365 | 2.9791 | 2 | 0.9791
28264 | 13.26 | 1 | 2018-12-31 | 2019-12-31 | 365 | 15.1934 | 15 | 0.19341
28265 | 6.76 | 1 | 2018-12-31 | 2019-12-31 | 365 | 7.7457 | 7 | 0.74566
28759 | 3.9 | 1 | 2018-12-31 | 2019-12-31 | 365 | 4.4687 | 4 | 0.46865
28747 | 3.64 | 1 | 2018-12-31 | 2019-12-31 | 365 | 4.1707 | 4 | 0.17074
28745 | 8.84 | 1 | 2018-12-31 | 2019-12-31 | 365 | 10.1289 | 10 | 0.12894
28762 | 3.9 | 1 | 2018-12-31 | 2019-12-31 | 365 | 4.4687 | 4 | 0.46865
28764 | 3.9 | 1 | 2018-12-31 | 2019-12-31 | 365 | 4.4687 | 4 | 0.46865
28870 | 8.25 | 1 | 2018-12-31 | 2019-12-31 | 365 | 9.4529 | 9 | 0.45292
28873 | 6.24 | 1 | 2018-12-31 | 2019-12-31 | 365 | 7.1498 | 7 | 0.14984
28876 | 5.98 | 1 | 2018-12-31 | 2019-12-31 | 365 | 6.8519 | 6 | 0.85193
28881 | 7.02 | 1 | 2018-12-31 | 2019-12-31 | 365 | 8.0436 | 8 | 0.043572
28884 | 6.24 | 1 | 2018-12-31 | 2019-12-31 | 365 | 7.1498 | 7 | 0.14984
28875 | 3.575 | 1 | 2018-12-31 | 2019-12-31 | 365 | 4.0963 | 4 | 0.096264
28891 | 5.61 | 1 | 2018-12-31 | 2019-12-31 | 365 | 6.428 | 6 | 0.42798
28893 | 5.72 | 1 | 2018-12-31 | 2019-12-31 | 365 | 6.554 | 6 | 0.55402
28895 | 2.6 | 1 | 2018-12-31 | 2019-12-31 | 365 | 2.9791 | 2 | 0.9791
28900 | 7.8 | 1 | 2018-12-31 | 2019-12-31 | 365 | 8.9373 | 8 | 0.9373
28897 | 5.98 | 1 | 2018-12-31 | 2019-12-31 | 365 | 6.8519 | 6 | 0.85193
28872 | 4.94 | 1 | 2018-12-31 | 2019-12-31 | 365 | 5.6603 | 5 | 0.66029
28888 | 11.395 | 1 | 2018-12-31 | 2019-12-31 | 365 | 13.0565 | 13 | 0.056482
28898 | 7.8 | 1 | 2018-12-31 | 2019-12-31 | 365 | 8.9373 | 8 | 0.9373
28847 | 7.28 | 1 | 2018-12-31 | 2019-12-31 | 365 | 8.3415 | 8 | 0.34148
28903 | 4.16 | 1 | 2018-12-31 | 2019-12-31 | 365 | 4.7666 | 4 | 0.76656
28926 | 3.64 | 1 | 2018-12-31 | 2019-12-31 | 365 | 4.1707 | 4 | 0.17074
28843 | 5.46 | 1 | 2018-12-31 | 2019-12-31 | 365 | 6.2561 | 6 | 0.25611
28928 | 5.98 | 1 | 2018-12-31 | 2019-12-31 | 365 | 6.8519 | 6 | 0.85193
28846 | 3.9 | 1 | 2018-12-31 | 2019-12-31 | 365 | 4.4687 | 4 | 0.46865
28849 | 7.28 | 1 | 2018-12-31 | 2019-12-31 | 365 | 8.3415 | 8 | 0.34148
28962 | 3.12 | 1 | 2018-12-31 | 2019-12-31 | 365 | 3.5749 | 3 | 0.57492
28865 | 8.06 | 1 | 2018-12-31 | 2019-12-31 | 365 | 9.2352 | 9 | 0.23521
28966 | 2.08 | 1 | 2018-12-31 | 2019-12-31 | 365 | 2.3833 | 2 | 0.38328
28866 | 5.2 | 1 | 2018-12-31 | 2019-12-31 | 365 | 5.9582 | 5 | 0.9582
28971 | 9.36 | 1 | 2018-12-31 | 2019-12-31 | 365 | 10.7248 | 10 | 0.72476
28867 | 6.76 | 1 | 2018-12-31 | 2019-12-31 | 365 | 7.7457 | 7 | 0.74566
28978 | 2.08 | 1 | 2018-12-31 | 2019-12-31 | 365 | 2.3833 | 2 | 0.38328
28973 | 4.68 | 1 | 2018-12-31 | 2019-12-31 | 365 | 5.3624 | 5 | 0.36238
28970 | 7.8 | 1 | 2018-12-31 | 2019-12-31 | 365 | 8.9373 | 8 | 0.9373
28964 | 7.8 | 1 | 2018-12-31 | 2019-12-31 | 365 | 8.9373 | 8 | 0.9373
28974 | 9.1 | 1 | 2018-12-31 | 2019-12-31 | 365 | 10.4269 | 10 | 0.42685
28976 | 6.76 | 1 | 2018-12-31 | 2019-12-31 | 365 | 7.7457 | 7 | 0.74566
28979 | 4.94 | 1 | 2018-12-31 | 2019-12-31 | 365 | 5.6603 | 5 | 0.66029
28982 | 5.2 | 1 | 2018-12-31 | 2019-12-31 | 365 | 5.9582 | 5 | 0.9582
28984 | 2.86 | 1 | 2018-12-31 | 2019-12-31 | 365 | 3.277 | 3 | 0.27701
28985 | 7.8 | 1 | 2018-12-31 | 2019-12-31 | 365 | 8.9373 | 8 | 0.9373
28986 | 7.28 | 1 | 2018-12-31 | 2019-12-31 | 365 | 8.3415 | 8 | 0.34148
28989 | 5.46 | 1 | 2018-12-31 | 2019-12-31 | 365 | 6.2561 | 6 | 0.25611
29026 | 1.82 | 1 | 2018-12-31 | 2019-12-31 | 365 | 2.0854 | 2 | 0.085371
25077 | 12.74 | 1 | 2018-12-31 | 2019-12-31 | 365 | 14.5976 | 14 | 0.59759
28100 | 10.4 | 1 | 2018-12-31 | 2019-12-31 | 365 | 11.9164 | 11 | 0.9164
28123 | 12.1 | 1 | 2018-12-31 | 2019-12-31 | 365 | 13.8643 | 13 | 0.86428
28126 | 14.56 | 1 | 2018-12-31 | 2019-12-31 | 365 | 16.683 | 16 | 0.68296
28256 | 10.14 | 1 | 2018-12-31 | 2019-12-31 | 365 | 11.6185 | 11 | 0.61849
28428 | 10.4 | 1 | 2018-12-31 | 2019-12-31 | 365 | 11.9164 | 11 | 0.9164
28442 | 6.24 | 1 | 2018-12-31 | 2019-12-31 | 365 | 7.1498 | 7 | 0.14984
28454 | 14.04 | 1 | 2018-12-31 | 2019-12-31 | 365 | 16.0871 | 16 | 0.087144
28469 | 11.7 | 1 | 2018-12-31 | 2019-12-31 | 365 | 13.406 | 13 | 0.40595
28905 | 6.24 | 1 | 2018-12-31 | 2019-12-31 | 365 | 7.1498 | 7 | 0.14984
28506 | 13.26 | 1 | 2018-12-31 | 2019-12-31 | 365 | 15.1934 | 15 | 0.19341
28509 | 10.66 | 1 | 2018-12-31 | 2019-12-31 | 365 | 12.2143 | 12 | 0.21431
28753 | 11.96 | 1 | 2018-12-31 | 2019-12-31 | 365 | 13.7039 | 13 | 0.70386
28877 | 8.58 | 1 | 2018-12-31 | 2019-12-31 | 365 | 9.831 | 9 | 0.83103
28883 | 5.46 | 1 | 2018-12-31 | 2019-12-31 | 365 | 6.2561 | 6 | 0.25611
28886 | 16.64 | 1 | 2018-12-31 | 2019-12-31 | 365 | 19.0662 | 19 | 0.066245
28889 | 11.92 | 1 | 2018-12-31 | 2019-12-31 | 365 | 13.658 | 13 | 0.65803
29021 | 10.08 | 1 | 2018-12-31 | 2019-12-31 | 365 | 11.5497 | 11 | 0.54974
28431 | 17.16 | 1 | 2018-12-31 | 2019-12-31 | 365 | 19.6621 | 19 | 0.66207
30984 | 6.24 | 1 | 2018-12-31 | 2019-12-31 | 365 | 7.1498 | 7 | 0.14984
30985 | 8.84 | 1 | 2018-12-31 | 2019-12-31 | 365 | 10.1289 | 10 | 0.12894
30992 | 7.02 | 1 | 2018-12-31 | 2019-12-31 | 365 | 8.0436 | 8 | 0.043572
30991 | 5.98 | 1 | 2018-12-31 | 2019-12-31 | 365 | 6.8519 | 6 | 0.85193
30993 | 6.24 | 1 | 2018-12-31 | 2019-12-31 | 365 | 7.1498 | 7 | 0.14984
30996 | 9.36 | 1 | 2018-12-31 | 2019-12-31 | 365 | 10.7248 | 10 | 0.72476
30997 | 8.06 | 1 | 2018-12-31 | 2019-12-31 | 365 | 9.2352 | 9 | 0.23521
30998 | 7.02 | 1 | 2018-12-31 | 2019-12-31 | 365 | 8.0436 | 8 | 0.043572
31006 | 5.61 | 1 | 2018-12-31 | 2019-12-31 | 365 | 6.428 | 6 | 0.42798
31002 | 7.14 | 1 | 2018-12-31 | 2019-12-31 | 365 | 8.1811 | 8 | 0.18107
31010 | 5.2 | 1 | 2018-12-31 | 2019-12-31 | 365 | 5.9582 | 5 | 0.9582
30999 | 8.32 | 1 | 2018-12-31 | 2019-12-31 | 365 | 9.5331 | 9 | 0.53312
31617 | 4.68 | 1 | 2018-12-31 | 2019-12-31 | 365 | 5.3624 | 5 | 0.36238
31632 | 8.58 | 1 | 2018-12-31 | 2019-12-31 | 365 | 9.831 | 9 | 0.83103
31634 | 5.72 | 1 | 2018-12-31 | 2019-12-31 | 365 | 6.554 | 6 | 0.55402
31636 | 5.2 | 1 | 2018-12-31 | 2019-12-31 | 365 | 5.9582 | 5 | 0.9582
31639 | 8.58 | 1 | 2018-12-31 | 2019-12-31 | 365 | 9.831 | 9 | 0.83103
31646 | 9.36 | 1 | 2018-12-31 | 2019-12-31 | 365 | 10.7248 | 10 | 0.72476
31648 | 5.2 | 1 | 2018-12-31 | 2019-12-31 | 365 | 5.9582 | 5 | 0.9582
31651 | 5.98 | 1 | 2018-12-31 | 2019-12-31 | 365 | 6.8519 | 6 | 0.85193
31645 | 8.06 | 1 | 2018-12-31 | 2019-12-31 | 365 | 9.2352 | 9 | 0.23521
31649 | 6.24 | 1 | 2018-12-31 | 2019-12-31 | 365 | 7.1498 | 7 | 0.14984
31656 | 2.86 | 1 | 2018-12-31 | 2019-12-31 | 365 | 3.277 | 3 | 0.27701
31659 | 9.62 | 1 | 2018-12-31 | 2019-12-31 | 365 | 11.0227 | 11 | 0.022673
31676 | 2.6 | 1 | 2018-12-31 | 2019-12-31 | 365 | 2.9791 | 2 | 0.9791
31678 | 4.16 | 1 | 2018-12-31 | 2019-12-31 | 365 | 4.7666 | 4 | 0.76656
31681 | 8.32 | 1 | 2018-12-31 | 2019-12-31 | 365 | 9.5331 | 9 | 0.53312
31713 | 6.76 | 1 | 2018-12-31 | 2019-12-31 | 365 | 7.7457 | 7 | 0.74566
31719 | 8.06 | 1 | 2018-12-31 | 2019-12-31 | 365 | 9.2352 | 9 | 0.23521
31723 | 8.32 | 1 | 2018-12-31 | 2019-12-31 | 365 | 9.5331 | 9 | 0.53312
31726 | 3.9 | 1 | 2018-12-31 | 2019-12-31 | 365 | 4.4687 | 4 | 0.46865
31730 | 5.2 | 1 | 2018-12-31 | 2019-12-31 | 365 | 5.9582 | 5 | 0.9582
31732 | 5.72 | 1 | 2018-12-31 | 2019-12-31 | 365 | 6.554 | 6 | 0.55402
31736 | 2.86 | 1 | 2018-12-31 | 2019-12-31 | 365 | 3.277 | 3 | 0.27701
31745 | 4.94 | 1 | 2018-12-31 | 2019-12-31 | 365 | 5.6603 | 5 | 0.66029
31748 | 7.54 | 1 | 2018-12-31 | 2019-12-31 | 365 | 8.6394 | 8 | 0.63939
31751 | 5.2 | 1 | 2018-12-31 | 2019-12-31 | 365 | 5.9582 | 5 | 0.9582
31756 | 7.8 | 1 | 2018-12-31 | 2019-12-31 | 365 | 8.9373 | 8 | 0.9373
31759 | 9.88 | 1 | 2018-12-31 | 2019-12-31 | 365 | 11.3206 | 11 | 0.32058
31761 | 7 | 1 | 2018-12-31 | 2019-12-31 | 365 | 8.0207 | 8 | 0.020656
31720 | 6.24 | 1 | 2018-12-31 | 2019-12-31 | 365 | 7.1498 | 7 | 0.14984
31619 | 5.1 | 1 | 2018-12-31 | 2019-12-31 | 365 | 5.8436 | 5 | 0.84362
31743 | 2.6 | 1 | 2018-12-31 | 2019-12-31 | 365 | 2.9791 | 2 | 0.9791
31924 | 7.02 | 1 | 2018-12-31 | 2019-12-31 | 365 | 8.0436 | 8 | 0.043572
31930 | 4.42 | 1 | 2018-12-31 | 2019-12-31 | 365 | 5.0645 | 5 | 0.064471
31944 | 8.06 | 1 | 2018-12-31 | 2019-12-31 | 365 | 9.2352 | 9 | 0.23521
31948 | 3.38 | 1 | 2018-12-31 | 2019-12-31 | 365 | 3.8728 | 3 | 0.87283
31950 | 7.02 | 1 | 2018-12-31 | 2019-12-31 | 365 | 8.0436 | 8 | 0.043572
31953 | 5.46 | 1 | 2018-12-31 | 2019-12-31 | 365 | 6.2561 | 6 | 0.25611
31965 | 5.2 | 1 | 2018-12-31 | 2019-12-31 | 365 | 5.9582 | 5 | 0.9582
31982 | 7.28 | 1 | 2018-12-31 | 2019-12-31 | 365 | 8.3415 | 8 | 0.34148
31986 | 3.9 | 1 | 2018-12-31 | 2019-12-31 | 365 | 4.4687 | 4 | 0.46865
31970 | 2.86 | 1 | 2018-12-31 | 2019-12-31 | 365 | 3.277 | 3 | 0.27701
31988 | 3.12 | 1 | 2018-12-31 | 2019-12-31 | 365 | 3.5749 | 3 | 0.57492
32213 | 6.24 | 1 | 2018-12-31 | 2019-12-31 | 365 | 7.1498 | 7 | 0.14984
32729 | 6.12 | 1 | 2018-12-31 | 2019-12-31 | 365 | 7.0123 | 7 | 0.012345
32739 | 3.9 | 1 | 2018-12-31 | 2019-12-31 | 365 | 4.4687 | 4 | 0.46865
32741 | 8.84 | 1 | 2018-12-31 | 2019-12-31 | 365 | 10.1289 | 10 | 0.12894
33852 | 4.58 | 1 | 2018-12-31 | 2019-12-31 | 365 | 5.2478 | 5 | 0.2478
33877 | 4.68 | 1 | 2018-12-31 | 2019-12-31 | 365 | 5.3624 | 5 | 0.36238
34422 | 3.64 | 1 | 2018-12-31 | 2019-12-31 | 365 | 4.1707 | 4 | 0.17074
34423 | 3.64 | 1 | 2018-12-31 | 2019-12-31 | 365 | 4.1707 | 4 | 0.17074
34425 | 7.8 | 1 | 2018-12-31 | 2019-12-31 | 365 | 8.9373 | 8 | 0.9373
33894 | 5.2 | 1 | 2018-12-31 | 2019-12-31 | 365 | 5.9582 | 5 | 0.9582
33897 | 6.76 | 1 | 2018-12-31 | 2019-12-31 | 365 | 7.7457 | 7 | 0.74566
33900 | 5.98 | 1 | 2018-12-31 | 2019-12-31 | 365 | 6.8519 | 6 | 0.85193
33902 | 7.02 | 1 | 2018-12-31 | 2019-12-31 | 365 | 8.0436 | 8 | 0.043572
35898 | 4.42 | 1 | 2018-12-31 | 2019-12-31 | 365 | 5.0645 | 5 | 0.064471
35956 | 8.32 | 1 | 2018-12-31 | 2019-12-31 | 365 | 9.5331 | 9 | 0.53312
35952 | 6.24 | 1 | 2018-12-31 | 2019-12-31 | 365 | 7.1498 | 7 | 0.14984
36865 | 2.6 | 1 | 2018-12-31 | 2019-12-31 | 365 | 2.9791 | 2 | 0.9791
36890 | 7.28 | 1 | 2018-12-31 | 2019-12-31 | 365 | 8.3415 | 8 | 0.34148
36893 | 6.24 | 1 | 2018-12-31 | 2019-12-31 | 365 | 7.1498 | 7 | 0.14984
36896 | 8.32 | 1 | 2018-12-31 | 2019-12-31 | 365 | 9.5331 | 9 | 0.53312
41304 | 7.8 | 1 | 2018-12-31 | 2019-12-31 | 365 | 8.9373 | 8 | 0.9373
41311 | 2.86 | 1 | 2018-12-31 | 2019-12-31 | 365 | 3.277 | 3 | 0.27701
41314 | 5.72 | 1 | 2018-12-31 | 2019-12-31 | 365 | 6.554 | 6 | 0.55402
41336 | 4.16 | 1 | 2018-12-31 | 2019-12-31 | 365 | 4.7666 | 4 | 0.76656
41342 | 6.76 | 1 | 2018-12-31 | 2019-12-31 | 365 | 7.7457 | 7 | 0.74566
41347 | 9.36 | 1 | 2018-12-31 | 2019-12-31 | 365 | 10.7248 | 10 | 0.72476
41355 | 7.8 | 1 | 2018-12-31 | 2019-12-31 | 365 | 8.9373 | 8 | 0.9373
41405 | 8.58 | 1 | 2018-12-31 | 2019-12-31 | 365 | 9.831 | 9 | 0.83103
41411 | 5.2 | 1 | 2018-12-31 | 2019-12-31 | 365 | 5.9582 | 5 | 0.9582
44247 | 16.53 | 1 | 2018-12-31 | 2019-12-31 | 365 | 18.9402 | 18 | 0.94021
44249 | 13.52 | 1 | 2018-12-31 | 2019-12-31 | 365 | 15.4913 | 15 | 0.49132
44252 | 5.46 | 1 | 2018-12-31 | 2019-12-31 | 365 | 6.2561 | 6 | 0.25611
44254 | 5.72 | 1 | 2018-12-31 | 2019-12-31 | 365 | 6.554 | 6 | 0.55402
44262 | 8.32 | 1 | 2018-12-31 | 2019-12-31 | 365 | 9.5331 | 9 | 0.53312
44264 | 11.44 | 1 | 2018-12-31 | 2019-12-31 | 365 | 13.108 | 13 | 0.10804
44265 | 8.84 | 1 | 2018-12-31 | 2019-12-31 | 365 | 10.1289 | 10 | 0.12894
44266 | 4.68 | 1 | 2018-12-31 | 2019-12-31 | 365 | 5.3624 | 5 | 0.36238
44268 | 5.2 | 1 | 2018-12-31 | 2019-12-31 | 365 | 5.9582 | 5 | 0.9582
44271 | 5.72 | 1 | 2018-12-31 | 2019-12-31 | 365 | 6.554 | 6 | 0.55402
24106 | 4.08 | 1 | 2018-12-31 | 2019-12-31 | 365 | 4.6749 | 4 | 0.6749
41329 | 5.46 | 1 | 2018-12-31 | 2019-12-31 | 365 | 6.2561 | 6 | 0.25611
30809 | 11.96 | 1 | 2018-12-31 | 2019-12-31 | 365 | 13.7039 | 13 | 0.70386
30810 | 10.66 | 1 | 2018-12-31 | 2019-12-31 | 365 | 12.2143 | 12 | 0.21431
30814 | 11.44 | 1 | 2018-12-31 | 2019-12-31 | 365 | 13.108 | 13 | 0.10804
30825 | 17.16 | 1 | 2018-12-31 | 2019-12-31 | 365 | 19.6621 | 19 | 0.66207
30826 | 13 | 1 | 2018-12-31 | 2019-12-31 | 365 | 14.8955 | 14 | 0.8955
30833 | 13 | 1 | 2018-12-31 | 2019-12-31 | 365 | 14.8955 | 14 | 0.8955
30838 | 21.175 | 1 | 2018-12-31 | 2019-12-31 | 365 | 24.2625 | 24 | 0.26248
30841 | 12.74 | 1 | 2018-12-31 | 2019-12-31 | 365 | 14.5976 | 14 | 0.59759
30843 | 11.44 | 1 | 2018-12-31 | 2019-12-31 | 365 | 13.108 | 13 | 0.10804
30846 | 14.04 | 1 | 2018-12-31 | 2019-12-31 | 365 | 16.0871 | 16 | 0.087144
30848 | 10.4 | 1 | 2018-12-31 | 2019-12-31 | 365 | 11.9164 | 11 | 0.9164
30850 | 10.66 | 1 | 2018-12-31 | 2019-12-31 | 365 | 12.2143 | 12 | 0.21431
30853 | 11.7 | 1 | 2018-12-31 | 2019-12-31 | 365 | 13.406 | 13 | 0.40595
30854 | 12.48 | 1 | 2018-12-31 | 2019-12-31 | 365 | 14.2997 | 14 | 0.29968
30855 | 13.78 | 1 | 2018-12-31 | 2019-12-31 | 365 | 15.7892 | 15 | 0.78923
30865 | 17.42 | 1 | 2018-12-31 | 2019-12-31 | 365 | 19.96 | 19 | 0.95998
30870 | 12.24 | 1 | 2018-12-31 | 2019-12-31 | 365 | 14.0247 | 14 | 0.02469
30867 | 15.39 | 1 | 2018-12-31 | 2019-12-31 | 365 | 17.634 | 17 | 0.63399
44257 | 6.5 | 1 | 2018-12-31 | 2019-12-31 | 365 | 7.4478 | 7 | 0.44775
30806 | 15.6 | 1 | 2018-12-31 | 2019-12-31 | 365 | 17.8746 | 17 | 0.8746
31626 | 14.56 | 1 | 2018-12-31 | 2019-12-31 | 365 | 16.683 | 16 | 0.68296
31653 | 12.74 | 1 | 2018-12-31 | 2019-12-31 | 365 | 14.5976 | 14 | 0.59759
31716 | 12.48 | 1 | 2018-12-31 | 2019-12-31 | 365 | 14.2997 | 14 | 0.29968
31629 | 12.48 | 1 | 2018-12-31 | 2019-12-31 | 365 | 14.2997 | 14 | 0.29968
32732 | 15.675 | 1 | 2018-12-31 | 2019-12-31 | 365 | 17.9605 | 17 | 0.96054
32735 | 13.26 | 1 | 2018-12-31 | 2019-12-31 | 365 | 15.1934 | 15 | 0.19341
32991 | 10.2 | 1 | 2018-12-31 | 2019-12-31 | 365 | 11.6872 | 11 | 0.68724
33875 | 10.2 | 1 | 2018-12-31 | 2019-12-31 | 365 | 11.6872 | 11 | 0.68724
35949 | 5.2 | 1 | 2018-12-31 | 2019-12-31 | 365 | 5.9582 | 5 | 0.9582
35953 | 10.92 | 1 | 2018-12-31 | 2019-12-31 | 365 | 12.5122 | 12 | 0.51222
47018 | 8.58 | 1 | 2018-12-31 | 2019-12-31 | 365 | 9.831 | 9 | 0.83103
47021 | 3.99 | 1 | 2018-12-31 | 2019-12-31 | 365 | 4.5718 | 4 | 0.57177
47025 | 6.5 | 1 | 2018-12-31 | 2019-12-31 | 365 | 7.4478 | 7 | 0.44775
47027 | 6.24 | 1 | 2018-12-31 | 2019-12-31 | 365 | 7.1498 | 7 | 0.14984
47030 | 13.26 | 1 | 2018-12-31 | 2019-12-31 | 365 | 15.1934 | 15 | 0.19341
47044 | 9.88 | 1 | 2018-12-31 | 2019-12-31 | 365 | 11.3206 | 11 | 0.32058
47047 | 7.98 | 1 | 2018-12-31 | 2019-12-31 | 365 | 9.1435 | 9 | 0.14355
47052 | 7.8 | 1 | 2018-12-31 | 2019-12-31 | 365 | 8.9373 | 8 | 0.9373
47105 | 9.62 | 1 | 2018-12-31 | 2019-12-31 | 365 | 11.0227 | 11 | 0.022673
47106 | 4.16 | 1 | 2018-12-31 | 2019-12-31 | 365 | 4.7666 | 4 | 0.76656
47107 | 8.32 | 1 | 2018-12-31 | 2019-12-31 | 365 | 9.5331 | 9 | 0.53312
47110 | 4.94 | 1 | 2018-12-31 | 2019-12-31 | 365 | 5.6603 | 5 | 0.66029
47112 | 3.9 | 1 | 2018-12-31 | 2019-12-31 | 365 | 4.4687 | 4 | 0.46865
47114 | 6.24 | 1 | 2018-12-31 | 2019-12-31 | 365 | 7.1498 | 7 | 0.14984
47117 | 9.88 | 1 | 2018-12-31 | 2019-12-31 | 365 | 11.3206 | 11 | 0.32058
47034 | 10.66 | 1 | 2018-12-31 | 2019-12-31 | 365 | 12.2143 | 12 | 0.21431
47050 | 6.5 | 1 | 2018-12-31 | 2019-12-31 | 365 | 7.4478 | 7 | 0.44775
47119 | 7.8 | 1 | 2018-12-31 | 2019-12-31 | 365 | 8.9373 | 8 | 0.9373
47122 | 3.38 | 1 | 2018-12-31 | 2019-12-31 | 365 | 3.8728 | 3 | 0.87283
47124 | 11.7 | 1 | 2018-12-31 | 2019-12-31 | 365 | 13.406 | 13 | 0.40595
47126 | 5.72 | 1 | 2018-12-31 | 2019-12-31 | 365 | 6.554 | 6 | 0.55402
47536 | 10.14 | 1 | 2018-12-31 | 2019-12-31 | 365 | 11.6185 | 11 | 0.61849
47522 | 5.72 | 1 | 2018-12-31 | 2019-12-31 | 365 | 6.554 | 6 | 0.55402
47527 | 4.68 | 1 | 2018-12-31 | 2019-12-31 | 365 | 5.3624 | 5 | 0.36238
47531 | 5.13 | 1 | 2018-12-31 | 2019-12-31 | 365 | 5.878 | 5 | 0.878
47534 | 3.64 | 1 | 2018-12-31 | 2019-12-31 | 365 | 4.1707 | 4 | 0.17074
47541 | 9.69 | 1 | 2018-12-31 | 2019-12-31 | 365 | 11.1029 | 11 | 0.10288
47544 | 7.7 | 1 | 2018-12-31 | 2019-12-31 | 365 | 8.8227 | 8 | 0.82272
47546 | 6.5 | 1 | 2018-12-31 | 2019-12-31 | 365 | 7.4478 | 7 | 0.44775
47548 | 7.8 | 1 | 2018-12-31 | 2019-12-31 | 365 | 8.9373 | 8 | 0.9373
47550 | 9.1 | 1 | 2018-12-31 | 2019-12-31 | 365 | 10.4269 | 10 | 0.42685
50134 | 6.5 | 1 | 2018-12-31 | 2019-12-31 | 365 | 7.4478 | 7 | 0.44775
49378 | 15.08 | 1 | 2018-12-31 | 2019-12-31 | 365 | 17.2788 | 17 | 0.27878
50142 | 7.02 | 1 | 2018-12-31 | 2019-12-31 | 365 | 8.0436 | 8 | 0.043572
49380 | 6.555 | 1 | 2018-12-31 | 2019-12-31 | 365 | 7.5108 | 7 | 0.51077
49382 | 6.5 | 1 | 2018-12-31 | 2019-12-31 | 365 | 7.4478 | 7 | 0.44775
49385 | 9.36 | 1 | 2018-12-31 | 2019-12-31 | 365 | 10.7248 | 10 | 0.72476
49376 | 9.36 | 1 | 2018-12-31 | 2019-12-31 | 365 | 10.7248 | 10 | 0.72476
49374 | 9.88 | 1 | 2018-12-31 | 2019-12-31 | 365 | 11.3206 | 11 | 0.32058
50719 | 10.4 | 1 | 2018-12-31 | 2019-12-31 | 365 | 11.9164 | 11 | 0.9164
50727 | 4.68 | 1 | 2018-12-31 | 2019-12-31 | 365 | 5.3624 | 5 | 0.36238
50139 | 7.95 | 1 | 2018-12-31 | 2019-12-31 | 365 | 9.1092 | 9 | 0.10917
51167 | 4.16 | 1 | 2018-12-31 | 2019-12-31 | 365 | 4.7666 | 4 | 0.76656
51168 | 7.41 | 1 | 2018-12-31 | 2019-12-31 | 365 | 8.4904 | 8 | 0.49044
51185 | 2.6 | 1 | 2018-12-31 | 2019-12-31 | 365 | 2.9791 | 2 | 0.9791
51169 | 7.28 | 1 | 2018-12-31 | 2019-12-31 | 365 | 8.3415 | 8 | 0.34148
51188 | 9.88 | 1 | 2018-12-31 | 2019-12-31 | 365 | 11.3206 | 11 | 0.32058
47127 | 9.12 | 1 | 2018-12-31 | 2019-12-31 | 365 | 10.4498 | 10 | 0.44977
51228 | 3.12 | 1 | 2018-12-31 | 2019-12-31 | 365 | 3.5749 | 3 | 0.57492
51296 | 8.25 | 1 | 2018-12-31 | 2019-12-31 | 365 | 9.4529 | 9 | 0.45292
51396 | 11.96 | 1 | 2018-12-31 | 2019-12-31 | 365 | 13.7039 | 13 | 0.70386
51399 | 6.76 | 1 | 2018-12-31 | 2019-12-31 | 365 | 7.7457 | 7 | 0.74566
51400 | 9.62 | 1 | 2018-12-31 | 2019-12-31 | 365 | 11.0227 | 11 | 0.022673
51401 | 8.32 | 1 | 2018-12-31 | 2019-12-31 | 365 | 9.5331 | 9 | 0.53312
51402 | 5.98 | 1 | 2018-12-31 | 2019-12-31 | 365 | 6.8519 | 6 | 0.85193
51397 | 6.76 | 1 | 2018-12-31 | 2019-12-31 | 365 | 7.7457 | 7 | 0.74566
50725 | 8.54 | 1 | 2018-12-31 | 2019-12-31 | 365 | 9.7852 | 9 | 0.7852
52802 | 6.5 | 1 | 2018-12-31 | 2019-12-31 | 365 | 7.4478 | 7 | 0.44775
52801 | 6.5 | 1 | 2018-12-31 | 2019-12-31 | 365 | 7.4478 | 7 | 0.44775
52803 | 7.54 | 1 | 2018-12-31 | 2019-12-31 | 365 | 8.6394 | 8 | 0.63939
52828 | 6.5 | 1 | 2018-12-31 | 2019-12-31 | 365 | 7.4478 | 7 | 0.44775
52800 | 7.02 | 1 | 2018-12-31 | 2019-12-31 | 365 | 8.0436 | 8 | 0.043572
52799 | 5.2 | 1 | 2018-12-31 | 2019-12-31 | 365 | 5.9582 | 5 | 0.9582
52830 | 5.46 | 1 | 2018-12-31 | 2019-12-31 | 365 | 6.2561 | 6 | 0.25611
52962 | 5.2 | 1 | 2018-12-31 | 2019-12-31 | 365 | 5.9582 | 5 | 0.9582
52965 | 4.16 | 1 | 2018-12-31 | 2019-12-31 | 365 | 4.7666 | 4 | 0.76656
52968 | 9.88 | 1 | 2018-12-31 | 2019-12-31 | 365 | 11.3206 | 11 | 0.32058
52959 | 8.58 | 1 | 2018-12-31 | 2019-12-31 | 365 | 9.831 | 9 | 0.83103
52955 | 2.08 | 1 | 2018-12-31 | 2019-12-31 | 365 | 2.3833 | 2 | 0.38328
52954 | 5.2 | 1 | 2018-12-31 | 2019-12-31 | 365 | 5.9582 | 5 | 0.9582
52859 | 5.2 | 1 | 2018-12-31 | 2019-12-31 | 365 | 5.9582 | 5 | 0.9582
52855 | 8.32 | 1 | 2018-12-31 | 2019-12-31 | 365 | 9.5331 | 9 | 0.53312
52853 | 4.42 | 1 | 2018-12-31 | 2019-12-31 | 365 | 5.0645 | 5 | 0.064471
52851 | 6.5 | 1 | 2018-12-31 | 2019-12-31 | 365 | 7.4478 | 7 | 0.44775
52848 | 4.68 | 1 | 2018-12-31 | 2019-12-31 | 365 | 5.3624 | 5 | 0.36238
53073 | 5.225 | 1 | 2018-12-31 | 2019-12-31 | 365 | 5.9868 | 5 | 0.98685
53092 | 7.28 | 1 | 2018-12-31 | 2019-12-31 | 365 | 8.3415 | 8 | 0.34148
53090 | 6.24 | 1 | 2018-12-31 | 2019-12-31 | 365 | 7.1498 | 7 | 0.14984
53076 | 6.76 | 1 | 2018-12-31 | 2019-12-31 | 365 | 7.7457 | 7 | 0.74566
53079 | 4.68 | 1 | 2018-12-31 | 2019-12-31 | 365 | 5.3624 | 5 | 0.36238
53075 | 9.36 | 1 | 2018-12-31 | 2019-12-31 | 365 | 10.7248 | 10 | 0.72476
53074 | 4.16 | 1 | 2018-12-31 | 2019-12-31 | 365 | 4.7666 | 4 | 0.76656
53324 | 6.24 | 1 | 2018-12-31 | 2019-12-31 | 365 | 7.1498 | 7 | 0.14984
51230 | 9.1 | 1 | 2018-12-31 | 2019-12-31 | 365 | 10.4269 | 10 | 0.42685
51389 | 9.88 | 1 | 2018-12-31 | 2019-12-31 | 365 | 11.3206 | 11 | 0.32058
51390 | 4.16 | 1 | 2018-12-31 | 2019-12-31 | 365 | 4.7666 | 4 | 0.76656
51391 | 7.28 | 1 | 2018-12-31 | 2019-12-31 | 365 | 8.3415 | 8 | 0.34148
51393 | 8.06 | 1 | 2018-12-31 | 2019-12-31 | 365 | 9.2352 | 9 | 0.23521
47037 | 8.84 | 1 | 2018-12-31 | 2019-12-31 | 365 | 10.1289 | 10 | 0.12894
50131 | 21.58 | 1 | 2018-12-31 | 2019-12-31 | 365 | 24.7265 | 24 | 0.72654
47042 | 14.04 | 1 | 2018-12-31 | 2019-12-31 | 365 | 16.0871 | 16 | 0.087144
47115 | 3.38 | 1 | 2018-12-31 | 2019-12-31 | 365 | 3.8728 | 3 | 0.87283
50721 | 7.54 | 1 | 2018-12-31 | 2019-12-31 | 365 | 8.6394 | 8 | 0.63939
51304 | 4.16 | 1 | 2018-12-31 | 2019-12-31 | 365 | 4.7666 | 4 | 0.76656
51324 | 3.38 | 1 | 2018-12-31 | 2019-12-31 | 365 | 3.8728 | 3 | 0.87283
47040 | 12.24 | 1 | 2018-12-31 | 2019-12-31 | 365 | 14.0247 | 14 | 0.02469
51394 | 3.12 | 1 | 2018-12-31 | 2019-12-31 | 365 | 3.5749 | 3 | 0.57492
51395 | 5.46 | 1 | 2018-12-31 | 2019-12-31 | 365 | 6.2561 | 6 | 0.25611
55522 | 5.035 | 1 | 2018-12-31 | 2019-12-31 | 365 | 5.7691 | 5 | 0.76914
54774 | 8.32 | 1 | 2018-12-31 | 2019-12-31 | 365 | 9.5331 | 9 | 0.53312
56211 | 9.88 | 1 | 2018-12-31 | 2019-12-31 | 365 | 11.3206 | 11 | 0.32058
56693 | 5.2 | 1 | 2018-12-31 | 2019-12-31 | 365 | 5.9582 | 5 | 0.9582
55976 | 8.06 | 1 | 2018-12-31 | 2019-12-31 | 365 | 9.2352 | 9 | 0.23521
55977 | 9.36 | 1 | 2018-12-31 | 2019-12-31 | 365 | 10.7248 | 10 | 0.72476
55978 | 8.06 | 1 | 2018-12-31 | 2019-12-31 | 365 | 9.2352 | 9 | 0.23521
55988 | 10.14 | 1 | 2018-12-31 | 2019-12-31 | 365 | 11.6185 | 11 | 0.61849
56192 | 7.28 | 1 | 2018-12-31 | 2019-12-31 | 365 | 8.3415 | 8 | 0.34148
56200 | 6.24 | 1 | 2018-12-31 | 2019-12-31 | 365 | 7.1498 | 7 | 0.14984
56209 | 8.32 | 1 | 2018-12-31 | 2019-12-31 | 365 | 9.5331 | 9 | 0.53312
56213 | 6.24 | 1 | 2018-12-31 | 2019-12-31 | 365 | 7.1498 | 7 | 0.14984
56214 | 7.28 | 1 | 2018-12-31 | 2019-12-31 | 365 | 8.3415 | 8 | 0.34148
56217 | 8.84 | 1 | 2018-12-31 | 2019-12-31 | 365 | 10.1289 | 10 | 0.12894
56223 | 5.72 | 1 | 2018-12-31 | 2019-12-31 | 365 | 6.554 | 6 | 0.55402
56654 | 10.66 | 1 | 2018-12-31 | 2019-12-31 | 365 | 12.2143 | 12 | 0.21431
56684 | 2.86 | 1 | 2018-12-31 | 2019-12-31 | 365 | 3.277 | 3 | 0.27701
56692 | 4.68 | 1 | 2018-12-31 | 2019-12-31 | 365 | 5.3624 | 5 | 0.36238
56696 | 4.42 | 1 | 2018-12-31 | 2019-12-31 | 365 | 5.0645 | 5 | 0.064471
56698 | 4.16 | 1 | 2018-12-31 | 2019-12-31 | 365 | 4.7666 | 4 | 0.76656
56700 | 12.48 | 1 | 2018-12-31 | 2019-12-31 | 365 | 14.2997 | 14 | 0.29968
57312 | 4.42 | 1 | 2018-12-31 | 2019-12-31 | 365 | 5.0645 | 5 | 0.064471
57325 | 4.68 | 1 | 2018-12-31 | 2019-12-31 | 365 | 5.3624 | 5 | 0.36238
57326 | 9.1 | 1 | 2018-12-31 | 2019-12-31 | 365 | 10.4269 | 10 | 0.42685
57329 | 4.42 | 1 | 2018-12-31 | 2019-12-31 | 365 | 5.0645 | 5 | 0.064471
57331 | 5.2 | 1 | 2018-12-31 | 2019-12-31 | 365 | 5.9582 | 5 | 0.9582
57332 | 7.02 | 1 | 2018-12-31 | 2019-12-31 | 365 | 8.0436 | 8 | 0.043572
57333 | 8.58 | 1 | 2018-12-31 | 2019-12-31 | 365 | 9.831 | 9 | 0.83103
57336 | 5.98 | 1 | 2018-12-31 | 2019-12-31 | 365 | 6.8519 | 6 | 0.85193
57362 | 5.04 | 1 | 2018-12-31 | 2019-12-31 | 365 | 5.7749 | 5 | 0.77487
58294 | 4.16 | 1 | 2018-12-31 | 2019-12-31 | 365 | 4.7666 | 4 | 0.76656
58298 | 3.64 | 1 | 2018-12-31 | 2019-12-31 | 365 | 4.1707 | 4 | 0.17074
58301 | 9.88 | 1 | 2018-12-31 | 2019-12-31 | 365 | 11.3206 | 11 | 0.32058
58302 | 7.54 | 1 | 2018-12-31 | 2019-12-31 | 365 | 8.6394 | 8 | 0.63939
58303 | 4.16 | 1 | 2018-12-31 | 2019-12-31 | 365 | 4.7666 | 4 | 0.76656
58314 | 7.54 | 1 | 2018-12-31 | 2019-12-31 | 365 | 8.6394 | 8 | 0.63939
58315 | 11.18 | 1 | 2018-12-31 | 2019-12-31 | 365 | 12.8101 | 12 | 0.81013
58316 | 10.14 | 1 | 2018-12-31 | 2019-12-31 | 365 | 11.6185 | 11 | 0.61849
58317 | 5.46 | 1 | 2018-12-31 | 2019-12-31 | 365 | 6.2561 | 6 | 0.25611
58319 | 10.92 | 1 | 2018-12-31 | 2019-12-31 | 365 | 12.5122 | 12 | 0.51222
58320 | 5.72 | 1 | 2018-12-31 | 2019-12-31 | 365 | 6.554 | 6 | 0.55402
58321 | 7.02 | 1 | 2018-12-31 | 2019-12-31 | 365 | 8.0436 | 8 | 0.043572
58953 | 3.64 | 1 | 2018-12-31 | 2019-12-31 | 365 | 4.1707 | 4 | 0.17074
58322 | 11.18 | 1 | 2018-12-31 | 2019-12-31 | 365 | 12.8101 | 12 | 0.81013
58291 | 7.02 | 1 | 2018-12-31 | 2019-12-31 | 365 | 8.0436 | 8 | 0.043572
56226 | 5.51 | 1 | 2018-12-31 | 2019-12-31 | 365 | 6.3134 | 6 | 0.3134
57314 | 12.47 | 1 | 2018-12-31 | 2019-12-31 | 365 | 14.2882 | 14 | 0.28823
4837 | 762.3 | 0.9 | 2018-12-31 | 2019-12-31 | 365 | 786.1045 | 786 | 0.10449
5349 | 167.45 | 0.9 | 2018-12-31 | 2019-12-31 | 365 | 172.679 | 172 | 0.67899
26882 | 7.75 | 1 | 2018-12-31 | 2019-12-31 | 365 | 8.88 | 8 | 0.88001
19469 | 5.775 | 1 | 2018-12-31 | 2019-12-31 | 365 | 6.617 | 6 | 0.61704
16040 | 9.75 | 1 | 2018-12-31 | 2019-12-31 | 365 | 11.1716 | 11 | 0.17163
19472 | 5 | 1 | 2018-12-31 | 2019-12-31 | 365 | 5.729 | 5 | 0.72904
19404 | 6 | 1 | 2018-12-31 | 2019-12-31 | 365 | 6.8748 | 6 | 0.87485
19320 | 11.25 | 1 | 2018-12-31 | 2019-12-31 | 365 | 12.8903 | 12 | 0.89034
30439 | 7.7 | 1 | 2018-12-31 | 2019-12-31 | 365 | 8.8227 | 8 | 0.82272
22336 | 7.65 | 1 | 2018-12-31 | 2019-12-31 | 365 | 8.7654 | 8 | 0.76543
19316 | 3.5 | 1 | 2018-12-31 | 2019-12-31 | 365 | 4.0103 | 4 | 0.010328
18756 | 4 | 1 | 2018-12-31 | 2019-12-31 | 365 | 4.5832 | 4 | 0.58323
19466 | 8.415 | 1 | 2018-12-31 | 2019-12-31 | 365 | 9.642 | 9 | 0.64197
19491 | 7.75 | 1 | 2018-12-31 | 2019-12-31 | 365 | 8.88 | 8 | 0.88001
18730 | 9.065 | 1 | 2018-12-31 | 2019-12-31 | 365 | 10.3867 | 10 | 0.38675
18736 | 6.5 | 1 | 2018-12-31 | 2019-12-31 | 365 | 7.4478 | 7 | 0.44775
18741 | 4 | 1 | 2018-12-31 | 2019-12-31 | 365 | 4.5832 | 4 | 0.58323
18746 | 11.25 | 1 | 2018-12-31 | 2019-12-31 | 365 | 12.8903 | 12 | 0.89034
18748 | 5.25 | 1 | 2018-12-31 | 2019-12-31 | 365 | 6.0155 | 6 | 0.015492
18753 | 7 | 1 | 2018-12-31 | 2019-12-31 | 365 | 8.0207 | 8 | 0.020656
18758 | 10.25 | 1 | 2018-12-31 | 2019-12-31 | 365 | 11.7445 | 11 | 0.74453
18761 | 8.75 | 1 | 2018-12-31 | 2019-12-31 | 365 | 10.0258 | 10 | 0.02582
18764 | 10.98 | 1 | 2018-12-31 | 2019-12-31 | 365 | 12.581 | 12 | 0.58097
19097 | 6.5 | 1 | 2018-12-31 | 2019-12-31 | 365 | 7.4478 | 7 | 0.44775
19078 | 3.185 | 1 | 2018-12-31 | 2019-12-31 | 365 | 3.6494 | 3 | 0.6494
18734 | 12.48 | 1 | 2018-12-31 | 2019-12-31 | 365 | 14.2997 | 14 | 0.29968
19473 | 7.75 | 1 | 2018-12-31 | 2019-12-31 | 365 | 8.88 | 8 | 0.88001
18744 | 11.25 | 1 | 2018-12-31 | 2019-12-31 | 365 | 12.8903 | 12 | 0.89034
19310 | 7 | 1 | 2018-12-31 | 2019-12-31 | 365 | 8.0207 | 8 | 0.020656
19326 | 10.75 | 1 | 2018-12-31 | 2019-12-31 | 365 | 12.3174 | 12 | 0.31744
19307 | 3.75 | 1 | 2018-12-31 | 2019-12-31 | 365 | 4.2968 | 4 | 0.29678
19303 | 5 | 1 | 2018-12-31 | 2019-12-31 | 365 | 5.729 | 5 | 0.72904
19301 | 3.5 | 1 | 2018-12-31 | 2019-12-31 | 365 | 4.0103 | 4 | 0.010328
19098 | 3.5 | 1 | 2018-12-31 | 2019-12-31 | 365 | 4.0103 | 4 | 0.010328
18755 | 9.62 | 1 | 2018-12-31 | 2019-12-31 | 365 | 11.0227 | 11 | 0.022673
19099 | 7.75 | 1 | 2018-12-31 | 2019-12-31 | 365 | 8.88 | 8 | 0.88001
19406 | 6.24 | 1 | 2018-12-31 | 2019-12-31 | 365 | 7.1498 | 7 | 0.14984
19324 | 10.2 | 1 | 2018-12-31 | 2019-12-31 | 365 | 11.6872 | 11 | 0.68724
22308 | 4.59 | 1 | 2018-12-31 | 2019-12-31 | 365 | 5.2593 | 5 | 0.25926
22310 | 5.67 | 1 | 2018-12-31 | 2019-12-31 | 365 | 6.4967 | 6 | 0.49673
22311 | 8.5 | 1 | 2018-12-31 | 2019-12-31 | 365 | 9.7394 | 9 | 0.73937
22318 | 10.25 | 1 | 2018-12-31 | 2019-12-31 | 365 | 11.7445 | 11 | 0.74453
22315 | 11.025 | 1 | 2018-12-31 | 2019-12-31 | 365 | 12.6325 | 12 | 0.63253
22322 | 7.54 | 1 | 2018-12-31 | 2019-12-31 | 365 | 8.6394 | 8 | 0.63939
22325 | 10.92 | 1 | 2018-12-31 | 2019-12-31 | 365 | 12.5122 | 12 | 0.51222
22327 | 8.32 | 1 | 2018-12-31 | 2019-12-31 | 365 | 9.5331 | 9 | 0.53312
22331 | 7.28 | 1 | 2018-12-31 | 2019-12-31 | 365 | 8.3415 | 8 | 0.34148
22348 | 8.32 | 1 | 2018-12-31 | 2019-12-31 | 365 | 9.5331 | 9 | 0.53312
22352 | 6.75 | 1 | 2018-12-31 | 2019-12-31 | 365 | 7.7342 | 7 | 0.7342
22354 | 9 | 1 | 2018-12-31 | 2019-12-31 | 365 | 10.3123 | 10 | 0.31227
22355 | 4.16 | 1 | 2018-12-31 | 2019-12-31 | 365 | 4.7666 | 4 | 0.76656
22356 | 8.5 | 1 | 2018-12-31 | 2019-12-31 | 365 | 9.7394 | 9 | 0.73937
22357 | 5.72 | 1 | 2018-12-31 | 2019-12-31 | 365 | 6.554 | 6 | 0.55402
22359 | 9 | 1 | 2018-12-31 | 2019-12-31 | 365 | 10.3123 | 10 | 0.31227
22360 | 6.24 | 1 | 2018-12-31 | 2019-12-31 | 365 | 7.1498 | 7 | 0.14984
22361 | 6.5 | 1 | 2018-12-31 | 2019-12-31 | 365 | 7.4478 | 7 | 0.44775
22362 | 5.5 | 1 | 2018-12-31 | 2019-12-31 | 365 | 6.3019 | 6 | 0.30194
22363 | 8.84 | 1 | 2018-12-31 | 2019-12-31 | 365 | 10.1289 | 10 | 0.12894
22364 | 6 | 1 | 2018-12-31 | 2019-12-31 | 365 | 6.8748 | 6 | 0.87485
22641 | 4.42 | 1 | 2018-12-31 | 2019-12-31 | 365 | 5.0645 | 5 | 0.064471
22639 | 9 | 1 | 2018-12-31 | 2019-12-31 | 365 | 10.3123 | 10 | 0.31227
22646 | 7.25 | 1 | 2018-12-31 | 2019-12-31 | 365 | 8.3071 | 8 | 0.30711
22643 | 6.75 | 1 | 2018-12-31 | 2019-12-31 | 365 | 7.7342 | 7 | 0.7342
22663 | 4.75 | 1 | 2018-12-31 | 2019-12-31 | 365 | 5.4426 | 5 | 0.44259
22665 | 9.25 | 1 | 2018-12-31 | 2019-12-31 | 365 | 10.5987 | 10 | 0.59872
22668 | 9.36 | 1 | 2018-12-31 | 2019-12-31 | 365 | 10.7248 | 10 | 0.72476
22669 | 7.15 | 1 | 2018-12-31 | 2019-12-31 | 365 | 8.1925 | 8 | 0.19253
22671 | 3.9 | 1 | 2018-12-31 | 2019-12-31 | 365 | 4.4687 | 4 | 0.46865
22673 | 7 | 1 | 2018-12-31 | 2019-12-31 | 365 | 8.0207 | 8 | 0.020656
22675 | 6.44 | 1 | 2018-12-31 | 2019-12-31 | 365 | 7.379 | 7 | 0.379
22676 | 3.06 | 1 | 2018-12-31 | 2019-12-31 | 365 | 3.5062 | 3 | 0.50617
22678 | 5 | 1 | 2018-12-31 | 2019-12-31 | 365 | 5.729 | 5 | 0.72904
22680 | 8.84 | 1 | 2018-12-31 | 2019-12-31 | 365 | 10.1289 | 10 | 0.12894
22679 | 5.98 | 1 | 2018-12-31 | 2019-12-31 | 365 | 6.8519 | 6 | 0.85193
22681 | 10.4 | 1 | 2018-12-31 | 2019-12-31 | 365 | 11.9164 | 11 | 0.9164
22684 | 5.5 | 1 | 2018-12-31 | 2019-12-31 | 365 | 6.3019 | 6 | 0.30194
22687 | 10.14 | 1 | 2018-12-31 | 2019-12-31 | 365 | 11.6185 | 11 | 0.61849
22690 | 4.5 | 1 | 2018-12-31 | 2019-12-31 | 365 | 5.1561 | 5 | 0.15614
22689 | 6 | 1 | 2018-12-31 | 2019-12-31 | 365 | 6.8748 | 6 | 0.87485
22691 | 9.88 | 1 | 2018-12-31 | 2019-12-31 | 365 | 11.3206 | 11 | 0.32058
22798 | 8.84 | 1 | 2018-12-31 | 2019-12-31 | 365 | 10.1289 | 10 | 0.12894
22799 | 8.25 | 1 | 2018-12-31 | 2019-12-31 | 365 | 9.4529 | 9 | 0.45292
22801 | 5.25 | 1 | 2018-12-31 | 2019-12-31 | 365 | 6.0155 | 6 | 0.015492
22803 | 9.8 | 1 | 2018-12-31 | 2019-12-31 | 365 | 11.2289 | 11 | 0.22892
22804 | 6.5 | 1 | 2018-12-31 | 2019-12-31 | 365 | 7.4478 | 7 | 0.44775
22809 | 8 | 1 | 2018-12-31 | 2019-12-31 | 365 | 9.1665 | 9 | 0.16646
22816 | 7 | 1 | 2018-12-31 | 2019-12-31 | 365 | 8.0207 | 8 | 0.020656
22843 | 7.75 | 1 | 2018-12-31 | 2019-12-31 | 365 | 8.88 | 8 | 0.88001
22841 | 15.25 | 1 | 2018-12-31 | 2019-12-31 | 365 | 17.4736 | 17 | 0.47357
22844 | 10.4 | 1 | 2018-12-31 | 2019-12-31 | 365 | 11.9164 | 11 | 0.9164
22846 | 2.86 | 1 | 2018-12-31 | 2019-12-31 | 365 | 3.277 | 3 | 0.27701
22847 | 5.75 | 1 | 2018-12-31 | 2019-12-31 | 365 | 6.5884 | 6 | 0.5884
22849 | 7.25 | 1 | 2018-12-31 | 2019-12-31 | 365 | 8.3071 | 8 | 0.30711
22850 | 6.76 | 1 | 2018-12-31 | 2019-12-31 | 365 | 7.7457 | 7 | 0.74566
22852 | 9.1 | 1 | 2018-12-31 | 2019-12-31 | 365 | 10.4269 | 10 | 0.42685
22901 | 9.88 | 1 | 2018-12-31 | 2019-12-31 | 365 | 11.3206 | 11 | 0.32058
22903 | 7.02 | 1 | 2018-12-31 | 2019-12-31 | 365 | 8.0436 | 8 | 0.043572
22904 | 5.98 | 1 | 2018-12-31 | 2019-12-31 | 365 | 6.8519 | 6 | 0.85193
22905 | 11.5 | 1 | 2018-12-31 | 2019-12-31 | 365 | 13.1768 | 13 | 0.17679
22923 | 14.75 | 1 | 2018-12-31 | 2019-12-31 | 365 | 16.9007 | 16 | 0.90067
22927 | 6 | 1 | 2018-12-31 | 2019-12-31 | 365 | 6.8748 | 6 | 0.87485
22932 | 9.88 | 1 | 2018-12-31 | 2019-12-31 | 365 | 11.3206 | 11 | 0.32058
22937 | 8.1 | 1 | 2018-12-31 | 2019-12-31 | 365 | 9.281 | 9 | 0.28104
22940 | 11.5 | 1 | 2018-12-31 | 2019-12-31 | 365 | 13.1768 | 13 | 0.17679
22942 | 7.28 | 1 | 2018-12-31 | 2019-12-31 | 365 | 8.3415 | 8 | 0.34148
22944 | 6.76 | 1 | 2018-12-31 | 2019-12-31 | 365 | 7.7457 | 7 | 0.74566
22949 | 11.5 | 1 | 2018-12-31 | 2019-12-31 | 365 | 13.1768 | 13 | 0.17679
22952 | 10.14 | 1 | 2018-12-31 | 2019-12-31 | 365 | 11.6185 | 11 | 0.61849
22953 | 7.29 | 1 | 2018-12-31 | 2019-12-31 | 365 | 8.3529 | 8 | 0.35294
22954 | 13 | 1 | 2018-12-31 | 2019-12-31 | 365 | 14.8955 | 14 | 0.8955
22955 | 5 | 1 | 2018-12-31 | 2019-12-31 | 365 | 5.729 | 5 | 0.72904
22956 | 9.75 | 1 | 2018-12-31 | 2019-12-31 | 365 | 11.1716 | 11 | 0.17163
22957 | 6.375 | 1 | 2018-12-31 | 2019-12-31 | 365 | 7.3045 | 7 | 0.30453
22958 | 4.94 | 1 | 2018-12-31 | 2019-12-31 | 365 | 5.6603 | 5 | 0.66029
22959 | 9.88 | 1 | 2018-12-31 | 2019-12-31 | 365 | 11.3206 | 11 | 0.32058
22965 | 4.68 | 1 | 2018-12-31 | 2019-12-31 | 365 | 5.3624 | 5 | 0.36238
22966 | 7.02 | 1 | 2018-12-31 | 2019-12-31 | 365 | 8.0436 | 8 | 0.043572
22967 | 10.25 | 1 | 2018-12-31 | 2019-12-31 | 365 | 11.7445 | 11 | 0.74453
23224 | 7.8 | 1 | 2018-12-31 | 2019-12-31 | 365 | 8.9373 | 8 | 0.9373
23229 | 7.28 | 1 | 2018-12-31 | 2019-12-31 | 365 | 8.3415 | 8 | 0.34148
23232 | 6.63 | 1 | 2018-12-31 | 2019-12-31 | 365 | 7.5967 | 7 | 0.59671
23233 | 5.72 | 1 | 2018-12-31 | 2019-12-31 | 365 | 6.554 | 6 | 0.55402
23236 | 5.75 | 1 | 2018-12-31 | 2019-12-31 | 365 | 6.5884 | 6 | 0.5884
23238 | 7.28 | 1 | 2018-12-31 | 2019-12-31 | 365 | 8.3415 | 8 | 0.34148
22366 | 17.25 | 1 | 2018-12-31 | 2019-12-31 | 365 | 19.7652 | 19 | 0.76519
22367 | 4.75 | 1 | 2018-12-31 | 2019-12-31 | 365 | 5.4426 | 5 | 0.44259
22491 | 7.02 | 1 | 2018-12-31 | 2019-12-31 | 365 | 8.0436 | 8 | 0.043572
22497 | 10.92 | 1 | 2018-12-31 | 2019-12-31 | 365 | 12.5122 | 12 | 0.51222
22556 | 7.8 | 1 | 2018-12-31 | 2019-12-31 | 365 | 8.9373 | 8 | 0.9373
22554 | 9.88 | 1 | 2018-12-31 | 2019-12-31 | 365 | 11.3206 | 11 | 0.32058
22557 | 4.42 | 1 | 2018-12-31 | 2019-12-31 | 365 | 5.0645 | 5 | 0.064471
22551 | 6.76 | 1 | 2018-12-31 | 2019-12-31 | 365 | 7.7457 | 7 | 0.74566
23445 | 5.5 | 1 | 2018-12-31 | 2019-12-31 | 365 | 6.3019 | 6 | 0.30194
23446 | 14.85 | 1 | 2018-12-31 | 2019-12-31 | 365 | 17.0152 | 17 | 0.015249
23447 | 6.5 | 1 | 2018-12-31 | 2019-12-31 | 365 | 7.4478 | 7 | 0.44775
23493 | 11.5 | 1 | 2018-12-31 | 2019-12-31 | 365 | 13.1768 | 13 | 0.17679
23495 | 11.5 | 1 | 2018-12-31 | 2019-12-31 | 365 | 13.1768 | 13 | 0.17679
23497 | 12.48 | 1 | 2018-12-31 | 2019-12-31 | 365 | 14.2997 | 14 | 0.29968
23499 | 10.4 | 1 | 2018-12-31 | 2019-12-31 | 365 | 11.9164 | 11 | 0.9164
23543 | 11 | 1 | 2018-12-31 | 2019-12-31 | 365 | 12.6039 | 12 | 0.60389
23544 | 5.75 | 1 | 2018-12-31 | 2019-12-31 | 365 | 6.5884 | 6 | 0.5884
23545 | 4.75 | 1 | 2018-12-31 | 2019-12-31 | 365 | 5.4426 | 5 | 0.44259
23546 | 7.5 | 1 | 2018-12-31 | 2019-12-31 | 365 | 8.5936 | 8 | 0.59356
23547 | 7.75 | 1 | 2018-12-31 | 2019-12-31 | 365 | 8.88 | 8 | 0.88001
23548 | 8.16 | 1 | 2018-12-31 | 2019-12-31 | 365 | 9.3498 | 9 | 0.34979
23550 | 6.125 | 1 | 2018-12-31 | 2019-12-31 | 365 | 7.0181 | 7 | 0.018074
23551 | 4.845 | 1 | 2018-12-31 | 2019-12-31 | 365 | 5.5514 | 5 | 0.55144
23552 | 9.75 | 1 | 2018-12-31 | 2019-12-31 | 365 | 11.1716 | 11 | 0.17163
23747 | 4.94 | 1 | 2018-12-31 | 2019-12-31 | 365 | 5.6603 | 5 | 0.66029
23748 | 11.5 | 1 | 2018-12-31 | 2019-12-31 | 365 | 13.1768 | 13 | 0.17679
22487 | 7.02 | 1 | 2018-12-31 | 2019-12-31 | 365 | 8.0436 | 8 | 0.043572
22489 | 6.75 | 1 | 2018-12-31 | 2019-12-31 | 365 | 7.7342 | 7 | 0.7342
22490 | 8.75 | 1 | 2018-12-31 | 2019-12-31 | 365 | 10.0258 | 10 | 0.02582
22494 | 7.28 | 1 | 2018-12-31 | 2019-12-31 | 365 | 8.3415 | 8 | 0.34148
23158 | 8 | 1 | 2018-12-31 | 2019-12-31 | 365 | 9.1665 | 9 | 0.16646
23159 | 5.72 | 1 | 2018-12-31 | 2019-12-31 | 365 | 6.554 | 6 | 0.55402
23162 | 5.72 | 1 | 2018-12-31 | 2019-12-31 | 365 | 6.554 | 6 | 0.55402
23174 | 8.54 | 1 | 2018-12-31 | 2019-12-31 | 365 | 9.7852 | 9 | 0.7852
23176 | 11.7 | 1 | 2018-12-31 | 2019-12-31 | 365 | 13.406 | 13 | 0.40595
23179 | 8.25 | 1 | 2018-12-31 | 2019-12-31 | 365 | 9.4529 | 9 | 0.45292
23181 | 6.24 | 1 | 2018-12-31 | 2019-12-31 | 365 | 7.1498 | 7 | 0.14984
23164 | 11.25 | 1 | 2018-12-31 | 2019-12-31 | 365 | 12.8903 | 12 | 0.89034
23189 | 5.5 | 1 | 2018-12-31 | 2019-12-31 | 365 | 6.3019 | 6 | 0.30194
23192 | 9.88 | 1 | 2018-12-31 | 2019-12-31 | 365 | 11.3206 | 11 | 0.32058
23194 | 5 | 1 | 2018-12-31 | 2019-12-31 | 365 | 5.729 | 5 | 0.72904
23197 | 4.68 | 1 | 2018-12-31 | 2019-12-31 | 365 | 5.3624 | 5 | 0.36238
23199 | 5.75 | 1 | 2018-12-31 | 2019-12-31 | 365 | 6.5884 | 6 | 0.5884
23200 | 6 | 1 | 2018-12-31 | 2019-12-31 | 365 | 6.8748 | 6 | 0.87485
23203 | 5.75 | 1 | 2018-12-31 | 2019-12-31 | 365 | 6.5884 | 6 | 0.5884
23205 | 5.5 | 1 | 2018-12-31 | 2019-12-31 | 365 | 6.3019 | 6 | 0.30194
23207 | 8.58 | 1 | 2018-12-31 | 2019-12-31 | 365 | 9.831 | 9 | 0.83103
23209 | 7.8 | 1 | 2018-12-31 | 2019-12-31 | 365 | 8.9373 | 8 | 0.9373
23211 | 7.02 | 1 | 2018-12-31 | 2019-12-31 | 365 | 8.0436 | 8 | 0.043572
23215 | 7.28 | 1 | 2018-12-31 | 2019-12-31 | 365 | 8.3415 | 8 | 0.34148
23218 | 7.28 | 1 | 2018-12-31 | 2019-12-31 | 365 | 8.3415 | 8 | 0.34148
23219 | 4.25 | 1 | 2018-12-31 | 2019-12-31 | 365 | 4.8697 | 4 | 0.86968
22349 | 6.76 | 1 | 2018-12-31 | 2019-12-31 | 365 | 7.7457 | 7 | 0.74566
22771 | 9.25 | 1 | 2018-12-31 | 2019-12-31 | 365 | 10.5987 | 10 | 0.59872
22777 | 5 | 1 | 2018-12-31 | 2019-12-31 | 365 | 5.729 | 5 | 0.72904
22779 | 7.8 | 1 | 2018-12-31 | 2019-12-31 | 365 | 8.9373 | 8 | 0.9373
22785 | 11.44 | 1 | 2018-12-31 | 2019-12-31 | 365 | 13.108 | 13 | 0.10804
22788 | 3.06 | 1 | 2018-12-31 | 2019-12-31 | 365 | 3.5062 | 3 | 0.50617
22791 | 10.08 | 1 | 2018-12-31 | 2019-12-31 | 365 | 11.5497 | 11 | 0.54974
22792 | 5.13 | 1 | 2018-12-31 | 2019-12-31 | 365 | 5.878 | 5 | 0.878
22794 | 3.9 | 1 | 2018-12-31 | 2019-12-31 | 365 | 4.4687 | 4 | 0.46865
22796 | 6 | 1 | 2018-12-31 | 2019-12-31 | 365 | 6.8748 | 6 | 0.87485
22806 | 7.625 | 1 | 2018-12-31 | 2019-12-31 | 365 | 8.7368 | 8 | 0.73679
22302 | 2.86 | 1 | 2018-12-31 | 2019-12-31 | 365 | 3.277 | 3 | 0.27701
22968 | 8.84 | 1 | 2018-12-31 | 2019-12-31 | 365 | 10.1289 | 10 | 0.12894
23806 | 11.75 | 1 | 2018-12-31 | 2019-12-31 | 365 | 13.4632 | 13 | 0.46324
23813 | 9.5 | 1 | 2018-12-31 | 2019-12-31 | 365 | 10.8852 | 10 | 0.88518
23816 | 3.57 | 1 | 2018-12-31 | 2019-12-31 | 365 | 4.0905 | 4 | 0.090535
22350 | 6.6 | 1 | 2018-12-31 | 2019-12-31 | 365 | 7.5623 | 7 | 0.56233
22969 | 10.45 | 1 | 2018-12-31 | 2019-12-31 | 365 | 11.9737 | 11 | 0.97369
22960 | 6.5 | 1 | 2018-12-31 | 2019-12-31 | 365 | 7.4478 | 7 | 0.44775
23811 | 6.5 | 1 | 2018-12-31 | 2019-12-31 | 365 | 7.4478 | 7 | 0.44775
24449 | 5.61 | 1 | 2018-12-31 | 2019-12-31 | 365 | 6.428 | 6 | 0.42798
24453 | 6.25 | 1 | 2018-12-31 | 2019-12-31 | 365 | 7.1613 | 7 | 0.1613
25315 | 6.25 | 1 | 2018-12-31 | 2019-12-31 | 365 | 7.1613 | 7 | 0.1613
24938 | 5.25 | 1 | 2018-12-31 | 2019-12-31 | 365 | 6.0155 | 6 | 0.015492
24660 | 5.61 | 1 | 2018-12-31 | 2019-12-31 | 365 | 6.428 | 6 | 0.42798
24783 | 8.5 | 1 | 2018-12-31 | 2019-12-31 | 365 | 9.7394 | 9 | 0.73937
24790 | 4.75 | 1 | 2018-12-31 | 2019-12-31 | 365 | 5.4426 | 5 | 0.44259
22808 | 10.45 | 1 | 2018-12-31 | 2019-12-31 | 365 | 11.9737 | 11 | 0.97369
25122 | 9.25 | 1 | 2018-12-31 | 2019-12-31 | 365 | 10.5987 | 10 | 0.59872
24634 | 6.21 | 1 | 2018-12-31 | 2019-12-31 | 365 | 7.1155 | 7 | 0.11547
23694 | 8.06 | 1 | 2018-12-31 | 2019-12-31 | 365 | 9.2352 | 9 | 0.23521
23696 | 7.02 | 1 | 2018-12-31 | 2019-12-31 | 365 | 8.0436 | 8 | 0.043572
23697 | 8.58 | 1 | 2018-12-31 | 2019-12-31 | 365 | 9.831 | 9 | 0.83103
23749 | 4.16 | 1 | 2018-12-31 | 2019-12-31 | 365 | 4.7666 | 4 | 0.76656
23800 | 2.04 | 1 | 2018-12-31 | 2019-12-31 | 365 | 2.3374 | 2 | 0.33745
23803 | 8.06 | 1 | 2018-12-31 | 2019-12-31 | 365 | 9.2352 | 9 | 0.23521
23804 | 4.05 | 1 | 2018-12-31 | 2019-12-31 | 365 | 4.6405 | 4 | 0.64052
24055 | 12.48 | 1 | 2018-12-31 | 2019-12-31 | 365 | 14.2997 | 14 | 0.29968
24057 | 10.92 | 1 | 2018-12-31 | 2019-12-31 | 365 | 12.5122 | 12 | 0.51222
24058 | 4.94 | 1 | 2018-12-31 | 2019-12-31 | 365 | 5.6603 | 5 | 0.66029
24460 | 5.13 | 1 | 2018-12-31 | 2019-12-31 | 365 | 5.878 | 5 | 0.878
24469 | 9.9 | 1 | 2018-12-31 | 2019-12-31 | 365 | 11.3435 | 11 | 0.3435
24475 | 4.16 | 1 | 2018-12-31 | 2019-12-31 | 365 | 4.7666 | 4 | 0.76656
24487 | 5.25 | 1 | 2018-12-31 | 2019-12-31 | 365 | 6.0155 | 6 | 0.015492
24488 | 7.75 | 1 | 2018-12-31 | 2019-12-31 | 365 | 8.88 | 8 | 0.88001
24490 | 7.29 | 1 | 2018-12-31 | 2019-12-31 | 365 | 8.3529 | 8 | 0.35294
24491 | 2.75 | 1 | 2018-12-31 | 2019-12-31 | 365 | 3.151 | 3 | 0.15097
24546 | 5.98 | 1 | 2018-12-31 | 2019-12-31 | 365 | 6.8519 | 6 | 0.85193
24765 | 6.6 | 1 | 2018-12-31 | 2019-12-31 | 365 | 7.5623 | 7 | 0.56233
24778 | 7.15 | 1 | 2018-12-31 | 2019-12-31 | 365 | 8.1925 | 8 | 0.19253
24786 | 10 | 1 | 2018-12-31 | 2019-12-31 | 365 | 11.4581 | 11 | 0.45808
24793 | 2.6 | 1 | 2018-12-31 | 2019-12-31 | 365 | 2.9791 | 2 | 0.9791
24795 | 6.24 | 1 | 2018-12-31 | 2019-12-31 | 365 | 7.1498 | 7 | 0.14984
25397 | 7.425 | 1 | 2018-12-31 | 2019-12-31 | 365 | 8.5076 | 8 | 0.50762
24403 | 8.91 | 1 | 2018-12-31 | 2019-12-31 | 365 | 10.2091 | 10 | 0.20915
24405 | 5.865 | 1 | 2018-12-31 | 2019-12-31 | 365 | 6.7202 | 6 | 0.72016
24406 | 5.98 | 1 | 2018-12-31 | 2019-12-31 | 365 | 6.8519 | 6 | 0.85193
24408 | 11.75 | 1 | 2018-12-31 | 2019-12-31 | 365 | 13.4632 | 13 | 0.46324
24409 | 8.5 | 1 | 2018-12-31 | 2019-12-31 | 365 | 9.7394 | 9 | 0.73937
25508 | 6 | 1 | 2018-12-31 | 2019-12-31 | 365 | 6.8748 | 6 | 0.87485
25507 | 6.24 | 1 | 2018-12-31 | 2019-12-31 | 365 | 7.1498 | 7 | 0.14984
24670 | 4.25 | 1 | 2018-12-31 | 2019-12-31 | 365 | 4.8697 | 4 | 0.86968
24672 | 5.94 | 1 | 2018-12-31 | 2019-12-31 | 365 | 6.8061 | 6 | 0.8061
24914 | 5.72 | 1 | 2018-12-31 | 2019-12-31 | 365 | 6.554 | 6 | 0.55402
26148 | 6.05 | 1 | 2018-12-31 | 2019-12-31 | 365 | 6.9321 | 6 | 0.93214
24629 | 4.05 | 1 | 2018-12-31 | 2019-12-31 | 365 | 4.6405 | 4 | 0.64052
24657 | 8.16 | 1 | 2018-12-31 | 2019-12-31 | 365 | 9.3498 | 9 | 0.34979
25264 | 6.25 | 1 | 2018-12-31 | 2019-12-31 | 365 | 7.1613 | 7 | 0.1613
25265 | 5.98 | 1 | 2018-12-31 | 2019-12-31 | 365 | 6.8519 | 6 | 0.85193
25266 | 5.46 | 1 | 2018-12-31 | 2019-12-31 | 365 | 6.2561 | 6 | 0.25611
25268 | 7.65 | 1 | 2018-12-31 | 2019-12-31 | 365 | 8.7654 | 8 | 0.76543
25269 | 12.65 | 1 | 2018-12-31 | 2019-12-31 | 365 | 14.4945 | 14 | 0.49447
25270 | 10.75 | 1 | 2018-12-31 | 2019-12-31 | 365 | 12.3174 | 12 | 0.31744
25317 | 14.5 | 1 | 2018-12-31 | 2019-12-31 | 365 | 16.6142 | 16 | 0.61422
25318 | 5.25 | 1 | 2018-12-31 | 2019-12-31 | 365 | 6.0155 | 6 | 0.015492
25319 | 5.75 | 1 | 2018-12-31 | 2019-12-31 | 365 | 6.5884 | 6 | 0.5884
25323 | 10.725 | 1 | 2018-12-31 | 2019-12-31 | 365 | 12.2888 | 12 | 0.28879
25334 | 6.375 | 1 | 2018-12-31 | 2019-12-31 | 365 | 7.3045 | 7 | 0.30453
25338 | 14.04 | 1 | 2018-12-31 | 2019-12-31 | 365 | 16.0871 | 16 | 0.087144
25359 | 8.25 | 1 | 2018-12-31 | 2019-12-31 | 365 | 9.4529 | 9 | 0.45292
24455 | 6.12 | 1 | 2018-12-31 | 2019-12-31 | 365 | 7.0123 | 7 | 0.012345
24463 | 7.5 | 1 | 2018-12-31 | 2019-12-31 | 365 | 8.5936 | 8 | 0.59356
24465 | 11.5 | 1 | 2018-12-31 | 2019-12-31 | 365 | 13.1768 | 13 | 0.17679
24473 | 8.75 | 1 | 2018-12-31 | 2019-12-31 | 365 | 10.0258 | 10 | 0.02582
24763 | 4.94 | 1 | 2018-12-31 | 2019-12-31 | 365 | 5.6603 | 5 | 0.66029
24774 | 7.905 | 1 | 2018-12-31 | 2019-12-31 | 365 | 9.0576 | 9 | 0.057612
24779 | 8.5 | 1 | 2018-12-31 | 2019-12-31 | 365 | 9.7394 | 9 | 0.73937
24781 | 4.5 | 1 | 2018-12-31 | 2019-12-31 | 365 | 5.1561 | 5 | 0.15614
24787 | 7.25 | 1 | 2018-12-31 | 2019-12-31 | 365 | 8.3071 | 8 | 0.30711
24791 | 4.68 | 1 | 2018-12-31 | 2019-12-31 | 365 | 5.3624 | 5 | 0.36238
24828 | 9.88 | 1 | 2018-12-31 | 2019-12-31 | 365 | 11.3206 | 11 | 0.32058
28517 | 7.54 | 1 | 2018-12-31 | 2019-12-31 | 365 | 8.6394 | 8 | 0.63939
29940 | 11.22 | 1 | 2018-12-31 | 2019-12-31 | 365 | 12.856 | 12 | 0.85597
33927 | 4 | 1 | 2018-12-31 | 2019-12-31 | 365 | 4.5832 | 4 | 0.58323
33919 | 7 | 1 | 2018-12-31 | 2019-12-31 | 365 | 8.0207 | 8 | 0.020656
17164 | 7.75 | 1 | 2018-12-31 | 2019-12-31 | 365 | 8.88 | 8 | 0.88001
16344 | 8.1 | 1 | 2018-12-31 | 2019-12-31 | 365 | 9.281 | 9 | 0.28104
11339 | 6.48 | 1 | 2018-12-31 | 2019-12-31 | 365 | 7.4248 | 7 | 0.42484
23927 | 10.965 | 1 | 2018-12-31 | 2019-12-31 | 365 | 12.5638 | 12 | 0.56378
15190 | 5.1 | 1 | 2018-12-31 | 2019-12-31 | 365 | 5.8436 | 5 | 0.84362
13775 | 5.61 | 1 | 2018-12-31 | 2019-12-31 | 365 | 6.428 | 6 | 0.42798
13210 | 11.22 | 1 | 2018-12-31 | 2019-12-31 | 365 | 12.856 | 12 | 0.85597
14038 | 6.885 | 1 | 2018-12-31 | 2019-12-31 | 365 | 7.8889 | 7 | 0.88889
14295 | 11.475 | 1 | 2018-12-31 | 2019-12-31 | 365 | 13.1481 | 13 | 0.14815
15783 | 8.67 | 1 | 2018-12-31 | 2019-12-31 | 365 | 9.9342 | 9 | 0.93416
13860 | 5.1 | 1 | 2018-12-31 | 2019-12-31 | 365 | 5.8436 | 5 | 0.84362
18521 | 6.63 | 1 | 2018-12-31 | 2019-12-31 | 365 | 7.5967 | 7 | 0.59671
13732 | 10.71 | 1 | 2018-12-31 | 2019-12-31 | 365 | 12.2716 | 12 | 0.2716
13826 | 6.885 | 1 | 2018-12-31 | 2019-12-31 | 365 | 7.8889 | 7 | 0.88889
15123 | 8.415 | 1 | 2018-12-31 | 2019-12-31 | 365 | 9.642 | 9 | 0.64197
23922 | 8.67 | 1 | 2018-12-31 | 2019-12-31 | 365 | 9.9342 | 9 | 0.93416
15136 | 8.67 | 1 | 2018-12-31 | 2019-12-31 | 365 | 9.9342 | 9 | 0.93416
19263 | 6.12 | 1 | 2018-12-31 | 2019-12-31 | 365 | 7.0123 | 7 | 0.012345
17129 | 7.83 | 1 | 2018-12-31 | 2019-12-31 | 365 | 8.9717 | 8 | 0.97168
18345 | 5.61 | 1 | 2018-12-31 | 2019-12-31 | 365 | 6.428 | 6 | 0.42798
15122 | 5.355 | 1 | 2018-12-31 | 2019-12-31 | 365 | 6.1358 | 6 | 0.1358
15138 | 7.395 | 1 | 2018-12-31 | 2019-12-31 | 365 | 8.4733 | 8 | 0.47325
16354 | 5.865 | 1 | 2018-12-31 | 2019-12-31 | 365 | 6.7202 | 6 | 0.72016
13788 | 8.925 | 1 | 2018-12-31 | 2019-12-31 | 365 | 10.2263 | 10 | 0.22634
12439 | 14.28 | 1 | 2018-12-31 | 2019-12-31 | 365 | 16.3621 | 16 | 0.36214
15004 | 7.14 | 1 | 2018-12-31 | 2019-12-31 | 365 | 8.1811 | 8 | 0.18107
17811 | 6.24 | 1 | 2018-12-31 | 2019-12-31 | 365 | 7.1498 | 7 | 0.14984
19108 | 11.44 | 1 | 2018-12-31 | 2019-12-31 | 365 | 13.108 | 13 | 0.10804
15967 | 10.2 | 1 | 2018-12-31 | 2019-12-31 | 365 | 11.6872 | 11 | 0.68724
16198 | 18.87 | 1 | 2018-12-31 | 2019-12-31 | 365 | 21.6214 | 21 | 0.6214
19870 | 15.3 | 1 | 2018-12-31 | 2019-12-31 | 365 | 17.5309 | 17 | 0.53086
20220 | 5.72 | 1 | 2018-12-31 | 2019-12-31 | 365 | 6.554 | 6 | 0.55402
20330 | 4.68 | 1 | 2018-12-31 | 2019-12-31 | 365 | 5.3624 | 5 | 0.36238
16205 | 5.355 | 1 | 2018-12-31 | 2019-12-31 | 365 | 6.1358 | 6 | 0.1358
16227 | 11.985 | 1 | 2018-12-31 | 2019-12-31 | 365 | 13.7325 | 13 | 0.73251
20609 | 11.475 | 1 | 2018-12-31 | 2019-12-31 | 365 | 13.1481 | 13 | 0.14815
23561 | 9.1 | 1 | 2018-12-31 | 2019-12-31 | 365 | 10.4269 | 10 | 0.42685
23801 | 4.16 | 1 | 2018-12-31 | 2019-12-31 | 365 | 4.7666 | 4 | 0.76656
24472 | 11.66 | 1 | 2018-12-31 | 2019-12-31 | 365 | 13.3601 | 13 | 0.36012
23873 | 15.555 | 1 | 2018-12-31 | 2019-12-31 | 365 | 17.823 | 17 | 0.82304
25527 | 12.74 | 1 | 2018-12-31 | 2019-12-31 | 365 | 14.5976 | 14 | 0.59759
26349 | 12.19 | 1 | 2018-12-31 | 2019-12-31 | 365 | 13.9674 | 13 | 0.9674
32944 | 12.19 | 1 | 2018-12-31 | 2019-12-31 | 365 | 13.9674 | 13 | 0.9674
33930 | 8.745 | 1 | 2018-12-31 | 2019-12-31 | 365 | 10.0201 | 10 | 0.020091
33676 | 10.335 | 1 | 2018-12-31 | 2019-12-31 | 365 | 11.8419 | 11 | 0.84193
36826 | 12.19 | 1 | 2018-12-31 | 2019-12-31 | 365 | 13.9674 | 13 | 0.9674
44925 | 10.6 | 1 | 2018-12-31 | 2019-12-31 | 365 | 12.1456 | 12 | 0.14556
44118 | 5.1 | 1 | 2018-12-31 | 2019-12-31 | 365 | 5.8436 | 5 | 0.84362
44928 | 7.95 | 1 | 2018-12-31 | 2019-12-31 | 365 | 9.1092 | 9 | 0.10917
45949 | 10.335 | 1 | 2018-12-31 | 2019-12-31 | 365 | 11.8419 | 11 | 0.84193
43704 | 6.095 | 1 | 2018-12-31 | 2019-12-31 | 365 | 6.9837 | 6 | 0.9837
41239 | 8.1 | 1 | 2018-12-31 | 2019-12-31 | 365 | 9.281 | 9 | 0.28104
44552 | 4.24 | 1 | 2018-12-31 | 2019-12-31 | 365 | 4.8582 | 4 | 0.85823
56085 | 6.89 | 1 | 2018-12-31 | 2019-12-31 | 365 | 7.8946 | 7 | 0.89462
72 | 2526.59 | 0.7 | 2018-12-31 | 2019-12-31 | 365 | 2026.4909 | 2026 | 0.49092
587 | 318.24 | 0.9 | 2018-12-31 | 2019-12-31 | 365 | 328.1777 | 328 | 0.17774
13254 | 250 | 0.9 | 2018-12-31 | 2019-12-31 | 365 | 257.8068 | 257 | 0.8068
11592 | 438.75 | 0.9 | 2018-12-31 | 2019-12-31 | 365 | 452.4509 | 452 | 0.45093
11601 | 269.75 | 1 | 2018-12-31 | 2019-12-31 | 365 | 309.0817 | 309 | 0.081708
11590 | 195 | 0.9 | 2018-12-31 | 2019-12-31 | 365 | 201.0893 | 201 | 0.089304
11591 | 120.25 | 0.9 | 2018-12-31 | 2019-12-31 | 365 | 124.0051 | 124 | 0.0050708
11602 | 360.75 | 0.9 | 2018-12-31 | 2019-12-31 | 365 | 372.0152 | 372 | 0.015212
11596 | 94.25 | 0.9 | 2018-12-31 | 2019-12-31 | 365 | 97.1932 | 97 | 0.19316
11594 | 253.5 | 0.9 | 2018-12-31 | 2019-12-31 | 365 | 261.4161 | 261 | 0.4161
16515 | 373.75 | 1 | 2018-12-31 | 2019-12-31 | 365 | 428.2457 | 428 | 0.24574
11595 | 224.25 | 0.9 | 2018-12-31 | 2019-12-31 | 365 | 231.2527 | 231 | 0.2527
14460 | 113.035 | 0.9 | 2018-12-31 | 2019-12-31 | 365 | 116.5648 | 116 | 0.56477
21210 | 13.12 | 1 | 2018-12-31 | 2019-12-31 | 365 | 15.033 | 15 | 0.033001
19434 | 14.76 | 1 | 2018-12-31 | 2019-12-31 | 365 | 16.9121 | 16 | 0.91213
31408 | 32.48 | 0.9 | 2018-12-31 | 2019-12-31 | 365 | 33.4943 | 33 | 0.49426
31517 | 24.6 | 1 | 2018-12-31 | 2019-12-31 | 365 | 28.1869 | 28 | 0.18688
33743 | 92.66 | 0.9 | 2018-12-31 | 2019-12-31 | 365 | 95.5535 | 95 | 0.55351
33748 | 96.57 | 0.9 | 2018-12-31 | 2019-12-31 | 365 | 99.5856 | 99 | 0.58561
34048 | 127.6 | 0.9 | 2018-12-31 | 2019-12-31 | 365 | 131.5846 | 131 | 0.58459
33253 | 136.9 | 0.9 | 2018-12-31 | 2019-12-31 | 365 | 141.175 | 141 | 0.175
34510 | 118.08 | 0.9 | 2018-12-31 | 2019-12-31 | 365 | 121.7673 | 121 | 0.76731
34049 | 129.2 | 0.9 | 2018-12-31 | 2019-12-31 | 365 | 133.2346 | 133 | 0.23455
34537 | 106.6 | 0.9 | 2018-12-31 | 2019-12-31 | 365 | 109.9288 | 109 | 0.92882
34698 | 35.84 | 1 | 2018-12-31 | 2019-12-31 | 365 | 41.0658 | 41 | 0.065759
34688 | 19.88 | 1 | 2018-12-31 | 2019-12-31 | 365 | 22.7787 | 22 | 0.77866
64409 | 308 | 0.9 | 2018-12-31 | 2019-12-31 | 365 | 317.618 | 317 | 0.61798
33269 | 767 | 0.9 | 2018-12-31 | 2019-12-31 | 365 | 790.9513 | 790 | 0.95126
63952 | 326.4 | 0.9 | 2018-12-31 | 2019-12-31 | 365 | 336.5926 | 336 | 0.59256
34875 | 47.85 | 0.9 | 2018-12-31 | 2019-12-31 | 365 | 49.3442 | 49 | 0.34422
88516 | 94.8 | 0.55 | 2018-12-31 | 2019-12-31 | 365 | 59.7424 | 59 | 0.74243
88625 | 241.74 | 0.55 | 2019-01-28 | 2019-12-31 | 338 | 141.074 | 141 | 0.073972
62 | 3104.03 | 0.7 | 2018-12-31 | 2019-12-31 | 365 | 2489.6357 | 2489 | 0.63568
139 | 4315.87 | 0.7 | 2018-12-31 | 2019-12-31 | 365 | 3461.6109 | 3461 | 0.61086
64 | 1189.72 | 0.7 | 2018-12-31 | 2019-12-31 | 365 | 954.2335 | 954 | 0.23349
58 | 2258.425 | 0.7 | 2018-12-31 | 2019-12-31 | 365 | 1811.405 | 1811 | 0.405
227 | 1113.21 | 1 | 2018-12-31 | 2019-12-31 | 365 | 1275.5249 | 1275 | 0.52492
108 | 3849.12 | 1 | 2018-12-31 | 2019-12-31 | 365 | 4410.3525 | 4410 | 0.35249
2874 | 3186.48 | 1 | 2018-12-31 | 2019-12-31 | 365 | 3651.0943 | 3651 | 0.094276
7423 | 326.66 | 0.9 | 2018-12-31 | 2019-12-31 | 365 | 336.8607 | 336 | 0.86068
7386 | 559.98 | 0.9 | 2018-12-31 | 2019-12-31 | 365 | 577.4666 | 577 | 0.46661
7412 | 329.4 | 0.9 | 2018-12-31 | 2019-12-31 | 365 | 339.6862 | 339 | 0.68624
2696 | 1237.5 | 1 | 2018-12-31 | 2019-12-31 | 365 | 1417.9374 | 1417 | 0.9374
17904 | 480.985 | 0.9 | 2018-12-31 | 2019-12-31 | 365 | 496.0048 | 496 | 0.0048148
17906 | 411.445 | 0.9 | 2018-12-31 | 2019-12-31 | 365 | 424.2933 | 424 | 0.29328
17905 | 347.7 | 0.9 | 2018-12-31 | 2019-12-31 | 365 | 358.5577 | 358 | 0.5577
17666 | 289.75 | 0.9 | 2018-12-31 | 2019-12-31 | 365 | 298.7981 | 298 | 0.79808
17668 | 649.04 | 0.9 | 2018-12-31 | 2019-12-31 | 365 | 669.3077 | 669 | 0.3077
13053 | 50.49 | 0.9 | 2018-12-31 | 2019-12-31 | 365 | 52.0667 | 52 | 0.066661
13058 | 50.49 | 0.9 | 2018-12-31 | 2019-12-31 | 365 | 52.0667 | 52 | 0.066661
13060 | 50.49 | 0.9 | 2018-12-31 | 2019-12-31 | 365 | 52.0667 | 52 | 0.066661
13048 | 50.49 | 0.9 | 2018-12-31 | 2019-12-31 | 365 | 52.0667 | 52 | 0.066661
13052 | 50.49 | 0.9 | 2018-12-31 | 2019-12-31 | 365 | 52.0667 | 52 | 0.066661
13061 | 50.49 | 0.9 | 2018-12-31 | 2019-12-31 | 365 | 52.0667 | 52 | 0.066661
13055 | 50.49 | 0.9 | 2018-12-31 | 2019-12-31 | 365 | 52.0667 | 52 | 0.066661
13054 | 50.49 | 0.9 | 2018-12-31 | 2019-12-31 | 365 | 52.0667 | 52 | 0.066661
13051 | 50.49 | 0.9 | 2018-12-31 | 2019-12-31 | 365 | 52.0667 | 52 | 0.066661
13057 | 36.72 | 0.9 | 2018-12-31 | 2019-12-31 | 365 | 37.8667 | 37 | 0.86666
13049 | 36.72 | 0.9 | 2018-12-31 | 2019-12-31 | 365 | 37.8667 | 37 | 0.86666
13045 | 50.49 | 0.9 | 2018-12-31 | 2019-12-31 | 365 | 52.0667 | 52 | 0.066661
13046 | 50.49 | 0.9 | 2018-12-31 | 2019-12-31 | 365 | 52.0667 | 52 | 0.066661
13056 | 36.72 | 0.9 | 2018-12-31 | 2019-12-31 | 365 | 37.8667 | 37 | 0.86666
13047 | 50.49 | 0.9 | 2018-12-31 | 2019-12-31 | 365 | 52.0667 | 52 | 0.066661
13062 | 36.72 | 0.9 | 2018-12-31 | 2019-12-31 | 365 | 37.8667 | 37 | 0.86666
7416 | 342.21 | 0.9 | 2018-12-31 | 2019-12-31 | 365 | 352.8963 | 352 | 0.89626
7381 | 435.54 | 0.9 | 2018-12-31 | 2019-12-31 | 365 | 449.1407 | 449 | 0.14069
11414 | 556.92 | 0.9 | 2018-12-31 | 2019-12-31 | 365 | 574.3111 | 574 | 0.31105
768 | 282 | 1 | 2018-12-31 | 2019-12-31 | 365 | 323.1179 | 323 | 0.11786
4121 | 1306.8 | 0.9 | 2018-12-31 | 2019-12-31 | 365 | 1347.6077 | 1347 | 0.6077
19403 | 1427.4 | 0.7 | 2018-12-31 | 2019-12-31 | 365 | 1144.8684 | 1144 | 0.86844
95 | 1597.05 | 1 | 2018-12-31 | 2019-12-31 | 365 | 1829.9127 | 1829 | 0.91267
12970 | 516 | 0.9 | 2018-12-31 | 2019-12-31 | 365 | 532.1132 | 532 | 0.11324
16656 | 883.89 | 0.9 | 2018-12-31 | 2019-12-31 | 365 | 911.4914 | 911 | 0.49141
4664 | 106.08 | 0.9 | 2018-12-31 | 2019-12-31 | 365 | 109.3926 | 109 | 0.39258
8353 | 223.16 | 0.9 | 2018-12-31 | 2019-12-31 | 365 | 230.1287 | 230 | 0.12866
17801 | 139.23 | 0.9 | 2018-12-31 | 2019-12-31 | 365 | 143.5778 | 143 | 0.57776
14043 | 24.53 | 1 | 2018-12-31 | 2019-12-31 | 365 | 28.1067 | 28 | 0.10667
16419 | 56.3 | 0.9 | 2018-12-31 | 2019-12-31 | 365 | 58.0581 | 58 | 0.058091
5604 | 2798.64 | 0.9 | 2018-12-31 | 2019-12-31 | 365 | 2886.0337 | 2886 | 0.033691
24577 | 7.28 | 1 | 2018-12-31 | 2019-12-31 | 365 | 8.3415 | 8 | 0.34148
24580 | 3.3 | 1 | 2018-12-31 | 2019-12-31 | 365 | 3.7812 | 3 | 0.78117
24909 | 6.76 | 1 | 2018-12-31 | 2019-12-31 | 365 | 7.7457 | 7 | 0.74566
25641 | 11.96 | 1 | 2018-12-31 | 2019-12-31 | 365 | 13.7039 | 13 | 0.70386
24065 | 5.2 | 1 | 2018-12-31 | 2019-12-31 | 365 | 5.9582 | 5 | 0.9582
24578 | 4.95 | 1 | 2018-12-31 | 2019-12-31 | 365 | 5.6717 | 5 | 0.67175
24579 | 9.625 | 1 | 2018-12-31 | 2019-12-31 | 365 | 11.0284 | 11 | 0.028402
24581 | 8 | 1 | 2018-12-31 | 2019-12-31 | 365 | 9.1665 | 9 | 0.16646
24582 | 4.95 | 1 | 2018-12-31 | 2019-12-31 | 365 | 5.6717 | 5 | 0.67175
25366 | 10.175 | 1 | 2018-12-31 | 2019-12-31 | 365 | 11.6586 | 11 | 0.6586
25375 | 7.15 | 1 | 2018-12-31 | 2019-12-31 | 365 | 8.1925 | 8 | 0.19253
25381 | 4.68 | 1 | 2018-12-31 | 2019-12-31 | 365 | 5.3624 | 5 | 0.36238
25382 | 10.14 | 1 | 2018-12-31 | 2019-12-31 | 365 | 11.6185 | 11 | 0.61849
25384 | 3.64 | 1 | 2018-12-31 | 2019-12-31 | 365 | 4.1707 | 4 | 0.17074
25395 | 11 | 1 | 2018-12-31 | 2019-12-31 | 365 | 12.6039 | 12 | 0.60389
24583 | 10.2 | 1 | 2018-12-31 | 2019-12-31 | 365 | 11.6872 | 11 | 0.68724
24584 | 16.64 | 1 | 2018-12-31 | 2019-12-31 | 365 | 19.0662 | 19 | 0.066245
24585 | 8.25 | 1 | 2018-12-31 | 2019-12-31 | 365 | 9.4529 | 9 | 0.45292
24587 | 11.18 | 1 | 2018-12-31 | 2019-12-31 | 365 | 12.8101 | 12 | 0.81013
24589 | 8.06 | 1 | 2018-12-31 | 2019-12-31 | 365 | 9.2352 | 9 | 0.23521
24899 | 4.95 | 1 | 2018-12-31 | 2019-12-31 | 365 | 5.6717 | 5 | 0.67175
24902 | 6.875 | 1 | 2018-12-31 | 2019-12-31 | 365 | 7.8774 | 7 | 0.87743
24906 | 4.68 | 1 | 2018-12-31 | 2019-12-31 | 365 | 5.3624 | 5 | 0.36238
24908 | 10.4 | 1 | 2018-12-31 | 2019-12-31 | 365 | 11.9164 | 11 | 0.9164
24911 | 10.4 | 1 | 2018-12-31 | 2019-12-31 | 365 | 11.9164 | 11 | 0.9164
26097 | 7.15 | 1 | 2018-12-31 | 2019-12-31 | 365 | 8.1925 | 8 | 0.19253
26134 | 11.22 | 1 | 2018-12-31 | 2019-12-31 | 365 | 12.856 | 12 | 0.85597
26143 | 6.24 | 1 | 2018-12-31 | 2019-12-31 | 365 | 7.1498 | 7 | 0.14984
24648 | 6.24 | 1 | 2018-12-31 | 2019-12-31 | 365 | 7.1498 | 7 | 0.14984
24649 | 11.18 | 1 | 2018-12-31 | 2019-12-31 | 365 | 12.8101 | 12 | 0.81013
24650 | 12.1 | 1 | 2018-12-31 | 2019-12-31 | 365 | 13.8643 | 13 | 0.86428
24651 | 7.905 | 1 | 2018-12-31 | 2019-12-31 | 365 | 9.0576 | 9 | 0.057612
26732 | 5.72 | 1 | 2018-12-31 | 2019-12-31 | 365 | 6.554 | 6 | 0.55402
26733 | 4.68 | 1 | 2018-12-31 | 2019-12-31 | 365 | 5.3624 | 5 | 0.36238
26734 | 6.325 | 1 | 2018-12-31 | 2019-12-31 | 365 | 7.2472 | 7 | 0.24724
26735 | 8.8 | 1 | 2018-12-31 | 2019-12-31 | 365 | 10.0831 | 10 | 0.08311
25539 | 6.63 | 1 | 2018-12-31 | 2019-12-31 | 365 | 7.5967 | 7 | 0.59671
25541 | 9.5 | 1 | 2018-12-31 | 2019-12-31 | 365 | 10.8852 | 10 | 0.88518
25543 | 6.25 | 1 | 2018-12-31 | 2019-12-31 | 365 | 7.1613 | 7 | 0.1613
26941 | 3.06 | 1 | 2018-12-31 | 2019-12-31 | 365 | 3.5062 | 3 | 0.50617
26942 | 5.225 | 1 | 2018-12-31 | 2019-12-31 | 365 | 5.9868 | 5 | 0.98685
26943 | 4.675 | 1 | 2018-12-31 | 2019-12-31 | 365 | 5.3567 | 5 | 0.35665
26946 | 9.1 | 1 | 2018-12-31 | 2019-12-31 | 365 | 10.4269 | 10 | 0.42685
26948 | 4.94 | 1 | 2018-12-31 | 2019-12-31 | 365 | 5.6603 | 5 | 0.66029
26950 | 8.25 | 1 | 2018-12-31 | 2019-12-31 | 365 | 9.4529 | 9 | 0.45292
27020 | 6.325 | 1 | 2018-12-31 | 2019-12-31 | 365 | 7.2472 | 7 | 0.24724
27018 | 3.025 | 1 | 2018-12-31 | 2019-12-31 | 365 | 3.4661 | 3 | 0.46607
27022 | 8.25 | 1 | 2018-12-31 | 2019-12-31 | 365 | 9.4529 | 9 | 0.45292
24901 | 11 | 1 | 2018-12-31 | 2019-12-31 | 365 | 12.6039 | 12 | 0.60389
27318 | 7.56 | 1 | 2018-12-31 | 2019-12-31 | 365 | 8.6623 | 8 | 0.66231
27306 | 6.05 | 1 | 2018-12-31 | 2019-12-31 | 365 | 6.9321 | 6 | 0.93214
27263 | 4.125 | 1 | 2018-12-31 | 2019-12-31 | 365 | 4.7265 | 4 | 0.72646
27266 | 5.72 | 1 | 2018-12-31 | 2019-12-31 | 365 | 6.554 | 6 | 0.55402
27268 | 11.825 | 1 | 2018-12-31 | 2019-12-31 | 365 | 13.5492 | 13 | 0.54918
27273 | 11 | 1 | 2018-12-31 | 2019-12-31 | 365 | 12.6039 | 12 | 0.60389
27279 | 9.1 | 1 | 2018-12-31 | 2019-12-31 | 365 | 10.4269 | 10 | 0.42685
27281 | 6.6 | 1 | 2018-12-31 | 2019-12-31 | 365 | 7.5623 | 7 | 0.56233
27282 | 7.425 | 1 | 2018-12-31 | 2019-12-31 | 365 | 8.5076 | 8 | 0.50762
27285 | 10.45 | 1 | 2018-12-31 | 2019-12-31 | 365 | 11.9737 | 11 | 0.97369
27290 | 4.95 | 1 | 2018-12-31 | 2019-12-31 | 365 | 5.6717 | 5 | 0.67175
27294 | 5.75 | 1 | 2018-12-31 | 2019-12-31 | 365 | 6.5884 | 6 | 0.5884
27297 | 12.1 | 1 | 2018-12-31 | 2019-12-31 | 365 | 13.8643 | 13 | 0.86428
27304 | 6.05 | 1 | 2018-12-31 | 2019-12-31 | 365 | 6.9321 | 6 | 0.93214
27307 | 9.625 | 1 | 2018-12-31 | 2019-12-31 | 365 | 11.0284 | 11 | 0.028402
27308 | 4.59 | 1 | 2018-12-31 | 2019-12-31 | 365 | 5.2593 | 5 | 0.25926
27309 | 7.2 | 1 | 2018-12-31 | 2019-12-31 | 365 | 8.2498 | 8 | 0.24982
27312 | 8.8 | 1 | 2018-12-31 | 2019-12-31 | 365 | 10.0831 | 10 | 0.08311
27313 | 5 | 1 | 2018-12-31 | 2019-12-31 | 365 | 5.729 | 5 | 0.72904
27314 | 5.1 | 1 | 2018-12-31 | 2019-12-31 | 365 | 5.8436 | 5 | 0.84362
27315 | 8.25 | 1 | 2018-12-31 | 2019-12-31 | 365 | 9.4529 | 9 | 0.45292
27316 | 11.55 | 1 | 2018-12-31 | 2019-12-31 | 365 | 13.2341 | 13 | 0.23408
27317 | 10.725 | 1 | 2018-12-31 | 2019-12-31 | 365 | 12.2888 | 12 | 0.28879
27319 | 3.75 | 1 | 2018-12-31 | 2019-12-31 | 365 | 4.2968 | 4 | 0.29678
27320 | 9.9 | 1 | 2018-12-31 | 2019-12-31 | 365 | 11.3435 | 11 | 0.3435
27323 | 12.9 | 1 | 2018-12-31 | 2019-12-31 | 365 | 14.7809 | 14 | 0.78092
27325 | 6 | 1 | 2018-12-31 | 2019-12-31 | 365 | 6.8748 | 6 | 0.87485
27334 | 8.8 | 1 | 2018-12-31 | 2019-12-31 | 365 | 10.0831 | 10 | 0.08311
27663 | 3.85 | 1 | 2018-12-31 | 2019-12-31 | 365 | 4.4114 | 4 | 0.41136
27662 | 9.69 | 1 | 2018-12-31 | 2019-12-31 | 365 | 11.1029 | 11 | 0.10288
27666 | 9.075 | 1 | 2018-12-31 | 2019-12-31 | 365 | 10.3982 | 10 | 0.39821
27670 | 7.5 | 1 | 2018-12-31 | 2019-12-31 | 365 | 8.5936 | 8 | 0.59356
27673 | 6.05 | 1 | 2018-12-31 | 2019-12-31 | 365 | 6.9321 | 6 | 0.93214
27674 | 6.05 | 1 | 2018-12-31 | 2019-12-31 | 365 | 6.9321 | 6 | 0.93214
27749 | 6.6 | 1 | 2018-12-31 | 2019-12-31 | 365 | 7.5623 | 7 | 0.56233
27744 | 3.25 | 1 | 2018-12-31 | 2019-12-31 | 365 | 3.7239 | 3 | 0.72388
27748 | 11.5 | 1 | 2018-12-31 | 2019-12-31 | 365 | 13.1768 | 13 | 0.17679
27735 | 10.2 | 1 | 2018-12-31 | 2019-12-31 | 365 | 11.6872 | 11 | 0.68724
27736 | 8 | 1 | 2018-12-31 | 2019-12-31 | 365 | 9.1665 | 9 | 0.16646
27739 | 8.5 | 1 | 2018-12-31 | 2019-12-31 | 365 | 9.7394 | 9 | 0.73937
27742 | 8.925 | 1 | 2018-12-31 | 2019-12-31 | 365 | 10.2263 | 10 | 0.22634
25341 | 9.1 | 1 | 2018-12-31 | 2019-12-31 | 365 | 10.4269 | 10 | 0.42685
25343 | 8.5 | 1 | 2018-12-31 | 2019-12-31 | 365 | 9.7394 | 9 | 0.73937
25357 | 9.18 | 1 | 2018-12-31 | 2019-12-31 | 365 | 10.5185 | 10 | 0.51852
25361 | 7.395 | 1 | 2018-12-31 | 2019-12-31 | 365 | 8.4733 | 8 | 0.47325
25362 | 8.525 | 1 | 2018-12-31 | 2019-12-31 | 365 | 9.768 | 9 | 0.76801
25364 | 9.075 | 1 | 2018-12-31 | 2019-12-31 | 365 | 10.3982 | 10 | 0.39821
25642 | 6.76 | 1 | 2018-12-31 | 2019-12-31 | 365 | 7.7457 | 7 | 0.74566
26561 | 7.7 | 1 | 2018-12-31 | 2019-12-31 | 365 | 8.8227 | 8 | 0.82272
26391 | 4.08 | 1 | 2018-12-31 | 2019-12-31 | 365 | 4.6749 | 4 | 0.6749
26507 | 4.75 | 1 | 2018-12-31 | 2019-12-31 | 365 | 5.4426 | 5 | 0.44259
26512 | 5.5 | 1 | 2018-12-31 | 2019-12-31 | 365 | 6.3019 | 6 | 0.30194
26515 | 6.875 | 1 | 2018-12-31 | 2019-12-31 | 365 | 7.8774 | 7 | 0.87743
26519 | 5.5 | 1 | 2018-12-31 | 2019-12-31 | 365 | 6.3019 | 6 | 0.30194
26547 | 7.7 | 1 | 2018-12-31 | 2019-12-31 | 365 | 8.8227 | 8 | 0.82272
26550 | 4.95 | 1 | 2018-12-31 | 2019-12-31 | 365 | 5.6717 | 5 | 0.67175
26553 | 10 | 1 | 2018-12-31 | 2019-12-31 | 365 | 11.4581 | 11 | 0.45808
26557 | 6.05 | 1 | 2018-12-31 | 2019-12-31 | 365 | 6.9321 | 6 | 0.93214
26565 | 6.5 | 1 | 2018-12-31 | 2019-12-31 | 365 | 7.4478 | 7 | 0.44775
26581 | 4.42 | 1 | 2018-12-31 | 2019-12-31 | 365 | 5.0645 | 5 | 0.064471
26607 | 4.68 | 1 | 2018-12-31 | 2019-12-31 | 365 | 5.3624 | 5 | 0.36238
26828 | 6.25 | 1 | 2018-12-31 | 2019-12-31 | 365 | 7.1613 | 7 | 0.1613
26816 | 7.14 | 1 | 2018-12-31 | 2019-12-31 | 365 | 8.1811 | 8 | 0.18107
26821 | 3.3 | 1 | 2018-12-31 | 2019-12-31 | 365 | 3.7812 | 3 | 0.78117
26824 | 5.61 | 1 | 2018-12-31 | 2019-12-31 | 365 | 6.428 | 6 | 0.42798
26825 | 10.5 | 1 | 2018-12-31 | 2019-12-31 | 365 | 12.031 | 12 | 0.030984
26826 | 7.14 | 1 | 2018-12-31 | 2019-12-31 | 365 | 8.1811 | 8 | 0.18107
26827 | 4.5 | 1 | 2018-12-31 | 2019-12-31 | 365 | 5.1561 | 5 | 0.15614
26829 | 11.5 | 1 | 2018-12-31 | 2019-12-31 | 365 | 13.1768 | 13 | 0.17679
26830 | 9.9 | 1 | 2018-12-31 | 2019-12-31 | 365 | 11.3435 | 11 | 0.3435
26831 | 9.5 | 1 | 2018-12-31 | 2019-12-31 | 365 | 10.8852 | 10 | 0.88518
27147 | 6.05 | 1 | 2018-12-31 | 2019-12-31 | 365 | 6.9321 | 6 | 0.93214
27139 | 9.69 | 1 | 2018-12-31 | 2019-12-31 | 365 | 11.1029 | 11 | 0.10288
27140 | 6.05 | 1 | 2018-12-31 | 2019-12-31 | 365 | 6.9321 | 6 | 0.93214
27142 | 10.45 | 1 | 2018-12-31 | 2019-12-31 | 365 | 11.9737 | 11 | 0.97369
27144 | 9.36 | 1 | 2018-12-31 | 2019-12-31 | 365 | 10.7248 | 10 | 0.72476
27146 | 10.45 | 1 | 2018-12-31 | 2019-12-31 | 365 | 11.9737 | 11 | 0.97369
27149 | 10.725 | 1 | 2018-12-31 | 2019-12-31 | 365 | 12.2888 | 12 | 0.28879
27150 | 11.55 | 1 | 2018-12-31 | 2019-12-31 | 365 | 13.2341 | 13 | 0.23408
27151 | 9 | 1 | 2018-12-31 | 2019-12-31 | 365 | 10.3123 | 10 | 0.31227
27155 | 4.845 | 1 | 2018-12-31 | 2019-12-31 | 365 | 5.5514 | 5 | 0.55144
27156 | 9.69 | 1 | 2018-12-31 | 2019-12-31 | 365 | 11.1029 | 11 | 0.10288
27157 | 4.59 | 1 | 2018-12-31 | 2019-12-31 | 365 | 5.2593 | 5 | 0.25926
27158 | 5.5 | 1 | 2018-12-31 | 2019-12-31 | 365 | 6.3019 | 6 | 0.30194
27159 | 7.5 | 1 | 2018-12-31 | 2019-12-31 | 365 | 8.5936 | 8 | 0.59356
27160 | 5.225 | 1 | 2018-12-31 | 2019-12-31 | 365 | 5.9868 | 5 | 0.98685
27162 | 2.805 | 1 | 2018-12-31 | 2019-12-31 | 365 | 3.214 | 3 | 0.21399
26913 | 5.2 | 1 | 2018-12-31 | 2019-12-31 | 365 | 5.9582 | 5 | 0.9582
24575 | 11.7 | 1 | 2018-12-31 | 2019-12-31 | 365 | 13.406 | 13 | 0.40595
24905 | 10.14 | 1 | 2018-12-31 | 2019-12-31 | 365 | 11.6185 | 11 | 0.61849
24912 | 9.1 | 1 | 2018-12-31 | 2019-12-31 | 365 | 10.4269 | 10 | 0.42685
25370 | 9.88 | 1 | 2018-12-31 | 2019-12-31 | 365 | 11.3206 | 11 | 0.32058
25377 | 10.53 | 1 | 2018-12-31 | 2019-12-31 | 365 | 12.0654 | 12 | 0.065358
25386 | 8.32 | 1 | 2018-12-31 | 2019-12-31 | 365 | 9.5331 | 9 | 0.53312
25387 | 9.88 | 1 | 2018-12-31 | 2019-12-31 | 365 | 11.3206 | 11 | 0.32058
25394 | 9.36 | 1 | 2018-12-31 | 2019-12-31 | 365 | 10.7248 | 10 | 0.72476
26393 | 12.5 | 1 | 2018-12-31 | 2019-12-31 | 365 | 14.3226 | 14 | 0.3226
26559 | 10 | 1 | 2018-12-31 | 2019-12-31 | 365 | 11.4581 | 11 | 0.45808
26566 | 7.905 | 1 | 2018-12-31 | 2019-12-31 | 365 | 9.0576 | 9 | 0.057612
26832 | 6 | 1 | 2018-12-31 | 2019-12-31 | 365 | 6.8748 | 6 | 0.87485
27264 | 11.18 | 1 | 2018-12-31 | 2019-12-31 | 365 | 12.8101 | 12 | 0.81013
27276 | 11.18 | 1 | 2018-12-31 | 2019-12-31 | 365 | 12.8101 | 12 | 0.81013
27324 | 6.75 | 1 | 2018-12-31 | 2019-12-31 | 365 | 7.7342 | 7 | 0.7342
28374 | 8.25 | 1 | 2018-12-31 | 2019-12-31 | 365 | 9.4529 | 9 | 0.45292
28377 | 7.65 | 1 | 2018-12-31 | 2019-12-31 | 365 | 8.7654 | 8 | 0.76543
28475 | 7.15 | 1 | 2018-12-31 | 2019-12-31 | 365 | 8.1925 | 8 | 0.19253
28479 | 7.975 | 1 | 2018-12-31 | 2019-12-31 | 365 | 9.1378 | 9 | 0.13782
28381 | 7.02 | 1 | 2018-12-31 | 2019-12-31 | 365 | 8.0436 | 8 | 0.043572
28480 | 9.35 | 1 | 2018-12-31 | 2019-12-31 | 365 | 10.7133 | 10 | 0.7133
28388 | 4.42 | 1 | 2018-12-31 | 2019-12-31 | 365 | 5.0645 | 5 | 0.064471
28407 | 9.62 | 1 | 2018-12-31 | 2019-12-31 | 365 | 11.0227 | 11 | 0.022673
28411 | 3.38 | 1 | 2018-12-31 | 2019-12-31 | 365 | 3.8728 | 3 | 0.87283
28416 | 7.32 | 1 | 2018-12-31 | 2019-12-31 | 365 | 8.3873 | 8 | 0.38731
28481 | 6.875 | 1 | 2018-12-31 | 2019-12-31 | 365 | 7.8774 | 7 | 0.87743
28482 | 10.8 | 1 | 2018-12-31 | 2019-12-31 | 365 | 12.3747 | 12 | 0.37473
28483 | 2.7 | 1 | 2018-12-31 | 2019-12-31 | 365 | 3.0937 | 3 | 0.093682
28486 | 10.8 | 1 | 2018-12-31 | 2019-12-31 | 365 | 12.3747 | 12 | 0.37473
28487 | 9.25 | 1 | 2018-12-31 | 2019-12-31 | 365 | 10.5987 | 10 | 0.59872
28491 | 3.825 | 1 | 2018-12-31 | 2019-12-31 | 365 | 4.3827 | 4 | 0.38272
28492 | 7.25 | 1 | 2018-12-31 | 2019-12-31 | 365 | 8.3071 | 8 | 0.30711
28494 | 9.9 | 1 | 2018-12-31 | 2019-12-31 | 365 | 11.3435 | 11 | 0.3435
28496 | 11 | 1 | 2018-12-31 | 2019-12-31 | 365 | 12.6039 | 12 | 0.60389
28499 | 10.175 | 1 | 2018-12-31 | 2019-12-31 | 365 | 11.6586 | 11 | 0.6586
28500 | 5.5 | 1 | 2018-12-31 | 2019-12-31 | 365 | 6.3019 | 6 | 0.30194
28504 | 8.06 | 1 | 2018-12-31 | 2019-12-31 | 365 | 9.2352 | 9 | 0.23521
28507 | 5.5 | 1 | 2018-12-31 | 2019-12-31 | 365 | 6.3019 | 6 | 0.30194
24897 | 3.85 | 1 | 2018-12-31 | 2019-12-31 | 365 | 4.4114 | 4 | 0.41136
28636 | 5.2 | 1 | 2018-12-31 | 2019-12-31 | 365 | 5.9582 | 5 | 0.9582
28639 | 9.88 | 1 | 2018-12-31 | 2019-12-31 | 365 | 11.3206 | 11 | 0.32058
29096 | 11.825 | 1 | 2018-12-31 | 2019-12-31 | 365 | 13.5492 | 13 | 0.54918
29332 | 5.2 | 1 | 2018-12-31 | 2019-12-31 | 365 | 5.9582 | 5 | 0.9582
29445 | 4.42 | 1 | 2018-12-31 | 2019-12-31 | 365 | 5.0645 | 5 | 0.064471
29446 | 9.35 | 1 | 2018-12-31 | 2019-12-31 | 365 | 10.7133 | 10 | 0.7133
29447 | 6.6 | 1 | 2018-12-31 | 2019-12-31 | 365 | 7.5623 | 7 | 0.56233
29448 | 5.775 | 1 | 2018-12-31 | 2019-12-31 | 365 | 6.617 | 6 | 0.61704
29449 | 12.1 | 1 | 2018-12-31 | 2019-12-31 | 365 | 13.8643 | 13 | 0.86428
29450 | 7.975 | 1 | 2018-12-31 | 2019-12-31 | 365 | 9.1378 | 9 | 0.13782
29451 | 4.95 | 1 | 2018-12-31 | 2019-12-31 | 365 | 5.6717 | 5 | 0.67175
29452 | 17.1 | 1 | 2018-12-31 | 2019-12-31 | 365 | 19.5933 | 19 | 0.59332
29453 | 5.355 | 1 | 2018-12-31 | 2019-12-31 | 365 | 6.1358 | 6 | 0.1358
29455 | 6.05 | 1 | 2018-12-31 | 2019-12-31 | 365 | 6.9321 | 6 | 0.93214
29457 | 11.825 | 1 | 2018-12-31 | 2019-12-31 | 365 | 13.5492 | 13 | 0.54918
29458 | 4.75 | 1 | 2018-12-31 | 2019-12-31 | 365 | 5.4426 | 5 | 0.44259
29459 | 4.41 | 1 | 2018-12-31 | 2019-12-31 | 365 | 5.053 | 5 | 0.053013
29454 | 7.15 | 1 | 2018-12-31 | 2019-12-31 | 365 | 8.1925 | 8 | 0.19253
29456 | 8.4 | 1 | 2018-12-31 | 2019-12-31 | 365 | 9.6248 | 9 | 0.62479
29294 | 6.5 | 1 | 2018-12-31 | 2019-12-31 | 365 | 7.4478 | 7 | 0.44775
29482 | 5.775 | 1 | 2018-12-31 | 2019-12-31 | 365 | 6.617 | 6 | 0.61704
29488 | 9.625 | 1 | 2018-12-31 | 2019-12-31 | 365 | 11.0284 | 11 | 0.028402
29489 | 4.5 | 1 | 2018-12-31 | 2019-12-31 | 365 | 5.1561 | 5 | 0.15614
29491 | 7.425 | 1 | 2018-12-31 | 2019-12-31 | 365 | 8.5076 | 8 | 0.50762
29493 | 14.535 | 1 | 2018-12-31 | 2019-12-31 | 365 | 16.6543 | 16 | 0.65432
29505 | 5.775 | 1 | 2018-12-31 | 2019-12-31 | 365 | 6.617 | 6 | 0.61704
29506 | 4.59 | 1 | 2018-12-31 | 2019-12-31 | 365 | 5.2593 | 5 | 0.25926
29942 | 7.65 | 1 | 2018-12-31 | 2019-12-31 | 365 | 8.7654 | 8 | 0.76543
29955 | 6.3 | 1 | 2018-12-31 | 2019-12-31 | 365 | 7.2186 | 7 | 0.21859
29954 | 8.25 | 1 | 2018-12-31 | 2019-12-31 | 365 | 9.4529 | 9 | 0.45292
31821 | 3.12 | 1 | 2018-12-31 | 2019-12-31 | 365 | 3.5749 | 3 | 0.57492
31822 | 6.875 | 1 | 2018-12-31 | 2019-12-31 | 365 | 7.8774 | 7 | 0.87743
31824 | 13.52 | 1 | 2018-12-31 | 2019-12-31 | 365 | 15.4913 | 15 | 0.49132
31826 | 10.725 | 1 | 2018-12-31 | 2019-12-31 | 365 | 12.2888 | 12 | 0.28879
31828 | 6.05 | 1 | 2018-12-31 | 2019-12-31 | 365 | 6.9321 | 6 | 0.93214
31829 | 9.075 | 1 | 2018-12-31 | 2019-12-31 | 365 | 10.3982 | 10 | 0.39821
32684 | 7.15 | 1 | 2018-12-31 | 2019-12-31 | 365 | 8.1925 | 8 | 0.19253
32687 | 9.625 | 1 | 2018-12-31 | 2019-12-31 | 365 | 11.0284 | 11 | 0.028402
32690 | 9.9 | 1 | 2018-12-31 | 2019-12-31 | 365 | 11.3435 | 11 | 0.3435
32692 | 7.7 | 1 | 2018-12-31 | 2019-12-31 | 365 | 8.8227 | 8 | 0.82272
32693 | 11.5 | 1 | 2018-12-31 | 2019-12-31 | 365 | 13.1768 | 13 | 0.17679
32695 | 11.5 | 1 | 2018-12-31 | 2019-12-31 | 365 | 13.1768 | 13 | 0.17679
32698 | 6.75 | 1 | 2018-12-31 | 2019-12-31 | 365 | 7.7342 | 7 | 0.7342
32728 | 6.875 | 1 | 2018-12-31 | 2019-12-31 | 365 | 7.8774 | 7 | 0.87743
32744 | 8.16 | 1 | 2018-12-31 | 2019-12-31 | 365 | 9.3498 | 9 | 0.34979
32755 | 4.4 | 1 | 2018-12-31 | 2019-12-31 | 365 | 5.0416 | 5 | 0.041555
32760 | 8.25 | 1 | 2018-12-31 | 2019-12-31 | 365 | 9.4529 | 9 | 0.45292
32775 | 6.325 | 1 | 2018-12-31 | 2019-12-31 | 365 | 7.2472 | 7 | 0.24724
32779 | 8.52 | 1 | 2018-12-31 | 2019-12-31 | 365 | 9.7623 | 9 | 0.76228
32644 | 9.075 | 1 | 2018-12-31 | 2019-12-31 | 365 | 10.3982 | 10 | 0.39821
32647 | 7.14 | 1 | 2018-12-31 | 2019-12-31 | 365 | 8.1811 | 8 | 0.18107
32670 | 8.67 | 1 | 2018-12-31 | 2019-12-31 | 365 | 9.9342 | 9 | 0.93416
32782 | 7.65 | 1 | 2018-12-31 | 2019-12-31 | 365 | 8.7654 | 8 | 0.76543
32786 | 10.45 | 1 | 2018-12-31 | 2019-12-31 | 365 | 11.9737 | 11 | 0.97369
32789 | 7.56 | 1 | 2018-12-31 | 2019-12-31 | 365 | 8.6623 | 8 | 0.66231
32673 | 4.675 | 1 | 2018-12-31 | 2019-12-31 | 365 | 5.3567 | 5 | 0.35665
32794 | 8.25 | 1 | 2018-12-31 | 2019-12-31 | 365 | 9.4529 | 9 | 0.45292
32805 | 5.5 | 1 | 2018-12-31 | 2019-12-31 | 365 | 6.3019 | 6 | 0.30194
32810 | 10.455 | 1 | 2018-12-31 | 2019-12-31 | 365 | 11.9794 | 11 | 0.97942
32813 | 11.25 | 1 | 2018-12-31 | 2019-12-31 | 365 | 12.8903 | 12 | 0.89034
32817 | 4.4 | 1 | 2018-12-31 | 2019-12-31 | 365 | 5.0416 | 5 | 0.041555
32839 | 5.775 | 1 | 2018-12-31 | 2019-12-31 | 365 | 6.617 | 6 | 0.61704
32676 | 4.8 | 1 | 2018-12-31 | 2019-12-31 | 365 | 5.4999 | 5 | 0.49988
32679 | 6.6 | 1 | 2018-12-31 | 2019-12-31 | 365 | 7.5623 | 7 | 0.56233
32682 | 14.4 | 1 | 2018-12-31 | 2019-12-31 | 365 | 16.4996 | 16 | 0.49964
31819 | 8.06 | 1 | 2018-12-31 | 2019-12-31 | 365 | 9.2352 | 9 | 0.23521
31402 | 12.1 | 1 | 2018-12-31 | 2019-12-31 | 365 | 13.8643 | 13 | 0.86428
32740 | 6.6 | 1 | 2018-12-31 | 2019-12-31 | 365 | 7.5623 | 7 | 0.56233
33432 | 4.41 | 1 | 2018-12-31 | 2019-12-31 | 365 | 5.053 | 5 | 0.053013
31830 | 9.075 | 1 | 2018-12-31 | 2019-12-31 | 365 | 10.3982 | 10 | 0.39821
32005 | 5.5 | 1 | 2018-12-31 | 2019-12-31 | 365 | 6.3019 | 6 | 0.30194
42649 | 3.85 | 1 | 2018-12-31 | 2019-12-31 | 365 | 4.4114 | 4 | 0.41136
44900 | 4.5 | 1 | 2018-12-31 | 2019-12-31 | 365 | 5.1561 | 5 | 0.15614
56169 | 11.96 | 1 | 2018-12-31 | 2019-12-31 | 365 | 13.7039 | 13 | 0.70386
18978 | 9.63 | 1 | 2018-12-31 | 2019-12-31 | 365 | 11.0341 | 11 | 0.034131
5182 | 3566.64 | 0.8 | 2018-12-31 | 2019-12-31 | 365 | 3269.3477 | 3269 | 0.34772
25353 | 8.829 | 1 | 2018-12-31 | 2019-12-31 | 365 | 10.1163 | 10 | 0.11634
6703 | 4247.76 | 1 | 2018-12-31 | 2019-12-31 | 365 | 4867.1174 | 4867 | 0.11739
26136 | 10.4 | 1 | 2018-12-31 | 2019-12-31 | 365 | 11.9164 | 11 | 0.9164
27300 | 9 | 1 | 2018-12-31 | 2019-12-31 | 365 | 10.3123 | 10 | 0.31227
27301 | 3.85 | 1 | 2018-12-31 | 2019-12-31 | 365 | 4.4114 | 4 | 0.41136
25717 | 3.64 | 1 | 2018-12-31 | 2019-12-31 | 365 | 4.1707 | 4 | 0.17074
25814 | 9.35 | 1 | 2018-12-31 | 2019-12-31 | 365 | 10.7133 | 10 | 0.7133
26562 | 6 | 1 | 2018-12-31 | 2019-12-31 | 365 | 6.8748 | 6 | 0.87485
26819 | 12.375 | 1 | 2018-12-31 | 2019-12-31 | 365 | 14.1794 | 14 | 0.17937
26822 | 4.08 | 1 | 2018-12-31 | 2019-12-31 | 365 | 4.6749 | 4 | 0.6749
26833 | 6.375 | 1 | 2018-12-31 | 2019-12-31 | 365 | 7.3045 | 7 | 0.30453
27153 | 12.75 | 1 | 2018-12-31 | 2019-12-31 | 365 | 14.6091 | 14 | 0.60905
27163 | 8.925 | 1 | 2018-12-31 | 2019-12-31 | 365 | 10.2263 | 10 | 0.22634
28384 | 6.5 | 1 | 2018-12-31 | 2019-12-31 | 365 | 7.4478 | 7 | 0.44775
28392 | 10.175 | 1 | 2018-12-31 | 2019-12-31 | 365 | 11.6586 | 11 | 0.6586
29296 | 9.88 | 1 | 2018-12-31 | 2019-12-31 | 365 | 11.3206 | 11 | 0.32058
29956 | 9.45 | 1 | 2018-12-31 | 2019-12-31 | 365 | 10.8279 | 10 | 0.82789
22330 | 8 | 1 | 2018-12-31 | 2019-12-31 | 365 | 9.1665 | 9 | 0.16646
27257 | 4.5 | 1 | 2018-12-31 | 2019-12-31 | 365 | 5.1561 | 5 | 0.15614
27259 | 11.5 | 1 | 2018-12-31 | 2019-12-31 | 365 | 13.1768 | 13 | 0.17679
27287 | 5.1 | 1 | 2018-12-31 | 2019-12-31 | 365 | 5.8436 | 5 | 0.84362
25719 | 4.125 | 1 | 2018-12-31 | 2019-12-31 | 365 | 4.7265 | 4 | 0.72646
26298 | 6.25 | 1 | 2018-12-31 | 2019-12-31 | 365 | 7.1613 | 7 | 0.1613
26301 | 5.5 | 1 | 2018-12-31 | 2019-12-31 | 365 | 6.3019 | 6 | 0.30194
26363 | 6.12 | 1 | 2018-12-31 | 2019-12-31 | 365 | 7.0123 | 7 | 0.012345
26573 | 3.57 | 1 | 2018-12-31 | 2019-12-31 | 365 | 4.0905 | 4 | 0.090535
27616 | 9.5 | 1 | 2018-12-31 | 2019-12-31 | 365 | 10.8852 | 10 | 0.88518
26742 | 9.99 | 1 | 2018-12-31 | 2019-12-31 | 365 | 11.4466 | 11 | 0.44662
28281 | 14.56 | 1 | 2018-12-31 | 2019-12-31 | 365 | 16.683 | 16 | 0.68296
28283 | 6.75 | 1 | 2018-12-31 | 2019-12-31 | 365 | 7.7342 | 7 | 0.7342
28284 | 11.5 | 1 | 2018-12-31 | 2019-12-31 | 365 | 13.1768 | 13 | 0.17679
28909 | 11.285 | 1 | 2018-12-31 | 2019-12-31 | 365 | 12.9304 | 12 | 0.93044
29090 | 11.25 | 1 | 2018-12-31 | 2019-12-31 | 365 | 12.8903 | 12 | 0.89034
29808 | 9.72 | 1 | 2018-12-31 | 2019-12-31 | 365 | 11.1373 | 11 | 0.13725
29809 | 4.32 | 1 | 2018-12-31 | 2019-12-31 | 365 | 4.9499 | 4 | 0.94989
40123 | 12 | 1 | 2018-12-31 | 2019-12-31 | 365 | 13.7497 | 13 | 0.7497
40988 | 7 | 1 | 2018-12-31 | 2019-12-31 | 365 | 8.0207 | 8 | 0.020656
77452 | 7 | 1 | 2018-12-31 | 2019-12-31 | 365 | 8.0207 | 8 | 0.020656
27262 | 9.69 | 1 | 2018-12-31 | 2019-12-31 | 365 | 11.1029 | 11 | 0.10288
27473 | 5.1 | 1 | 2018-12-31 | 2019-12-31 | 365 | 5.8436 | 5 | 0.84362
25815 | 6.405 | 1 | 2018-12-31 | 2019-12-31 | 365 | 7.3389 | 7 | 0.3389
26296 | 8 | 1 | 2018-12-31 | 2019-12-31 | 365 | 9.1665 | 9 | 0.16646
29806 | 10.14 | 1 | 2018-12-31 | 2019-12-31 | 365 | 11.6185 | 11 | 0.61849
26190 | 10.725 | 1 | 2018-12-31 | 2019-12-31 | 365 | 12.2888 | 12 | 0.28879
26619 | 2.805 | 1 | 2018-12-31 | 2019-12-31 | 365 | 3.214 | 3 | 0.21399
26727 | 6.6 | 1 | 2018-12-31 | 2019-12-31 | 365 | 7.5623 | 7 | 0.56233
26743 | 13 | 1 | 2018-12-31 | 2019-12-31 | 365 | 14.8955 | 14 | 0.8955
26746 | 7.65 | 1 | 2018-12-31 | 2019-12-31 | 365 | 8.7654 | 8 | 0.76543
27014 | 4.42 | 1 | 2018-12-31 | 2019-12-31 | 365 | 5.0645 | 5 | 0.064471
27332 | 10.725 | 1 | 2018-12-31 | 2019-12-31 | 365 | 12.2888 | 12 | 0.28879
27658 | 4.2 | 1 | 2018-12-31 | 2019-12-31 | 365 | 4.8124 | 4 | 0.81239
25816 | 11.44 | 1 | 2018-12-31 | 2019-12-31 | 365 | 13.108 | 13 | 0.10804
26304 | 5.75 | 1 | 2018-12-31 | 2019-12-31 | 365 | 6.5884 | 6 | 0.5884
26287 | 6.05 | 1 | 2018-12-31 | 2019-12-31 | 365 | 6.9321 | 6 | 0.93214
27478 | 5 | 1 | 2018-12-31 | 2019-12-31 | 365 | 5.729 | 5 | 0.72904
27479 | 5.5 | 1 | 2018-12-31 | 2019-12-31 | 365 | 6.3019 | 6 | 0.30194
27482 | 7.425 | 1 | 2018-12-31 | 2019-12-31 | 365 | 8.5076 | 8 | 0.50762
27583 | 9 | 1 | 2018-12-31 | 2019-12-31 | 365 | 10.3123 | 10 | 0.31227
27586 | 4 | 1 | 2018-12-31 | 2019-12-31 | 365 | 4.5832 | 4 | 0.58323
27590 | 5.775 | 1 | 2018-12-31 | 2019-12-31 | 365 | 6.617 | 6 | 0.61704
26291 | 17.25 | 1 | 2018-12-31 | 2019-12-31 | 365 | 19.7652 | 19 | 0.76519
26388 | 11.25 | 1 | 2018-12-31 | 2019-12-31 | 365 | 12.8903 | 12 | 0.89034
26621 | 7.5 | 1 | 2018-12-31 | 2019-12-31 | 365 | 8.5936 | 8 | 0.59356
26939 | 7.65 | 1 | 2018-12-31 | 2019-12-31 | 365 | 8.7654 | 8 | 0.76543
28665 | 8.58 | 1 | 2018-12-31 | 2019-12-31 | 365 | 9.831 | 9 | 0.83103
29324 | 5 | 1 | 2018-12-31 | 2019-12-31 | 365 | 5.729 | 5 | 0.72904
29326 | 8.84 | 1 | 2018-12-31 | 2019-12-31 | 365 | 10.1289 | 10 | 0.12894
28518 | 18 | 1 | 2018-12-31 | 2019-12-31 | 365 | 20.6245 | 20 | 0.62454
29329 | 9.25 | 1 | 2018-12-31 | 2019-12-31 | 365 | 10.5987 | 10 | 0.59872
29832 | 5.25 | 1 | 2018-12-31 | 2019-12-31 | 365 | 6.0155 | 6 | 0.015492
29833 | 3 | 1 | 2018-12-31 | 2019-12-31 | 365 | 3.4374 | 3 | 0.43742
32887 | 5.72 | 1 | 2018-12-31 | 2019-12-31 | 365 | 6.554 | 6 | 0.55402
33445 | 18 | 1 | 2018-12-31 | 2019-12-31 | 365 | 20.6245 | 20 | 0.62454
42070 | 4 | 1 | 2018-12-31 | 2019-12-31 | 365 | 4.5832 | 4 | 0.58323
42221 | 12.25 | 1 | 2018-12-31 | 2019-12-31 | 365 | 14.0361 | 14 | 0.036148
42237 | 5.2 | 1 | 2018-12-31 | 2019-12-31 | 365 | 5.9582 | 5 | 0.9582
42252 | 11.5 | 1 | 2018-12-31 | 2019-12-31 | 365 | 13.1768 | 13 | 0.17679
42233 | 6.6 | 1 | 2018-12-31 | 2019-12-31 | 365 | 7.5623 | 7 | 0.56233
44883 | 11.5 | 1 | 2018-12-31 | 2019-12-31 | 365 | 13.1768 | 13 | 0.17679
44967 | 10.75 | 1 | 2018-12-31 | 2019-12-31 | 365 | 12.3174 | 12 | 0.31744
44979 | 5.25 | 1 | 2018-12-31 | 2019-12-31 | 365 | 6.0155 | 6 | 0.015492
44904 | 6.25 | 1 | 2018-12-31 | 2019-12-31 | 365 | 7.1613 | 7 | 0.1613
42451 | 5.98 | 1 | 2018-12-31 | 2019-12-31 | 365 | 6.8519 | 6 | 0.85193
61818 | 10.66 | 1 | 2018-12-31 | 2019-12-31 | 365 | 12.2143 | 12 | 0.21431
63930 | 5.61 | 1 | 2018-12-31 | 2019-12-31 | 365 | 6.428 | 6 | 0.42798
16597 | 6.72 | 1 | 2018-12-31 | 2019-12-31 | 365 | 7.6998 | 7 | 0.69983
31038 | 6.72 | 1 | 2018-12-31 | 2019-12-31 | 365 | 7.6998 | 7 | 0.69983
30792 | 6.875 | 1 | 2018-12-31 | 2019-12-31 | 365 | 7.8774 | 7 | 0.87743
43835 | 6.84 | 1 | 2018-12-31 | 2019-12-31 | 365 | 7.8373 | 7 | 0.83733
40121 | 5.04 | 1 | 2018-12-31 | 2019-12-31 | 365 | 5.7749 | 5 | 0.77487
40187 | 5.04 | 1 | 2018-12-31 | 2019-12-31 | 365 | 5.7749 | 5 | 0.77487
81053 | 6.3 | 0.8 | 2018-12-31 | 2019-12-31 | 365 | 5.7749 | 5 | 0.77487
81051 | 8.1 | 0.8 | 2018-12-31 | 2019-12-31 | 365 | 7.4248 | 7 | 0.42484
74634 | 6.615 | 0.8 | 2018-12-31 | 2019-12-31 | 365 | 6.0636 | 6 | 0.063616
74635 | 6.615 | 0.8 | 2018-12-31 | 2019-12-31 | 365 | 6.0636 | 6 | 0.063616
81064 | 6.867 | 0.8 | 2018-12-31 | 2019-12-31 | 365 | 6.2946 | 6 | 0.29461
83454 | 7.7 | 0.8 | 2018-12-31 | 2019-12-31 | 365 | 7.0582 | 7 | 0.058177
86334 | 3.924 | 0.8 | 2018-12-31 | 2019-12-31 | 365 | 3.5969 | 3 | 0.59692
88596 | 6.54 | 0.8 | 2018-12-31 | 2019-12-31 | 365 | 5.9949 | 5 | 0.99487
88599 | 5.232 | 0.8 | 2018-12-31 | 2019-12-31 | 365 | 4.7959 | 4 | 0.79589
88588 | 6.213 | 0.8 | 2018-12-31 | 2019-12-31 | 365 | 5.6951 | 5 | 0.69512
88602 | 5.232 | 0.8 | 2018-12-31 | 2019-12-31 | 365 | 4.7959 | 4 | 0.79589
88604 | 5.886 | 0.8 | 2018-12-31 | 2019-12-31 | 365 | 5.3954 | 5 | 0.39538
88605 | 6.54 | 0.8 | 2018-12-31 | 2019-12-31 | 365 | 5.9949 | 5 | 0.99487
88606 | 4.905 | 0.8 | 2018-12-31 | 2019-12-31 | 365 | 4.4962 | 4 | 0.49615
88607 | 5.886 | 0.8 | 2018-12-31 | 2019-12-31 | 365 | 5.3954 | 5 | 0.39538
21200 | 996.93 | 0.9 | 2018-12-31 | 2019-12-31 | 365 | 1028.0613 | 1028 | 0.061332
3961 | 3.825 | 1 | 2018-12-31 | 2019-12-31 | 365 | 4.3827 | 4 | 0.38272
27253 | 19.25 | 1 | 2018-12-31 | 2019-12-31 | 365 | 22.0568 | 22 | 0.056804
27161 | 7.395 | 1 | 2018-12-31 | 2019-12-31 | 365 | 8.4733 | 8 | 0.47325
29805 | 7.5 | 1 | 2018-12-31 | 2019-12-31 | 365 | 8.5936 | 8 | 0.59356
62744 | 6.44 | 1 | 2018-12-31 | 2019-12-31 | 365 | 7.379 | 7 | 0.379
64401 | 12.48 | 1 | 2018-12-31 | 2019-12-31 | 365 | 14.2997 | 14 | 0.29968
24550 | 109.4 | 0.9 | 2018-12-31 | 2019-12-31 | 365 | 112.8163 | 112 | 0.81626
27083 | 225 | 0.9 | 2018-12-31 | 2019-12-31 | 365 | 232.0261 | 232 | 0.02612
27828 | 7.28 | 1 | 2018-12-31 | 2019-12-31 | 365 | 8.3415 | 8 | 0.34148
93 | 2888.58 | 0.7 | 2018-12-31 | 2019-12-31 | 365 | 2316.8307 | 2316 | 0.83065
13312 | 1128.33 | 0.7 | 2018-12-31 | 2019-12-31 | 365 | 904.9947 | 904 | 0.99468
52706 | 13.26 | 1 | 2018-12-31 | 2019-12-31 | 365 | 15.1934 | 15 | 0.19341
42582 | 7.65 | 1 | 2018-12-31 | 2019-12-31 | 365 | 8.7654 | 8 | 0.76543
32840 | 10.64 | 1 | 2018-12-31 | 2019-12-31 | 365 | 12.1914 | 12 | 0.1914
29305 | 9.18 | 1 | 2018-12-31 | 2019-12-31 | 365 | 10.5185 | 10 | 0.51852
32598 | 2.55 | 1 | 2018-12-31 | 2019-12-31 | 365 | 2.9218 | 2 | 0.92181
42587 | 4.16 | 1 | 2018-12-31 | 2019-12-31 | 365 | 4.7666 | 4 | 0.76656
32594 | 6.63 | 1 | 2018-12-31 | 2019-12-31 | 365 | 7.5967 | 7 | 0.59671
32600 | 5.1 | 1 | 2018-12-31 | 2019-12-31 | 365 | 5.8436 | 5 | 0.84362
29176 | 7.8 | 1 | 2018-12-31 | 2019-12-31 | 365 | 8.9373 | 8 | 0.9373
29184 | 6.76 | 1 | 2018-12-31 | 2019-12-31 | 365 | 7.7457 | 7 | 0.74566
29190 | 7.28 | 1 | 2018-12-31 | 2019-12-31 | 365 | 8.3415 | 8 | 0.34148
29193 | 5.2 | 1 | 2018-12-31 | 2019-12-31 | 365 | 5.9582 | 5 | 0.9582
29283 | 3.38 | 1 | 2018-12-31 | 2019-12-31 | 365 | 3.8728 | 3 | 0.87283
29279 | 8.64 | 1 | 2018-12-31 | 2019-12-31 | 365 | 9.8998 | 9 | 0.89978
29284 | 6.76 | 1 | 2018-12-31 | 2019-12-31 | 365 | 7.7457 | 7 | 0.74566
29368 | 8.06 | 1 | 2018-12-31 | 2019-12-31 | 365 | 9.2352 | 9 | 0.23521
29360 | 7.54 | 1 | 2018-12-31 | 2019-12-31 | 365 | 8.6394 | 8 | 0.63939
29372 | 3.64 | 1 | 2018-12-31 | 2019-12-31 | 365 | 4.1707 | 4 | 0.17074
29374 | 7.975 | 1 | 2018-12-31 | 2019-12-31 | 365 | 9.1378 | 9 | 0.13782
29378 | 9.36 | 1 | 2018-12-31 | 2019-12-31 | 365 | 10.7248 | 10 | 0.72476
29380 | 6.12 | 1 | 2018-12-31 | 2019-12-31 | 365 | 7.0123 | 7 | 0.012345
29407 | 7.28 | 1 | 2018-12-31 | 2019-12-31 | 365 | 8.3415 | 8 | 0.34148
29381 | 8.58 | 1 | 2018-12-31 | 2019-12-31 | 365 | 9.831 | 9 | 0.83103
29408 | 4.68 | 1 | 2018-12-31 | 2019-12-31 | 365 | 5.3624 | 5 | 0.36238
29383 | 8.32 | 1 | 2018-12-31 | 2019-12-31 | 365 | 9.5331 | 9 | 0.53312
29409 | 8.84 | 1 | 2018-12-31 | 2019-12-31 | 365 | 10.1289 | 10 | 0.12894
29413 | 5.46 | 1 | 2018-12-31 | 2019-12-31 | 365 | 6.2561 | 6 | 0.25611
29414 | 7.28 | 1 | 2018-12-31 | 2019-12-31 | 365 | 8.3415 | 8 | 0.34148
29415 | 5.2 | 1 | 2018-12-31 | 2019-12-31 | 365 | 5.9582 | 5 | 0.9582
29418 | 5.72 | 1 | 2018-12-31 | 2019-12-31 | 365 | 6.554 | 6 | 0.55402
29419 | 7.8 | 1 | 2018-12-31 | 2019-12-31 | 365 | 8.9373 | 8 | 0.9373
29429 | 7.02 | 1 | 2018-12-31 | 2019-12-31 | 365 | 8.0436 | 8 | 0.043572
29433 | 5.98 | 1 | 2018-12-31 | 2019-12-31 | 365 | 6.8519 | 6 | 0.85193
29435 | 5.2 | 1 | 2018-12-31 | 2019-12-31 | 365 | 5.9582 | 5 | 0.9582
29384 | 9.88 | 1 | 2018-12-31 | 2019-12-31 | 365 | 11.3206 | 11 | 0.32058
29387 | 3.12 | 1 | 2018-12-31 | 2019-12-31 | 365 | 3.5749 | 3 | 0.57492
29388 | 9.36 | 1 | 2018-12-31 | 2019-12-31 | 365 | 10.7248 | 10 | 0.72476
29391 | 5.2 | 1 | 2018-12-31 | 2019-12-31 | 365 | 5.9582 | 5 | 0.9582
29366 | 9.62 | 1 | 2018-12-31 | 2019-12-31 | 365 | 11.0227 | 11 | 0.022673
29289 | 11.475 | 1 | 2018-12-31 | 2019-12-31 | 365 | 13.1481 | 13 | 0.14815
29290 | 19.24 | 1 | 2018-12-31 | 2019-12-31 | 365 | 22.0453 | 22 | 0.045346
29288 | 4.08 | 1 | 2018-12-31 | 2019-12-31 | 365 | 4.6749 | 4 | 0.6749
29470 | 6.24 | 1 | 2018-12-31 | 2019-12-31 | 365 | 7.1498 | 7 | 0.14984
29472 | 8.06 | 1 | 2018-12-31 | 2019-12-31 | 365 | 9.2352 | 9 | 0.23521
29474 | 9.1 | 1 | 2018-12-31 | 2019-12-31 | 365 | 10.4269 | 10 | 0.42685
29477 | 9.36 | 1 | 2018-12-31 | 2019-12-31 | 365 | 10.7248 | 10 | 0.72476
29478 | 5.2 | 1 | 2018-12-31 | 2019-12-31 | 365 | 5.9582 | 5 | 0.9582
29479 | 4.16 | 1 | 2018-12-31 | 2019-12-31 | 365 | 4.7666 | 4 | 0.76656
29485 | 2.86 | 1 | 2018-12-31 | 2019-12-31 | 365 | 3.277 | 3 | 0.27701
29486 | 8.25 | 1 | 2018-12-31 | 2019-12-31 | 365 | 9.4529 | 9 | 0.45292
29370 | 6.5 | 1 | 2018-12-31 | 2019-12-31 | 365 | 7.4478 | 7 | 0.44775
29189 | 11 | 1 | 2018-12-31 | 2019-12-31 | 365 | 12.6039 | 12 | 0.60389
29303 | 14.28 | 1 | 2018-12-31 | 2019-12-31 | 365 | 16.3621 | 16 | 0.36214
29357 | 10.4 | 1 | 2018-12-31 | 2019-12-31 | 365 | 11.9164 | 11 | 0.9164
29364 | 13.2 | 1 | 2018-12-31 | 2019-12-31 | 365 | 15.1247 | 15 | 0.12467
29376 | 12.24 | 1 | 2018-12-31 | 2019-12-31 | 365 | 14.0247 | 14 | 0.02469
29410 | 12.48 | 1 | 2018-12-31 | 2019-12-31 | 365 | 14.2997 | 14 | 0.29968
29476 | 13.26 | 1 | 2018-12-31 | 2019-12-31 | 365 | 15.1934 | 15 | 0.19341
29196 | 17.85 | 1 | 2018-12-31 | 2019-12-31 | 365 | 20.4527 | 20 | 0.45267
29199 | 16.32 | 1 | 2018-12-31 | 2019-12-31 | 365 | 18.6996 | 18 | 0.69959
29513 | 10.4 | 1 | 2018-12-31 | 2019-12-31 | 365 | 11.9164 | 11 | 0.9164
29416 | 9.625 | 1 | 2018-12-31 | 2019-12-31 | 365 | 11.0284 | 11 | 0.028402
30963 | 5.98 | 1 | 2018-12-31 | 2019-12-31 | 365 | 6.8519 | 6 | 0.85193
30967 | 9.88 | 1 | 2018-12-31 | 2019-12-31 | 365 | 11.3206 | 11 | 0.32058
30955 | 7.8 | 1 | 2018-12-31 | 2019-12-31 | 365 | 8.9373 | 8 | 0.9373
31773 | 7.8 | 1 | 2018-12-31 | 2019-12-31 | 365 | 8.9373 | 8 | 0.9373
31776 | 7.28 | 1 | 2018-12-31 | 2019-12-31 | 365 | 8.3415 | 8 | 0.34148
31777 | 6.76 | 1 | 2018-12-31 | 2019-12-31 | 365 | 7.7457 | 7 | 0.74566
31779 | 6.76 | 1 | 2018-12-31 | 2019-12-31 | 365 | 7.7457 | 7 | 0.74566
31784 | 6.5 | 1 | 2018-12-31 | 2019-12-31 | 365 | 7.4478 | 7 | 0.44775
31786 | 7.8 | 1 | 2018-12-31 | 2019-12-31 | 365 | 8.9373 | 8 | 0.9373
31789 | 4.94 | 1 | 2018-12-31 | 2019-12-31 | 365 | 5.6603 | 5 | 0.66029
31792 | 3.9 | 1 | 2018-12-31 | 2019-12-31 | 365 | 4.4687 | 4 | 0.46865
31798 | 9.62 | 1 | 2018-12-31 | 2019-12-31 | 365 | 11.0227 | 11 | 0.022673
31800 | 8.06 | 1 | 2018-12-31 | 2019-12-31 | 365 | 9.2352 | 9 | 0.23521
31802 | 5.46 | 1 | 2018-12-31 | 2019-12-31 | 365 | 6.2561 | 6 | 0.25611
31804 | 5.72 | 1 | 2018-12-31 | 2019-12-31 | 365 | 6.554 | 6 | 0.55402
31806 | 9.62 | 1 | 2018-12-31 | 2019-12-31 | 365 | 11.0227 | 11 | 0.022673
31807 | 8.84 | 1 | 2018-12-31 | 2019-12-31 | 365 | 10.1289 | 10 | 0.12894
31809 | 3.38 | 1 | 2018-12-31 | 2019-12-31 | 365 | 3.8728 | 3 | 0.87283
31810 | 6.5 | 1 | 2018-12-31 | 2019-12-31 | 365 | 7.4478 | 7 | 0.44775
31801 | 7.28 | 1 | 2018-12-31 | 2019-12-31 | 365 | 8.3415 | 8 | 0.34148
31992 | 5.72 | 1 | 2018-12-31 | 2019-12-31 | 365 | 6.554 | 6 | 0.55402
31993 | 7.14 | 1 | 2018-12-31 | 2019-12-31 | 365 | 8.1811 | 8 | 0.18107
32041 | 5.46 | 1 | 2018-12-31 | 2019-12-31 | 365 | 6.2561 | 6 | 0.25611
32042 | 5.46 | 1 | 2018-12-31 | 2019-12-31 | 365 | 6.2561 | 6 | 0.25611
32049 | 4.16 | 1 | 2018-12-31 | 2019-12-31 | 365 | 4.7666 | 4 | 0.76656
32046 | 4.68 | 1 | 2018-12-31 | 2019-12-31 | 365 | 5.3624 | 5 | 0.36238
32206 | 5.83 | 1 | 2018-12-31 | 2019-12-31 | 365 | 6.6801 | 6 | 0.68006
32205 | 8.06 | 1 | 2018-12-31 | 2019-12-31 | 365 | 9.2352 | 9 | 0.23521
32596 | 9.18 | 1 | 2018-12-31 | 2019-12-31 | 365 | 10.5185 | 10 | 0.51852
32603 | 6.885 | 1 | 2018-12-31 | 2019-12-31 | 365 | 7.8889 | 7 | 0.88889
32605 | 7.14 | 1 | 2018-12-31 | 2019-12-31 | 365 | 8.1811 | 8 | 0.18107
32608 | 7.8 | 1 | 2018-12-31 | 2019-12-31 | 365 | 8.9373 | 8 | 0.9373
32618 | 9.88 | 1 | 2018-12-31 | 2019-12-31 | 365 | 11.3206 | 11 | 0.32058
32609 | 7.28 | 1 | 2018-12-31 | 2019-12-31 | 365 | 8.3415 | 8 | 0.34148
32611 | 7.28 | 1 | 2018-12-31 | 2019-12-31 | 365 | 8.3415 | 8 | 0.34148
32613 | 5.2 | 1 | 2018-12-31 | 2019-12-31 | 365 | 5.9582 | 5 | 0.9582
32617 | 5.46 | 1 | 2018-12-31 | 2019-12-31 | 365 | 6.2561 | 6 | 0.25611
32745 | 8.32 | 1 | 2018-12-31 | 2019-12-31 | 365 | 9.5331 | 9 | 0.53312
32746 | 9.1 | 1 | 2018-12-31 | 2019-12-31 | 365 | 10.4269 | 10 | 0.42685
32748 | 5.72 | 1 | 2018-12-31 | 2019-12-31 | 365 | 6.554 | 6 | 0.55402
32751 | 4.42 | 1 | 2018-12-31 | 2019-12-31 | 365 | 5.0645 | 5 | 0.064471
32754 | 5.2 | 1 | 2018-12-31 | 2019-12-31 | 365 | 5.9582 | 5 | 0.9582
32762 | 6.5 | 1 | 2018-12-31 | 2019-12-31 | 365 | 7.4478 | 7 | 0.44775
32766 | 8.84 | 1 | 2018-12-31 | 2019-12-31 | 365 | 10.1289 | 10 | 0.12894
32770 | 4.16 | 1 | 2018-12-31 | 2019-12-31 | 365 | 4.7666 | 4 | 0.76656
34431 | 9.1 | 1 | 2018-12-31 | 2019-12-31 | 365 | 10.4269 | 10 | 0.42685
34433 | 8.32 | 1 | 2018-12-31 | 2019-12-31 | 365 | 9.5331 | 9 | 0.53312
34436 | 9.69 | 1 | 2018-12-31 | 2019-12-31 | 365 | 11.1029 | 11 | 0.10288
33911 | 3.12 | 1 | 2018-12-31 | 2019-12-31 | 365 | 3.5749 | 3 | 0.57492
33912 | 4.94 | 1 | 2018-12-31 | 2019-12-31 | 365 | 5.6603 | 5 | 0.66029
33939 | 6.5 | 1 | 2018-12-31 | 2019-12-31 | 365 | 7.4478 | 7 | 0.44775
35963 | 7.14 | 1 | 2018-12-31 | 2019-12-31 | 365 | 8.1811 | 8 | 0.18107
35965 | 4.68 | 1 | 2018-12-31 | 2019-12-31 | 365 | 5.3624 | 5 | 0.36238
35967 | 6.24 | 1 | 2018-12-31 | 2019-12-31 | 365 | 7.1498 | 7 | 0.14984
35969 | 9.88 | 1 | 2018-12-31 | 2019-12-31 | 365 | 11.3206 | 11 | 0.32058
35973 | 7.28 | 1 | 2018-12-31 | 2019-12-31 | 365 | 8.3415 | 8 | 0.34148
35976 | 4.68 | 1 | 2018-12-31 | 2019-12-31 | 365 | 5.3624 | 5 | 0.36238
35974 | 6.24 | 1 | 2018-12-31 | 2019-12-31 | 365 | 7.1498 | 7 | 0.14984
37056 | 8.58 | 1 | 2018-12-31 | 2019-12-31 | 365 | 9.831 | 9 | 0.83103
37060 | 9.1 | 1 | 2018-12-31 | 2019-12-31 | 365 | 10.4269 | 10 | 0.42685
37063 | 9.88 | 1 | 2018-12-31 | 2019-12-31 | 365 | 11.3206 | 11 | 0.32058
37067 | 7.54 | 1 | 2018-12-31 | 2019-12-31 | 365 | 8.6394 | 8 | 0.63939
37071 | 8.58 | 1 | 2018-12-31 | 2019-12-31 | 365 | 9.831 | 9 | 0.83103
37072 | 5.2 | 1 | 2018-12-31 | 2019-12-31 | 365 | 5.9582 | 5 | 0.9582
41735 | 4.275 | 1 | 2018-12-31 | 2019-12-31 | 365 | 4.8983 | 4 | 0.89833
41744 | 10.66 | 1 | 2018-12-31 | 2019-12-31 | 365 | 12.2143 | 12 | 0.21431
41751 | 7.02 | 1 | 2018-12-31 | 2019-12-31 | 365 | 8.0436 | 8 | 0.043572
41755 | 13.26 | 1 | 2018-12-31 | 2019-12-31 | 365 | 15.1934 | 15 | 0.19341
42162 | 9.88 | 1 | 2018-12-31 | 2019-12-31 | 365 | 11.3206 | 11 | 0.32058
42165 | 5.46 | 1 | 2018-12-31 | 2019-12-31 | 365 | 6.2561 | 6 | 0.25611
42321 | 9.88 | 1 | 2018-12-31 | 2019-12-31 | 365 | 11.3206 | 11 | 0.32058
42323 | 2.08 | 1 | 2018-12-31 | 2019-12-31 | 365 | 2.3833 | 2 | 0.38328
42326 | 4.68 | 1 | 2018-12-31 | 2019-12-31 | 365 | 5.3624 | 5 | 0.36238
42328 | 6.76 | 1 | 2018-12-31 | 2019-12-31 | 365 | 7.7457 | 7 | 0.74566
42330 | 8.84 | 1 | 2018-12-31 | 2019-12-31 | 365 | 10.1289 | 10 | 0.12894
42331 | 3.64 | 1 | 2018-12-31 | 2019-12-31 | 365 | 4.1707 | 4 | 0.17074
44443 | 4.94 | 1 | 2018-12-31 | 2019-12-31 | 365 | 5.6603 | 5 | 0.66029
44444 | 6.24 | 1 | 2018-12-31 | 2019-12-31 | 365 | 7.1498 | 7 | 0.14984
44445 | 10.66 | 1 | 2018-12-31 | 2019-12-31 | 365 | 12.2143 | 12 | 0.21431
44449 | 2.34 | 1 | 2018-12-31 | 2019-12-31 | 365 | 2.6812 | 2 | 0.68119
44455 | 6.5 | 1 | 2018-12-31 | 2019-12-31 | 365 | 7.4478 | 7 | 0.44775
44457 | 7.8 | 1 | 2018-12-31 | 2019-12-31 | 365 | 8.9373 | 8 | 0.9373
44458 | 9.88 | 1 | 2018-12-31 | 2019-12-31 | 365 | 11.3206 | 11 | 0.32058
44459 | 9.88 | 1 | 2018-12-31 | 2019-12-31 | 365 | 11.3206 | 11 | 0.32058
44460 | 4.42 | 1 | 2018-12-31 | 2019-12-31 | 365 | 5.0645 | 5 | 0.064471
44462 | 4.16 | 1 | 2018-12-31 | 2019-12-31 | 365 | 4.7666 | 4 | 0.76656
44463 | 10.66 | 1 | 2018-12-31 | 2019-12-31 | 365 | 12.2143 | 12 | 0.21431
44438 | 6.76 | 1 | 2018-12-31 | 2019-12-31 | 365 | 7.7457 | 7 | 0.74566
44440 | 11.96 | 1 | 2018-12-31 | 2019-12-31 | 365 | 13.7039 | 13 | 0.70386
41729 | 5.1 | 1 | 2018-12-31 | 2019-12-31 | 365 | 5.8436 | 5 | 0.84362
33906 | 4.16 | 1 | 2018-12-31 | 2019-12-31 | 365 | 4.7666 | 4 | 0.76656
30871 | 10.725 | 1 | 2018-12-31 | 2019-12-31 | 365 | 12.2888 | 12 | 0.28879
30874 | 13.26 | 1 | 2018-12-31 | 2019-12-31 | 365 | 15.1934 | 15 | 0.19341
30876 | 10.14 | 1 | 2018-12-31 | 2019-12-31 | 365 | 11.6185 | 11 | 0.61849
30883 | 10.4 | 1 | 2018-12-31 | 2019-12-31 | 365 | 11.9164 | 11 | 0.9164
30882 | 13.26 | 1 | 2018-12-31 | 2019-12-31 | 365 | 15.1934 | 15 | 0.19341
30885 | 11.7 | 1 | 2018-12-31 | 2019-12-31 | 365 | 13.406 | 13 | 0.40595
30887 | 10.92 | 1 | 2018-12-31 | 2019-12-31 | 365 | 12.5122 | 12 | 0.51222
30886 | 13.26 | 1 | 2018-12-31 | 2019-12-31 | 365 | 15.1934 | 15 | 0.19341
30889 | 12.48 | 1 | 2018-12-31 | 2019-12-31 | 365 | 14.2997 | 14 | 0.29968
30901 | 13.26 | 1 | 2018-12-31 | 2019-12-31 | 365 | 15.1934 | 15 | 0.19341
30902 | 10.66 | 1 | 2018-12-31 | 2019-12-31 | 365 | 12.2143 | 12 | 0.21431
30903 | 10.4 | 1 | 2018-12-31 | 2019-12-31 | 365 | 11.9164 | 11 | 0.9164
30905 | 10.92 | 1 | 2018-12-31 | 2019-12-31 | 365 | 12.5122 | 12 | 0.51222
30907 | 10.2 | 1 | 2018-12-31 | 2019-12-31 | 365 | 11.6872 | 11 | 0.68724
30908 | 14.04 | 1 | 2018-12-31 | 2019-12-31 | 365 | 16.0871 | 16 | 0.087144
30915 | 10.71 | 1 | 2018-12-31 | 2019-12-31 | 365 | 12.2716 | 12 | 0.2716
30916 | 11.7 | 1 | 2018-12-31 | 2019-12-31 | 365 | 13.406 | 13 | 0.40595
30917 | 10.2 | 1 | 2018-12-31 | 2019-12-31 | 365 | 11.6872 | 11 | 0.68724
30918 | 10.66 | 1 | 2018-12-31 | 2019-12-31 | 365 | 12.2143 | 12 | 0.21431
30919 | 10.26 | 1 | 2018-12-31 | 2019-12-31 | 365 | 11.756 | 11 | 0.75599
32759 | 11.44 | 1 | 2018-12-31 | 2019-12-31 | 365 | 13.108 | 13 | 0.10804
33075 | 16.575 | 1 | 2018-12-31 | 2019-12-31 | 365 | 18.9918 | 18 | 0.99177
33077 | 12.04 | 1 | 2018-12-31 | 2019-12-31 | 365 | 13.7955 | 13 | 0.79553
33078 | 14.79 | 1 | 2018-12-31 | 2019-12-31 | 365 | 16.9465 | 16 | 0.9465
33081 | 10.5 | 1 | 2018-12-31 | 2019-12-31 | 365 | 12.031 | 12 | 0.030984
33080 | 11.44 | 1 | 2018-12-31 | 2019-12-31 | 365 | 13.108 | 13 | 0.10804
34434 | 13 | 1 | 2018-12-31 | 2019-12-31 | 365 | 14.8955 | 14 | 0.8955
47140 | 5.72 | 1 | 2018-12-31 | 2019-12-31 | 365 | 6.554 | 6 | 0.55402
47143 | 8.91 | 1 | 2018-12-31 | 2019-12-31 | 365 | 10.2091 | 10 | 0.20915
47146 | 6.76 | 1 | 2018-12-31 | 2019-12-31 | 365 | 7.7457 | 7 | 0.74566
47149 | 5.98 | 1 | 2018-12-31 | 2019-12-31 | 365 | 6.8519 | 6 | 0.85193
47154 | 4.94 | 1 | 2018-12-31 | 2019-12-31 | 365 | 5.6603 | 5 | 0.66029
47155 | 3.12 | 1 | 2018-12-31 | 2019-12-31 | 365 | 3.5749 | 3 | 0.57492
47157 | 4.42 | 1 | 2018-12-31 | 2019-12-31 | 365 | 5.0645 | 5 | 0.064471
47161 | 5.98 | 1 | 2018-12-31 | 2019-12-31 | 365 | 6.8519 | 6 | 0.85193
47162 | 8.32 | 1 | 2018-12-31 | 2019-12-31 | 365 | 9.5331 | 9 | 0.53312
47163 | 4.16 | 1 | 2018-12-31 | 2019-12-31 | 365 | 4.7666 | 4 | 0.76656
47170 | 8.58 | 1 | 2018-12-31 | 2019-12-31 | 365 | 9.831 | 9 | 0.83103
47171 | 6.76 | 1 | 2018-12-31 | 2019-12-31 | 365 | 7.7457 | 7 | 0.74566
47172 | 8.06 | 1 | 2018-12-31 | 2019-12-31 | 365 | 9.2352 | 9 | 0.23521
47153 | 6.76 | 1 | 2018-12-31 | 2019-12-31 | 365 | 7.7457 | 7 | 0.74566
47176 | 8.06 | 1 | 2018-12-31 | 2019-12-31 | 365 | 9.2352 | 9 | 0.23521
47178 | 9.88 | 1 | 2018-12-31 | 2019-12-31 | 365 | 11.3206 | 11 | 0.32058
47180 | 6.24 | 1 | 2018-12-31 | 2019-12-31 | 365 | 7.1498 | 7 | 0.14984
47183 | 7.8 | 1 | 2018-12-31 | 2019-12-31 | 365 | 8.9373 | 8 | 0.9373
47184 | 8.58 | 1 | 2018-12-31 | 2019-12-31 | 365 | 9.831 | 9 | 0.83103
47186 | 5.2 | 1 | 2018-12-31 | 2019-12-31 | 365 | 5.9582 | 5 | 0.9582
47188 | 4.16 | 1 | 2018-12-31 | 2019-12-31 | 365 | 4.7666 | 4 | 0.76656
47189 | 4.68 | 1 | 2018-12-31 | 2019-12-31 | 365 | 5.3624 | 5 | 0.36238
47936 | 5.2 | 1 | 2018-12-31 | 2019-12-31 | 365 | 5.9582 | 5 | 0.9582
47940 | 6.76 | 1 | 2018-12-31 | 2019-12-31 | 365 | 7.7457 | 7 | 0.74566
47948 | 8.32 | 1 | 2018-12-31 | 2019-12-31 | 365 | 9.5331 | 9 | 0.53312
47950 | 2.86 | 1 | 2018-12-31 | 2019-12-31 | 365 | 3.277 | 3 | 0.27701
49593 | 17.385 | 1 | 2018-12-31 | 2019-12-31 | 365 | 19.9199 | 19 | 0.91987
50149 | 5.2 | 1 | 2018-12-31 | 2019-12-31 | 365 | 5.9582 | 5 | 0.9582
49538 | 8.52 | 1 | 2018-12-31 | 2019-12-31 | 365 | 9.7623 | 9 | 0.76228
49565 | 4.42 | 1 | 2018-12-31 | 2019-12-31 | 365 | 5.0645 | 5 | 0.064471
49573 | 9.36 | 1 | 2018-12-31 | 2019-12-31 | 365 | 10.7248 | 10 | 0.72476
49576 | 7.8 | 1 | 2018-12-31 | 2019-12-31 | 365 | 8.9373 | 8 | 0.9373
49580 | 6.76 | 1 | 2018-12-31 | 2019-12-31 | 365 | 7.7457 | 7 | 0.74566
49582 | 5.46 | 1 | 2018-12-31 | 2019-12-31 | 365 | 6.2561 | 6 | 0.25611
49589 | 5.46 | 1 | 2018-12-31 | 2019-12-31 | 365 | 6.2561 | 6 | 0.25611
50159 | 3.9 | 1 | 2018-12-31 | 2019-12-31 | 365 | 4.4687 | 4 | 0.46865
50162 | 9.62 | 1 | 2018-12-31 | 2019-12-31 | 365 | 11.0227 | 11 | 0.022673
50167 | 9.975 | 1 | 2018-12-31 | 2019-12-31 | 365 | 11.4294 | 11 | 0.42943
50169 | 8.32 | 1 | 2018-12-31 | 2019-12-31 | 365 | 9.5331 | 9 | 0.53312
50170 | 9.1 | 1 | 2018-12-31 | 2019-12-31 | 365 | 10.4269 | 10 | 0.42685
51195 | 6.76 | 1 | 2018-12-31 | 2019-12-31 | 365 | 7.7457 | 7 | 0.74566
49584 | 5.46 | 1 | 2018-12-31 | 2019-12-31 | 365 | 6.2561 | 6 | 0.25611
51197 | 3.38 | 1 | 2018-12-31 | 2019-12-31 | 365 | 3.8728 | 3 | 0.87283
51410 | 12.22 | 1 | 2018-12-31 | 2019-12-31 | 365 | 14.0018 | 14 | 0.0017738
51411 | 13.52 | 1 | 2018-12-31 | 2019-12-31 | 365 | 15.4913 | 15 | 0.49132
51413 | 11.44 | 1 | 2018-12-31 | 2019-12-31 | 365 | 13.108 | 13 | 0.10804
51412 | 11.7 | 1 | 2018-12-31 | 2019-12-31 | 365 | 13.406 | 13 | 0.40595
51201 | 8.32 | 1 | 2018-12-31 | 2019-12-31 | 365 | 9.5331 | 9 | 0.53312
51629 | 8.84 | 1 | 2018-12-31 | 2019-12-31 | 365 | 10.1289 | 10 | 0.12894
51638 | 6.76 | 1 | 2018-12-31 | 2019-12-31 | 365 | 7.7457 | 7 | 0.74566
51639 | 5.2 | 1 | 2018-12-31 | 2019-12-31 | 365 | 5.9582 | 5 | 0.9582
51640 | 7.02 | 1 | 2018-12-31 | 2019-12-31 | 365 | 8.0436 | 8 | 0.043572
51641 | 7.28 | 1 | 2018-12-31 | 2019-12-31 | 365 | 8.3415 | 8 | 0.34148
51643 | 4.42 | 1 | 2018-12-31 | 2019-12-31 | 365 | 5.0645 | 5 | 0.064471
51644 | 5.98 | 1 | 2018-12-31 | 2019-12-31 | 365 | 6.8519 | 6 | 0.85193
51645 | 7.02 | 1 | 2018-12-31 | 2019-12-31 | 365 | 8.0436 | 8 | 0.043572
51680 | 3.9 | 1 | 2018-12-31 | 2019-12-31 | 365 | 4.4687 | 4 | 0.46865
51682 | 2.86 | 1 | 2018-12-31 | 2019-12-31 | 365 | 3.277 | 3 | 0.27701
51683 | 7.28 | 1 | 2018-12-31 | 2019-12-31 | 365 | 8.3415 | 8 | 0.34148
51687 | 5.1 | 1 | 2018-12-31 | 2019-12-31 | 365 | 5.8436 | 5 | 0.84362
51691 | 4.42 | 1 | 2018-12-31 | 2019-12-31 | 365 | 5.0645 | 5 | 0.064471
51694 | 7.28 | 1 | 2018-12-31 | 2019-12-31 | 365 | 8.3415 | 8 | 0.34148
51695 | 2.86 | 1 | 2018-12-31 | 2019-12-31 | 365 | 3.277 | 3 | 0.27701
51696 | 9.88 | 1 | 2018-12-31 | 2019-12-31 | 365 | 11.3206 | 11 | 0.32058
51697 | 7.28 | 1 | 2018-12-31 | 2019-12-31 | 365 | 8.3415 | 8 | 0.34148
51964 | 7.8 | 1 | 2018-12-31 | 2019-12-31 | 365 | 8.9373 | 8 | 0.9373
51968 | 9.36 | 1 | 2018-12-31 | 2019-12-31 | 365 | 10.7248 | 10 | 0.72476
51969 | 6.76 | 1 | 2018-12-31 | 2019-12-31 | 365 | 7.7457 | 7 | 0.74566
51971 | 3.64 | 1 | 2018-12-31 | 2019-12-31 | 365 | 4.1707 | 4 | 0.17074
51975 | 5.2 | 1 | 2018-12-31 | 2019-12-31 | 365 | 5.9582 | 5 | 0.9582
51978 | 5.46 | 1 | 2018-12-31 | 2019-12-31 | 365 | 6.2561 | 6 | 0.25611
51983 | 4.42 | 1 | 2018-12-31 | 2019-12-31 | 365 | 5.0645 | 5 | 0.064471
51982 | 8.8 | 1 | 2018-12-31 | 2019-12-31 | 365 | 10.0831 | 10 | 0.08311
51987 | 9.36 | 1 | 2018-12-31 | 2019-12-31 | 365 | 10.7248 | 10 | 0.72476
51984 | 3.38 | 1 | 2018-12-31 | 2019-12-31 | 365 | 3.8728 | 3 | 0.87283
51990 | 5.72 | 1 | 2018-12-31 | 2019-12-31 | 365 | 6.554 | 6 | 0.55402
51993 | 8.06 | 1 | 2018-12-31 | 2019-12-31 | 365 | 9.2352 | 9 | 0.23521
51999 | 5.2 | 1 | 2018-12-31 | 2019-12-31 | 365 | 5.9582 | 5 | 0.9582
52013 | 6.24 | 1 | 2018-12-31 | 2019-12-31 | 365 | 7.1498 | 7 | 0.14984
52001 | 5.72 | 1 | 2018-12-31 | 2019-12-31 | 365 | 6.554 | 6 | 0.55402
52004 | 4.68 | 1 | 2018-12-31 | 2019-12-31 | 365 | 5.3624 | 5 | 0.36238
52175 | 9.1 | 1 | 2018-12-31 | 2019-12-31 | 365 | 10.4269 | 10 | 0.42685
52177 | 8.58 | 1 | 2018-12-31 | 2019-12-31 | 365 | 9.831 | 9 | 0.83103
52180 | 2.52 | 1 | 2018-12-31 | 2019-12-31 | 365 | 2.8874 | 2 | 0.88744
52181 | 7.8 | 1 | 2018-12-31 | 2019-12-31 | 365 | 8.9373 | 8 | 0.9373
52183 | 4.16 | 1 | 2018-12-31 | 2019-12-31 | 365 | 4.7666 | 4 | 0.76656
52185 | 3.9 | 1 | 2018-12-31 | 2019-12-31 | 365 | 4.4687 | 4 | 0.46865
52307 | 4.42 | 1 | 2018-12-31 | 2019-12-31 | 365 | 5.0645 | 5 | 0.064471
52308 | 3.38 | 1 | 2018-12-31 | 2019-12-31 | 365 | 3.8728 | 3 | 0.87283
52311 | 5.72 | 1 | 2018-12-31 | 2019-12-31 | 365 | 6.554 | 6 | 0.55402
52317 | 5.72 | 1 | 2018-12-31 | 2019-12-31 | 365 | 6.554 | 6 | 0.55402
52319 | 3.38 | 1 | 2018-12-31 | 2019-12-31 | 365 | 3.8728 | 3 | 0.87283
52325 | 4.42 | 1 | 2018-12-31 | 2019-12-31 | 365 | 5.0645 | 5 | 0.064471
52324 | 5.46 | 1 | 2018-12-31 | 2019-12-31 | 365 | 6.2561 | 6 | 0.25611
52336 | 4.16 | 1 | 2018-12-31 | 2019-12-31 | 365 | 4.7666 | 4 | 0.76656
52337 | 3.9 | 1 | 2018-12-31 | 2019-12-31 | 365 | 4.4687 | 4 | 0.46865
52342 | 6.5 | 1 | 2018-12-31 | 2019-12-31 | 365 | 7.4478 | 7 | 0.44775
52705 | 9.36 | 1 | 2018-12-31 | 2019-12-31 | 365 | 10.7248 | 10 | 0.72476
52707 | 4.16 | 1 | 2018-12-31 | 2019-12-31 | 365 | 4.7666 | 4 | 0.76656
52833 | 6.5 | 1 | 2018-12-31 | 2019-12-31 | 365 | 7.4478 | 7 | 0.44775
52826 | 6.5 | 1 | 2018-12-31 | 2019-12-31 | 365 | 7.4478 | 7 | 0.44775
52836 | 4.16 | 1 | 2018-12-31 | 2019-12-31 | 365 | 4.7666 | 4 | 0.76656
52838 | 3.64 | 1 | 2018-12-31 | 2019-12-31 | 365 | 4.1707 | 4 | 0.17074
52839 | 5.2 | 1 | 2018-12-31 | 2019-12-31 | 365 | 5.9582 | 5 | 0.9582
52846 | 9.88 | 1 | 2018-12-31 | 2019-12-31 | 365 | 11.3206 | 11 | 0.32058
52858 | 7.8 | 1 | 2018-12-31 | 2019-12-31 | 365 | 8.9373 | 8 | 0.9373
52964 | 6.3 | 1 | 2018-12-31 | 2019-12-31 | 365 | 7.2186 | 7 | 0.21859
53091 | 5.2 | 1 | 2018-12-31 | 2019-12-31 | 365 | 5.9582 | 5 | 0.9582
53094 | 7.02 | 1 | 2018-12-31 | 2019-12-31 | 365 | 8.0436 | 8 | 0.043572
54888 | 29.64 | 0.9 | 2018-12-31 | 2019-12-31 | 365 | 30.5656 | 30 | 0.56557
47165 | 8.58 | 1 | 2018-12-31 | 2019-12-31 | 365 | 9.831 | 9 | 0.83103
47179 | 9.88 | 1 | 2018-12-31 | 2019-12-31 | 365 | 11.3206 | 11 | 0.32058
47148 | 2.08 | 1 | 2018-12-31 | 2019-12-31 | 365 | 2.3833 | 2 | 0.38328
50734 | 7.54 | 1 | 2018-12-31 | 2019-12-31 | 365 | 8.6394 | 8 | 0.63939
52184 | 7.54 | 1 | 2018-12-31 | 2019-12-31 | 365 | 8.6394 | 8 | 0.63939
50152 | 8.58 | 1 | 2018-12-31 | 2019-12-31 | 365 | 9.831 | 9 | 0.83103
51199 | 8.32 | 1 | 2018-12-31 | 2019-12-31 | 365 | 9.5331 | 9 | 0.53312
50155 | 6.84 | 1 | 2018-12-31 | 2019-12-31 | 365 | 7.8373 | 7 | 0.83733
52843 | 5.2 | 1 | 2018-12-31 | 2019-12-31 | 365 | 5.9582 | 5 | 0.9582
52845 | 5.2 | 1 | 2018-12-31 | 2019-12-31 | 365 | 5.9582 | 5 | 0.9582
54783 | 5.775 | 1 | 2018-12-31 | 2019-12-31 | 365 | 6.617 | 6 | 0.61704
54875 | 11.44 | 1 | 2018-12-31 | 2019-12-31 | 365 | 13.108 | 13 | 0.10804
54872 | 11.96 | 1 | 2018-12-31 | 2019-12-31 | 365 | 13.7039 | 13 | 0.70386
52958 | 4.68 | 1 | 2018-12-31 | 2019-12-31 | 365 | 5.3624 | 5 | 0.36238
52961 | 8.32 | 1 | 2018-12-31 | 2019-12-31 | 365 | 9.5331 | 9 | 0.53312
51415 | 22.88 | 1 | 2018-12-31 | 2019-12-31 | 365 | 26.2161 | 26 | 0.21609
51416 | 15.08 | 1 | 2018-12-31 | 2019-12-31 | 365 | 17.2788 | 17 | 0.27878
51414 | 13.26 | 1 | 2018-12-31 | 2019-12-31 | 365 | 15.1934 | 15 | 0.19341
51418 | 11.18 | 1 | 2018-12-31 | 2019-12-31 | 365 | 12.8101 | 12 | 0.81013
51420 | 10.66 | 1 | 2018-12-31 | 2019-12-31 | 365 | 12.2143 | 12 | 0.21431
51423 | 11.7 | 1 | 2018-12-31 | 2019-12-31 | 365 | 13.406 | 13 | 0.40595
51424 | 11.7 | 1 | 2018-12-31 | 2019-12-31 | 365 | 13.406 | 13 | 0.40595
51642 | 11.96 | 1 | 2018-12-31 | 2019-12-31 | 365 | 13.7039 | 13 | 0.70386
51966 | 13 | 1 | 2018-12-31 | 2019-12-31 | 365 | 14.8955 | 14 | 0.8955
52012 | 11.96 | 1 | 2018-12-31 | 2019-12-31 | 365 | 13.7039 | 13 | 0.70386
52179 | 10.66 | 1 | 2018-12-31 | 2019-12-31 | 365 | 12.2143 | 12 | 0.21431
51996 | 10.4 | 1 | 2018-12-31 | 2019-12-31 | 365 | 11.9164 | 11 | 0.9164
52825 | 11.96 | 1 | 2018-12-31 | 2019-12-31 | 365 | 13.7039 | 13 | 0.70386
51430 | 10.92 | 1 | 2018-12-31 | 2019-12-31 | 365 | 12.5122 | 12 | 0.51222
52832 | 12.74 | 1 | 2018-12-31 | 2019-12-31 | 365 | 14.5976 | 14 | 0.59759
51431 | 15.34 | 1 | 2018-12-31 | 2019-12-31 | 365 | 17.5767 | 17 | 0.57669
52831 | 16.38 | 1 | 2018-12-31 | 2019-12-31 | 365 | 18.7683 | 18 | 0.76834
51432 | 11.7 | 1 | 2018-12-31 | 2019-12-31 | 365 | 13.406 | 13 | 0.40595
53575 | 8.58 | 1 | 2018-12-31 | 2019-12-31 | 365 | 9.831 | 9 | 0.83103
53570 | 6.76 | 1 | 2018-12-31 | 2019-12-31 | 365 | 7.7457 | 7 | 0.74566
51433 | 10.92 | 1 | 2018-12-31 | 2019-12-31 | 365 | 12.5122 | 12 | 0.51222
51459 | 10.92 | 1 | 2018-12-31 | 2019-12-31 | 365 | 12.5122 | 12 | 0.51222
53569 | 7.8 | 1 | 2018-12-31 | 2019-12-31 | 365 | 8.9373 | 8 | 0.9373
51461 | 10.66 | 1 | 2018-12-31 | 2019-12-31 | 365 | 12.2143 | 12 | 0.21431
53558 | 5.98 | 1 | 2018-12-31 | 2019-12-31 | 365 | 6.8519 | 6 | 0.85193
53557 | 9.1 | 1 | 2018-12-31 | 2019-12-31 | 365 | 10.4269 | 10 | 0.42685
53555 | 9.52 | 1 | 2018-12-31 | 2019-12-31 | 365 | 10.9081 | 10 | 0.90809
53554 | 5.04 | 1 | 2018-12-31 | 2019-12-31 | 365 | 5.7749 | 5 | 0.77487
52309 | 5.98 | 1 | 2018-12-31 | 2019-12-31 | 365 | 6.8519 | 6 | 0.85193
53550 | 7.84 | 1 | 2018-12-31 | 2019-12-31 | 365 | 8.9831 | 8 | 0.98313
53711 | 3.9 | 1 | 2018-12-31 | 2019-12-31 | 365 | 4.4687 | 4 | 0.46865
53520 | 5.32 | 1 | 2018-12-31 | 2019-12-31 | 365 | 6.0957 | 6 | 0.095699
53710 | 8.84 | 1 | 2018-12-31 | 2019-12-31 | 365 | 10.1289 | 10 | 0.12894
53508 | 7.02 | 1 | 2018-12-31 | 2019-12-31 | 365 | 8.0436 | 8 | 0.043572
51965 | 12.48 | 1 | 2018-12-31 | 2019-12-31 | 365 | 14.2997 | 14 | 0.29968
53505 | 4.16 | 1 | 2018-12-31 | 2019-12-31 | 365 | 4.7666 | 4 | 0.76656
53504 | 7.28 | 1 | 2018-12-31 | 2019-12-31 | 365 | 8.3415 | 8 | 0.34148
54904 | 17.34 | 1 | 2018-12-31 | 2019-12-31 | 365 | 19.8683 | 19 | 0.86831
54902 | 11.44 | 1 | 2018-12-31 | 2019-12-31 | 365 | 13.108 | 13 | 0.10804
53503 | 9.36 | 1 | 2018-12-31 | 2019-12-31 | 365 | 10.7248 | 10 | 0.72476
54901 | 11.18 | 1 | 2018-12-31 | 2019-12-31 | 365 | 12.8101 | 12 | 0.81013
53502 | 5.72 | 1 | 2018-12-31 | 2019-12-31 | 365 | 6.554 | 6 | 0.55402
54897 | 13 | 1 | 2018-12-31 | 2019-12-31 | 365 | 14.8955 | 14 | 0.8955
53501 | 5.98 | 1 | 2018-12-31 | 2019-12-31 | 365 | 6.8519 | 6 | 0.85193
54891 | 14.04 | 1 | 2018-12-31 | 2019-12-31 | 365 | 16.0871 | 16 | 0.087144
53577 | 4.08 | 1 | 2018-12-31 | 2019-12-31 | 365 | 4.6749 | 4 | 0.6749
54890 | 11.44 | 1 | 2018-12-31 | 2019-12-31 | 365 | 13.108 | 13 | 0.10804
54889 | 13.78 | 1 | 2018-12-31 | 2019-12-31 | 365 | 15.7892 | 15 | 0.78923
54870 | 10.66 | 1 | 2018-12-31 | 2019-12-31 | 365 | 12.2143 | 12 | 0.21431
54866 | 16.83 | 1 | 2018-12-31 | 2019-12-31 | 365 | 19.2839 | 19 | 0.28395
53587 | 5.98 | 1 | 2018-12-31 | 2019-12-31 | 365 | 6.8519 | 6 | 0.85193
54858 | 7.8 | 1 | 2018-12-31 | 2019-12-31 | 365 | 8.9373 | 8 | 0.9373
53499 | 9.36 | 1 | 2018-12-31 | 2019-12-31 | 365 | 10.7248 | 10 | 0.72476
54854 | 5.46 | 1 | 2018-12-31 | 2019-12-31 | 365 | 6.2561 | 6 | 0.25611
54893 | 10.4 | 1 | 2018-12-31 | 2019-12-31 | 365 | 11.9164 | 11 | 0.9164
54850 | 6.76 | 1 | 2018-12-31 | 2019-12-31 | 365 | 7.7457 | 7 | 0.74566
53497 | 5.72 | 1 | 2018-12-31 | 2019-12-31 | 365 | 6.554 | 6 | 0.55402
53496 | 2.08 | 1 | 2018-12-31 | 2019-12-31 | 365 | 2.3833 | 2 | 0.38328
53495 | 5.98 | 1 | 2018-12-31 | 2019-12-31 | 365 | 6.8519 | 6 | 0.85193
53407 | 7.02 | 1 | 2018-12-31 | 2019-12-31 | 365 | 8.0436 | 8 | 0.043572
53405 | 6.24 | 1 | 2018-12-31 | 2019-12-31 | 365 | 7.1498 | 7 | 0.14984
54853 | 7.02 | 1 | 2018-12-31 | 2019-12-31 | 365 | 8.0436 | 8 | 0.043572
54814 | 7.28 | 1 | 2018-12-31 | 2019-12-31 | 365 | 8.3415 | 8 | 0.34148
53596 | 6.325 | 1 | 2018-12-31 | 2019-12-31 | 365 | 7.2472 | 7 | 0.24724
54809 | 2.86 | 1 | 2018-12-31 | 2019-12-31 | 365 | 3.277 | 3 | 0.27701
53750 | 5.72 | 1 | 2018-12-31 | 2019-12-31 | 365 | 6.554 | 6 | 0.55402
53749 | 9.88 | 1 | 2018-12-31 | 2019-12-31 | 365 | 11.3206 | 11 | 0.32058
53748 | 4.42 | 1 | 2018-12-31 | 2019-12-31 | 365 | 5.0645 | 5 | 0.064471
53746 | 4.94 | 1 | 2018-12-31 | 2019-12-31 | 365 | 5.6603 | 5 | 0.66029
53745 | 5.98 | 1 | 2018-12-31 | 2019-12-31 | 365 | 6.8519 | 6 | 0.85193
53743 | 5.72 | 1 | 2018-12-31 | 2019-12-31 | 365 | 6.554 | 6 | 0.55402
53741 | 9.1 | 1 | 2018-12-31 | 2019-12-31 | 365 | 10.4269 | 10 | 0.42685
53402 | 5.72 | 1 | 2018-12-31 | 2019-12-31 | 365 | 6.554 | 6 | 0.55402
53739 | 5.2 | 1 | 2018-12-31 | 2019-12-31 | 365 | 5.9582 | 5 | 0.9582
53738 | 7.8 | 1 | 2018-12-31 | 2019-12-31 | 365 | 8.9373 | 8 | 0.9373
53737 | 6.76 | 1 | 2018-12-31 | 2019-12-31 | 365 | 7.7457 | 7 | 0.74566
53736 | 4.42 | 1 | 2018-12-31 | 2019-12-31 | 365 | 5.0645 | 5 | 0.064471
53735 | 6.5 | 1 | 2018-12-31 | 2019-12-31 | 365 | 7.4478 | 7 | 0.44775
53734 | 7.8 | 1 | 2018-12-31 | 2019-12-31 | 365 | 8.9373 | 8 | 0.9373
53732 | 7.28 | 1 | 2018-12-31 | 2019-12-31 | 365 | 8.3415 | 8 | 0.34148
53702 | 5.98 | 1 | 2018-12-31 | 2019-12-31 | 365 | 6.8519 | 6 | 0.85193
53701 | 4.68 | 1 | 2018-12-31 | 2019-12-31 | 365 | 5.3624 | 5 | 0.36238
53660 | 7.02 | 1 | 2018-12-31 | 2019-12-31 | 365 | 8.0436 | 8 | 0.043572
53659 | 4.16 | 1 | 2018-12-31 | 2019-12-31 | 365 | 4.7666 | 4 | 0.76656
53658 | 7.8 | 1 | 2018-12-31 | 2019-12-31 | 365 | 8.9373 | 8 | 0.9373
53657 | 6.24 | 1 | 2018-12-31 | 2019-12-31 | 365 | 7.1498 | 7 | 0.14984
53654 | 9.1 | 1 | 2018-12-31 | 2019-12-31 | 365 | 10.4269 | 10 | 0.42685
53652 | 6.5 | 1 | 2018-12-31 | 2019-12-31 | 365 | 7.4478 | 7 | 0.44775
53628 | 9.1 | 1 | 2018-12-31 | 2019-12-31 | 365 | 10.4269 | 10 | 0.42685
53624 | 8.84 | 1 | 2018-12-31 | 2019-12-31 | 365 | 10.1289 | 10 | 0.12894
53618 | 8.32 | 1 | 2018-12-31 | 2019-12-31 | 365 | 9.5331 | 9 | 0.53312
53612 | 8.58 | 1 | 2018-12-31 | 2019-12-31 | 365 | 9.831 | 9 | 0.83103
53401 | 6.5 | 1 | 2018-12-31 | 2019-12-31 | 365 | 7.4478 | 7 | 0.44775
53400 | 8.06 | 1 | 2018-12-31 | 2019-12-31 | 365 | 9.2352 | 9 | 0.23521
53396 | 9.88 | 1 | 2018-12-31 | 2019-12-31 | 365 | 11.3206 | 11 | 0.32058
53394 | 6.24 | 1 | 2018-12-31 | 2019-12-31 | 365 | 7.1498 | 7 | 0.14984
53390 | 6.24 | 1 | 2018-12-31 | 2019-12-31 | 365 | 7.1498 | 7 | 0.14984
53392 | 8.32 | 1 | 2018-12-31 | 2019-12-31 | 365 | 9.5331 | 9 | 0.53312
53383 | 4.16 | 1 | 2018-12-31 | 2019-12-31 | 365 | 4.7666 | 4 | 0.76656
53379 | 9.62 | 1 | 2018-12-31 | 2019-12-31 | 365 | 11.0227 | 11 | 0.022673
53378 | 6.5 | 1 | 2018-12-31 | 2019-12-31 | 365 | 7.4478 | 7 | 0.44775
53376 | 5.2 | 1 | 2018-12-31 | 2019-12-31 | 365 | 5.9582 | 5 | 0.9582
53375 | 4.16 | 1 | 2018-12-31 | 2019-12-31 | 365 | 4.7666 | 4 | 0.76656
53372 | 5.98 | 1 | 2018-12-31 | 2019-12-31 | 365 | 6.8519 | 6 | 0.85193
53370 | 9.1 | 1 | 2018-12-31 | 2019-12-31 | 365 | 10.4269 | 10 | 0.42685
53369 | 4.68 | 1 | 2018-12-31 | 2019-12-31 | 365 | 5.3624 | 5 | 0.36238
53367 | 4.94 | 1 | 2018-12-31 | 2019-12-31 | 365 | 5.6603 | 5 | 0.66029
53366 | 8.06 | 1 | 2018-12-31 | 2019-12-31 | 365 | 9.2352 | 9 | 0.23521
53363 | 5.72 | 1 | 2018-12-31 | 2019-12-31 | 365 | 6.554 | 6 | 0.55402
53361 | 9.36 | 1 | 2018-12-31 | 2019-12-31 | 365 | 10.7248 | 10 | 0.72476
53359 | 9.1 | 1 | 2018-12-31 | 2019-12-31 | 365 | 10.4269 | 10 | 0.42685
53356 | 6.24 | 1 | 2018-12-31 | 2019-12-31 | 365 | 7.1498 | 7 | 0.14984
53725 | 4.94 | 1 | 2018-12-31 | 2019-12-31 | 365 | 5.6603 | 5 | 0.66029
53730 | 5.98 | 1 | 2018-12-31 | 2019-12-31 | 365 | 6.8519 | 6 | 0.85193
53703 | 7.8 | 1 | 2018-12-31 | 2019-12-31 | 365 | 8.9373 | 8 | 0.9373
53724 | 6.5 | 1 | 2018-12-31 | 2019-12-31 | 365 | 7.4478 | 7 | 0.44775
53723 | 8.84 | 1 | 2018-12-31 | 2019-12-31 | 365 | 10.1289 | 10 | 0.12894
53722 | 6.76 | 1 | 2018-12-31 | 2019-12-31 | 365 | 7.7457 | 7 | 0.74566
53721 | 9.88 | 1 | 2018-12-31 | 2019-12-31 | 365 | 11.3206 | 11 | 0.32058
53720 | 5.2 | 1 | 2018-12-31 | 2019-12-31 | 365 | 5.9582 | 5 | 0.9582
53713 | 3.9 | 1 | 2018-12-31 | 2019-12-31 | 365 | 4.4687 | 4 | 0.46865
53588 | 8.32 | 1 | 2018-12-31 | 2019-12-31 | 365 | 9.5331 | 9 | 0.53312
53591 | 6.76 | 1 | 2018-12-31 | 2019-12-31 | 365 | 7.7457 | 7 | 0.74566
53598 | 5.865 | 1 | 2018-12-31 | 2019-12-31 | 365 | 6.7202 | 6 | 0.72016
53602 | 5.2 | 1 | 2018-12-31 | 2019-12-31 | 365 | 5.9582 | 5 | 0.9582
53603 | 4.16 | 1 | 2018-12-31 | 2019-12-31 | 365 | 4.7666 | 4 | 0.76656
53601 | 6.12 | 1 | 2018-12-31 | 2019-12-31 | 365 | 7.0123 | 7 | 0.012345
53326 | 7.28 | 1 | 2018-12-31 | 2019-12-31 | 365 | 8.3415 | 8 | 0.34148
53592 | 3.64 | 1 | 2018-12-31 | 2019-12-31 | 365 | 4.1707 | 4 | 0.17074
53500 | 4.16 | 1 | 2018-12-31 | 2019-12-31 | 365 | 4.7666 | 4 | 0.76656
53385 | 9.88 | 1 | 2018-12-31 | 2019-12-31 | 365 | 11.3206 | 11 | 0.32058
53381 | 7.02 | 1 | 2018-12-31 | 2019-12-31 | 365 | 8.0436 | 8 | 0.043572
53616 | 9.88 | 1 | 2018-12-31 | 2019-12-31 | 365 | 11.3206 | 11 | 0.32058
53589 | 4.68 | 1 | 2018-12-31 | 2019-12-31 | 365 | 5.3624 | 5 | 0.36238
53751 | 7.28 | 1 | 2018-12-31 | 2019-12-31 | 365 | 8.3415 | 8 | 0.34148
53752 | 4.42 | 1 | 2018-12-31 | 2019-12-31 | 365 | 5.0645 | 5 | 0.064471
53604 | 8.58 | 1 | 2018-12-31 | 2019-12-31 | 365 | 9.831 | 9 | 0.83103
53605 | 5.98 | 1 | 2018-12-31 | 2019-12-31 | 365 | 6.8519 | 6 | 0.85193
53606 | 8.32 | 1 | 2018-12-31 | 2019-12-31 | 365 | 9.5331 | 9 | 0.53312
53608 | 6.5 | 1 | 2018-12-31 | 2019-12-31 | 365 | 7.4478 | 7 | 0.44775
54016 | 3.12 | 1 | 2018-12-31 | 2019-12-31 | 365 | 3.5749 | 3 | 0.57492
54017 | 2.6 | 1 | 2018-12-31 | 2019-12-31 | 365 | 2.9791 | 2 | 0.9791
54018 | 8.32 | 1 | 2018-12-31 | 2019-12-31 | 365 | 9.5331 | 9 | 0.53312
54019 | 8.84 | 1 | 2018-12-31 | 2019-12-31 | 365 | 10.1289 | 10 | 0.12894
54021 | 6.5 | 1 | 2018-12-31 | 2019-12-31 | 365 | 7.4478 | 7 | 0.44775
54022 | 7.02 | 1 | 2018-12-31 | 2019-12-31 | 365 | 8.0436 | 8 | 0.043572
54023 | 6.5 | 1 | 2018-12-31 | 2019-12-31 | 365 | 7.4478 | 7 | 0.44775
54028 | 8.06 | 1 | 2018-12-31 | 2019-12-31 | 365 | 9.2352 | 9 | 0.23521
54030 | 4.16 | 1 | 2018-12-31 | 2019-12-31 | 365 | 4.7666 | 4 | 0.76656
54031 | 9.88 | 1 | 2018-12-31 | 2019-12-31 | 365 | 11.3206 | 11 | 0.32058
54032 | 3.64 | 1 | 2018-12-31 | 2019-12-31 | 365 | 4.1707 | 4 | 0.17074
54034 | 7.8 | 1 | 2018-12-31 | 2019-12-31 | 365 | 8.9373 | 8 | 0.9373
54033 | 8.58 | 1 | 2018-12-31 | 2019-12-31 | 365 | 9.831 | 9 | 0.83103
54035 | 8.84 | 1 | 2018-12-31 | 2019-12-31 | 365 | 10.1289 | 10 | 0.12894
54036 | 4.94 | 1 | 2018-12-31 | 2019-12-31 | 365 | 5.6603 | 5 | 0.66029
54037 | 6.24 | 1 | 2018-12-31 | 2019-12-31 | 365 | 7.1498 | 7 | 0.14984
54038 | 4.16 | 1 | 2018-12-31 | 2019-12-31 | 365 | 4.7666 | 4 | 0.76656
54039 | 4.42 | 1 | 2018-12-31 | 2019-12-31 | 365 | 5.0645 | 5 | 0.064471
54041 | 8.06 | 1 | 2018-12-31 | 2019-12-31 | 365 | 9.2352 | 9 | 0.23521
54194 | 3.38 | 1 | 2018-12-31 | 2019-12-31 | 365 | 3.8728 | 3 | 0.87283
54193 | 8.32 | 1 | 2018-12-31 | 2019-12-31 | 365 | 9.5331 | 9 | 0.53312
54703 | 3.99 | 1 | 2018-12-31 | 2019-12-31 | 365 | 4.5718 | 4 | 0.57177
54779 | 9.1 | 1 | 2018-12-31 | 2019-12-31 | 365 | 10.4269 | 10 | 0.42685
54787 | 7.28 | 1 | 2018-12-31 | 2019-12-31 | 365 | 8.3415 | 8 | 0.34148
54790 | 6.24 | 1 | 2018-12-31 | 2019-12-31 | 365 | 7.1498 | 7 | 0.14984
54793 | 6.76 | 1 | 2018-12-31 | 2019-12-31 | 365 | 7.7457 | 7 | 0.74566
54805 | 5.46 | 1 | 2018-12-31 | 2019-12-31 | 365 | 6.2561 | 6 | 0.25611
54806 | 4.16 | 1 | 2018-12-31 | 2019-12-31 | 365 | 4.7666 | 4 | 0.76656
54808 | 6.76 | 1 | 2018-12-31 | 2019-12-31 | 365 | 7.7457 | 7 | 0.74566
53747 | 9.62 | 1 | 2018-12-31 | 2019-12-31 | 365 | 11.0227 | 11 | 0.022673
53740 | 3.64 | 1 | 2018-12-31 | 2019-12-31 | 365 | 4.1707 | 4 | 0.17074
55994 | 5.98 | 1 | 2018-12-31 | 2019-12-31 | 365 | 6.8519 | 6 | 0.85193
55970 | 11.18 | 1 | 2018-12-31 | 2019-12-31 | 365 | 12.8101 | 12 | 0.81013
55967 | 7.54 | 1 | 2018-12-31 | 2019-12-31 | 365 | 8.6394 | 8 | 0.63939
55576 | 16.9 | 1 | 2018-12-31 | 2019-12-31 | 365 | 19.3642 | 19 | 0.36416
55561 | 9.1 | 1 | 2018-12-31 | 2019-12-31 | 365 | 10.4269 | 10 | 0.42685
55559 | 8.32 | 1 | 2018-12-31 | 2019-12-31 | 365 | 9.5331 | 9 | 0.53312
55558 | 9.88 | 1 | 2018-12-31 | 2019-12-31 | 365 | 11.3206 | 11 | 0.32058
55525 | 4.68 | 1 | 2018-12-31 | 2019-12-31 | 365 | 5.3624 | 5 | 0.36238
55536 | 7.02 | 1 | 2018-12-31 | 2019-12-31 | 365 | 8.0436 | 8 | 0.043572
55568 | 8.32 | 1 | 2018-12-31 | 2019-12-31 | 365 | 9.5331 | 9 | 0.53312
55573 | 9.44 | 1 | 2018-12-31 | 2019-12-31 | 365 | 10.8164 | 10 | 0.81643
55521 | 9.88 | 1 | 2018-12-31 | 2019-12-31 | 365 | 11.3206 | 11 | 0.32058
55514 | 3.64 | 1 | 2018-12-31 | 2019-12-31 | 365 | 4.1707 | 4 | 0.17074
55968 | 20.02 | 1 | 2018-12-31 | 2019-12-31 | 365 | 22.9391 | 22 | 0.93908
55520 | 8.84 | 1 | 2018-12-31 | 2019-12-31 | 365 | 10.1289 | 10 | 0.12894
55515 | 3.12 | 1 | 2018-12-31 | 2019-12-31 | 365 | 3.5749 | 3 | 0.57492
54801 | 8.84 | 1 | 2018-12-31 | 2019-12-31 | 365 | 10.1289 | 10 | 0.12894
51421 | 10.92 | 1 | 2018-12-31 | 2019-12-31 | 365 | 12.5122 | 12 | 0.51222
51460 | 10.92 | 1 | 2018-12-31 | 2019-12-31 | 365 | 12.5122 | 12 | 0.51222
53507 | 6.24 | 1 | 2018-12-31 | 2019-12-31 | 365 | 7.1498 | 7 | 0.14984
53406 | 4.42 | 1 | 2018-12-31 | 2019-12-31 | 365 | 5.0645 | 5 | 0.064471
53714 | 7.54 | 1 | 2018-12-31 | 2019-12-31 | 365 | 8.6394 | 8 | 0.63939
56701 | 8.84 | 1 | 2018-12-31 | 2019-12-31 | 365 | 10.1289 | 10 | 0.12894
56686 | 4.16 | 1 | 2018-12-31 | 2019-12-31 | 365 | 4.7666 | 4 | 0.76656
53744 | 4.42 | 1 | 2018-12-31 | 2019-12-31 | 365 | 5.0645 | 5 | 0.064471
56691 | 5.2 | 1 | 2018-12-31 | 2019-12-31 | 365 | 5.9582 | 5 | 0.9582
56682 | 7.54 | 1 | 2018-12-31 | 2019-12-31 | 365 | 8.6394 | 8 | 0.63939
56680 | 5.2 | 1 | 2018-12-31 | 2019-12-31 | 365 | 5.9582 | 5 | 0.9582
56678 | 10.4 | 1 | 2018-12-31 | 2019-12-31 | 365 | 11.9164 | 11 | 0.9164
54885 | 13 | 1 | 2018-12-31 | 2019-12-31 | 365 | 14.8955 | 14 | 0.8955
54847 | 7.28 | 1 | 2018-12-31 | 2019-12-31 | 365 | 8.3415 | 8 | 0.34148
54842 | 7.54 | 1 | 2018-12-31 | 2019-12-31 | 365 | 8.6394 | 8 | 0.63939
54190 | 5.98 | 1 | 2018-12-31 | 2019-12-31 | 365 | 6.8519 | 6 | 0.85193
54195 | 8.55 | 1 | 2018-12-31 | 2019-12-31 | 365 | 9.7967 | 9 | 0.79666
54196 | 5.98 | 1 | 2018-12-31 | 2019-12-31 | 365 | 6.8519 | 6 | 0.85193
55969 | 3.9 | 1 | 2018-12-31 | 2019-12-31 | 365 | 4.4687 | 4 | 0.46865
55575 | 5.2 | 1 | 2018-12-31 | 2019-12-31 | 365 | 5.9582 | 5 | 0.9582
55570 | 5.2 | 1 | 2018-12-31 | 2019-12-31 | 365 | 5.9582 | 5 | 0.9582
55579 | 8.84 | 1 | 2018-12-31 | 2019-12-31 | 365 | 10.1289 | 10 | 0.12894
55567 | 11.96 | 1 | 2018-12-31 | 2019-12-31 | 365 | 13.7039 | 13 | 0.70386
55564 | 7.28 | 1 | 2018-12-31 | 2019-12-31 | 365 | 8.3415 | 8 | 0.34148
55562 | 7.28 | 1 | 2018-12-31 | 2019-12-31 | 365 | 8.3415 | 8 | 0.34148
55555 | 3.9 | 1 | 2018-12-31 | 2019-12-31 | 365 | 4.4687 | 4 | 0.46865
55553 | 7.54 | 1 | 2018-12-31 | 2019-12-31 | 365 | 8.6394 | 8 | 0.63939
55552 | 7.54 | 1 | 2018-12-31 | 2019-12-31 | 365 | 8.6394 | 8 | 0.63939
55557 | 2.34 | 1 | 2018-12-31 | 2019-12-31 | 365 | 2.6812 | 2 | 0.68119
55523 | 4.16 | 1 | 2018-12-31 | 2019-12-31 | 365 | 4.7666 | 4 | 0.76656
55578 | 5.98 | 1 | 2018-12-31 | 2019-12-31 | 365 | 6.8519 | 6 | 0.85193
50731 | 9.36 | 1 | 2018-12-31 | 2019-12-31 | 365 | 10.7248 | 10 | 0.72476
54886 | 11.34 | 1 | 2018-12-31 | 2019-12-31 | 365 | 12.9935 | 12 | 0.99346
54816 | 9.99 | 1 | 2018-12-31 | 2019-12-31 | 365 | 11.4466 | 11 | 0.44662
55565 | 7.02 | 1 | 2018-12-31 | 2019-12-31 | 365 | 8.0436 | 8 | 0.043572
55574 | 7.8 | 1 | 2018-12-31 | 2019-12-31 | 365 | 8.9373 | 8 | 0.9373
55551 | 6.36 | 1 | 2018-12-31 | 2019-12-31 | 365 | 7.2873 | 7 | 0.28734
58958 | 30.6 | 0.9 | 2018-12-31 | 2019-12-31 | 365 | 31.5556 | 31 | 0.55555
55518 | 12.24 | 1 | 2018-12-31 | 2019-12-31 | 365 | 14.0247 | 14 | 0.02469
55534 | 9.1 | 1 | 2018-12-31 | 2019-12-31 | 365 | 10.4269 | 10 | 0.42685
55519 | 13.26 | 1 | 2018-12-31 | 2019-12-31 | 365 | 15.1934 | 15 | 0.19341
55535 | 3.9 | 1 | 2018-12-31 | 2019-12-31 | 365 | 4.4687 | 4 | 0.46865
57443 | 13 | 1 | 2018-12-31 | 2019-12-31 | 365 | 14.8955 | 14 | 0.8955
58955 | 6.24 | 1 | 2018-12-31 | 2019-12-31 | 365 | 7.1498 | 7 | 0.14984
58957 | 6.5 | 1 | 2018-12-31 | 2019-12-31 | 365 | 7.4478 | 7 | 0.44775
58960 | 7.54 | 1 | 2018-12-31 | 2019-12-31 | 365 | 8.6394 | 8 | 0.63939
58961 | 6.24 | 1 | 2018-12-31 | 2019-12-31 | 365 | 7.1498 | 7 | 0.14984
58964 | 5.46 | 1 | 2018-12-31 | 2019-12-31 | 365 | 6.2561 | 6 | 0.25611
58965 | 9.62 | 1 | 2018-12-31 | 2019-12-31 | 365 | 11.0227 | 11 | 0.022673
58966 | 5.98 | 1 | 2018-12-31 | 2019-12-31 | 365 | 6.8519 | 6 | 0.85193
58967 | 7.54 | 1 | 2018-12-31 | 2019-12-31 | 365 | 8.6394 | 8 | 0.63939
58971 | 7.28 | 1 | 2018-12-31 | 2019-12-31 | 365 | 8.3415 | 8 | 0.34148
58972 | 4.16 | 1 | 2018-12-31 | 2019-12-31 | 365 | 4.7666 | 4 | 0.76656
58973 | 9.36 | 1 | 2018-12-31 | 2019-12-31 | 365 | 10.7248 | 10 | 0.72476
58974 | 3.64 | 1 | 2018-12-31 | 2019-12-31 | 365 | 4.1707 | 4 | 0.17074
58977 | 2.6 | 1 | 2018-12-31 | 2019-12-31 | 365 | 2.9791 | 2 | 0.9791
58978 | 7.54 | 1 | 2018-12-31 | 2019-12-31 | 365 | 8.6394 | 8 | 0.63939
58979 | 9.1 | 1 | 2018-12-31 | 2019-12-31 | 365 | 10.4269 | 10 | 0.42685
55572 | 3.9 | 1 | 2018-12-31 | 2019-12-31 | 365 | 4.4687 | 4 | 0.46865
55975 | 6.36 | 1 | 2018-12-31 | 2019-12-31 | 365 | 7.2873 | 7 | 0.28734
56649 | 9.36 | 1 | 2018-12-31 | 2019-12-31 | 365 | 10.7248 | 10 | 0.72476
56689 | 5.46 | 1 | 2018-12-31 | 2019-12-31 | 365 | 6.2561 | 6 | 0.25611
59891 | 8.84 | 1 | 2018-12-31 | 2019-12-31 | 365 | 10.1289 | 10 | 0.12894
52326 | 8.48 | 1 | 2018-12-31 | 2019-12-31 | 365 | 9.7165 | 9 | 0.71645
59938 | 9.62 | 1 | 2018-12-31 | 2019-12-31 | 365 | 11.0227 | 11 | 0.022673
59939 | 3.99 | 1 | 2018-12-31 | 2019-12-31 | 365 | 4.5718 | 4 | 0.57177
59941 | 5.46 | 1 | 2018-12-31 | 2019-12-31 | 365 | 6.2561 | 6 | 0.25611
59942 | 12.48 | 1 | 2018-12-31 | 2019-12-31 | 365 | 14.2997 | 14 | 0.29968
59944 | 4.94 | 1 | 2018-12-31 | 2019-12-31 | 365 | 5.6603 | 5 | 0.66029
59946 | 7.02 | 1 | 2018-12-31 | 2019-12-31 | 365 | 8.0436 | 8 | 0.043572
59948 | 7.28 | 1 | 2018-12-31 | 2019-12-31 | 365 | 8.3415 | 8 | 0.34148
59999 | 7.28 | 1 | 2018-12-31 | 2019-12-31 | 365 | 8.3415 | 8 | 0.34148
60001 | 5.46 | 1 | 2018-12-31 | 2019-12-31 | 365 | 6.2561 | 6 | 0.25611
58293 | 9.36 | 1 | 2018-12-31 | 2019-12-31 | 365 | 10.7248 | 10 | 0.72476
58300 | 20.8 | 1 | 2018-12-31 | 2019-12-31 | 365 | 23.8328 | 23 | 0.83281
58313 | 7.56 | 1 | 2018-12-31 | 2019-12-31 | 365 | 8.6623 | 8 | 0.66231
58976 | 2.86 | 1 | 2018-12-31 | 2019-12-31 | 365 | 3.277 | 3 | 0.27701
55993 | 5.2 | 1 | 2018-12-31 | 2019-12-31 | 365 | 5.9582 | 5 | 0.9582
60000 | 8.06 | 1 | 2018-12-31 | 2019-12-31 | 365 | 9.2352 | 9 | 0.23521
58970 | 9.28 | 1 | 2018-12-31 | 2019-12-31 | 365 | 10.6331 | 10 | 0.6331
52321 | 6.095 | 1 | 2018-12-31 | 2019-12-31 | 365 | 6.9837 | 6 | 0.9837
54191 | 5.3 | 1 | 2018-12-31 | 2019-12-31 | 365 | 6.0728 | 6 | 0.072782
59888 | 12.48 | 1 | 2018-12-31 | 2019-12-31 | 365 | 14.2997 | 14 | 0.29968
59940 | 5.46 | 1 | 2018-12-31 | 2019-12-31 | 365 | 6.2561 | 6 | 0.25611
61867 | 3.36 | 1 | 2018-12-31 | 2019-12-31 | 365 | 3.8499 | 3 | 0.84991
61913 | 7.28 | 1 | 2018-12-31 | 2019-12-31 | 365 | 8.3415 | 8 | 0.34148
61914 | 3.9 | 1 | 2018-12-31 | 2019-12-31 | 365 | 4.4687 | 4 | 0.46865
61918 | 2.08 | 1 | 2018-12-31 | 2019-12-31 | 365 | 2.3833 | 2 | 0.38328
61920 | 2.9 | 1 | 2018-12-31 | 2019-12-31 | 365 | 3.3228 | 3 | 0.32284
61921 | 7.42 | 1 | 2018-12-31 | 2019-12-31 | 365 | 8.5019 | 8 | 0.5019
61922 | 17.16 | 1 | 2018-12-31 | 2019-12-31 | 365 | 19.6621 | 19 | 0.66207
61923 | 10.15 | 1 | 2018-12-31 | 2019-12-31 | 365 | 11.63 | 11 | 0.62995
64144 | 7.28 | 1 | 2018-12-31 | 2019-12-31 | 365 | 8.3415 | 8 | 0.34148
64145 | 8.32 | 1 | 2018-12-31 | 2019-12-31 | 365 | 9.5331 | 9 | 0.53312
61910 | 27.54 | 0.9 | 2018-12-31 | 2019-12-31 | 365 | 28.4 | 28 | 0.4
61870 | 27.54 | 0.9 | 2018-12-31 | 2019-12-31 | 365 | 28.4 | 28 | 0.4
64289 | 11.13 | 1 | 2018-12-31 | 2019-12-31 | 365 | 12.7528 | 12 | 0.75284
64622 | 4.505 | 1 | 2018-12-31 | 2019-12-31 | 365 | 5.1619 | 5 | 0.16187
64147 | 7.95 | 1 | 2018-12-31 | 2019-12-31 | 365 | 9.1092 | 9 | 0.10917
64146 | 5.46 | 1 | 2018-12-31 | 2019-12-31 | 365 | 6.2561 | 6 | 0.25611
65985 | 4.94 | 1 | 2018-12-31 | 2019-12-31 | 365 | 5.6603 | 5 | 0.66029
61916 | 7.155 | 1 | 2018-12-31 | 2019-12-31 | 365 | 8.1983 | 8 | 0.19826
67729 | 6.24 | 0.8 | 2018-12-31 | 2019-12-31 | 365 | 5.7199 | 5 | 0.71987
67732 | 14.25 | 0.8 | 2018-12-31 | 2019-12-31 | 365 | 13.0622 | 13 | 0.062211
69219 | 9.975 | 0.8 | 2018-12-31 | 2019-12-31 | 365 | 9.1435 | 9 | 0.14355
70056 | 3.975 | 0.8 | 2018-12-31 | 2019-12-31 | 365 | 3.6437 | 3 | 0.64367
71405 | 5.46 | 0.8 | 2018-12-31 | 2019-12-31 | 365 | 5.0049 | 5 | 0.0048893
71404 | 27.54 | 0.6 | 2018-12-31 | 2019-12-31 | 365 | 18.9333 | 18 | 0.93333
65085 | 42.64 | 0.9 | 2018-12-31 | 2019-12-31 | 365 | 43.9715 | 43 | 0.97153
6704 | 5999.93 | 0.8 | 2018-12-31 | 2019-12-31 | 365 | 5499.8142 | 5499 | 0.81423
16780 | 446.71 | 0.9 | 2018-12-31 | 2019-12-31 | 365 | 460.6595 | 460 | 0.6595
35658 | 312.48 | 0.9 | 2018-12-31 | 2019-12-31 | 365 | 322.2379 | 322 | 0.23788
35678 | 148.18 | 0.9 | 2018-12-31 | 2019-12-31 | 365 | 152.8072 | 152 | 0.80725
35657 | 1997.56 | 0.9 | 2018-12-31 | 2019-12-31 | 365 | 2059.9382 | 2059 | 0.93821
35660 | 1360 | 0.9 | 2018-12-31 | 2019-12-31 | 365 | 1402.469 | 1402 | 0.46899
59685 | 307.56 | 0.9 | 2018-12-31 | 2019-12-31 | 365 | 317.1642 | 317 | 0.16424
63702 | 579.15 | 0.65 | 2018-12-31 | 2019-12-31 | 365 | 431.3366 | 431 | 0.33656
63466 | 326.625 | 0.7 | 2018-12-31 | 2019-12-31 | 365 | 261.9747 | 261 | 0.97468
55586 | 385.585 | 0.8 | 2018-12-31 | 2019-12-31 | 365 | 353.4451 | 353 | 0.4451
63829 | 300.16 | 0.6 | 2018-12-31 | 2019-12-31 | 365 | 206.3554 | 206 | 0.35544
75216 | 243.2 | 0.6 | 2018-12-31 | 2019-12-31 | 365 | 167.1963 | 167 | 0.1963
75487 | 212.8 | 0.6 | 2018-12-31 | 2019-12-31 | 365 | 146.2968 | 146 | 0.29677
63825 | 225.28 | 0.7 | 2018-12-31 | 2019-12-31 | 365 | 180.6893 | 180 | 0.68934
59721 | 87.04 | 0.7 | 2018-12-31 | 2019-12-31 | 365 | 69.8118 | 69 | 0.81179
59707 | 48.96 | 0.7 | 2018-12-31 | 2019-12-31 | 365 | 39.2691 | 39 | 0.26913
59714 | 24.32 | 0.8 | 2018-12-31 | 2019-12-31 | 365 | 22.2928 | 22 | 0.29284
59711 | 64.64 | 0.7 | 2018-12-31 | 2019-12-31 | 365 | 51.8455 | 51 | 0.84552
63400 | 92.16 | 0.7 | 2018-12-31 | 2019-12-31 | 365 | 73.9184 | 73 | 0.91837
63463 | 86.4 | 0.6 | 2018-12-31 | 2019-12-31 | 365 | 59.3987 | 59 | 0.39869
59717 | 80.64 | 0.7 | 2018-12-31 | 2019-12-31 | 365 | 64.6786 | 64 | 0.67857
29024 | 8.745 | 1 | 2018-12-31 | 2019-12-31 | 365 | 10.0201 | 10 | 0.020091
248 | 5996.02 | 0.7 | 2018-12-31 | 2019-12-31 | 365 | 4809.2014 | 4809 | 0.20138
13233 | 2415.42 | 0.8 | 2018-12-31 | 2019-12-31 | 365 | 2214.086 | 2214 | 0.086047
31267 | 675.18 | 0.9 | 2018-12-31 | 2019-12-31 | 365 | 696.264 | 696 | 0.26398
28150 | 159.12 | 0.9 | 2018-12-31 | 2019-12-31 | 365 | 164.0889 | 164 | 0.088872
28168 | 263 | 0.9 | 2018-12-31 | 2019-12-31 | 365 | 271.2128 | 271 | 0.21275
3349 | 1339.2 | 1 | 2018-12-31 | 2019-12-31 | 365 | 1534.4661 | 1534 | 0.46607
1562 | 1328.04 | 1 | 2018-12-31 | 2019-12-31 | 365 | 1521.6789 | 1521 | 0.67886
31711 | 117.72 | 0.9 | 2018-12-31 | 2019-12-31 | 365 | 121.3961 | 121 | 0.39607
7388 | 653.31 | 0.9 | 2018-12-31 | 2019-12-31 | 365 | 673.711 | 673 | 0.71104
30091 | 8.1 | 1 | 2018-12-31 | 2019-12-31 | 365 | 9.281 | 9 | 0.28104
32825 | 141.264 | 0.9 | 2018-12-31 | 2019-12-31 | 365 | 145.6753 | 145 | 0.67528
18938 | 646.8 | 0.8 | 2018-12-31 | 2019-12-31 | 365 | 592.8869 | 592 | 0.88689
17628 | 646.8 | 0.8 | 2018-12-31 | 2019-12-31 | 365 | 592.8869 | 592 | 0.88689
17635 | 646.8 | 0.8 | 2018-12-31 | 2019-12-31 | 365 | 592.8869 | 592 | 0.88689
33995 | 185.64 | 0.9 | 2018-12-31 | 2019-12-31 | 365 | 191.437 | 191 | 0.43702
35 | 2258.96 | 1 | 2018-12-31 | 2019-12-31 | 365 | 2588.3344 | 2588 | 0.33444
30736 | 14 | 1 | 2018-12-31 | 2019-12-31 | 365 | 16.0413 | 16 | 0.041312
12463 | 1384.32 | 1 | 2018-12-31 | 2019-12-31 | 365 | 1586.1649 | 1586 | 0.16493
42174 | 10.71 | 1 | 2018-12-31 | 2019-12-31 | 365 | 12.2716 | 12 | 0.2716
42901 | 11.18 | 1 | 2018-12-31 | 2019-12-31 | 365 | 12.8101 | 12 | 0.81013
77451 | 3.06 | 1 | 2018-12-31 | 2019-12-31 | 365 | 3.5062 | 3 | 0.50617
40133 | 7.02 | 1 | 2018-12-31 | 2019-12-31 | 365 | 8.0436 | 8 | 0.043572
40184 | 5.775 | 1 | 2018-12-31 | 2019-12-31 | 365 | 6.617 | 6 | 0.61704
40205 | 4.42 | 1 | 2018-12-31 | 2019-12-31 | 365 | 5.0645 | 5 | 0.064471
40223 | 7.28 | 1 | 2018-12-31 | 2019-12-31 | 365 | 8.3415 | 8 | 0.34148
40250 | 10.92 | 1 | 2018-12-31 | 2019-12-31 | 365 | 12.5122 | 12 | 0.51222
41016 | 6.5 | 1 | 2018-12-31 | 2019-12-31 | 365 | 7.4478 | 7 | 0.44775
41028 | 8.32 | 1 | 2018-12-31 | 2019-12-31 | 365 | 9.5331 | 9 | 0.53312
41037 | 8.58 | 1 | 2018-12-31 | 2019-12-31 | 365 | 9.831 | 9 | 0.83103
41049 | 10.175 | 1 | 2018-12-31 | 2019-12-31 | 365 | 11.6586 | 11 | 0.6586
41057 | 13.2 | 1 | 2018-12-31 | 2019-12-31 | 365 | 15.1247 | 15 | 0.12467
41067 | 7.8 | 1 | 2018-12-31 | 2019-12-31 | 365 | 8.9373 | 8 | 0.9373
40591 | 4.95 | 1 | 2018-12-31 | 2019-12-31 | 365 | 5.6717 | 5 | 0.67175
40728 | 5.2 | 1 | 2018-12-31 | 2019-12-31 | 365 | 5.9582 | 5 | 0.9582
40733 | 9.36 | 1 | 2018-12-31 | 2019-12-31 | 365 | 10.7248 | 10 | 0.72476
41132 | 9.69 | 1 | 2018-12-31 | 2019-12-31 | 365 | 11.1029 | 11 | 0.10288
41176 | 7.975 | 1 | 2018-12-31 | 2019-12-31 | 365 | 9.1378 | 9 | 0.13782
41262 | 5.5 | 1 | 2018-12-31 | 2019-12-31 | 365 | 6.3019 | 6 | 0.30194
41088 | 11.55 | 1 | 2018-12-31 | 2019-12-31 | 365 | 13.2341 | 13 | 0.23408
41271 | 4.86 | 1 | 2018-12-31 | 2019-12-31 | 365 | 5.5686 | 5 | 0.56863
41281 | 6.325 | 1 | 2018-12-31 | 2019-12-31 | 365 | 7.2472 | 7 | 0.24724
41103 | 7.975 | 1 | 2018-12-31 | 2019-12-31 | 365 | 9.1378 | 9 | 0.13782
41120 | 6.75 | 1 | 2018-12-31 | 2019-12-31 | 365 | 7.7342 | 7 | 0.7342
35579 | 6.05 | 1 | 2018-12-31 | 2019-12-31 | 365 | 6.9321 | 6 | 0.93214
41321 | 9.625 | 1 | 2018-12-31 | 2019-12-31 | 365 | 11.0284 | 11 | 0.028402
41345 | 5.225 | 1 | 2018-12-31 | 2019-12-31 | 365 | 5.9868 | 5 | 0.98685
41747 | 10 | 1 | 2018-12-31 | 2019-12-31 | 365 | 11.4581 | 11 | 0.45808
41758 | 7.975 | 1 | 2018-12-31 | 2019-12-31 | 365 | 9.1378 | 9 | 0.13782
41792 | 5.61 | 1 | 2018-12-31 | 2019-12-31 | 365 | 6.428 | 6 | 0.42798
41804 | 3.5 | 1 | 2018-12-31 | 2019-12-31 | 365 | 4.0103 | 4 | 0.010328
41815 | 6.325 | 1 | 2018-12-31 | 2019-12-31 | 365 | 7.2472 | 7 | 0.24724
41824 | 6.6 | 1 | 2018-12-31 | 2019-12-31 | 365 | 7.5623 | 7 | 0.56233
41866 | 4.845 | 1 | 2018-12-31 | 2019-12-31 | 365 | 5.5514 | 5 | 0.55144
41878 | 11.75 | 1 | 2018-12-31 | 2019-12-31 | 365 | 13.4632 | 13 | 0.46324
41957 | 10.75 | 1 | 2018-12-31 | 2019-12-31 | 365 | 12.3174 | 12 | 0.31744
41970 | 8.25 | 1 | 2018-12-31 | 2019-12-31 | 365 | 9.4529 | 9 | 0.45292
42040 | 3.025 | 1 | 2018-12-31 | 2019-12-31 | 365 | 3.4661 | 3 | 0.46607
42052 | 11.275 | 1 | 2018-12-31 | 2019-12-31 | 365 | 12.919 | 12 | 0.91899
42061 | 11.55 | 1 | 2018-12-31 | 2019-12-31 | 365 | 13.2341 | 13 | 0.23408
42077 | 3.3 | 1 | 2018-12-31 | 2019-12-31 | 365 | 3.7812 | 3 | 0.78117
42089 | 6.25 | 1 | 2018-12-31 | 2019-12-31 | 365 | 7.1613 | 7 | 0.1613
42104 | 3.3 | 1 | 2018-12-31 | 2019-12-31 | 365 | 3.7812 | 3 | 0.78117
42113 | 7.395 | 1 | 2018-12-31 | 2019-12-31 | 365 | 8.4733 | 8 | 0.47325
42131 | 9.35 | 1 | 2018-12-31 | 2019-12-31 | 365 | 10.7133 | 10 | 0.7133
42140 | 5 | 1 | 2018-12-31 | 2019-12-31 | 365 | 5.729 | 5 | 0.72904
42209 | 3 | 1 | 2018-12-31 | 2019-12-31 | 365 | 3.4374 | 3 | 0.43742
42216 | 8.525 | 1 | 2018-12-31 | 2019-12-31 | 365 | 9.768 | 9 | 0.76801
42154 | 6 | 1 | 2018-12-31 | 2019-12-31 | 365 | 6.8748 | 6 | 0.87485
42156 | 7.7 | 1 | 2018-12-31 | 2019-12-31 | 365 | 8.8227 | 8 | 0.82272
42161 | 7.7 | 1 | 2018-12-31 | 2019-12-31 | 365 | 8.8227 | 8 | 0.82272
42164 | 5.13 | 1 | 2018-12-31 | 2019-12-31 | 365 | 5.878 | 5 | 0.878
42170 | 5.61 | 1 | 2018-12-31 | 2019-12-31 | 365 | 6.428 | 6 | 0.42798
42183 | 10.45 | 1 | 2018-12-31 | 2019-12-31 | 365 | 11.9737 | 11 | 0.97369
42184 | 16 | 1 | 2018-12-31 | 2019-12-31 | 365 | 18.3329 | 18 | 0.33293
42187 | 7.15 | 1 | 2018-12-31 | 2019-12-31 | 365 | 8.1925 | 8 | 0.19253
42192 | 12 | 1 | 2018-12-31 | 2019-12-31 | 365 | 13.7497 | 13 | 0.7497
42196 | 7 | 1 | 2018-12-31 | 2019-12-31 | 365 | 8.0207 | 8 | 0.020656
42201 | 6.6 | 1 | 2018-12-31 | 2019-12-31 | 365 | 7.5623 | 7 | 0.56233
43107 | 7.7 | 1 | 2018-12-31 | 2019-12-31 | 365 | 8.8227 | 8 | 0.82272
41776 | 8.16 | 1 | 2018-12-31 | 2019-12-31 | 365 | 9.3498 | 9 | 0.34979
41848 | 10.5 | 1 | 2018-12-31 | 2019-12-31 | 365 | 12.031 | 12 | 0.030984
43897 | 6.75 | 1 | 2018-12-31 | 2019-12-31 | 365 | 7.7342 | 7 | 0.7342
43880 | 5.5 | 1 | 2018-12-31 | 2019-12-31 | 365 | 6.3019 | 6 | 0.30194
44367 | 10.92 | 1 | 2018-12-31 | 2019-12-31 | 365 | 12.5122 | 12 | 0.51222
42302 | 5.98 | 1 | 2018-12-31 | 2019-12-31 | 365 | 6.8519 | 6 | 0.85193
42297 | 5.98 | 1 | 2018-12-31 | 2019-12-31 | 365 | 6.8519 | 6 | 0.85193
44628 | 7.425 | 1 | 2018-12-31 | 2019-12-31 | 365 | 8.5076 | 8 | 0.50762
42306 | 9.075 | 1 | 2018-12-31 | 2019-12-31 | 365 | 10.3982 | 10 | 0.39821
42304 | 8.8 | 1 | 2018-12-31 | 2019-12-31 | 365 | 10.0831 | 10 | 0.08311
44826 | 8.1 | 1 | 2018-12-31 | 2019-12-31 | 365 | 9.281 | 9 | 0.28104
44968 | 4.59 | 1 | 2018-12-31 | 2019-12-31 | 365 | 5.2593 | 5 | 0.25926
47968 | 8.25 | 1 | 2018-12-31 | 2019-12-31 | 365 | 9.4529 | 9 | 0.45292
45064 | 5.865 | 1 | 2018-12-31 | 2019-12-31 | 365 | 6.7202 | 6 | 0.72016
42300 | 14.3 | 1 | 2018-12-31 | 2019-12-31 | 365 | 16.3851 | 16 | 0.38505
44861 | 6 | 1 | 2018-12-31 | 2019-12-31 | 365 | 6.8748 | 6 | 0.87485
42073 | 4.4 | 1 | 2018-12-31 | 2019-12-31 | 365 | 5.0416 | 5 | 0.041555
42149 | 10 | 1 | 2018-12-31 | 2019-12-31 | 365 | 11.4581 | 11 | 0.45808
42303 | 10.45 | 1 | 2018-12-31 | 2019-12-31 | 365 | 11.9737 | 11 | 0.97369
42915 | 9.1 | 1 | 2018-12-31 | 2019-12-31 | 365 | 10.4269 | 10 | 0.42685
42457 | 12.48 | 1 | 2018-12-31 | 2019-12-31 | 365 | 14.2997 | 14 | 0.29968
45403 | 4.335 | 1 | 2018-12-31 | 2019-12-31 | 365 | 4.9671 | 4 | 0.96708
44413 | 17.325 | 1 | 2018-12-31 | 2019-12-31 | 365 | 19.8511 | 19 | 0.85112
17610 | 646.8 | 0.8 | 2018-12-31 | 2019-12-31 | 365 | 592.8869 | 592 | 0.88689
17631 | 646.8 | 0.8 | 2018-12-31 | 2019-12-31 | 365 | 592.8869 | 592 | 0.88689
40982 | 6.6 | 1 | 2018-12-31 | 2019-12-31 | 365 | 7.5623 | 7 | 0.56233
42242 | 5.61 | 1 | 2018-12-31 | 2019-12-31 | 365 | 6.428 | 6 | 0.42798
42590 | 4.95 | 1 | 2018-12-31 | 2019-12-31 | 365 | 5.6717 | 5 | 0.67175
48387 | 3 | 1 | 2018-12-31 | 2019-12-31 | 365 | 3.4374 | 3 | 0.43742
53778 | 6.6 | 1 | 2018-12-31 | 2019-12-31 | 365 | 7.5623 | 7 | 0.56233
42935 | 7.8 | 1 | 2018-12-31 | 2019-12-31 | 365 | 8.9373 | 8 | 0.9373
48763 | 4.94 | 1 | 2018-12-31 | 2019-12-31 | 365 | 5.6603 | 5 | 0.66029
54277 | 11.7 | 1 | 2018-12-31 | 2019-12-31 | 365 | 13.406 | 13 | 0.40595
51172 | 7.975 | 1 | 2018-12-31 | 2019-12-31 | 365 | 9.1378 | 9 | 0.13782
48713 | 12.65 | 1 | 2018-12-31 | 2019-12-31 | 365 | 14.4945 | 14 | 0.49447
48148 | 5.2 | 1 | 2018-12-31 | 2019-12-31 | 365 | 5.9582 | 5 | 0.9582
16589 | 46.8 | 0.9 | 2018-12-31 | 2019-12-31 | 365 | 48.2614 | 48 | 0.26143
80 | 1780 | 0.7 | 2018-12-31 | 2019-12-31 | 365 | 1427.6768 | 1427 | 0.67677
30704 | 108 | 0.9 | 2018-12-31 | 2019-12-31 | 365 | 111.3725 | 111 | 0.37254
33934 | 347.7 | 0.9 | 2018-12-31 | 2019-12-31 | 365 | 358.5577 | 358 | 0.5577
34348 | 784.08 | 0.9 | 2018-12-31 | 2019-12-31 | 365 | 808.5646 | 808 | 0.56462
29931 | 341 | 0.9 | 2018-12-31 | 2019-12-31 | 365 | 351.6485 | 351 | 0.64848
29924 | 363.48 | 0.9 | 2018-12-31 | 2019-12-31 | 365 | 374.8305 | 374 | 0.83046
34323 | 395.01 | 0.9 | 2018-12-31 | 2019-12-31 | 365 | 407.3451 | 407 | 0.34506
31921 | 95.16 | 0.9 | 2018-12-31 | 2019-12-31 | 365 | 98.1316 | 98 | 0.13158
7422 | 257.04 | 0.9 | 2018-12-31 | 2019-12-31 | 365 | 265.0666 | 265 | 0.066639
36686 | 30.78 | 0.9 | 2018-12-31 | 2019-12-31 | 365 | 31.7412 | 31 | 0.74117
11136 | 649.04 | 0.8 | 2018-12-31 | 2019-12-31 | 365 | 594.9402 | 594 | 0.94018
12771 | 649.04 | 0.8 | 2018-12-31 | 2019-12-31 | 365 | 594.9402 | 594 | 0.94018
70 | 2570.04 | 0.7 | 2018-12-31 | 2019-12-31 | 365 | 2061.3407 | 2061 | 0.34067
77 | 4107.06 | 0.7 | 2018-12-31 | 2019-12-31 | 365 | 3294.1315 | 3294 | 0.13154
6174 | 70.68 | 0.9 | 2018-12-31 | 2019-12-31 | 365 | 72.8871 | 72 | 0.88714
11199 | 106.02 | 0.9 | 2018-12-31 | 2019-12-31 | 365 | 109.3307 | 109 | 0.33071
32980 | 649.8 | 0.8 | 2018-12-31 | 2019-12-31 | 365 | 595.6368 | 595 | 0.63683
32979 | 649.8 | 0.8 | 2018-12-31 | 2019-12-31 | 365 | 595.6368 | 595 | 0.63683
62222 | 649.44 | 0.8 | 2018-12-31 | 2019-12-31 | 365 | 595.3068 | 595 | 0.30684
32972 | 649.8 | 0.8 | 2018-12-31 | 2019-12-31 | 365 | 595.6368 | 595 | 0.63683
32973 | 649.8 | 0.8 | 2018-12-31 | 2019-12-31 | 365 | 595.6368 | 595 | 0.63683
32977 | 649.8 | 0.8 | 2018-12-31 | 2019-12-31 | 365 | 595.6368 | 595 | 0.63683
32974 | 649.8 | 0.8 | 2018-12-31 | 2019-12-31 | 365 | 595.6368 | 595 | 0.63683
31381 | 270.9 | 0.9 | 2018-12-31 | 2019-12-31 | 365 | 279.3594 | 279 | 0.35945
11359 | 990.945 | 0.7 | 2018-12-31 | 2019-12-31 | 365 | 794.8029 | 794 | 0.8029
12760 | 990.945 | 0.7 | 2018-12-31 | 2019-12-31 | 365 | 794.8029 | 794 | 0.8029
37515 | 3.51 | 1 | 2018-12-31 | 2019-12-31 | 365 | 4.0218 | 4 | 0.021786
42109 | 3.92 | 1 | 2018-12-31 | 2019-12-31 | 365 | 4.4916 | 4 | 0.49157
39799 | 4.76 | 1 | 2018-12-31 | 2019-12-31 | 365 | 5.454 | 5 | 0.45405
37915 | 9.52 | 1 | 2018-12-31 | 2019-12-31 | 365 | 10.9081 | 10 | 0.90809
39908 | 3.08 | 1 | 2018-12-31 | 2019-12-31 | 365 | 3.5291 | 3 | 0.52909
73236 | 4.56 | 0.8 | 2018-12-31 | 2019-12-31 | 365 | 4.1799 | 4 | 0.17991
75526 | 8.55 | 1 | 2018-12-31 | 2019-12-31 | 365 | 9.7967 | 9 | 0.79666
75541 | 5.7 | 1 | 2018-12-31 | 2019-12-31 | 365 | 6.5311 | 6 | 0.53111
75551 | 5.7 | 0.8 | 2018-12-31 | 2019-12-31 | 365 | 5.2249 | 5 | 0.22488
75559 | 6.555 | 0.8 | 2018-12-31 | 2019-12-31 | 365 | 6.0086 | 6 | 0.0086172
75571 | 7.125 | 0.8 | 2018-12-31 | 2019-12-31 | 365 | 6.5311 | 6 | 0.53111
75547 | 8.55 | 1 | 2018-12-31 | 2019-12-31 | 365 | 9.7967 | 9 | 0.79666
75548 | 9.975 | 1 | 2018-12-31 | 2019-12-31 | 365 | 11.4294 | 11 | 0.42943
75545 | 9.69 | 1 | 2018-12-31 | 2019-12-31 | 365 | 11.1029 | 11 | 0.10288
75574 | 3.135 | 0.8 | 2018-12-31 | 2019-12-31 | 365 | 2.8737 | 2 | 0.87369
75576 | 4.56 | 0.8 | 2018-12-31 | 2019-12-31 | 365 | 4.1799 | 4 | 0.17991
75582 | 3.99 | 0.8 | 2018-12-31 | 2019-12-31 | 365 | 3.6574 | 3 | 0.65742
75583 | 4.845 | 0.8 | 2018-12-31 | 2019-12-31 | 365 | 4.4412 | 4 | 0.44115
75584 | 9.405 | 0.8 | 2018-12-31 | 2019-12-31 | 365 | 8.6211 | 8 | 0.62106
75586 | 7.41 | 0.8 | 2018-12-31 | 2019-12-31 | 365 | 6.7923 | 6 | 0.79235
75591 | 6.27 | 0.8 | 2018-12-31 | 2019-12-31 | 365 | 5.7474 | 5 | 0.74737
75595 | 5.985 | 0.8 | 2018-12-31 | 2019-12-31 | 365 | 5.4861 | 5 | 0.48613
75620 | 8.265 | 0.8 | 2018-12-31 | 2019-12-31 | 365 | 7.5761 | 7 | 0.57608
75621 | 9.12 | 0.8 | 2018-12-31 | 2019-12-31 | 365 | 8.3598 | 8 | 0.35982
75622 | 9.975 | 0.8 | 2018-12-31 | 2019-12-31 | 365 | 9.1435 | 9 | 0.14355
75624 | 8.265 | 0.8 | 2018-12-31 | 2019-12-31 | 365 | 7.5761 | 7 | 0.57608
75626 | 7.41 | 0.8 | 2018-12-31 | 2019-12-31 | 365 | 6.7923 | 6 | 0.79235
75628 | 6.27 | 0.8 | 2018-12-31 | 2019-12-31 | 365 | 5.7474 | 5 | 0.74737
75629 | 6.84 | 0.8 | 2018-12-31 | 2019-12-31 | 365 | 6.2699 | 6 | 0.26986
75632 | 9.69 | 0.8 | 2018-12-31 | 2019-12-31 | 365 | 8.8823 | 8 | 0.8823
75634 | 4.275 | 0.8 | 2018-12-31 | 2019-12-31 | 365 | 3.9187 | 3 | 0.91866
75637 | 8.55 | 0.8 | 2018-12-31 | 2019-12-31 | 365 | 7.8373 | 7 | 0.83733
75638 | 8.55 | 0.8 | 2018-12-31 | 2019-12-31 | 365 | 7.8373 | 7 | 0.83733
75644 | 9.975 | 0.8 | 2018-12-31 | 2019-12-31 | 365 | 9.1435 | 9 | 0.14355
75651 | 9.12 | 0.8 | 2018-12-31 | 2019-12-31 | 365 | 8.3598 | 8 | 0.35982
75653 | 6.84 | 0.8 | 2018-12-31 | 2019-12-31 | 365 | 6.2699 | 6 | 0.26986
75657 | 9.12 | 0.8 | 2018-12-31 | 2019-12-31 | 365 | 8.3598 | 8 | 0.35982
75742 | 8.265 | 0.8 | 2018-12-31 | 2019-12-31 | 365 | 7.5761 | 7 | 0.57608
75662 | 7.41 | 0.8 | 2018-12-31 | 2019-12-31 | 365 | 6.7923 | 6 | 0.79235
75663 | 6.84 | 0.8 | 2018-12-31 | 2019-12-31 | 365 | 6.2699 | 6 | 0.26986
75666 | 6.27 | 0.8 | 2018-12-31 | 2019-12-31 | 365 | 5.7474 | 5 | 0.74737
75669 | 7.125 | 0.8 | 2018-12-31 | 2019-12-31 | 365 | 6.5311 | 6 | 0.53111
75672 | 9.975 | 0.8 | 2018-12-31 | 2019-12-31 | 365 | 9.1435 | 9 | 0.14355
75679 | 6.84 | 0.8 | 2018-12-31 | 2019-12-31 | 365 | 6.2699 | 6 | 0.26986
75681 | 5.7 | 0.8 | 2018-12-31 | 2019-12-31 | 365 | 5.2249 | 5 | 0.22488
75682 | 7.98 | 0.8 | 2018-12-31 | 2019-12-31 | 365 | 7.3148 | 7 | 0.31484
75684 | 9.69 | 0.8 | 2018-12-31 | 2019-12-31 | 365 | 8.8823 | 8 | 0.8823
75686 | 5.415 | 0.8 | 2018-12-31 | 2019-12-31 | 365 | 4.9636 | 4 | 0.96364
75716 | 6.84 | 0.8 | 2018-12-31 | 2019-12-31 | 365 | 6.2699 | 6 | 0.26986
75717 | 4.275 | 0.8 | 2018-12-31 | 2019-12-31 | 365 | 3.9187 | 3 | 0.91866
75718 | 6.555 | 0.8 | 2018-12-31 | 2019-12-31 | 365 | 6.0086 | 6 | 0.0086172
75719 | 9.975 | 0.8 | 2018-12-31 | 2019-12-31 | 365 | 9.1435 | 9 | 0.14355
75721 | 6.84 | 0.8 | 2018-12-31 | 2019-12-31 | 365 | 6.2699 | 6 | 0.26986
75723 | 5.7 | 0.8 | 2018-12-31 | 2019-12-31 | 365 | 5.2249 | 5 | 0.22488
75724 | 3.99 | 0.8 | 2018-12-31 | 2019-12-31 | 365 | 3.6574 | 3 | 0.65742
75726 | 6.84 | 0.8 | 2018-12-31 | 2019-12-31 | 365 | 6.2699 | 6 | 0.26986
75727 | 4.56 | 0.8 | 2018-12-31 | 2019-12-31 | 365 | 4.1799 | 4 | 0.17991
75731 | 8.265 | 0.8 | 2018-12-31 | 2019-12-31 | 365 | 7.5761 | 7 | 0.57608
75735 | 6.27 | 0.8 | 2018-12-31 | 2019-12-31 | 365 | 5.7474 | 5 | 0.74737
75736 | 6.555 | 0.8 | 2018-12-31 | 2019-12-31 | 365 | 6.0086 | 6 | 0.0086172
75738 | 5.13 | 0.8 | 2018-12-31 | 2019-12-31 | 365 | 4.7024 | 4 | 0.7024
75739 | 8.55 | 0.8 | 2018-12-31 | 2019-12-31 | 365 | 7.8373 | 7 | 0.83733
75741 | 9.12 | 0.8 | 2018-12-31 | 2019-12-31 | 365 | 8.3598 | 8 | 0.35982
75743 | 5.985 | 0.8 | 2018-12-31 | 2019-12-31 | 365 | 5.4861 | 5 | 0.48613
75744 | 4.275 | 0.8 | 2018-12-31 | 2019-12-31 | 365 | 3.9187 | 3 | 0.91866
75522 | 6.555 | 1 | 2018-12-31 | 2019-12-31 | 365 | 7.5108 | 7 | 0.51077
75535 | 7.125 | 1 | 2018-12-31 | 2019-12-31 | 365 | 8.1639 | 8 | 0.16388
75746 | 5.415 | 0.8 | 2018-12-31 | 2019-12-31 | 365 | 4.9636 | 4 | 0.96364
75747 | 3.705 | 0.8 | 2018-12-31 | 2019-12-31 | 365 | 3.3962 | 3 | 0.39617
75748 | 5.13 | 0.8 | 2018-12-31 | 2019-12-31 | 365 | 4.7024 | 4 | 0.7024
75749 | 3.99 | 0.8 | 2018-12-31 | 2019-12-31 | 365 | 3.6574 | 3 | 0.65742
75750 | 4.845 | 0.8 | 2018-12-31 | 2019-12-31 | 365 | 4.4412 | 4 | 0.44115
75751 | 5.13 | 0.8 | 2018-12-31 | 2019-12-31 | 365 | 4.7024 | 4 | 0.7024
75752 | 6.555 | 0.8 | 2018-12-31 | 2019-12-31 | 365 | 6.0086 | 6 | 0.0086172
75760 | 8.55 | 0.8 | 2018-12-31 | 2019-12-31 | 365 | 7.8373 | 7 | 0.83733
75761 | 7.125 | 0.8 | 2018-12-31 | 2019-12-31 | 365 | 6.5311 | 6 | 0.53111
75764 | 2.6 | 0.8 | 2018-12-31 | 2019-12-31 | 365 | 2.3833 | 2 | 0.38328
75766 | 5.7 | 0.8 | 2018-12-31 | 2019-12-31 | 365 | 5.2249 | 5 | 0.22488
75769 | 7.695 | 0.8 | 2018-12-31 | 2019-12-31 | 365 | 7.0536 | 7 | 0.053594
75774 | 3.42 | 0.8 | 2018-12-31 | 2019-12-31 | 365 | 3.1349 | 3 | 0.13493
75776 | 3.99 | 0.8 | 2018-12-31 | 2019-12-31 | 365 | 3.6574 | 3 | 0.65742
75540 | 4.845 | 1 | 2018-12-31 | 2019-12-31 | 365 | 5.5514 | 5 | 0.55144
75585 | 8.55 | 0.8 | 2018-12-31 | 2019-12-31 | 365 | 7.8373 | 7 | 0.83733
75780 | 9.405 | 0.8 | 2018-12-31 | 2019-12-31 | 365 | 8.6211 | 8 | 0.62106
75785 | 8.835 | 0.8 | 2018-12-31 | 2019-12-31 | 365 | 8.0986 | 8 | 0.098571
75786 | 8.55 | 0.8 | 2018-12-31 | 2019-12-31 | 365 | 7.8373 | 7 | 0.83733
75790 | 6.27 | 0.8 | 2018-12-31 | 2019-12-31 | 365 | 5.7474 | 5 | 0.74737
75794 | 9.69 | 0.8 | 2018-12-31 | 2019-12-31 | 365 | 8.8823 | 8 | 0.8823
75801 | 9.975 | 0.8 | 2018-12-31 | 2019-12-31 | 365 | 9.1435 | 9 | 0.14355
75803 | 9.69 | 0.8 | 2018-12-31 | 2019-12-31 | 365 | 8.8823 | 8 | 0.8823
75804 | 5.13 | 0.8 | 2018-12-31 | 2019-12-31 | 365 | 4.7024 | 4 | 0.7024
75805 | 6.27 | 0.8 | 2018-12-31 | 2019-12-31 | 365 | 5.7474 | 5 | 0.74737
75806 | 5.13 | 0.8 | 2018-12-31 | 2019-12-31 | 365 | 4.7024 | 4 | 0.7024
75807 | 5.7 | 0.8 | 2018-12-31 | 2019-12-31 | 365 | 5.2249 | 5 | 0.22488
75808 | 3.99 | 0.8 | 2018-12-31 | 2019-12-31 | 365 | 3.6574 | 3 | 0.65742
75809 | 8.835 | 0.8 | 2018-12-31 | 2019-12-31 | 365 | 8.0986 | 8 | 0.098571
75810 | 6.27 | 0.8 | 2018-12-31 | 2019-12-31 | 365 | 5.7474 | 5 | 0.74737
75811 | 5.7 | 0.8 | 2018-12-31 | 2019-12-31 | 365 | 5.2249 | 5 | 0.22488
75812 | 4.845 | 0.8 | 2018-12-31 | 2019-12-31 | 365 | 4.4412 | 4 | 0.44115
75813 | 5.985 | 0.8 | 2018-12-31 | 2019-12-31 | 365 | 5.4861 | 5 | 0.48613
75814 | 8.55 | 0.8 | 2018-12-31 | 2019-12-31 | 365 | 7.8373 | 7 | 0.83733
75833 | 2.32 | 0.8 | 2018-12-31 | 2019-12-31 | 365 | 2.1266 | 2 | 0.12662
75834 | 6.555 | 0.8 | 2018-12-31 | 2019-12-31 | 365 | 6.0086 | 6 | 0.0086172
75835 | 4.845 | 0.8 | 2018-12-31 | 2019-12-31 | 365 | 4.4412 | 4 | 0.44115
75836 | 9.975 | 0.8 | 2018-12-31 | 2019-12-31 | 365 | 9.1435 | 9 | 0.14355
75837 | 4.845 | 0.8 | 2018-12-31 | 2019-12-31 | 365 | 4.4412 | 4 | 0.44115
75838 | 5.8 | 0.8 | 2018-12-31 | 2019-12-31 | 365 | 5.3165 | 5 | 0.31655
75839 | 8.55 | 0.8 | 2018-12-31 | 2019-12-31 | 365 | 7.8373 | 7 | 0.83733
75845 | 8.265 | 0.8 | 2018-12-31 | 2019-12-31 | 365 | 7.5761 | 7 | 0.57608
75847 | 9.57 | 0.8 | 2018-12-31 | 2019-12-31 | 365 | 8.7723 | 8 | 0.77231
75848 | 9.12 | 0.8 | 2018-12-31 | 2019-12-31 | 365 | 8.3598 | 8 | 0.35982
75850 | 4.56 | 0.8 | 2018-12-31 | 2019-12-31 | 365 | 4.1799 | 4 | 0.17991
75851 | 3.705 | 0.8 | 2018-12-31 | 2019-12-31 | 365 | 3.3962 | 3 | 0.39617
75853 | 4.93 | 0.8 | 2018-12-31 | 2019-12-31 | 365 | 4.5191 | 4 | 0.51907
75855 | 8.41 | 0.8 | 2018-12-31 | 2019-12-31 | 365 | 7.709 | 7 | 0.709
75856 | 5.415 | 0.8 | 2018-12-31 | 2019-12-31 | 365 | 4.9636 | 4 | 0.96364
75857 | 9.69 | 0.8 | 2018-12-31 | 2019-12-31 | 365 | 8.8823 | 8 | 0.8823
75861 | 2.61 | 0.8 | 2018-12-31 | 2019-12-31 | 365 | 2.3924 | 2 | 0.39245
75863 | 4.56 | 0.8 | 2018-12-31 | 2019-12-31 | 365 | 4.1799 | 4 | 0.17991
75865 | 5.7 | 0.8 | 2018-12-31 | 2019-12-31 | 365 | 5.2249 | 5 | 0.22488
75866 | 3.99 | 0.8 | 2018-12-31 | 2019-12-31 | 365 | 3.6574 | 3 | 0.65742
75561 | 9.12 | 0.8 | 2018-12-31 | 2019-12-31 | 365 | 8.3598 | 8 | 0.35982
75568 | 5.13 | 0.8 | 2018-12-31 | 2019-12-31 | 365 | 4.7024 | 4 | 0.7024
75641 | 7.125 | 0.8 | 2018-12-31 | 2019-12-31 | 365 | 6.5311 | 6 | 0.53111
75660 | 3.42 | 0.8 | 2018-12-31 | 2019-12-31 | 365 | 3.1349 | 3 | 0.13493
75636 | 4.845 | 0.8 | 2018-12-31 | 2019-12-31 | 365 | 4.4412 | 4 | 0.44115
75874 | 5.13 | 0.8 | 2018-12-31 | 2019-12-31 | 365 | 4.7024 | 4 | 0.7024
75876 | 10.26 | 1 | 2018-12-31 | 2019-12-31 | 365 | 11.756 | 11 | 0.75599
75877 | 9.57 | 0.8 | 2018-12-31 | 2019-12-31 | 365 | 8.7723 | 8 | 0.77231
75878 | 9.975 | 0.8 | 2018-12-31 | 2019-12-31 | 365 | 9.1435 | 9 | 0.14355
75881 | 3.19 | 0.8 | 2018-12-31 | 2019-12-31 | 365 | 2.9241 | 2 | 0.9241
75886 | 2.28 | 0.8 | 2018-12-31 | 2019-12-31 | 365 | 2.09 | 2 | 0.089954
75890 | 7.54 | 0.8 | 2018-12-31 | 2019-12-31 | 365 | 6.9115 | 6 | 0.91151
75894 | 8.55 | 0.8 | 2018-12-31 | 2019-12-31 | 365 | 7.8373 | 7 | 0.83733
75896 | 3.48 | 0.8 | 2018-12-31 | 2019-12-31 | 365 | 3.1899 | 3 | 0.18993
75904 | 4.35 | 0.8 | 2018-12-31 | 2019-12-31 | 365 | 3.9874 | 3 | 0.98741
75908 | 4.93 | 0.8 | 2018-12-31 | 2019-12-31 | 365 | 4.5191 | 4 | 0.51907
75910 | 7.25 | 0.8 | 2018-12-31 | 2019-12-31 | 365 | 6.6457 | 6 | 0.64569
75918 | 8.55 | 0.8 | 2018-12-31 | 2019-12-31 | 365 | 7.8373 | 7 | 0.83733
75919 | 4.275 | 0.8 | 2018-12-31 | 2019-12-31 | 365 | 3.9187 | 3 | 0.91866
75922 | 7.695 | 0.8 | 2018-12-31 | 2019-12-31 | 365 | 7.0536 | 7 | 0.053594
75923 | 12.825 | 1 | 2018-12-31 | 2019-12-31 | 365 | 14.695 | 14 | 0.69499
75924 | 13.11 | 1 | 2018-12-31 | 2019-12-31 | 365 | 15.0215 | 15 | 0.021543
75925 | 13.395 | 0.8 | 2018-12-31 | 2019-12-31 | 365 | 12.2785 | 12 | 0.27848
75926 | 11.4 | 0.8 | 2018-12-31 | 2019-12-31 | 365 | 10.4498 | 10 | 0.44977
75927 | 12.54 | 0.8 | 2018-12-31 | 2019-12-31 | 365 | 11.4947 | 11 | 0.49475
75928 | 13.395 | 0.8 | 2018-12-31 | 2019-12-31 | 365 | 12.2785 | 12 | 0.27848
75929 | 13.11 | 0.8 | 2018-12-31 | 2019-12-31 | 365 | 12.0172 | 12 | 0.017234
75930 | 10.545 | 0.8 | 2018-12-31 | 2019-12-31 | 365 | 9.666 | 9 | 0.66604
75931 | 10.26 | 0.8 | 2018-12-31 | 2019-12-31 | 365 | 9.4048 | 9 | 0.40479
75932 | 10.83 | 0.8 | 2018-12-31 | 2019-12-31 | 365 | 9.9273 | 9 | 0.92728
75933 | 13.395 | 0.8 | 2018-12-31 | 2019-12-31 | 365 | 12.2785 | 12 | 0.27848
75934 | 13.395 | 0.8 | 2018-12-31 | 2019-12-31 | 365 | 12.2785 | 12 | 0.27848
75935 | 11.115 | 0.8 | 2018-12-31 | 2019-12-31 | 365 | 10.1885 | 10 | 0.18852
75936 | 13.11 | 0.8 | 2018-12-31 | 2019-12-31 | 365 | 12.0172 | 12 | 0.017234
75937 | 11.4 | 0.8 | 2018-12-31 | 2019-12-31 | 365 | 10.4498 | 10 | 0.44977
75938 | 12.825 | 0.8 | 2018-12-31 | 2019-12-31 | 365 | 11.756 | 11 | 0.75599
75939 | 12.54 | 0.8 | 2018-12-31 | 2019-12-31 | 365 | 11.4947 | 11 | 0.49475
75947 | 13.395 | 0.8 | 2018-12-31 | 2019-12-31 | 365 | 12.2785 | 12 | 0.27848
75949 | 13.11 | 0.8 | 2018-12-31 | 2019-12-31 | 365 | 12.0172 | 12 | 0.017234
75950 | 13.395 | 0.8 | 2018-12-31 | 2019-12-31 | 365 | 12.2785 | 12 | 0.27848
75951 | 11.97 | 0.8 | 2018-12-31 | 2019-12-31 | 365 | 10.9723 | 10 | 0.97226
75952 | 13.11 | 0.8 | 2018-12-31 | 2019-12-31 | 365 | 12.0172 | 12 | 0.017234
75953 | 10.83 | 0.8 | 2018-12-31 | 2019-12-31 | 365 | 9.9273 | 9 | 0.92728
75954 | 13.395 | 0.8 | 2018-12-31 | 2019-12-31 | 365 | 12.2785 | 12 | 0.27848
73231 | 10.26 | 0.8 | 2018-12-31 | 2019-12-31 | 365 | 9.4048 | 9 | 0.40479
75958 | 11.115 | 0.8 | 2018-12-31 | 2019-12-31 | 365 | 10.1885 | 10 | 0.18852
75967 | 10.15 | 0.8 | 2018-12-31 | 2019-12-31 | 365 | 9.304 | 9 | 0.30396
75970 | 12.825 | 0.8 | 2018-12-31 | 2019-12-31 | 365 | 11.756 | 11 | 0.75599
75979 | 13.395 | 0.8 | 2018-12-31 | 2019-12-31 | 365 | 12.2785 | 12 | 0.27848
75980 | 11.31 | 0.8 | 2018-12-31 | 2019-12-31 | 365 | 10.3673 | 10 | 0.36727
75981 | 11.02 | 0.8 | 2018-12-31 | 2019-12-31 | 365 | 10.1014 | 10 | 0.10144
75982 | 8.7 | 0.8 | 2018-12-31 | 2019-12-31 | 365 | 7.9748 | 7 | 0.97482
75983 | 13.11 | 0.8 | 2018-12-31 | 2019-12-31 | 365 | 12.0172 | 12 | 0.017234
75984 | 13.63 | 0.8 | 2018-12-31 | 2019-12-31 | 365 | 12.4939 | 12 | 0.49389
75985 | 13.63 | 0.8 | 2018-12-31 | 2019-12-31 | 365 | 12.4939 | 12 | 0.49389
75989 | 10.64 | 0.8 | 2018-12-31 | 2019-12-31 | 365 | 9.7531 | 9 | 0.75312
75991 | 5.88 | 0.8 | 2018-12-31 | 2019-12-31 | 365 | 5.3899 | 5 | 0.38988
76009 | 5.13 | 0.8 | 2018-12-31 | 2019-12-31 | 365 | 4.7024 | 4 | 0.7024
75846 | 6.84 | 0.8 | 2018-12-31 | 2019-12-31 | 365 | 6.2699 | 6 | 0.26986
75849 | 5.13 | 0.8 | 2018-12-31 | 2019-12-31 | 365 | 4.7024 | 4 | 0.7024
75854 | 9.69 | 0.8 | 2018-12-31 | 2019-12-31 | 365 | 8.8823 | 8 | 0.8823
75673 | 2.28 | 0.8 | 2018-12-31 | 2019-12-31 | 365 | 2.09 | 2 | 0.089954
75858 | 5.22 | 0.8 | 2018-12-31 | 2019-12-31 | 365 | 4.7849 | 4 | 0.78489
76135 | 7.695 | 0.8 | 2018-12-31 | 2019-12-31 | 365 | 7.0536 | 7 | 0.053594
76136 | 11.89 | 0.8 | 2018-12-31 | 2019-12-31 | 365 | 10.8989 | 10 | 0.89893
75963 | 11.97 | 0.8 | 2018-12-31 | 2019-12-31 | 365 | 10.9723 | 10 | 0.97226
75915 | 5.13 | 0.8 | 2018-12-31 | 2019-12-31 | 365 | 4.7024 | 4 | 0.7024
75592 | 9.12 | 0.8 | 2018-12-31 | 2019-12-31 | 365 | 8.3598 | 8 | 0.35982
75658 | 7.41 | 0.8 | 2018-12-31 | 2019-12-31 | 365 | 6.7923 | 6 | 0.79235
76132 | 5.415 | 0.8 | 2018-12-31 | 2019-12-31 | 365 | 4.9636 | 4 | 0.96364
76133 | 9.405 | 0.8 | 2018-12-31 | 2019-12-31 | 365 | 8.6211 | 8 | 0.62106
76134 | 3.135 | 0.8 | 2018-12-31 | 2019-12-31 | 365 | 2.8737 | 2 | 0.87369
76138 | 9.405 | 0.8 | 2018-12-31 | 2019-12-31 | 365 | 8.6211 | 8 | 0.62106
76139 | 5.7 | 0.8 | 2018-12-31 | 2019-12-31 | 365 | 5.2249 | 5 | 0.22488
75884 | 3.99 | 0.8 | 2018-12-31 | 2019-12-31 | 365 | 3.6574 | 3 | 0.65742
75948 | 10.83 | 0.8 | 2018-12-31 | 2019-12-31 | 365 | 9.9273 | 9 | 0.92728
75946 | 10.83 | 0.8 | 2018-12-31 | 2019-12-31 | 365 | 9.9273 | 9 | 0.92728
75978 | 13.395 | 0.8 | 2018-12-31 | 2019-12-31 | 365 | 12.2785 | 12 | 0.27848
75987 | 6.38 | 0.8 | 2018-12-31 | 2019-12-31 | 365 | 5.8482 | 5 | 0.8482
75990 | 3.19 | 0.8 | 2018-12-31 | 2019-12-31 | 365 | 2.9241 | 2 | 0.9241
75993 | 13.395 | 0.8 | 2018-12-31 | 2019-12-31 | 365 | 12.2785 | 12 | 0.27848
76126 | 3.24 | 0.8 | 2018-12-31 | 2019-12-31 | 365 | 2.9699 | 2 | 0.96993
76122 | 6.38 | 0.8 | 2018-12-31 | 2019-12-31 | 365 | 5.8482 | 5 | 0.8482
76114 | 3.78 | 0.8 | 2018-12-31 | 2019-12-31 | 365 | 3.4649 | 3 | 0.46492
76110 | 12.42 | 0.8 | 2018-12-31 | 2019-12-31 | 365 | 11.3847 | 11 | 0.38475
76107 | 6.21 | 0.8 | 2018-12-31 | 2019-12-31 | 365 | 5.6924 | 5 | 0.69237
76105 | 8.55 | 0.8 | 2018-12-31 | 2019-12-31 | 365 | 7.8373 | 7 | 0.83733
76100 | 6.75 | 0.8 | 2018-12-31 | 2019-12-31 | 365 | 6.1874 | 6 | 0.18736
76098 | 8.12 | 0.8 | 2018-12-31 | 2019-12-31 | 365 | 7.4432 | 7 | 0.44317
76097 | 20.52 | 0.8 | 2018-12-31 | 2019-12-31 | 365 | 18.8096 | 18 | 0.80958
76093 | 12.42 | 0.8 | 2018-12-31 | 2019-12-31 | 365 | 11.3847 | 11 | 0.38475
76091 | 4.93 | 0.8 | 2018-12-31 | 2019-12-31 | 365 | 4.5191 | 4 | 0.51907
76088 | 12.88 | 0.8 | 2018-12-31 | 2019-12-31 | 365 | 11.8064 | 11 | 0.80641
76083 | 3.51 | 0.8 | 2018-12-31 | 2019-12-31 | 365 | 3.2174 | 3 | 0.21743
76080 | 6.84 | 0.8 | 2018-12-31 | 2019-12-31 | 365 | 6.2699 | 6 | 0.26986
76076 | 4.2 | 0.8 | 2018-12-31 | 2019-12-31 | 365 | 3.8499 | 3 | 0.84991
76072 | 5.985 | 0.8 | 2018-12-31 | 2019-12-31 | 365 | 5.4861 | 5 | 0.48613
76067 | 8.835 | 0.8 | 2018-12-31 | 2019-12-31 | 365 | 8.0986 | 8 | 0.098571
76064 | 4.275 | 0.8 | 2018-12-31 | 2019-12-31 | 365 | 3.9187 | 3 | 0.91866
76061 | 4.48 | 0.8 | 2018-12-31 | 2019-12-31 | 365 | 4.1066 | 4 | 0.10658
76056 | 7 | 0.8 | 2018-12-31 | 2019-12-31 | 365 | 6.4165 | 6 | 0.41652
76054 | 3.92 | 0.8 | 2018-12-31 | 2019-12-31 | 365 | 3.5933 | 3 | 0.59325
76051 | 7 | 0.8 | 2018-12-31 | 2019-12-31 | 365 | 6.4165 | 6 | 0.41652
76046 | 6.72 | 0.8 | 2018-12-31 | 2019-12-31 | 365 | 6.1599 | 6 | 0.15986
76048 | 5.6 | 0.8 | 2018-12-31 | 2019-12-31 | 365 | 5.1332 | 5 | 0.13322
76040 | 5.32 | 0.8 | 2018-12-31 | 2019-12-31 | 365 | 4.8766 | 4 | 0.87656
76038 | 11.685 | 0.8 | 2018-12-31 | 2019-12-31 | 365 | 10.711 | 10 | 0.71101
76027 | 7 | 0.8 | 2018-12-31 | 2019-12-31 | 365 | 6.4165 | 6 | 0.41652
76022 | 6.44 | 0.8 | 2018-12-31 | 2019-12-31 | 365 | 5.9032 | 5 | 0.9032
76019 | 9.28 | 0.8 | 2018-12-31 | 2019-12-31 | 365 | 8.5065 | 8 | 0.50648
76021 | 9.52 | 0.8 | 2018-12-31 | 2019-12-31 | 365 | 8.7265 | 8 | 0.72647
76014 | 5.6 | 0.8 | 2018-12-31 | 2019-12-31 | 365 | 5.1332 | 5 | 0.13322
76017 | 10.44 | 0.8 | 2018-12-31 | 2019-12-31 | 365 | 9.5698 | 9 | 0.56979
75539 | 4.845 | 1 | 2018-12-31 | 2019-12-31 | 365 | 5.5514 | 5 | 0.55144
75986 | 12.825 | 0.8 | 2018-12-31 | 2019-12-31 | 365 | 11.756 | 11 | 0.75599
76024 | 5.6 | 0.8 | 2018-12-31 | 2019-12-31 | 365 | 5.1332 | 5 | 0.13322
67069 | 6.96 | 1 | 2018-12-31 | 2019-12-31 | 365 | 7.9748 | 7 | 0.97482
76011 | 4.845 | 0.8 | 2018-12-31 | 2019-12-31 | 365 | 4.4412 | 4 | 0.44115
75563 | 7.98 | 0.8 | 2018-12-31 | 2019-12-31 | 365 | 7.3148 | 7 | 0.31484
75416 | 6.555 | 1 | 2018-12-31 | 2019-12-31 | 365 | 7.5108 | 7 | 0.51077
75911 | 6.38 | 0.8 | 2018-12-31 | 2019-12-31 | 365 | 5.8482 | 5 | 0.8482
75992 | 13.395 | 0.8 | 2018-12-31 | 2019-12-31 | 365 | 12.2785 | 12 | 0.27848
76112 | 7.84 | 0.8 | 2018-12-31 | 2019-12-31 | 365 | 7.1865 | 7 | 0.18651
76085 | 4.76 | 0.8 | 2018-12-31 | 2019-12-31 | 365 | 4.3632 | 4 | 0.36324
76070 | 9.99 | 0.8 | 2018-12-31 | 2019-12-31 | 365 | 9.1573 | 9 | 0.1573
76043 | 6.16 | 0.8 | 2018-12-31 | 2019-12-31 | 365 | 5.6465 | 5 | 0.64654
76026 | 9.975 | 0.8 | 2018-12-31 | 2019-12-31 | 365 | 9.1435 | 9 | 0.14355
76008 | 4.93 | 0.8 | 2018-12-31 | 2019-12-31 | 365 | 4.5191 | 4 | 0.51907
75842 | 2.12 | 0.8 | 2018-12-31 | 2019-12-31 | 365 | 1.9433 | 1 | 0.94329
76137 | 5.985 | 0.8 | 2018-12-31 | 2019-12-31 | 365 | 5.4861 | 5 | 0.48613
76074 | 7.98 | 0.8 | 2018-12-31 | 2019-12-31 | 365 | 7.3148 | 7 | 0.31484
76102 | 5.7 | 0.8 | 2018-12-31 | 2019-12-31 | 365 | 5.2249 | 5 | 0.22488
76140 | 8.68 | 0.8 | 2018-12-31 | 2019-12-31 | 365 | 7.9565 | 7 | 0.95649
77254 | 4.86 | 0.8 | 2018-12-31 | 2019-12-31 | 365 | 4.4549 | 4 | 0.4549
77298 | 7.29 | 0.8 | 2018-12-31 | 2019-12-31 | 365 | 6.6824 | 6 | 0.68235
77304 | 16.53 | 0.8 | 2018-12-31 | 2019-12-31 | 365 | 15.1522 | 15 | 0.15216
77318 | 10.8 | 0.8 | 2018-12-31 | 2019-12-31 | 365 | 9.8998 | 9 | 0.89978
77324 | 3.78 | 0.8 | 2018-12-31 | 2019-12-31 | 365 | 3.4649 | 3 | 0.46492
77328 | 5.7 | 0.8 | 2018-12-31 | 2019-12-31 | 365 | 5.2249 | 5 | 0.22488
77337 | 4.56 | 0.8 | 2018-12-31 | 2019-12-31 | 365 | 4.1799 | 4 | 0.17991
77341 | 5.4 | 0.8 | 2018-12-31 | 2019-12-31 | 365 | 4.9499 | 4 | 0.94989
77342 | 9.405 | 0.8 | 2018-12-31 | 2019-12-31 | 365 | 8.6211 | 8 | 0.62106
77343 | 7.98 | 0.8 | 2018-12-31 | 2019-12-31 | 365 | 7.3148 | 7 | 0.31484
77313 | 8.1 | 0.8 | 2018-12-31 | 2019-12-31 | 365 | 7.4248 | 7 | 0.42484
77344 | 4.56 | 0.8 | 2018-12-31 | 2019-12-31 | 365 | 4.1799 | 4 | 0.17991
78936 | 5.67 | 0.8 | 2018-12-31 | 2019-12-31 | 365 | 5.1974 | 5 | 0.19739
79158 | 8.55 | 0.8 | 2018-12-31 | 2019-12-31 | 365 | 7.8373 | 7 | 0.83733
79160 | 5.32 | 0.8 | 2018-12-31 | 2019-12-31 | 365 | 4.8766 | 4 | 0.87656
79161 | 5.415 | 0.8 | 2018-12-31 | 2019-12-31 | 365 | 4.9636 | 4 | 0.96364
79164 | 12.54 | 0.8 | 2018-12-31 | 2019-12-31 | 365 | 11.4947 | 11 | 0.49475
79163 | 5.4 | 0.8 | 2018-12-31 | 2019-12-31 | 365 | 4.9499 | 4 | 0.94989
79925 | 3.42 | 0.8 | 2018-12-31 | 2019-12-31 | 365 | 3.1349 | 3 | 0.13493
79929 | 2.28 | 0.8 | 2018-12-31 | 2019-12-31 | 365 | 2.09 | 2 | 0.089954
79937 | 5.13 | 0.8 | 2018-12-31 | 2019-12-31 | 365 | 4.7024 | 4 | 0.7024
79941 | 4.05 | 0.8 | 2018-12-31 | 2019-12-31 | 365 | 3.7124 | 3 | 0.71242
79166 | 7.98 | 0.8 | 2018-12-31 | 2019-12-31 | 365 | 7.3148 | 7 | 0.31484
79172 | 6.84 | 0.8 | 2018-12-31 | 2019-12-31 | 365 | 6.2699 | 6 | 0.26986
79179 | 3.42 | 0.8 | 2018-12-31 | 2019-12-31 | 365 | 3.1349 | 3 | 0.13493
79183 | 10.92 | 0.8 | 2018-12-31 | 2019-12-31 | 365 | 10.0098 | 10 | 0.0097787
79185 | 8.55 | 0.8 | 2018-12-31 | 2019-12-31 | 365 | 7.8373 | 7 | 0.83733
79186 | 2.32 | 0.8 | 2018-12-31 | 2019-12-31 | 365 | 2.1266 | 2 | 0.12662
79945 | 10.26 | 0.8 | 2018-12-31 | 2019-12-31 | 365 | 9.4048 | 9 | 0.40479
79949 | 11.02 | 0.8 | 2018-12-31 | 2019-12-31 | 365 | 10.1014 | 10 | 0.10144
79950 | 9.975 | 0.8 | 2018-12-31 | 2019-12-31 | 365 | 9.1435 | 9 | 0.14355
79974 | 11.685 | 0.8 | 2018-12-31 | 2019-12-31 | 365 | 10.711 | 10 | 0.71101
79977 | 6.09 | 0.8 | 2018-12-31 | 2019-12-31 | 365 | 5.5824 | 5 | 0.58238
79982 | 9.69 | 0.8 | 2018-12-31 | 2019-12-31 | 365 | 8.8823 | 8 | 0.8823
79986 | 5.7 | 0.8 | 2018-12-31 | 2019-12-31 | 365 | 5.2249 | 5 | 0.22488
79996 | 10.73 | 0.8 | 2018-12-31 | 2019-12-31 | 365 | 9.8356 | 9 | 0.83562
79999 | 10.44 | 0.8 | 2018-12-31 | 2019-12-31 | 365 | 9.5698 | 9 | 0.56979
79162 | 6.84 | 0.8 | 2018-12-31 | 2019-12-31 | 365 | 6.2699 | 6 | 0.26986
80086 | 10.73 | 0.8 | 2018-12-31 | 2019-12-31 | 365 | 9.8356 | 9 | 0.83562
80089 | 5.985 | 0.8 | 2018-12-31 | 2019-12-31 | 365 | 5.4861 | 5 | 0.48613
80095 | 4.56 | 0.8 | 2018-12-31 | 2019-12-31 | 365 | 4.1799 | 4 | 0.17991
80099 | 3.77 | 0.8 | 2018-12-31 | 2019-12-31 | 365 | 3.4558 | 3 | 0.45576
80102 | 5.7 | 0.8 | 2018-12-31 | 2019-12-31 | 365 | 5.2249 | 5 | 0.22488
80104 | 6.84 | 0.8 | 2018-12-31 | 2019-12-31 | 365 | 6.2699 | 6 | 0.26986
80107 | 7.695 | 0.8 | 2018-12-31 | 2019-12-31 | 365 | 7.0536 | 7 | 0.053594
80114 | 4.32 | 0.8 | 2018-12-31 | 2019-12-31 | 365 | 3.9599 | 3 | 0.95991
80134 | 9.57 | 0.8 | 2018-12-31 | 2019-12-31 | 365 | 8.7723 | 8 | 0.77231
80138 | 5.985 | 0.8 | 2018-12-31 | 2019-12-31 | 365 | 5.4861 | 5 | 0.48613
80144 | 3.99 | 0.8 | 2018-12-31 | 2019-12-31 | 365 | 3.6574 | 3 | 0.65742
80148 | 3.99 | 0.8 | 2018-12-31 | 2019-12-31 | 365 | 3.6574 | 3 | 0.65742
79167 | 9.18 | 0.8 | 2018-12-31 | 2019-12-31 | 365 | 8.4148 | 8 | 0.41481
79181 | 4.96 | 0.8 | 2018-12-31 | 2019-12-31 | 365 | 4.5466 | 4 | 0.54657
79972 | 9.45 | 0.8 | 2018-12-31 | 2019-12-31 | 365 | 8.6623 | 8 | 0.66231
79916 | 6.21 | 0.8 | 2018-12-31 | 2019-12-31 | 365 | 5.6924 | 5 | 0.69237
80165 | 8.12 | 0.8 | 2018-12-31 | 2019-12-31 | 365 | 7.4432 | 7 | 0.44317
80168 | 2.9 | 0.8 | 2018-12-31 | 2019-12-31 | 365 | 2.6583 | 2 | 0.65827
80172 | 10.26 | 0.8 | 2018-12-31 | 2019-12-31 | 365 | 9.4048 | 9 | 0.40479
80175 | 6.555 | 0.8 | 2018-12-31 | 2019-12-31 | 365 | 6.0086 | 6 | 0.0086172
80177 | 5.985 | 0.8 | 2018-12-31 | 2019-12-31 | 365 | 5.4861 | 5 | 0.48613
80178 | 11.02 | 0.8 | 2018-12-31 | 2019-12-31 | 365 | 10.1014 | 10 | 0.10144
80161 | 3.19 | 0.8 | 2018-12-31 | 2019-12-31 | 365 | 2.9241 | 2 | 0.9241
79184 | 7.41 | 0.8 | 2018-12-31 | 2019-12-31 | 365 | 6.7923 | 6 | 0.79235
79990 | 12.15 | 0.8 | 2018-12-31 | 2019-12-31 | 365 | 11.1373 | 11 | 0.13725
80147 | 2.85 | 0.8 | 2018-12-31 | 2019-12-31 | 365 | 2.6124 | 2 | 0.61244
80110 | 4.32 | 0.8 | 2018-12-31 | 2019-12-31 | 365 | 3.9599 | 3 | 0.95991
80801 | 4.56 | 0.8 | 2018-12-31 | 2019-12-31 | 365 | 4.1799 | 4 | 0.17991
80812 | 3.42 | 0.8 | 2018-12-31 | 2019-12-31 | 365 | 3.1349 | 3 | 0.13493
80814 | 11.02 | 0.8 | 2018-12-31 | 2019-12-31 | 365 | 10.1014 | 10 | 0.10144
80815 | 7.83 | 0.8 | 2018-12-31 | 2019-12-31 | 365 | 7.1773 | 7 | 0.17734
80821 | 5.22 | 0.8 | 2018-12-31 | 2019-12-31 | 365 | 4.7849 | 4 | 0.78489
80824 | 8.12 | 0.8 | 2018-12-31 | 2019-12-31 | 365 | 7.4432 | 7 | 0.44317
80825 | 7.54 | 0.8 | 2018-12-31 | 2019-12-31 | 365 | 6.9115 | 6 | 0.91151
80826 | 6.67 | 0.8 | 2018-12-31 | 2019-12-31 | 365 | 6.114 | 6 | 0.11403
80828 | 4.93 | 0.8 | 2018-12-31 | 2019-12-31 | 365 | 4.5191 | 4 | 0.51907
80840 | 9.28 | 0.8 | 2018-12-31 | 2019-12-31 | 365 | 8.5065 | 8 | 0.50648
80847 | 5.8 | 0.8 | 2018-12-31 | 2019-12-31 | 365 | 5.3165 | 5 | 0.31655
80848 | 6.27 | 0.8 | 2018-12-31 | 2019-12-31 | 365 | 5.7474 | 5 | 0.74737
80851 | 10.44 | 0.8 | 2018-12-31 | 2019-12-31 | 365 | 9.5698 | 9 | 0.56979
80852 | 4.35 | 0.8 | 2018-12-31 | 2019-12-31 | 365 | 3.9874 | 3 | 0.98741
80853 | 5.22 | 0.8 | 2018-12-31 | 2019-12-31 | 365 | 4.7849 | 4 | 0.78489
80842 | 11.97 | 0.8 | 2018-12-31 | 2019-12-31 | 365 | 10.9723 | 10 | 0.97226
80819 | 8.12 | 0.8 | 2018-12-31 | 2019-12-31 | 365 | 7.4432 | 7 | 0.44317
80845 | 8.12 | 0.8 | 2018-12-31 | 2019-12-31 | 365 | 7.4432 | 7 | 0.44317
80946 | 13.34 | 0.8 | 2018-12-31 | 2019-12-31 | 365 | 12.2281 | 12 | 0.22806
80854 | 7.83 | 0.8 | 2018-12-31 | 2019-12-31 | 365 | 7.1773 | 7 | 0.17734
81137 | 6.67 | 0.8 | 2018-12-31 | 2019-12-31 | 365 | 6.114 | 6 | 0.11403
81140 | 9.86 | 0.8 | 2018-12-31 | 2019-12-31 | 365 | 9.0381 | 9 | 0.038134
80841 | 3.99 | 0.8 | 2018-12-31 | 2019-12-31 | 365 | 3.6574 | 3 | 0.65742
81141 | 4.35 | 0.8 | 2018-12-31 | 2019-12-31 | 365 | 3.9874 | 3 | 0.98741
81138 | 13.34 | 0.8 | 2018-12-31 | 2019-12-31 | 365 | 12.2281 | 12 | 0.22806
81741 | 6.96 | 0.8 | 2018-12-31 | 2019-12-31 | 365 | 6.3799 | 6 | 0.37986
81742 | 3.77 | 0.8 | 2018-12-31 | 2019-12-31 | 365 | 3.4558 | 3 | 0.45576
81744 | 5.22 | 0.8 | 2018-12-31 | 2019-12-31 | 365 | 4.7849 | 4 | 0.78489
81133 | 8.835 | 0.8 | 2018-12-31 | 2019-12-31 | 365 | 8.0986 | 8 | 0.098571
81739 | 11.02 | 0.8 | 2018-12-31 | 2019-12-31 | 365 | 10.1014 | 10 | 0.10144
82641 | 5.22 | 0.8 | 2018-12-31 | 2019-12-31 | 365 | 4.7849 | 4 | 0.78489
82645 | 6.75 | 0.8 | 2018-12-31 | 2019-12-31 | 365 | 6.1874 | 6 | 0.18736
81129 | 4.64 | 0.8 | 2018-12-31 | 2019-12-31 | 365 | 4.2532 | 4 | 0.25324
82707 | 5.22 | 0.8 | 2018-12-31 | 2019-12-31 | 365 | 4.7849 | 4 | 0.78489
82708 | 6.09 | 0.8 | 2018-12-31 | 2019-12-31 | 365 | 5.5824 | 5 | 0.58238
82709 | 11.505 | 0.8 | 2018-12-31 | 2019-12-31 | 365 | 10.546 | 10 | 0.54602
82710 | 11.21 | 0.8 | 2018-12-31 | 2019-12-31 | 365 | 10.2756 | 10 | 0.27561
82696 | 4.64 | 0.8 | 2018-12-31 | 2019-12-31 | 365 | 4.2532 | 4 | 0.25324
82895 | 4.93 | 0.8 | 2018-12-31 | 2019-12-31 | 365 | 4.5191 | 4 | 0.51907
82949 | 13.34 | 0.8 | 2018-12-31 | 2019-12-31 | 365 | 12.2281 | 12 | 0.22806
82950 | 4.72 | 0.8 | 2018-12-31 | 2019-12-31 | 365 | 4.3266 | 4 | 0.32657
82951 | 6.67 | 0.8 | 2018-12-31 | 2019-12-31 | 365 | 6.114 | 6 | 0.11403
82953 | 10.545 | 0.8 | 2018-12-31 | 2019-12-31 | 365 | 9.666 | 9 | 0.66604
80943 | 4.56 | 0.8 | 2018-12-31 | 2019-12-31 | 365 | 4.1799 | 4 | 0.17991
82894 | 8.41 | 0.8 | 2018-12-31 | 2019-12-31 | 365 | 7.709 | 7 | 0.709
82702 | 6.38 | 0.8 | 2018-12-31 | 2019-12-31 | 365 | 5.8482 | 5 | 0.8482
83426 | 9.44 | 0.8 | 2018-12-31 | 2019-12-31 | 365 | 8.6531 | 8 | 0.65314
84331 | 8.7 | 0.8 | 2018-12-31 | 2019-12-31 | 365 | 7.9748 | 7 | 0.97482
84345 | 7.08 | 0.8 | 2018-12-31 | 2019-12-31 | 365 | 6.4899 | 6 | 0.48986
84363 | 13.275 | 0.8 | 2018-12-31 | 2019-12-31 | 365 | 12.1685 | 12 | 0.16848
84362 | 6.195 | 0.8 | 2018-12-31 | 2019-12-31 | 365 | 5.6786 | 5 | 0.67862
84367 | 2.655 | 0.8 | 2018-12-31 | 2019-12-31 | 365 | 2.4337 | 2 | 0.4337
84557 | 12.47 | 0.8 | 2018-12-31 | 2019-12-31 | 365 | 11.4306 | 11 | 0.43058
82947 | 5.415 | 0.8 | 2018-12-31 | 2019-12-31 | 365 | 4.9636 | 4 | 0.96364
235 | 2597.4 | 1 | 2018-12-31 | 2019-12-31 | 365 | 2976.1217 | 2976 | 0.1217
34668 | 303.6 | 0.9 | 2018-12-31 | 2019-12-31 | 365 | 313.0806 | 313 | 0.080578
11140 | 1300 | 1 | 2018-12-31 | 2019-12-31 | 365 | 1489.5504 | 1489 | 0.5504
36221 | 171.11 | 0.9 | 2018-12-31 | 2019-12-31 | 365 | 176.4533 | 176 | 0.45329
32982 | 649.8 | 0.8 | 2018-12-31 | 2019-12-31 | 365 | 595.6368 | 595 | 0.63683
36530 | 336 | 0.9 | 2018-12-31 | 2019-12-31 | 365 | 346.4923 | 346 | 0.49234
63 | 5992 | 0.7 | 2018-12-31 | 2019-12-31 | 365 | 4805.9771 | 4805 | 0.97708
7472 | 506.835 | 0.9 | 2018-12-31 | 2019-12-31 | 365 | 522.662 | 522 | 0.66204
7477 | 404.43 | 0.9 | 2018-12-31 | 2019-12-31 | 365 | 417.0592 | 417 | 0.059216
7478 | 449.82 | 0.9 | 2018-12-31 | 2019-12-31 | 365 | 463.8666 | 463 | 0.86662
12246 | 2699.52 | 0.8 | 2018-12-31 | 2019-12-31 | 365 | 2474.5053 | 2474 | 0.50529
18925 | 646.905 | 0.8 | 2018-12-31 | 2019-12-31 | 365 | 592.9831 | 592 | 0.98314
20174 | 1385.7 | 1 | 2018-12-31 | 2019-12-31 | 365 | 1587.7461 | 1587 | 0.74615
29889 | 456.94 | 0.9 | 2018-12-31 | 2019-12-31 | 365 | 471.209 | 471 | 0.20896
34628 | 649.955 | 0.8 | 2018-12-31 | 2019-12-31 | 365 | 595.7789 | 595 | 0.77891
35343 | 105.8 | 0.9 | 2018-12-31 | 2019-12-31 | 365 | 109.1038 | 109 | 0.10384
36899 | 33.55 | 0.9 | 2018-12-31 | 2019-12-31 | 365 | 34.5977 | 34 | 0.59767
43029 | 440.685 | 0.9 | 2018-12-31 | 2019-12-31 | 365 | 454.4464 | 454 | 0.44636
10587 | 647 | 0.8 | 2018-12-31 | 2019-12-31 | 365 | 593.0702 | 593 | 0.070221
12300 | 418.19 | 1 | 2018-12-31 | 2019-12-31 | 365 | 479.1654 | 479 | 0.16545
12717 | 1012.6 | 1 | 2018-12-31 | 2019-12-31 | 365 | 1160.2452 | 1160 | 0.24518
9697 | 406.9 | 1 | 2018-12-31 | 2019-12-31 | 365 | 466.2293 | 466 | 0.22928
4002 | 2494.8 | 0.9 | 2018-12-31 | 2019-12-31 | 365 | 2572.7056 | 2572 | 0.70562
23076 | 1316.7 | 1 | 2018-12-31 | 2019-12-31 | 365 | 1508.6854 | 1508 | 0.68539
23085 | 1316.7 | 1 | 2018-12-31 | 2019-12-31 | 365 | 1508.6854 | 1508 | 0.68539
13235 | 1797.12 | 0.8 | 2018-12-31 | 2019-12-31 | 365 | 1647.3236 | 1647 | 0.32358
34025 | 45.9 | 0.9 | 2018-12-31 | 2019-12-31 | 365 | 47.3333 | 47 | 0.33333
20835 | 2411.955 | 1 | 2018-12-31 | 2019-12-31 | 365 | 2763.6373 | 2763 | 0.63733
20844 | 2543.625 | 1 | 2018-12-31 | 2019-12-31 | 365 | 2914.5059 | 2914 | 0.50587
34007 | 361.8 | 1 | 2018-12-31 | 2019-12-31 | 365 | 414.5533 | 414 | 0.55333
34442 | 1060.2 | 1 | 2018-12-31 | 2019-12-31 | 365 | 1214.7856 | 1214 | 0.78564
13647 | 600.075 | 1 | 2018-12-31 | 2019-12-31 | 365 | 687.5707 | 687 | 0.57074
13637 | 1266.825 | 1 | 2018-12-31 | 2019-12-31 | 365 | 1451.5382 | 1451 | 0.53822
19530 | 3298.4 | 0.8 | 2018-12-31 | 2019-12-31 | 365 | 3023.4665 | 3023 | 0.46649
20729 | 637.83 | 1 | 2018-12-31 | 2019-12-31 | 365 | 730.8307 | 730 | 0.83072
61148 | 969.57 | 1 | 2018-12-31 | 2019-12-31 | 365 | 1110.9411 | 1110 | 0.94106
61149 | 700.25 | 1 | 2018-12-31 | 2019-12-31 | 365 | 802.3521 | 802 | 0.35205
20766 | 636.12 | 0.8 | 2018-12-31 | 2019-12-31 | 365 | 583.0971 | 583 | 0.097108
60725 | 954.18 | 1 | 2018-12-31 | 2019-12-31 | 365 | 1093.3071 | 1093 | 0.30708
17966 | 966.42 | 1 | 2018-12-31 | 2019-12-31 | 365 | 1107.3318 | 1107 | 0.33177
60710 | 373.53 | 1 | 2018-12-31 | 2019-12-31 | 365 | 427.9937 | 427 | 0.99366
17856 | 498.7 | 0.8 | 2018-12-31 | 2019-12-31 | 365 | 457.1316 | 457 | 0.13156
17842 | 648.85 | 1 | 2018-12-31 | 2019-12-31 | 365 | 743.4575 | 743 | 0.45752
21535 | 2145 | 0.9 | 2018-12-31 | 2019-12-31 | 365 | 2211.9823 | 2211 | 0.98234
203 | 1095.85 | 1 | 2018-12-31 | 2019-12-31 | 365 | 1255.6337 | 1255 | 0.6337
21585 | 1316.7 | 1 | 2018-12-31 | 2019-12-31 | 365 | 1508.6854 | 1508 | 0.68539
21030 | 639.78 | 0.8 | 2018-12-31 | 2019-12-31 | 365 | 586.452 | 586 | 0.45203
13186 | 1445.86 | 1 | 2018-12-31 | 2019-12-31 | 365 | 1656.678 | 1656 | 0.67795
26350 | 1185.6 | 1 | 2018-12-31 | 2019-12-31 | 365 | 1358.47 | 1358 | 0.46996
26472 | 1827.9 | 1 | 2018-12-31 | 2019-12-31 | 365 | 2094.4224 | 2094 | 0.42244
23114 | 1064.7 | 1 | 2018-12-31 | 2019-12-31 | 365 | 1219.9418 | 1219 | 0.94178
21555 | 1256.85 | 1 | 2018-12-31 | 2019-12-31 | 365 | 1440.1088 | 1440 | 0.10878
26433 | 1187.63 | 1 | 2018-12-31 | 2019-12-31 | 365 | 1360.796 | 1360 | 0.79596
26482 | 1624.8 | 1 | 2018-12-31 | 2019-12-31 | 365 | 1861.7088 | 1861 | 0.70884
26187 | 472.32 | 1 | 2018-12-31 | 2019-12-31 | 365 | 541.188 | 541 | 0.18803
26203 | 645.12 | 1 | 2018-12-31 | 2019-12-31 | 365 | 739.1837 | 739 | 0.18366
26330 | 645.12 | 1 | 2018-12-31 | 2019-12-31 | 365 | 739.1837 | 739 | 0.18366
26333 | 645.12 | 1 | 2018-12-31 | 2019-12-31 | 365 | 739.1837 | 739 | 0.18366
26426 | 2597.76 | 1 | 2018-12-31 | 2019-12-31 | 365 | 2976.5342 | 2976 | 0.53419
26406 | 645.84 | 1 | 2018-12-31 | 2019-12-31 | 365 | 740.0086 | 740 | 0.0086387
26407 | 645.84 | 1 | 2018-12-31 | 2019-12-31 | 365 | 740.0086 | 740 | 0.0086387
26411 | 645.84 | 1 | 2018-12-31 | 2019-12-31 | 365 | 740.0086 | 740 | 0.0086387
25279 | 312.79 | 1 | 2018-12-31 | 2019-12-31 | 365 | 358.3973 | 358 | 0.39728
25371 | 332.01 | 0.8 | 2018-12-31 | 2019-12-31 | 365 | 304.3358 | 304 | 0.33577
1454 | 1266.35 | 1 | 2018-12-31 | 2019-12-31 | 365 | 1450.994 | 1450 | 0.99396
27165 | 3222.63 | 0.9 | 2018-12-31 | 2019-12-31 | 365 | 3323.2637 | 3323 | 0.26371
26453 | 696.96 | 1 | 2018-12-31 | 2019-12-31 | 365 | 798.5823 | 798 | 0.58234
29613 | 496.47 | 0.9 | 2018-12-31 | 2019-12-31 | 365 | 511.9734 | 511 | 0.97337
27346 | 649.8 | 0.8 | 2018-12-31 | 2019-12-31 | 365 | 595.6368 | 595 | 0.63683
27278 | 649.8 | 0.8 | 2018-12-31 | 2019-12-31 | 365 | 595.6368 | 595 | 0.63683
27345 | 649.8 | 0.8 | 2018-12-31 | 2019-12-31 | 365 | 595.6368 | 595 | 0.63683
29938 | 1268.01 | 1 | 2018-12-31 | 2019-12-31 | 365 | 1452.896 | 1452 | 0.896
29943 | 1048.32 | 1 | 2018-12-31 | 2019-12-31 | 365 | 1201.1734 | 1201 | 0.17344
30062 | 1254.87 | 1 | 2018-12-31 | 2019-12-31 | 365 | 1437.8401 | 1437 | 0.84008
30065 | 1287.72 | 1 | 2018-12-31 | 2019-12-31 | 365 | 1475.4799 | 1475 | 0.47988
29080 | 2592 | 1 | 2018-12-31 | 2019-12-31 | 365 | 2969.9343 | 2969 | 0.93434
12049 | 2613.6 | 1 | 2018-12-31 | 2019-12-31 | 365 | 2994.6838 | 2994 | 0.68379
6418 | 974.4 | 0.9 | 2018-12-31 | 2019-12-31 | 365 | 1004.8278 | 1004 | 0.82778
30567 | 1316.7 | 1 | 2018-12-31 | 2019-12-31 | 365 | 1508.6854 | 1508 | 0.68539
30580 | 899.84 | 1 | 2018-12-31 | 2019-12-31 | 365 | 1031.0439 | 1031 | 0.043871
13225 | 1414.32 | 1 | 2018-12-31 | 2019-12-31 | 365 | 1620.5392 | 1620 | 0.53917
13226 | 1413.965 | 1 | 2018-12-31 | 2019-12-31 | 365 | 1620.1324 | 1620 | 0.13241
13224 | 698.64 | 1 | 2018-12-31 | 2019-12-31 | 365 | 800.5073 | 800 | 0.5073
13220 | 1371.5 | 1 | 2018-12-31 | 2019-12-31 | 365 | 1571.4757 | 1571 | 0.47567
13234 | 2665.495 | 1 | 2018-12-31 | 2019-12-31 | 365 | 3054.1455 | 3054 | 0.14549
13238 | 1414.32 | 1 | 2018-12-31 | 2019-12-31 | 365 | 1620.5392 | 1620 | 0.53917
13232 | 2668 | 1 | 2018-12-31 | 2019-12-31 | 365 | 3057.0157 | 3057 | 0.015744
13236 | 2788.8 | 1 | 2018-12-31 | 2019-12-31 | 365 | 3195.4294 | 3195 | 0.42935
13237 | 2762.4 | 1 | 2018-12-31 | 2019-12-31 | 365 | 3165.18 | 3165 | 0.18002
13227 | 622.275 | 1 | 2018-12-31 | 2019-12-31 | 365 | 713.0077 | 713 | 0.0076732
65812 | 362.56 | 0.8 | 2018-12-31 | 2019-12-31 | 365 | 332.3393 | 332 | 0.33932
65799 | 371.32 | 1 | 2018-12-31 | 2019-12-31 | 365 | 425.4614 | 425 | 0.46143
65803 | 371.32 | 1 | 2018-12-31 | 2019-12-31 | 365 | 425.4614 | 425 | 0.46143
65810 | 82.855 | 1 | 2018-12-31 | 2019-12-31 | 365 | 94.9359 | 94 | 0.93592
65791 | 371.32 | 1 | 2018-12-31 | 2019-12-31 | 365 | 425.4614 | 425 | 0.46143
26541 | 1856.6 | 1 | 2018-12-31 | 2019-12-31 | 365 | 2127.3071 | 2127 | 0.30713
26543 | 287.37 | 0.8 | 2018-12-31 | 2019-12-31 | 365 | 263.4167 | 263 | 0.41668
26502 | 230.208 | 0.9 | 2018-12-31 | 2019-12-31 | 365 | 237.3968 | 237 | 0.39675
5089 | 4475.25 | 1 | 2018-12-31 | 2019-12-31 | 365 | 5127.7773 | 5127 | 0.77725
30594 | 1382.4 | 1 | 2018-12-31 | 2019-12-31 | 365 | 1583.965 | 1583 | 0.96498
30546 | 1316.7 | 1 | 2018-12-31 | 2019-12-31 | 365 | 1508.6854 | 1508 | 0.68539
30548 | 1316.7 | 1 | 2018-12-31 | 2019-12-31 | 365 | 1508.6854 | 1508 | 0.68539
30569 | 1118.72 | 1 | 2018-12-31 | 2019-12-31 | 365 | 1281.8383 | 1281 | 0.83833
30710 | 972.06 | 0.8 | 2018-12-31 | 2019-12-31 | 365 | 891.0353 | 891 | 0.0353
30713 | 648.04 | 0.8 | 2018-12-31 | 2019-12-31 | 365 | 594.0235 | 594 | 0.023533
30714 | 965.94 | 0.8 | 2018-12-31 | 2019-12-31 | 365 | 885.4254 | 885 | 0.42542
30716 | 648.04 | 0.8 | 2018-12-31 | 2019-12-31 | 365 | 594.0235 | 594 | 0.023533
30717 | 176.8 | 0.8 | 2018-12-31 | 2019-12-31 | 365 | 162.0631 | 162 | 0.063084
30722 | 271.32 | 0.9 | 2018-12-31 | 2019-12-31 | 365 | 279.7926 | 279 | 0.79256
30761 | 1961.82 | 0.8 | 2018-12-31 | 2019-12-31 | 365 | 1798.2952 | 1798 | 0.29524
28495 | 2835.685 | 1 | 2018-12-31 | 2019-12-31 | 365 | 3249.1506 | 3249 | 0.15056
31170 | 5346 | 1 | 2018-12-31 | 2019-12-31 | 365 | 6125.4896 | 6125 | 0.48957
31109 | 999.305 | 1 | 2018-12-31 | 2019-12-31 | 365 | 1145.0117 | 1145 | 0.011663
11791 | 3682.8 | 0.8 | 2018-12-31 | 2019-12-31 | 365 | 3375.8254 | 3375 | 0.82536
31178 | 1591.92 | 0.8 | 2018-12-31 | 2019-12-31 | 365 | 1459.2277 | 1459 | 0.22774
31359 | 2941.05 | 1 | 2018-12-31 | 2019-12-31 | 365 | 3369.8786 | 3369 | 0.87862
10812 | 1136.48 | 1 | 2018-12-31 | 2019-12-31 | 365 | 1302.1879 | 1302 | 0.18788
31438 | 5024.52 | 0.8 | 2018-12-31 | 2019-12-31 | 365 | 4605.7082 | 4605 | 0.70817
29593 | 2609.84 | 0.8 | 2018-12-31 | 2019-12-31 | 365 | 2392.3004 | 2392 | 0.30044
20438 | 5998.59 | 0.8 | 2018-12-31 | 2019-12-31 | 365 | 5498.5859 | 5498 | 0.58593
31559 | 5928.16 | 1 | 2018-12-31 | 2019-12-31 | 365 | 6792.5332 | 6792 | 0.53315
31461 | 2794.995 | 1 | 2018-12-31 | 2019-12-31 | 365 | 3202.5276 | 3202 | 0.52763
28699 | 647.28 | 1 | 2018-12-31 | 2019-12-31 | 365 | 741.6586 | 741 | 0.6586
32447 | 2114.82 | 1 | 2018-12-31 | 2019-12-31 | 365 | 2423.1777 | 2423 | 0.17767
32451 | 647.28 | 0.8 | 2018-12-31 | 2019-12-31 | 365 | 593.3269 | 593 | 0.32688
32233 | 3081.33 | 1 | 2018-12-31 | 2019-12-31 | 365 | 3530.6126 | 3530 | 0.61256
32466 | 681.39 | 1 | 2018-12-31 | 2019-12-31 | 365 | 780.7421 | 780 | 0.74211
31459 | 2577.96 | 1 | 2018-12-31 | 2019-12-31 | 365 | 2953.8472 | 2953 | 0.84719
33928 | 57.12 | 0.9 | 2018-12-31 | 2019-12-31 | 365 | 58.9037 | 58 | 0.9037
34024 | 42.84 | 0.9 | 2018-12-31 | 2019-12-31 | 365 | 44.1778 | 44 | 0.17777
34022 | 116.28 | 0.9 | 2018-12-31 | 2019-12-31 | 365 | 119.9111 | 119 | 0.9111
34019 | 61.2 | 0.9 | 2018-12-31 | 2019-12-31 | 365 | 63.1111 | 63 | 0.1111
32891 | 1390.04 | 1 | 2018-12-31 | 2019-12-31 | 365 | 1592.719 | 1592 | 0.71895
31502 | 2598.97 | 0.8 | 2018-12-31 | 2019-12-31 | 365 | 2382.3365 | 2382 | 0.33649
30423 | 639.36 | 0.8 | 2018-12-31 | 2019-12-31 | 365 | 586.067 | 586 | 0.067042
32523 | 639.36 | 0.8 | 2018-12-31 | 2019-12-31 | 365 | 586.067 | 586 | 0.067042
32536 | 639.36 | 0.8 | 2018-12-31 | 2019-12-31 | 365 | 586.067 | 586 | 0.067042
32530 | 639.36 | 0.8 | 2018-12-31 | 2019-12-31 | 365 | 586.067 | 586 | 0.067042
32541 | 4124.16 | 0.8 | 2018-12-31 | 2019-12-31 | 365 | 3780.3964 | 3780 | 0.39642
20727 | 323.95 | 0.8 | 2018-12-31 | 2019-12-31 | 365 | 296.9476 | 296 | 0.9476
31484 | 646.38 | 0.8 | 2018-12-31 | 2019-12-31 | 365 | 592.5019 | 592 | 0.5019
34268 | 647.46 | 0.8 | 2018-12-31 | 2019-12-31 | 365 | 593.4919 | 593 | 0.49188
34321 | 657 | 1 | 2018-12-31 | 2019-12-31 | 365 | 752.7959 | 752 | 0.79586
34354 | 1398.15 | 0.8 | 2018-12-31 | 2019-12-31 | 365 | 1281.6092 | 1281 | 0.60916
34337 | 4397.4 | 1 | 2018-12-31 | 2019-12-31 | 365 | 5038.5761 | 5038 | 0.5761
34331 | 635 | 0.8 | 2018-12-31 | 2019-12-31 | 365 | 582.0705 | 582 | 0.070464
34408 | 2623.44 | 1 | 2018-12-31 | 2019-12-31 | 365 | 3005.9585 | 3005 | 0.95854
34541 | 382.8 | 0.8 | 2018-12-31 | 2019-12-31 | 365 | 350.8922 | 350 | 0.89224
34545 | 448.175 | 0.9 | 2018-12-31 | 2019-12-31 | 365 | 462.1703 | 462 | 0.17025
34639 | 700.92 | 1 | 2018-12-31 | 2019-12-31 | 365 | 803.1197 | 803 | 0.11974
34644 | 1294.92 | 1 | 2018-12-31 | 2019-12-31 | 365 | 1483.7297 | 1483 | 0.7297
70871 | 705.6 | 0.9 | 2018-12-31 | 2019-12-31 | 365 | 727.6339 | 727 | 0.63391
70872 | 705.6 | 0.9 | 2018-12-31 | 2019-12-31 | 365 | 727.6339 | 727 | 0.63391
70873 | 604.8 | 0.9 | 2018-12-31 | 2019-12-31 | 365 | 623.6862 | 623 | 0.68621
70877 | 655.2 | 0.8 | 2018-12-31 | 2019-12-31 | 365 | 600.5867 | 600 | 0.58672
70896 | 655.2 | 0.8 | 2018-12-31 | 2019-12-31 | 365 | 600.5867 | 600 | 0.58672
70880 | 604.8 | 0.8 | 2018-12-31 | 2019-12-31 | 365 | 554.3877 | 554 | 0.38774
70878 | 705.6 | 0.8 | 2018-12-31 | 2019-12-31 | 365 | 646.7857 | 646 | 0.7857
70874 | 655.2 | 0.9 | 2018-12-31 | 2019-12-31 | 365 | 675.6601 | 675 | 0.66006
70879 | 705.6 | 0.8 | 2018-12-31 | 2019-12-31 | 365 | 646.7857 | 646 | 0.7857
10856 | 641.52 | 0.65 | 2018-12-31 | 2019-12-31 | 365 | 477.7882 | 477 | 0.78819
34775 | 47 | 0.7 | 2018-12-31 | 2019-12-31 | 365 | 37.6971 | 37 | 0.69708
34779 | 206.15 | 0.9 | 2018-12-31 | 2019-12-31 | 365 | 212.5875 | 212 | 0.58749
34881 | 232 | 0.8 | 2018-12-31 | 2019-12-31 | 365 | 212.662 | 212 | 0.66196
32462 | 1234.8 | 1 | 2018-12-31 | 2019-12-31 | 365 | 1414.8437 | 1414 | 0.84372
34946 | 762.12 | 1 | 2018-12-31 | 2019-12-31 | 365 | 873.2432 | 873 | 0.24319
64862 | 2039.8 | 0.7 | 2018-12-31 | 2019-12-31 | 365 | 1636.0534 | 1636 | 0.053411
34985 | 607.2 | 0.9 | 2018-12-31 | 2019-12-31 | 365 | 626.1612 | 626 | 0.16116
35071 | 1382.4 | 0.7 | 2018-12-31 | 2019-12-31 | 365 | 1108.7755 | 1108 | 0.77549
35167 | 43.4 | 0.8 | 2018-12-31 | 2019-12-31 | 365 | 39.7825 | 39 | 0.78245
35176 | 32.48 | 0.8 | 2018-12-31 | 2019-12-31 | 365 | 29.7727 | 29 | 0.77268
35186 | 25.76 | 0.8 | 2018-12-31 | 2019-12-31 | 365 | 23.6128 | 23 | 0.61281
35196 | 37.24 | 0.8 | 2018-12-31 | 2019-12-31 | 365 | 34.1359 | 34 | 0.13591
35211 | 62.72 | 0.8 | 2018-12-31 | 2019-12-31 | 365 | 57.4921 | 57 | 0.49206
35216 | 34.44 | 0.8 | 2018-12-31 | 2019-12-31 | 365 | 31.5693 | 31 | 0.5693
35219 | 38.92 | 0.8 | 2018-12-31 | 2019-12-31 | 365 | 35.6759 | 35 | 0.67588
35223 | 39.2 | 0.8 | 2018-12-31 | 2019-12-31 | 365 | 35.9325 | 35 | 0.93254
35225 | 41.16 | 0.8 | 2018-12-31 | 2019-12-31 | 365 | 37.7292 | 37 | 0.72917
35230 | 38.64 | 0.8 | 2018-12-31 | 2019-12-31 | 365 | 35.4192 | 35 | 0.41922
35235 | 51.52 | 0.8 | 2018-12-31 | 2019-12-31 | 365 | 47.2256 | 47 | 0.22562
35241 | 83.44 | 0.7 | 2018-12-31 | 2019-12-31 | 365 | 66.9244 | 66 | 0.92435
35253 | 59.36 | 0.8 | 2018-12-31 | 2019-12-31 | 365 | 54.4121 | 54 | 0.41213
33413 | 2624.22 | 1 | 2018-12-31 | 2019-12-31 | 365 | 3006.8523 | 3006 | 0.85227
35499 | 666.21 | 0.9 | 2018-12-31 | 2019-12-31 | 365 | 687.0139 | 687 | 0.013873
32942 | 1344.135 | 1 | 2018-12-31 | 2019-12-31 | 365 | 1540.1206 | 1540 | 0.12064
32538 | 639.36 | 0.8 | 2018-12-31 | 2019-12-31 | 365 | 586.067 | 586 | 0.067042
32281 | 2261 | 0.8 | 2018-12-31 | 2019-12-31 | 365 | 2072.5375 | 2072 | 0.53751
32272 | 5994.88 | 0.8 | 2018-12-31 | 2019-12-31 | 365 | 5495.1852 | 5495 | 0.18517
32269 | 1996.14 | 0.8 | 2018-12-31 | 2019-12-31 | 365 | 1829.7545 | 1829 | 0.75454
32894 | 695.02 | 1 | 2018-12-31 | 2019-12-31 | 365 | 796.3595 | 796 | 0.35948
32293 | 1233.86 | 0.8 | 2018-12-31 | 2019-12-31 | 365 | 1131.0133 | 1131 | 0.013327
31902 | 5892.48 | 1 | 2018-12-31 | 2019-12-31 | 365 | 6751.6507 | 6751 | 0.65072
31249 | 715.05 | 1 | 2018-12-31 | 2019-12-31 | 365 | 819.31 | 819 | 0.31001
32954 | 596.97 | 0.65 | 2019-03-28 | 2019-12-31 | 278 | 338.6333 | 338 | 0.63329
32951 | 1326.78 | 0.8 | 2018-12-31 | 2019-12-31 | 365 | 1216.1881 | 1216 | 0.18811
70706 | 207.9 | 0.9 | 2018-12-31 | 2019-12-31 | 365 | 214.3921 | 214 | 0.39213
33498 | 1865.43 | 0.9 | 2018-12-31 | 2019-12-31 | 365 | 1923.6822 | 1923 | 0.68216
12491 | 348.92 | 0.9 | 2018-12-31 | 2019-12-31 | 365 | 359.8158 | 359 | 0.81579
33593 | 5990.4 | 0.8 | 2018-12-31 | 2019-12-31 | 365 | 5491.0786 | 5491 | 0.078595
33749 | 1319.04 | 0.8 | 2018-12-31 | 2019-12-31 | 365 | 1209.0933 | 1209 | 0.093267
31364 | 1295.91 | 1 | 2018-12-31 | 2019-12-31 | 365 | 1484.864 | 1484 | 0.86405
33973 | 649.35 | 0.8 | 2018-12-31 | 2019-12-31 | 365 | 595.2243 | 595 | 0.22434
32953 | 963.585 | 0.8 | 2018-12-31 | 2019-12-31 | 365 | 883.2667 | 883 | 0.26672
36238 | 928.62 | 0.8 | 2019-01-01 | 2019-12-31 | 365 | 851.2162 | 851 | 0.21618
36258 | 355.77 | 0.8 | 2018-12-31 | 2019-12-31 | 365 | 326.1153 | 326 | 0.11529
1400 | 2694 | 1 | 2018-12-31 | 2019-12-31 | 365 | 3086.8068 | 3086 | 0.80675
1973 | 3580.2 | 1 | 2018-12-31 | 2019-12-31 | 365 | 4102.2218 | 4102 | 0.2218
1974 | 1199.25 | 1 | 2018-12-31 | 2019-12-31 | 365 | 1374.1102 | 1374 | 0.11024
1967 | 1342.44 | 1 | 2018-12-31 | 2019-12-31 | 365 | 1538.1785 | 1538 | 0.17849
1978 | 2410.2 | 1 | 2018-12-31 | 2019-12-31 | 365 | 2761.6264 | 2761 | 0.62644
1969 | 2791.8 | 1 | 2018-12-31 | 2019-12-31 | 365 | 3198.8668 | 3198 | 0.86677
1971 | 516.78 | 1 | 2018-12-31 | 2019-12-31 | 365 | 592.1307 | 592 | 0.13066
1972 | 825.66 | 1 | 2018-12-31 | 2019-12-31 | 365 | 946.0478 | 946 | 0.047833
1975 | 2796.3 | 1 | 2018-12-31 | 2019-12-31 | 365 | 3204.0229 | 3204 | 0.02291
1976 | 2796.3 | 1 | 2018-12-31 | 2019-12-31 | 365 | 3204.0229 | 3204 | 0.02291
1977 | 1842.75 | 1 | 2018-12-31 | 2019-12-31 | 365 | 2111.4377 | 2111 | 0.43769
36470 | 648.48 | 0.55 | 2018-12-31 | 2019-12-31 | 365 | 408.6685 | 408 | 0.66846
61072 | 510.3 | 0.8 | 2018-12-31 | 2019-12-31 | 365 | 467.7647 | 467 | 0.76466
17457 | 4127.76 | 0.8 | 2018-12-31 | 2019-12-31 | 365 | 3783.6963 | 3783 | 0.69634
37055 | 1389.96 | 1 | 2018-12-31 | 2019-12-31 | 365 | 1592.6273 | 1592 | 0.62729
32924 | 646.38 | 1 | 2018-12-31 | 2019-12-31 | 365 | 740.6274 | 740 | 0.62738
32926 | 649.085 | 1 | 2018-12-31 | 2019-12-31 | 365 | 743.7268 | 743 | 0.72679
32930 | 2409.75 | 1 | 2018-12-31 | 2019-12-31 | 365 | 2761.1108 | 2761 | 0.11083
32969 | 649.8 | 0.8 | 2018-12-31 | 2019-12-31 | 365 | 595.6368 | 595 | 0.63683
32959 | 649.8 | 0.8 | 2018-12-31 | 2019-12-31 | 365 | 595.6368 | 595 | 0.63683
32966 | 649.8 | 0.8 | 2018-12-31 | 2019-12-31 | 365 | 595.6368 | 595 | 0.63683
32967 | 649.8 | 0.8 | 2018-12-31 | 2019-12-31 | 365 | 595.6368 | 595 | 0.63683
32923 | 2530.8 | 1 | 2018-12-31 | 2019-12-31 | 365 | 2899.8109 | 2899 | 0.81089
32927 | 912.87 | 0.8 | 2018-12-31 | 2019-12-31 | 365 | 836.779 | 836 | 0.779
33487 | 730.17 | 0.9 | 2018-12-31 | 2019-12-31 | 365 | 752.9712 | 752 | 0.97116
34593 | 457.38 | 1 | 2018-12-31 | 2019-12-31 | 365 | 524.0697 | 524 | 0.069663
34379 | 2776.32 | 1 | 2018-12-31 | 2019-12-31 | 365 | 3181.1297 | 3181 | 0.12967
34389 | 2776.32 | 1 | 2018-12-31 | 2019-12-31 | 365 | 3181.1297 | 3181 | 0.12967
34391 | 1388.16 | 1 | 2018-12-31 | 2019-12-31 | 365 | 1590.5648 | 1590 | 0.56483
32929 | 1341.9 | 1 | 2018-12-31 | 2019-12-31 | 365 | 1537.5598 | 1537 | 0.55976
33871 | 1768.32 | 0.8 | 2018-12-31 | 2019-12-31 | 365 | 1620.9242 | 1620 | 0.92416
37009 | 2151.45 | 0.7 | 2018-12-31 | 2019-12-31 | 365 | 1725.604 | 1725 | 0.60404
36728 | 576 | 1 | 2018-12-31 | 2019-12-31 | 365 | 659.9854 | 659 | 0.98541
35886 | 794.53 | 1 | 2018-12-31 | 2019-12-31 | 365 | 910.3788 | 910 | 0.37883
35866 | 777.48 | 1 | 2018-12-31 | 2019-12-31 | 365 | 890.8428 | 890 | 0.8428
34413 | 544.68 | 1 | 2018-12-31 | 2019-12-31 | 365 | 624.0987 | 624 | 0.098701
33810 | 620.16 | 0.9 | 2018-12-31 | 2019-12-31 | 365 | 639.5259 | 639 | 0.52586
38514 | 266.4 | 0.9 | 2018-12-31 | 2019-12-31 | 365 | 274.7189 | 274 | 0.71893
33996 | 1335.15 | 1 | 2018-12-31 | 2019-12-31 | 365 | 1529.8256 | 1529 | 0.82555
34320 | 2378.88 | 1 | 2018-12-31 | 2019-12-31 | 365 | 2725.7397 | 2725 | 0.73974
34548 | 285 | 0.9 | 2018-12-31 | 2019-12-31 | 365 | 293.8998 | 293 | 0.89975
65141 | 285 | 0.9 | 2018-12-31 | 2019-12-31 | 365 | 293.8998 | 293 | 0.89975
34553 | 349.74 | 0.9 | 2018-12-31 | 2019-12-31 | 365 | 360.6614 | 360 | 0.6614
34369 | 646.38 | 0.7 | 2018-12-31 | 2019-12-31 | 365 | 518.4392 | 518 | 0.43916
42026 | 1401.975 | 0.8 | 2018-12-31 | 2019-12-31 | 365 | 1285.1153 | 1285 | 0.11534
34030 | 2540.16 | 0.8 | 2018-12-31 | 2019-12-31 | 365 | 2328.4285 | 2328 | 0.42852
37418 | 4698 | 0.65 | 2018-12-31 | 2019-12-31 | 365 | 3498.9539 | 3498 | 0.95389
34750 | 2465.28 | 1 | 2018-12-31 | 2019-12-31 | 365 | 2824.7375 | 2824 | 0.73755
34769 | 2577.15 | 1 | 2018-12-31 | 2019-12-31 | 365 | 2952.9191 | 2952 | 0.91909
36957 | 47.088 | 0.9 | 2018-12-31 | 2019-12-31 | 365 | 48.5584 | 48 | 0.55843
34497 | 1918.44 | 1 | 2018-12-31 | 2019-12-31 | 365 | 2198.1639 | 2198 | 0.1639
34478 | 154.665 | 0.9 | 2018-12-31 | 2019-12-31 | 365 | 159.4948 | 159 | 0.49475
34447 | 249.795 | 0.9 | 2018-12-31 | 2019-12-31 | 365 | 257.5954 | 257 | 0.5954
34481 | 155.62 | 0.9 | 2018-12-31 | 2019-12-31 | 365 | 160.4796 | 160 | 0.47958
34484 | 30.87 | 0.9 | 2018-12-31 | 2019-12-31 | 365 | 31.834 | 31 | 0.83398
34491 | 241.92 | 0.9 | 2018-12-31 | 2019-12-31 | 365 | 249.4745 | 249 | 0.47448
34494 | 2568.87 | 1 | 2018-12-31 | 2019-12-31 | 365 | 2943.4318 | 2943 | 0.4318
34784 | 2490.03 | 1 | 2018-12-31 | 2019-12-31 | 365 | 2853.0963 | 2853 | 0.096294
34788 | 2595.15 | 1 | 2018-12-31 | 2019-12-31 | 365 | 2973.5436 | 2973 | 0.54363
37143 | 243.288 | 0.9 | 2018-12-31 | 2019-12-31 | 365 | 250.8852 | 250 | 0.8852
37128 | 572.904 | 0.9 | 2018-12-31 | 2019-12-31 | 365 | 590.7942 | 590 | 0.79419
36583 | 345.312 | 0.9 | 2018-12-31 | 2019-12-31 | 365 | 356.0951 | 356 | 0.095127
37135 | 400.248 | 0.9 | 2018-12-31 | 2019-12-31 | 365 | 412.7466 | 412 | 0.74662
40516 | 426.24 | 0.9 | 2018-12-31 | 2019-12-31 | 365 | 439.5503 | 439 | 0.55028
36715 | 1294.29 | 0.65 | 2018-12-31 | 2019-12-31 | 365 | 963.9551 | 963 | 0.95509
33189 | 143.226 | 0.9 | 2018-12-31 | 2019-12-31 | 365 | 147.6985 | 147 | 0.69855
34006 | 696.42 | 0.9 | 2019-02-05 | 2019-12-31 | 331 | 651.2695 | 651 | 0.26948
34656 | 585 | 0.9 | 2018-12-31 | 2019-12-31 | 365 | 603.2679 | 603 | 0.26791
34486 | 4094.694 | 0.9 | 2018-12-31 | 2019-12-31 | 365 | 4222.5598 | 4222 | 0.55983
78194 | 422.4 | 0.6 | 2018-12-31 | 2019-12-31 | 365 | 290.3936 | 290 | 0.39358
78208 | 160 | 0.6 | 2018-12-31 | 2019-12-31 | 365 | 109.9976 | 109 | 0.99757
78241 | 216 | 0.6 | 2018-12-31 | 2019-12-31 | 365 | 148.4967 | 148 | 0.49672
81806 | 160 | 0.6 | 2018-12-31 | 2019-12-31 | 365 | 109.9976 | 109 | 0.99757
81809 | 100 | 0.6 | 2018-12-31 | 2019-12-31 | 365 | 68.7485 | 68 | 0.74848
81811 | 444 | 0.6 | 2018-12-31 | 2019-12-31 | 365 | 305.2433 | 305 | 0.24325
34327 | 1297.89 | 1 | 2018-12-31 | 2019-12-31 | 365 | 1487.1327 | 1487 | 0.13275
37098 | 5564.79 | 0.8 | 2018-12-31 | 2019-12-31 | 365 | 5100.9447 | 5100 | 0.94472
34818 | 646.38 | 0.65 | 2018-12-31 | 2019-12-31 | 365 | 481.4078 | 481 | 0.40779
33969 | 3611.52 | 0.8 | 2018-12-31 | 2019-12-31 | 365 | 3310.4868 | 3310 | 0.48681
37043 | 65.52 | 0.9 | 2018-12-31 | 2019-12-31 | 365 | 67.566 | 67 | 0.56601
35538 | 2822.04 | 0.8 | 2018-12-31 | 2019-12-31 | 365 | 2586.8128 | 2586 | 0.81281
35527 | 4805.91 | 0.8 | 2018-12-31 | 2019-12-31 | 365 | 4405.3201 | 4405 | 0.3201
35473 | 5867.19 | 0.8 | 2018-12-31 | 2019-12-31 | 365 | 5378.1386 | 5378 | 0.13859
34549 | 2050.2 | 0.7 | 2018-12-31 | 2019-12-31 | 365 | 1644.3949 | 1644 | 0.39489
78750 | 639.18 | 0.65 | 2018-12-31 | 2019-12-31 | 365 | 476.0454 | 476 | 0.045412
32934 | 5994.12 | 0.8 | 2018-12-31 | 2019-12-31 | 365 | 5494.4885 | 5494 | 0.48852
35321 | 1346.4 | 1 | 2018-12-31 | 2019-12-31 | 365 | 1542.7159 | 1542 | 0.71589
36754 | 1290.24 | 1 | 2018-12-31 | 2019-12-31 | 365 | 1478.3673 | 1478 | 0.36731
34008 | 356.4 | 1 | 2018-12-31 | 2019-12-31 | 365 | 408.366 | 408 | 0.36597
34010 | 374.22 | 0.8 | 2018-12-31 | 2019-12-31 | 365 | 343.0274 | 343 | 0.027416
34013 | 1479.06 | 1 | 2018-12-31 | 2019-12-31 | 365 | 1694.7188 | 1694 | 0.71878
34005 | 361.8 | 1 | 2018-12-31 | 2019-12-31 | 365 | 414.5533 | 414 | 0.55333
34003 | 361.8 | 1 | 2018-12-31 | 2019-12-31 | 365 | 414.5533 | 414 | 0.55333
33286 | 3992.28 | 0.8 | 2018-12-31 | 2019-12-31 | 365 | 3659.5091 | 3659 | 0.50909
52387 | 681.6 | 1 | 2018-12-31 | 2019-12-31 | 365 | 780.9827 | 780 | 0.98273
14352 | 883.5 | 0.9 | 2018-12-31 | 2019-12-31 | 365 | 911.0892 | 911 | 0.089231
33886 | 1483.76 | 0.9 | 2018-12-31 | 2019-12-31 | 365 | 1530.0937 | 1530 | 0.09367
34216 | 1333.76 | 1 | 2018-12-31 | 2019-12-31 | 365 | 1528.2329 | 1528 | 0.23288
34753 | 846.72 | 1 | 2018-12-31 | 2019-12-31 | 365 | 970.1785 | 970 | 0.17855
34518 | 529.72 | 0.8 | 2018-12-31 | 2019-12-31 | 365 | 485.5659 | 485 | 0.56593
34515 | 503.88 | 0.8 | 2018-12-31 | 2019-12-31 | 365 | 461.8798 | 461 | 0.87979
33929 | 3002.94 | 0.8 | 2018-12-31 | 2019-12-31 | 365 | 2752.6341 | 2752 | 0.63414
32235 | 1404.805 | 1 | 2018-12-31 | 2019-12-31 | 365 | 1609.6368 | 1609 | 0.63681
35331 | 1391.94 | 1 | 2018-12-31 | 2019-12-31 | 365 | 1594.896 | 1594 | 0.89599
35332 | 2783.88 | 1 | 2018-12-31 | 2019-12-31 | 365 | 3189.792 | 3189 | 0.79198
35324 | 1391.94 | 1 | 2018-12-31 | 2019-12-31 | 365 | 1594.896 | 1594 | 0.89599
34001 | 2694 | 1 | 2018-12-31 | 2019-12-31 | 365 | 3086.8068 | 3086 | 0.80675
36725 | 645.12 | 0.8 | 2018-12-31 | 2019-12-31 | 365 | 591.3469 | 591 | 0.34693
33916 | 612.48 | 1 | 2018-12-31 | 2019-12-31 | 365 | 701.7845 | 701 | 0.78448
34324 | 392.04 | 0.9 | 2018-12-31 | 2019-12-31 | 365 | 404.2823 | 404 | 0.28231
36652 | 200.52 | 0.9 | 2018-12-31 | 2019-12-31 | 365 | 206.7817 | 206 | 0.78168
34756 | 264.44 | 0.9 | 2018-12-31 | 2019-12-31 | 365 | 272.6977 | 272 | 0.69772
34746 | 52.8 | 0.9 | 2018-12-31 | 2019-12-31 | 365 | 54.4488 | 54 | 0.4488
29686 | 595.68 | 0.9 | 2018-12-31 | 2019-12-31 | 365 | 614.2814 | 614 | 0.28142
29611 | 2197.08 | 0.8 | 2018-12-31 | 2019-12-31 | 365 | 2013.9455 | 2013 | 0.94547
29619 | 1309.68 | 1 | 2018-12-31 | 2019-12-31 | 365 | 1500.6418 | 1500 | 0.64182
5831 | 318.06 | 1 | 2018-12-31 | 2019-12-31 | 365 | 364.4357 | 364 | 0.43569
36265 | 229.14 | 1 | 2018-12-31 | 2019-12-31 | 365 | 262.5504 | 262 | 0.55045
36247 | 156.78 | 1 | 2018-12-31 | 2019-12-31 | 365 | 179.6398 | 179 | 0.63978
47830 | 1272.96 | 0.7 | 2018-12-31 | 2019-12-31 | 365 | 1020.9974 | 1020 | 0.99743
47892 | 2702.385 | 0.9 | 2018-12-31 | 2019-12-31 | 365 | 2786.7729 | 2786 | 0.77292
48337 | 1232.91 | 1 | 2018-12-31 | 2019-12-31 | 365 | 1412.6781 | 1412 | 0.67814
48351 | 832.14 | 1 | 2018-12-31 | 2019-12-31 | 365 | 953.4727 | 953 | 0.47267
49260 | 1394.82 | 0.7 | 2018-12-31 | 2019-12-31 | 365 | 1118.7371 | 1118 | 0.73714
82099 | 646.38 | 0.5 | 2018-12-31 | 2019-12-31 | 365 | 370.3137 | 370 | 0.31369
49571 | 992.07 | 0.9 | 2018-12-31 | 2019-12-31 | 365 | 1023.0496 | 1023 | 0.049568
49928 | 1215.715 | 1 | 2018-12-31 | 2019-12-31 | 365 | 1392.976 | 1392 | 0.97597
49973 | 1209.6 | 1 | 2018-12-31 | 2019-12-31 | 365 | 1385.9694 | 1385 | 0.96936
50327 | 1659.84 | 0.9 | 2018-12-31 | 2019-12-31 | 365 | 1711.6722 | 1711 | 0.67216
50677 | 647.68 | 1 | 2018-12-31 | 2019-12-31 | 365 | 742.1169 | 742 | 0.11693
50690 | 648.415 | 0.9 | 2018-12-31 | 2019-12-31 | 365 | 668.6632 | 668 | 0.66318
50741 | 243.1 | 0.9 | 2018-12-31 | 2019-12-31 | 365 | 250.6913 | 250 | 0.69133
50745 | 430.505 | 0.9 | 2018-12-31 | 2019-12-31 | 365 | 443.9485 | 443 | 0.94847
50396 | 1388.52 | 1 | 2018-12-31 | 2019-12-31 | 365 | 1590.9773 | 1590 | 0.97732
51297 | 1386.9 | 1 | 2018-12-31 | 2019-12-31 | 365 | 1589.1211 | 1589 | 0.12112
51344 | 1380.87 | 1 | 2018-12-31 | 2019-12-31 | 365 | 1582.2119 | 1582 | 0.21189
51384 | 586.5 | 0.7 | 2018-12-31 | 2019-12-31 | 365 | 470.4115 | 470 | 0.41147
51466 | 1082.88 | 1 | 2018-12-31 | 2019-12-31 | 365 | 1240.7726 | 1240 | 0.77257
51476 | 1411.2 | 1 | 2018-12-31 | 2019-12-31 | 365 | 1616.9642 | 1616 | 0.96425
51478 | 629.13 | 0.8 | 2018-12-31 | 2019-12-31 | 365 | 576.6897 | 576 | 0.68975
51479 | 857.6 | 1 | 2018-12-31 | 2019-12-31 | 365 | 982.6449 | 982 | 0.64494
51480 | 4005.4 | 0.8 | 2018-12-31 | 2019-12-31 | 365 | 3671.5355 | 3671 | 0.53549
51482 | 648 | 0.5 | 2018-12-31 | 2019-12-31 | 365 | 371.2418 | 371 | 0.24179
51491 | 693.45 | 0.8 | 2018-12-31 | 2019-12-31 | 365 | 635.6484 | 635 | 0.64845
51492 | 693.45 | 0.8 | 2018-12-31 | 2019-12-31 | 365 | 635.6484 | 635 | 0.64845
51477 | 1335.6 | 1 | 2018-12-31 | 2019-12-31 | 365 | 1530.3412 | 1530 | 0.34116
51493 | 1386.9 | 1 | 2018-12-31 | 2019-12-31 | 365 | 1589.1211 | 1589 | 0.12112
51494 | 1329.3 | 1 | 2018-12-31 | 2019-12-31 | 365 | 1523.1226 | 1523 | 0.12257
51496 | 1239.66 | 0.8 | 2018-12-31 | 2019-12-31 | 365 | 1136.3299 | 1136 | 0.32988
51499 | 1411.2 | 1 | 2018-12-31 | 2019-12-31 | 365 | 1616.9642 | 1616 | 0.96425
51500 | 1335.6 | 1 | 2018-12-31 | 2019-12-31 | 365 | 1530.3412 | 1530 | 0.34116
51501 | 1335.6 | 1 | 2018-12-31 | 2019-12-31 | 365 | 1530.3412 | 1530 | 0.34116
51502 | 1354.68 | 0.8 | 2018-12-31 | 2019-12-31 | 365 | 1241.7625 | 1241 | 0.76255
51505 | 2698.65 | 0.8 | 2018-12-31 | 2019-12-31 | 365 | 2473.7078 | 2473 | 0.70781
2868 | 2255.4 | 0.9 | 2018-12-31 | 2019-12-31 | 365 | 2325.8298 | 2325 | 0.82983
51632 | 2768.775 | 1 | 2018-12-31 | 2019-12-31 | 365 | 3172.4845 | 3172 | 0.48455
51633 | 2768.775 | 1 | 2018-12-31 | 2019-12-31 | 365 | 3172.4845 | 3172 | 0.48455
51635 | 1400.3 | 1 | 2018-12-31 | 2019-12-31 | 365 | 1604.4749 | 1604 | 0.47494
51626 | 71.82 | 0.9 | 2018-12-31 | 2019-12-31 | 365 | 74.0627 | 74 | 0.062738
36268 | 367.83 | 1 | 2018-12-31 | 2019-12-31 | 365 | 421.4626 | 421 | 0.46256
38141 | 647.92 | 0.8 | 2018-12-31 | 2019-12-31 | 365 | 593.9135 | 593 | 0.91354
37984 | 642.6 | 0.8 | 2018-12-31 | 2019-12-31 | 365 | 589.037 | 589 | 0.036977
38127 | 642.6 | 0.8 | 2018-12-31 | 2019-12-31 | 365 | 589.037 | 589 | 0.036977
51714 | 256.26 | 0.9 | 2018-12-31 | 2019-12-31 | 365 | 264.2623 | 264 | 0.26228
34373 | 1340.64 | 0.7 | 2018-12-31 | 2019-12-31 | 365 | 1075.2812 | 1075 | 0.28123
45118 | 834.48 | 0.7 | 2018-12-31 | 2019-12-31 | 365 | 669.3077 | 669 | 0.3077
28956 | 5262.57 | 0.7 | 2018-12-31 | 2019-12-31 | 365 | 4220.9264 | 4220 | 0.92636
32137 | 1298.08 | 1 | 2018-12-31 | 2019-12-31 | 365 | 1487.3504 | 1487 | 0.35045
32152 | 1359.36 | 1 | 2018-12-31 | 2019-12-31 | 365 | 1557.5656 | 1557 | 0.56556
780 | 1255.49 | 0.7 | 2018-12-31 | 2019-12-31 | 365 | 1006.9853 | 1006 | 0.98534
27821 | 680.4 | 0.7 | 2018-12-31 | 2019-12-31 | 365 | 545.7254 | 545 | 0.72543
11354 | 995.41 | 0.7 | 2018-12-31 | 2019-12-31 | 365 | 798.3841 | 798 | 0.38412
10933 | 995.41 | 0.7 | 2018-12-31 | 2019-12-31 | 365 | 798.3841 | 798 | 0.38412
10935 | 990.945 | 0.7 | 2018-12-31 | 2019-12-31 | 365 | 794.8029 | 794 | 0.8029
58577 | 990.945 | 0.7 | 2018-12-31 | 2019-12-31 | 365 | 794.8029 | 794 | 0.8029
16878 | 5998.86 | 0.7 | 2018-12-31 | 2019-12-31 | 365 | 4811.4792 | 4811 | 0.47925
1441 | 2773.26 | 0.7 | 2018-12-31 | 2019-12-31 | 365 | 2224.3364 | 2224 | 0.33645
4916 | 4135.86 | 0.7 | 2018-12-31 | 2019-12-31 | 365 | 3317.231 | 3317 | 0.23103
3816 | 1265.22 | 0.7 | 2018-12-31 | 2019-12-31 | 365 | 1014.7894 | 1014 | 0.78944
2246 | 3582.72 | 0.7 | 2018-12-31 | 2019-12-31 | 365 | 2873.5765 | 2873 | 0.57647
101 | 3741.4 | 0.7 | 2018-12-31 | 2019-12-31 | 365 | 3000.8482 | 3000 | 0.84824
47992 | 9.3 | 1 | 2018-12-31 | 2019-12-31 | 365 | 10.656 | 10 | 0.65601
42745 | 12.1 | 1 | 2018-12-31 | 2019-12-31 | 365 | 13.8643 | 13 | 0.86428
51342 | 11.395 | 1 | 2018-12-31 | 2019-12-31 | 365 | 13.0565 | 13 | 0.056482
42736 | 6.6 | 1 | 2018-12-31 | 2019-12-31 | 365 | 7.5623 | 7 | 0.56233
44391 | 6.5 | 1 | 2018-12-31 | 2019-12-31 | 365 | 7.4478 | 7 | 0.44775
44908 | 7.905 | 1 | 2018-12-31 | 2019-12-31 | 365 | 9.0576 | 9 | 0.057612
44898 | 5.1 | 1 | 2018-12-31 | 2019-12-31 | 365 | 5.8436 | 5 | 0.84362
45033 | 6 | 1 | 2018-12-31 | 2019-12-31 | 365 | 6.8748 | 6 | 0.87485
43174 | 7.28 | 1 | 2018-12-31 | 2019-12-31 | 365 | 8.3415 | 8 | 0.34148
43166 | 9.075 | 1 | 2018-12-31 | 2019-12-31 | 365 | 10.3982 | 10 | 0.39821
42545 | 3.025 | 1 | 2018-12-31 | 2019-12-31 | 365 | 3.4661 | 3 | 0.46607
44744 | 8.8 | 1 | 2018-12-31 | 2019-12-31 | 365 | 10.0831 | 10 | 0.08311
42567 | 3.85 | 1 | 2018-12-31 | 2019-12-31 | 365 | 4.4114 | 4 | 0.41136
42924 | 9.625 | 1 | 2018-12-31 | 2019-12-31 | 365 | 11.0284 | 11 | 0.028402
42593 | 11.18 | 1 | 2018-12-31 | 2019-12-31 | 365 | 12.8101 | 12 | 0.81013
42780 | 8.25 | 1 | 2018-12-31 | 2019-12-31 | 365 | 9.4529 | 9 | 0.45292
44600 | 9.35 | 1 | 2018-12-31 | 2019-12-31 | 365 | 10.7133 | 10 | 0.7133
42815 | 3.18 | 1 | 2018-12-31 | 2019-12-31 | 365 | 3.6437 | 3 | 0.64367
42485 | 10.865 | 1 | 2018-12-31 | 2019-12-31 | 365 | 12.4492 | 12 | 0.4492
44807 | 5.355 | 1 | 2018-12-31 | 2019-12-31 | 365 | 6.1358 | 6 | 0.1358
44865 | 4.5 | 1 | 2018-12-31 | 2019-12-31 | 365 | 5.1561 | 5 | 0.15614
44881 | 7.395 | 1 | 2018-12-31 | 2019-12-31 | 365 | 8.4733 | 8 | 0.47325
45022 | 7.905 | 1 | 2018-12-31 | 2019-12-31 | 365 | 9.0576 | 9 | 0.057612
44750 | 12.925 | 1 | 2018-12-31 | 2019-12-31 | 365 | 14.8096 | 14 | 0.80957
44609 | 4.95 | 1 | 2018-12-31 | 2019-12-31 | 365 | 5.6717 | 5 | 0.67175
42466 | 10.6 | 1 | 2018-12-31 | 2019-12-31 | 365 | 12.1456 | 12 | 0.14556
42463 | 5.83 | 1 | 2018-12-31 | 2019-12-31 | 365 | 6.6801 | 6 | 0.68006
45661 | 9.625 | 1 | 2018-12-31 | 2019-12-31 | 365 | 11.0284 | 11 | 0.028402
44822 | 7.975 | 1 | 2018-12-31 | 2019-12-31 | 365 | 9.1378 | 9 | 0.13782
45013 | 3.57 | 1 | 2018-12-31 | 2019-12-31 | 365 | 4.0905 | 4 | 0.090535
42802 | 8.32 | 1 | 2018-12-31 | 2019-12-31 | 365 | 9.5331 | 9 | 0.53312
43884 | 6.325 | 1 | 2018-12-31 | 2019-12-31 | 365 | 7.2472 | 7 | 0.24724
44907 | 8.5 | 1 | 2018-12-31 | 2019-12-31 | 365 | 9.7394 | 9 | 0.73937
42535 | 12.375 | 1 | 2018-12-31 | 2019-12-31 | 365 | 14.1794 | 14 | 0.17937
46043 | 6.05 | 1 | 2018-12-31 | 2019-12-31 | 365 | 6.9321 | 6 | 0.93214
42573 | 7.975 | 1 | 2018-12-31 | 2019-12-31 | 365 | 9.1378 | 9 | 0.13782
47878 | 8.25 | 1 | 2018-12-31 | 2019-12-31 | 365 | 9.4529 | 9 | 0.45292
42830 | 4.4 | 1 | 2018-12-31 | 2019-12-31 | 365 | 5.0416 | 5 | 0.041555
53282 | 6.6 | 1 | 2018-12-31 | 2019-12-31 | 365 | 7.5623 | 7 | 0.56233
48023 | 3.64 | 1 | 2018-12-31 | 2019-12-31 | 365 | 4.1707 | 4 | 0.17074
42538 | 4.675 | 1 | 2018-12-31 | 2019-12-31 | 365 | 5.3567 | 5 | 0.35665
44383 | 9.36 | 1 | 2018-12-31 | 2019-12-31 | 365 | 10.7248 | 10 | 0.72476
44823 | 10.71 | 1 | 2018-12-31 | 2019-12-31 | 365 | 12.2716 | 12 | 0.2716
44296 | 7.8 | 1 | 2018-12-31 | 2019-12-31 | 365 | 8.9373 | 8 | 0.9373
44276 | 7.28 | 1 | 2018-12-31 | 2019-12-31 | 365 | 8.3415 | 8 | 0.34148
44834 | 9.35 | 1 | 2018-12-31 | 2019-12-31 | 365 | 10.7133 | 10 | 0.7133
44396 | 10.66 | 1 | 2018-12-31 | 2019-12-31 | 365 | 12.2143 | 12 | 0.21431
42809 | 10.07 | 1 | 2018-12-31 | 2019-12-31 | 365 | 11.5383 | 11 | 0.53829
42540 | 9.075 | 1 | 2018-12-31 | 2019-12-31 | 365 | 10.3982 | 10 | 0.39821
42811 | 11.22 | 1 | 2018-12-31 | 2019-12-31 | 365 | 12.856 | 12 | 0.85597
42455 | 18.15 | 1 | 2018-12-31 | 2019-12-31 | 365 | 20.7964 | 20 | 0.79642
44636 | 7.65 | 1 | 2018-12-31 | 2019-12-31 | 365 | 8.7654 | 8 | 0.76543
42469 | 7.685 | 1 | 2018-12-31 | 2019-12-31 | 365 | 8.8055 | 8 | 0.80553
43193 | 9.805 | 1 | 2018-12-31 | 2019-12-31 | 365 | 11.2346 | 11 | 0.23465
42791 | 6.6 | 1 | 2018-12-31 | 2019-12-31 | 365 | 7.5623 | 7 | 0.56233
42796 | 4.24 | 1 | 2018-12-31 | 2019-12-31 | 365 | 4.8582 | 4 | 0.85823
42801 | 3.3 | 1 | 2018-12-31 | 2019-12-31 | 365 | 3.7812 | 3 | 0.78117
43025 | 4.4 | 1 | 2018-12-31 | 2019-12-31 | 365 | 5.0416 | 5 | 0.041555
45103 | 8.8 | 1 | 2018-12-31 | 2019-12-31 | 365 | 10.0831 | 10 | 0.08311
42925 | 4.94 | 1 | 2018-12-31 | 2019-12-31 | 365 | 5.6603 | 5 | 0.66029
42479 | 10.175 | 1 | 2018-12-31 | 2019-12-31 | 365 | 11.6586 | 11 | 0.6586
42552 | 8.25 | 1 | 2018-12-31 | 2019-12-31 | 365 | 9.4529 | 9 | 0.45292
49275 | 6.24 | 1 | 2018-12-31 | 2019-12-31 | 365 | 7.1498 | 7 | 0.14984
42558 | 3.3 | 1 | 2018-12-31 | 2019-12-31 | 365 | 3.7812 | 3 | 0.78117
45572 | 5.035 | 1 | 2018-12-31 | 2019-12-31 | 365 | 5.7691 | 5 | 0.76914
44651 | 6.63 | 1 | 2018-12-31 | 2019-12-31 | 365 | 7.5967 | 7 | 0.59671
48741 | 8.82 | 1 | 2018-12-31 | 2019-12-31 | 365 | 10.106 | 10 | 0.10603
45050 | 4.335 | 1 | 2018-12-31 | 2019-12-31 | 365 | 4.9671 | 4 | 0.96708
54537 | 14.575 | 1 | 2018-12-31 | 2019-12-31 | 365 | 16.7002 | 16 | 0.70015
42971 | 7.95 | 1 | 2018-12-31 | 2019-12-31 | 365 | 9.1092 | 9 | 0.10917
49287 | 7.28 | 1 | 2018-12-31 | 2019-12-31 | 365 | 8.3415 | 8 | 0.34148
42721 | 3.025 | 1 | 2018-12-31 | 2019-12-31 | 365 | 3.4661 | 3 | 0.46607
42827 | 14.3 | 1 | 2018-12-31 | 2019-12-31 | 365 | 16.3851 | 16 | 0.38505
44894 | 11.75 | 1 | 2018-12-31 | 2019-12-31 | 365 | 13.4632 | 13 | 0.46324
42818 | 9.01 | 1 | 2018-12-31 | 2019-12-31 | 365 | 10.3237 | 10 | 0.32373
42807 | 8.84 | 1 | 2018-12-31 | 2019-12-31 | 365 | 10.1289 | 10 | 0.12894
42968 | 7.7 | 1 | 2018-12-31 | 2019-12-31 | 365 | 8.8227 | 8 | 0.82272
48755 | 7.84 | 1 | 2018-12-31 | 2019-12-31 | 365 | 8.9831 | 8 | 0.98313
44617 | 8.25 | 1 | 2018-12-31 | 2019-12-31 | 365 | 9.4529 | 9 | 0.45292
47910 | 10.45 | 1 | 2018-12-31 | 2019-12-31 | 365 | 11.9737 | 11 | 0.97369
47302 | 6.76 | 1 | 2018-12-31 | 2019-12-31 | 365 | 7.7457 | 7 | 0.74566
44280 | 17.94 | 1 | 2018-12-31 | 2019-12-31 | 365 | 20.5558 | 20 | 0.5558
56324 | 11.275 | 1 | 2018-12-31 | 2019-12-31 | 365 | 12.919 | 12 | 0.91899
58841 | 5.035 | 1 | 2018-12-31 | 2019-12-31 | 365 | 5.7691 | 5 | 0.76914
48698 | 6.2 | 1 | 2018-12-31 | 2019-12-31 | 365 | 7.104 | 7 | 0.10401
45675 | 7.245 | 1 | 2018-12-31 | 2019-12-31 | 365 | 8.3014 | 8 | 0.30138
42489 | 4.76 | 1 | 2018-12-31 | 2019-12-31 | 365 | 5.454 | 5 | 0.45405
58161 | 9.805 | 1 | 2018-12-31 | 2019-12-31 | 365 | 11.2346 | 11 | 0.23465
66768 | 5.1 | 1 | 2018-12-31 | 2019-12-31 | 365 | 5.8436 | 5 | 0.84362
26876 | 7.5 | 1 | 2018-12-31 | 2019-12-31 | 365 | 8.5936 | 8 | 0.59356
19405 | 7.395 | 1 | 2018-12-31 | 2019-12-31 | 365 | 8.4733 | 8 | 0.47325
22335 | 7 | 1 | 2018-12-31 | 2019-12-31 | 365 | 8.0207 | 8 | 0.020656
19328 | 2.55 | 1 | 2018-12-31 | 2019-12-31 | 365 | 2.9218 | 2 | 0.92181
19308 | 4.95 | 1 | 2018-12-31 | 2019-12-31 | 365 | 5.6717 | 5 | 0.67175
19080 | 10 | 1 | 2018-12-31 | 2019-12-31 | 365 | 11.4581 | 11 | 0.45808
19478 | 9 | 1 | 2018-12-31 | 2019-12-31 | 365 | 10.3123 | 10 | 0.31227
19407 | 6.48 | 1 | 2018-12-31 | 2019-12-31 | 365 | 7.4248 | 7 | 0.42484
22313 | 8.75 | 1 | 2018-12-31 | 2019-12-31 | 365 | 10.0258 | 10 | 0.02582
22326 | 9.88 | 1 | 2018-12-31 | 2019-12-31 | 365 | 11.3206 | 11 | 0.32058
22351 | 7.54 | 1 | 2018-12-31 | 2019-12-31 | 365 | 8.6394 | 8 | 0.63939
22495 | 7.02 | 1 | 2018-12-31 | 2019-12-31 | 365 | 8.0436 | 8 | 0.043572
22773 | 7.54 | 1 | 2018-12-31 | 2019-12-31 | 365 | 8.6394 | 8 | 0.63939
23818 | 12.74 | 1 | 2018-12-31 | 2019-12-31 | 365 | 14.5976 | 14 | 0.59759
42236 | 12.22 | 1 | 2018-12-31 | 2019-12-31 | 365 | 14.0018 | 14 | 0.0017738
53788 | 10.6 | 1 | 2018-12-31 | 2019-12-31 | 365 | 12.1456 | 12 | 0.14556
54480 | 4.77 | 1 | 2018-12-31 | 2019-12-31 | 365 | 5.4655 | 5 | 0.4655
43211 | 6.325 | 1 | 2018-12-31 | 2019-12-31 | 365 | 7.2472 | 7 | 0.24724
56890 | 8.48 | 1 | 2018-12-31 | 2019-12-31 | 365 | 9.7165 | 9 | 0.71645
58377 | 10.6 | 1 | 2018-12-31 | 2019-12-31 | 365 | 12.1456 | 12 | 0.14556
59379 | 3.18 | 1 | 2018-12-31 | 2019-12-31 | 365 | 3.6437 | 3 | 0.64367
60148 | 3.975 | 1 | 2018-12-31 | 2019-12-31 | 365 | 4.5546 | 4 | 0.55459
60845 | 4.24 | 1 | 2018-12-31 | 2019-12-31 | 365 | 4.8582 | 4 | 0.85823
61153 | 2.915 | 1 | 2018-12-31 | 2019-12-31 | 365 | 3.34 | 3 | 0.34003
61600 | 12.22 | 1 | 2018-12-31 | 2019-12-31 | 365 | 14.0018 | 14 | 0.0017738
65051 | 11.2 | 1 | 2018-12-31 | 2019-12-31 | 365 | 12.833 | 12 | 0.83305
38094 | 3.825 | 1 | 2018-12-31 | 2019-12-31 | 365 | 4.3827 | 4 | 0.38272
38532 | 8.67 | 1 | 2018-12-31 | 2019-12-31 | 365 | 9.9342 | 9 | 0.93416
38522 | 9 | 1 | 2018-12-31 | 2019-12-31 | 365 | 10.3123 | 10 | 0.31227
38461 | 8.75 | 1 | 2018-12-31 | 2019-12-31 | 365 | 10.0258 | 10 | 0.02582
38421 | 8.16 | 1 | 2018-12-31 | 2019-12-31 | 365 | 9.3498 | 9 | 0.34979
38393 | 5.1 | 1 | 2018-12-31 | 2019-12-31 | 365 | 5.8436 | 5 | 0.84362
38887 | 7.65 | 1 | 2018-12-31 | 2019-12-31 | 365 | 8.7654 | 8 | 0.76543
41960 | 7.905 | 1 | 2018-12-31 | 2019-12-31 | 365 | 9.0576 | 9 | 0.057612
39190 | 8.16 | 1 | 2018-12-31 | 2019-12-31 | 365 | 9.3498 | 9 | 0.34979
38589 | 4.08 | 1 | 2018-12-31 | 2019-12-31 | 365 | 4.6749 | 4 | 0.6749
38926 | 8.415 | 1 | 2018-12-31 | 2019-12-31 | 365 | 9.642 | 9 | 0.64197
38518 | 5.61 | 1 | 2018-12-31 | 2019-12-31 | 365 | 6.428 | 6 | 0.42798
38603 | 3.57 | 1 | 2018-12-31 | 2019-12-31 | 365 | 4.0905 | 4 | 0.090535
38840 | 4.335 | 1 | 2018-12-31 | 2019-12-31 | 365 | 4.9671 | 4 | 0.96708
38597 | 9.435 | 1 | 2018-12-31 | 2019-12-31 | 365 | 10.8107 | 10 | 0.8107
38583 | 4.845 | 1 | 2018-12-31 | 2019-12-31 | 365 | 5.5514 | 5 | 0.55144
39049 | 3.315 | 1 | 2018-12-31 | 2019-12-31 | 365 | 3.7984 | 3 | 0.79835
39129 | 4.845 | 1 | 2018-12-31 | 2019-12-31 | 365 | 5.5514 | 5 | 0.55144
39009 | 5.355 | 1 | 2018-12-31 | 2019-12-31 | 365 | 6.1358 | 6 | 0.1358
38979 | 5.865 | 1 | 2018-12-31 | 2019-12-31 | 365 | 6.7202 | 6 | 0.72016
38964 | 8.16 | 1 | 2018-12-31 | 2019-12-31 | 365 | 9.3498 | 9 | 0.34979
38945 | 5.61 | 1 | 2018-12-31 | 2019-12-31 | 365 | 6.428 | 6 | 0.42798
38993 | 7.65 | 1 | 2018-12-31 | 2019-12-31 | 365 | 8.7654 | 8 | 0.76543
38419 | 3.825 | 1 | 2018-12-31 | 2019-12-31 | 365 | 4.3827 | 4 | 0.38272
39202 | 9.435 | 1 | 2018-12-31 | 2019-12-31 | 365 | 10.8107 | 10 | 0.8107
38414 | 2.805 | 1 | 2018-12-31 | 2019-12-31 | 365 | 3.214 | 3 | 0.21399
38586 | 7.75 | 1 | 2018-12-31 | 2019-12-31 | 365 | 8.88 | 8 | 0.88001
39163 | 4.59 | 1 | 2018-12-31 | 2019-12-31 | 365 | 5.2593 | 5 | 0.25926
38524 | 8.67 | 1 | 2018-12-31 | 2019-12-31 | 365 | 9.9342 | 9 | 0.93416
41179 | 3.06 | 1 | 2018-12-31 | 2019-12-31 | 365 | 3.5062 | 3 | 0.50617
38478 | 7.65 | 1 | 2018-12-31 | 2019-12-31 | 365 | 8.7654 | 8 | 0.76543
39034 | 8.16 | 1 | 2018-12-31 | 2019-12-31 | 365 | 9.3498 | 9 | 0.34979
38922 | 7.905 | 1 | 2018-12-31 | 2019-12-31 | 365 | 9.0576 | 9 | 0.057612
38588 | 4.59 | 1 | 2018-12-31 | 2019-12-31 | 365 | 5.2593 | 5 | 0.25926
38579 | 7.5 | 1 | 2018-12-31 | 2019-12-31 | 365 | 8.5936 | 8 | 0.59356
38559 | 7.905 | 1 | 2018-12-31 | 2019-12-31 | 365 | 9.0576 | 9 | 0.057612
38500 | 8.5 | 1 | 2018-12-31 | 2019-12-31 | 365 | 9.7394 | 9 | 0.73937
38517 | 7.905 | 1 | 2018-12-31 | 2019-12-31 | 365 | 9.0576 | 9 | 0.057612
38549 | 8.925 | 1 | 2018-12-31 | 2019-12-31 | 365 | 10.2263 | 10 | 0.22634
38511 | 9.25 | 1 | 2018-12-31 | 2019-12-31 | 365 | 10.5987 | 10 | 0.59872
38332 | 8.5 | 1 | 2018-12-31 | 2019-12-31 | 365 | 9.7394 | 9 | 0.73937
38571 | 7 | 1 | 2018-12-31 | 2019-12-31 | 365 | 8.0207 | 8 | 0.020656
38468 | 3.315 | 1 | 2018-12-31 | 2019-12-31 | 365 | 3.7984 | 3 | 0.79835
39115 | 4.25 | 1 | 2018-12-31 | 2019-12-31 | 365 | 4.8697 | 4 | 0.86968
41946 | 4.59 | 1 | 2018-12-31 | 2019-12-31 | 365 | 5.2593 | 5 | 0.25926
38558 | 6.12 | 1 | 2018-12-31 | 2019-12-31 | 365 | 7.0123 | 7 | 0.012345
38498 | 7.395 | 1 | 2018-12-31 | 2019-12-31 | 365 | 8.4733 | 8 | 0.47325
38447 | 8.25 | 1 | 2018-12-31 | 2019-12-31 | 365 | 9.4529 | 9 | 0.45292
38398 | 6.12 | 1 | 2018-12-31 | 2019-12-31 | 365 | 7.0123 | 7 | 0.012345
38791 | 6.12 | 1 | 2018-12-31 | 2019-12-31 | 365 | 7.0123 | 7 | 0.012345
38439 | 7.25 | 1 | 2018-12-31 | 2019-12-31 | 365 | 8.3071 | 8 | 0.30711
38568 | 6.75 | 1 | 2018-12-31 | 2019-12-31 | 365 | 7.7342 | 7 | 0.7342
38946 | 7.14 | 1 | 2018-12-31 | 2019-12-31 | 365 | 8.1811 | 8 | 0.18107
44113 | 6 | 1 | 2018-12-31 | 2019-12-31 | 365 | 6.8748 | 6 | 0.87485
39196 | 4.08 | 1 | 2018-12-31 | 2019-12-31 | 365 | 4.6749 | 4 | 0.6749
38540 | 7.14 | 1 | 2018-12-31 | 2019-12-31 | 365 | 8.1811 | 8 | 0.18107
38557 | 5.1 | 1 | 2018-12-31 | 2019-12-31 | 365 | 5.8436 | 5 | 0.84362
38458 | 4 | 1 | 2018-12-31 | 2019-12-31 | 365 | 4.5832 | 4 | 0.58323
45417 | 4.59 | 1 | 2018-12-31 | 2019-12-31 | 365 | 5.2593 | 5 | 0.25926
43532 | 3.825 | 1 | 2018-12-31 | 2019-12-31 | 365 | 4.3827 | 4 | 0.38272
45413 | 7.65 | 1 | 2018-12-31 | 2019-12-31 | 365 | 8.7654 | 8 | 0.76543
45412 | 5.355 | 1 | 2018-12-31 | 2019-12-31 | 365 | 6.1358 | 6 | 0.1358
45803 | 3.06 | 1 | 2018-12-31 | 2019-12-31 | 365 | 3.5062 | 3 | 0.50617
46389 | 8.67 | 1 | 2018-12-31 | 2019-12-31 | 365 | 9.9342 | 9 | 0.93416
45411 | 5.1 | 1 | 2018-12-31 | 2019-12-31 | 365 | 5.8436 | 5 | 0.84362
39174 | 8.75 | 1 | 2018-12-31 | 2019-12-31 | 365 | 10.0258 | 10 | 0.02582
38448 | 2.805 | 1 | 2018-12-31 | 2019-12-31 | 365 | 3.214 | 3 | 0.21399
38548 | 4.59 | 1 | 2018-12-31 | 2019-12-31 | 365 | 5.2593 | 5 | 0.25926
38400 | 7.65 | 1 | 2018-12-31 | 2019-12-31 | 365 | 8.7654 | 8 | 0.76543
44424 | 3.825 | 1 | 2018-12-31 | 2019-12-31 | 365 | 4.3827 | 4 | 0.38272
43731 | 7.65 | 1 | 2018-12-31 | 2019-12-31 | 365 | 8.7654 | 8 | 0.76543
53521 | 6.63 | 1 | 2018-12-31 | 2019-12-31 | 365 | 7.5967 | 7 | 0.59671
53523 | 9.18 | 1 | 2018-12-31 | 2019-12-31 | 365 | 10.5185 | 10 | 0.51852
53527 | 6.885 | 1 | 2018-12-31 | 2019-12-31 | 365 | 7.8889 | 7 | 0.88889
38430 | 3.57 | 1 | 2018-12-31 | 2019-12-31 | 365 | 4.0905 | 4 | 0.090535
38523 | 6.885 | 1 | 2018-12-31 | 2019-12-31 | 365 | 7.8889 | 7 | 0.88889
38452 | 7.14 | 1 | 2018-12-31 | 2019-12-31 | 365 | 8.1811 | 8 | 0.18107
51215 | 9.25 | 1 | 2018-12-31 | 2019-12-31 | 365 | 10.5987 | 10 | 0.59872
50539 | 5.61 | 1 | 2018-12-31 | 2019-12-31 | 365 | 6.428 | 6 | 0.42798
45409 | 5.335 | 1 | 2018-12-31 | 2019-12-31 | 365 | 6.1129 | 6 | 0.11289
44891 | 4.08 | 1 | 2018-12-31 | 2019-12-31 | 365 | 4.6749 | 4 | 0.6749
53459 | 4.08 | 1 | 2018-12-31 | 2019-12-31 | 365 | 4.6749 | 4 | 0.6749
43793 | 6.12 | 1 | 2018-12-31 | 2019-12-31 | 365 | 7.0123 | 7 | 0.012345
53460 | 6.75 | 1 | 2018-12-31 | 2019-12-31 | 365 | 7.7342 | 7 | 0.7342
53706 | 4.08 | 1 | 2018-12-31 | 2019-12-31 | 365 | 4.6749 | 4 | 0.6749
53784 | 4.08 | 1 | 2018-12-31 | 2019-12-31 | 365 | 4.6749 | 4 | 0.6749
44115 | 9.18 | 1 | 2018-12-31 | 2019-12-31 | 365 | 10.5185 | 10 | 0.51852
50094 | 6.63 | 1 | 2018-12-31 | 2019-12-31 | 365 | 7.5967 | 7 | 0.59671
46385 | 6.12 | 1 | 2018-12-31 | 2019-12-31 | 365 | 7.0123 | 7 | 0.012345
50195 | 9.435 | 1 | 2018-12-31 | 2019-12-31 | 365 | 10.8107 | 10 | 0.8107
50199 | 4.335 | 1 | 2018-12-31 | 2019-12-31 | 365 | 4.9671 | 4 | 0.96708
46339 | 7.14 | 1 | 2018-12-31 | 2019-12-31 | 365 | 8.1811 | 8 | 0.18107
53969 | 7.75 | 1 | 2018-12-31 | 2019-12-31 | 365 | 8.88 | 8 | 0.88001
53644 | 7.395 | 1 | 2018-12-31 | 2019-12-31 | 365 | 8.4733 | 8 | 0.47325
53646 | 10 | 1 | 2018-12-31 | 2019-12-31 | 365 | 11.4581 | 11 | 0.45808
46321 | 8.25 | 1 | 2018-12-31 | 2019-12-31 | 365 | 9.4529 | 9 | 0.45292
38538 | 7.65 | 1 | 2018-12-31 | 2019-12-31 | 365 | 8.7654 | 8 | 0.76543
53965 | 9.9 | 1 | 2018-12-31 | 2019-12-31 | 365 | 11.3435 | 11 | 0.3435
48239 | 6 | 1 | 2018-12-31 | 2019-12-31 | 365 | 6.8748 | 6 | 0.87485
50782 | 3.25 | 1 | 2018-12-31 | 2019-12-31 | 365 | 3.7239 | 3 | 0.72388
50542 | 6.25 | 1 | 2018-12-31 | 2019-12-31 | 365 | 7.1613 | 7 | 0.1613
50783 | 8.25 | 1 | 2018-12-31 | 2019-12-31 | 365 | 9.4529 | 9 | 0.45292
46340 | 5.25 | 1 | 2018-12-31 | 2019-12-31 | 365 | 6.0155 | 6 | 0.015492
45927 | 5.61 | 1 | 2018-12-31 | 2019-12-31 | 365 | 6.428 | 6 | 0.42798
51200 | 5.25 | 1 | 2018-12-31 | 2019-12-31 | 365 | 6.0155 | 6 | 0.015492
45964 | 9.25 | 1 | 2018-12-31 | 2019-12-31 | 365 | 10.5987 | 10 | 0.59872
43790 | 6.5 | 1 | 2018-12-31 | 2019-12-31 | 365 | 7.4478 | 7 | 0.44775
43306 | 4.08 | 1 | 2018-12-31 | 2019-12-31 | 365 | 4.6749 | 4 | 0.6749
43316 | 8.67 | 1 | 2018-12-31 | 2019-12-31 | 365 | 9.9342 | 9 | 0.93416
50779 | 9.435 | 1 | 2018-12-31 | 2019-12-31 | 365 | 10.8107 | 10 | 0.8107
38577 | 3.06 | 1 | 2018-12-31 | 2019-12-31 | 365 | 3.5062 | 3 | 0.50617
41163 | 5.61 | 1 | 2018-12-31 | 2019-12-31 | 365 | 6.428 | 6 | 0.42798
54005 | 9 | 1 | 2018-12-31 | 2019-12-31 | 365 | 10.3123 | 10 | 0.31227
50194 | 6.25 | 1 | 2018-12-31 | 2019-12-31 | 365 | 7.1613 | 7 | 0.1613
48255 | 5.865 | 1 | 2018-12-31 | 2019-12-31 | 365 | 6.7202 | 6 | 0.72016
51198 | 8.925 | 1 | 2018-12-31 | 2019-12-31 | 365 | 10.2263 | 10 | 0.22634
43795 | 8.25 | 1 | 2018-12-31 | 2019-12-31 | 365 | 9.4529 | 9 | 0.45292
54007 | 3.315 | 1 | 2018-12-31 | 2019-12-31 | 365 | 3.7984 | 3 | 0.79835
45938 | 4.845 | 1 | 2018-12-31 | 2019-12-31 | 365 | 5.5514 | 5 | 0.55144
54008 | 4.845 | 1 | 2018-12-31 | 2019-12-31 | 365 | 5.5514 | 5 | 0.55144
47528 | 8.5 | 1 | 2018-12-31 | 2019-12-31 | 365 | 9.7394 | 9 | 0.73937
45962 | 5.5 | 1 | 2018-12-31 | 2019-12-31 | 365 | 6.3019 | 6 | 0.30194
54009 | 5 | 1 | 2018-12-31 | 2019-12-31 | 365 | 5.729 | 5 | 0.72904
54010 | 6.9 | 1 | 2018-12-31 | 2019-12-31 | 365 | 7.9061 | 7 | 0.90608
54011 | 7.25 | 1 | 2018-12-31 | 2019-12-31 | 365 | 8.3071 | 8 | 0.30711
54012 | 3.825 | 1 | 2018-12-31 | 2019-12-31 | 365 | 4.3827 | 4 | 0.38272
51196 | 7.65 | 1 | 2018-12-31 | 2019-12-31 | 365 | 8.7654 | 8 | 0.76543
45966 | 9.945 | 1 | 2018-12-31 | 2019-12-31 | 365 | 11.3951 | 11 | 0.39506
54055 | 7.14 | 1 | 2018-12-31 | 2019-12-31 | 365 | 8.1811 | 8 | 0.18107
54061 | 7.25 | 1 | 2018-12-31 | 2019-12-31 | 365 | 8.3071 | 8 | 0.30711
54062 | 6.885 | 1 | 2018-12-31 | 2019-12-31 | 365 | 7.8889 | 7 | 0.88889
54064 | 5.5 | 1 | 2018-12-31 | 2019-12-31 | 365 | 6.3019 | 6 | 0.30194
54148 | 7 | 1 | 2018-12-31 | 2019-12-31 | 365 | 8.0207 | 8 | 0.020656
54150 | 6.375 | 1 | 2018-12-31 | 2019-12-31 | 365 | 7.3045 | 7 | 0.30453
54151 | 9.435 | 1 | 2018-12-31 | 2019-12-31 | 365 | 10.8107 | 10 | 0.8107
54159 | 4.75 | 1 | 2018-12-31 | 2019-12-31 | 365 | 5.4426 | 5 | 0.44259
54157 | 7.14 | 1 | 2018-12-31 | 2019-12-31 | 365 | 8.1811 | 8 | 0.18107
54160 | 9.18 | 1 | 2018-12-31 | 2019-12-31 | 365 | 10.5185 | 10 | 0.51852
54310 | 8.5 | 1 | 2018-12-31 | 2019-12-31 | 365 | 9.7394 | 9 | 0.73937
54523 | 9.435 | 1 | 2018-12-31 | 2019-12-31 | 365 | 10.8107 | 10 | 0.8107
41533 | 8.25 | 1 | 2018-12-31 | 2019-12-31 | 365 | 9.4529 | 9 | 0.45292
38620 | 8.67 | 1 | 2018-12-31 | 2019-12-31 | 365 | 9.9342 | 9 | 0.93416
54006 | 4.59 | 1 | 2018-12-31 | 2019-12-31 | 365 | 5.2593 | 5 | 0.25926
46293 | 5.1 | 1 | 2018-12-31 | 2019-12-31 | 365 | 5.8436 | 5 | 0.84362
51012 | 4.08 | 1 | 2018-12-31 | 2019-12-31 | 365 | 4.6749 | 4 | 0.6749
39147 | 6.885 | 1 | 2018-12-31 | 2019-12-31 | 365 | 7.8889 | 7 | 0.88889
44451 | 8.5 | 1 | 2018-12-31 | 2019-12-31 | 365 | 9.7394 | 9 | 0.73937
54046 | 8.4 | 1 | 2018-12-31 | 2019-12-31 | 365 | 9.6248 | 9 | 0.62479
54326 | 5.865 | 1 | 2018-12-31 | 2019-12-31 | 365 | 6.7202 | 6 | 0.72016
54846 | 5.1 | 1 | 2018-12-31 | 2019-12-31 | 365 | 5.8436 | 5 | 0.84362
54899 | 7 | 1 | 2018-12-31 | 2019-12-31 | 365 | 8.0207 | 8 | 0.020656
54898 | 8.25 | 1 | 2018-12-31 | 2019-12-31 | 365 | 9.4529 | 9 | 0.45292
55024 | 2.805 | 1 | 2018-12-31 | 2019-12-31 | 365 | 3.214 | 3 | 0.21399
55027 | 6 | 1 | 2018-12-31 | 2019-12-31 | 365 | 6.8748 | 6 | 0.87485
51217 | 6.63 | 1 | 2018-12-31 | 2019-12-31 | 365 | 7.5967 | 7 | 0.59671
55180 | 7.5 | 1 | 2018-12-31 | 2019-12-31 | 365 | 8.5936 | 8 | 0.59356
55254 | 6.885 | 1 | 2018-12-31 | 2019-12-31 | 365 | 7.8889 | 7 | 0.88889
55310 | 6.375 | 1 | 2018-12-31 | 2019-12-31 | 365 | 7.3045 | 7 | 0.30453
55605 | 5 | 1 | 2018-12-31 | 2019-12-31 | 365 | 5.729 | 5 | 0.72904
55750 | 3.825 | 1 | 2018-12-31 | 2019-12-31 | 365 | 4.3827 | 4 | 0.38272
55612 | 3.57 | 1 | 2018-12-31 | 2019-12-31 | 365 | 4.0905 | 4 | 0.090535
55749 | 7.5 | 1 | 2018-12-31 | 2019-12-31 | 365 | 8.5936 | 8 | 0.59356
55604 | 4.59 | 1 | 2018-12-31 | 2019-12-31 | 365 | 5.2593 | 5 | 0.25926
55613 | 6.12 | 1 | 2018-12-31 | 2019-12-31 | 365 | 7.0123 | 7 | 0.012345
55754 | 3.825 | 1 | 2018-12-31 | 2019-12-31 | 365 | 4.3827 | 4 | 0.38272
45923 | 9.945 | 1 | 2018-12-31 | 2019-12-31 | 365 | 11.3951 | 11 | 0.39506
45810 | 6.5 | 1 | 2018-12-31 | 2019-12-31 | 365 | 7.4478 | 7 | 0.44775
54208 | 7.5 | 1 | 2018-12-31 | 2019-12-31 | 365 | 8.5936 | 8 | 0.59356
55026 | 2.4 | 1 | 2018-12-31 | 2019-12-31 | 365 | 2.7499 | 2 | 0.74994
54284 | 4.08 | 1 | 2018-12-31 | 2019-12-31 | 365 | 4.6749 | 4 | 0.6749
54316 | 3.75 | 1 | 2018-12-31 | 2019-12-31 | 365 | 4.2968 | 4 | 0.29678
55600 | 4.08 | 1 | 2018-12-31 | 2019-12-31 | 365 | 4.6749 | 4 | 0.6749
55603 | 5.865 | 1 | 2018-12-31 | 2019-12-31 | 365 | 6.7202 | 6 | 0.72016
54432 | 5.1 | 1 | 2018-12-31 | 2019-12-31 | 365 | 5.8436 | 5 | 0.84362
41466 | 7.14 | 1 | 2018-12-31 | 2019-12-31 | 365 | 8.1811 | 8 | 0.18107
51203 | 9.25 | 1 | 2018-12-31 | 2019-12-31 | 365 | 10.5987 | 10 | 0.59872
54476 | 8.25 | 1 | 2018-12-31 | 2019-12-31 | 365 | 9.4529 | 9 | 0.45292
55746 | 7.14 | 1 | 2018-12-31 | 2019-12-31 | 365 | 8.1811 | 8 | 0.18107
55752 | 9.435 | 1 | 2018-12-31 | 2019-12-31 | 365 | 10.8107 | 10 | 0.8107
56590 | 6.63 | 1 | 2018-12-31 | 2019-12-31 | 365 | 7.5967 | 7 | 0.59671
57012 | 6.75 | 1 | 2018-12-31 | 2019-12-31 | 365 | 7.7342 | 7 | 0.7342
57021 | 9.25 | 1 | 2018-12-31 | 2019-12-31 | 365 | 10.5987 | 10 | 0.59872
57231 | 4.75 | 1 | 2018-12-31 | 2019-12-31 | 365 | 5.4426 | 5 | 0.44259
57233 | 7.25 | 1 | 2018-12-31 | 2019-12-31 | 365 | 8.3071 | 8 | 0.30711
57236 | 5.355 | 1 | 2018-12-31 | 2019-12-31 | 365 | 6.1358 | 6 | 0.1358
57588 | 7.395 | 1 | 2018-12-31 | 2019-12-31 | 365 | 8.4733 | 8 | 0.47325
57589 | 5.865 | 1 | 2018-12-31 | 2019-12-31 | 365 | 6.7202 | 6 | 0.72016
57595 | 6.375 | 1 | 2018-12-31 | 2019-12-31 | 365 | 7.3045 | 7 | 0.30453
57599 | 7.395 | 1 | 2018-12-31 | 2019-12-31 | 365 | 8.4733 | 8 | 0.47325
57635 | 8 | 1 | 2018-12-31 | 2019-12-31 | 365 | 9.1665 | 9 | 0.16646
57637 | 4.25 | 1 | 2018-12-31 | 2019-12-31 | 365 | 4.8697 | 4 | 0.86968
57658 | 6.12 | 1 | 2018-12-31 | 2019-12-31 | 365 | 7.0123 | 7 | 0.012345
57661 | 6.75 | 1 | 2018-12-31 | 2019-12-31 | 365 | 7.7342 | 7 | 0.7342
57674 | 5.1 | 1 | 2018-12-31 | 2019-12-31 | 365 | 5.8436 | 5 | 0.84362
57687 | 4.845 | 1 | 2018-12-31 | 2019-12-31 | 365 | 5.5514 | 5 | 0.55144
57691 | 4.25 | 1 | 2018-12-31 | 2019-12-31 | 365 | 4.8697 | 4 | 0.86968
57697 | 5.61 | 1 | 2018-12-31 | 2019-12-31 | 365 | 6.428 | 6 | 0.42798
57727 | 4.335 | 1 | 2018-12-31 | 2019-12-31 | 365 | 4.9671 | 4 | 0.96708
38423 | 5.865 | 1 | 2018-12-31 | 2019-12-31 | 365 | 6.7202 | 6 | 0.72016
57803 | 4.335 | 1 | 2018-12-31 | 2019-12-31 | 365 | 4.9671 | 4 | 0.96708
54169 | 5.61 | 1 | 2018-12-31 | 2019-12-31 | 365 | 6.428 | 6 | 0.42798
57879 | 9.69 | 1 | 2018-12-31 | 2019-12-31 | 365 | 11.1029 | 11 | 0.10288
55337 | 6.885 | 1 | 2018-12-31 | 2019-12-31 | 365 | 7.8889 | 7 | 0.88889
55441 | 6.75 | 1 | 2018-12-31 | 2019-12-31 | 365 | 7.7342 | 7 | 0.7342
55479 | 9.945 | 1 | 2018-12-31 | 2019-12-31 | 365 | 11.3951 | 11 | 0.39506
55497 | 6.5 | 1 | 2018-12-31 | 2019-12-31 | 365 | 7.4478 | 7 | 0.44775
57880 | 8.16 | 1 | 2018-12-31 | 2019-12-31 | 365 | 9.3498 | 9 | 0.34979
57922 | 3.315 | 1 | 2018-12-31 | 2019-12-31 | 365 | 3.7984 | 3 | 0.79835
55769 | 4.59 | 1 | 2018-12-31 | 2019-12-31 | 365 | 5.2593 | 5 | 0.25926
57923 | 7.5 | 1 | 2018-12-31 | 2019-12-31 | 365 | 8.5936 | 8 | 0.59356
58281 | 6.12 | 1 | 2018-12-31 | 2019-12-31 | 365 | 7.0123 | 7 | 0.012345
55849 | 5.355 | 1 | 2018-12-31 | 2019-12-31 | 365 | 6.1358 | 6 | 0.1358
58284 | 8.4 | 1 | 2018-12-31 | 2019-12-31 | 365 | 9.6248 | 9 | 0.62479
55851 | 4 | 1 | 2018-12-31 | 2019-12-31 | 365 | 4.5832 | 4 | 0.58323
58339 | 5.61 | 1 | 2018-12-31 | 2019-12-31 | 365 | 6.428 | 6 | 0.42798
58341 | 4.59 | 1 | 2018-12-31 | 2019-12-31 | 365 | 5.2593 | 5 | 0.25926
58767 | 4.845 | 1 | 2018-12-31 | 2019-12-31 | 365 | 5.5514 | 5 | 0.55144
55852 | 7.25 | 1 | 2018-12-31 | 2019-12-31 | 365 | 8.3071 | 8 | 0.30711
56115 | 6.885 | 1 | 2018-12-31 | 2019-12-31 | 365 | 7.8889 | 7 | 0.88889
56120 | 5.25 | 1 | 2018-12-31 | 2019-12-31 | 365 | 6.0155 | 6 | 0.015492
56255 | 4.59 | 1 | 2018-12-31 | 2019-12-31 | 365 | 5.2593 | 5 | 0.25926
59046 | 4.08 | 1 | 2018-12-31 | 2019-12-31 | 365 | 4.6749 | 4 | 0.6749
50098 | 5.5 | 1 | 2018-12-31 | 2019-12-31 | 365 | 6.3019 | 6 | 0.30194
54645 | 11.475 | 1 | 2018-12-31 | 2019-12-31 | 365 | 13.1481 | 13 | 0.14815
55755 | 13.515 | 1 | 2018-12-31 | 2019-12-31 | 365 | 15.4856 | 15 | 0.4856
55602 | 11 | 1 | 2018-12-31 | 2019-12-31 | 365 | 12.6039 | 12 | 0.60389
56421 | 9.25 | 1 | 2018-12-31 | 2019-12-31 | 365 | 10.5987 | 10 | 0.59872
56422 | 5.865 | 1 | 2018-12-31 | 2019-12-31 | 365 | 6.7202 | 6 | 0.72016
57640 | 11.25 | 1 | 2018-12-31 | 2019-12-31 | 365 | 12.8903 | 12 | 0.89034
57805 | 13.515 | 1 | 2018-12-31 | 2019-12-31 | 365 | 15.4856 | 15 | 0.4856
55454 | 12.5 | 1 | 2018-12-31 | 2019-12-31 | 365 | 14.3226 | 14 | 0.3226
55498 | 12.75 | 1 | 2018-12-31 | 2019-12-31 | 365 | 14.6091 | 14 | 0.60905
55500 | 10.455 | 1 | 2018-12-31 | 2019-12-31 | 365 | 11.9794 | 11 | 0.97942
56116 | 10.5 | 1 | 2018-12-31 | 2019-12-31 | 365 | 12.031 | 12 | 0.030984
56256 | 12.75 | 1 | 2018-12-31 | 2019-12-31 | 365 | 14.6091 | 14 | 0.60905
56257 | 10.455 | 1 | 2018-12-31 | 2019-12-31 | 365 | 11.9794 | 11 | 0.97942
56588 | 11.5 | 1 | 2018-12-31 | 2019-12-31 | 365 | 13.1768 | 13 | 0.17679
57227 | 12.495 | 1 | 2018-12-31 | 2019-12-31 | 365 | 14.3169 | 14 | 0.31687
57235 | 10.25 | 1 | 2018-12-31 | 2019-12-31 | 365 | 11.7445 | 11 | 0.74453
57449 | 13.5 | 1 | 2018-12-31 | 2019-12-31 | 365 | 15.4684 | 15 | 0.46841
57549 | 11.22 | 1 | 2018-12-31 | 2019-12-31 | 365 | 12.856 | 12 | 0.85597
57550 | 13.5 | 1 | 2018-12-31 | 2019-12-31 | 365 | 15.4684 | 15 | 0.46841
57590 | 11.7 | 1 | 2018-12-31 | 2019-12-31 | 365 | 13.406 | 13 | 0.40595
57636 | 11.5 | 1 | 2018-12-31 | 2019-12-31 | 365 | 13.1768 | 13 | 0.17679
57638 | 10.5 | 1 | 2018-12-31 | 2019-12-31 | 365 | 12.031 | 12 | 0.030984
58340 | 12.25 | 1 | 2018-12-31 | 2019-12-31 | 365 | 14.0361 | 14 | 0.036148
38555 | 10.25 | 1 | 2018-12-31 | 2019-12-31 | 365 | 11.7445 | 11 | 0.74453
57924 | 4.08 | 1 | 2018-12-31 | 2019-12-31 | 365 | 4.6749 | 4 | 0.6749
55246 | 6 | 1 | 2018-12-31 | 2019-12-31 | 365 | 6.8748 | 6 | 0.87485
44110 | 10.25 | 1 | 2018-12-31 | 2019-12-31 | 365 | 11.7445 | 11 | 0.74453
43800 | 11.475 | 1 | 2018-12-31 | 2019-12-31 | 365 | 13.1481 | 13 | 0.14815
44123 | 11.475 | 1 | 2018-12-31 | 2019-12-31 | 365 | 13.1481 | 13 | 0.14815
51212 | 10.25 | 1 | 2018-12-31 | 2019-12-31 | 365 | 11.7445 | 11 | 0.74453
46302 | 11 | 1 | 2018-12-31 | 2019-12-31 | 365 | 12.6039 | 12 | 0.60389
44441 | 10.965 | 1 | 2018-12-31 | 2019-12-31 | 365 | 12.5638 | 12 | 0.56378
50197 | 10.75 | 1 | 2018-12-31 | 2019-12-31 | 365 | 12.3174 | 12 | 0.31744
38413 | 10.455 | 1 | 2018-12-31 | 2019-12-31 | 365 | 11.9794 | 11 | 0.97942
38580 | 11.475 | 1 | 2018-12-31 | 2019-12-31 | 365 | 13.1481 | 13 | 0.14815
50543 | 11.25 | 1 | 2018-12-31 | 2019-12-31 | 365 | 12.8903 | 12 | 0.89034
38534 | 11.475 | 1 | 2018-12-31 | 2019-12-31 | 365 | 13.1481 | 13 | 0.14815
50091 | 10.965 | 1 | 2018-12-31 | 2019-12-31 | 365 | 12.5638 | 12 | 0.56378
45230 | 10.75 | 1 | 2018-12-31 | 2019-12-31 | 365 | 12.3174 | 12 | 0.31744
54315 | 10.71 | 1 | 2018-12-31 | 2019-12-31 | 365 | 12.2716 | 12 | 0.2716
50198 | 11.475 | 1 | 2018-12-31 | 2019-12-31 | 365 | 13.1481 | 13 | 0.14815
38575 | 11.5 | 1 | 2018-12-31 | 2019-12-31 | 365 | 13.1768 | 13 | 0.17679
41987 | 11.5 | 1 | 2018-12-31 | 2019-12-31 | 365 | 13.1768 | 13 | 0.17679
54147 | 11.75 | 1 | 2018-12-31 | 2019-12-31 | 365 | 13.4632 | 13 | 0.46324
54060 | 12.5 | 1 | 2018-12-31 | 2019-12-31 | 365 | 14.3226 | 14 | 0.3226
51211 | 11.475 | 1 | 2018-12-31 | 2019-12-31 | 365 | 13.1481 | 13 | 0.14815
49381 | 10.75 | 1 | 2018-12-31 | 2019-12-31 | 365 | 12.3174 | 12 | 0.31744
38399 | 11.5 | 1 | 2018-12-31 | 2019-12-31 | 365 | 13.1768 | 13 | 0.17679
39132 | 11.5 | 1 | 2018-12-31 | 2019-12-31 | 365 | 13.1768 | 13 | 0.17679
54896 | 11.985 | 1 | 2018-12-31 | 2019-12-31 | 365 | 13.7325 | 13 | 0.73251
54540 | 11.25 | 1 | 2018-12-31 | 2019-12-31 | 365 | 12.8903 | 12 | 0.89034
54003 | 10.965 | 1 | 2018-12-31 | 2019-12-31 | 365 | 12.5638 | 12 | 0.56378
38536 | 10.71 | 1 | 2018-12-31 | 2019-12-31 | 365 | 12.2716 | 12 | 0.2716
38483 | 11.5 | 1 | 2018-12-31 | 2019-12-31 | 365 | 13.1768 | 13 | 0.17679
38610 | 11.985 | 1 | 2018-12-31 | 2019-12-31 | 365 | 13.7325 | 13 | 0.73251
38424 | 11.5 | 1 | 2018-12-31 | 2019-12-31 | 365 | 13.1768 | 13 | 0.17679
38563 | 10.71 | 1 | 2018-12-31 | 2019-12-31 | 365 | 12.2716 | 12 | 0.2716
54475 | 11.475 | 1 | 2018-12-31 | 2019-12-31 | 365 | 13.1481 | 13 | 0.14815
55940 | 4.5 | 1 | 2018-12-31 | 2019-12-31 | 365 | 5.1561 | 5 | 0.15614
57689 | 3.825 | 1 | 2018-12-31 | 2019-12-31 | 365 | 4.3827 | 4 | 0.38272
47065 | 11.475 | 1 | 2018-12-31 | 2019-12-31 | 365 | 13.1481 | 13 | 0.14815
62593 | 4.59 | 1 | 2018-12-31 | 2019-12-31 | 365 | 5.2593 | 5 | 0.25926
59358 | 6.885 | 1 | 2018-12-31 | 2019-12-31 | 365 | 7.8889 | 7 | 0.88889
60015 | 10.5 | 1 | 2018-12-31 | 2019-12-31 | 365 | 12.031 | 12 | 0.030984
55941 | 6.63 | 1 | 2018-12-31 | 2019-12-31 | 365 | 7.5967 | 7 | 0.59671
57 | 5992 | 0.7 | 2018-12-31 | 2019-12-31 | 365 | 4805.9771 | 4805 | 0.97708
52528 | 552.96 | 0.9 | 2018-12-31 | 2019-12-31 | 365 | 570.2274 | 570 | 0.22739
50786 | 10 | 1 | 2018-12-31 | 2019-12-31 | 365 | 11.4581 | 11 | 0.45808
52371 | 466.2 | 1 | 2018-12-31 | 2019-12-31 | 365 | 534.1757 | 534 | 0.17569
59180 | 4.505 | 1 | 2018-12-31 | 2019-12-31 | 365 | 5.1619 | 5 | 0.16187
58358 | 6.5 | 1 | 2018-12-31 | 2019-12-31 | 365 | 7.4478 | 7 | 0.44775
59150 | 10.4 | 1 | 2018-12-31 | 2019-12-31 | 365 | 11.9164 | 11 | 0.9164
57070 | 5.2 | 1 | 2018-12-31 | 2019-12-31 | 365 | 5.9582 | 5 | 0.9582
52626 | 7.6 | 1 | 2018-12-31 | 2019-12-31 | 365 | 8.7081 | 8 | 0.70814
52531 | 109.8 | 0.9 | 2018-12-31 | 2019-12-31 | 365 | 113.2287 | 113 | 0.22875
54503 | 7.8 | 1 | 2018-12-31 | 2019-12-31 | 365 | 8.9373 | 8 | 0.9373
54232 | 4.94 | 1 | 2018-12-31 | 2019-12-31 | 365 | 5.6603 | 5 | 0.66029
55779 | 2.34 | 1 | 2018-12-31 | 2019-12-31 | 365 | 2.6812 | 2 | 0.68119
55783 | 7.8 | 1 | 2018-12-31 | 2019-12-31 | 365 | 8.9373 | 8 | 0.9373
56650 | 12.22 | 1 | 2018-12-31 | 2019-12-31 | 365 | 14.0018 | 14 | 0.0017738
55782 | 9.86 | 1 | 2018-12-31 | 2019-12-31 | 365 | 11.2977 | 11 | 0.29767
55780 | 8.84 | 1 | 2018-12-31 | 2019-12-31 | 365 | 10.1289 | 10 | 0.12894
55789 | 10.14 | 1 | 2018-12-31 | 2019-12-31 | 365 | 11.6185 | 11 | 0.61849
55785 | 5.46 | 1 | 2018-12-31 | 2019-12-31 | 365 | 6.2561 | 6 | 0.25611
55843 | 5.72 | 1 | 2018-12-31 | 2019-12-31 | 365 | 6.554 | 6 | 0.55402
55792 | 5.72 | 1 | 2018-12-31 | 2019-12-31 | 365 | 6.554 | 6 | 0.55402
55793 | 4.68 | 1 | 2018-12-31 | 2019-12-31 | 365 | 5.3624 | 5 | 0.36238
55795 | 9.36 | 1 | 2018-12-31 | 2019-12-31 | 365 | 10.7248 | 10 | 0.72476
55826 | 8.32 | 1 | 2018-12-31 | 2019-12-31 | 365 | 9.5331 | 9 | 0.53312
55827 | 8.64 | 1 | 2018-12-31 | 2019-12-31 | 365 | 9.8998 | 9 | 0.89978
55830 | 4.42 | 1 | 2018-12-31 | 2019-12-31 | 365 | 5.0645 | 5 | 0.064471
55831 | 8.58 | 1 | 2018-12-31 | 2019-12-31 | 365 | 9.831 | 9 | 0.83103
55835 | 11.7 | 1 | 2018-12-31 | 2019-12-31 | 365 | 13.406 | 13 | 0.40595
55836 | 5.72 | 1 | 2018-12-31 | 2019-12-31 | 365 | 6.554 | 6 | 0.55402
55842 | 6.75 | 1 | 2018-12-31 | 2019-12-31 | 365 | 7.7342 | 7 | 0.7342
55882 | 8.32 | 1 | 2018-12-31 | 2019-12-31 | 365 | 9.5331 | 9 | 0.53312
55883 | 10.4 | 1 | 2018-12-31 | 2019-12-31 | 365 | 11.9164 | 11 | 0.9164
55884 | 4.68 | 1 | 2018-12-31 | 2019-12-31 | 365 | 5.3624 | 5 | 0.36238
55888 | 13 | 1 | 2018-12-31 | 2019-12-31 | 365 | 14.8955 | 14 | 0.8955
55961 | 8.1 | 1 | 2018-12-31 | 2019-12-31 | 365 | 9.281 | 9 | 0.28104
55963 | 9.36 | 1 | 2018-12-31 | 2019-12-31 | 365 | 10.7248 | 10 | 0.72476
55964 | 9.36 | 1 | 2018-12-31 | 2019-12-31 | 365 | 10.7248 | 10 | 0.72476
55965 | 4.68 | 1 | 2018-12-31 | 2019-12-31 | 365 | 5.3624 | 5 | 0.36238
55973 | 2.34 | 1 | 2018-12-31 | 2019-12-31 | 365 | 2.6812 | 2 | 0.68119
56231 | 3.38 | 1 | 2018-12-31 | 2019-12-31 | 365 | 3.8728 | 3 | 0.87283
56233 | 12.42 | 1 | 2018-12-31 | 2019-12-31 | 365 | 14.2309 | 14 | 0.23094
56247 | 5.98 | 1 | 2018-12-31 | 2019-12-31 | 365 | 6.8519 | 6 | 0.85193
56248 | 12.74 | 1 | 2018-12-31 | 2019-12-31 | 365 | 14.5976 | 14 | 0.59759
56249 | 9.62 | 1 | 2018-12-31 | 2019-12-31 | 365 | 11.0227 | 11 | 0.022673
56250 | 3.64 | 1 | 2018-12-31 | 2019-12-31 | 365 | 4.1707 | 4 | 0.17074
56251 | 3.12 | 1 | 2018-12-31 | 2019-12-31 | 365 | 3.5749 | 3 | 0.57492
56252 | 2.08 | 1 | 2018-12-31 | 2019-12-31 | 365 | 2.3833 | 2 | 0.38328
56651 | 6.76 | 1 | 2018-12-31 | 2019-12-31 | 365 | 7.7457 | 7 | 0.74566
56656 | 4.32 | 1 | 2018-12-31 | 2019-12-31 | 365 | 4.9499 | 4 | 0.94989
56660 | 9.36 | 1 | 2018-12-31 | 2019-12-31 | 365 | 10.7248 | 10 | 0.72476
57439 | 5.2 | 1 | 2018-12-31 | 2019-12-31 | 365 | 5.9582 | 5 | 0.9582
57440 | 9.88 | 1 | 2018-12-31 | 2019-12-31 | 365 | 11.3206 | 11 | 0.32058
57442 | 7.8 | 1 | 2018-12-31 | 2019-12-31 | 365 | 8.9373 | 8 | 0.9373
57444 | 5.2 | 1 | 2018-12-31 | 2019-12-31 | 365 | 5.9582 | 5 | 0.9582
57445 | 7.02 | 1 | 2018-12-31 | 2019-12-31 | 365 | 8.0436 | 8 | 0.043572
57446 | 8.91 | 1 | 2018-12-31 | 2019-12-31 | 365 | 10.2091 | 10 | 0.20915
57447 | 11.96 | 1 | 2018-12-31 | 2019-12-31 | 365 | 13.7039 | 13 | 0.70386
57448 | 6.24 | 1 | 2018-12-31 | 2019-12-31 | 365 | 7.1498 | 7 | 0.14984
57450 | 7.02 | 1 | 2018-12-31 | 2019-12-31 | 365 | 8.0436 | 8 | 0.043572
57451 | 5.46 | 1 | 2018-12-31 | 2019-12-31 | 365 | 6.2561 | 6 | 0.25611
57453 | 4.16 | 1 | 2018-12-31 | 2019-12-31 | 365 | 4.7666 | 4 | 0.76656
57454 | 7.54 | 1 | 2018-12-31 | 2019-12-31 | 365 | 8.6394 | 8 | 0.63939
57455 | 9.88 | 1 | 2018-12-31 | 2019-12-31 | 365 | 11.3206 | 11 | 0.32058
57456 | 5.46 | 1 | 2018-12-31 | 2019-12-31 | 365 | 6.2561 | 6 | 0.25611
57457 | 6.76 | 1 | 2018-12-31 | 2019-12-31 | 365 | 7.7457 | 7 | 0.74566
57459 | 4.42 | 1 | 2018-12-31 | 2019-12-31 | 365 | 5.0645 | 5 | 0.064471
58332 | 9.1 | 1 | 2018-12-31 | 2019-12-31 | 365 | 10.4269 | 10 | 0.42685
58333 | 3.64 | 1 | 2018-12-31 | 2019-12-31 | 365 | 4.1707 | 4 | 0.17074
58337 | 4.68 | 1 | 2018-12-31 | 2019-12-31 | 365 | 5.3624 | 5 | 0.36238
58382 | 5.83 | 1 | 2018-12-31 | 2019-12-31 | 365 | 6.6801 | 6 | 0.68006
58383 | 11.96 | 1 | 2018-12-31 | 2019-12-31 | 365 | 13.7039 | 13 | 0.70386
58384 | 11.18 | 1 | 2018-12-31 | 2019-12-31 | 365 | 12.8101 | 12 | 0.81013
58385 | 7.28 | 1 | 2018-12-31 | 2019-12-31 | 365 | 8.3415 | 8 | 0.34148
58386 | 3.38 | 1 | 2018-12-31 | 2019-12-31 | 365 | 3.8728 | 3 | 0.87283
58389 | 4.68 | 1 | 2018-12-31 | 2019-12-31 | 365 | 5.3624 | 5 | 0.36238
58390 | 6.76 | 1 | 2018-12-31 | 2019-12-31 | 365 | 7.7457 | 7 | 0.74566
58391 | 7.02 | 1 | 2018-12-31 | 2019-12-31 | 365 | 8.0436 | 8 | 0.043572
58392 | 4.16 | 1 | 2018-12-31 | 2019-12-31 | 365 | 4.7666 | 4 | 0.76656
58394 | 10.92 | 1 | 2018-12-31 | 2019-12-31 | 365 | 12.5122 | 12 | 0.51222
58395 | 4.16 | 1 | 2018-12-31 | 2019-12-31 | 365 | 4.7666 | 4 | 0.76656
58396 | 3.64 | 1 | 2018-12-31 | 2019-12-31 | 365 | 4.1707 | 4 | 0.17074
58398 | 5.98 | 1 | 2018-12-31 | 2019-12-31 | 365 | 6.8519 | 6 | 0.85193
58400 | 6.27 | 1 | 2018-12-31 | 2019-12-31 | 365 | 7.1842 | 7 | 0.18422
58401 | 7.8 | 1 | 2018-12-31 | 2019-12-31 | 365 | 8.9373 | 8 | 0.9373
58402 | 4.32 | 1 | 2018-12-31 | 2019-12-31 | 365 | 4.9499 | 4 | 0.94989
58404 | 10.14 | 1 | 2018-12-31 | 2019-12-31 | 365 | 11.6185 | 11 | 0.61849
58992 | 11.44 | 1 | 2018-12-31 | 2019-12-31 | 365 | 13.108 | 13 | 0.10804
58994 | 6.21 | 1 | 2018-12-31 | 2019-12-31 | 365 | 7.1155 | 7 | 0.11547
58995 | 10.14 | 1 | 2018-12-31 | 2019-12-31 | 365 | 11.6185 | 11 | 0.61849
58997 | 10.92 | 1 | 2018-12-31 | 2019-12-31 | 365 | 12.5122 | 12 | 0.51222
58998 | 12.22 | 1 | 2018-12-31 | 2019-12-31 | 365 | 14.0018 | 14 | 0.0017738
58999 | 4.68 | 1 | 2018-12-31 | 2019-12-31 | 365 | 5.3624 | 5 | 0.36238
59000 | 3.64 | 1 | 2018-12-31 | 2019-12-31 | 365 | 4.1707 | 4 | 0.17074
59001 | 9.975 | 1 | 2018-12-31 | 2019-12-31 | 365 | 11.4294 | 11 | 0.42943
59004 | 5.98 | 1 | 2018-12-31 | 2019-12-31 | 365 | 6.8519 | 6 | 0.85193
59005 | 6.76 | 1 | 2018-12-31 | 2019-12-31 | 365 | 7.7457 | 7 | 0.74566
59006 | 11.44 | 1 | 2018-12-31 | 2019-12-31 | 365 | 13.108 | 13 | 0.10804
59008 | 3.12 | 1 | 2018-12-31 | 2019-12-31 | 365 | 3.5749 | 3 | 0.57492
59009 | 4.94 | 1 | 2018-12-31 | 2019-12-31 | 365 | 5.6603 | 5 | 0.66029
59010 | 4.68 | 1 | 2018-12-31 | 2019-12-31 | 365 | 5.3624 | 5 | 0.36238
59011 | 11.7 | 1 | 2018-12-31 | 2019-12-31 | 365 | 13.406 | 13 | 0.40595
59013 | 8.06 | 1 | 2018-12-31 | 2019-12-31 | 365 | 9.2352 | 9 | 0.23521
59014 | 7.29 | 1 | 2018-12-31 | 2019-12-31 | 365 | 8.3529 | 8 | 0.35294
59016 | 10.4 | 1 | 2018-12-31 | 2019-12-31 | 365 | 11.9164 | 11 | 0.9164
59017 | 9.99 | 1 | 2018-12-31 | 2019-12-31 | 365 | 11.4466 | 11 | 0.44662
59018 | 6.24 | 1 | 2018-12-31 | 2019-12-31 | 365 | 7.1498 | 7 | 0.14984
59020 | 12.48 | 1 | 2018-12-31 | 2019-12-31 | 365 | 14.2997 | 14 | 0.29968
59012 | 13.26 | 1 | 2018-12-31 | 2019-12-31 | 365 | 15.1934 | 15 | 0.19341
59023 | 13.26 | 1 | 2018-12-31 | 2019-12-31 | 365 | 15.1934 | 15 | 0.19341
59024 | 13.26 | 1 | 2018-12-31 | 2019-12-31 | 365 | 15.1934 | 15 | 0.19341
59025 | 10.14 | 1 | 2018-12-31 | 2019-12-31 | 365 | 11.6185 | 11 | 0.61849
58968 | 6.5 | 1 | 2018-12-31 | 2019-12-31 | 365 | 7.4478 | 7 | 0.44775
59026 | 10.26 | 1 | 2018-12-31 | 2019-12-31 | 365 | 11.756 | 11 | 0.75599
59015 | 7.54 | 1 | 2018-12-31 | 2019-12-31 | 365 | 8.6394 | 8 | 0.63939
59027 | 6.75 | 1 | 2018-12-31 | 2019-12-31 | 365 | 7.7342 | 7 | 0.7342
59030 | 6.5 | 1 | 2018-12-31 | 2019-12-31 | 365 | 7.4478 | 7 | 0.44775
59032 | 9.72 | 1 | 2018-12-31 | 2019-12-31 | 365 | 11.1373 | 11 | 0.13725
59040 | 3.12 | 1 | 2018-12-31 | 2019-12-31 | 365 | 3.5749 | 3 | 0.57492
59041 | 3.78 | 1 | 2018-12-31 | 2019-12-31 | 365 | 4.3312 | 4 | 0.33115
55791 | 4.35 | 1 | 2018-12-31 | 2019-12-31 | 365 | 4.9843 | 4 | 0.98426
55797 | 4.68 | 1 | 2018-12-31 | 2019-12-31 | 365 | 5.3624 | 5 | 0.36238
55834 | 13.34 | 1 | 2018-12-31 | 2019-12-31 | 365 | 15.2851 | 15 | 0.28508
56658 | 4.68 | 1 | 2018-12-31 | 2019-12-31 | 365 | 5.3624 | 5 | 0.36238
60070 | 4.68 | 1 | 2018-12-31 | 2019-12-31 | 365 | 5.3624 | 5 | 0.36238
60071 | 11.7 | 1 | 2018-12-31 | 2019-12-31 | 365 | 13.406 | 13 | 0.40595
60074 | 10.92 | 1 | 2018-12-31 | 2019-12-31 | 365 | 12.5122 | 12 | 0.51222
60076 | 4.94 | 1 | 2018-12-31 | 2019-12-31 | 365 | 5.6603 | 5 | 0.66029
60080 | 9.62 | 1 | 2018-12-31 | 2019-12-31 | 365 | 11.0227 | 11 | 0.022673
60082 | 15.34 | 1 | 2018-12-31 | 2019-12-31 | 365 | 17.5767 | 17 | 0.57669
60104 | 5.51 | 1 | 2018-12-31 | 2019-12-31 | 365 | 6.3134 | 6 | 0.3134
60106 | 5.4 | 1 | 2018-12-31 | 2019-12-31 | 365 | 6.1874 | 6 | 0.18736
60107 | 9.62 | 1 | 2018-12-31 | 2019-12-31 | 365 | 11.0227 | 11 | 0.022673
60111 | 13.26 | 1 | 2018-12-31 | 2019-12-31 | 365 | 15.1934 | 15 | 0.19341
60113 | 5.2 | 1 | 2018-12-31 | 2019-12-31 | 365 | 5.9582 | 5 | 0.9582
60116 | 7.8 | 1 | 2018-12-31 | 2019-12-31 | 365 | 8.9373 | 8 | 0.9373
60118 | 5.98 | 1 | 2018-12-31 | 2019-12-31 | 365 | 6.8519 | 6 | 0.85193
60119 | 7.8 | 1 | 2018-12-31 | 2019-12-31 | 365 | 8.9373 | 8 | 0.9373
60120 | 9.62 | 1 | 2018-12-31 | 2019-12-31 | 365 | 11.0227 | 11 | 0.022673
60204 | 7.54 | 1 | 2018-12-31 | 2019-12-31 | 365 | 8.6394 | 8 | 0.63939
60206 | 10.14 | 1 | 2018-12-31 | 2019-12-31 | 365 | 11.6185 | 11 | 0.61849
60207 | 4.42 | 1 | 2018-12-31 | 2019-12-31 | 365 | 5.0645 | 5 | 0.064471
60209 | 4.93 | 1 | 2018-12-31 | 2019-12-31 | 365 | 5.6488 | 5 | 0.64883
60216 | 4.86 | 1 | 2018-12-31 | 2019-12-31 | 365 | 5.5686 | 5 | 0.56863
60227 | 9.36 | 1 | 2018-12-31 | 2019-12-31 | 365 | 10.7248 | 10 | 0.72476
60228 | 10.92 | 1 | 2018-12-31 | 2019-12-31 | 365 | 12.5122 | 12 | 0.51222
60229 | 11.44 | 1 | 2018-12-31 | 2019-12-31 | 365 | 13.108 | 13 | 0.10804
60232 | 9.36 | 1 | 2018-12-31 | 2019-12-31 | 365 | 10.7248 | 10 | 0.72476
60233 | 8.32 | 1 | 2018-12-31 | 2019-12-31 | 365 | 9.5331 | 9 | 0.53312
60234 | 5.72 | 1 | 2018-12-31 | 2019-12-31 | 365 | 6.554 | 6 | 0.55402
60235 | 7.83 | 1 | 2018-12-31 | 2019-12-31 | 365 | 8.9717 | 8 | 0.97168
60242 | 7.54 | 1 | 2018-12-31 | 2019-12-31 | 365 | 8.6394 | 8 | 0.63939
60243 | 6.24 | 1 | 2018-12-31 | 2019-12-31 | 365 | 7.1498 | 7 | 0.14984
60249 | 4.05 | 1 | 2018-12-31 | 2019-12-31 | 365 | 4.6405 | 4 | 0.64052
60250 | 8.84 | 1 | 2018-12-31 | 2019-12-31 | 365 | 10.1289 | 10 | 0.12894
60231 | 3.38 | 1 | 2018-12-31 | 2019-12-31 | 365 | 3.8728 | 3 | 0.87283
60253 | 5.72 | 1 | 2018-12-31 | 2019-12-31 | 365 | 6.554 | 6 | 0.55402
60255 | 13.26 | 1 | 2018-12-31 | 2019-12-31 | 365 | 15.1934 | 15 | 0.19341
60256 | 4.68 | 1 | 2018-12-31 | 2019-12-31 | 365 | 5.3624 | 5 | 0.36238
60257 | 8.84 | 1 | 2018-12-31 | 2019-12-31 | 365 | 10.1289 | 10 | 0.12894
60258 | 10.92 | 1 | 2018-12-31 | 2019-12-31 | 365 | 12.5122 | 12 | 0.51222
60259 | 5.98 | 1 | 2018-12-31 | 2019-12-31 | 365 | 6.8519 | 6 | 0.85193
60260 | 13.26 | 1 | 2018-12-31 | 2019-12-31 | 365 | 15.1934 | 15 | 0.19341
60327 | 6.24 | 1 | 2018-12-31 | 2019-12-31 | 365 | 7.1498 | 7 | 0.14984
60338 | 5.8 | 1 | 2018-12-31 | 2019-12-31 | 365 | 6.6457 | 6 | 0.64569
60371 | 4.42 | 1 | 2018-12-31 | 2019-12-31 | 365 | 5.0645 | 5 | 0.064471
57458 | 5.72 | 1 | 2018-12-31 | 2019-12-31 | 365 | 6.554 | 6 | 0.55402
58403 | 7.28 | 1 | 2018-12-31 | 2019-12-31 | 365 | 8.3415 | 8 | 0.34148
58993 | 5.2 | 1 | 2018-12-31 | 2019-12-31 | 365 | 5.9582 | 5 | 0.9582
59035 | 7.28 | 1 | 2018-12-31 | 2019-12-31 | 365 | 8.3415 | 8 | 0.34148
59038 | 5.94 | 1 | 2018-12-31 | 2019-12-31 | 365 | 6.8061 | 6 | 0.8061
55832 | 4.94 | 1 | 2018-12-31 | 2019-12-31 | 365 | 5.6603 | 5 | 0.66029
60275 | 8.58 | 1 | 2018-12-31 | 2019-12-31 | 365 | 9.831 | 9 | 0.83103
60254 | 13.26 | 1 | 2018-12-31 | 2019-12-31 | 365 | 15.1934 | 15 | 0.19341
60362 | 4.68 | 1 | 2018-12-31 | 2019-12-31 | 365 | 5.3624 | 5 | 0.36238
60331 | 13.26 | 1 | 2018-12-31 | 2019-12-31 | 365 | 15.1934 | 15 | 0.19341
60333 | 5.46 | 1 | 2018-12-31 | 2019-12-31 | 365 | 6.2561 | 6 | 0.25611
60323 | 9.62 | 1 | 2018-12-31 | 2019-12-31 | 365 | 11.0227 | 11 | 0.022673
60284 | 5.98 | 1 | 2018-12-31 | 2019-12-31 | 365 | 6.8519 | 6 | 0.85193
60277 | 8.84 | 1 | 2018-12-31 | 2019-12-31 | 365 | 10.1289 | 10 | 0.12894
60279 | 4.42 | 1 | 2018-12-31 | 2019-12-31 | 365 | 5.0645 | 5 | 0.064471
60280 | 5.98 | 1 | 2018-12-31 | 2019-12-31 | 365 | 6.8519 | 6 | 0.85193
60282 | 13.26 | 1 | 2018-12-31 | 2019-12-31 | 365 | 15.1934 | 15 | 0.19341
60306 | 11.44 | 1 | 2018-12-31 | 2019-12-31 | 365 | 13.108 | 13 | 0.10804
60310 | 13.26 | 1 | 2018-12-31 | 2019-12-31 | 365 | 15.1934 | 15 | 0.19341
60322 | 5.72 | 1 | 2018-12-31 | 2019-12-31 | 365 | 6.554 | 6 | 0.55402
60324 | 8.84 | 1 | 2018-12-31 | 2019-12-31 | 365 | 10.1289 | 10 | 0.12894
60325 | 6.24 | 1 | 2018-12-31 | 2019-12-31 | 365 | 7.1498 | 7 | 0.14984
60326 | 4.16 | 1 | 2018-12-31 | 2019-12-31 | 365 | 4.7666 | 4 | 0.76656
60328 | 9.1 | 1 | 2018-12-31 | 2019-12-31 | 365 | 10.4269 | 10 | 0.42685
60329 | 6.24 | 1 | 2018-12-31 | 2019-12-31 | 365 | 7.1498 | 7 | 0.14984
60330 | 13.26 | 1 | 2018-12-31 | 2019-12-31 | 365 | 15.1934 | 15 | 0.19341
60334 | 10.14 | 1 | 2018-12-31 | 2019-12-31 | 365 | 11.6185 | 11 | 0.61849
60335 | 16.9 | 1 | 2018-12-31 | 2019-12-31 | 365 | 19.3642 | 19 | 0.36416
60336 | 7.28 | 1 | 2018-12-31 | 2019-12-31 | 365 | 8.3415 | 8 | 0.34148
60337 | 13 | 1 | 2018-12-31 | 2019-12-31 | 365 | 14.8955 | 14 | 0.8955
60351 | 8.84 | 1 | 2018-12-31 | 2019-12-31 | 365 | 10.1289 | 10 | 0.12894
60353 | 11.7 | 1 | 2018-12-31 | 2019-12-31 | 365 | 13.406 | 13 | 0.40595
60354 | 3.12 | 1 | 2018-12-31 | 2019-12-31 | 365 | 3.5749 | 3 | 0.57492
60356 | 7.83 | 1 | 2018-12-31 | 2019-12-31 | 365 | 8.9717 | 8 | 0.97168
60358 | 6.76 | 1 | 2018-12-31 | 2019-12-31 | 365 | 7.7457 | 7 | 0.74566
60359 | 5.67 | 1 | 2018-12-31 | 2019-12-31 | 365 | 6.4967 | 6 | 0.49673
60360 | 12.825 | 1 | 2018-12-31 | 2019-12-31 | 365 | 14.695 | 14 | 0.69499
60361 | 5.46 | 1 | 2018-12-31 | 2019-12-31 | 365 | 6.2561 | 6 | 0.25611
60365 | 5.8 | 1 | 2018-12-31 | 2019-12-31 | 365 | 6.6457 | 6 | 0.64569
60366 | 5.98 | 1 | 2018-12-31 | 2019-12-31 | 365 | 6.8519 | 6 | 0.85193
60368 | 7.54 | 1 | 2018-12-31 | 2019-12-31 | 365 | 8.6394 | 8 | 0.63939
60391 | 6.76 | 1 | 2018-12-31 | 2019-12-31 | 365 | 7.7457 | 7 | 0.74566
60393 | 6.96 | 1 | 2018-12-31 | 2019-12-31 | 365 | 7.9748 | 7 | 0.97482
55794 | 13.34 | 1 | 2018-12-31 | 2019-12-31 | 365 | 15.2851 | 15 | 0.28508
59034 | 7.28 | 1 | 2018-12-31 | 2019-12-31 | 365 | 8.3415 | 8 | 0.34148
59031 | 13.34 | 1 | 2018-12-31 | 2019-12-31 | 365 | 15.2851 | 15 | 0.28508
59029 | 11.02 | 1 | 2018-12-31 | 2019-12-31 | 365 | 12.6268 | 12 | 0.6268
59003 | 7.83 | 1 | 2018-12-31 | 2019-12-31 | 365 | 8.9717 | 8 | 0.97168
59002 | 7.54 | 1 | 2018-12-31 | 2019-12-31 | 365 | 8.6394 | 8 | 0.63939
58393 | 4.64 | 1 | 2018-12-31 | 2019-12-31 | 365 | 5.3165 | 5 | 0.31655
58388 | 13.26 | 1 | 2018-12-31 | 2019-12-31 | 365 | 15.1934 | 15 | 0.19341
58336 | 11.02 | 1 | 2018-12-31 | 2019-12-31 | 365 | 12.6268 | 12 | 0.6268
58330 | 4.93 | 1 | 2018-12-31 | 2019-12-31 | 365 | 5.6488 | 5 | 0.64883
58381 | 3.38 | 1 | 2018-12-31 | 2019-12-31 | 365 | 3.8728 | 3 | 0.87283
60394 | 5.72 | 1 | 2018-12-31 | 2019-12-31 | 365 | 6.554 | 6 | 0.55402
60395 | 11.7 | 1 | 2018-12-31 | 2019-12-31 | 365 | 13.406 | 13 | 0.40595
60396 | 4.16 | 1 | 2018-12-31 | 2019-12-31 | 365 | 4.7666 | 4 | 0.76656
55971 | 8.41 | 1 | 2018-12-31 | 2019-12-31 | 365 | 9.6362 | 9 | 0.63625
60525 | 10.66 | 1 | 2018-12-31 | 2019-12-31 | 365 | 12.2143 | 12 | 0.21431
60532 | 7.83 | 1 | 2018-12-31 | 2019-12-31 | 365 | 8.9717 | 8 | 0.97168
60534 | 9.88 | 1 | 2018-12-31 | 2019-12-31 | 365 | 11.3206 | 11 | 0.32058
60533 | 13.26 | 1 | 2018-12-31 | 2019-12-31 | 365 | 15.1934 | 15 | 0.19341
60370 | 7.8 | 1 | 2018-12-31 | 2019-12-31 | 365 | 8.9373 | 8 | 0.9373
60785 | 4.16 | 1 | 2018-12-31 | 2019-12-31 | 365 | 4.7666 | 4 | 0.76656
60787 | 11.7 | 1 | 2018-12-31 | 2019-12-31 | 365 | 13.406 | 13 | 0.40595
60121 | 12.74 | 1 | 2018-12-31 | 2019-12-31 | 365 | 14.5976 | 14 | 0.59759
60110 | 9.62 | 1 | 2018-12-31 | 2019-12-31 | 365 | 11.0227 | 11 | 0.022673
60117 | 13.52 | 1 | 2018-12-31 | 2019-12-31 | 365 | 15.4913 | 15 | 0.49132
60073 | 11.6 | 1 | 2018-12-31 | 2019-12-31 | 365 | 13.2914 | 13 | 0.29137
60252 | 12.22 | 1 | 2018-12-31 | 2019-12-31 | 365 | 14.0018 | 14 | 0.0017738
60793 | 7.8 | 1 | 2018-12-31 | 2019-12-31 | 365 | 8.9373 | 8 | 0.9373
60363 | 13.26 | 1 | 2018-12-31 | 2019-12-31 | 365 | 15.1934 | 15 | 0.19341
61102 | 3.12 | 1 | 2018-12-31 | 2019-12-31 | 365 | 3.5749 | 3 | 0.57492
61101 | 6.76 | 1 | 2018-12-31 | 2019-12-31 | 365 | 7.7457 | 7 | 0.74566
61310 | 5.72 | 1 | 2018-12-31 | 2019-12-31 | 365 | 6.554 | 6 | 0.55402
61365 | 7.02 | 1 | 2018-12-31 | 2019-12-31 | 365 | 8.0436 | 8 | 0.043572
61366 | 10.14 | 1 | 2018-12-31 | 2019-12-31 | 365 | 11.6185 | 11 | 0.61849
61367 | 5.46 | 1 | 2018-12-31 | 2019-12-31 | 365 | 6.2561 | 6 | 0.25611
61369 | 4.16 | 1 | 2018-12-31 | 2019-12-31 | 365 | 4.7666 | 4 | 0.76656
61371 | 10.92 | 1 | 2018-12-31 | 2019-12-31 | 365 | 12.5122 | 12 | 0.51222
61372 | 7.54 | 1 | 2018-12-31 | 2019-12-31 | 365 | 8.6394 | 8 | 0.63939
61374 | 5.72 | 1 | 2018-12-31 | 2019-12-31 | 365 | 6.554 | 6 | 0.55402
61375 | 13.26 | 1 | 2018-12-31 | 2019-12-31 | 365 | 15.1934 | 15 | 0.19341
61376 | 4.68 | 1 | 2018-12-31 | 2019-12-31 | 365 | 5.3624 | 5 | 0.36238
61377 | 4.42 | 1 | 2018-12-31 | 2019-12-31 | 365 | 5.0645 | 5 | 0.064471
62295 | 11.6 | 1 | 2018-12-31 | 2019-12-31 | 365 | 13.2914 | 13 | 0.29137
62316 | 8.12 | 1 | 2018-12-31 | 2019-12-31 | 365 | 9.304 | 9 | 0.30396
62318 | 5.46 | 1 | 2018-12-31 | 2019-12-31 | 365 | 6.2561 | 6 | 0.25611
62319 | 12.48 | 1 | 2018-12-31 | 2019-12-31 | 365 | 14.2997 | 14 | 0.29968
62331 | 13.515 | 1 | 2018-12-31 | 2019-12-31 | 365 | 15.4856 | 15 | 0.4856
62334 | 5.72 | 1 | 2018-12-31 | 2019-12-31 | 365 | 6.554 | 6 | 0.55402
62335 | 7.8 | 1 | 2018-12-31 | 2019-12-31 | 365 | 8.9373 | 8 | 0.9373
62337 | 8.32 | 1 | 2018-12-31 | 2019-12-31 | 365 | 9.5331 | 9 | 0.53312
62385 | 2.385 | 1 | 2018-12-31 | 2019-12-31 | 365 | 2.7328 | 2 | 0.73275
62384 | 5.035 | 1 | 2018-12-31 | 2019-12-31 | 365 | 5.7691 | 5 | 0.76914
62389 | 8.84 | 1 | 2018-12-31 | 2019-12-31 | 365 | 10.1289 | 10 | 0.12894
62408 | 6.21 | 1 | 2018-12-31 | 2019-12-31 | 365 | 7.1155 | 7 | 0.11547
62411 | 11.7 | 1 | 2018-12-31 | 2019-12-31 | 365 | 13.406 | 13 | 0.40595
62413 | 8.32 | 1 | 2018-12-31 | 2019-12-31 | 365 | 9.5331 | 9 | 0.53312
62416 | 6.63 | 1 | 2018-12-31 | 2019-12-31 | 365 | 7.5967 | 7 | 0.59671
62419 | 8.745 | 1 | 2018-12-31 | 2019-12-31 | 365 | 10.0201 | 10 | 0.020091
62422 | 7.54 | 1 | 2018-12-31 | 2019-12-31 | 365 | 8.6394 | 8 | 0.63939
62423 | 11.13 | 1 | 2018-12-31 | 2019-12-31 | 365 | 12.7528 | 12 | 0.75284
62426 | 7.8 | 1 | 2018-12-31 | 2019-12-31 | 365 | 8.9373 | 8 | 0.9373
62430 | 6.96 | 1 | 2018-12-31 | 2019-12-31 | 365 | 7.9748 | 7 | 0.97482
62434 | 5.98 | 1 | 2018-12-31 | 2019-12-31 | 365 | 6.8519 | 6 | 0.85193
62440 | 4.42 | 1 | 2018-12-31 | 2019-12-31 | 365 | 5.0645 | 5 | 0.064471
62441 | 10.92 | 1 | 2018-12-31 | 2019-12-31 | 365 | 12.5122 | 12 | 0.51222
62516 | 10.15 | 1 | 2018-12-31 | 2019-12-31 | 365 | 11.63 | 11 | 0.62995
62517 | 6.76 | 1 | 2018-12-31 | 2019-12-31 | 365 | 7.7457 | 7 | 0.74566
62523 | 10.4 | 1 | 2018-12-31 | 2019-12-31 | 365 | 11.9164 | 11 | 0.9164
62527 | 12.19 | 1 | 2018-12-31 | 2019-12-31 | 365 | 13.9674 | 13 | 0.9674
62529 | 5.72 | 1 | 2018-12-31 | 2019-12-31 | 365 | 6.554 | 6 | 0.55402
62536 | 8.58 | 1 | 2018-12-31 | 2019-12-31 | 365 | 9.831 | 9 | 0.83103
62551 | 5.98 | 1 | 2018-12-31 | 2019-12-31 | 365 | 6.8519 | 6 | 0.85193
63071 | 3.24 | 1 | 2018-12-31 | 2019-12-31 | 365 | 3.7124 | 3 | 0.71242
63072 | 12.22 | 1 | 2018-12-31 | 2019-12-31 | 365 | 14.0018 | 14 | 0.0017738
63073 | 4.05 | 1 | 2018-12-31 | 2019-12-31 | 365 | 4.6405 | 4 | 0.64052
63074 | 4.94 | 1 | 2018-12-31 | 2019-12-31 | 365 | 5.6603 | 5 | 0.66029
63075 | 7.56 | 1 | 2018-12-31 | 2019-12-31 | 365 | 8.6623 | 8 | 0.66231
63078 | 6.24 | 1 | 2018-12-31 | 2019-12-31 | 365 | 7.1498 | 7 | 0.14984
63081 | 5.98 | 1 | 2018-12-31 | 2019-12-31 | 365 | 6.8519 | 6 | 0.85193
63083 | 11.7 | 1 | 2018-12-31 | 2019-12-31 | 365 | 13.406 | 13 | 0.40595
63084 | 6.76 | 1 | 2018-12-31 | 2019-12-31 | 365 | 7.7457 | 7 | 0.74566
63086 | 7.28 | 1 | 2018-12-31 | 2019-12-31 | 365 | 8.3415 | 8 | 0.34148
63087 | 5.415 | 1 | 2018-12-31 | 2019-12-31 | 365 | 6.2046 | 6 | 0.20455
63088 | 12.74 | 1 | 2018-12-31 | 2019-12-31 | 365 | 14.5976 | 14 | 0.59759
63206 | 7.02 | 1 | 2018-12-31 | 2019-12-31 | 365 | 8.0436 | 8 | 0.043572
63207 | 10.44 | 1 | 2018-12-31 | 2019-12-31 | 365 | 11.9622 | 11 | 0.96224
63213 | 2.86 | 1 | 2018-12-31 | 2019-12-31 | 365 | 3.277 | 3 | 0.27701
63228 | 8.32 | 1 | 2018-12-31 | 2019-12-31 | 365 | 9.5331 | 9 | 0.53312
63229 | 8.32 | 1 | 2018-12-31 | 2019-12-31 | 365 | 9.5331 | 9 | 0.53312
63230 | 5.72 | 1 | 2018-12-31 | 2019-12-31 | 365 | 6.554 | 6 | 0.55402
63235 | 7.125 | 1 | 2018-12-31 | 2019-12-31 | 365 | 8.1639 | 8 | 0.16388
63247 | 13.26 | 1 | 2018-12-31 | 2019-12-31 | 365 | 15.1934 | 15 | 0.19341
63249 | 4.42 | 1 | 2018-12-31 | 2019-12-31 | 365 | 5.0645 | 5 | 0.064471
63251 | 10.4 | 1 | 2018-12-31 | 2019-12-31 | 365 | 11.9164 | 11 | 0.9164
61370 | 9.88 | 1 | 2018-12-31 | 2019-12-31 | 365 | 11.3206 | 11 | 0.32058
62387 | 4.42 | 1 | 2018-12-31 | 2019-12-31 | 365 | 5.0645 | 5 | 0.064471
63253 | 6.24 | 1 | 2018-12-31 | 2019-12-31 | 365 | 7.1498 | 7 | 0.14984
63255 | 10.14 | 1 | 2018-12-31 | 2019-12-31 | 365 | 11.6185 | 11 | 0.61849
63256 | 13.34 | 1 | 2018-12-31 | 2019-12-31 | 365 | 15.2851 | 15 | 0.28508
63259 | 4.86 | 1 | 2018-12-31 | 2019-12-31 | 365 | 5.5686 | 5 | 0.56863
63260 | 10.14 | 1 | 2018-12-31 | 2019-12-31 | 365 | 11.6185 | 11 | 0.61849
63264 | 5.2 | 1 | 2018-12-31 | 2019-12-31 | 365 | 5.9582 | 5 | 0.9582
63268 | 7.28 | 1 | 2018-12-31 | 2019-12-31 | 365 | 8.3415 | 8 | 0.34148
63269 | 8.06 | 1 | 2018-12-31 | 2019-12-31 | 365 | 9.2352 | 9 | 0.23521
63270 | 7.02 | 1 | 2018-12-31 | 2019-12-31 | 365 | 8.0436 | 8 | 0.043572
63274 | 12.48 | 1 | 2018-12-31 | 2019-12-31 | 365 | 14.2997 | 14 | 0.29968
63275 | 5.46 | 1 | 2018-12-31 | 2019-12-31 | 365 | 6.2561 | 6 | 0.25611
63276 | 10.14 | 1 | 2018-12-31 | 2019-12-31 | 365 | 11.6185 | 11 | 0.61849
63277 | 6.76 | 1 | 2018-12-31 | 2019-12-31 | 365 | 7.7457 | 7 | 0.74566
63278 | 5.46 | 1 | 2018-12-31 | 2019-12-31 | 365 | 6.2561 | 6 | 0.25611
63250 | 12.48 | 1 | 2018-12-31 | 2019-12-31 | 365 | 14.2997 | 14 | 0.29968
63258 | 5.98 | 1 | 2018-12-31 | 2019-12-31 | 365 | 6.8519 | 6 | 0.85193
63077 | 12.48 | 1 | 2018-12-31 | 2019-12-31 | 365 | 14.2997 | 14 | 0.29968
63079 | 4.94 | 1 | 2018-12-31 | 2019-12-31 | 365 | 5.6603 | 5 | 0.66029
63296 | 10.4 | 1 | 2018-12-31 | 2019-12-31 | 365 | 11.9164 | 11 | 0.9164
63297 | 10.66 | 1 | 2018-12-31 | 2019-12-31 | 365 | 12.2143 | 12 | 0.21431
63298 | 12.18 | 1 | 2018-12-31 | 2019-12-31 | 365 | 13.9559 | 13 | 0.95594
63299 | 5.46 | 1 | 2018-12-31 | 2019-12-31 | 365 | 6.2561 | 6 | 0.25611
63322 | 10.66 | 1 | 2018-12-31 | 2019-12-31 | 365 | 12.2143 | 12 | 0.21431
63384 | 5.2 | 1 | 2018-12-31 | 2019-12-31 | 365 | 5.9582 | 5 | 0.9582
63386 | 5.4 | 1 | 2018-12-31 | 2019-12-31 | 365 | 6.1874 | 6 | 0.18736
63389 | 7.56 | 1 | 2018-12-31 | 2019-12-31 | 365 | 8.6623 | 8 | 0.66231
63390 | 6.24 | 1 | 2018-12-31 | 2019-12-31 | 365 | 7.1498 | 7 | 0.14984
63391 | 10.66 | 1 | 2018-12-31 | 2019-12-31 | 365 | 12.2143 | 12 | 0.21431
63394 | 7.54 | 1 | 2018-12-31 | 2019-12-31 | 365 | 8.6394 | 8 | 0.63939
63395 | 12.48 | 1 | 2018-12-31 | 2019-12-31 | 365 | 14.2997 | 14 | 0.29968
63397 | 8.32 | 1 | 2018-12-31 | 2019-12-31 | 365 | 9.5331 | 9 | 0.53312
63399 | 5.72 | 1 | 2018-12-31 | 2019-12-31 | 365 | 6.554 | 6 | 0.55402
63401 | 5.98 | 1 | 2018-12-31 | 2019-12-31 | 365 | 6.8519 | 6 | 0.85193
64623 | 7.54 | 1 | 2018-12-31 | 2019-12-31 | 365 | 8.6394 | 8 | 0.63939
64630 | 8.58 | 1 | 2018-12-31 | 2019-12-31 | 365 | 9.831 | 9 | 0.83103
64634 | 6.76 | 1 | 2018-12-31 | 2019-12-31 | 365 | 7.7457 | 7 | 0.74566
64635 | 6.38 | 1 | 2018-12-31 | 2019-12-31 | 365 | 7.3103 | 7 | 0.31026
64653 | 6.76 | 1 | 2018-12-31 | 2019-12-31 | 365 | 7.7457 | 7 | 0.74566
64655 | 3.9 | 1 | 2018-12-31 | 2019-12-31 | 365 | 4.4687 | 4 | 0.46865
64667 | 5.98 | 1 | 2018-12-31 | 2019-12-31 | 365 | 6.8519 | 6 | 0.85193
63392 | 12.18 | 1 | 2018-12-31 | 2019-12-31 | 365 | 13.9559 | 13 | 0.95594
63214 | 13.26 | 1 | 2018-12-31 | 2019-12-31 | 365 | 15.1934 | 15 | 0.19341
64919 | 11.7 | 1 | 2018-12-31 | 2019-12-31 | 365 | 13.406 | 13 | 0.40595
64940 | 3.48 | 1 | 2018-12-31 | 2019-12-31 | 365 | 3.9874 | 3 | 0.98741
64941 | 9.62 | 1 | 2018-12-31 | 2019-12-31 | 365 | 11.0227 | 11 | 0.022673
65027 | 11.7 | 1 | 2018-12-31 | 2019-12-31 | 365 | 13.406 | 13 | 0.40595
65034 | 6.76 | 1 | 2018-12-31 | 2019-12-31 | 365 | 7.7457 | 7 | 0.74566
65039 | 6.5 | 1 | 2018-12-31 | 2019-12-31 | 365 | 7.4478 | 7 | 0.44775
65090 | 4.05 | 1 | 2018-12-31 | 2019-12-31 | 365 | 4.6405 | 4 | 0.64052
62520 | 6.24 | 1 | 2018-12-31 | 2019-12-31 | 365 | 7.1498 | 7 | 0.14984
62528 | 3.78 | 1 | 2018-12-31 | 2019-12-31 | 365 | 4.3312 | 4 | 0.33115
65031 | 13.26 | 1 | 2018-12-31 | 2019-12-31 | 365 | 15.1934 | 15 | 0.19341
63257 | 9.54 | 1 | 2018-12-31 | 2019-12-31 | 365 | 10.931 | 10 | 0.93101
63263 | 9.805 | 1 | 2018-12-31 | 2019-12-31 | 365 | 11.2346 | 11 | 0.23465
63272 | 9.01 | 1 | 2018-12-31 | 2019-12-31 | 365 | 10.3237 | 10 | 0.32373
63212 | 11.395 | 1 | 2018-12-31 | 2019-12-31 | 365 | 13.0565 | 13 | 0.056482
63089 | 6.625 | 1 | 2018-12-31 | 2019-12-31 | 365 | 7.591 | 7 | 0.59098
63398 | 7.42 | 1 | 2018-12-31 | 2019-12-31 | 365 | 8.5019 | 8 | 0.5019
63295 | 7.95 | 1 | 2018-12-31 | 2019-12-31 | 365 | 9.1092 | 9 | 0.10917
64627 | 7.95 | 1 | 2018-12-31 | 2019-12-31 | 365 | 9.1092 | 9 | 0.10917
64628 | 4.24 | 1 | 2018-12-31 | 2019-12-31 | 365 | 4.8582 | 4 | 0.85823
64632 | 4.505 | 1 | 2018-12-31 | 2019-12-31 | 365 | 5.1619 | 5 | 0.16187
64649 | 8.215 | 1 | 2018-12-31 | 2019-12-31 | 365 | 9.4128 | 9 | 0.41281
64651 | 9.12 | 1 | 2018-12-31 | 2019-12-31 | 365 | 10.4498 | 10 | 0.44977
64664 | 12.19 | 1 | 2018-12-31 | 2019-12-31 | 365 | 13.9674 | 13 | 0.9674
64913 | 3.705 | 1 | 2018-12-31 | 2019-12-31 | 365 | 4.2452 | 4 | 0.24522
64916 | 4.275 | 1 | 2018-12-31 | 2019-12-31 | 365 | 4.8983 | 4 | 0.89833
64918 | 3.99 | 1 | 2018-12-31 | 2019-12-31 | 365 | 4.5718 | 4 | 0.57177
64931 | 9.69 | 1 | 2018-12-31 | 2019-12-31 | 365 | 11.1029 | 11 | 0.10288
64933 | 10.07 | 1 | 2018-12-31 | 2019-12-31 | 365 | 11.5383 | 11 | 0.53829
64945 | 4.56 | 1 | 2018-12-31 | 2019-12-31 | 365 | 5.2249 | 5 | 0.22488
64948 | 5.7 | 1 | 2018-12-31 | 2019-12-31 | 365 | 6.5311 | 6 | 0.53111
65026 | 7.695 | 1 | 2018-12-31 | 2019-12-31 | 365 | 8.817 | 8 | 0.81699
65028 | 13.395 | 1 | 2018-12-31 | 2019-12-31 | 365 | 15.3481 | 15 | 0.3481
65033 | 10.545 | 1 | 2018-12-31 | 2019-12-31 | 365 | 12.0825 | 12 | 0.082545
65035 | 3.71 | 1 | 2018-12-31 | 2019-12-31 | 365 | 4.2509 | 4 | 0.25095
65036 | 11.13 | 1 | 2018-12-31 | 2019-12-31 | 365 | 12.7528 | 12 | 0.75284
65037 | 8.265 | 1 | 2018-12-31 | 2019-12-31 | 365 | 9.4701 | 9 | 0.4701
65038 | 5.035 | 1 | 2018-12-31 | 2019-12-31 | 365 | 5.7691 | 5 | 0.76914
65091 | 7.155 | 1 | 2018-12-31 | 2019-12-31 | 365 | 8.1983 | 8 | 0.19826
65092 | 2.6 | 1 | 2018-12-31 | 2019-12-31 | 365 | 2.9791 | 2 | 0.9791
65094 | 3.18 | 1 | 2018-12-31 | 2019-12-31 | 365 | 3.6437 | 3 | 0.64367
65102 | 9.28 | 1 | 2018-12-31 | 2019-12-31 | 365 | 10.6331 | 10 | 0.6331
65104 | 6.5 | 1 | 2018-12-31 | 2019-12-31 | 365 | 7.4478 | 7 | 0.44775
65105 | 12.19 | 1 | 2018-12-31 | 2019-12-31 | 365 | 13.9674 | 13 | 0.9674
65106 | 11.925 | 1 | 2018-12-31 | 2019-12-31 | 365 | 13.6638 | 13 | 0.66376
65107 | 7.95 | 1 | 2018-12-31 | 2019-12-31 | 365 | 9.1092 | 9 | 0.10917
65108 | 2.85 | 1 | 2018-12-31 | 2019-12-31 | 365 | 3.2656 | 3 | 0.26555
65109 | 4.845 | 1 | 2018-12-31 | 2019-12-31 | 365 | 5.5514 | 5 | 0.55144
65111 | 6.24 | 1 | 2018-12-31 | 2019-12-31 | 365 | 7.1498 | 7 | 0.14984
63080 | 10.6 | 1 | 2018-12-31 | 2019-12-31 | 365 | 12.1456 | 12 | 0.14556
60215 | 9.36 | 1 | 2018-12-31 | 2019-12-31 | 365 | 10.7248 | 10 | 0.72476
63252 | 10.07 | 1 | 2018-12-31 | 2019-12-31 | 365 | 11.5383 | 11 | 0.53829
63290 | 5.46 | 1 | 2018-12-31 | 2019-12-31 | 365 | 6.2561 | 6 | 0.25611
63215 | 13.26 | 1 | 2018-12-31 | 2019-12-31 | 365 | 15.1934 | 15 | 0.19341
63254 | 5.83 | 1 | 2018-12-31 | 2019-12-31 | 365 | 6.6801 | 6 | 0.68006
64629 | 2.915 | 1 | 2018-12-31 | 2019-12-31 | 365 | 3.34 | 3 | 0.34003
62442 | 7.54 | 1 | 2018-12-31 | 2019-12-31 | 365 | 8.6394 | 8 | 0.63939
64946 | 4.93 | 1 | 2018-12-31 | 2019-12-31 | 365 | 5.6488 | 5 | 0.64883
65025 | 6.75 | 1 | 2018-12-31 | 2019-12-31 | 365 | 7.7342 | 7 | 0.7342
65093 | 8.215 | 1 | 2018-12-31 | 2019-12-31 | 365 | 9.4128 | 9 | 0.41281
64654 | 5.7 | 1 | 2018-12-31 | 2019-12-31 | 365 | 6.5311 | 6 | 0.53111
65032 | 7.41 | 1 | 2018-12-31 | 2019-12-31 | 365 | 8.4904 | 8 | 0.49044
68819 | 4.56 | 0.8 | 2018-12-31 | 2019-12-31 | 365 | 4.1799 | 4 | 0.17991
68820 | 6.555 | 0.8 | 2018-12-31 | 2019-12-31 | 365 | 6.0086 | 6 | 0.0086172
68845 | 9.88 | 0.8 | 2018-12-31 | 2019-12-31 | 365 | 9.0565 | 9 | 0.056466
55622 | 199.92 | 0.9 | 2018-12-31 | 2019-12-31 | 365 | 206.1629 | 206 | 0.16294
54874 | 2353 | 0.9 | 2018-12-31 | 2019-12-31 | 365 | 2426.4776 | 2426 | 0.4776
59054 | 4.83 | 1 | 2018-12-31 | 2019-12-31 | 365 | 5.5343 | 5 | 0.53425
45499 | 5.72 | 1 | 2018-12-31 | 2019-12-31 | 365 | 6.554 | 6 | 0.55402
49875 | 9.62 | 1 | 2018-12-31 | 2019-12-31 | 365 | 11.0227 | 11 | 0.022673
46861 | 9.36 | 1 | 2018-12-31 | 2019-12-31 | 365 | 10.7248 | 10 | 0.72476
49179 | 8.91 | 1 | 2018-12-31 | 2019-12-31 | 365 | 10.2091 | 10 | 0.20915
55453 | 12.48 | 1 | 2018-12-31 | 2019-12-31 | 365 | 14.2997 | 14 | 0.29968
45603 | 5.1 | 1 | 2018-12-31 | 2019-12-31 | 365 | 5.8436 | 5 | 0.84362
55494 | 7.28 | 1 | 2018-12-31 | 2019-12-31 | 365 | 8.3415 | 8 | 0.34148
55493 | 5 | 1 | 2018-12-31 | 2019-12-31 | 365 | 5.729 | 5 | 0.72904
44776 | 9.975 | 1 | 2018-12-31 | 2019-12-31 | 365 | 11.4294 | 11 | 0.42943
44197 | 9.3 | 1 | 2018-12-31 | 2019-12-31 | 365 | 10.656 | 10 | 0.65601
55480 | 5.94 | 1 | 2018-12-31 | 2019-12-31 | 365 | 6.8061 | 6 | 0.8061
57711 | 8.505 | 1 | 2018-12-31 | 2019-12-31 | 365 | 9.7451 | 9 | 0.7451
48565 | 9.81 | 1 | 2018-12-31 | 2019-12-31 | 365 | 11.2404 | 11 | 0.24038
51219 | 3.71 | 1 | 2018-12-31 | 2019-12-31 | 365 | 4.2509 | 4 | 0.25095
56406 | 9.28 | 1 | 2018-12-31 | 2019-12-31 | 365 | 10.6331 | 10 | 0.6331
49255 | 13.5 | 1 | 2018-12-31 | 2019-12-31 | 365 | 15.4684 | 15 | 0.46841
58682 | 14.7 | 1 | 2018-12-31 | 2019-12-31 | 365 | 16.8434 | 16 | 0.84338
55499 | 6.9 | 1 | 2018-12-31 | 2019-12-31 | 365 | 7.9061 | 7 | 0.90608
58025 | 8.19 | 1 | 2018-12-31 | 2019-12-31 | 365 | 9.3842 | 9 | 0.38417
50263 | 8.7 | 1 | 2018-12-31 | 2019-12-31 | 365 | 9.9685 | 9 | 0.96853
61571 | 10.08 | 1 | 2018-12-31 | 2019-12-31 | 365 | 11.5497 | 11 | 0.54974
61568 | 9.76 | 1 | 2018-12-31 | 2019-12-31 | 365 | 11.1831 | 11 | 0.18309
58773 | 8.58 | 1 | 2018-12-31 | 2019-12-31 | 365 | 9.831 | 9 | 0.83103
56645 | 10.08 | 1 | 2018-12-31 | 2019-12-31 | 365 | 11.5497 | 11 | 0.54974
58772 | 5.3 | 1 | 2018-12-31 | 2019-12-31 | 365 | 6.0728 | 6 | 0.072782
62101 | 12.6 | 1 | 2018-12-31 | 2019-12-31 | 365 | 14.4372 | 14 | 0.43718
61633 | 11.2 | 1 | 2018-12-31 | 2019-12-31 | 365 | 12.833 | 12 | 0.83305
61612 | 5.67 | 1 | 2018-12-31 | 2019-12-31 | 365 | 6.4967 | 6 | 0.49673
58038 | 8.25 | 1 | 2018-12-31 | 2019-12-31 | 365 | 9.4529 | 9 | 0.45292
50028 | 7.54 | 1 | 2018-12-31 | 2019-12-31 | 365 | 8.6394 | 8 | 0.63939
51137 | 9.36 | 1 | 2018-12-31 | 2019-12-31 | 365 | 10.7248 | 10 | 0.72476
61565 | 4.725 | 1 | 2018-12-31 | 2019-12-31 | 365 | 5.4139 | 5 | 0.41394
62009 | 11.115 | 1 | 2018-12-31 | 2019-12-31 | 365 | 12.7357 | 12 | 0.73566
61947 | 10.395 | 1 | 2018-12-31 | 2019-12-31 | 365 | 11.9107 | 11 | 0.91067
62189 | 7.59 | 1 | 2018-12-31 | 2019-12-31 | 365 | 8.6967 | 8 | 0.69668
62237 | 8.4 | 1 | 2018-12-31 | 2019-12-31 | 365 | 9.6248 | 9 | 0.62479
62239 | 12.35 | 1 | 2018-12-31 | 2019-12-31 | 365 | 14.1507 | 14 | 0.15073
62250 | 4.2 | 1 | 2018-12-31 | 2019-12-31 | 365 | 4.8124 | 4 | 0.81239
62259 | 4.83 | 1 | 2018-12-31 | 2019-12-31 | 365 | 5.5343 | 5 | 0.53425
51405 | 4.725 | 1 | 2018-12-31 | 2019-12-31 | 365 | 5.4139 | 5 | 0.41394
62513 | 4.905 | 1 | 2018-12-31 | 2019-12-31 | 365 | 5.6202 | 5 | 0.62019
62620 | 6.93 | 1 | 2018-12-31 | 2019-12-31 | 365 | 7.9404 | 7 | 0.94045
62823 | 12.6 | 1 | 2018-12-31 | 2019-12-31 | 365 | 14.4372 | 14 | 0.43718
62622 | 8.96 | 1 | 2018-12-31 | 2019-12-31 | 365 | 10.2664 | 10 | 0.26644
61295 | 10.46 | 1 | 2018-12-31 | 2019-12-31 | 365 | 11.9852 | 11 | 0.98515
59976 | 3.78 | 1 | 2018-12-31 | 2019-12-31 | 365 | 4.3312 | 4 | 0.33115
63830 | 6.3 | 1 | 2018-12-31 | 2019-12-31 | 365 | 7.2186 | 7 | 0.21859
64229 | 12.426 | 1 | 2018-12-31 | 2019-12-31 | 365 | 14.2378 | 14 | 0.23781
64231 | 10.08 | 1 | 2018-12-31 | 2019-12-31 | 365 | 11.5497 | 11 | 0.54974
65301 | 12.426 | 1 | 2018-12-31 | 2019-12-31 | 365 | 14.2378 | 14 | 0.23781
64377 | 5.886 | 1 | 2018-12-31 | 2019-12-31 | 365 | 6.7442 | 6 | 0.74423
64681 | 12 | 1 | 2018-12-31 | 2019-12-31 | 365 | 13.7497 | 13 | 0.7497
63824 | 6.3 | 1 | 2018-12-31 | 2019-12-31 | 365 | 7.2186 | 7 | 0.21859
63842 | 7.56 | 1 | 2018-12-31 | 2019-12-31 | 365 | 8.6623 | 8 | 0.66231
63845 | 11.34 | 1 | 2018-12-31 | 2019-12-31 | 365 | 12.9935 | 12 | 0.99346
63837 | 9.765 | 1 | 2018-12-31 | 2019-12-31 | 365 | 11.1888 | 11 | 0.18882
64764 | 4.41 | 1 | 2018-12-31 | 2019-12-31 | 365 | 5.053 | 5 | 0.053013
64140 | 19.765 | 1 | 2018-12-31 | 2019-12-31 | 365 | 22.6469 | 22 | 0.6469
63812 | 7.245 | 1 | 2018-12-31 | 2019-12-31 | 365 | 8.3014 | 8 | 0.30138
63839 | 24.645 | 1 | 2018-12-31 | 2019-12-31 | 365 | 28.2384 | 28 | 0.23844
63784 | 7.56 | 1 | 2018-12-31 | 2019-12-31 | 365 | 8.6623 | 8 | 0.66231
61290 | 6.9 | 1 | 2018-12-31 | 2019-12-31 | 365 | 7.9061 | 7 | 0.90608
65490 | 9.36 | 1 | 2018-12-31 | 2019-12-31 | 365 | 10.7248 | 10 | 0.72476
65494 | 8.502 | 1 | 2018-12-31 | 2019-12-31 | 365 | 9.7417 | 9 | 0.74166
65495 | 9.45 | 1 | 2018-12-31 | 2019-12-31 | 365 | 10.8279 | 10 | 0.82789
65562 | 8.97 | 1 | 2018-12-31 | 2019-12-31 | 365 | 10.2779 | 10 | 0.2779
65563 | 6.89 | 1 | 2018-12-31 | 2019-12-31 | 365 | 7.8946 | 7 | 0.89462
65567 | 18.27 | 1 | 2018-12-31 | 2019-12-31 | 365 | 20.9339 | 20 | 0.93391
65575 | 4.32 | 1 | 2018-12-31 | 2019-12-31 | 365 | 4.9499 | 4 | 0.94989
65593 | 9.36 | 1 | 2018-12-31 | 2019-12-31 | 365 | 10.7248 | 10 | 0.72476
65597 | 8.505 | 1 | 2018-12-31 | 2019-12-31 | 365 | 9.7451 | 9 | 0.7451
65598 | 7.04 | 1 | 2018-12-31 | 2019-12-31 | 365 | 8.0665 | 8 | 0.066488
65600 | 8.4 | 1 | 2018-12-31 | 2019-12-31 | 365 | 9.6248 | 9 | 0.62479
65887 | 8.1 | 1 | 2018-12-31 | 2019-12-31 | 365 | 9.281 | 9 | 0.28104
66425 | 12.16 | 1 | 2018-12-31 | 2019-12-31 | 365 | 13.933 | 13 | 0.93303
66597 | 11.772 | 1 | 2018-12-31 | 2019-12-31 | 365 | 13.4885 | 13 | 0.48845
66600 | 7.04 | 1 | 2018-12-31 | 2019-12-31 | 365 | 8.0665 | 8 | 0.066488
66601 | 5.83 | 1 | 2018-12-31 | 2019-12-31 | 365 | 6.6801 | 6 | 0.68006
66602 | 9 | 1 | 2018-12-31 | 2019-12-31 | 365 | 10.3123 | 10 | 0.31227
66603 | 9.28 | 1 | 2018-12-31 | 2019-12-31 | 365 | 10.6331 | 10 | 0.6331
66606 | 6.48 | 1 | 2018-12-31 | 2019-12-31 | 365 | 7.4248 | 7 | 0.42484
66609 | 11.04 | 1 | 2018-12-31 | 2019-12-31 | 365 | 12.6497 | 12 | 0.64972
66919 | 4.905 | 1 | 2018-12-31 | 2019-12-31 | 365 | 5.6202 | 5 | 0.62019
66927 | 9.81 | 1 | 2018-12-31 | 2019-12-31 | 365 | 11.2404 | 11 | 0.24038
66982 | 7.56 | 1 | 2018-12-31 | 2019-12-31 | 365 | 8.6623 | 8 | 0.66231
66984 | 12.6 | 1 | 2018-12-31 | 2019-12-31 | 365 | 14.4372 | 14 | 0.43718
66985 | 6.54 | 1 | 2018-12-31 | 2019-12-31 | 365 | 7.4936 | 7 | 0.49358
66986 | 7.41 | 1 | 2018-12-31 | 2019-12-31 | 365 | 8.4904 | 8 | 0.49044
67077 | 9.483 | 1 | 2018-12-31 | 2019-12-31 | 365 | 10.8657 | 10 | 0.8657
67110 | 6.3 | 1 | 2018-12-31 | 2019-12-31 | 365 | 7.2186 | 7 | 0.21859
67143 | 6.6 | 1 | 2018-12-31 | 2019-12-31 | 365 | 7.5623 | 7 | 0.56233
67317 | 4.56 | 1 | 2018-12-31 | 2019-12-31 | 365 | 5.2249 | 5 | 0.22488
67363 | 8 | 1 | 2018-12-31 | 2019-12-31 | 365 | 9.1665 | 9 | 0.16646
67453 | 12.48 | 1 | 2018-12-31 | 2019-12-31 | 365 | 14.2997 | 14 | 0.29968
67460 | 8.32 | 1 | 2018-12-31 | 2019-12-31 | 365 | 9.5331 | 9 | 0.53312
67467 | 13.8 | 1 | 2018-12-31 | 2019-12-31 | 365 | 15.8122 | 15 | 0.81215
66607 | 8.64 | 1 | 2018-12-31 | 2019-12-31 | 365 | 9.8998 | 9 | 0.89978
67479 | 9.86 | 1 | 2018-12-31 | 2019-12-31 | 365 | 11.2977 | 11 | 0.29767
67480 | 8.7 | 1 | 2018-12-31 | 2019-12-31 | 365 | 9.9685 | 9 | 0.96853
67482 | 10.2 | 1 | 2018-12-31 | 2019-12-31 | 365 | 11.6872 | 11 | 0.68724
67489 | 8.4 | 1 | 2018-12-31 | 2019-12-31 | 365 | 9.6248 | 9 | 0.62479
67623 | 6.12 | 1 | 2018-12-31 | 2019-12-31 | 365 | 7.0123 | 7 | 0.012345
67630 | 6.84 | 1 | 2018-12-31 | 2019-12-31 | 365 | 7.8373 | 7 | 0.83733
67633 | 6.72 | 1 | 2018-12-31 | 2019-12-31 | 365 | 7.6998 | 7 | 0.69983
66987 | 6.6 | 1 | 2018-12-31 | 2019-12-31 | 365 | 7.5623 | 7 | 0.56233
67112 | 9 | 1 | 2018-12-31 | 2019-12-31 | 365 | 10.3123 | 10 | 0.31227
67145 | 9.45 | 1 | 2018-12-31 | 2019-12-31 | 365 | 10.8279 | 10 | 0.82789
67353 | 6.4 | 1 | 2018-12-31 | 2019-12-31 | 365 | 7.3332 | 7 | 0.33317
66988 | 9.3 | 1 | 2018-12-31 | 2019-12-31 | 365 | 10.656 | 10 | 0.65601
67487 | 6.3 | 1 | 2018-12-31 | 2019-12-31 | 365 | 7.2186 | 7 | 0.21859
66923 | 9.135 | 1 | 2018-12-31 | 2019-12-31 | 365 | 10.467 | 10 | 0.46696
66980 | 10.464 | 1 | 2018-12-31 | 2019-12-31 | 365 | 11.9897 | 11 | 0.98973
67128 | 5.12 | 1 | 2018-12-31 | 2019-12-31 | 365 | 5.8665 | 5 | 0.86654
67133 | 9.6 | 1 | 2018-12-31 | 2019-12-31 | 365 | 10.9998 | 10 | 0.99976
67137 | 7.28 | 1 | 2018-12-31 | 2019-12-31 | 365 | 8.3415 | 8 | 0.34148
67141 | 12.075 | 1 | 2018-12-31 | 2019-12-31 | 365 | 13.8356 | 13 | 0.83563
67146 | 4.69 | 1 | 2018-12-31 | 2019-12-31 | 365 | 5.3738 | 5 | 0.37384
67152 | 12.22 | 1 | 2018-12-31 | 2019-12-31 | 365 | 14.0018 | 14 | 0.0017738
67155 | 13.5 | 1 | 2018-12-31 | 2019-12-31 | 365 | 15.4684 | 15 | 0.46841
67158 | 11.34 | 1 | 2018-12-31 | 2019-12-31 | 365 | 12.9935 | 12 | 0.99346
67160 | 9.6 | 1 | 2018-12-31 | 2019-12-31 | 365 | 10.9998 | 10 | 0.99976
67162 | 8.175 | 1 | 2018-12-31 | 2019-12-31 | 365 | 9.367 | 9 | 0.36698
67165 | 9.36 | 1 | 2018-12-31 | 2019-12-31 | 365 | 10.7248 | 10 | 0.72476
67197 | 9 | 1 | 2018-12-31 | 2019-12-31 | 365 | 10.3123 | 10 | 0.31227
67201 | 12.24 | 1 | 2018-12-31 | 2019-12-31 | 365 | 14.0247 | 14 | 0.02469
67207 | 8.625 | 1 | 2018-12-31 | 2019-12-31 | 365 | 9.8826 | 9 | 0.88259
67229 | 5.76 | 1 | 2018-12-31 | 2019-12-31 | 365 | 6.5999 | 6 | 0.59985
67233 | 13.2 | 1 | 2018-12-31 | 2019-12-31 | 365 | 15.1247 | 15 | 0.12467
67235 | 9.54 | 1 | 2018-12-31 | 2019-12-31 | 365 | 10.931 | 10 | 0.93101
67298 | 9.6 | 1 | 2018-12-31 | 2019-12-31 | 365 | 10.9998 | 10 | 0.99976
67327 | 5.232 | 1 | 2018-12-31 | 2019-12-31 | 365 | 5.9949 | 5 | 0.99487
67563 | 12.8 | 1 | 2018-12-31 | 2019-12-31 | 365 | 14.6663 | 14 | 0.66634
67564 | 11.16 | 1 | 2018-12-31 | 2019-12-31 | 365 | 12.7872 | 12 | 0.78722
67569 | 5.4 | 1 | 2018-12-31 | 2019-12-31 | 365 | 6.1874 | 6 | 0.18736
67575 | 9.483 | 1 | 2018-12-31 | 2019-12-31 | 365 | 10.8657 | 10 | 0.8657
67620 | 9.405 | 1 | 2018-12-31 | 2019-12-31 | 365 | 10.7763 | 10 | 0.77632
67131 | 6.72 | 1 | 2018-12-31 | 2019-12-31 | 365 | 7.6998 | 7 | 0.69983
67288 | 11.48 | 1 | 2018-12-31 | 2019-12-31 | 365 | 13.1539 | 13 | 0.15388
67320 | 7.194 | 1 | 2018-12-31 | 2019-12-31 | 365 | 8.2429 | 8 | 0.24294
67477 | 6.213 | 1 | 2018-12-31 | 2019-12-31 | 365 | 7.1189 | 7 | 0.11891
67567 | 9.81 | 1 | 2018-12-31 | 2019-12-31 | 365 | 11.2404 | 11 | 0.24038
67386 | 3 | 1 | 2018-12-31 | 2019-12-31 | 365 | 3.4374 | 3 | 0.43742
67484 | 13.395 | 1 | 2018-12-31 | 2019-12-31 | 365 | 15.3481 | 15 | 0.3481
67495 | 4.48 | 1 | 2018-12-31 | 2019-12-31 | 365 | 5.1332 | 5 | 0.13322
67362 | 4.83 | 1 | 2018-12-31 | 2019-12-31 | 365 | 5.5343 | 5 | 0.53425
67367 | 4.83 | 1 | 2018-12-31 | 2019-12-31 | 365 | 5.5343 | 5 | 0.53425
67186 | 7.04 | 1 | 2018-12-31 | 2019-12-31 | 365 | 8.0665 | 8 | 0.066488
67365 | 12.16 | 1 | 2018-12-31 | 2019-12-31 | 365 | 13.933 | 13 | 0.93303
67565 | 8.4 | 1 | 2018-12-31 | 2019-12-31 | 365 | 9.6248 | 9 | 0.62479
64479 | 13.34 | 1 | 2018-12-31 | 2019-12-31 | 365 | 15.2851 | 15 | 0.28508
67384 | 10.2 | 1 | 2018-12-31 | 2019-12-31 | 365 | 11.6872 | 11 | 0.68724
66594 | 10.56 | 1 | 2018-12-31 | 2019-12-31 | 365 | 12.0997 | 12 | 0.099732
67315 | 9.92 | 1 | 2018-12-31 | 2019-12-31 | 365 | 11.3664 | 11 | 0.36642
67494 | 8.375 | 1 | 2018-12-31 | 2019-12-31 | 365 | 9.5961 | 9 | 0.59614
50839 | 5.04 | 1 | 2018-12-31 | 2019-12-31 | 365 | 5.7749 | 5 | 0.77487
67199 | 9.315 | 1 | 2018-12-31 | 2019-12-31 | 365 | 10.6732 | 10 | 0.6732
67318 | 12.47 | 1 | 2018-12-31 | 2019-12-31 | 365 | 14.2882 | 14 | 0.28823
66815 | 5.76 | 1 | 2018-12-31 | 2019-12-31 | 365 | 6.5999 | 6 | 0.59985
65558 | 9.9 | 1 | 2018-12-31 | 2019-12-31 | 365 | 11.3435 | 11 | 0.3435
67118 | 8.19 | 1 | 2018-12-31 | 2019-12-31 | 365 | 9.3842 | 9 | 0.38417
67212 | 6.72 | 1 | 2018-12-31 | 2019-12-31 | 365 | 7.6998 | 7 | 0.69983
67618 | 8.4 | 1 | 2018-12-31 | 2019-12-31 | 365 | 9.6248 | 9 | 0.62479
50831 | 9.3 | 0.8 | 2018-12-31 | 2019-12-31 | 365 | 8.5248 | 8 | 0.52481
67611 | 3.99 | 0.8 | 2018-12-31 | 2019-12-31 | 365 | 3.6574 | 3 | 0.65742
67616 | 7.695 | 1 | 2018-12-31 | 2019-12-31 | 365 | 8.817 | 8 | 0.81699
67617 | 9.6 | 1 | 2018-12-31 | 2019-12-31 | 365 | 10.9998 | 10 | 0.99976
67473 | 7.95 | 1 | 2018-12-31 | 2019-12-31 | 365 | 9.1092 | 9 | 0.10917
67491 | 5.12 | 1 | 2018-12-31 | 2019-12-31 | 365 | 5.8665 | 5 | 0.86654
67492 | 9.9 | 1 | 2018-12-31 | 2019-12-31 | 365 | 11.3435 | 11 | 0.3435
67496 | 9.66 | 1 | 2018-12-31 | 2019-12-31 | 365 | 11.0685 | 11 | 0.068505
67497 | 5.52 | 1 | 2018-12-31 | 2019-12-31 | 365 | 6.3249 | 6 | 0.32486
67572 | 4.2 | 1 | 2018-12-31 | 2019-12-31 | 365 | 4.8124 | 4 | 0.81239
67574 | 9.57 | 1 | 2018-12-31 | 2019-12-31 | 365 | 10.9654 | 10 | 0.96538
67468 | 8.71 | 1 | 2018-12-31 | 2019-12-31 | 365 | 9.98 | 9 | 0.97999
66604 | 12.753 | 1 | 2018-12-31 | 2019-12-31 | 365 | 14.6125 | 14 | 0.61249
67351 | 5.36 | 0.8 | 2018-12-31 | 2019-12-31 | 365 | 4.9132 | 4 | 0.91322
67361 | 13.42 | 1 | 2018-12-31 | 2019-12-31 | 365 | 15.3767 | 15 | 0.37674
67378 | 6.76 | 1 | 2018-12-31 | 2019-12-31 | 365 | 7.7457 | 7 | 0.74566
67148 | 9.483 | 1 | 2018-12-31 | 2019-12-31 | 365 | 10.8657 | 10 | 0.8657
67470 | 7.13 | 0.8 | 2018-12-31 | 2019-12-31 | 365 | 6.5357 | 6 | 0.53569
67469 | 12.3 | 1 | 2018-12-31 | 2019-12-31 | 365 | 14.0934 | 14 | 0.093438
67570 | 8.71 | 1 | 2018-12-31 | 2019-12-31 | 365 | 9.98 | 9 | 0.97999
67577 | 12.426 | 1 | 2018-12-31 | 2019-12-31 | 365 | 14.2378 | 14 | 0.23781
67579 | 8.45 | 1 | 2018-12-31 | 2019-12-31 | 365 | 9.6821 | 9 | 0.68208
67368 | 6.9 | 1 | 2018-12-31 | 2019-12-31 | 365 | 7.9061 | 7 | 0.90608
67904 | 4.77 | 0.8 | 2018-12-31 | 2019-12-31 | 365 | 4.3724 | 4 | 0.3724
67471 | 11.772 | 1 | 2018-12-31 | 2019-12-31 | 365 | 13.4885 | 13 | 0.48845
67475 | 4.578 | 1 | 2018-12-31 | 2019-12-31 | 365 | 5.2455 | 5 | 0.24551
67995 | 6.93 | 0.8 | 2018-12-31 | 2019-12-31 | 365 | 6.3524 | 6 | 0.35236
67379 | 8.32 | 1 | 2018-12-31 | 2019-12-31 | 365 | 9.5331 | 9 | 0.53312
67578 | 12 | 1 | 2018-12-31 | 2019-12-31 | 365 | 13.7497 | 13 | 0.7497
67382 | 6.54 | 1 | 2018-12-31 | 2019-12-31 | 365 | 7.4936 | 7 | 0.49358
67389 | 10.8 | 1 | 2018-12-31 | 2019-12-31 | 365 | 12.3747 | 12 | 0.37473
67619 | 12.96 | 1 | 2018-12-31 | 2019-12-31 | 365 | 14.8497 | 14 | 0.84967
67486 | 10.05 | 1 | 2018-12-31 | 2019-12-31 | 365 | 11.5154 | 11 | 0.51537
67478 | 8 | 1 | 2018-12-31 | 2019-12-31 | 365 | 9.1665 | 9 | 0.16646
67493 | 9.156 | 1 | 2018-12-31 | 2019-12-31 | 365 | 10.491 | 10 | 0.49102
67490 | 7.2 | 1 | 2018-12-31 | 2019-12-31 | 365 | 8.2498 | 8 | 0.24982
68349 | 12 | 1 | 2018-12-31 | 2019-12-31 | 365 | 13.7497 | 13 | 0.7497
68350 | 13.23 | 1 | 2018-12-31 | 2019-12-31 | 365 | 15.159 | 15 | 0.15904
68352 | 4.251 | 1 | 2018-12-31 | 2019-12-31 | 365 | 4.8708 | 4 | 0.87083
68354 | 7.848 | 1 | 2018-12-31 | 2019-12-31 | 365 | 8.9923 | 8 | 0.9923
68356 | 7.2 | 0.8 | 2018-12-31 | 2019-12-31 | 365 | 6.5999 | 6 | 0.59985
68358 | 7.848 | 1 | 2018-12-31 | 2019-12-31 | 365 | 8.9923 | 8 | 0.9923
68359 | 8.375 | 1 | 2018-12-31 | 2019-12-31 | 365 | 9.5961 | 9 | 0.59614
68361 | 5.175 | 0.8 | 2018-12-31 | 2019-12-31 | 365 | 4.7436 | 4 | 0.74365
68402 | 12.505 | 0.8 | 2018-12-31 | 2019-12-31 | 365 | 11.4627 | 11 | 0.46266
68383 | 5.12 | 0.8 | 2018-12-31 | 2019-12-31 | 365 | 4.6932 | 4 | 0.69323
67498 | 8.64 | 1 | 2018-12-31 | 2019-12-31 | 365 | 9.8998 | 9 | 0.89978
68517 | 6.555 | 1 | 2018-12-31 | 2019-12-31 | 365 | 7.5108 | 7 | 0.51077
68368 | 10.05 | 0.8 | 2018-12-31 | 2019-12-31 | 365 | 9.2123 | 9 | 0.2123
68518 | 6.9 | 1 | 2018-12-31 | 2019-12-31 | 365 | 7.9061 | 7 | 0.90608
68520 | 6.213 | 1 | 2018-12-31 | 2019-12-31 | 365 | 7.1189 | 7 | 0.11891
68525 | 13.44 | 1 | 2018-12-31 | 2019-12-31 | 365 | 15.3997 | 15 | 0.39966
68529 | 12.72 | 1 | 2018-12-31 | 2019-12-31 | 365 | 14.5747 | 14 | 0.57468
68530 | 11.655 | 1 | 2018-12-31 | 2019-12-31 | 365 | 13.3544 | 13 | 0.35439
68533 | 11.385 | 1 | 2018-12-31 | 2019-12-31 | 365 | 13.045 | 13 | 0.045024
68534 | 9.315 | 1 | 2018-12-31 | 2019-12-31 | 365 | 10.6732 | 10 | 0.6732
68535 | 3.84 | 1 | 2018-12-31 | 2019-12-31 | 365 | 4.3999 | 4 | 0.3999
68560 | 9.86 | 1 | 2018-12-31 | 2019-12-31 | 365 | 11.2977 | 11 | 0.29767
68565 | 7.56 | 1 | 2018-12-31 | 2019-12-31 | 365 | 8.6623 | 8 | 0.66231
68567 | 8.68 | 0.8 | 2018-12-31 | 2019-12-31 | 365 | 7.9565 | 7 | 0.95649
68569 | 6.09 | 1 | 2018-12-31 | 2019-12-31 | 365 | 6.978 | 6 | 0.97797
68579 | 11.6 | 1 | 2018-12-31 | 2019-12-31 | 365 | 13.2914 | 13 | 0.29137
68581 | 13.5 | 1 | 2018-12-31 | 2019-12-31 | 365 | 15.4684 | 15 | 0.46841
68585 | 12.426 | 0.8 | 2018-12-31 | 2019-12-31 | 365 | 11.3902 | 11 | 0.39025
68590 | 7.68 | 0.8 | 2018-12-31 | 2019-12-31 | 365 | 7.0398 | 7 | 0.039844
68591 | 8 | 0.8 | 2018-12-31 | 2019-12-31 | 365 | 7.3332 | 7 | 0.33317
68597 | 9.45 | 0.8 | 2018-12-31 | 2019-12-31 | 365 | 8.6623 | 8 | 0.66231
68287 | 15.96 | 0.8 | 2018-12-31 | 2019-12-31 | 365 | 14.6297 | 14 | 0.62968
68558 | 12.88 | 1 | 2018-12-31 | 2019-12-31 | 365 | 14.758 | 14 | 0.75801
68595 | 11.05 | 0.8 | 2018-12-31 | 2019-12-31 | 365 | 10.1289 | 10 | 0.12894
69011 | 10.35 | 0.8 | 2018-12-31 | 2019-12-31 | 365 | 9.4873 | 9 | 0.48729
69013 | 9.81 | 0.8 | 2018-12-31 | 2019-12-31 | 365 | 8.9923 | 8 | 0.9923
69016 | 8.125 | 0.8 | 2018-12-31 | 2019-12-31 | 365 | 7.4478 | 7 | 0.44775
69017 | 5.04 | 0.8 | 2018-12-31 | 2019-12-31 | 365 | 4.6199 | 4 | 0.6199
69020 | 11.725 | 0.8 | 2018-12-31 | 2019-12-31 | 365 | 10.7477 | 10 | 0.74768
69022 | 7.848 | 0.8 | 2018-12-31 | 2019-12-31 | 365 | 7.1938 | 7 | 0.19384
69077 | 5.67 | 0.8 | 2018-12-31 | 2019-12-31 | 365 | 5.1974 | 5 | 0.19739
69082 | 8.375 | 0.8 | 2018-12-31 | 2019-12-31 | 365 | 7.6769 | 7 | 0.67691
69083 | 10.26 | 0.8 | 2018-12-31 | 2019-12-31 | 365 | 9.4048 | 9 | 0.40479
69084 | 10.44 | 0.8 | 2018-12-31 | 2019-12-31 | 365 | 9.5698 | 9 | 0.56979
69085 | 10.05 | 0.8 | 2018-12-31 | 2019-12-31 | 365 | 9.2123 | 9 | 0.2123
69088 | 7.521 | 0.8 | 2018-12-31 | 2019-12-31 | 365 | 6.8941 | 6 | 0.8941
69089 | 9.81 | 0.8 | 2018-12-31 | 2019-12-31 | 365 | 8.9923 | 8 | 0.9923
68364 | 9.81 | 0.8 | 2018-12-31 | 2019-12-31 | 365 | 8.9923 | 8 | 0.9923
69086 | 8.71 | 0.8 | 2018-12-31 | 2019-12-31 | 365 | 7.984 | 7 | 0.98399
65241 | 27.3 | 0.9 | 2018-12-31 | 2019-12-31 | 365 | 28.1525 | 28 | 0.1525
69008 | 8.1 | 0.8 | 2018-12-31 | 2019-12-31 | 365 | 7.4248 | 7 | 0.42484
69426 | 6.9 | 0.8 | 2018-12-31 | 2019-12-31 | 365 | 6.3249 | 6 | 0.32486
68563 | 5.4 | 1 | 2018-12-31 | 2019-12-31 | 365 | 6.1874 | 6 | 0.18736
68523 | 9.45 | 1 | 2018-12-31 | 2019-12-31 | 365 | 10.8279 | 10 | 0.82789
67247 | 5.12 | 1 | 2018-12-31 | 2019-12-31 | 365 | 5.8665 | 5 | 0.86654
67326 | 14.82 | 1 | 2018-12-31 | 2019-12-31 | 365 | 16.9809 | 16 | 0.98087
68063 | 9.92 | 1 | 2018-12-31 | 2019-12-31 | 365 | 11.3664 | 11 | 0.36642
68348 | 6.84 | 1 | 2018-12-31 | 2019-12-31 | 365 | 7.8373 | 7 | 0.83733
69656 | 9.92 | 1 | 2018-12-31 | 2019-12-31 | 365 | 11.3664 | 11 | 0.36642
69665 | 17.28 | 1 | 2018-12-31 | 2019-12-31 | 365 | 19.7996 | 19 | 0.79956
69790 | 5.67 | 1 | 2018-12-31 | 2019-12-31 | 365 | 6.4967 | 6 | 0.49673
69796 | 7.25 | 0.8 | 2018-12-31 | 2019-12-31 | 365 | 6.6457 | 6 | 0.64569
69798 | 8.4 | 1 | 2018-12-31 | 2019-12-31 | 365 | 9.6248 | 9 | 0.62479
69799 | 5.4 | 1 | 2018-12-31 | 2019-12-31 | 365 | 6.1874 | 6 | 0.18736
69802 | 5.886 | 0.8 | 2018-12-31 | 2019-12-31 | 365 | 5.3954 | 5 | 0.39538
69803 | 12.15 | 0.8 | 2018-12-31 | 2019-12-31 | 365 | 11.1373 | 11 | 0.13725
69807 | 8.04 | 0.8 | 2018-12-31 | 2019-12-31 | 365 | 7.3698 | 7 | 0.36984
69811 | 12.96 | 0.8 | 2018-12-31 | 2019-12-31 | 365 | 11.8797 | 11 | 0.87974
67244 | 7.8 | 1 | 2018-12-31 | 2019-12-31 | 365 | 8.9373 | 8 | 0.9373
69876 | 11.34 | 0.8 | 2018-12-31 | 2019-12-31 | 365 | 10.3948 | 10 | 0.39477
69791 | 11.725 | 1 | 2018-12-31 | 2019-12-31 | 365 | 13.4346 | 13 | 0.4346
69800 | 14.74 | 0.8 | 2018-12-31 | 2019-12-31 | 365 | 13.5114 | 13 | 0.51137
69812 | 8.829 | 0.8 | 2018-12-31 | 2019-12-31 | 365 | 8.0931 | 8 | 0.093071
69946 | 8.375 | 0.8 | 2018-12-31 | 2019-12-31 | 365 | 7.6769 | 7 | 0.67691
69948 | 11.73 | 0.8 | 2018-12-31 | 2019-12-31 | 365 | 10.7523 | 10 | 0.75226
69950 | 8.54 | 0.8 | 2018-12-31 | 2019-12-31 | 365 | 7.8282 | 7 | 0.82816
69951 | 7.935 | 0.8 | 2018-12-31 | 2019-12-31 | 365 | 7.2736 | 7 | 0.27359
69952 | 11.73 | 0.8 | 2018-12-31 | 2019-12-31 | 365 | 10.7523 | 10 | 0.75226
69953 | 8.04 | 0.8 | 2018-12-31 | 2019-12-31 | 365 | 7.3698 | 7 | 0.36984
69954 | 14.145 | 0.8 | 2018-12-31 | 2019-12-31 | 365 | 12.966 | 12 | 0.96596
69956 | 9.156 | 0.8 | 2018-12-31 | 2019-12-31 | 365 | 8.3928 | 8 | 0.39281
69957 | 8.375 | 0.8 | 2018-12-31 | 2019-12-31 | 365 | 7.6769 | 7 | 0.67691
69958 | 13.08 | 0.8 | 2018-12-31 | 2019-12-31 | 365 | 11.9897 | 11 | 0.98973
69959 | 8.375 | 0.8 | 2018-12-31 | 2019-12-31 | 365 | 7.6769 | 7 | 0.67691
69960 | 10.695 | 0.8 | 2018-12-31 | 2019-12-31 | 365 | 9.8035 | 9 | 0.80353
69961 | 6.82 | 0.8 | 2018-12-31 | 2019-12-31 | 365 | 6.2515 | 6 | 0.25153
69964 | 7.848 | 0.8 | 2018-12-31 | 2019-12-31 | 365 | 7.1938 | 7 | 0.19384
69965 | 13.407 | 0.8 | 2018-12-31 | 2019-12-31 | 365 | 12.2895 | 12 | 0.28948
69966 | 5.49 | 0.8 | 2018-12-31 | 2019-12-31 | 365 | 5.0324 | 5 | 0.032389
69021 | 7.194 | 0.8 | 2018-12-31 | 2019-12-31 | 365 | 6.5944 | 6 | 0.59435
69947 | 2.943 | 0.8 | 2018-12-31 | 2019-12-31 | 365 | 2.6977 | 2 | 0.69769
69962 | 9.92 | 0.8 | 2018-12-31 | 2019-12-31 | 365 | 9.0931 | 9 | 0.093132
70155 | 9.35 | 1 | 2018-12-31 | 2019-12-31 | 365 | 10.7133 | 10 | 0.7133
70157 | 7.2 | 0.8 | 2018-12-31 | 2019-12-31 | 365 | 6.5999 | 6 | 0.59985
70162 | 4.355 | 0.8 | 2018-12-31 | 2019-12-31 | 365 | 3.992 | 3 | 0.992
70163 | 9.38 | 0.8 | 2018-12-31 | 2019-12-31 | 365 | 8.5981 | 8 | 0.59814
70166 | 5.7 | 0.8 | 2018-12-31 | 2019-12-31 | 365 | 5.2249 | 5 | 0.22488
70169 | 7.98 | 0.8 | 2018-12-31 | 2019-12-31 | 365 | 7.3148 | 7 | 0.31484
70171 | 5.36 | 0.8 | 2018-12-31 | 2019-12-31 | 365 | 4.9132 | 4 | 0.91322
70172 | 5.232 | 0.8 | 2018-12-31 | 2019-12-31 | 365 | 4.7959 | 4 | 0.79589
70174 | 7.245 | 0.8 | 2018-12-31 | 2019-12-31 | 365 | 6.6411 | 6 | 0.6411
70201 | 11.772 | 0.8 | 2018-12-31 | 2019-12-31 | 365 | 10.7908 | 10 | 0.79076
70221 | 10.005 | 0.8 | 2018-12-31 | 2019-12-31 | 365 | 9.171 | 9 | 0.17105
70225 | 6.867 | 0.8 | 2018-12-31 | 2019-12-31 | 365 | 6.2946 | 6 | 0.29461
67374 | 6.24 | 1 | 2018-12-31 | 2019-12-31 | 365 | 7.1498 | 7 | 0.14984
69006 | 3.597 | 0.8 | 2018-12-31 | 2019-12-31 | 365 | 3.2972 | 3 | 0.29718
69007 | 7.035 | 0.8 | 2018-12-31 | 2019-12-31 | 365 | 6.4486 | 6 | 0.44861
68584 | 3.924 | 0.8 | 2018-12-31 | 2019-12-31 | 365 | 3.5969 | 3 | 0.59692
68588 | 5.232 | 0.8 | 2018-12-31 | 2019-12-31 | 365 | 4.7959 | 4 | 0.79589
70441 | 10.15 | 1 | 2018-12-31 | 2019-12-31 | 365 | 11.63 | 11 | 0.62995
70442 | 9.81 | 1 | 2018-12-31 | 2019-12-31 | 365 | 11.2404 | 11 | 0.24038
70443 | 10.4 | 1 | 2018-12-31 | 2019-12-31 | 365 | 11.9164 | 11 | 0.9164
70446 | 8.502 | 0.8 | 2018-12-31 | 2019-12-31 | 365 | 7.7933 | 7 | 0.79333
70445 | 7.68 | 0.8 | 2018-12-31 | 2019-12-31 | 365 | 7.0398 | 7 | 0.039844
70449 | 10.2 | 0.8 | 2018-12-31 | 2019-12-31 | 365 | 9.3498 | 9 | 0.34979
70450 | 12.825 | 0.8 | 2018-12-31 | 2019-12-31 | 365 | 11.756 | 11 | 0.75599
70451 | 11.52 | 0.8 | 2018-12-31 | 2019-12-31 | 365 | 10.5598 | 10 | 0.55977
70496 | 11.4 | 0.8 | 2018-12-31 | 2019-12-31 | 365 | 10.4498 | 10 | 0.44977
70448 | 5.85 | 0.8 | 2018-12-31 | 2019-12-31 | 365 | 5.3624 | 5 | 0.36238
69087 | 5.175 | 0.8 | 2018-12-31 | 2019-12-31 | 365 | 4.7436 | 4 | 0.74365
70495 | 12.6 | 1 | 2018-12-31 | 2019-12-31 | 365 | 14.4372 | 14 | 0.43718
68582 | 10.545 | 1 | 2018-12-31 | 2019-12-31 | 365 | 12.0825 | 12 | 0.082545
69963 | 8.64 | 0.8 | 2018-12-31 | 2019-12-31 | 365 | 7.9198 | 7 | 0.91982
69955 | 8.64 | 0.8 | 2018-12-31 | 2019-12-31 | 365 | 7.9198 | 7 | 0.91982
69945 | 5.232 | 0.8 | 2018-12-31 | 2019-12-31 | 365 | 4.7959 | 4 | 0.79589
70698 | 10.725 | 1 | 2018-12-31 | 2019-12-31 | 365 | 12.2888 | 12 | 0.28879
70699 | 10.075 | 1 | 2018-12-31 | 2019-12-31 | 365 | 11.544 | 11 | 0.54402
70705 | 8.99 | 0.8 | 2018-12-31 | 2019-12-31 | 365 | 8.2407 | 8 | 0.24065
70497 | 8.64 | 0.8 | 2018-12-31 | 2019-12-31 | 365 | 7.9198 | 7 | 0.91982
67640 | 8.175 | 0.8 | 2018-12-31 | 2019-12-31 | 365 | 7.4936 | 7 | 0.49358
70701 | 7.41 | 0.8 | 2018-12-31 | 2019-12-31 | 365 | 6.7923 | 6 | 0.79235
70760 | 4.48 | 0.8 | 2018-12-31 | 2019-12-31 | 365 | 4.1066 | 4 | 0.10658
71161 | 5.4 | 0.8 | 2018-12-31 | 2019-12-31 | 365 | 4.9499 | 4 | 0.94989
71530 | 6.84 | 0.8 | 2018-12-31 | 2019-12-31 | 365 | 6.2699 | 6 | 0.26986
71531 | 7.59 | 0.8 | 2018-12-31 | 2019-12-31 | 365 | 6.9573 | 6 | 0.95735
71534 | 6.84 | 0.8 | 2018-12-31 | 2019-12-31 | 365 | 6.2699 | 6 | 0.26986
71662 | 17.28 | 0.8 | 2018-12-31 | 2019-12-31 | 365 | 15.8396 | 15 | 0.83965
71727 | 11.4 | 0.8 | 2018-12-31 | 2019-12-31 | 365 | 10.4498 | 10 | 0.44977
71647 | 12.06 | 0.8 | 2018-12-31 | 2019-12-31 | 365 | 11.0548 | 11 | 0.054756
71651 | 10.24 | 0.8 | 2018-12-31 | 2019-12-31 | 365 | 9.3865 | 9 | 0.38646
71661 | 9.483 | 0.8 | 2018-12-31 | 2019-12-31 | 365 | 8.6926 | 8 | 0.69256
71529 | 9.81 | 0.8 | 2018-12-31 | 2019-12-31 | 365 | 8.9923 | 8 | 0.9923
71664 | 5.886 | 0.8 | 2018-12-31 | 2019-12-31 | 365 | 5.3954 | 5 | 0.39538
72190 | 11.055 | 0.8 | 2018-12-31 | 2019-12-31 | 365 | 10.1335 | 10 | 0.13353
72186 | 7.2 | 0.8 | 2018-12-31 | 2019-12-31 | 365 | 6.5999 | 6 | 0.59985
72220 | 10.05 | 0.8 | 2018-12-31 | 2019-12-31 | 365 | 9.2123 | 9 | 0.2123
72250 | 4.48 | 0.8 | 2018-12-31 | 2019-12-31 | 365 | 4.1066 | 4 | 0.10658
72242 | 7.37 | 0.8 | 2018-12-31 | 2019-12-31 | 365 | 6.7557 | 6 | 0.75568
72385 | 7.36 | 0.8 | 2018-12-31 | 2019-12-31 | 365 | 6.7465 | 6 | 0.74652
72341 | 10.72 | 0.8 | 2018-12-31 | 2019-12-31 | 365 | 9.8264 | 9 | 0.82645
72335 | 6.6 | 0.8 | 2018-12-31 | 2019-12-31 | 365 | 6.0499 | 6 | 0.049866
72279 | 8.64 | 0.8 | 2018-12-31 | 2019-12-31 | 365 | 7.9198 | 7 | 0.91982
72277 | 8.28 | 0.8 | 2018-12-31 | 2019-12-31 | 365 | 7.5898 | 7 | 0.58983
72249 | 8.97 | 0.8 | 2018-12-31 | 2019-12-31 | 365 | 8.2223 | 8 | 0.22232
72247 | 9.66 | 0.8 | 2018-12-31 | 2019-12-31 | 365 | 8.8548 | 8 | 0.8548
72245 | 7.37 | 0.8 | 2018-12-31 | 2019-12-31 | 365 | 6.7557 | 6 | 0.75568
72243 | 9.66 | 0.8 | 2018-12-31 | 2019-12-31 | 365 | 8.8548 | 8 | 0.8548
72175 | 8.1 | 0.8 | 2018-12-31 | 2019-12-31 | 365 | 7.4248 | 7 | 0.42484
72178 | 8.7 | 0.8 | 2018-12-31 | 2019-12-31 | 365 | 7.9748 | 7 | 0.97482
72181 | 9.76 | 0.8 | 2018-12-31 | 2019-12-31 | 365 | 8.9465 | 8 | 0.94647
72183 | 7.59 | 0.8 | 2018-12-31 | 2019-12-31 | 365 | 6.9573 | 6 | 0.95735
72184 | 4.251 | 0.8 | 2018-12-31 | 2019-12-31 | 365 | 3.8967 | 3 | 0.89666
72189 | 7.848 | 0.8 | 2018-12-31 | 2019-12-31 | 365 | 7.1938 | 7 | 0.19384
72222 | 15.435 | 0.8 | 2018-12-31 | 2019-12-31 | 365 | 14.1484 | 14 | 0.14844
72223 | 12.505 | 0.8 | 2018-12-31 | 2019-12-31 | 365 | 11.4627 | 11 | 0.46266
72225 | 4.905 | 0.8 | 2018-12-31 | 2019-12-31 | 365 | 4.4962 | 4 | 0.49615
72226 | 5.52 | 0.8 | 2018-12-31 | 2019-12-31 | 365 | 5.0599 | 5 | 0.059888
72227 | 10.385 | 0.8 | 2018-12-31 | 2019-12-31 | 365 | 9.5194 | 9 | 0.51937
72230 | 6.3 | 0.8 | 2018-12-31 | 2019-12-31 | 365 | 5.7749 | 5 | 0.77487
72231 | 7.875 | 0.8 | 2018-12-31 | 2019-12-31 | 365 | 7.2186 | 7 | 0.21859
72233 | 5.7 | 0.8 | 2018-12-31 | 2019-12-31 | 365 | 5.2249 | 5 | 0.22488
72234 | 6.72 | 0.8 | 2018-12-31 | 2019-12-31 | 365 | 6.1599 | 6 | 0.15986
72235 | 8.4 | 0.8 | 2018-12-31 | 2019-12-31 | 365 | 7.6998 | 7 | 0.69983
72236 | 4.905 | 0.8 | 2018-12-31 | 2019-12-31 | 365 | 4.4962 | 4 | 0.49615
72239 | 7.194 | 0.8 | 2018-12-31 | 2019-12-31 | 365 | 6.5944 | 6 | 0.59435
72241 | 10.175 | 0.8 | 2018-12-31 | 2019-12-31 | 365 | 9.3269 | 9 | 0.32688
72221 | 9.156 | 0.8 | 2018-12-31 | 2019-12-31 | 365 | 8.3928 | 8 | 0.39281
72244 | 7.56 | 0.8 | 2018-12-31 | 2019-12-31 | 365 | 6.9298 | 6 | 0.92985
72439 | 5.04 | 0.8 | 2018-12-31 | 2019-12-31 | 365 | 4.6199 | 4 | 0.6199
72441 | 4.32 | 0.8 | 2018-12-31 | 2019-12-31 | 365 | 3.9599 | 3 | 0.95991
72442 | 7.04 | 0.8 | 2018-12-31 | 2019-12-31 | 365 | 6.4532 | 6 | 0.45319
73021 | 5.58 | 0.8 | 2018-12-31 | 2019-12-31 | 365 | 5.1149 | 5 | 0.11489
73417 | 12 | 0.8 | 2018-12-31 | 2019-12-31 | 365 | 10.9998 | 10 | 0.99976
73654 | 3.2 | 0.8 | 2018-12-31 | 2019-12-31 | 365 | 2.9333 | 2 | 0.93327
73655 | 10.56 | 0.8 | 2018-12-31 | 2019-12-31 | 365 | 9.6798 | 9 | 0.67979
73657 | 5.22 | 0.8 | 2018-12-31 | 2019-12-31 | 365 | 4.7849 | 4 | 0.78489
73658 | 12.15 | 0.8 | 2018-12-31 | 2019-12-31 | 365 | 11.1373 | 11 | 0.13725
73661 | 9.715 | 0.8 | 2018-12-31 | 2019-12-31 | 365 | 8.9052 | 8 | 0.90522
73662 | 11.55 | 0.8 | 2018-12-31 | 2019-12-31 | 365 | 10.5873 | 10 | 0.58727
73663 | 7.92 | 0.8 | 2018-12-31 | 2019-12-31 | 365 | 7.2598 | 7 | 0.25984
73666 | 11.725 | 0.8 | 2018-12-31 | 2019-12-31 | 365 | 10.7477 | 10 | 0.74768
73668 | 9.36 | 0.8 | 2018-12-31 | 2019-12-31 | 365 | 8.5798 | 8 | 0.57981
73669 | 13.8 | 0.8 | 2018-12-31 | 2019-12-31 | 365 | 12.6497 | 12 | 0.64972
73670 | 9.715 | 0.8 | 2018-12-31 | 2019-12-31 | 365 | 8.9052 | 8 | 0.90522
73671 | 8.54 | 0.8 | 2018-12-31 | 2019-12-31 | 365 | 7.8282 | 7 | 0.82816
73672 | 7.59 | 0.8 | 2018-12-31 | 2019-12-31 | 365 | 6.9573 | 6 | 0.95735
73673 | 9.6 | 0.8 | 2018-12-31 | 2019-12-31 | 365 | 8.7998 | 8 | 0.79981
73674 | 5.565 | 0.8 | 2018-12-31 | 2019-12-31 | 365 | 5.1011 | 5 | 0.10114
73677 | 6.555 | 0.8 | 2018-12-31 | 2019-12-31 | 365 | 6.0086 | 6 | 0.0086172
73678 | 6.72 | 0.8 | 2018-12-31 | 2019-12-31 | 365 | 6.1599 | 6 | 0.15986
73679 | 6.12 | 0.8 | 2018-12-31 | 2019-12-31 | 365 | 5.6099 | 5 | 0.60988
73680 | 4.5 | 0.8 | 2018-12-31 | 2019-12-31 | 365 | 4.1249 | 4 | 0.12491
73682 | 6.867 | 0.8 | 2018-12-31 | 2019-12-31 | 365 | 6.2946 | 6 | 0.29461
73667 | 8.12 | 0.8 | 2018-12-31 | 2019-12-31 | 365 | 7.4432 | 7 | 0.44317
73725 | 6.4 | 0.8 | 2018-12-31 | 2019-12-31 | 365 | 5.8665 | 5 | 0.86654
73788 | 12.8 | 0.8 | 2018-12-31 | 2019-12-31 | 365 | 11.7331 | 11 | 0.73307
72334 | 5.025 | 0.8 | 2018-12-31 | 2019-12-31 | 365 | 4.6061 | 4 | 0.60615
72229 | 6.96 | 0.8 | 2018-12-31 | 2019-12-31 | 365 | 6.3799 | 6 | 0.37986
72246 | 7.935 | 0.8 | 2018-12-31 | 2019-12-31 | 365 | 7.2736 | 7 | 0.27359
73659 | 8.829 | 0.8 | 2018-12-31 | 2019-12-31 | 365 | 8.0931 | 8 | 0.093071
73863 | 5.67 | 0.8 | 2018-12-31 | 2019-12-31 | 365 | 5.1974 | 5 | 0.19739
73865 | 5.32 | 0.8 | 2018-12-31 | 2019-12-31 | 365 | 4.8766 | 4 | 0.87656
73868 | 8.96 | 0.8 | 2018-12-31 | 2019-12-31 | 365 | 8.2132 | 8 | 0.21315
73869 | 7.5 | 0.8 | 2018-12-31 | 2019-12-31 | 365 | 6.8748 | 6 | 0.87485
73870 | 10.92 | 0.8 | 2018-12-31 | 2019-12-31 | 365 | 10.0098 | 10 | 0.0097787
73872 | 6.4 | 0.8 | 2018-12-31 | 2019-12-31 | 365 | 5.8665 | 5 | 0.86654
73881 | 9.12 | 0.8 | 2018-12-31 | 2019-12-31 | 365 | 8.3598 | 8 | 0.35982
73884 | 5.52 | 0.8 | 2018-12-31 | 2019-12-31 | 365 | 5.0599 | 5 | 0.059888
73885 | 7.8 | 0.8 | 2018-12-31 | 2019-12-31 | 365 | 7.1498 | 7 | 0.14984
73889 | 8.19 | 0.8 | 2018-12-31 | 2019-12-31 | 365 | 7.5073 | 7 | 0.50733
73890 | 11.16 | 0.8 | 2018-12-31 | 2019-12-31 | 365 | 10.2298 | 10 | 0.22977
73896 | 10.56 | 0.8 | 2018-12-31 | 2019-12-31 | 365 | 9.6798 | 9 | 0.67979
73901 | 7.28 | 0.8 | 2018-12-31 | 2019-12-31 | 365 | 6.6732 | 6 | 0.67319
73908 | 2.4 | 0.8 | 2018-12-31 | 2019-12-31 | 365 | 2.2 | 2 | 0.19995
73900 | 5.32 | 0.8 | 2018-12-31 | 2019-12-31 | 365 | 4.8766 | 4 | 0.87656
73664 | 8.125 | 0.8 | 2018-12-31 | 2019-12-31 | 365 | 7.4478 | 7 | 0.44775
73724 | 12.753 | 0.8 | 2018-12-31 | 2019-12-31 | 365 | 11.69 | 11 | 0.68999
67369 | 12.88 | 1 | 2018-12-31 | 2019-12-31 | 365 | 14.758 | 14 | 0.75801
73907 | 8.505 | 0.8 | 2018-12-31 | 2019-12-31 | 365 | 7.7961 | 7 | 0.79608
73981 | 6 | 0.8 | 2018-12-31 | 2019-12-31 | 365 | 5.4999 | 5 | 0.49988
74332 | 10.385 | 0.8 | 2018-12-31 | 2019-12-31 | 365 | 9.5194 | 9 | 0.51937
74853 | 11.2 | 0.8 | 2018-12-31 | 2019-12-31 | 365 | 10.2664 | 10 | 0.26644
75030 | 9.28 | 0.8 | 2018-12-31 | 2019-12-31 | 365 | 8.5065 | 8 | 0.50648
75032 | 11.725 | 0.8 | 2018-12-31 | 2019-12-31 | 365 | 10.7477 | 10 | 0.74768
75034 | 6.9 | 0.8 | 2018-12-31 | 2019-12-31 | 365 | 6.3249 | 6 | 0.32486
75036 | 9.156 | 0.8 | 2018-12-31 | 2019-12-31 | 365 | 8.3928 | 8 | 0.39281
75048 | 8.5 | 0.8 | 2018-12-31 | 2019-12-31 | 365 | 7.7915 | 7 | 0.79149
75049 | 6.4 | 0.8 | 2018-12-31 | 2019-12-31 | 365 | 5.8665 | 5 | 0.86654
75050 | 10.2 | 0.8 | 2018-12-31 | 2019-12-31 | 365 | 9.3498 | 9 | 0.34979
75052 | 8.96 | 0.8 | 2018-12-31 | 2019-12-31 | 365 | 8.2132 | 8 | 0.21315
75058 | 10.72 | 0.8 | 2018-12-31 | 2019-12-31 | 365 | 9.8264 | 9 | 0.82645
75037 | 5.185 | 0.8 | 2018-12-31 | 2019-12-31 | 365 | 4.7528 | 4 | 0.75281
75246 | 4.27 | 0.8 | 2018-12-31 | 2019-12-31 | 365 | 3.9141 | 3 | 0.91408
75248 | 8.96 | 0.8 | 2018-12-31 | 2019-12-31 | 365 | 8.2132 | 8 | 0.21315
75249 | 9.9 | 0.8 | 2018-12-31 | 2019-12-31 | 365 | 9.0748 | 9 | 0.074799
75250 | 8.1 | 0.8 | 2018-12-31 | 2019-12-31 | 365 | 7.4248 | 7 | 0.42484
75254 | 5.22 | 0.8 | 2018-12-31 | 2019-12-31 | 365 | 4.7849 | 4 | 0.78489
75259 | 7.2 | 0.8 | 2018-12-31 | 2019-12-31 | 365 | 6.5999 | 6 | 0.59985
75276 | 5.12 | 0.8 | 2018-12-31 | 2019-12-31 | 365 | 4.6932 | 4 | 0.69323
75278 | 6.08 | 0.8 | 2018-12-31 | 2019-12-31 | 365 | 5.5732 | 5 | 0.57321
75279 | 9.3 | 0.8 | 2018-12-31 | 2019-12-31 | 365 | 8.5248 | 8 | 0.52481
75272 | 9.045 | 0.8 | 2018-12-31 | 2019-12-31 | 365 | 8.2911 | 8 | 0.29107
75274 | 9.24 | 0.8 | 2018-12-31 | 2019-12-31 | 365 | 8.4698 | 8 | 0.46981
75263 | 8.502 | 0.8 | 2018-12-31 | 2019-12-31 | 365 | 7.7933 | 7 | 0.79333
75261 | 5.8 | 0.8 | 2018-12-31 | 2019-12-31 | 365 | 5.3165 | 5 | 0.31655
73653 | 7.56 | 0.8 | 2018-12-31 | 2019-12-31 | 365 | 6.9298 | 6 | 0.92985
73652 | 10.15 | 0.8 | 2018-12-31 | 2019-12-31 | 365 | 9.304 | 9 | 0.30396
75282 | 7.26 | 0.8 | 2018-12-31 | 2019-12-31 | 365 | 6.6549 | 6 | 0.65485
73651 | 10.8 | 1 | 2018-12-31 | 2019-12-31 | 365 | 12.3747 | 12 | 0.37473
76145 | 8.1 | 0.8 | 2018-12-31 | 2019-12-31 | 365 | 7.4248 | 7 | 0.42484
76146 | 7.25 | 0.8 | 2018-12-31 | 2019-12-31 | 365 | 6.6457 | 6 | 0.64569
76147 | 7.521 | 0.8 | 2018-12-31 | 2019-12-31 | 365 | 6.8941 | 6 | 0.8941
76148 | 9.81 | 0.8 | 2018-12-31 | 2019-12-31 | 365 | 8.9923 | 8 | 0.9923
76149 | 9.66 | 0.8 | 2018-12-31 | 2019-12-31 | 365 | 8.8548 | 8 | 0.8548
76150 | 8.19 | 0.8 | 2018-12-31 | 2019-12-31 | 365 | 7.5073 | 7 | 0.50733
76151 | 6.3 | 0.8 | 2018-12-31 | 2019-12-31 | 365 | 5.7749 | 5 | 0.77487
76192 | 6.9 | 0.8 | 2018-12-31 | 2019-12-31 | 365 | 6.3249 | 6 | 0.32486
76194 | 6 | 0.8 | 2018-12-31 | 2019-12-31 | 365 | 5.4999 | 5 | 0.49988
76195 | 6.3 | 0.8 | 2018-12-31 | 2019-12-31 | 365 | 5.7749 | 5 | 0.77487
76196 | 10.73 | 0.8 | 2018-12-31 | 2019-12-31 | 365 | 9.8356 | 9 | 0.83562
76200 | 9.69 | 0.8 | 2018-12-31 | 2019-12-31 | 365 | 8.8823 | 8 | 0.8823
76201 | 11.4 | 0.8 | 2018-12-31 | 2019-12-31 | 365 | 10.4498 | 10 | 0.44977
76202 | 13.5 | 0.8 | 2018-12-31 | 2019-12-31 | 365 | 12.3747 | 12 | 0.37473
76220 | 8.97 | 0.8 | 2018-12-31 | 2019-12-31 | 365 | 8.2223 | 8 | 0.22232
76593 | 9.315 | 0.8 | 2018-12-31 | 2019-12-31 | 365 | 8.5386 | 8 | 0.53856
76191 | 5.025 | 0.8 | 2018-12-31 | 2019-12-31 | 365 | 4.6061 | 4 | 0.60615
76210 | 9.38 | 0.8 | 2018-12-31 | 2019-12-31 | 365 | 8.5981 | 8 | 0.59814
76216 | 12 | 0.8 | 2018-12-31 | 2019-12-31 | 365 | 10.9998 | 10 | 0.99976
76218 | 14.4 | 0.8 | 2018-12-31 | 2019-12-31 | 365 | 13.1997 | 13 | 0.19971
76222 | 9.6 | 0.8 | 2018-12-31 | 2019-12-31 | 365 | 8.7998 | 8 | 0.79981
76437 | 9.9 | 0.8 | 2018-12-31 | 2019-12-31 | 365 | 9.0748 | 9 | 0.074799
76548 | 4.93 | 0.8 | 2018-12-31 | 2019-12-31 | 365 | 4.5191 | 4 | 0.51907
76143 | 7.2 | 0.8 | 2018-12-31 | 2019-12-31 | 365 | 6.5999 | 6 | 0.59985
76721 | 7.68 | 0.8 | 2018-12-31 | 2019-12-31 | 365 | 7.0398 | 7 | 0.039844
76723 | 9.66 | 0.8 | 2018-12-31 | 2019-12-31 | 365 | 8.8548 | 8 | 0.8548
76725 | 8.1 | 0.8 | 2018-12-31 | 2019-12-31 | 365 | 7.4248 | 7 | 0.42484
76726 | 14.19 | 0.8 | 2018-12-31 | 2019-12-31 | 365 | 13.0072 | 13 | 0.0072124
76728 | 8.91 | 0.8 | 2018-12-31 | 2019-12-31 | 365 | 8.1673 | 8 | 0.16732
76730 | 8.99 | 0.8 | 2018-12-31 | 2019-12-31 | 365 | 8.2407 | 8 | 0.24065
76742 | 8.4 | 0.8 | 2018-12-31 | 2019-12-31 | 365 | 7.6998 | 7 | 0.69983
76743 | 10.5 | 0.8 | 2018-12-31 | 2019-12-31 | 365 | 9.6248 | 9 | 0.62479
76745 | 9.8 | 0.8 | 2018-12-31 | 2019-12-31 | 365 | 8.9831 | 8 | 0.98313
76746 | 7.84 | 0.8 | 2018-12-31 | 2019-12-31 | 365 | 7.1865 | 7 | 0.18651
76748 | 6.9 | 0.8 | 2018-12-31 | 2019-12-31 | 365 | 6.3249 | 6 | 0.32486
76834 | 9 | 0.8 | 2018-12-31 | 2019-12-31 | 365 | 8.2498 | 8 | 0.24982
76836 | 8.58 | 0.8 | 2018-12-31 | 2019-12-31 | 365 | 7.8648 | 7 | 0.86483
76837 | 5.94 | 0.8 | 2018-12-31 | 2019-12-31 | 365 | 5.4449 | 5 | 0.44488
76838 | 9.57 | 0.8 | 2018-12-31 | 2019-12-31 | 365 | 8.7723 | 8 | 0.77231
76839 | 6.72 | 0.8 | 2018-12-31 | 2019-12-31 | 365 | 6.1599 | 6 | 0.15986
76841 | 7.2 | 0.8 | 2018-12-31 | 2019-12-31 | 365 | 6.5999 | 6 | 0.59985
76842 | 8.4 | 0.8 | 2018-12-31 | 2019-12-31 | 365 | 7.6998 | 7 | 0.69983
76844 | 11.97 | 0.8 | 2018-12-31 | 2019-12-31 | 365 | 10.9723 | 10 | 0.97226
76719 | 6.9 | 0.8 | 2018-12-31 | 2019-12-31 | 365 | 6.3249 | 6 | 0.32486
76740 | 9.81 | 0.8 | 2018-12-31 | 2019-12-31 | 365 | 8.9923 | 8 | 0.9923
76199 | 11.1 | 0.8 | 2018-12-31 | 2019-12-31 | 365 | 10.1748 | 10 | 0.17478
76214 | 9.92 | 0.8 | 2018-12-31 | 2019-12-31 | 365 | 9.0931 | 9 | 0.093132
76221 | 7.37 | 0.8 | 2018-12-31 | 2019-12-31 | 365 | 6.7557 | 6 | 0.75568
76741 | 8.505 | 0.8 | 2018-12-31 | 2019-12-31 | 365 | 7.7961 | 7 | 0.79608
76744 | 10.385 | 0.8 | 2018-12-31 | 2019-12-31 | 365 | 9.5194 | 9 | 0.51937
76747 | 13.44 | 0.8 | 2018-12-31 | 2019-12-31 | 365 | 12.3197 | 12 | 0.31973
76727 | 11.1 | 0.8 | 2018-12-31 | 2019-12-31 | 365 | 10.1748 | 10 | 0.17478
76546 | 7.04 | 0.8 | 2018-12-31 | 2019-12-31 | 365 | 6.4532 | 6 | 0.45319
73656 | 5.67 | 0.8 | 2018-12-31 | 2019-12-31 | 365 | 5.1974 | 5 | 0.19739
73888 | 8.1 | 0.8 | 2018-12-31 | 2019-12-31 | 365 | 7.4248 | 7 | 0.42484
76843 | 7.695 | 0.8 | 2018-12-31 | 2019-12-31 | 365 | 7.0536 | 7 | 0.053594
76208 | 7.68 | 0.8 | 2018-12-31 | 2019-12-31 | 365 | 7.0398 | 7 | 0.039844
76749 | 10.695 | 0.8 | 2018-12-31 | 2019-12-31 | 365 | 9.8035 | 9 | 0.80353
73665 | 7.194 | 0.8 | 2018-12-31 | 2019-12-31 | 365 | 6.5944 | 6 | 0.59435
76835 | 6.08 | 0.8 | 2018-12-31 | 2019-12-31 | 365 | 5.5732 | 5 | 0.57321
77282 | 7.41 | 0.8 | 2018-12-31 | 2019-12-31 | 365 | 6.7923 | 6 | 0.79235
77287 | 6 | 0.8 | 2018-12-31 | 2019-12-31 | 365 | 5.4999 | 5 | 0.49988
77288 | 3.99 | 0.8 | 2018-12-31 | 2019-12-31 | 365 | 3.6574 | 3 | 0.65742
77320 | 12 | 0.8 | 2018-12-31 | 2019-12-31 | 365 | 10.9998 | 10 | 0.99976
77330 | 7.2 | 0.8 | 2018-12-31 | 2019-12-31 | 365 | 6.5999 | 6 | 0.59985
77333 | 12.87 | 0.8 | 2018-12-31 | 2019-12-31 | 365 | 11.7972 | 11 | 0.79724
77335 | 7.92 | 0.8 | 2018-12-31 | 2019-12-31 | 365 | 7.2598 | 7 | 0.25984
76840 | 7.68 | 0.8 | 2018-12-31 | 2019-12-31 | 365 | 7.0398 | 7 | 0.039844
77284 | 6.84 | 0.8 | 2018-12-31 | 2019-12-31 | 365 | 6.2699 | 6 | 0.26986
77323 | 8.71 | 0.8 | 2018-12-31 | 2019-12-31 | 365 | 7.984 | 7 | 0.98399
77279 | 2.4 | 0.8 | 2018-12-31 | 2019-12-31 | 365 | 2.2 | 2 | 0.19995
77286 | 12.285 | 0.8 | 2018-12-31 | 2019-12-31 | 365 | 11.261 | 11 | 0.261
77890 | 7.92 | 0.8 | 2018-12-31 | 2019-12-31 | 365 | 7.2598 | 7 | 0.25984
78466 | 7.5 | 0.8 | 2018-12-31 | 2019-12-31 | 365 | 6.8748 | 6 | 0.87485
79003 | 16.32 | 0.8 | 2018-12-31 | 2019-12-31 | 365 | 14.9597 | 14 | 0.95967
79007 | 8 | 0.8 | 2018-12-31 | 2019-12-31 | 365 | 7.3332 | 7 | 0.33317
79015 | 9.57 | 0.8 | 2018-12-31 | 2019-12-31 | 365 | 8.7723 | 8 | 0.77231
79021 | 11.04 | 0.8 | 2018-12-31 | 2019-12-31 | 365 | 10.1198 | 10 | 0.11978
79025 | 7.26 | 0.8 | 2018-12-31 | 2019-12-31 | 365 | 6.6549 | 6 | 0.65485
79013 | 8.96 | 0.8 | 2018-12-31 | 2019-12-31 | 365 | 8.2132 | 8 | 0.21315
79040 | 7.36 | 0.8 | 2018-12-31 | 2019-12-31 | 365 | 6.7465 | 6 | 0.74652
79042 | 13.2 | 0.8 | 2018-12-31 | 2019-12-31 | 365 | 12.0997 | 12 | 0.099732
79044 | 8.58 | 0.8 | 2018-12-31 | 2019-12-31 | 365 | 7.8648 | 7 | 0.86483
79049 | 8.64 | 0.8 | 2018-12-31 | 2019-12-31 | 365 | 7.9198 | 7 | 0.91982
79050 | 12 | 0.8 | 2018-12-31 | 2019-12-31 | 365 | 10.9998 | 10 | 0.99976
79039 | 5.04 | 0.8 | 2018-12-31 | 2019-12-31 | 365 | 4.6199 | 4 | 0.6199
79047 | 5.795 | 0.8 | 2018-12-31 | 2019-12-31 | 365 | 5.312 | 5 | 0.31197
79006 | 8.25 | 0.8 | 2018-12-31 | 2019-12-31 | 365 | 7.5623 | 7 | 0.56233
79009 | 7.84 | 0.8 | 2018-12-31 | 2019-12-31 | 365 | 7.1865 | 7 | 0.18651
79011 | 9.9 | 0.8 | 2018-12-31 | 2019-12-31 | 365 | 9.0748 | 9 | 0.074799
79004 | 11.16 | 0.8 | 2018-12-31 | 2019-12-31 | 365 | 10.2298 | 10 | 0.22977
76212 | 4.68 | 0.8 | 2018-12-31 | 2019-12-31 | 365 | 4.2899 | 4 | 0.28991
79027 | 6.9 | 0.8 | 2018-12-31 | 2019-12-31 | 365 | 6.3249 | 6 | 0.32486
79352 | 15.25 | 0.8 | 2018-12-31 | 2019-12-31 | 365 | 13.9789 | 13 | 0.97886
79354 | 11.88 | 0.8 | 2018-12-31 | 2019-12-31 | 365 | 10.8898 | 10 | 0.88976
79046 | 5.886 | 0.8 | 2018-12-31 | 2019-12-31 | 365 | 5.3954 | 5 | 0.39538
79335 | 4.125 | 0.8 | 2018-12-31 | 2019-12-31 | 365 | 3.7812 | 3 | 0.78117
79338 | 6 | 0.8 | 2018-12-31 | 2019-12-31 | 365 | 5.4999 | 5 | 0.49988
79339 | 13.12 | 0.8 | 2018-12-31 | 2019-12-31 | 365 | 12.0264 | 12 | 0.026401
79341 | 3.92 | 0.8 | 2018-12-31 | 2019-12-31 | 365 | 3.5933 | 3 | 0.59325
79342 | 13.2 | 0.8 | 2018-12-31 | 2019-12-31 | 365 | 12.0997 | 12 | 0.099732
79345 | 10.88 | 0.8 | 2018-12-31 | 2019-12-31 | 365 | 9.9731 | 9 | 0.97311
79348 | 8.96 | 0.8 | 2018-12-31 | 2019-12-31 | 365 | 8.2132 | 8 | 0.21315
79350 | 10.2 | 0.8 | 2018-12-31 | 2019-12-31 | 365 | 9.3498 | 9 | 0.34979
79353 | 7.37 | 0.8 | 2018-12-31 | 2019-12-31 | 365 | 6.7557 | 6 | 0.75568
79351 | 12.42 | 0.8 | 2018-12-31 | 2019-12-31 | 365 | 11.3847 | 11 | 0.38475
79618 | 9.36 | 0.8 | 2018-12-31 | 2019-12-31 | 365 | 8.5798 | 8 | 0.57981
79616 | 3.9 | 0.8 | 2018-12-31 | 2019-12-31 | 365 | 3.5749 | 3 | 0.57492
79615 | 9 | 0.8 | 2018-12-31 | 2019-12-31 | 365 | 8.2498 | 8 | 0.24982
79613 | 5.49 | 0.8 | 2018-12-31 | 2019-12-31 | 365 | 5.0324 | 5 | 0.032389
79612 | 6.1 | 0.8 | 2018-12-31 | 2019-12-31 | 365 | 5.5915 | 5 | 0.59154
79611 | 6.84 | 0.8 | 2018-12-31 | 2019-12-31 | 365 | 6.2699 | 6 | 0.26986
79609 | 10.05 | 0.8 | 2018-12-31 | 2019-12-31 | 365 | 9.2123 | 9 | 0.2123
79608 | 8.96 | 0.8 | 2018-12-31 | 2019-12-31 | 365 | 8.2132 | 8 | 0.21315
79605 | 9.72 | 0.8 | 2018-12-31 | 2019-12-31 | 365 | 8.9098 | 8 | 0.9098
79548 | 8.04 | 0.8 | 2018-12-31 | 2019-12-31 | 365 | 7.3698 | 7 | 0.36984
79607 | 11.025 | 0.8 | 2018-12-31 | 2019-12-31 | 365 | 10.106 | 10 | 0.10603
79610 | 11.115 | 0.8 | 2018-12-31 | 2019-12-31 | 365 | 10.1885 | 10 | 0.18852
80302 | 12.6 | 0.8 | 2018-12-31 | 2019-12-31 | 365 | 11.5497 | 11 | 0.54974
80303 | 7.7 | 0.8 | 2018-12-31 | 2019-12-31 | 365 | 7.0582 | 7 | 0.058177
80306 | 4.32 | 0.8 | 2018-12-31 | 2019-12-31 | 365 | 3.9599 | 3 | 0.95991
80309 | 11.4 | 0.8 | 2018-12-31 | 2019-12-31 | 365 | 10.4498 | 10 | 0.44977
80308 | 10.14 | 0.8 | 2018-12-31 | 2019-12-31 | 365 | 9.2948 | 9 | 0.29479
80310 | 4.13 | 0.8 | 2018-12-31 | 2019-12-31 | 365 | 3.7857 | 3 | 0.78575
80312 | 9.72 | 0.8 | 2018-12-31 | 2019-12-31 | 365 | 8.9098 | 8 | 0.9098
80314 | 12.9 | 0.8 | 2018-12-31 | 2019-12-31 | 365 | 11.8247 | 11 | 0.82474
80317 | 8.04 | 0.8 | 2018-12-31 | 2019-12-31 | 365 | 7.3698 | 7 | 0.36984
80320 | 8.64 | 0.8 | 2018-12-31 | 2019-12-31 | 365 | 7.9198 | 7 | 0.91982
80321 | 8.58 | 0.8 | 2018-12-31 | 2019-12-31 | 365 | 7.8648 | 7 | 0.86483
80323 | 10.73 | 0.8 | 2018-12-31 | 2019-12-31 | 365 | 9.8356 | 9 | 0.83562
80329 | 3.6 | 0.8 | 2018-12-31 | 2019-12-31 | 365 | 3.2999 | 3 | 0.29993
80331 | 11.48 | 0.8 | 2018-12-31 | 2019-12-31 | 365 | 10.5231 | 10 | 0.5231
80333 | 7.56 | 0.8 | 2018-12-31 | 2019-12-31 | 365 | 6.9298 | 6 | 0.92985
80342 | 8.96 | 0.8 | 2018-12-31 | 2019-12-31 | 365 | 8.2132 | 8 | 0.21315
80343 | 13.12 | 0.8 | 2018-12-31 | 2019-12-31 | 365 | 12.0264 | 12 | 0.026401
80363 | 11.96 | 0.8 | 2018-12-31 | 2019-12-31 | 365 | 10.9631 | 10 | 0.96309
80371 | 6.72 | 0.8 | 2018-12-31 | 2019-12-31 | 365 | 6.1599 | 6 | 0.15986
80372 | 7.68 | 0.8 | 2018-12-31 | 2019-12-31 | 365 | 7.0398 | 7 | 0.039844
80374 | 11.7 | 0.8 | 2018-12-31 | 2019-12-31 | 365 | 10.7248 | 10 | 0.72476
80379 | 6.72 | 0.8 | 2018-12-31 | 2019-12-31 | 365 | 6.1599 | 6 | 0.15986
80290 | 13.08 | 0.8 | 2018-12-31 | 2019-12-31 | 365 | 11.9897 | 11 | 0.98973
80304 | 24.2 | 0.8 | 2018-12-31 | 2019-12-31 | 365 | 22.1828 | 22 | 0.18284
80395 | 9.6 | 0.8 | 2018-12-31 | 2019-12-31 | 365 | 8.7998 | 8 | 0.79981
80396 | 7.2 | 0.8 | 2018-12-31 | 2019-12-31 | 365 | 6.5999 | 6 | 0.59985
80340 | 9.72 | 0.8 | 2018-12-31 | 2019-12-31 | 365 | 8.9098 | 8 | 0.9098
80375 | 9.92 | 0.8 | 2018-12-31 | 2019-12-31 | 365 | 9.0931 | 9 | 0.093132
79614 | 19.84 | 0.8 | 2018-12-31 | 2019-12-31 | 365 | 18.1863 | 18 | 0.18626
80341 | 12.6 | 0.8 | 2018-12-31 | 2019-12-31 | 365 | 11.5497 | 11 | 0.54974
80330 | 8.04 | 0.8 | 2018-12-31 | 2019-12-31 | 365 | 7.3698 | 7 | 0.36984
80537 | 8.64 | 0.8 | 2018-12-31 | 2019-12-31 | 365 | 7.9198 | 7 | 0.91982
80540 | 4.06 | 0.8 | 2018-12-31 | 2019-12-31 | 365 | 3.7216 | 3 | 0.72158
80546 | 8.4 | 0.8 | 2018-12-31 | 2019-12-31 | 365 | 7.6998 | 7 | 0.69983
80547 | 6.51 | 0.8 | 2018-12-31 | 2019-12-31 | 365 | 5.9674 | 5 | 0.96737
80548 | 9.12 | 0.8 | 2018-12-31 | 2019-12-31 | 365 | 8.3598 | 8 | 0.35982
80552 | 13.3 | 0.8 | 2018-12-31 | 2019-12-31 | 365 | 12.1914 | 12 | 0.1914
80553 | 12 | 0.8 | 2018-12-31 | 2019-12-31 | 365 | 10.9998 | 10 | 0.99976
80555 | 6.9 | 0.8 | 2018-12-31 | 2019-12-31 | 365 | 6.3249 | 6 | 0.32486
80556 | 12 | 0.8 | 2018-12-31 | 2019-12-31 | 365 | 10.9998 | 10 | 0.99976
80622 | 9 | 0.8 | 2018-12-31 | 2019-12-31 | 365 | 8.2498 | 8 | 0.24982
80623 | 5.36 | 0.8 | 2018-12-31 | 2019-12-31 | 365 | 4.9132 | 4 | 0.91322
80624 | 8.96 | 0.8 | 2018-12-31 | 2019-12-31 | 365 | 8.2132 | 8 | 0.21315
80625 | 8.54 | 0.8 | 2018-12-31 | 2019-12-31 | 365 | 7.8282 | 7 | 0.82816
80626 | 7.68 | 0.8 | 2018-12-31 | 2019-12-31 | 365 | 7.0398 | 7 | 0.039844
80631 | 10.8 | 0.8 | 2018-12-31 | 2019-12-31 | 365 | 9.8998 | 9 | 0.89978
80632 | 10.8 | 0.8 | 2018-12-31 | 2019-12-31 | 365 | 9.8998 | 9 | 0.89978
80634 | 10.8 | 0.8 | 2018-12-31 | 2019-12-31 | 365 | 9.8998 | 9 | 0.89978
80633 | 8.24 | 0.8 | 2018-12-31 | 2019-12-31 | 365 | 7.5532 | 7 | 0.55317
80635 | 4.8 | 0.8 | 2018-12-31 | 2019-12-31 | 365 | 4.3999 | 4 | 0.3999
80637 | 9.15 | 0.8 | 2018-12-31 | 2019-12-31 | 365 | 8.3873 | 8 | 0.38731
80644 | 8.4 | 0.8 | 2018-12-31 | 2019-12-31 | 365 | 7.6998 | 7 | 0.69983
80554 | 10.05 | 0.8 | 2018-12-31 | 2019-12-31 | 365 | 9.2123 | 9 | 0.2123
80539 | 9.3 | 0.8 | 2018-12-31 | 2019-12-31 | 365 | 8.5248 | 8 | 0.52481
80542 | 6.9 | 0.8 | 2018-12-31 | 2019-12-31 | 365 | 6.3249 | 6 | 0.32486
80545 | 7.5 | 0.8 | 2018-12-31 | 2019-12-31 | 365 | 6.8748 | 6 | 0.87485
80550 | 8.04 | 0.8 | 2018-12-31 | 2019-12-31 | 365 | 7.3698 | 7 | 0.36984
80628 | 8.37 | 0.8 | 2018-12-31 | 2019-12-31 | 365 | 7.6723 | 7 | 0.67233
80642 | 6.6 | 0.8 | 2018-12-31 | 2019-12-31 | 365 | 6.0499 | 6 | 0.049866
80680 | 5.25 | 0.8 | 2018-12-31 | 2019-12-31 | 365 | 4.8124 | 4 | 0.81239
80376 | 9.6 | 0.8 | 2018-12-31 | 2019-12-31 | 365 | 8.7998 | 8 | 0.79981
80534 | 6.03 | 0.8 | 2018-12-31 | 2019-12-31 | 365 | 5.5274 | 5 | 0.52738
80536 | 12.43 | 0.8 | 2018-12-31 | 2019-12-31 | 365 | 11.3939 | 11 | 0.39391
80646 | 8.7 | 0.8 | 2018-12-31 | 2019-12-31 | 365 | 7.9748 | 7 | 0.97482
80394 | 12.06 | 0.8 | 2018-12-31 | 2019-12-31 | 365 | 11.0548 | 11 | 0.054756
80392 | 10.08 | 0.8 | 2018-12-31 | 2019-12-31 | 365 | 9.2398 | 9 | 0.2398
80535 | 10.89 | 0.8 | 2018-12-31 | 2019-12-31 | 365 | 9.9823 | 9 | 0.98228
80544 | 9 | 0.8 | 2018-12-31 | 2019-12-31 | 365 | 8.2498 | 8 | 0.24982
80549 | 4.8 | 0.8 | 2018-12-31 | 2019-12-31 | 365 | 4.3999 | 4 | 0.3999
80332 | 9.72 | 0.8 | 2018-12-31 | 2019-12-31 | 365 | 8.9098 | 8 | 0.9098
80316 | 12.18 | 0.8 | 2018-12-31 | 2019-12-31 | 365 | 11.1648 | 11 | 0.16475
80307 | 10.385 | 0.8 | 2018-12-31 | 2019-12-31 | 365 | 9.5194 | 9 | 0.51937
80286 | 4.125 | 0.8 | 2018-12-31 | 2019-12-31 | 365 | 3.7812 | 3 | 0.78117
80288 | 11.22 | 0.8 | 2018-12-31 | 2019-12-31 | 365 | 10.2848 | 10 | 0.28477
80640 | 7.56 | 0.8 | 2018-12-31 | 2019-12-31 | 365 | 6.9298 | 6 | 0.92985
80638 | 8.7 | 0.8 | 2018-12-31 | 2019-12-31 | 365 | 7.9748 | 7 | 0.97482
81358 | 8.64 | 0.8 | 2018-12-31 | 2019-12-31 | 365 | 7.9198 | 7 | 0.91982
80630 | 4.62 | 0.8 | 2018-12-31 | 2019-12-31 | 365 | 4.2349 | 4 | 0.23491
80636 | 8.75 | 0.8 | 2018-12-31 | 2019-12-31 | 365 | 8.0207 | 8 | 0.020656
80643 | 9 | 0.8 | 2018-12-31 | 2019-12-31 | 365 | 8.2498 | 8 | 0.24982
81518 | 14.08 | 0.8 | 2018-12-31 | 2019-12-31 | 365 | 12.9064 | 12 | 0.90638
79017 | 11.055 | 0.8 | 2018-12-31 | 2019-12-31 | 365 | 10.1335 | 10 | 0.13353
81340 | 3.9 | 0.8 | 2018-12-31 | 2019-12-31 | 365 | 3.5749 | 3 | 0.57492
81979 | 6.035 | 0.8 | 2018-12-31 | 2019-12-31 | 365 | 5.532 | 5 | 0.53196
82105 | 9.45 | 0.8 | 2018-12-31 | 2019-12-31 | 365 | 8.6623 | 8 | 0.66231
82108 | 11.06 | 0.8 | 2018-12-31 | 2019-12-31 | 365 | 10.1381 | 10 | 0.13811
82113 | 7.36 | 0.8 | 2018-12-31 | 2019-12-31 | 365 | 6.7465 | 6 | 0.74652
82112 | 12.6 | 0.8 | 2018-12-31 | 2019-12-31 | 365 | 11.5497 | 11 | 0.54974
82116 | 11.7 | 0.8 | 2018-12-31 | 2019-12-31 | 365 | 10.7248 | 10 | 0.72476
82117 | 7.75 | 0.8 | 2018-12-31 | 2019-12-31 | 365 | 7.104 | 7 | 0.10401
82122 | 10.2 | 0.8 | 2018-12-31 | 2019-12-31 | 365 | 9.3498 | 9 | 0.34979
82123 | 13.2 | 0.8 | 2018-12-31 | 2019-12-31 | 365 | 12.0997 | 12 | 0.099732
82124 | 6.6 | 0.8 | 2018-12-31 | 2019-12-31 | 365 | 6.0499 | 6 | 0.049866
82126 | 6.6 | 0.8 | 2018-12-31 | 2019-12-31 | 365 | 6.0499 | 6 | 0.049866
82137 | 5.36 | 0.8 | 2018-12-31 | 2019-12-31 | 365 | 4.9132 | 4 | 0.91322
82139 | 5.36 | 0.8 | 2018-12-31 | 2019-12-31 | 365 | 4.9132 | 4 | 0.91322
82141 | 10.05 | 0.8 | 2018-12-31 | 2019-12-31 | 365 | 9.2123 | 9 | 0.2123
82106 | 12.6 | 0.8 | 2018-12-31 | 2019-12-31 | 365 | 11.5497 | 11 | 0.54974
82140 | 11.7 | 0.8 | 2018-12-31 | 2019-12-31 | 365 | 10.7248 | 10 | 0.72476
82423 | 7.59 | 0.8 | 2018-12-31 | 2019-12-31 | 365 | 6.9573 | 6 | 0.95735
82425 | 15.36 | 0.8 | 2018-12-31 | 2019-12-31 | 365 | 14.0797 | 14 | 0.079689
82426 | 9.57 | 0.8 | 2018-12-31 | 2019-12-31 | 365 | 8.7723 | 8 | 0.77231
82427 | 12.76 | 0.8 | 2018-12-31 | 2019-12-31 | 365 | 11.6964 | 11 | 0.69641
82428 | 10.8 | 0.8 | 2018-12-31 | 2019-12-31 | 365 | 9.8998 | 9 | 0.89978
82431 | 8.68 | 0.8 | 2018-12-31 | 2019-12-31 | 365 | 7.9565 | 7 | 0.95649
82432 | 5.85 | 0.8 | 2018-12-31 | 2019-12-31 | 365 | 5.3624 | 5 | 0.36238
82434 | 9.8 | 0.8 | 2018-12-31 | 2019-12-31 | 365 | 8.9831 | 8 | 0.98313
82436 | 12.6 | 0.8 | 2018-12-31 | 2019-12-31 | 365 | 11.5497 | 11 | 0.54974
82437 | 10.8 | 0.8 | 2018-12-31 | 2019-12-31 | 365 | 9.8998 | 9 | 0.89978
82438 | 12.18 | 0.8 | 2018-12-31 | 2019-12-31 | 365 | 11.1648 | 11 | 0.16475
82440 | 13.32 | 0.8 | 2018-12-31 | 2019-12-31 | 365 | 12.2097 | 12 | 0.20973
82443 | 8.26 | 0.8 | 2018-12-31 | 2019-12-31 | 365 | 7.5715 | 7 | 0.5715
82447 | 9.28 | 0.8 | 2018-12-31 | 2019-12-31 | 365 | 8.5065 | 8 | 0.50648
82448 | 11.1 | 0.8 | 2018-12-31 | 2019-12-31 | 365 | 10.1748 | 10 | 0.17478
82449 | 7 | 0.8 | 2018-12-31 | 2019-12-31 | 365 | 6.4165 | 6 | 0.41652
82450 | 5.76 | 0.8 | 2018-12-31 | 2019-12-31 | 365 | 5.2799 | 5 | 0.27988
82451 | 9.3 | 0.8 | 2018-12-31 | 2019-12-31 | 365 | 8.5248 | 8 | 0.52481
82548 | 7.08 | 0.8 | 2018-12-31 | 2019-12-31 | 365 | 6.4899 | 6 | 0.48986
82559 | 7.54 | 0.8 | 2018-12-31 | 2019-12-31 | 365 | 6.9115 | 6 | 0.91151
82430 | 5.8 | 0.8 | 2018-12-31 | 2019-12-31 | 365 | 5.3165 | 5 | 0.31655
82424 | 12.96 | 0.8 | 2018-12-31 | 2019-12-31 | 365 | 11.8797 | 11 | 0.87974
82446 | 7.5 | 0.8 | 2018-12-31 | 2019-12-31 | 365 | 6.8748 | 6 | 0.87485
82135 | 8.1 | 0.8 | 2018-12-31 | 2019-12-31 | 365 | 7.4248 | 7 | 0.42484
82107 | 2.17 | 0.8 | 2018-12-31 | 2019-12-31 | 365 | 1.9891 | 1 | 0.98912
82128 | 8.96 | 0.8 | 2018-12-31 | 2019-12-31 | 365 | 8.2132 | 8 | 0.21315
82136 | 5.4 | 0.8 | 2018-12-31 | 2019-12-31 | 365 | 4.9499 | 4 | 0.94989
82127 | 8.96 | 0.8 | 2018-12-31 | 2019-12-31 | 365 | 8.2132 | 8 | 0.21315
82129 | 8.96 | 0.8 | 2018-12-31 | 2019-12-31 | 365 | 8.2132 | 8 | 0.21315
83119 | 10.54 | 0.8 | 2018-12-31 | 2019-12-31 | 365 | 9.6615 | 9 | 0.66145
83086 | 11.39 | 0.8 | 2018-12-31 | 2019-12-31 | 365 | 10.4406 | 10 | 0.4406
83389 | 9.38 | 0.8 | 2018-12-31 | 2019-12-31 | 365 | 8.5981 | 8 | 0.59814
83390 | 8 | 0.8 | 2018-12-31 | 2019-12-31 | 365 | 7.3332 | 7 | 0.33317
83395 | 8.75 | 0.8 | 2018-12-31 | 2019-12-31 | 365 | 8.0207 | 8 | 0.020656
83397 | 12.95 | 0.8 | 2018-12-31 | 2019-12-31 | 365 | 11.8706 | 11 | 0.87057
83400 | 7.98 | 0.8 | 2018-12-31 | 2019-12-31 | 365 | 7.3148 | 7 | 0.31484
83401 | 13.05 | 0.8 | 2018-12-31 | 2019-12-31 | 365 | 11.9622 | 11 | 0.96224
83402 | 7.2 | 0.8 | 2018-12-31 | 2019-12-31 | 365 | 6.5999 | 6 | 0.59985
83405 | 5.27 | 0.8 | 2018-12-31 | 2019-12-31 | 365 | 4.8307 | 4 | 0.83073
83391 | 4.68 | 0.8 | 2018-12-31 | 2019-12-31 | 365 | 4.2899 | 4 | 0.28991
82429 | 9.24 | 0.8 | 2018-12-31 | 2019-12-31 | 365 | 8.4698 | 8 | 0.46981
83504 | 8.97 | 0.8 | 2018-12-31 | 2019-12-31 | 365 | 8.2223 | 8 | 0.22232
83507 | 5.36 | 0.8 | 2018-12-31 | 2019-12-31 | 365 | 4.9132 | 4 | 0.91322
83515 | 10.98 | 0.8 | 2018-12-31 | 2019-12-31 | 365 | 10.0648 | 10 | 0.064777
83546 | 9.72 | 0.8 | 2018-12-31 | 2019-12-31 | 365 | 8.9098 | 8 | 0.9098
83551 | 3 | 0.8 | 2018-12-31 | 2019-12-31 | 365 | 2.7499 | 2 | 0.74994
83553 | 7.44 | 0.8 | 2018-12-31 | 2019-12-31 | 365 | 6.8198 | 6 | 0.81985
83502 | 12.06 | 0.8 | 2018-12-31 | 2019-12-31 | 365 | 11.0548 | 11 | 0.054756
83512 | 11.05 | 0.8 | 2018-12-31 | 2019-12-31 | 365 | 10.1289 | 10 | 0.12894
83388 | 7.32 | 0.8 | 2018-12-31 | 2019-12-31 | 365 | 6.7099 | 6 | 0.70985
83408 | 8.37 | 0.8 | 2018-12-31 | 2019-12-31 | 365 | 7.6723 | 7 | 0.67233
83387 | 8.1 | 0.8 | 2018-12-31 | 2019-12-31 | 365 | 7.4248 | 7 | 0.42484
83406 | 6.44 | 0.8 | 2018-12-31 | 2019-12-31 | 365 | 5.9032 | 5 | 0.9032
83547 | 10.44 | 0.8 | 2018-12-31 | 2019-12-31 | 365 | 9.5698 | 9 | 0.56979
83548 | 8.06 | 0.8 | 2018-12-31 | 2019-12-31 | 365 | 7.3882 | 7 | 0.38817
83526 | 6.82 | 0.8 | 2018-12-31 | 2019-12-31 | 365 | 6.2515 | 6 | 0.25153
83520 | 7.32 | 0.8 | 2018-12-31 | 2019-12-31 | 365 | 6.7099 | 6 | 0.70985
83517 | 8.54 | 0.8 | 2018-12-31 | 2019-12-31 | 365 | 7.8282 | 7 | 0.82816
83787 | 8.96 | 0.8 | 2018-12-31 | 2019-12-31 | 365 | 8.2132 | 8 | 0.21315
83544 | 9.15 | 0.8 | 2018-12-31 | 2019-12-31 | 365 | 8.3873 | 8 | 0.38731
83522 | 10.05 | 0.8 | 2018-12-31 | 2019-12-31 | 365 | 9.2123 | 9 | 0.2123
83524 | 8.96 | 0.8 | 2018-12-31 | 2019-12-31 | 365 | 8.2132 | 8 | 0.21315
84201 | 12.24 | 0.8 | 2018-12-31 | 2019-12-31 | 365 | 11.2198 | 11 | 0.21975
83550 | 6.41 | 0.8 | 2018-12-31 | 2019-12-31 | 365 | 5.8757 | 5 | 0.8757
83777 | 7.2 | 0.8 | 2018-12-31 | 2019-12-31 | 365 | 6.5999 | 6 | 0.59985
83775 | 9.715 | 0.8 | 2018-12-31 | 2019-12-31 | 365 | 8.9052 | 8 | 0.90522
83773 | 10.695 | 0.8 | 2018-12-31 | 2019-12-31 | 365 | 9.8035 | 9 | 0.80353
83410 | 12.685 | 0.8 | 2018-12-31 | 2019-12-31 | 365 | 11.6277 | 11 | 0.62766
83041 | 10.44 | 0.8 | 2018-12-31 | 2019-12-31 | 365 | 9.5698 | 9 | 0.56979
82433 | 5.9 | 0.8 | 2018-12-31 | 2019-12-31 | 365 | 5.4082 | 5 | 0.40821
83510 | 8.04 | 0.8 | 2018-12-31 | 2019-12-31 | 365 | 7.3698 | 7 | 0.36984
84682 | 13.2 | 0.8 | 2018-12-31 | 2019-12-31 | 365 | 12.0997 | 12 | 0.099732
83399 | 10.08 | 0.8 | 2018-12-31 | 2019-12-31 | 365 | 9.2398 | 9 | 0.2398
84904 | 7.83 | 0.8 | 2018-12-31 | 2019-12-31 | 365 | 7.1773 | 7 | 0.17734
84907 | 10.68 | 0.8 | 2018-12-31 | 2019-12-31 | 365 | 9.7898 | 9 | 0.78978
84908 | 8.7 | 0.8 | 2018-12-31 | 2019-12-31 | 365 | 7.9748 | 7 | 0.97482
85211 | 9.6 | 0.8 | 2018-12-31 | 2019-12-31 | 365 | 8.7998 | 8 | 0.79981
85210 | 9 | 0.8 | 2018-12-31 | 2019-12-31 | 365 | 8.2498 | 8 | 0.24982
85208 | 13.44 | 0.8 | 2018-12-31 | 2019-12-31 | 365 | 12.3197 | 12 | 0.31973
85207 | 10.56 | 0.8 | 2018-12-31 | 2019-12-31 | 365 | 9.6798 | 9 | 0.67979
85202 | 7.7 | 0.8 | 2018-12-31 | 2019-12-31 | 365 | 7.0582 | 7 | 0.058177
85203 | 9.44 | 0.8 | 2018-12-31 | 2019-12-31 | 365 | 8.6531 | 8 | 0.65314
85200 | 6.41 | 0.8 | 2018-12-31 | 2019-12-31 | 365 | 5.8757 | 5 | 0.8757
85213 | 11.52 | 0.8 | 2018-12-31 | 2019-12-31 | 365 | 10.5598 | 10 | 0.55977
85134 | 2.4 | 0.8 | 2018-12-31 | 2019-12-31 | 365 | 2.2 | 2 | 0.19995
85137 | 9.38 | 0.8 | 2018-12-31 | 2019-12-31 | 365 | 8.5981 | 8 | 0.59814
85140 | 6.84 | 0.8 | 2018-12-31 | 2019-12-31 | 365 | 6.2699 | 6 | 0.26986
85141 | 8.38 | 0.8 | 2018-12-31 | 2019-12-31 | 365 | 7.6815 | 7 | 0.6815
85223 | 9.28 | 0.8 | 2018-12-31 | 2019-12-31 | 365 | 8.5065 | 8 | 0.50648
85226 | 10.24 | 0.8 | 2018-12-31 | 2019-12-31 | 365 | 9.3865 | 9 | 0.38646
85222 | 8.1 | 0.8 | 2018-12-31 | 2019-12-31 | 365 | 7.4248 | 7 | 0.42484
85229 | 12.2 | 0.8 | 2018-12-31 | 2019-12-31 | 365 | 11.1831 | 11 | 0.18309
85234 | 8 | 0.8 | 2018-12-31 | 2019-12-31 | 365 | 7.3332 | 7 | 0.33317
85238 | 11.55 | 0.8 | 2018-12-31 | 2019-12-31 | 365 | 10.5873 | 10 | 0.58727
85261 | 11.31 | 0.8 | 2018-12-31 | 2019-12-31 | 365 | 10.3673 | 10 | 0.36727
85262 | 6.82 | 0.8 | 2018-12-31 | 2019-12-31 | 365 | 6.2515 | 6 | 0.25153
85264 | 7.32 | 0.8 | 2018-12-31 | 2019-12-31 | 365 | 6.7099 | 6 | 0.70985
85265 | 10.39 | 0.8 | 2018-12-31 | 2019-12-31 | 365 | 9.524 | 9 | 0.52396
85269 | 3.2 | 0.8 | 2018-12-31 | 2019-12-31 | 365 | 2.9333 | 2 | 0.93327
85281 | 7.26 | 0.8 | 2018-12-31 | 2019-12-31 | 365 | 6.6549 | 6 | 0.65485
84905 | 11.85 | 0.8 | 2018-12-31 | 2019-12-31 | 365 | 10.8623 | 10 | 0.86226
84911 | 10.08 | 0.8 | 2018-12-31 | 2019-12-31 | 365 | 9.2398 | 9 | 0.2398
85135 | 10.72 | 0.8 | 2018-12-31 | 2019-12-31 | 365 | 9.8264 | 9 | 0.82645
85231 | 10.88 | 0.8 | 2018-12-31 | 2019-12-31 | 365 | 9.9731 | 9 | 0.97311
85227 | 5.22 | 0.8 | 2018-12-31 | 2019-12-31 | 365 | 4.7849 | 4 | 0.78489
85232 | 7.32 | 0.8 | 2018-12-31 | 2019-12-31 | 365 | 6.7099 | 6 | 0.70985
85270 | 7.2 | 0.8 | 2018-12-31 | 2019-12-31 | 365 | 6.5999 | 6 | 0.59985
85268 | 4.13 | 0.8 | 2018-12-31 | 2019-12-31 | 365 | 3.7857 | 3 | 0.78575
85139 | 8.7 | 0.8 | 2018-12-31 | 2019-12-31 | 365 | 7.9748 | 7 | 0.97482
85286 | 6.5 | 0.8 | 2018-12-31 | 2019-12-31 | 365 | 5.9582 | 5 | 0.9582
84909 | 15.5 | 0.8 | 2018-12-31 | 2019-12-31 | 365 | 14.208 | 14 | 0.20802
84906 | 9.24 | 0.8 | 2018-12-31 | 2019-12-31 | 365 | 8.4698 | 8 | 0.46981
85215 | 11.88 | 0.8 | 2018-12-31 | 2019-12-31 | 365 | 10.8898 | 10 | 0.88976
85236 | 6.16 | 0.8 | 2018-12-31 | 2019-12-31 | 365 | 5.6465 | 5 | 0.64654
85283 | 14.16 | 0.8 | 2018-12-31 | 2019-12-31 | 365 | 12.9797 | 12 | 0.97971
83772 | 2.585 | 0.8 | 2018-12-31 | 2019-12-31 | 365 | 2.3695 | 2 | 0.36953
87007 | 6.12 | 0.8 | 2018-12-31 | 2019-12-31 | 365 | 5.6099 | 5 | 0.60988
87009 | 12.8 | 0.8 | 2018-12-31 | 2019-12-31 | 365 | 11.7331 | 11 | 0.73307
87011 | 8.06 | 0.8 | 2018-12-31 | 2019-12-31 | 365 | 7.3882 | 7 | 0.38817
87008 | 13.41 | 0.8 | 2018-12-31 | 2019-12-31 | 365 | 12.2922 | 12 | 0.29223
87163 | 11.73 | 0.8 | 2018-12-31 | 2019-12-31 | 365 | 10.7523 | 10 | 0.75226
87169 | 5.76 | 0.8 | 2018-12-31 | 2019-12-31 | 365 | 5.2799 | 5 | 0.27988
87171 | 5.23 | 0.8 | 2018-12-31 | 2019-12-31 | 365 | 4.7941 | 4 | 0.79406
87176 | 10.08 | 0.8 | 2018-12-31 | 2019-12-31 | 365 | 9.2398 | 9 | 0.2398
87178 | 3 | 0.8 | 2018-12-31 | 2019-12-31 | 365 | 2.7499 | 2 | 0.74994
87184 | 8.4 | 0.8 | 2018-12-31 | 2019-12-31 | 365 | 7.6998 | 7 | 0.69983
87010 | 8.85 | 0.8 | 2018-12-31 | 2019-12-31 | 365 | 8.1123 | 8 | 0.11232
87127 | 10.5 | 0.8 | 2018-12-31 | 2019-12-31 | 365 | 9.6248 | 9 | 0.62479
87186 | 9.05 | 0.8 | 2018-12-31 | 2019-12-31 | 365 | 8.2956 | 8 | 0.29565
87198 | 10.5 | 0.8 | 2018-12-31 | 2019-12-31 | 365 | 9.6248 | 9 | 0.62479
87200 | 11.8 | 0.8 | 2018-12-31 | 2019-12-31 | 365 | 10.8164 | 10 | 0.81643
87173 | 9.05 | 0.8 | 2018-12-31 | 2019-12-31 | 365 | 8.2956 | 8 | 0.29565
87182 | 5.04 | 0.8 | 2018-12-31 | 2019-12-31 | 365 | 4.6199 | 4 | 0.6199
87165 | 9.57 | 0.8 | 2018-12-31 | 2019-12-31 | 365 | 8.7723 | 8 | 0.77231
87199 | 8.64 | 0.8 | 2018-12-31 | 2019-12-31 | 365 | 7.9198 | 7 | 0.91982
87201 | 11.52 | 0.8 | 2018-12-31 | 2019-12-31 | 365 | 10.5598 | 10 | 0.55977
87167 | 10.08 | 0.8 | 2018-12-31 | 2019-12-31 | 365 | 9.2398 | 9 | 0.2398
87180 | 12.87 | 0.8 | 2018-12-31 | 2019-12-31 | 365 | 11.7972 | 11 | 0.79724
87202 | 7.8 | 0.8 | 2018-12-31 | 2019-12-31 | 365 | 7.1498 | 7 | 0.14984
87877 | 12.54 | 0.8 | 2018-12-31 | 2019-12-31 | 365 | 11.4947 | 11 | 0.49475
88616 | 9.72 | 0.8 | 2018-12-31 | 2019-12-31 | 365 | 8.9098 | 8 | 0.9098
88429 | 7 | 0.8 | 2018-12-31 | 2019-12-31 | 365 | 6.4165 | 6 | 0.41652
88729 | 6.84 | 0.8 | 2018-12-31 | 2019-12-31 | 365 | 6.2699 | 6 | 0.26986
88732 | 12.48 | 0.8 | 2018-12-31 | 2019-12-31 | 365 | 11.4397 | 11 | 0.43975
88733 | 13.44 | 0.8 | 2018-12-31 | 2019-12-31 | 365 | 12.3197 | 12 | 0.31973
88773 | 7.7 | 0.8 | 2018-12-31 | 2019-12-31 | 365 | 7.0582 | 7 | 0.058177
88774 | 7.92 | 0.8 | 2018-12-31 | 2019-12-31 | 365 | 7.2598 | 7 | 0.25984
88775 | 12.6 | 0.8 | 2018-12-31 | 2019-12-31 | 365 | 11.5497 | 11 | 0.54974
88730 | 6.21 | 0.8 | 2018-12-31 | 2019-12-31 | 365 | 5.6924 | 5 | 0.69237
89305 | 11.52 | 0.8 | 2018-12-31 | 2019-12-31 | 365 | 10.5598 | 10 | 0.55977
89308 | 9.8 | 0.8 | 2018-12-31 | 2019-12-31 | 365 | 8.9831 | 8 | 0.98313
89312 | 12.54 | 0.8 | 2018-12-31 | 2019-12-31 | 365 | 11.4947 | 11 | 0.49475
89313 | 6 | 0.8 | 2018-12-31 | 2019-12-31 | 365 | 5.4999 | 5 | 0.49988
89314 | 4.68 | 0.8 | 2018-12-31 | 2019-12-31 | 365 | 4.2899 | 4 | 0.28991
89315 | 11 | 0.8 | 2018-12-31 | 2019-12-31 | 365 | 10.0831 | 10 | 0.08311
89316 | 6 | 0.8 | 2018-12-31 | 2019-12-31 | 365 | 5.4999 | 5 | 0.49988
89319 | 6.2 | 0.8 | 2018-12-31 | 2019-12-31 | 365 | 5.6832 | 5 | 0.68321
89320 | 6 | 0.8 | 2018-12-31 | 2019-12-31 | 365 | 5.4999 | 5 | 0.49988
89321 | 9 | 0.8 | 2018-12-31 | 2019-12-31 | 365 | 8.2498 | 8 | 0.24982
89538 | 12.4 | 0.8 | 2018-12-31 | 2019-12-31 | 365 | 11.3664 | 11 | 0.36642
89540 | 11.88 | 0.8 | 2018-12-31 | 2019-12-31 | 365 | 10.8898 | 10 | 0.88976
89541 | 9.92 | 0.8 | 2018-12-31 | 2019-12-31 | 365 | 9.0931 | 9 | 0.093132
89543 | 5.36 | 0.8 | 2018-12-31 | 2019-12-31 | 365 | 4.9132 | 4 | 0.91322
89539 | 9.72 | 0.8 | 2018-12-31 | 2019-12-31 | 365 | 8.9098 | 8 | 0.9098
89317 | 8.97 | 0.8 | 2018-12-31 | 2019-12-31 | 365 | 8.2223 | 8 | 0.22232
89318 | 9 | 0.8 | 2018-12-31 | 2019-12-31 | 365 | 8.2498 | 8 | 0.24982
89852 | 10.8 | 0.8 | 2018-12-31 | 2019-12-31 | 365 | 9.8998 | 9 | 0.89978
89855 | 6.82 | 0.8 | 2018-12-31 | 2019-12-31 | 365 | 6.2515 | 6 | 0.25153
89860 | 9.8 | 0.8 | 2018-12-31 | 2019-12-31 | 365 | 8.9831 | 8 | 0.98313
89862 | 7.37 | 0.8 | 2018-12-31 | 2019-12-31 | 365 | 6.7557 | 6 | 0.75568
89863 | 5.9 | 0.8 | 2018-12-31 | 2019-12-31 | 365 | 5.4082 | 5 | 0.40821
89865 | 7.19 | 0.8 | 2018-12-31 | 2019-12-31 | 365 | 6.5907 | 6 | 0.59069
89927 | 7.35 | 0.8 | 2018-12-31 | 2019-12-31 | 365 | 6.7374 | 6 | 0.73735
89928 | 11.8 | 0.8 | 2018-12-31 | 2019-12-31 | 365 | 10.8164 | 10 | 0.81643
89932 | 11.55 | 0.8 | 2018-12-31 | 2019-12-31 | 365 | 10.5873 | 10 | 0.58727
90122 | 10.24 | 0.8 | 2018-12-31 | 2019-12-31 | 365 | 9.3865 | 9 | 0.38646
90124 | 5.89 | 0.8 | 2018-12-31 | 2019-12-31 | 365 | 5.399 | 5 | 0.39905
90129 | 10.71 | 0.8 | 2018-12-31 | 2019-12-31 | 365 | 9.8173 | 9 | 0.81728
90131 | 5.4 | 0.8 | 2018-12-31 | 2019-12-31 | 365 | 4.9499 | 4 | 0.94989
89152 | 18.2 | 0.8 | 2018-12-31 | 2019-12-31 | 365 | 16.683 | 16 | 0.68296
89856 | 9.6 | 0.8 | 2018-12-31 | 2019-12-31 | 365 | 8.7998 | 8 | 0.79981
89930 | 12.685 | 0.8 | 2018-12-31 | 2019-12-31 | 365 | 11.6277 | 11 | 0.62766
89935 | 5.76 | 0.8 | 2018-12-31 | 2019-12-31 | 365 | 5.2799 | 5 | 0.27988
90128 | 11.65 | 0.8 | 2018-12-31 | 2019-12-31 | 365 | 10.6789 | 10 | 0.67893
89933 | 5.2 | 0.8 | 2018-12-31 | 2019-12-31 | 365 | 4.7666 | 4 | 0.76656
89936 | 8.26 | 0.8 | 2018-12-31 | 2019-12-31 | 365 | 7.5715 | 7 | 0.5715
90422 | 6.39 | 0.8 | 2018-12-31 | 2019-12-31 | 365 | 5.8574 | 5 | 0.85737
90453 | 9.9 | 0.8 | 2018-12-31 | 2019-12-31 | 365 | 9.0748 | 9 | 0.074799
90454 | 6.2 | 0.8 | 2018-12-31 | 2019-12-31 | 365 | 5.6832 | 5 | 0.68321
90455 | 9.92 | 0.8 | 2018-12-31 | 2019-12-31 | 365 | 9.0931 | 9 | 0.093132
90460 | 5.76 | 0.8 | 2018-12-31 | 2019-12-31 | 365 | 5.2799 | 5 | 0.27988
90126 | 6.785 | 0.8 | 2018-12-31 | 2019-12-31 | 365 | 6.2194 | 6 | 0.21945
90684 | 13.2 | 0.8 | 2018-12-31 | 2019-12-31 | 365 | 12.0997 | 12 | 0.099732
90687 | 12.21 | 0.8 | 2018-12-31 | 2019-12-31 | 365 | 11.1923 | 11 | 0.19225
90423 | 7.75 | 0.8 | 2018-12-31 | 2019-12-31 | 365 | 7.104 | 7 | 0.10401
90457 | 10.8 | 0.8 | 2018-12-31 | 2019-12-31 | 365 | 9.8998 | 9 | 0.89978
90801 | 4.88 | 0.8 | 2018-12-31 | 2019-12-31 | 365 | 4.4732 | 4 | 0.47323
90125 | 6.8 | 0.8 | 2018-12-31 | 2019-12-31 | 365 | 6.2332 | 6 | 0.2332
90121 | 9 | 0.8 | 2018-12-31 | 2019-12-31 | 365 | 8.2498 | 8 | 0.24982
90458 | 11.47 | 0.8 | 2018-12-31 | 2019-12-31 | 365 | 10.5139 | 10 | 0.51393
90556 | 33.6 | 0.55 | 2018-12-31 | 2019-12-31 | 365 | 21.1745 | 21 | 0.17453
91888 | 10.85 | 0.8 | 2018-12-31 | 2019-12-31 | 365 | 9.9456 | 9 | 0.94561
91887 | 5.31 | 0.8 | 2018-12-31 | 2019-12-31 | 365 | 4.8674 | 4 | 0.86739
91885 | 15.36 | 0.8 | 2018-12-31 | 2019-12-31 | 365 | 14.0797 | 14 | 0.079689
91884 | 11.22 | 0.8 | 2018-12-31 | 2019-12-31 | 365 | 10.2848 | 10 | 0.28477
91882 | 15.34 | 0.8 | 2018-12-31 | 2019-12-31 | 365 | 14.0614 | 14 | 0.061356
91881 | 11.51 | 0.8 | 2018-12-31 | 2019-12-31 | 365 | 10.5506 | 10 | 0.5506
91877 | 10.2 | 0.8 | 2018-12-31 | 2019-12-31 | 365 | 9.3498 | 9 | 0.34979
91876 | 7.37 | 0.8 | 2018-12-31 | 2019-12-31 | 365 | 6.7557 | 6 | 0.75568
91874 | 10.08 | 0.8 | 2018-12-31 | 2019-12-31 | 365 | 9.2398 | 9 | 0.2398
91889 | 4.65 | 0.8 | 2018-12-31 | 2019-12-31 | 365 | 4.2624 | 4 | 0.26241
91891 | 10.54 | 0.8 | 2018-12-31 | 2019-12-31 | 365 | 9.6615 | 9 | 0.66145
91893 | 7.04 | 0.8 | 2018-12-31 | 2019-12-31 | 365 | 6.4532 | 6 | 0.45319
91895 | 4.34 | 0.8 | 2018-12-31 | 2019-12-31 | 365 | 3.9782 | 3 | 0.97825
91896 | 6.5 | 0.8 | 2018-12-31 | 2019-12-31 | 365 | 5.9582 | 5 | 0.9582
91865 | 5.94 | 0.8 | 2018-12-31 | 2019-12-31 | 365 | 5.4449 | 5 | 0.44488
91868 | 5.94 | 0.8 | 2018-12-31 | 2019-12-31 | 365 | 5.4449 | 5 | 0.44488
91863 | 9.49 | 0.8 | 2018-12-31 | 2019-12-31 | 365 | 8.699 | 8 | 0.69897
91864 | 1.59 | 0.8 | 2018-12-31 | 2019-12-31 | 365 | 1.4575 | 1 | 0.45747
91866 | 8.37 | 0.8 | 2018-12-31 | 2019-12-31 | 365 | 7.6723 | 7 | 0.67233
91879 | 5.27 | 0.8 | 2018-12-31 | 2019-12-31 | 365 | 4.8307 | 4 | 0.83073
91880 | 8.99 | 0.8 | 2018-12-31 | 2019-12-31 | 365 | 8.2407 | 8 | 0.24065
91873 | 2.16 | 0.8 | 2018-12-31 | 2019-12-31 | 365 | 1.98 | 1 | 0.97996
91886 | 3.3 | 0.8 | 2018-12-31 | 2019-12-31 | 365 | 3.0249 | 3 | 0.024933
91878 | 11.16 | 0.8 | 2018-12-31 | 2019-12-31 | 365 | 10.2298 | 10 | 0.22977
91872 | 12.87 | 0.8 | 2018-12-31 | 2019-12-31 | 365 | 11.7972 | 11 | 0.79724
91867 | 6.49 | 0.8 | 2018-12-31 | 2019-12-31 | 365 | 5.949 | 5 | 0.94904
91875 | 7.08 | 0.8 | 2018-12-31 | 2019-12-31 | 365 | 6.4899 | 6 | 0.48986
92133 | 17.82 | 0.8 | 2018-12-31 | 2019-12-31 | 365 | 16.3346 | 16 | 0.33464
92131 | 12.2 | 0.8 | 2018-12-31 | 2019-12-31 | 365 | 11.1831 | 11 | 0.18309
57124 | 860 | 0.9 | 2018-12-31 | 2019-12-31 | 365 | 886.8554 | 886 | 0.85539
43098 | 34.21 | 0.9 | 2018-12-31 | 2019-12-31 | 365 | 35.2783 | 35 | 0.27828
56093 | 2673 | 1 | 2018-12-31 | 2019-12-31 | 365 | 3062.7448 | 3062 | 0.74478
56096 | 2673 | 1 | 2018-12-31 | 2019-12-31 | 365 | 3062.7448 | 3062 | 0.74478
56098 | 1134 | 1 | 2018-12-31 | 2019-12-31 | 365 | 1299.3463 | 1299 | 0.34627
52727 | 1760.76 | 1 | 2018-12-31 | 2019-12-31 | 365 | 2017.4929 | 2017 | 0.49289
52725 | 1367.6 | 1 | 2018-12-31 | 2019-12-31 | 365 | 1567.007 | 1567 | 0.0070208
52733 | 1990.235 | 1 | 2018-12-31 | 2019-12-31 | 365 | 2280.4272 | 2280 | 0.42718
52731 | 2711.49 | 1 | 2018-12-31 | 2019-12-31 | 365 | 3106.8469 | 3106 | 0.84693
57844 | 6.6 | 1 | 2018-12-31 | 2019-12-31 | 365 | 7.5623 | 7 | 0.56233
63135 | 10.675 | 1 | 2018-12-31 | 2019-12-31 | 365 | 12.2315 | 12 | 0.2315
48805 | 5.83 | 1 | 2018-12-31 | 2019-12-31 | 365 | 6.6801 | 6 | 0.68006
58608 | 9.88 | 1 | 2018-12-31 | 2019-12-31 | 365 | 11.3206 | 11 | 0.32058
48416 | 3.3 | 1 | 2018-12-31 | 2019-12-31 | 365 | 3.7812 | 3 | 0.78117
64300 | 5.035 | 1 | 2018-12-31 | 2019-12-31 | 365 | 5.7691 | 5 | 0.76914
63775 | 5.72 | 1 | 2018-12-31 | 2019-12-31 | 365 | 6.554 | 6 | 0.55402
59033 | 10.6 | 1 | 2018-12-31 | 2019-12-31 | 365 | 12.1456 | 12 | 0.14556
57542 | 46.55 | 0.9 | 2018-12-31 | 2019-12-31 | 365 | 48.0036 | 48 | 0.0036262
56017 | 379.89 | 0.8 | 2018-12-31 | 2019-12-31 | 365 | 348.2248 | 348 | 0.2248
56018 | 379.89 | 0.8 | 2018-12-31 | 2019-12-31 | 365 | 348.2248 | 348 | 0.2248
56020 | 379.89 | 0.8 | 2018-12-31 | 2019-12-31 | 365 | 348.2248 | 348 | 0.2248
59221 | 661.96 | 1 | 2018-12-31 | 2019-12-31 | 365 | 758.4791 | 758 | 0.47906
59226 | 337.68 | 1 | 2018-12-31 | 2019-12-31 | 365 | 386.9164 | 386 | 0.91645
59227 | 361.8 | 0.9 | 2018-12-31 | 2019-12-31 | 365 | 373.098 | 373 | 0.098001
59230 | 313.56 | 0.9 | 2018-12-31 | 2019-12-31 | 365 | 323.3516 | 323 | 0.3516
52690 | 2894.4 | 0.8 | 2018-12-31 | 2019-12-31 | 365 | 2653.1413 | 2653 | 0.14134
52395 | 312.32 | 0.8 | 2018-12-31 | 2019-12-31 | 365 | 286.287 | 286 | 0.287
52445 | 1033.2 | 1 | 2018-12-31 | 2019-12-31 | 365 | 1183.8488 | 1183 | 0.84883
51712 | 107.73 | 0.9 | 2018-12-31 | 2019-12-31 | 365 | 111.0941 | 111 | 0.094106
51713 | 652.05 | 0.9 | 2018-12-31 | 2019-12-31 | 365 | 672.4117 | 672 | 0.4117
53328 | 1351.71 | 0.8 | 2018-12-31 | 2019-12-31 | 365 | 1239.0401 | 1239 | 0.040105
82101 | 388.1 | 0.65 | 2018-12-31 | 2019-12-31 | 365 | 289.0473 | 289 | 0.047255
53329 | 990.46 | 0.8 | 2018-12-31 | 2019-12-31 | 365 | 907.9016 | 907 | 0.90159
53330 | 498.33 | 0.8 | 2018-12-31 | 2019-12-31 | 365 | 456.7924 | 456 | 0.7924
82102 | 232.92 | 0.8 | 2018-12-31 | 2019-12-31 | 365 | 213.5053 | 213 | 0.50528
82103 | 648.09 | 0.65 | 2018-12-31 | 2019-12-31 | 365 | 482.6814 | 482 | 0.68136
50553 | 200.07 | 0.9 | 2018-12-31 | 2019-12-31 | 365 | 206.3176 | 206 | 0.31763
34735 | 80.64 | 1 | 2018-12-31 | 2019-12-31 | 365 | 92.398 | 92 | 0.39796
48979 | 2770.56 | 1 | 2018-12-31 | 2019-12-31 | 365 | 3174.5298 | 3174 | 0.52981
58000 | 748.8 | 0.8 | 2018-12-31 | 2019-12-31 | 365 | 686.3848 | 686 | 0.38482
35085 | 5764.68 | 1 | 2018-12-31 | 2019-12-31 | 365 | 6605.2165 | 6605 | 0.21646
35330 | 194.04 | 0.8 | 2018-12-31 | 2019-12-31 | 365 | 177.8661 | 177 | 0.86607
85840 | 164.485 | 0.6 | 2018-12-31 | 2019-12-31 | 365 | 113.0809 | 113 | 0.080937
60145 | 6.76 | 1 | 2018-12-31 | 2019-12-31 | 365 | 7.7457 | 7 | 0.74566
60702 | 5.88 | 1 | 2018-12-31 | 2019-12-31 | 365 | 6.7374 | 6 | 0.73735
61084 | 10.08 | 1 | 2018-12-31 | 2019-12-31 | 365 | 11.5497 | 11 | 0.54974
60628 | 7.42 | 1 | 2018-12-31 | 2019-12-31 | 365 | 8.5019 | 8 | 0.5019
61025 | 5.04 | 1 | 2018-12-31 | 2019-12-31 | 365 | 5.7749 | 5 | 0.77487
61318 | 5.2 | 1 | 2018-12-31 | 2019-12-31 | 365 | 5.9582 | 5 | 0.9582
61325 | 5.3 | 1 | 2018-12-31 | 2019-12-31 | 365 | 6.0728 | 6 | 0.072782
61680 | 7 | 1 | 2018-12-31 | 2019-12-31 | 365 | 8.0207 | 8 | 0.020656
61702 | 7 | 1 | 2018-12-31 | 2019-12-31 | 365 | 8.0207 | 8 | 0.020656
61731 | 5.46 | 1 | 2018-12-31 | 2019-12-31 | 365 | 6.2561 | 6 | 0.25611
62386 | 10.36 | 1 | 2018-12-31 | 2019-12-31 | 365 | 11.8706 | 11 | 0.87057
62393 | 3.64 | 1 | 2018-12-31 | 2019-12-31 | 365 | 4.1707 | 4 | 0.17074
62410 | 6.44 | 1 | 2018-12-31 | 2019-12-31 | 365 | 7.379 | 7 | 0.379
62446 | 11.2 | 1 | 2018-12-31 | 2019-12-31 | 365 | 12.833 | 12 | 0.83305
62450 | 3.36 | 1 | 2018-12-31 | 2019-12-31 | 365 | 3.8499 | 3 | 0.84991
61901 | 10.6 | 1 | 2018-12-31 | 2019-12-31 | 365 | 12.1456 | 12 | 0.14556
62751 | 8.96 | 1 | 2018-12-31 | 2019-12-31 | 365 | 10.2664 | 10 | 0.26644
62752 | 8.215 | 1 | 2018-12-31 | 2019-12-31 | 365 | 9.4128 | 9 | 0.41281
62753 | 9.8 | 1 | 2018-12-31 | 2019-12-31 | 365 | 11.2289 | 11 | 0.22892
62754 | 10.64 | 1 | 2018-12-31 | 2019-12-31 | 365 | 12.1914 | 12 | 0.1914
63097 | 5.88 | 1 | 2018-12-31 | 2019-12-31 | 365 | 6.7374 | 6 | 0.73735
63101 | 4.2 | 1 | 2018-12-31 | 2019-12-31 | 365 | 4.8124 | 4 | 0.81239
63108 | 7.28 | 1 | 2018-12-31 | 2019-12-31 | 365 | 8.3415 | 8 | 0.34148
63114 | 11.66 | 1 | 2018-12-31 | 2019-12-31 | 365 | 13.3601 | 13 | 0.36012
63116 | 5.565 | 1 | 2018-12-31 | 2019-12-31 | 365 | 6.3764 | 6 | 0.37642
63121 | 6.36 | 1 | 2018-12-31 | 2019-12-31 | 365 | 7.2873 | 7 | 0.28734
63123 | 11.2 | 1 | 2018-12-31 | 2019-12-31 | 365 | 12.833 | 12 | 0.83305
63488 | 11.2 | 1 | 2018-12-31 | 2019-12-31 | 365 | 12.833 | 12 | 0.83305
63490 | 7 | 1 | 2018-12-31 | 2019-12-31 | 365 | 8.0207 | 8 | 0.020656
63646 | 9.275 | 1 | 2018-12-31 | 2019-12-31 | 365 | 10.6274 | 10 | 0.62737
63647 | 7 | 1 | 2018-12-31 | 2019-12-31 | 365 | 8.0207 | 8 | 0.020656
63652 | 11.2 | 1 | 2018-12-31 | 2019-12-31 | 365 | 12.833 | 12 | 0.83305
63657 | 11.2 | 1 | 2018-12-31 | 2019-12-31 | 365 | 12.833 | 12 | 0.83305
63660 | 8.68 | 1 | 2018-12-31 | 2019-12-31 | 365 | 9.9456 | 9 | 0.94561
63940 | 6.44 | 1 | 2018-12-31 | 2019-12-31 | 365 | 7.379 | 7 | 0.379
63941 | 5.6 | 1 | 2018-12-31 | 2019-12-31 | 365 | 6.4165 | 6 | 0.41652
64090 | 5.88 | 1 | 2018-12-31 | 2019-12-31 | 365 | 6.7374 | 6 | 0.73735
64423 | 8.4 | 1 | 2018-12-31 | 2019-12-31 | 365 | 9.6248 | 9 | 0.62479
64993 | 8.58 | 1 | 2018-12-31 | 2019-12-31 | 365 | 9.831 | 9 | 0.83103
64994 | 7.65 | 1 | 2018-12-31 | 2019-12-31 | 365 | 8.7654 | 8 | 0.76543
64996 | 7.54 | 1 | 2018-12-31 | 2019-12-31 | 365 | 8.6394 | 8 | 0.63939
64998 | 13.52 | 1 | 2018-12-31 | 2019-12-31 | 365 | 15.4913 | 15 | 0.49132
65000 | 2.6 | 1 | 2018-12-31 | 2019-12-31 | 365 | 2.9791 | 2 | 0.9791
65002 | 5.72 | 1 | 2018-12-31 | 2019-12-31 | 365 | 6.554 | 6 | 0.55402
65003 | 7.155 | 1 | 2018-12-31 | 2019-12-31 | 365 | 8.1983 | 8 | 0.19826
65010 | 6.24 | 1 | 2018-12-31 | 2019-12-31 | 365 | 7.1498 | 7 | 0.14984
65040 | 9.62 | 1 | 2018-12-31 | 2019-12-31 | 365 | 11.0227 | 11 | 0.022673
65044 | 6.25 | 1 | 2018-12-31 | 2019-12-31 | 365 | 7.1613 | 7 | 0.1613
65045 | 7.02 | 1 | 2018-12-31 | 2019-12-31 | 365 | 8.0436 | 8 | 0.043572
65047 | 13.52 | 1 | 2018-12-31 | 2019-12-31 | 365 | 15.4913 | 15 | 0.49132
65048 | 7.02 | 1 | 2018-12-31 | 2019-12-31 | 365 | 8.0436 | 8 | 0.043572
65049 | 3.9 | 1 | 2018-12-31 | 2019-12-31 | 365 | 4.4687 | 4 | 0.46865
65050 | 6.72 | 1 | 2018-12-31 | 2019-12-31 | 365 | 7.6998 | 7 | 0.69983
65053 | 7 | 1 | 2018-12-31 | 2019-12-31 | 365 | 8.0207 | 8 | 0.020656
65055 | 8.12 | 1 | 2018-12-31 | 2019-12-31 | 365 | 9.304 | 9 | 0.30396
65056 | 6.375 | 1 | 2018-12-31 | 2019-12-31 | 365 | 7.3045 | 7 | 0.30453
65058 | 8.12 | 1 | 2018-12-31 | 2019-12-31 | 365 | 9.304 | 9 | 0.30396
65060 | 10.2 | 1 | 2018-12-31 | 2019-12-31 | 365 | 11.6872 | 11 | 0.68724
65064 | 6.24 | 1 | 2018-12-31 | 2019-12-31 | 365 | 7.1498 | 7 | 0.14984
65066 | 4.68 | 1 | 2018-12-31 | 2019-12-31 | 365 | 5.3624 | 5 | 0.36238
60377 | 9.275 | 1 | 2018-12-31 | 2019-12-31 | 365 | 10.6274 | 10 | 0.62737
61713 | 10.335 | 1 | 2018-12-31 | 2019-12-31 | 365 | 11.8419 | 11 | 0.84193
65486 | 5.88 | 1 | 2018-12-31 | 2019-12-31 | 365 | 6.7374 | 6 | 0.73735
65588 | 10.36 | 0.8 | 2018-12-31 | 2019-12-31 | 365 | 9.4965 | 9 | 0.49646
65590 | 7.28 | 0.8 | 2018-12-31 | 2019-12-31 | 365 | 6.6732 | 6 | 0.67319
65708 | 11.115 | 0.8 | 2018-12-31 | 2019-12-31 | 365 | 10.1885 | 10 | 0.18852
65709 | 11.2 | 0.8 | 2018-12-31 | 2019-12-31 | 365 | 10.2664 | 10 | 0.26644
65710 | 11.2 | 0.8 | 2018-12-31 | 2019-12-31 | 365 | 10.2664 | 10 | 0.26644
65794 | 9.01 | 0.8 | 2018-12-31 | 2019-12-31 | 365 | 8.259 | 8 | 0.25898
66095 | 5.04 | 0.8 | 2018-12-31 | 2019-12-31 | 365 | 4.6199 | 4 | 0.6199
66097 | 6.44 | 0.8 | 2018-12-31 | 2019-12-31 | 365 | 5.9032 | 5 | 0.9032
66099 | 6.89 | 0.8 | 2018-12-31 | 2019-12-31 | 365 | 6.3157 | 6 | 0.31569
66100 | 6.885 | 0.8 | 2018-12-31 | 2019-12-31 | 365 | 6.3111 | 6 | 0.31111
66105 | 9.24 | 0.8 | 2018-12-31 | 2019-12-31 | 365 | 8.4698 | 8 | 0.46981
66107 | 10.36 | 0.8 | 2018-12-31 | 2019-12-31 | 365 | 9.4965 | 9 | 0.49646
66215 | 11.2 | 0.8 | 2018-12-31 | 2019-12-31 | 365 | 10.2664 | 10 | 0.26644
66216 | 7.28 | 0.8 | 2018-12-31 | 2019-12-31 | 365 | 6.6732 | 6 | 0.67319
66217 | 3.36 | 0.8 | 2018-12-31 | 2019-12-31 | 365 | 3.0799 | 3 | 0.079932
66218 | 7.28 | 0.8 | 2018-12-31 | 2019-12-31 | 365 | 6.6732 | 6 | 0.67319
66219 | 3.18 | 0.8 | 2018-12-31 | 2019-12-31 | 365 | 2.9149 | 2 | 0.91494
66220 | 6.16 | 0.8 | 2018-12-31 | 2019-12-31 | 365 | 5.6465 | 5 | 0.64654
66221 | 10.36 | 0.8 | 2018-12-31 | 2019-12-31 | 365 | 9.4965 | 9 | 0.49646
66222 | 6.3 | 0.8 | 2018-12-31 | 2019-12-31 | 365 | 5.7749 | 5 | 0.77487
66223 | 13.5 | 0.8 | 2018-12-31 | 2019-12-31 | 365 | 12.3747 | 12 | 0.37473
66224 | 6.76 | 0.8 | 2018-12-31 | 2019-12-31 | 365 | 6.1965 | 6 | 0.19653
66419 | 11.2 | 0.8 | 2018-12-31 | 2019-12-31 | 365 | 10.2664 | 10 | 0.26644
66465 | 9.52 | 0.8 | 2018-12-31 | 2019-12-31 | 365 | 8.7265 | 8 | 0.72647
66480 | 10.64 | 0.8 | 2018-12-31 | 2019-12-31 | 365 | 9.7531 | 9 | 0.75312
66488 | 3.64 | 0.8 | 2018-12-31 | 2019-12-31 | 365 | 3.3366 | 3 | 0.33659
66492 | 6.89 | 0.8 | 2018-12-31 | 2019-12-31 | 365 | 6.3157 | 6 | 0.31569
66496 | 3.64 | 0.8 | 2018-12-31 | 2019-12-31 | 365 | 3.3366 | 3 | 0.33659
66497 | 5.46 | 0.8 | 2018-12-31 | 2019-12-31 | 365 | 5.0049 | 5 | 0.0048893
66501 | 8.12 | 0.8 | 2018-12-31 | 2019-12-31 | 365 | 7.4432 | 7 | 0.44317
66505 | 3.92 | 0.8 | 2018-12-31 | 2019-12-31 | 365 | 3.5933 | 3 | 0.59325
66510 | 2.8 | 0.8 | 2018-12-31 | 2019-12-31 | 365 | 2.5666 | 2 | 0.56661
66645 | 7.56 | 0.8 | 2018-12-31 | 2019-12-31 | 365 | 6.9298 | 6 | 0.92985
66646 | 7.84 | 0.8 | 2018-12-31 | 2019-12-31 | 365 | 7.1865 | 7 | 0.18651
66652 | 6.76 | 0.8 | 2018-12-31 | 2019-12-31 | 365 | 6.1965 | 6 | 0.19653
66661 | 4.16 | 0.8 | 2018-12-31 | 2019-12-31 | 365 | 3.8132 | 3 | 0.81325
66702 | 4.68 | 0.8 | 2018-12-31 | 2019-12-31 | 365 | 4.2899 | 4 | 0.28991
66739 | 3.71 | 0.8 | 2018-12-31 | 2019-12-31 | 365 | 3.4008 | 3 | 0.40076
66742 | 8.215 | 0.8 | 2018-12-31 | 2019-12-31 | 365 | 7.5303 | 7 | 0.53025
66746 | 7.56 | 0.8 | 2018-12-31 | 2019-12-31 | 365 | 6.9298 | 6 | 0.92985
66806 | 5.04 | 0.8 | 2018-12-31 | 2019-12-31 | 365 | 4.6199 | 4 | 0.6199
66809 | 7.56 | 0.8 | 2018-12-31 | 2019-12-31 | 365 | 6.9298 | 6 | 0.92985
66827 | 12.255 | 0.8 | 2018-12-31 | 2019-12-31 | 365 | 11.2335 | 11 | 0.2335
66829 | 5.13 | 0.8 | 2018-12-31 | 2019-12-31 | 365 | 4.7024 | 4 | 0.7024
66833 | 5.4 | 0.8 | 2018-12-31 | 2019-12-31 | 365 | 4.9499 | 4 | 0.94989
67004 | 9.52 | 0.8 | 2018-12-31 | 2019-12-31 | 365 | 8.7265 | 8 | 0.72647
67006 | 3.42 | 0.8 | 2018-12-31 | 2019-12-31 | 365 | 3.1349 | 3 | 0.13493
66649 | 8.96 | 0.8 | 2018-12-31 | 2019-12-31 | 365 | 8.2132 | 8 | 0.21315
10932 | 649.04 | 0.8 | 2018-12-31 | 2019-12-31 | 365 | 594.9402 | 594 | 0.94018
60700 | 318.06 | 0.8 | 2018-12-31 | 2019-12-31 | 365 | 291.5486 | 291 | 0.54855
18081 | 318.06 | 0.8 | 2018-12-31 | 2019-12-31 | 365 | 291.5486 | 291 | 0.54855
35630 | 1964.16 | 0.8 | 2018-12-31 | 2019-12-31 | 365 | 1800.4402 | 1800 | 0.44019
61241 | 493.68 | 0.9 | 2018-12-31 | 2019-12-31 | 365 | 509.0962 | 509 | 0.096244
60595 | 457.38 | 0.8 | 2018-12-31 | 2019-12-31 | 365 | 419.2557 | 419 | 0.25573
60602 | 577.5 | 1 | 2018-12-31 | 2019-12-31 | 365 | 661.7041 | 661 | 0.70412
60460 | 1347.84 | 0.8 | 2018-12-31 | 2019-12-31 | 365 | 1235.4927 | 1235 | 0.49268
11351 | 649.04 | 0.8 | 2018-12-31 | 2019-12-31 | 365 | 594.9402 | 594 | 0.94018
62213 | 422.28 | 0.65 | 2018-12-31 | 2019-12-31 | 365 | 314.5037 | 314 | 0.50367
61069 | 1423.17 | 0.8 | 2018-12-31 | 2019-12-31 | 365 | 1304.5437 | 1304 | 0.54366
19556 | 647.9 | 0.8 | 2018-12-31 | 2019-12-31 | 365 | 593.8952 | 593 | 0.8952
32925 | 3953.52 | 0.9 | 2018-12-31 | 2019-12-31 | 365 | 4076.9774 | 4076 | 0.97736
59847 | 223.668 | 0.9 | 2018-12-31 | 2019-12-31 | 365 | 230.6525 | 230 | 0.65253
59845 | 298.224 | 0.9 | 2018-12-31 | 2019-12-31 | 365 | 307.5367 | 307 | 0.5367
59848 | 439.488 | 0.9 | 2018-12-31 | 2019-12-31 | 365 | 453.212 | 453 | 0.21198
59332 | 1729.56 | 0.6 | 2018-12-31 | 2019-12-31 | 365 | 1189.0462 | 1189 | 0.046211
47396 | 1392.84 | 1 | 2018-12-31 | 2019-12-31 | 365 | 1595.9272 | 1595 | 0.92721
47410 | 1392.84 | 1 | 2018-12-31 | 2019-12-31 | 365 | 1595.9272 | 1595 | 0.92721
47413 | 1084.05 | 1 | 2018-12-31 | 2019-12-31 | 365 | 1242.1132 | 1242 | 0.11316
47578 | 1320.57 | 1 | 2018-12-31 | 2019-12-31 | 365 | 1513.1197 | 1513 | 0.11967
47583 | 2877.12 | 1 | 2018-12-31 | 2019-12-31 | 365 | 3296.6271 | 3296 | 0.62711
47584 | 2877.12 | 1 | 2018-12-31 | 2019-12-31 | 365 | 3296.6271 | 3296 | 0.62711
63118 | 2784.6 | 0.8 | 2018-12-31 | 2019-12-31 | 365 | 2552.4936 | 2552 | 0.49357
63472 | 2288.88 | 0.8 | 2018-12-31 | 2019-12-31 | 365 | 2098.0936 | 2098 | 0.093612
63459 | 306 | 0.8 | 2018-12-31 | 2019-12-31 | 365 | 280.4938 | 280 | 0.4938
60831 | 1419.84 | 0.8 | 2018-12-31 | 2019-12-31 | 365 | 1301.4912 | 1301 | 0.49122
61296 | 4050.99 | 0.9 | 2018-12-31 | 2019-12-31 | 365 | 4177.4911 | 4177 | 0.49107
59618 | 759.78 | 1 | 2018-12-31 | 2019-12-31 | 365 | 870.562 | 870 | 0.562
59613 | 948.72 | 1 | 2018-12-31 | 2019-12-31 | 365 | 1087.051 | 1087 | 0.050966
66248 | 446.4 | 0.9 | 2018-12-31 | 2019-12-31 | 365 | 460.3398 | 460 | 0.33982
61015 | 2064.48 | 0.9 | 2018-12-31 | 2019-12-31 | 365 | 2128.9479 | 2128 | 0.94793
56762 | 653.49 | 0.9 | 2018-12-31 | 2019-12-31 | 365 | 673.8967 | 673 | 0.89666
63130 | 581.4 | 0.7 | 2018-12-31 | 2019-12-31 | 365 | 466.3209 | 466 | 0.32094
7358 | 186.66 | 0.7 | 2018-12-31 | 2019-12-31 | 365 | 149.7136 | 149 | 0.71356
54640 | 193.05 | 1 | 2018-12-31 | 2019-12-31 | 365 | 221.1982 | 221 | 0.19823
62258 | 187.2 | 1 | 2018-12-31 | 2019-12-31 | 365 | 214.4953 | 214 | 0.49526
62252 | 67.925 | 0.9 | 2018-12-31 | 2019-12-31 | 365 | 70.0461 | 70 | 0.046108
57967 | 5829.12 | 0.8 | 2018-12-31 | 2019-12-31 | 365 | 5343.2419 | 5343 | 0.24186
35259 | 8.96 | 0.8 | 2018-12-31 | 2019-12-31 | 365 | 8.2132 | 8 | 0.21315
35262 | 15.12 | 0.8 | 2018-12-31 | 2019-12-31 | 365 | 13.8597 | 13 | 0.85969
35190 | 37.52 | 0.8 | 2018-12-31 | 2019-12-31 | 365 | 34.3926 | 34 | 0.39257
81308 | 44.88 | 0.9 | 2018-12-31 | 2019-12-31 | 365 | 46.2815 | 46 | 0.28148
81899 | 24.79 | 0.8 | 2018-12-31 | 2019-12-31 | 365 | 22.7237 | 22 | 0.72366
81884 | 979.6 | 0.7 | 2018-12-31 | 2019-12-31 | 365 | 785.7035 | 785 | 0.70346
74050 | 172.42 | 0.7 | 2018-12-31 | 2019-12-31 | 365 | 138.2922 | 138 | 0.29215
57565 | 29.25 | 0.9 | 2018-12-31 | 2019-12-31 | 365 | 30.1634 | 30 | 0.1634
56273 | 2725.56 | 0.65 | 2018-12-31 | 2019-12-31 | 365 | 2029.9295 | 2029 | 0.92949
30592 | 2208.46 | 1 | 2018-12-31 | 2019-12-31 | 365 | 2530.4711 | 2530 | 0.47114
63462 | 5.7 | 1 | 2018-12-31 | 2019-12-31 | 365 | 6.5311 | 6 | 0.53111
61119 | 5.76 | 1 | 2018-12-31 | 2019-12-31 | 365 | 6.5999 | 6 | 0.59985
53789 | 8.67 | 1 | 2018-12-31 | 2019-12-31 | 365 | 9.9342 | 9 | 0.93416
64977 | 1595.62 | 0.9 | 2018-12-31 | 2019-12-31 | 365 | 1645.4467 | 1645 | 0.44674
64944 | 48.24 | 0.9 | 2018-12-31 | 2019-12-31 | 365 | 49.7464 | 49 | 0.7464
60632 | 918 | 1 | 2018-12-31 | 2019-12-31 | 365 | 1051.8517 | 1051 | 0.85174
58574 | 530.1 | 0.8 | 2018-12-31 | 2019-12-31 | 365 | 485.9143 | 485 | 0.91426
64598 | 526.68 | 1 | 2018-12-31 | 2019-12-31 | 365 | 603.4742 | 603 | 0.47416
12912 | 567.84 | 0.8 | 2018-12-31 | 2019-12-31 | 365 | 520.5085 | 520 | 0.50849
65195 | 3255.84 | 0.65 | 2018-12-31 | 2019-12-31 | 365 | 2424.8689 | 2424 | 0.86889
60638 | 242.11 | 0.9 | 2018-12-31 | 2019-12-31 | 365 | 249.6704 | 249 | 0.67042
60478 | 150.04 | 0.9 | 2018-12-31 | 2019-12-31 | 365 | 154.7253 | 154 | 0.72533
65080 | 108.46 | 0.9 | 2018-12-31 | 2019-12-31 | 365 | 111.8469 | 111 | 0.8469
65082 | 85.25 | 0.9 | 2018-12-31 | 2019-12-31 | 365 | 87.9121 | 87 | 0.91212
65655 | 3.9 | 1 | 2018-12-31 | 2019-12-31 | 365 | 4.4687 | 4 | 0.46865
65661 | 6.555 | 1 | 2018-12-31 | 2019-12-31 | 365 | 7.5108 | 7 | 0.51077
65663 | 5.2 | 1 | 2018-12-31 | 2019-12-31 | 365 | 5.9582 | 5 | 0.9582
65664 | 4.845 | 1 | 2018-12-31 | 2019-12-31 | 365 | 5.5514 | 5 | 0.55144
65671 | 8.745 | 1 | 2018-12-31 | 2019-12-31 | 365 | 10.0201 | 10 | 0.020091
65674 | 5.46 | 1 | 2018-12-31 | 2019-12-31 | 365 | 6.2561 | 6 | 0.25611
65676 | 2.85 | 1 | 2018-12-31 | 2019-12-31 | 365 | 3.2656 | 3 | 0.26555
65678 | 7.02 | 1 | 2018-12-31 | 2019-12-31 | 365 | 8.0436 | 8 | 0.043572
65685 | 5.72 | 1 | 2018-12-31 | 2019-12-31 | 365 | 6.554 | 6 | 0.55402
65716 | 10.14 | 1 | 2018-12-31 | 2019-12-31 | 365 | 11.6185 | 11 | 0.61849
65717 | 7.41 | 1 | 2018-12-31 | 2019-12-31 | 365 | 8.4904 | 8 | 0.49044
65720 | 10.4 | 1 | 2018-12-31 | 2019-12-31 | 365 | 11.9164 | 11 | 0.9164
65722 | 10.66 | 1 | 2018-12-31 | 2019-12-31 | 365 | 12.2143 | 12 | 0.21431
65725 | 6.5 | 1 | 2018-12-31 | 2019-12-31 | 365 | 7.4478 | 7 | 0.44775
65726 | 11.34 | 1 | 2018-12-31 | 2019-12-31 | 365 | 12.9935 | 12 | 0.99346
65728 | 13.26 | 1 | 2018-12-31 | 2019-12-31 | 365 | 15.1934 | 15 | 0.19341
65729 | 13 | 1 | 2018-12-31 | 2019-12-31 | 365 | 14.8955 | 14 | 0.8955
65744 | 8.12 | 1 | 2018-12-31 | 2019-12-31 | 365 | 9.304 | 9 | 0.30396
65746 | 12.74 | 1 | 2018-12-31 | 2019-12-31 | 365 | 14.5976 | 14 | 0.59759
65747 | 5.72 | 1 | 2018-12-31 | 2019-12-31 | 365 | 6.554 | 6 | 0.55402
65748 | 4.93 | 1 | 2018-12-31 | 2019-12-31 | 365 | 5.6488 | 5 | 0.64883
65749 | 3.705 | 1 | 2018-12-31 | 2019-12-31 | 365 | 4.2452 | 4 | 0.24522
65750 | 7.28 | 1 | 2018-12-31 | 2019-12-31 | 365 | 8.3415 | 8 | 0.34148
65751 | 4.275 | 1 | 2018-12-31 | 2019-12-31 | 365 | 4.8983 | 4 | 0.89833
65752 | 6.36 | 1 | 2018-12-31 | 2019-12-31 | 365 | 7.2873 | 7 | 0.28734
65753 | 4.56 | 1 | 2018-12-31 | 2019-12-31 | 365 | 5.2249 | 5 | 0.22488
65754 | 6.84 | 1 | 2018-12-31 | 2019-12-31 | 365 | 7.8373 | 7 | 0.83733
65755 | 6.48 | 1 | 2018-12-31 | 2019-12-31 | 365 | 7.4248 | 7 | 0.42484
65757 | 6.24 | 1 | 2018-12-31 | 2019-12-31 | 365 | 7.1498 | 7 | 0.14984
65759 | 13.395 | 1 | 2018-12-31 | 2019-12-31 | 365 | 15.3481 | 15 | 0.3481
65760 | 9.36 | 1 | 2018-12-31 | 2019-12-31 | 365 | 10.7248 | 10 | 0.72476
65761 | 7.42 | 1 | 2018-12-31 | 2019-12-31 | 365 | 8.5019 | 8 | 0.5019
65763 | 5.98 | 1 | 2018-12-31 | 2019-12-31 | 365 | 6.8519 | 6 | 0.85193
65764 | 3.9 | 1 | 2018-12-31 | 2019-12-31 | 365 | 4.4687 | 4 | 0.46865
65765 | 3.48 | 1 | 2018-12-31 | 2019-12-31 | 365 | 3.9874 | 3 | 0.98741
65767 | 4.68 | 1 | 2018-12-31 | 2019-12-31 | 365 | 5.3624 | 5 | 0.36238
65771 | 10.26 | 1 | 2018-12-31 | 2019-12-31 | 365 | 11.756 | 11 | 0.75599
65772 | 3.705 | 1 | 2018-12-31 | 2019-12-31 | 365 | 4.2452 | 4 | 0.24522
65773 | 5.035 | 1 | 2018-12-31 | 2019-12-31 | 365 | 5.7691 | 5 | 0.76914
65775 | 7.41 | 1 | 2018-12-31 | 2019-12-31 | 365 | 8.4904 | 8 | 0.49044
65776 | 10.07 | 1 | 2018-12-31 | 2019-12-31 | 365 | 11.5383 | 11 | 0.53829
65778 | 13.515 | 1 | 2018-12-31 | 2019-12-31 | 365 | 15.4856 | 15 | 0.4856
65779 | 2.28 | 1 | 2018-12-31 | 2019-12-31 | 365 | 2.6124 | 2 | 0.61244
65780 | 5.415 | 1 | 2018-12-31 | 2019-12-31 | 365 | 6.2046 | 6 | 0.20455
65781 | 11.115 | 1 | 2018-12-31 | 2019-12-31 | 365 | 12.7357 | 12 | 0.73566
65838 | 6.38 | 1 | 2018-12-31 | 2019-12-31 | 365 | 7.3103 | 7 | 0.31026
65841 | 8.06 | 1 | 2018-12-31 | 2019-12-31 | 365 | 9.2352 | 9 | 0.23521
65843 | 5.83 | 1 | 2018-12-31 | 2019-12-31 | 365 | 6.6801 | 6 | 0.68006
65844 | 8.12 | 1 | 2018-12-31 | 2019-12-31 | 365 | 9.304 | 9 | 0.30396
65846 | 6.5 | 1 | 2018-12-31 | 2019-12-31 | 365 | 7.4478 | 7 | 0.44775
65847 | 7.695 | 1 | 2018-12-31 | 2019-12-31 | 365 | 8.817 | 8 | 0.81699
65848 | 6.48 | 1 | 2018-12-31 | 2019-12-31 | 365 | 7.4248 | 7 | 0.42484
65849 | 2.65 | 1 | 2018-12-31 | 2019-12-31 | 365 | 3.0364 | 3 | 0.036391
65851 | 8.48 | 1 | 2018-12-31 | 2019-12-31 | 365 | 9.7165 | 9 | 0.71645
65987 | 3.99 | 1 | 2018-12-31 | 2019-12-31 | 365 | 4.5718 | 4 | 0.57177
66125 | 9.69 | 1 | 2018-12-31 | 2019-12-31 | 365 | 11.1029 | 11 | 0.10288
65719 | 15.86 | 1 | 2018-12-31 | 2019-12-31 | 365 | 18.1725 | 18 | 0.17251
65770 | 4.32 | 1 | 2018-12-31 | 2019-12-31 | 365 | 4.9499 | 4 | 0.94989
65756 | 6.75 | 1 | 2018-12-31 | 2019-12-31 | 365 | 7.7342 | 7 | 0.7342
65657 | 13.34 | 1 | 2018-12-31 | 2019-12-31 | 365 | 15.2851 | 15 | 0.28508
65723 | 6.5 | 1 | 2018-12-31 | 2019-12-31 | 365 | 7.4478 | 7 | 0.44775
65745 | 4.16 | 1 | 2018-12-31 | 2019-12-31 | 365 | 4.7666 | 4 | 0.76656
65988 | 6.76 | 1 | 2018-12-31 | 2019-12-31 | 365 | 7.7457 | 7 | 0.74566
66043 | 11.7 | 1 | 2018-12-31 | 2019-12-31 | 365 | 13.406 | 13 | 0.40595
66045 | 7.28 | 1 | 2018-12-31 | 2019-12-31 | 365 | 8.3415 | 8 | 0.34148
66052 | 4.68 | 1 | 2018-12-31 | 2019-12-31 | 365 | 5.3624 | 5 | 0.36238
66056 | 10.4 | 1 | 2018-12-31 | 2019-12-31 | 365 | 11.9164 | 11 | 0.9164
66068 | 8.58 | 1 | 2018-12-31 | 2019-12-31 | 365 | 9.831 | 9 | 0.83103
66070 | 12.88 | 1 | 2018-12-31 | 2019-12-31 | 365 | 14.758 | 14 | 0.75801
66071 | 9.57 | 1 | 2018-12-31 | 2019-12-31 | 365 | 10.9654 | 10 | 0.96538
66090 | 5.46 | 1 | 2018-12-31 | 2019-12-31 | 365 | 6.2561 | 6 | 0.25611
66128 | 2.86 | 1 | 2018-12-31 | 2019-12-31 | 365 | 3.277 | 3 | 0.27701
66130 | 4.42 | 1 | 2018-12-31 | 2019-12-31 | 365 | 5.0645 | 5 | 0.064471
66131 | 11.6 | 1 | 2018-12-31 | 2019-12-31 | 365 | 13.2914 | 13 | 0.29137
66134 | 7.28 | 1 | 2018-12-31 | 2019-12-31 | 365 | 8.3415 | 8 | 0.34148
66142 | 7.28 | 0.8 | 2018-12-31 | 2019-12-31 | 365 | 6.6732 | 6 | 0.67319
66143 | 8.32 | 1 | 2018-12-31 | 2019-12-31 | 365 | 9.5331 | 9 | 0.53312
66148 | 11.96 | 1 | 2018-12-31 | 2019-12-31 | 365 | 13.7039 | 13 | 0.70386
66149 | 3.64 | 0.8 | 2018-12-31 | 2019-12-31 | 365 | 3.3366 | 3 | 0.33659
66152 | 4.16 | 0.8 | 2018-12-31 | 2019-12-31 | 365 | 3.8132 | 3 | 0.81325
66157 | 9.62 | 0.8 | 2018-12-31 | 2019-12-31 | 365 | 8.8181 | 8 | 0.81814
66158 | 3.64 | 1 | 2018-12-31 | 2019-12-31 | 365 | 4.1707 | 4 | 0.17074
66167 | 6.44 | 0.8 | 2018-12-31 | 2019-12-31 | 365 | 5.9032 | 5 | 0.9032
66168 | 10.15 | 1 | 2018-12-31 | 2019-12-31 | 365 | 11.63 | 11 | 0.62995
65684 | 9.01 | 1 | 2018-12-31 | 2019-12-31 | 365 | 10.3237 | 10 | 0.32373
65989 | 10.83 | 1 | 2018-12-31 | 2019-12-31 | 365 | 12.4091 | 12 | 0.4091
65990 | 2.85 | 1 | 2018-12-31 | 2019-12-31 | 365 | 3.2656 | 3 | 0.26555
65992 | 9.405 | 0.8 | 2018-12-31 | 2019-12-31 | 365 | 8.6211 | 8 | 0.62106
66041 | 6.84 | 1 | 2018-12-31 | 2019-12-31 | 365 | 7.8373 | 7 | 0.83733
66042 | 13.395 | 1 | 2018-12-31 | 2019-12-31 | 365 | 15.3481 | 15 | 0.3481
66044 | 4.77 | 1 | 2018-12-31 | 2019-12-31 | 365 | 5.4655 | 5 | 0.4655
66047 | 5.985 | 1 | 2018-12-31 | 2019-12-31 | 365 | 6.8577 | 6 | 0.85766
66050 | 8.835 | 0.8 | 2018-12-31 | 2019-12-31 | 365 | 8.0986 | 8 | 0.098571
66053 | 3.135 | 1 | 2018-12-31 | 2019-12-31 | 365 | 3.5921 | 3 | 0.59211
66054 | 4.275 | 1 | 2018-12-31 | 2019-12-31 | 365 | 4.8983 | 4 | 0.89833
66057 | 2.28 | 1 | 2018-12-31 | 2019-12-31 | 365 | 2.6124 | 2 | 0.61244
66058 | 3.705 | 1 | 2018-12-31 | 2019-12-31 | 365 | 4.2452 | 4 | 0.24522
66060 | 9.405 | 1 | 2018-12-31 | 2019-12-31 | 365 | 10.7763 | 10 | 0.77632
66061 | 9.69 | 1 | 2018-12-31 | 2019-12-31 | 365 | 11.1029 | 11 | 0.10288
66062 | 4.56 | 0.8 | 2018-12-31 | 2019-12-31 | 365 | 4.1799 | 4 | 0.17991
66063 | 5.13 | 1 | 2018-12-31 | 2019-12-31 | 365 | 5.878 | 5 | 0.878
66064 | 5.7 | 1 | 2018-12-31 | 2019-12-31 | 365 | 6.5311 | 6 | 0.53111
66066 | 3.99 | 1 | 2018-12-31 | 2019-12-31 | 365 | 4.5718 | 4 | 0.57177
66067 | 10.26 | 1 | 2018-12-31 | 2019-12-31 | 365 | 11.756 | 11 | 0.75599
66072 | 9.69 | 1 | 2018-12-31 | 2019-12-31 | 365 | 11.1029 | 11 | 0.10288
66084 | 5.7 | 0.8 | 2018-12-31 | 2019-12-31 | 365 | 5.2249 | 5 | 0.22488
66085 | 7.695 | 0.8 | 2018-12-31 | 2019-12-31 | 365 | 7.0536 | 7 | 0.053594
66123 | 13.11 | 1 | 2018-12-31 | 2019-12-31 | 365 | 15.0215 | 15 | 0.021543
66135 | 7.98 | 0.8 | 2018-12-31 | 2019-12-31 | 365 | 7.3148 | 7 | 0.31484
66141 | 9.975 | 1 | 2018-12-31 | 2019-12-31 | 365 | 11.4294 | 11 | 0.42943
66144 | 3.99 | 1 | 2018-12-31 | 2019-12-31 | 365 | 4.5718 | 4 | 0.57177
66145 | 9.12 | 1 | 2018-12-31 | 2019-12-31 | 365 | 10.4498 | 10 | 0.44977
66146 | 10.66 | 1 | 2018-12-31 | 2019-12-31 | 365 | 12.2143 | 12 | 0.21431
66147 | 8.265 | 1 | 2018-12-31 | 2019-12-31 | 365 | 9.4701 | 9 | 0.4701
66150 | 7.695 | 1 | 2018-12-31 | 2019-12-31 | 365 | 8.817 | 8 | 0.81699
66151 | 10.26 | 1 | 2018-12-31 | 2019-12-31 | 365 | 11.756 | 11 | 0.75599
66153 | 2.85 | 1 | 2018-12-31 | 2019-12-31 | 365 | 3.2656 | 3 | 0.26555
66154 | 8.55 | 1 | 2018-12-31 | 2019-12-31 | 365 | 9.7967 | 9 | 0.79666
66159 | 6.84 | 1 | 2018-12-31 | 2019-12-31 | 365 | 7.8373 | 7 | 0.83733
66164 | 11.4 | 1 | 2018-12-31 | 2019-12-31 | 365 | 13.0622 | 13 | 0.062211
66165 | 5.985 | 1 | 2018-12-31 | 2019-12-31 | 365 | 6.8577 | 6 | 0.85766
66169 | 7.695 | 0.8 | 2018-12-31 | 2019-12-31 | 365 | 7.0536 | 7 | 0.053594
66092 | 6.84 | 0.8 | 2018-12-31 | 2019-12-31 | 365 | 6.2699 | 6 | 0.26986
66824 | 7.98 | 0.8 | 2018-12-31 | 2019-12-31 | 365 | 7.3148 | 7 | 0.31484
66828 | 5.7 | 0.8 | 2018-12-31 | 2019-12-31 | 365 | 5.2249 | 5 | 0.22488
66830 | 7.125 | 0.8 | 2018-12-31 | 2019-12-31 | 365 | 6.5311 | 6 | 0.53111
66831 | 13.395 | 0.8 | 2018-12-31 | 2019-12-31 | 365 | 12.2785 | 12 | 0.27848
66834 | 6.555 | 0.8 | 2018-12-31 | 2019-12-31 | 365 | 6.0086 | 6 | 0.0086172
66840 | 3.77 | 0.8 | 2018-12-31 | 2019-12-31 | 365 | 3.4558 | 3 | 0.45576
66841 | 7.41 | 0.8 | 2018-12-31 | 2019-12-31 | 365 | 6.7923 | 6 | 0.79235
66845 | 6.84 | 0.8 | 2018-12-31 | 2019-12-31 | 365 | 6.2699 | 6 | 0.26986
66847 | 10.83 | 0.8 | 2018-12-31 | 2019-12-31 | 365 | 9.9273 | 9 | 0.92728
66849 | 6.5 | 0.8 | 2018-12-31 | 2019-12-31 | 365 | 5.9582 | 5 | 0.9582
66850 | 3.705 | 0.8 | 2018-12-31 | 2019-12-31 | 365 | 3.3962 | 3 | 0.39617
66852 | 3.99 | 0.8 | 2018-12-31 | 2019-12-31 | 365 | 3.6574 | 3 | 0.65742
66853 | 12.54 | 0.8 | 2018-12-31 | 2019-12-31 | 365 | 11.4947 | 11 | 0.49475
66854 | 8.55 | 0.8 | 2018-12-31 | 2019-12-31 | 365 | 7.8373 | 7 | 0.83733
66855 | 5.7 | 0.8 | 2018-12-31 | 2019-12-31 | 365 | 5.2249 | 5 | 0.22488
66856 | 3.9 | 0.8 | 2018-12-31 | 2019-12-31 | 365 | 3.5749 | 3 | 0.57492
66857 | 5.415 | 0.8 | 2018-12-31 | 2019-12-31 | 365 | 4.9636 | 4 | 0.96364
66858 | 13.395 | 0.8 | 2018-12-31 | 2019-12-31 | 365 | 12.2785 | 12 | 0.27848
66859 | 6.84 | 0.8 | 2018-12-31 | 2019-12-31 | 365 | 6.2699 | 6 | 0.26986
66860 | 10.44 | 0.8 | 2018-12-31 | 2019-12-31 | 365 | 9.5698 | 9 | 0.56979
66861 | 2.6 | 0.8 | 2018-12-31 | 2019-12-31 | 365 | 2.3833 | 2 | 0.38328
66862 | 11.4 | 0.8 | 2018-12-31 | 2019-12-31 | 365 | 10.4498 | 10 | 0.44977
66863 | 7.695 | 0.8 | 2018-12-31 | 2019-12-31 | 365 | 7.0536 | 7 | 0.053594
66055 | 5.415 | 1 | 2018-12-31 | 2019-12-31 | 365 | 6.2046 | 6 | 0.20455
66093 | 7.41 | 1 | 2018-12-31 | 2019-12-31 | 365 | 8.4904 | 8 | 0.49044
66160 | 4.845 | 1 | 2018-12-31 | 2019-12-31 | 365 | 5.5514 | 5 | 0.55144
66839 | 5.985 | 0.8 | 2018-12-31 | 2019-12-31 | 365 | 5.4861 | 5 | 0.48613
66851 | 7.125 | 0.8 | 2018-12-31 | 2019-12-31 | 365 | 6.5311 | 6 | 0.53111
67736 | 10.26 | 0.8 | 2018-12-31 | 2019-12-31 | 365 | 9.4048 | 9 | 0.40479
67734 | 6.38 | 0.8 | 2018-12-31 | 2019-12-31 | 365 | 5.8482 | 5 | 0.8482
67737 | 5.7 | 0.8 | 2018-12-31 | 2019-12-31 | 365 | 5.2249 | 5 | 0.22488
67738 | 2.6 | 0.8 | 2018-12-31 | 2019-12-31 | 365 | 2.3833 | 2 | 0.38328
67740 | 3.99 | 0.8 | 2018-12-31 | 2019-12-31 | 365 | 3.6574 | 3 | 0.65742
67756 | 11.115 | 0.8 | 2018-12-31 | 2019-12-31 | 365 | 10.1885 | 10 | 0.18852
67761 | 8.84 | 0.8 | 2018-12-31 | 2019-12-31 | 365 | 8.1032 | 8 | 0.10315
67762 | 4.56 | 0.8 | 2018-12-31 | 2019-12-31 | 365 | 4.1799 | 4 | 0.17991
67763 | 3.975 | 0.8 | 2018-12-31 | 2019-12-31 | 365 | 3.6437 | 3 | 0.64367
67764 | 2.86 | 0.8 | 2018-12-31 | 2019-12-31 | 365 | 2.6216 | 2 | 0.62161
67765 | 4.42 | 0.8 | 2018-12-31 | 2019-12-31 | 365 | 4.0516 | 4 | 0.051577
67767 | 4.275 | 0.8 | 2018-12-31 | 2019-12-31 | 365 | 3.9187 | 3 | 0.91866
67769 | 4.845 | 0.8 | 2018-12-31 | 2019-12-31 | 365 | 4.4412 | 4 | 0.44115
67770 | 11.115 | 0.8 | 2018-12-31 | 2019-12-31 | 365 | 10.1885 | 10 | 0.18852
67771 | 4.56 | 0.8 | 2018-12-31 | 2019-12-31 | 365 | 4.1799 | 4 | 0.17991
67772 | 13.395 | 0.8 | 2018-12-31 | 2019-12-31 | 365 | 12.2785 | 12 | 0.27848
67773 | 7.25 | 0.8 | 2018-12-31 | 2019-12-31 | 365 | 6.6457 | 6 | 0.64569
66835 | 4.845 | 0.8 | 2018-12-31 | 2019-12-31 | 365 | 4.4412 | 4 | 0.44115
66843 | 12.6 | 0.8 | 2018-12-31 | 2019-12-31 | 365 | 11.5497 | 11 | 0.54974
68848 | 7.98 | 0.8 | 2018-12-31 | 2019-12-31 | 365 | 7.3148 | 7 | 0.31484
68852 | 12.825 | 0.8 | 2018-12-31 | 2019-12-31 | 365 | 11.756 | 11 | 0.75599
68853 | 4.275 | 0.8 | 2018-12-31 | 2019-12-31 | 365 | 3.9187 | 3 | 0.91866
68860 | 5.7 | 0.8 | 2018-12-31 | 2019-12-31 | 365 | 5.2249 | 5 | 0.22488
68861 | 5.8 | 0.8 | 2018-12-31 | 2019-12-31 | 365 | 5.3165 | 5 | 0.31655
68864 | 9.405 | 0.8 | 2018-12-31 | 2019-12-31 | 365 | 8.6211 | 8 | 0.62106
68865 | 7.98 | 0.8 | 2018-12-31 | 2019-12-31 | 365 | 7.3148 | 7 | 0.31484
68874 | 3.99 | 0.8 | 2018-12-31 | 2019-12-31 | 365 | 3.6574 | 3 | 0.65742
68875 | 6.555 | 0.8 | 2018-12-31 | 2019-12-31 | 365 | 6.0086 | 6 | 0.0086172
68876 | 14.58 | 0.8 | 2018-12-31 | 2019-12-31 | 365 | 13.3647 | 13 | 0.3647
68880 | 6.555 | 0.8 | 2018-12-31 | 2019-12-31 | 365 | 6.0086 | 6 | 0.0086172
68882 | 10.92 | 0.8 | 2018-12-31 | 2019-12-31 | 365 | 10.0098 | 10 | 0.0097787
68884 | 4.275 | 0.8 | 2018-12-31 | 2019-12-31 | 365 | 3.9187 | 3 | 0.91866
68886 | 10.545 | 0.8 | 2018-12-31 | 2019-12-31 | 365 | 9.666 | 9 | 0.66604
68892 | 5.6 | 0.8 | 2018-12-31 | 2019-12-31 | 365 | 5.1332 | 5 | 0.13322
68872 | 8.835 | 0.8 | 2018-12-31 | 2019-12-31 | 365 | 8.0986 | 8 | 0.098571
68878 | 5.415 | 0.8 | 2018-12-31 | 2019-12-31 | 365 | 4.9636 | 4 | 0.96364
69220 | 8.265 | 0.8 | 2018-12-31 | 2019-12-31 | 365 | 7.5761 | 7 | 0.57608
69221 | 5.7 | 0.8 | 2018-12-31 | 2019-12-31 | 365 | 5.2249 | 5 | 0.22488
69222 | 3.99 | 0.8 | 2018-12-31 | 2019-12-31 | 365 | 3.6574 | 3 | 0.65742
69223 | 3.42 | 0.8 | 2018-12-31 | 2019-12-31 | 365 | 3.1349 | 3 | 0.13493
69224 | 5.985 | 0.8 | 2018-12-31 | 2019-12-31 | 365 | 5.4861 | 5 | 0.48613
69225 | 2.85 | 0.8 | 2018-12-31 | 2019-12-31 | 365 | 2.6124 | 2 | 0.61244
69226 | 6.96 | 0.8 | 2018-12-31 | 2019-12-31 | 365 | 6.3799 | 6 | 0.37986
69227 | 10.83 | 0.8 | 2018-12-31 | 2019-12-31 | 365 | 9.9273 | 9 | 0.92728
69228 | 7.41 | 0.8 | 2018-12-31 | 2019-12-31 | 365 | 6.7923 | 6 | 0.79235
69229 | 5.7 | 0.8 | 2018-12-31 | 2019-12-31 | 365 | 5.2249 | 5 | 0.22488
69231 | 9.405 | 0.8 | 2018-12-31 | 2019-12-31 | 365 | 8.6211 | 8 | 0.62106
69232 | 6.555 | 0.8 | 2018-12-31 | 2019-12-31 | 365 | 6.0086 | 6 | 0.0086172
69233 | 4.845 | 0.8 | 2018-12-31 | 2019-12-31 | 365 | 4.4412 | 4 | 0.44115
69230 | 6.84 | 0.8 | 2018-12-31 | 2019-12-31 | 365 | 6.2699 | 6 | 0.26986
69234 | 8.96 | 0.8 | 2018-12-31 | 2019-12-31 | 365 | 8.2132 | 8 | 0.21315
69235 | 5.415 | 0.8 | 2018-12-31 | 2019-12-31 | 365 | 4.9636 | 4 | 0.96364
69236 | 10.545 | 0.8 | 2018-12-31 | 2019-12-31 | 365 | 9.666 | 9 | 0.66604
69237 | 7.125 | 0.8 | 2018-12-31 | 2019-12-31 | 365 | 6.5311 | 6 | 0.53111
69238 | 5.985 | 0.8 | 2018-12-31 | 2019-12-31 | 365 | 5.4861 | 5 | 0.48613
69239 | 8.265 | 0.8 | 2018-12-31 | 2019-12-31 | 365 | 7.5761 | 7 | 0.57608
69240 | 5.415 | 0.8 | 2018-12-31 | 2019-12-31 | 365 | 4.9636 | 4 | 0.96364
69241 | 3.42 | 0.8 | 2018-12-31 | 2019-12-31 | 365 | 3.1349 | 3 | 0.13493
69242 | 2.565 | 0.8 | 2018-12-31 | 2019-12-31 | 365 | 2.3512 | 2 | 0.3512
69243 | 7.41 | 0.8 | 2018-12-31 | 2019-12-31 | 365 | 6.7923 | 6 | 0.79235
69244 | 7.695 | 0.8 | 2018-12-31 | 2019-12-31 | 365 | 7.0536 | 7 | 0.053594
69246 | 4.845 | 0.8 | 2018-12-31 | 2019-12-31 | 365 | 4.4412 | 4 | 0.44115
69247 | 8.835 | 0.8 | 2018-12-31 | 2019-12-31 | 365 | 8.0986 | 8 | 0.098571
69248 | 2.565 | 0.8 | 2018-12-31 | 2019-12-31 | 365 | 2.3512 | 2 | 0.3512
69249 | 6.27 | 0.8 | 2018-12-31 | 2019-12-31 | 365 | 5.7474 | 5 | 0.74737
69250 | 12.255 | 0.8 | 2018-12-31 | 2019-12-31 | 365 | 11.2335 | 11 | 0.2335
68879 | 12.54 | 0.8 | 2018-12-31 | 2019-12-31 | 365 | 11.4947 | 11 | 0.49475
70057 | 5.7 | 0.8 | 2018-12-31 | 2019-12-31 | 365 | 5.2249 | 5 | 0.22488
70058 | 6.21 | 0.8 | 2018-12-31 | 2019-12-31 | 365 | 5.6924 | 5 | 0.69237
70064 | 10.83 | 0.8 | 2018-12-31 | 2019-12-31 | 365 | 9.9273 | 9 | 0.92728
70066 | 10.545 | 0.8 | 2018-12-31 | 2019-12-31 | 365 | 9.666 | 9 | 0.66604
70071 | 10.83 | 0.8 | 2018-12-31 | 2019-12-31 | 365 | 9.9273 | 9 | 0.92728
71398 | 5.72 | 0.8 | 2018-12-31 | 2019-12-31 | 365 | 5.2432 | 5 | 0.24322
71400 | 11.96 | 0.8 | 2018-12-31 | 2019-12-31 | 365 | 10.9631 | 10 | 0.96309
71401 | 5.985 | 0.8 | 2018-12-31 | 2019-12-31 | 365 | 5.4861 | 5 | 0.48613
71403 | 8.835 | 0.8 | 2018-12-31 | 2019-12-31 | 365 | 8.0986 | 8 | 0.098571
68890 | 11.34 | 0.8 | 2018-12-31 | 2019-12-31 | 365 | 10.3948 | 10 | 0.39477
72476 | 7.125 | 0.8 | 2018-12-31 | 2019-12-31 | 365 | 6.5311 | 6 | 0.53111
72477 | 3.705 | 0.8 | 2018-12-31 | 2019-12-31 | 365 | 3.3962 | 3 | 0.39617
72658 | 4.64 | 0.8 | 2018-12-31 | 2019-12-31 | 365 | 4.2532 | 4 | 0.25324
78982 | 10.44 | 0.8 | 2018-12-31 | 2019-12-31 | 365 | 9.5698 | 9 | 0.56979
78984 | 3.99 | 0.8 | 2018-12-31 | 2019-12-31 | 365 | 3.6574 | 3 | 0.65742
78990 | 9.57 | 0.8 | 2018-12-31 | 2019-12-31 | 365 | 8.7723 | 8 | 0.77231
79063 | 5.415 | 0.8 | 2018-12-31 | 2019-12-31 | 365 | 4.9636 | 4 | 0.96364
79482 | 6.27 | 0.8 | 2018-12-31 | 2019-12-31 | 365 | 5.7474 | 5 | 0.74737
80262 | 4.56 | 0.8 | 2018-12-31 | 2019-12-31 | 365 | 4.1799 | 4 | 0.17991
81839 | 10.5 | 0.8 | 2018-12-31 | 2019-12-31 | 365 | 9.6248 | 9 | 0.62479
82214 | 8.55 | 0.8 | 2018-12-31 | 2019-12-31 | 365 | 7.8373 | 7 | 0.83733
82883 | 11.22 | 0.8 | 2018-12-31 | 2019-12-31 | 365 | 10.2848 | 10 | 0.28477
83216 | 13.275 | 0.8 | 2018-12-31 | 2019-12-31 | 365 | 12.1685 | 12 | 0.16848
64898 | 474.95 | 0.7 | 2018-12-31 | 2019-12-31 | 365 | 380.9411 | 380 | 0.94106
65087 | 89.76 | 0.7 | 2018-12-31 | 2019-12-31 | 365 | 71.9934 | 71 | 0.99341
65129 | 5997.6 | 0.55 | 2018-12-31 | 2019-12-31 | 365 | 3779.6539 | 3779 | 0.65393
65149 | 409.5 | 0.7 | 2018-12-31 | 2019-12-31 | 365 | 328.4459 | 328 | 0.44586
58578 | 996.74 | 0.9 | 2018-12-31 | 2019-12-31 | 365 | 1027.8654 | 1027 | 0.8654
12766 | 649.04 | 0.8 | 2018-12-31 | 2019-12-31 | 365 | 594.9402 | 594 | 0.94018
64952 | 649.98 | 0.55 | 2018-12-31 | 2019-12-31 | 365 | 409.6138 | 409 | 0.61376
64955 | 649.4 | 0.55 | 2018-12-31 | 2019-12-31 | 365 | 409.2482 | 409 | 0.24824
64956 | 649.4 | 0.55 | 2018-12-31 | 2019-12-31 | 365 | 409.2482 | 409 | 0.24824
64959 | 612 | 0.55 | 2018-12-31 | 2019-12-31 | 365 | 385.679 | 385 | 0.67897
64422 | 649.98 | 0.55 | 2018-12-31 | 2019-12-31 | 365 | 409.6138 | 409 | 0.61376
64769 | 131.32 | 0.7 | 2018-12-31 | 2019-12-31 | 365 | 105.3273 | 105 | 0.32725
64871 | 403.005 | 0.7 | 2018-12-31 | 2019-12-31 | 365 | 323.2364 | 323 | 0.23645
64870 | 9.86 | 1 | 2018-12-31 | 2019-12-31 | 365 | 11.2977 | 11 | 0.29767
64413 | 285.12 | 0.7 | 2018-12-31 | 2019-12-31 | 365 | 228.6849 | 228 | 0.68494
64646 | 1386.9 | 0.8 | 2018-12-31 | 2019-12-31 | 365 | 1271.2969 | 1271 | 0.29689
64658 | 663.3 | 0.8 | 2018-12-31 | 2019-12-31 | 365 | 608.0116 | 608 | 0.011557
64825 | 1121.4 | 0.8 | 2018-12-31 | 2019-12-31 | 365 | 1027.9273 | 1027 | 0.92727
64826 | 1291.5 | 0.8 | 2018-12-31 | 2019-12-31 | 365 | 1183.8488 | 1183 | 0.84883
64828 | 1236.15 | 0.8 | 2018-12-31 | 2019-12-31 | 365 | 1133.1124 | 1133 | 0.11245
64974 | 711.54 | 0.6 | 2018-12-31 | 2019-12-31 | 365 | 489.1729 | 489 | 0.17293
65189 | 685.44 | 0.6 | 2018-12-31 | 2019-12-31 | 365 | 471.2296 | 471 | 0.22958
63100 | 48.16 | 0.7 | 2018-12-31 | 2019-12-31 | 365 | 38.6275 | 38 | 0.62748
64259 | 648.72 | 0.65 | 2018-12-31 | 2019-12-31 | 365 | 483.1506 | 483 | 0.15057
65469 | 648 | 0.8 | 2018-12-31 | 2019-12-31 | 365 | 593.9869 | 593 | 0.98687
23375 | 5.1 | 1 | 2018-12-31 | 2019-12-31 | 365 | 5.8436 | 5 | 0.84362
23443 | 8.5 | 1 | 2018-12-31 | 2019-12-31 | 365 | 9.7394 | 9 | 0.73937
23511 | 6.24 | 1 | 2018-12-31 | 2019-12-31 | 365 | 7.1498 | 7 | 0.14984
23383 | 7.25 | 1 | 2018-12-31 | 2019-12-31 | 365 | 8.3071 | 8 | 0.30711
23441 | 8.06 | 1 | 2018-12-31 | 2019-12-31 | 365 | 9.2352 | 9 | 0.23521
67294 | 2.28 | 0.8 | 2018-12-31 | 2019-12-31 | 365 | 2.09 | 2 | 0.089954
67546 | 2.85 | 0.8 | 2018-12-31 | 2019-12-31 | 365 | 2.6124 | 2 | 0.61244
67547 | 9.8 | 0.8 | 2018-12-31 | 2019-12-31 | 365 | 8.9831 | 8 | 0.98313
67915 | 8.68 | 0.8 | 2018-12-31 | 2019-12-31 | 365 | 7.9565 | 7 | 0.95649
67923 | 7.155 | 0.8 | 2018-12-31 | 2019-12-31 | 365 | 6.5586 | 6 | 0.5586
68158 | 6.84 | 0.8 | 2018-12-31 | 2019-12-31 | 365 | 6.2699 | 6 | 0.26986
68223 | 7.685 | 0.8 | 2018-12-31 | 2019-12-31 | 365 | 7.0444 | 7 | 0.044428
68224 | 12.255 | 0.8 | 2018-12-31 | 2019-12-31 | 365 | 11.2335 | 11 | 0.2335
71636 | 13.5 | 1 | 2018-12-31 | 2019-12-31 | 365 | 15.4684 | 15 | 0.46841
67551 | 6.72 | 0.8 | 2018-12-31 | 2019-12-31 | 365 | 6.1599 | 6 | 0.15986
67552 | 7.41 | 0.8 | 2018-12-31 | 2019-12-31 | 365 | 6.7923 | 6 | 0.79235
67555 | 7.155 | 0.8 | 2018-12-31 | 2019-12-31 | 365 | 6.5586 | 6 | 0.5586
67642 | 10.545 | 0.8 | 2018-12-31 | 2019-12-31 | 365 | 9.666 | 9 | 0.66604
67643 | 3.825 | 0.8 | 2018-12-31 | 2019-12-31 | 365 | 3.5062 | 3 | 0.50617
67686 | 11.4 | 0.8 | 2018-12-31 | 2019-12-31 | 365 | 10.4498 | 10 | 0.44977
67688 | 8.06 | 0.8 | 2018-12-31 | 2019-12-31 | 365 | 7.3882 | 7 | 0.38817
68031 | 7.56 | 0.8 | 2018-12-31 | 2019-12-31 | 365 | 6.9298 | 6 | 0.92985
68032 | 5.88 | 0.8 | 2018-12-31 | 2019-12-31 | 365 | 5.3899 | 5 | 0.38988
68033 | 7.41 | 0.8 | 2018-12-31 | 2019-12-31 | 365 | 6.7923 | 6 | 0.79235
68034 | 10.64 | 0.8 | 2018-12-31 | 2019-12-31 | 365 | 9.7531 | 9 | 0.75312
68055 | 5.88 | 0.8 | 2018-12-31 | 2019-12-31 | 365 | 5.3899 | 5 | 0.38988
68056 | 9.52 | 0.8 | 2018-12-31 | 2019-12-31 | 365 | 8.7265 | 8 | 0.72647
67913 | 5.6 | 0.8 | 2018-12-31 | 2019-12-31 | 365 | 5.1332 | 5 | 0.13322
67914 | 9.52 | 0.8 | 2018-12-31 | 2019-12-31 | 365 | 8.7265 | 8 | 0.72647
67916 | 8.4 | 0.8 | 2018-12-31 | 2019-12-31 | 365 | 7.6998 | 7 | 0.69983
67917 | 9.975 | 0.8 | 2018-12-31 | 2019-12-31 | 365 | 9.1435 | 9 | 0.14355
67919 | 8.835 | 0.8 | 2018-12-31 | 2019-12-31 | 365 | 8.0986 | 8 | 0.098571
67920 | 7.56 | 0.8 | 2018-12-31 | 2019-12-31 | 365 | 6.9298 | 6 | 0.92985
67922 | 6.72 | 0.8 | 2018-12-31 | 2019-12-31 | 365 | 6.1599 | 6 | 0.15986
67925 | 8.4 | 0.8 | 2018-12-31 | 2019-12-31 | 365 | 7.6998 | 7 | 0.69983
67927 | 9.12 | 0.8 | 2018-12-31 | 2019-12-31 | 365 | 8.3598 | 8 | 0.35982
67928 | 8.06 | 0.8 | 2018-12-31 | 2019-12-31 | 365 | 7.3882 | 7 | 0.38817
67934 | 8.48 | 0.8 | 2018-12-31 | 2019-12-31 | 365 | 7.7732 | 7 | 0.77316
67935 | 5.13 | 0.8 | 2018-12-31 | 2019-12-31 | 365 | 4.7024 | 4 | 0.7024
67936 | 6.095 | 0.8 | 2018-12-31 | 2019-12-31 | 365 | 5.587 | 5 | 0.58696
67937 | 8.68 | 0.8 | 2018-12-31 | 2019-12-31 | 365 | 7.9565 | 7 | 0.95649
67938 | 5.415 | 0.8 | 2018-12-31 | 2019-12-31 | 365 | 4.9636 | 4 | 0.96364
68102 | 10.36 | 0.8 | 2018-12-31 | 2019-12-31 | 365 | 9.4965 | 9 | 0.49646
68103 | 7 | 0.8 | 2018-12-31 | 2019-12-31 | 365 | 6.4165 | 6 | 0.41652
68106 | 3.92 | 0.8 | 2018-12-31 | 2019-12-31 | 365 | 3.5933 | 3 | 0.59325
68107 | 5.1 | 0.8 | 2018-12-31 | 2019-12-31 | 365 | 4.6749 | 4 | 0.6749
68109 | 5.04 | 0.8 | 2018-12-31 | 2019-12-31 | 365 | 4.6199 | 4 | 0.6199
68110 | 3.64 | 0.8 | 2018-12-31 | 2019-12-31 | 365 | 3.3366 | 3 | 0.33659
68116 | 4.68 | 0.8 | 2018-12-31 | 2019-12-31 | 365 | 4.2899 | 4 | 0.28991
68123 | 12.255 | 0.8 | 2018-12-31 | 2019-12-31 | 365 | 11.2335 | 11 | 0.2335
68125 | 7.41 | 0.8 | 2018-12-31 | 2019-12-31 | 365 | 6.7923 | 6 | 0.79235
68126 | 8.68 | 0.8 | 2018-12-31 | 2019-12-31 | 365 | 7.9565 | 7 | 0.95649
68127 | 5.32 | 0.8 | 2018-12-31 | 2019-12-31 | 365 | 4.8766 | 4 | 0.87656
68160 | 6.44 | 0.8 | 2018-12-31 | 2019-12-31 | 365 | 5.9032 | 5 | 0.9032
68163 | 5.7 | 0.8 | 2018-12-31 | 2019-12-31 | 365 | 5.2249 | 5 | 0.22488
68166 | 8.96 | 0.8 | 2018-12-31 | 2019-12-31 | 365 | 8.2132 | 8 | 0.21315
68170 | 5.98 | 0.8 | 2018-12-31 | 2019-12-31 | 365 | 5.4815 | 5 | 0.48155
68172 | 13.25 | 0.8 | 2018-12-31 | 2019-12-31 | 365 | 12.1456 | 12 | 0.14556
68173 | 6.84 | 0.8 | 2018-12-31 | 2019-12-31 | 365 | 6.2699 | 6 | 0.26986
68114 | 7.395 | 0.8 | 2018-12-31 | 2019-12-31 | 365 | 6.7786 | 6 | 0.7786
68225 | 3.42 | 0.8 | 2018-12-31 | 2019-12-31 | 365 | 3.1349 | 3 | 0.13493
68226 | 6.16 | 0.8 | 2018-12-31 | 2019-12-31 | 365 | 5.6465 | 5 | 0.64654
68227 | 11.115 | 0.8 | 2018-12-31 | 2019-12-31 | 365 | 10.1885 | 10 | 0.18852
68251 | 7.8 | 0.8 | 2018-12-31 | 2019-12-31 | 365 | 7.1498 | 7 | 0.14984
68293 | 4.2 | 0.8 | 2018-12-31 | 2019-12-31 | 365 | 3.8499 | 3 | 0.84991
68294 | 7.56 | 0.8 | 2018-12-31 | 2019-12-31 | 365 | 6.9298 | 6 | 0.92985
68317 | 6.095 | 0.8 | 2018-12-31 | 2019-12-31 | 365 | 5.587 | 5 | 0.58696
68318 | 9.01 | 0.8 | 2018-12-31 | 2019-12-31 | 365 | 8.259 | 8 | 0.25898
68322 | 8.12 | 0.8 | 2018-12-31 | 2019-12-31 | 365 | 7.4432 | 7 | 0.44317
68325 | 8.1 | 0.8 | 2018-12-31 | 2019-12-31 | 365 | 7.4248 | 7 | 0.42484
68335 | 6.375 | 0.8 | 2018-12-31 | 2019-12-31 | 365 | 5.8436 | 5 | 0.84362
68470 | 10.08 | 0.8 | 2018-12-31 | 2019-12-31 | 365 | 9.2398 | 9 | 0.2398
68477 | 9.24 | 0.8 | 2018-12-31 | 2019-12-31 | 365 | 8.4698 | 8 | 0.46981
68478 | 3.92 | 0.8 | 2018-12-31 | 2019-12-31 | 365 | 3.5933 | 3 | 0.59325
68480 | 5.415 | 0.8 | 2018-12-31 | 2019-12-31 | 365 | 4.9636 | 4 | 0.96364
68521 | 4.48 | 0.8 | 2018-12-31 | 2019-12-31 | 365 | 4.1066 | 4 | 0.10658
68524 | 3.36 | 0.8 | 2018-12-31 | 2019-12-31 | 365 | 3.0799 | 3 | 0.079932
68622 | 7.125 | 0.8 | 2018-12-31 | 2019-12-31 | 365 | 6.5311 | 6 | 0.53111
68623 | 11.13 | 0.8 | 2018-12-31 | 2019-12-31 | 365 | 10.2023 | 10 | 0.20227
68661 | 5.415 | 0.8 | 2018-12-31 | 2019-12-31 | 365 | 4.9636 | 4 | 0.96364
68666 | 7.125 | 0.8 | 2018-12-31 | 2019-12-31 | 365 | 6.5311 | 6 | 0.53111
68669 | 12.255 | 0.8 | 2018-12-31 | 2019-12-31 | 365 | 11.2335 | 11 | 0.2335
68671 | 12.74 | 0.8 | 2018-12-31 | 2019-12-31 | 365 | 11.6781 | 11 | 0.67808
68115 | 7.14 | 0.8 | 2018-12-31 | 2019-12-31 | 365 | 6.5449 | 6 | 0.54486
68128 | 13.395 | 0.8 | 2018-12-31 | 2019-12-31 | 365 | 12.2785 | 12 | 0.27848
68734 | 11.66 | 0.8 | 2018-12-31 | 2019-12-31 | 365 | 10.6881 | 10 | 0.6881
68735 | 6.095 | 0.8 | 2018-12-31 | 2019-12-31 | 365 | 5.587 | 5 | 0.58696
68792 | 8.96 | 0.8 | 2018-12-31 | 2019-12-31 | 365 | 8.2132 | 8 | 0.21315
68795 | 3.08 | 0.8 | 2018-12-31 | 2019-12-31 | 365 | 2.8233 | 2 | 0.82327
68796 | 4.25 | 0.8 | 2018-12-31 | 2019-12-31 | 365 | 3.8957 | 3 | 0.89575
68798 | 4.56 | 0.8 | 2018-12-31 | 2019-12-31 | 365 | 4.1799 | 4 | 0.17991
68799 | 5.13 | 0.8 | 2018-12-31 | 2019-12-31 | 365 | 4.7024 | 4 | 0.7024
68800 | 3.38 | 0.8 | 2018-12-31 | 2019-12-31 | 365 | 3.0983 | 3 | 0.098265
68802 | 7.28 | 0.8 | 2018-12-31 | 2019-12-31 | 365 | 6.6732 | 6 | 0.67319
68805 | 8.4 | 0.8 | 2018-12-31 | 2019-12-31 | 365 | 7.6998 | 7 | 0.69983
68807 | 11.2 | 0.8 | 2018-12-31 | 2019-12-31 | 365 | 10.2664 | 10 | 0.26644
68824 | 10.08 | 0.8 | 2018-12-31 | 2019-12-31 | 365 | 9.2398 | 9 | 0.2398
68826 | 5.32 | 0.8 | 2018-12-31 | 2019-12-31 | 365 | 4.8766 | 4 | 0.87656
68868 | 2.565 | 0.8 | 2018-12-31 | 2019-12-31 | 365 | 2.3512 | 2 | 0.3512
68153 | 6.16 | 0.8 | 2018-12-31 | 2019-12-31 | 365 | 5.6465 | 5 | 0.64654
68337 | 5.13 | 0.8 | 2018-12-31 | 2019-12-31 | 365 | 4.7024 | 4 | 0.7024
68949 | 6.3 | 0.8 | 2018-12-31 | 2019-12-31 | 365 | 5.7749 | 5 | 0.77487
68953 | 11.2 | 0.8 | 2018-12-31 | 2019-12-31 | 365 | 10.2664 | 10 | 0.26644
68988 | 9.8 | 0.8 | 2018-12-31 | 2019-12-31 | 365 | 8.9831 | 8 | 0.98313
68990 | 5.04 | 0.8 | 2018-12-31 | 2019-12-31 | 365 | 4.6199 | 4 | 0.6199
68991 | 5.32 | 0.8 | 2018-12-31 | 2019-12-31 | 365 | 4.8766 | 4 | 0.87656
68992 | 4.59 | 0.8 | 2018-12-31 | 2019-12-31 | 365 | 4.2074 | 4 | 0.20741
68993 | 6 | 0.8 | 2018-12-31 | 2019-12-31 | 365 | 5.4999 | 5 | 0.49988
68994 | 6 | 0.8 | 2018-12-31 | 2019-12-31 | 365 | 5.4999 | 5 | 0.49988
68996 | 9.435 | 0.8 | 2018-12-31 | 2019-12-31 | 365 | 8.6486 | 8 | 0.64856
69079 | 6.27 | 0.8 | 2018-12-31 | 2019-12-31 | 365 | 5.7474 | 5 | 0.74737
69081 | 6.72 | 0.8 | 2018-12-31 | 2019-12-31 | 365 | 6.1599 | 6 | 0.15986
69091 | 8.4 | 0.8 | 2018-12-31 | 2019-12-31 | 365 | 7.6998 | 7 | 0.69983
69110 | 10.36 | 0.8 | 2018-12-31 | 2019-12-31 | 365 | 9.4965 | 9 | 0.49646
69332 | 8.16 | 0.8 | 2018-12-31 | 2019-12-31 | 365 | 7.4798 | 7 | 0.47983
69333 | 3.36 | 0.8 | 2018-12-31 | 2019-12-31 | 365 | 3.0799 | 3 | 0.079932
69334 | 10.36 | 0.8 | 2018-12-31 | 2019-12-31 | 365 | 9.4965 | 9 | 0.49646
69335 | 6.44 | 0.8 | 2018-12-31 | 2019-12-31 | 365 | 5.9032 | 5 | 0.9032
69338 | 7.28 | 0.8 | 2018-12-31 | 2019-12-31 | 365 | 6.6732 | 6 | 0.67319
69355 | 11.2 | 0.8 | 2018-12-31 | 2019-12-31 | 365 | 10.2664 | 10 | 0.26644
69483 | 10.08 | 0.8 | 2018-12-31 | 2019-12-31 | 365 | 9.2398 | 9 | 0.2398
69486 | 2.8 | 0.8 | 2018-12-31 | 2019-12-31 | 365 | 2.5666 | 2 | 0.56661
69488 | 5.04 | 0.8 | 2018-12-31 | 2019-12-31 | 365 | 4.6199 | 4 | 0.6199
69490 | 9.24 | 0.8 | 2018-12-31 | 2019-12-31 | 365 | 8.4698 | 8 | 0.46981
69491 | 6.84 | 0.8 | 2018-12-31 | 2019-12-31 | 365 | 6.2699 | 6 | 0.26986
69492 | 8.265 | 0.8 | 2018-12-31 | 2019-12-31 | 365 | 7.5761 | 7 | 0.57608
69494 | 9.8 | 0.8 | 2018-12-31 | 2019-12-31 | 365 | 8.9831 | 8 | 0.98313
69495 | 5.6 | 0.8 | 2018-12-31 | 2019-12-31 | 365 | 5.1332 | 5 | 0.13322
69496 | 6.44 | 0.8 | 2018-12-31 | 2019-12-31 | 365 | 5.9032 | 5 | 0.9032
69498 | 10.07 | 0.8 | 2018-12-31 | 2019-12-31 | 365 | 9.2306 | 9 | 0.23063
69499 | 10.26 | 0.8 | 2018-12-31 | 2019-12-31 | 365 | 9.4048 | 9 | 0.40479
69500 | 5.88 | 0.8 | 2018-12-31 | 2019-12-31 | 365 | 5.3899 | 5 | 0.38988
69501 | 8.96 | 0.8 | 2018-12-31 | 2019-12-31 | 365 | 8.2132 | 8 | 0.21315
69502 | 4.48 | 0.8 | 2018-12-31 | 2019-12-31 | 365 | 4.1066 | 4 | 0.10658
69503 | 6.16 | 0.8 | 2018-12-31 | 2019-12-31 | 365 | 5.6465 | 5 | 0.64654
69504 | 11.2 | 0.8 | 2018-12-31 | 2019-12-31 | 365 | 10.2664 | 10 | 0.26644
69505 | 9.8 | 0.8 | 2018-12-31 | 2019-12-31 | 365 | 8.9831 | 8 | 0.98313
69506 | 3.08 | 0.8 | 2018-12-31 | 2019-12-31 | 365 | 2.8233 | 2 | 0.82327
69562 | 11.2 | 0.8 | 2018-12-31 | 2019-12-31 | 365 | 10.2664 | 10 | 0.26644
69564 | 9.52 | 0.8 | 2018-12-31 | 2019-12-31 | 365 | 8.7265 | 8 | 0.72647
69565 | 8.68 | 0.8 | 2018-12-31 | 2019-12-31 | 365 | 7.9565 | 7 | 0.95649
69566 | 6.72 | 0.8 | 2018-12-31 | 2019-12-31 | 365 | 6.1599 | 6 | 0.15986
69567 | 3.445 | 0.8 | 2018-12-31 | 2019-12-31 | 365 | 3.1578 | 3 | 0.15785
69570 | 3.92 | 0.8 | 2018-12-31 | 2019-12-31 | 365 | 3.5933 | 3 | 0.59325
69573 | 4.275 | 0.8 | 2018-12-31 | 2019-12-31 | 365 | 3.9187 | 3 | 0.91866
69574 | 3.64 | 0.8 | 2018-12-31 | 2019-12-31 | 365 | 3.3366 | 3 | 0.33659
69576 | 7.56 | 0.8 | 2018-12-31 | 2019-12-31 | 365 | 6.9298 | 6 | 0.92985
69577 | 3.36 | 0.8 | 2018-12-31 | 2019-12-31 | 365 | 3.0799 | 3 | 0.079932
69579 | 7.84 | 0.8 | 2018-12-31 | 2019-12-31 | 365 | 7.1865 | 7 | 0.18651
69580 | 6.555 | 0.8 | 2018-12-31 | 2019-12-31 | 365 | 6.0086 | 6 | 0.0086172
69582 | 8.68 | 0.8 | 2018-12-31 | 2019-12-31 | 365 | 7.9565 | 7 | 0.95649
69583 | 7.84 | 0.8 | 2018-12-31 | 2019-12-31 | 365 | 7.1865 | 7 | 0.18651
69584 | 7.84 | 0.8 | 2018-12-31 | 2019-12-31 | 365 | 7.1865 | 7 | 0.18651
69738 | 8.265 | 0.8 | 2018-12-31 | 2019-12-31 | 365 | 7.5761 | 7 | 0.57608
69858 | 5.3 | 0.8 | 2018-12-31 | 2019-12-31 | 365 | 4.8582 | 4 | 0.85823
69859 | 6.27 | 0.8 | 2018-12-31 | 2019-12-31 | 365 | 5.7474 | 5 | 0.74737
69863 | 11.2 | 0.8 | 2018-12-31 | 2019-12-31 | 365 | 10.2664 | 10 | 0.26644
69864 | 8.835 | 0.8 | 2018-12-31 | 2019-12-31 | 365 | 8.0986 | 8 | 0.098571
69894 | 7.98 | 0.8 | 2018-12-31 | 2019-12-31 | 365 | 7.3148 | 7 | 0.31484
69896 | 3.42 | 0.8 | 2018-12-31 | 2019-12-31 | 365 | 3.1349 | 3 | 0.13493
69899 | 4.48 | 0.8 | 2018-12-31 | 2019-12-31 | 365 | 4.1066 | 4 | 0.10658
69936 | 8.12 | 0.8 | 2018-12-31 | 2019-12-31 | 365 | 7.4432 | 7 | 0.44317
70040 | 8.68 | 0.8 | 2018-12-31 | 2019-12-31 | 365 | 7.9565 | 7 | 0.95649
70135 | 3.92 | 0.8 | 2018-12-31 | 2019-12-31 | 365 | 3.5933 | 3 | 0.59325
70274 | 9.8 | 0.8 | 2018-12-31 | 2019-12-31 | 365 | 8.9831 | 8 | 0.98313
70310 | 6.44 | 0.8 | 2018-12-31 | 2019-12-31 | 365 | 5.9032 | 5 | 0.9032
70313 | 11.2 | 0.8 | 2018-12-31 | 2019-12-31 | 365 | 10.2664 | 10 | 0.26644
70317 | 3.92 | 0.8 | 2018-12-31 | 2019-12-31 | 365 | 3.5933 | 3 | 0.59325
70324 | 9.8 | 0.8 | 2018-12-31 | 2019-12-31 | 365 | 8.9831 | 8 | 0.98313
70039 | 5.13 | 0.8 | 2018-12-31 | 2019-12-31 | 365 | 4.7024 | 4 | 0.7024
70311 | 10.64 | 0.8 | 2018-12-31 | 2019-12-31 | 365 | 9.7531 | 9 | 0.75312
70130 | 11.395 | 0.8 | 2018-12-31 | 2019-12-31 | 365 | 10.4452 | 10 | 0.44519
70323 | 11.2 | 0.8 | 2018-12-31 | 2019-12-31 | 365 | 10.2664 | 10 | 0.26644
68823 | 5.355 | 0.8 | 2018-12-31 | 2019-12-31 | 365 | 4.9086 | 4 | 0.90864
70308 | 6.72 | 0.8 | 2018-12-31 | 2019-12-31 | 365 | 6.1599 | 6 | 0.15986
59873 | 17.08 | 1 | 2018-12-31 | 2019-12-31 | 365 | 19.5704 | 19 | 0.5704
43855 | 3.315 | 1 | 2018-12-31 | 2019-12-31 | 365 | 3.7984 | 3 | 0.79835
44874 | 7.5 | 1 | 2018-12-31 | 2019-12-31 | 365 | 8.5936 | 8 | 0.59356
65410 | 24.255 | 0.8 | 2018-12-31 | 2019-12-31 | 365 | 22.2333 | 22 | 0.23326
68503 | 8.48 | 1 | 2018-12-31 | 2019-12-31 | 365 | 9.7165 | 9 | 0.71645
65042 | 647.46 | 0.8 | 2018-12-31 | 2019-12-31 | 365 | 593.4919 | 593 | 0.49188
68955 | 6.5 | 1 | 2018-12-31 | 2019-12-31 | 365 | 7.4478 | 7 | 0.44775
33802 | 10.8 | 1 | 2018-12-31 | 2019-12-31 | 365 | 12.3747 | 12 | 0.37473
67033 | 7.56 | 0.8 | 2018-12-31 | 2019-12-31 | 365 | 6.9298 | 6 | 0.92985
69116 | 7.56 | 0.8 | 2018-12-31 | 2019-12-31 | 365 | 6.9298 | 6 | 0.92985
69356 | 12.32 | 0.8 | 2018-12-31 | 2019-12-31 | 365 | 11.2931 | 11 | 0.29308
69589 | 9.6 | 0.8 | 2018-12-31 | 2019-12-31 | 365 | 8.7998 | 8 | 0.79981
69934 | 4.41 | 0.8 | 2018-12-31 | 2019-12-31 | 365 | 4.0424 | 4 | 0.042411
69588 | 14.5 | 0.8 | 2018-12-31 | 2019-12-31 | 365 | 13.2914 | 13 | 0.29137
70048 | 10.2 | 0.8 | 2018-12-31 | 2019-12-31 | 365 | 9.3498 | 9 | 0.34979
70737 | 5.7 | 0.8 | 2018-12-31 | 2019-12-31 | 365 | 5.2249 | 5 | 0.22488
70762 | 3.9 | 0.8 | 2018-12-31 | 2019-12-31 | 365 | 3.5749 | 3 | 0.57492
71642 | 7.2 | 0.8 | 2018-12-31 | 2019-12-31 | 365 | 6.5999 | 6 | 0.59985
71135 | 7.695 | 1 | 2018-12-31 | 2019-12-31 | 365 | 8.817 | 8 | 0.81699
71799 | 5.7 | 0.8 | 2018-12-31 | 2019-12-31 | 365 | 5.2249 | 5 | 0.22488
73954 | 5.4 | 0.8 | 2018-12-31 | 2019-12-31 | 365 | 4.9499 | 4 | 0.94989
74397 | 6.375 | 0.8 | 2018-12-31 | 2019-12-31 | 365 | 5.8436 | 5 | 0.84362
73935 | 7.245 | 0.8 | 2018-12-31 | 2019-12-31 | 365 | 6.6411 | 6 | 0.6411
75196 | 9.92 | 0.8 | 2018-12-31 | 2019-12-31 | 365 | 9.0931 | 9 | 0.093132
75340 | 7.92 | 0.8 | 2018-12-31 | 2019-12-31 | 365 | 7.2598 | 7 | 0.25984
75153 | 8.7 | 1 | 2018-12-31 | 2019-12-31 | 365 | 9.9685 | 9 | 0.96853
75444 | 6.825 | 0.8 | 2018-12-31 | 2019-12-31 | 365 | 6.2561 | 6 | 0.25611
76351 | 495.465 | 0.6 | 2018-12-31 | 2019-12-31 | 365 | 340.6247 | 340 | 0.62466
76390 | 24.2 | 0.8 | 2018-12-31 | 2019-12-31 | 365 | 22.1828 | 22 | 0.18284
77220 | 5.88 | 0.8 | 2018-12-31 | 2019-12-31 | 365 | 5.3899 | 5 | 0.38988
79729 | 9.92 | 0.8 | 2018-12-31 | 2019-12-31 | 365 | 9.0931 | 9 | 0.093132
80269 | 8.4 | 0.8 | 2018-12-31 | 2019-12-31 | 365 | 7.6998 | 7 | 0.69983
80679 | 8.64 | 0.8 | 2018-12-31 | 2019-12-31 | 365 | 7.9198 | 7 | 0.91982
80986 | 4.06 | 0.8 | 2018-12-31 | 2019-12-31 | 365 | 3.7216 | 3 | 0.72158
81093 | 11.2 | 0.8 | 2018-12-31 | 2019-12-31 | 365 | 10.2664 | 10 | 0.26644
80592 | 7.26 | 0.8 | 2018-12-31 | 2019-12-31 | 365 | 6.6549 | 6 | 0.65485
80759 | 9.6 | 0.8 | 2018-12-31 | 2019-12-31 | 365 | 8.7998 | 8 | 0.79981
81528 | 9.9 | 0.8 | 2018-12-31 | 2019-12-31 | 365 | 9.0748 | 9 | 0.074799
82361 | 10.26 | 0.8 | 2018-12-31 | 2019-12-31 | 365 | 9.4048 | 9 | 0.40479
82389 | 12.775 | 0.8 | 2018-12-31 | 2019-12-31 | 365 | 11.7102 | 11 | 0.71016
81540 | 24.12 | 0.8 | 2018-12-31 | 2019-12-31 | 365 | 22.1095 | 22 | 0.10951
83055 | 9.79 | 0.8 | 2018-12-31 | 2019-12-31 | 365 | 8.974 | 8 | 0.97397
83750 | 9.92 | 0.8 | 2018-12-31 | 2019-12-31 | 365 | 9.0931 | 9 | 0.093132
83580 | 3.6 | 0.8 | 2018-12-31 | 2019-12-31 | 365 | 3.2999 | 3 | 0.29993
81887 | 4.16 | 0.8 | 2018-12-31 | 2019-12-31 | 365 | 3.8132 | 3 | 0.81325
81784 | 14.14 | 0.8 | 2018-12-31 | 2019-12-31 | 365 | 12.9614 | 12 | 0.96138
84059 | 11.7 | 0.8 | 2018-12-31 | 2019-12-31 | 365 | 10.7248 | 10 | 0.72476
83956 | 5.12 | 0.8 | 2018-12-31 | 2019-12-31 | 365 | 4.6932 | 4 | 0.69323
84288 | 13.44 | 0.8 | 2018-12-31 | 2019-12-31 | 365 | 12.3197 | 12 | 0.31973
84286 | 7.92 | 0.8 | 2018-12-31 | 2019-12-31 | 365 | 7.2598 | 7 | 0.25984
83665 | 5.5 | 0.8 | 2018-12-31 | 2019-12-31 | 365 | 5.0416 | 5 | 0.041555
84849 | 8.54 | 0.8 | 2018-12-31 | 2019-12-31 | 365 | 7.8282 | 7 | 0.82816
85376 | 12.675 | 0.8 | 2018-12-31 | 2019-12-31 | 365 | 11.6185 | 11 | 0.61849
85352 | 8.4 | 0.8 | 2018-12-31 | 2019-12-31 | 365 | 7.6998 | 7 | 0.69983
85022 | 9.75 | 0.8 | 2018-12-31 | 2019-12-31 | 365 | 8.9373 | 8 | 0.9373
85344 | 11.51 | 0.8 | 2018-12-31 | 2019-12-31 | 365 | 10.5506 | 10 | 0.5506
85436 | 5.28 | 0.8 | 2018-12-31 | 2019-12-31 | 365 | 4.8399 | 4 | 0.83989
86403 | 6.5 | 0.8 | 2018-12-31 | 2019-12-31 | 365 | 5.9582 | 5 | 0.9582
86998 | 5.36 | 0.8 | 2018-12-31 | 2019-12-31 | 365 | 4.9132 | 4 | 0.91322
86963 | 8.4 | 0.8 | 2018-12-31 | 2019-12-31 | 365 | 7.6998 | 7 | 0.69983
87389 | 8.04 | 0.8 | 2018-12-31 | 2019-12-31 | 365 | 7.3698 | 7 | 0.36984
87706 | 22.91 | 0.8 | 2018-12-31 | 2019-12-31 | 365 | 21.0004 | 21 | 0.00036902
87235 | 5.015 | 0.8 | 2018-12-31 | 2019-12-31 | 365 | 4.597 | 4 | 0.59698
87412 | 4.51 | 1 | 2018-12-31 | 2019-12-31 | 365 | 5.1676 | 5 | 0.16759
87684 | 7.95 | 1 | 2018-12-31 | 2019-12-31 | 365 | 9.1092 | 9 | 0.10917
88585 | 13.4 | 0.8 | 2018-12-31 | 2019-12-31 | 365 | 12.2831 | 12 | 0.28306
88918 | 6.9 | 0.8 | 2018-12-31 | 2019-12-31 | 365 | 6.3249 | 6 | 0.32486
88922 | 10.56 | 0.8 | 2018-12-31 | 2019-12-31 | 365 | 9.6798 | 9 | 0.67979
89127 | 9.72 | 0.8 | 2018-12-31 | 2019-12-31 | 365 | 8.9098 | 8 | 0.9098
89780 | 6.115 | 0.8 | 2018-12-31 | 2019-12-31 | 365 | 5.6053 | 5 | 0.60529
90027 | 8.71 | 0.8 | 2018-12-31 | 2019-12-31 | 365 | 7.984 | 7 | 0.98399
88924 | 10.005 | 0.8 | 2018-12-31 | 2019-12-31 | 365 | 9.171 | 9 | 0.17105
68504 | 213.84 | 0.9 | 2018-12-31 | 2019-12-31 | 365 | 220.5176 | 220 | 0.51762
68507 | 760.32 | 1 | 2018-12-31 | 2019-12-31 | 365 | 871.1807 | 871 | 0.18074
66674 | 507 | 0.9 | 2018-12-31 | 2019-12-31 | 365 | 522.8322 | 522 | 0.83219
69163 | 24.885 | 0.8 | 2018-12-31 | 2019-12-31 | 365 | 22.8107 | 22 | 0.81075
34252 | 805.14 | 0.8 | 2018-12-31 | 2019-12-31 | 365 | 738.0287 | 738 | 0.028682
70072 | 8.265 | 0.8 | 2018-12-31 | 2019-12-31 | 365 | 7.5761 | 7 | 0.57608
70074 | 4.42 | 0.8 | 2018-12-31 | 2019-12-31 | 365 | 4.0516 | 4 | 0.051577
70075 | 9.405 | 0.8 | 2018-12-31 | 2019-12-31 | 365 | 8.6211 | 8 | 0.62106
70079 | 4.56 | 0.8 | 2018-12-31 | 2019-12-31 | 365 | 4.1799 | 4 | 0.17991
70080 | 3.42 | 0.8 | 2018-12-31 | 2019-12-31 | 365 | 3.1349 | 3 | 0.13493
71406 | 5.415 | 0.8 | 2018-12-31 | 2019-12-31 | 365 | 4.9636 | 4 | 0.96364
72480 | 44.37 | 0.6 | 2018-12-31 | 2019-12-31 | 365 | 30.5037 | 30 | 0.5037
72465 | 7.02 | 1 | 2018-12-31 | 2019-12-31 | 365 | 8.0436 | 8 | 0.043572
72468 | 5.46 | 1 | 2018-12-31 | 2019-12-31 | 365 | 6.2561 | 6 | 0.25611
72469 | 10.14 | 1 | 2018-12-31 | 2019-12-31 | 365 | 11.6185 | 11 | 0.61849
62553 | 3.38 | 1 | 2018-12-31 | 2019-12-31 | 365 | 3.8728 | 3 | 0.87283
72481 | 24.48 | 0.8 | 2018-12-31 | 2019-12-31 | 365 | 22.4395 | 22 | 0.4395
72482 | 46.92 | 0.6 | 2018-12-31 | 2019-12-31 | 365 | 32.2568 | 32 | 0.25679
72466 | 11.18 | 1 | 2018-12-31 | 2019-12-31 | 365 | 12.8101 | 12 | 0.81013
70106 | 4.56 | 0.8 | 2018-12-31 | 2019-12-31 | 365 | 4.1799 | 4 | 0.17991
70110 | 10.83 | 0.8 | 2018-12-31 | 2019-12-31 | 365 | 9.9273 | 9 | 0.92728
70112 | 7.695 | 0.8 | 2018-12-31 | 2019-12-31 | 365 | 7.0536 | 7 | 0.053594
70126 | 10.53 | 0.8 | 2018-12-31 | 2019-12-31 | 365 | 9.6523 | 9 | 0.65229
70127 | 2.65 | 0.8 | 2018-12-31 | 2019-12-31 | 365 | 2.4291 | 2 | 0.42911
70139 | 4.275 | 0.8 | 2018-12-31 | 2019-12-31 | 365 | 3.9187 | 3 | 0.91866
70140 | 2.85 | 0.8 | 2018-12-31 | 2019-12-31 | 365 | 2.6124 | 2 | 0.61244
70141 | 5.13 | 0.8 | 2018-12-31 | 2019-12-31 | 365 | 4.7024 | 4 | 0.7024
70107 | 9.69 | 0.8 | 2018-12-31 | 2019-12-31 | 365 | 8.8823 | 8 | 0.8823
70131 | 35.7 | 0.6 | 2018-12-31 | 2019-12-31 | 365 | 24.5432 | 24 | 0.54321
71407 | 6.27 | 0.8 | 2018-12-31 | 2019-12-31 | 365 | 5.7474 | 5 | 0.74737
71408 | 2.565 | 0.8 | 2018-12-31 | 2019-12-31 | 365 | 2.3512 | 2 | 0.3512
72459 | 27.54 | 0.6 | 2018-12-31 | 2019-12-31 | 365 | 18.9333 | 18 | 0.93333
65043 | 6.67 | 1 | 2018-12-31 | 2019-12-31 | 365 | 7.6425 | 7 | 0.64254
72461 | 6.625 | 1 | 2018-12-31 | 2019-12-31 | 365 | 7.591 | 7 | 0.59098
61108 | 4.42 | 1 | 2018-12-31 | 2019-12-31 | 365 | 5.0645 | 5 | 0.064471
68069 | 4.68 | 0.8 | 2018-12-31 | 2019-12-31 | 365 | 4.2899 | 4 | 0.28991
74580 | 3.92 | 0.8 | 2018-12-31 | 2019-12-31 | 365 | 3.5933 | 3 | 0.59325
74577 | 25.11 | 0.6 | 2018-12-31 | 2019-12-31 | 365 | 17.2627 | 17 | 0.26274
70277 | 2.85 | 0.8 | 2018-12-31 | 2019-12-31 | 365 | 2.6124 | 2 | 0.61244
70279 | 5.7 | 0.8 | 2018-12-31 | 2019-12-31 | 365 | 5.2249 | 5 | 0.22488
70280 | 12.825 | 0.8 | 2018-12-31 | 2019-12-31 | 365 | 11.756 | 11 | 0.75599
70281 | 6.84 | 0.8 | 2018-12-31 | 2019-12-31 | 365 | 6.2699 | 6 | 0.26986
70284 | 6.84 | 0.8 | 2018-12-31 | 2019-12-31 | 365 | 6.2699 | 6 | 0.26986
70285 | 4.56 | 0.8 | 2018-12-31 | 2019-12-31 | 365 | 4.1799 | 4 | 0.17991
70286 | 8.55 | 0.8 | 2018-12-31 | 2019-12-31 | 365 | 7.8373 | 7 | 0.83733
70287 | 5.13 | 0.8 | 2018-12-31 | 2019-12-31 | 365 | 4.7024 | 4 | 0.7024
70288 | 9.975 | 0.8 | 2018-12-31 | 2019-12-31 | 365 | 9.1435 | 9 | 0.14355
70290 | 3.99 | 0.8 | 2018-12-31 | 2019-12-31 | 365 | 3.6574 | 3 | 0.65742
70293 | 7.695 | 0.8 | 2018-12-31 | 2019-12-31 | 365 | 7.0536 | 7 | 0.053594
70278 | 9.975 | 0.8 | 2018-12-31 | 2019-12-31 | 365 | 9.1435 | 9 | 0.14355
70375 | 11.115 | 0.8 | 2018-12-31 | 2019-12-31 | 365 | 10.1885 | 10 | 0.18852
70376 | 2.28 | 0.8 | 2018-12-31 | 2019-12-31 | 365 | 2.09 | 2 | 0.089954
70373 | 7.695 | 0.8 | 2018-12-31 | 2019-12-31 | 365 | 7.0536 | 7 | 0.053594
70378 | 6.84 | 0.8 | 2018-12-31 | 2019-12-31 | 365 | 6.2699 | 6 | 0.26986
70379 | 4.845 | 0.8 | 2018-12-31 | 2019-12-31 | 365 | 4.4412 | 4 | 0.44115
70380 | 9.975 | 0.8 | 2018-12-31 | 2019-12-31 | 365 | 9.1435 | 9 | 0.14355
70382 | 9.405 | 0.8 | 2018-12-31 | 2019-12-31 | 365 | 8.6211 | 8 | 0.62106
70383 | 2.565 | 0.8 | 2018-12-31 | 2019-12-31 | 365 | 2.3512 | 2 | 0.3512
70384 | 13.395 | 0.8 | 2018-12-31 | 2019-12-31 | 365 | 12.2785 | 12 | 0.27848
70385 | 5.7 | 0.8 | 2018-12-31 | 2019-12-31 | 365 | 5.2249 | 5 | 0.22488
70387 | 5.8 | 0.8 | 2018-12-31 | 2019-12-31 | 365 | 5.3165 | 5 | 0.31655
70391 | 7.125 | 0.8 | 2018-12-31 | 2019-12-31 | 365 | 6.5311 | 6 | 0.53111
70392 | 7.98 | 0.8 | 2018-12-31 | 2019-12-31 | 365 | 7.3148 | 7 | 0.31484
70394 | 8.265 | 0.8 | 2018-12-31 | 2019-12-31 | 365 | 7.5761 | 7 | 0.57608
70395 | 3.135 | 0.8 | 2018-12-31 | 2019-12-31 | 365 | 2.8737 | 2 | 0.87369
70398 | 5.13 | 0.8 | 2018-12-31 | 2019-12-31 | 365 | 4.7024 | 4 | 0.7024
70289 | 4.275 | 0.8 | 2018-12-31 | 2019-12-31 | 365 | 3.9187 | 3 | 0.91866
71410 | 5.22 | 0.8 | 2018-12-31 | 2019-12-31 | 365 | 4.7849 | 4 | 0.78489
71416 | 12.88 | 0.8 | 2018-12-31 | 2019-12-31 | 365 | 11.8064 | 11 | 0.80641
71418 | 7.54 | 0.8 | 2018-12-31 | 2019-12-31 | 365 | 6.9115 | 6 | 0.91151
71419 | 5.7 | 0.8 | 2018-12-31 | 2019-12-31 | 365 | 5.2249 | 5 | 0.22488
71420 | 4.845 | 0.8 | 2018-12-31 | 2019-12-31 | 365 | 4.4412 | 4 | 0.44115
71421 | 8.835 | 0.8 | 2018-12-31 | 2019-12-31 | 365 | 8.0986 | 8 | 0.098571
71422 | 5.8 | 0.8 | 2018-12-31 | 2019-12-31 | 365 | 5.3165 | 5 | 0.31655
71423 | 2.32 | 0.8 | 2018-12-31 | 2019-12-31 | 365 | 2.1266 | 2 | 0.12662
71440 | 9.28 | 0.8 | 2018-12-31 | 2019-12-31 | 365 | 8.5065 | 8 | 0.50648
71441 | 2.28 | 0.8 | 2018-12-31 | 2019-12-31 | 365 | 2.09 | 2 | 0.089954
71444 | 8.55 | 0.8 | 2018-12-31 | 2019-12-31 | 365 | 7.8373 | 7 | 0.83733
71445 | 2.9 | 0.8 | 2018-12-31 | 2019-12-31 | 365 | 2.6583 | 2 | 0.65827
71447 | 5.51 | 0.8 | 2018-12-31 | 2019-12-31 | 365 | 5.0507 | 5 | 0.050722
71448 | 4.56 | 0.8 | 2018-12-31 | 2019-12-31 | 365 | 4.1799 | 4 | 0.17991
71449 | 13.395 | 0.8 | 2018-12-31 | 2019-12-31 | 365 | 12.2785 | 12 | 0.27848
71450 | 5.51 | 0.8 | 2018-12-31 | 2019-12-31 | 365 | 5.0507 | 5 | 0.050722
71451 | 5.7 | 0.8 | 2018-12-31 | 2019-12-31 | 365 | 5.2249 | 5 | 0.22488
71452 | 7.83 | 0.8 | 2018-12-31 | 2019-12-31 | 365 | 7.1773 | 7 | 0.17734
71454 | 5.7 | 0.8 | 2018-12-31 | 2019-12-31 | 365 | 5.2249 | 5 | 0.22488
71455 | 4.35 | 0.8 | 2018-12-31 | 2019-12-31 | 365 | 3.9874 | 3 | 0.98741
71457 | 8.835 | 0.8 | 2018-12-31 | 2019-12-31 | 365 | 8.0986 | 8 | 0.098571
71458 | 4.06 | 0.8 | 2018-12-31 | 2019-12-31 | 365 | 3.7216 | 3 | 0.72158
71459 | 5.8 | 0.8 | 2018-12-31 | 2019-12-31 | 365 | 5.3165 | 5 | 0.31655
71460 | 3.48 | 0.8 | 2018-12-31 | 2019-12-31 | 365 | 3.1899 | 3 | 0.18993
71463 | 6.09 | 0.8 | 2018-12-31 | 2019-12-31 | 365 | 5.5824 | 5 | 0.58238
71464 | 12.88 | 0.8 | 2018-12-31 | 2019-12-31 | 365 | 11.8064 | 11 | 0.80641
71469 | 5.51 | 0.8 | 2018-12-31 | 2019-12-31 | 365 | 5.0507 | 5 | 0.050722
71470 | 5.7 | 0.8 | 2018-12-31 | 2019-12-31 | 365 | 5.2249 | 5 | 0.22488
71475 | 13.395 | 0.8 | 2018-12-31 | 2019-12-31 | 365 | 12.2785 | 12 | 0.27848
71490 | 4.64 | 0.8 | 2018-12-31 | 2019-12-31 | 365 | 4.2532 | 4 | 0.25324
71491 | 3.99 | 0.8 | 2018-12-31 | 2019-12-31 | 365 | 3.6574 | 3 | 0.65742
71492 | 12.76 | 0.8 | 2018-12-31 | 2019-12-31 | 365 | 11.6964 | 11 | 0.69641
71494 | 7.41 | 0.8 | 2018-12-31 | 2019-12-31 | 365 | 6.7923 | 6 | 0.79235
71495 | 6.27 | 0.8 | 2018-12-31 | 2019-12-31 | 365 | 5.7474 | 5 | 0.74737
71496 | 6.555 | 0.8 | 2018-12-31 | 2019-12-31 | 365 | 6.0086 | 6 | 0.0086172
71497 | 9.405 | 0.8 | 2018-12-31 | 2019-12-31 | 365 | 8.6211 | 8 | 0.62106
71409 | 3.135 | 0.8 | 2018-12-31 | 2019-12-31 | 365 | 2.8737 | 2 | 0.87369
71462 | 11.685 | 0.8 | 2018-12-31 | 2019-12-31 | 365 | 10.711 | 10 | 0.71101
71465 | 6.67 | 0.8 | 2018-12-31 | 2019-12-31 | 365 | 6.114 | 6 | 0.11403
72478 | 6.5 | 0.8 | 2018-12-31 | 2019-12-31 | 365 | 5.9582 | 5 | 0.9582
72485 | 7.41 | 0.8 | 2018-12-31 | 2019-12-31 | 365 | 6.7923 | 6 | 0.79235
72486 | 8.99 | 0.8 | 2018-12-31 | 2019-12-31 | 365 | 8.2407 | 8 | 0.24065
72487 | 7 | 0.8 | 2018-12-31 | 2019-12-31 | 365 | 6.4165 | 6 | 0.41652
72488 | 6.09 | 0.8 | 2018-12-31 | 2019-12-31 | 365 | 5.5824 | 5 | 0.58238
72489 | 2.85 | 0.8 | 2018-12-31 | 2019-12-31 | 365 | 2.6124 | 2 | 0.61244
72490 | 4.56 | 0.8 | 2018-12-31 | 2019-12-31 | 365 | 4.1799 | 4 | 0.17991
72509 | 8.41 | 0.8 | 2018-12-31 | 2019-12-31 | 365 | 7.709 | 7 | 0.709
72511 | 4.93 | 0.8 | 2018-12-31 | 2019-12-31 | 365 | 4.5191 | 4 | 0.51907
72513 | 6.96 | 0.8 | 2018-12-31 | 2019-12-31 | 365 | 6.3799 | 6 | 0.37986
72515 | 9.405 | 0.8 | 2018-12-31 | 2019-12-31 | 365 | 8.6211 | 8 | 0.62106
72520 | 6.67 | 0.8 | 2018-12-31 | 2019-12-31 | 365 | 6.114 | 6 | 0.11403
72525 | 3.99 | 0.8 | 2018-12-31 | 2019-12-31 | 365 | 3.6574 | 3 | 0.65742
72526 | 7.695 | 0.8 | 2018-12-31 | 2019-12-31 | 365 | 7.0536 | 7 | 0.053594
72529 | 5.985 | 0.8 | 2018-12-31 | 2019-12-31 | 365 | 5.4861 | 5 | 0.48613
72507 | 7.83 | 0.8 | 2018-12-31 | 2019-12-31 | 365 | 7.1773 | 7 | 0.17734
72536 | 3.77 | 0.8 | 2018-12-31 | 2019-12-31 | 365 | 3.4558 | 3 | 0.45576
72537 | 10.15 | 0.8 | 2018-12-31 | 2019-12-31 | 365 | 9.304 | 9 | 0.30396
72538 | 4.42 | 0.8 | 2018-12-31 | 2019-12-31 | 365 | 4.0516 | 4 | 0.051577
72539 | 7 | 0.8 | 2018-12-31 | 2019-12-31 | 365 | 6.4165 | 6 | 0.41652
72540 | 3.99 | 0.8 | 2018-12-31 | 2019-12-31 | 365 | 3.6574 | 3 | 0.65742
72541 | 10.15 | 0.8 | 2018-12-31 | 2019-12-31 | 365 | 9.304 | 9 | 0.30396
72543 | 7.695 | 0.8 | 2018-12-31 | 2019-12-31 | 365 | 7.0536 | 7 | 0.053594
72544 | 4.56 | 0.8 | 2018-12-31 | 2019-12-31 | 365 | 4.1799 | 4 | 0.17991
72545 | 11.02 | 0.8 | 2018-12-31 | 2019-12-31 | 365 | 10.1014 | 10 | 0.10144
72547 | 5.51 | 0.8 | 2018-12-31 | 2019-12-31 | 365 | 5.0507 | 5 | 0.050722
72659 | 6.72 | 0.8 | 2018-12-31 | 2019-12-31 | 365 | 6.1599 | 6 | 0.15986
72492 | 4.64 | 0.8 | 2018-12-31 | 2019-12-31 | 365 | 4.2532 | 4 | 0.25324
72484 | 5.22 | 0.8 | 2018-12-31 | 2019-12-31 | 365 | 4.7849 | 4 | 0.78489
72493 | 3.9 | 0.8 | 2018-12-31 | 2019-12-31 | 365 | 3.5749 | 3 | 0.57492
72483 | 9 | 0.8 | 2018-12-31 | 2019-12-31 | 365 | 8.2498 | 8 | 0.24982
72517 | 3.99 | 0.8 | 2018-12-31 | 2019-12-31 | 365 | 3.6574 | 3 | 0.65742
72542 | 4.275 | 0.8 | 2018-12-31 | 2019-12-31 | 365 | 3.9187 | 3 | 0.91866
72546 | 5.985 | 0.8 | 2018-12-31 | 2019-12-31 | 365 | 5.4861 | 5 | 0.48613
73155 | 7 | 0.8 | 2018-12-31 | 2019-12-31 | 365 | 6.4165 | 6 | 0.41652
73156 | 13.5 | 0.8 | 2018-12-31 | 2019-12-31 | 365 | 12.3747 | 12 | 0.37473
73164 | 7.54 | 0.8 | 2018-12-31 | 2019-12-31 | 365 | 6.9115 | 6 | 0.91151
73165 | 3.92 | 0.8 | 2018-12-31 | 2019-12-31 | 365 | 3.5933 | 3 | 0.59325
73167 | 10.26 | 0.8 | 2018-12-31 | 2019-12-31 | 365 | 9.4048 | 9 | 0.40479
73182 | 5.13 | 0.8 | 2018-12-31 | 2019-12-31 | 365 | 4.7024 | 4 | 0.7024
73184 | 2.32 | 0.8 | 2018-12-31 | 2019-12-31 | 365 | 2.1266 | 2 | 0.12662
73185 | 7.83 | 0.8 | 2018-12-31 | 2019-12-31 | 365 | 7.1773 | 7 | 0.17734
73186 | 4.2 | 0.8 | 2018-12-31 | 2019-12-31 | 365 | 3.8499 | 3 | 0.84991
73189 | 7.98 | 0.8 | 2018-12-31 | 2019-12-31 | 365 | 7.3148 | 7 | 0.31484
73191 | 7.25 | 0.8 | 2018-12-31 | 2019-12-31 | 365 | 6.6457 | 6 | 0.64569
73194 | 4.275 | 0.8 | 2018-12-31 | 2019-12-31 | 365 | 3.9187 | 3 | 0.91866
73195 | 4.275 | 0.8 | 2018-12-31 | 2019-12-31 | 365 | 3.9187 | 3 | 0.91866
73197 | 8.265 | 0.8 | 2018-12-31 | 2019-12-31 | 365 | 7.5761 | 7 | 0.57608
73198 | 6.96 | 0.8 | 2018-12-31 | 2019-12-31 | 365 | 6.3799 | 6 | 0.37986
73200 | 5.415 | 0.8 | 2018-12-31 | 2019-12-31 | 365 | 4.9636 | 4 | 0.96364
73201 | 2 | 0.8 | 2018-12-31 | 2019-12-31 | 365 | 1.8333 | 1 | 0.83329
73203 | 8.265 | 0.8 | 2018-12-31 | 2019-12-31 | 365 | 7.5761 | 7 | 0.57608
73991 | 6.72 | 0.8 | 2018-12-31 | 2019-12-31 | 365 | 6.1599 | 6 | 0.15986
73992 | 6.555 | 0.8 | 2018-12-31 | 2019-12-31 | 365 | 6.0086 | 6 | 0.0086172
73993 | 4.48 | 0.8 | 2018-12-31 | 2019-12-31 | 365 | 4.1066 | 4 | 0.10658
73994 | 7.56 | 0.8 | 2018-12-31 | 2019-12-31 | 365 | 6.9298 | 6 | 0.92985
73995 | 5.32 | 0.8 | 2018-12-31 | 2019-12-31 | 365 | 4.8766 | 4 | 0.87656
73996 | 3.36 | 0.8 | 2018-12-31 | 2019-12-31 | 365 | 3.0799 | 3 | 0.079932
73997 | 5.04 | 0.8 | 2018-12-31 | 2019-12-31 | 365 | 4.6199 | 4 | 0.6199
73998 | 8.4 | 0.8 | 2018-12-31 | 2019-12-31 | 365 | 7.6998 | 7 | 0.69983
74000 | 12.32 | 0.8 | 2018-12-31 | 2019-12-31 | 365 | 11.2931 | 11 | 0.29308
74001 | 5.6 | 0.8 | 2018-12-31 | 2019-12-31 | 365 | 5.1332 | 5 | 0.13322
74002 | 5.04 | 0.8 | 2018-12-31 | 2019-12-31 | 365 | 4.6199 | 4 | 0.6199
74007 | 4.56 | 0.8 | 2018-12-31 | 2019-12-31 | 365 | 4.1799 | 4 | 0.17991
74008 | 6.27 | 0.8 | 2018-12-31 | 2019-12-31 | 365 | 5.7474 | 5 | 0.74737
74012 | 5.88 | 0.8 | 2018-12-31 | 2019-12-31 | 365 | 5.3899 | 5 | 0.38988
74014 | 3.92 | 0.8 | 2018-12-31 | 2019-12-31 | 365 | 3.5933 | 3 | 0.59325
74015 | 7.84 | 0.8 | 2018-12-31 | 2019-12-31 | 365 | 7.1865 | 7 | 0.18651
74016 | 6.44 | 0.8 | 2018-12-31 | 2019-12-31 | 365 | 5.9032 | 5 | 0.9032
74017 | 11.2 | 0.8 | 2018-12-31 | 2019-12-31 | 365 | 10.2664 | 10 | 0.26644
74018 | 7 | 0.8 | 2018-12-31 | 2019-12-31 | 365 | 6.4165 | 6 | 0.41652
74019 | 5.13 | 0.8 | 2018-12-31 | 2019-12-31 | 365 | 4.7024 | 4 | 0.7024
74022 | 6.325 | 0.8 | 2018-12-31 | 2019-12-31 | 365 | 5.7978 | 5 | 0.79779
74023 | 8.7 | 0.8 | 2018-12-31 | 2019-12-31 | 365 | 7.9748 | 7 | 0.97482
74581 | 9.625 | 0.8 | 2018-12-31 | 2019-12-31 | 365 | 8.8227 | 8 | 0.82272
74584 | 5.46 | 0.8 | 2018-12-31 | 2019-12-31 | 365 | 5.0049 | 5 | 0.0048893
74585 | 5.04 | 0.8 | 2018-12-31 | 2019-12-31 | 365 | 4.6199 | 4 | 0.6199
74587 | 2.28 | 0.8 | 2018-12-31 | 2019-12-31 | 365 | 2.09 | 2 | 0.089954
74588 | 12.6 | 0.8 | 2018-12-31 | 2019-12-31 | 365 | 11.5497 | 11 | 0.54974
74590 | 5.415 | 0.8 | 2018-12-31 | 2019-12-31 | 365 | 4.9636 | 4 | 0.96364
74591 | 6.27 | 0.8 | 2018-12-31 | 2019-12-31 | 365 | 5.7474 | 5 | 0.74737
74594 | 2.32 | 0.8 | 2018-12-31 | 2019-12-31 | 365 | 2.1266 | 2 | 0.12662
74596 | 5.415 | 0.8 | 2018-12-31 | 2019-12-31 | 365 | 4.9636 | 4 | 0.96364
74597 | 3.99 | 0.8 | 2018-12-31 | 2019-12-31 | 365 | 3.6574 | 3 | 0.65742
74598 | 3.64 | 0.8 | 2018-12-31 | 2019-12-31 | 365 | 3.3366 | 3 | 0.33659
74599 | 7.41 | 0.8 | 2018-12-31 | 2019-12-31 | 365 | 6.7923 | 6 | 0.79235
74600 | 11.505 | 0.8 | 2018-12-31 | 2019-12-31 | 365 | 10.546 | 10 | 0.54602
74601 | 2.565 | 0.8 | 2018-12-31 | 2019-12-31 | 365 | 2.3512 | 2 | 0.3512
74602 | 7.98 | 0.8 | 2018-12-31 | 2019-12-31 | 365 | 7.3148 | 7 | 0.31484
74603 | 9.24 | 0.8 | 2018-12-31 | 2019-12-31 | 365 | 8.4698 | 8 | 0.46981
74604 | 3.99 | 0.8 | 2018-12-31 | 2019-12-31 | 365 | 3.6574 | 3 | 0.65742
74605 | 4.56 | 0.8 | 2018-12-31 | 2019-12-31 | 365 | 4.1799 | 4 | 0.17991
74606 | 6.72 | 0.8 | 2018-12-31 | 2019-12-31 | 365 | 6.1599 | 6 | 0.15986
74593 | 8.265 | 0.8 | 2018-12-31 | 2019-12-31 | 365 | 7.5761 | 7 | 0.57608
74583 | 11.76 | 0.8 | 2018-12-31 | 2019-12-31 | 365 | 10.7798 | 10 | 0.77976
74744 | 13.23 | 0.8 | 2018-12-31 | 2019-12-31 | 365 | 12.1272 | 12 | 0.12723
74745 | 3.705 | 0.8 | 2018-12-31 | 2019-12-31 | 365 | 3.3962 | 3 | 0.39617
74748 | 5.415 | 0.8 | 2018-12-31 | 2019-12-31 | 365 | 4.9636 | 4 | 0.96364
74749 | 8.12 | 0.8 | 2018-12-31 | 2019-12-31 | 365 | 7.4432 | 7 | 0.44317
74746 | 13.395 | 0.8 | 2018-12-31 | 2019-12-31 | 365 | 12.2785 | 12 | 0.27848
74595 | 5.88 | 0.8 | 2018-12-31 | 2019-12-31 | 365 | 5.3899 | 5 | 0.38988
74888 | 4.32 | 0.8 | 2018-12-31 | 2019-12-31 | 365 | 3.9599 | 3 | 0.95991
74891 | 9.45 | 0.8 | 2018-12-31 | 2019-12-31 | 365 | 8.6623 | 8 | 0.66231
74893 | 6.84 | 0.8 | 2018-12-31 | 2019-12-31 | 365 | 6.2699 | 6 | 0.26986
74895 | 7.02 | 0.8 | 2018-12-31 | 2019-12-31 | 365 | 6.4349 | 6 | 0.43486
74900 | 12.255 | 0.8 | 2018-12-31 | 2019-12-31 | 365 | 11.2335 | 11 | 0.2335
74902 | 6.48 | 0.8 | 2018-12-31 | 2019-12-31 | 365 | 5.9399 | 5 | 0.93987
74903 | 13.395 | 0.8 | 2018-12-31 | 2019-12-31 | 365 | 12.2785 | 12 | 0.27848
75218 | 6.27 | 0.8 | 2018-12-31 | 2019-12-31 | 365 | 5.7474 | 5 | 0.74737
75219 | 7.695 | 0.8 | 2018-12-31 | 2019-12-31 | 365 | 7.0536 | 7 | 0.053594
75220 | 6.555 | 0.8 | 2018-12-31 | 2019-12-31 | 365 | 6.0086 | 6 | 0.0086172
75221 | 4.59 | 0.8 | 2018-12-31 | 2019-12-31 | 365 | 4.2074 | 4 | 0.20741
75222 | 4.275 | 0.8 | 2018-12-31 | 2019-12-31 | 365 | 3.9187 | 3 | 0.91866
75223 | 3.78 | 0.8 | 2018-12-31 | 2019-12-31 | 365 | 3.4649 | 3 | 0.46492
75225 | 8.41 | 0.8 | 2018-12-31 | 2019-12-31 | 365 | 7.709 | 7 | 0.709
75226 | 8.64 | 0.8 | 2018-12-31 | 2019-12-31 | 365 | 7.9198 | 7 | 0.91982
75227 | 7.84 | 0.8 | 2018-12-31 | 2019-12-31 | 365 | 7.1865 | 7 | 0.18651
75228 | 5.94 | 0.8 | 2018-12-31 | 2019-12-31 | 365 | 5.4449 | 5 | 0.44488
75224 | 5.7 | 0.8 | 2018-12-31 | 2019-12-31 | 365 | 5.2249 | 5 | 0.22488
75468 | 3.135 | 0.8 | 2018-12-31 | 2019-12-31 | 365 | 2.8737 | 2 | 0.87369
75469 | 9.72 | 0.8 | 2018-12-31 | 2019-12-31 | 365 | 8.9098 | 8 | 0.9098
75471 | 8.265 | 0.8 | 2018-12-31 | 2019-12-31 | 365 | 7.5761 | 7 | 0.57608
75472 | 3.99 | 0.8 | 2018-12-31 | 2019-12-31 | 365 | 3.6574 | 3 | 0.65742
75473 | 8.1 | 0.8 | 2018-12-31 | 2019-12-31 | 365 | 7.4248 | 7 | 0.42484
75474 | 7.125 | 0.8 | 2018-12-31 | 2019-12-31 | 365 | 6.5311 | 6 | 0.53111
75690 | 3.78 | 0.8 | 2018-12-31 | 2019-12-31 | 365 | 3.4649 | 3 | 0.46492
75692 | 3.78 | 0.8 | 2018-12-31 | 2019-12-31 | 365 | 3.4649 | 3 | 0.46492
75693 | 7.25 | 0.8 | 2018-12-31 | 2019-12-31 | 365 | 6.6457 | 6 | 0.64569
75694 | 8.37 | 0.8 | 2018-12-31 | 2019-12-31 | 365 | 7.6723 | 7 | 0.67233
75695 | 2.97 | 0.8 | 2018-12-31 | 2019-12-31 | 365 | 2.7224 | 2 | 0.72244
75697 | 12.48 | 0.8 | 2018-12-31 | 2019-12-31 | 365 | 11.4397 | 11 | 0.43975
75699 | 6.24 | 0.8 | 2018-12-31 | 2019-12-31 | 365 | 5.7199 | 5 | 0.71987
75700 | 7.28 | 0.8 | 2018-12-31 | 2019-12-31 | 365 | 6.6732 | 6 | 0.67319
75701 | 4.93 | 0.8 | 2018-12-31 | 2019-12-31 | 365 | 4.5191 | 4 | 0.51907
75696 | 11.685 | 0.8 | 2018-12-31 | 2019-12-31 | 365 | 10.711 | 10 | 0.71101
76142 | 12.18 | 0.8 | 2018-12-31 | 2019-12-31 | 365 | 11.1648 | 11 | 0.16475
76144 | 11.44 | 0.8 | 2018-12-31 | 2019-12-31 | 365 | 10.4864 | 10 | 0.48643
76181 | 6.84 | 0.8 | 2018-12-31 | 2019-12-31 | 365 | 6.2699 | 6 | 0.26986
76184 | 3.42 | 0.8 | 2018-12-31 | 2019-12-31 | 365 | 3.1349 | 3 | 0.13493
76185 | 4.68 | 0.8 | 2018-12-31 | 2019-12-31 | 365 | 4.2899 | 4 | 0.28991
76369 | 2.61 | 0.8 | 2018-12-31 | 2019-12-31 | 365 | 2.3924 | 2 | 0.39245
76373 | 8.55 | 0.8 | 2018-12-31 | 2019-12-31 | 365 | 7.8373 | 7 | 0.83733
76375 | 3.51 | 0.8 | 2018-12-31 | 2019-12-31 | 365 | 3.2174 | 3 | 0.21743
76377 | 2.34 | 0.8 | 2018-12-31 | 2019-12-31 | 365 | 2.145 | 2 | 0.14495
76378 | 10.44 | 0.8 | 2018-12-31 | 2019-12-31 | 365 | 9.5698 | 9 | 0.56979
76379 | 7.83 | 0.8 | 2018-12-31 | 2019-12-31 | 365 | 7.1773 | 7 | 0.17734
76371 | 4.56 | 0.8 | 2018-12-31 | 2019-12-31 | 365 | 4.1799 | 4 | 0.17991
76179 | 6.27 | 0.8 | 2018-12-31 | 2019-12-31 | 365 | 5.7474 | 5 | 0.74737
76183 | 10.26 | 0.8 | 2018-12-31 | 2019-12-31 | 365 | 9.4048 | 9 | 0.40479
77045 | 8.32 | 0.8 | 2018-12-31 | 2019-12-31 | 365 | 7.6265 | 7 | 0.6265
77046 | 6.96 | 0.8 | 2018-12-31 | 2019-12-31 | 365 | 6.3799 | 6 | 0.37986
77047 | 4.275 | 0.8 | 2018-12-31 | 2019-12-31 | 365 | 3.9187 | 3 | 0.91866
77048 | 10.545 | 0.8 | 2018-12-31 | 2019-12-31 | 365 | 9.666 | 9 | 0.66604
77049 | 7.56 | 0.8 | 2018-12-31 | 2019-12-31 | 365 | 6.9298 | 6 | 0.92985
77050 | 7.29 | 0.8 | 2018-12-31 | 2019-12-31 | 365 | 6.6824 | 6 | 0.68235
77052 | 2.36 | 0.8 | 2018-12-31 | 2019-12-31 | 365 | 2.1633 | 2 | 0.16329
77051 | 7.125 | 0.8 | 2018-12-31 | 2019-12-31 | 365 | 6.5311 | 6 | 0.53111
77794 | 2.86 | 0.8 | 2018-12-31 | 2019-12-31 | 365 | 2.6216 | 2 | 0.62161
77796 | 5.98 | 0.8 | 2018-12-31 | 2019-12-31 | 365 | 5.4815 | 5 | 0.48155
77797 | 10.545 | 0.8 | 2018-12-31 | 2019-12-31 | 365 | 9.666 | 9 | 0.66604
77798 | 4.68 | 0.8 | 2018-12-31 | 2019-12-31 | 365 | 4.2899 | 4 | 0.28991
77799 | 5.985 | 0.8 | 2018-12-31 | 2019-12-31 | 365 | 5.4861 | 5 | 0.48613
77800 | 11.34 | 0.8 | 2018-12-31 | 2019-12-31 | 365 | 10.3948 | 10 | 0.39477
77801 | 5.13 | 0.8 | 2018-12-31 | 2019-12-31 | 365 | 4.7024 | 4 | 0.7024
77860 | 8.55 | 0.8 | 2018-12-31 | 2019-12-31 | 365 | 7.8373 | 7 | 0.83733
77861 | 8.265 | 0.8 | 2018-12-31 | 2019-12-31 | 365 | 7.5761 | 7 | 0.57608
77862 | 5.7 | 0.8 | 2018-12-31 | 2019-12-31 | 365 | 5.2249 | 5 | 0.22488
77863 | 4.56 | 0.8 | 2018-12-31 | 2019-12-31 | 365 | 4.1799 | 4 | 0.17991
77864 | 10.26 | 0.8 | 2018-12-31 | 2019-12-31 | 365 | 9.4048 | 9 | 0.40479
77865 | 3.77 | 0.8 | 2018-12-31 | 2019-12-31 | 365 | 3.4558 | 3 | 0.45576
77866 | 2.34 | 0.8 | 2018-12-31 | 2019-12-31 | 365 | 2.145 | 2 | 0.14495
77867 | 3.705 | 0.8 | 2018-12-31 | 2019-12-31 | 365 | 3.3962 | 3 | 0.39617
77869 | 3.42 | 0.8 | 2018-12-31 | 2019-12-31 | 365 | 3.1349 | 3 | 0.13493
77870 | 4.845 | 0.8 | 2018-12-31 | 2019-12-31 | 365 | 4.4412 | 4 | 0.44115
77871 | 9.69 | 0.8 | 2018-12-31 | 2019-12-31 | 365 | 8.8823 | 8 | 0.8823
77868 | 5.94 | 0.8 | 2018-12-31 | 2019-12-31 | 365 | 5.4449 | 5 | 0.44488
78446 | 7.29 | 0.8 | 2018-12-31 | 2019-12-31 | 365 | 6.6824 | 6 | 0.68235
78448 | 4.93 | 0.8 | 2018-12-31 | 2019-12-31 | 365 | 4.5191 | 4 | 0.51907
78454 | 10.44 | 0.8 | 2018-12-31 | 2019-12-31 | 365 | 9.5698 | 9 | 0.56979
78457 | 11.115 | 0.8 | 2018-12-31 | 2019-12-31 | 365 | 10.1885 | 10 | 0.18852
78458 | 4.64 | 0.8 | 2018-12-31 | 2019-12-31 | 365 | 4.2532 | 4 | 0.25324
78467 | 11.115 | 0.8 | 2018-12-31 | 2019-12-31 | 365 | 10.1885 | 10 | 0.18852
78470 | 2.32 | 0.8 | 2018-12-31 | 2019-12-31 | 365 | 2.1266 | 2 | 0.12662
78474 | 4.845 | 0.8 | 2018-12-31 | 2019-12-31 | 365 | 4.4412 | 4 | 0.44115
78482 | 10.44 | 0.8 | 2018-12-31 | 2019-12-31 | 365 | 9.5698 | 9 | 0.56979
78483 | 2.61 | 0.8 | 2018-12-31 | 2019-12-31 | 365 | 2.3924 | 2 | 0.39245
78484 | 2.9 | 0.8 | 2018-12-31 | 2019-12-31 | 365 | 2.6583 | 2 | 0.65827
78485 | 8.06 | 0.8 | 2018-12-31 | 2019-12-31 | 365 | 7.3882 | 7 | 0.38817
78486 | 6.38 | 0.8 | 2018-12-31 | 2019-12-31 | 365 | 5.8482 | 5 | 0.8482
78487 | 11.89 | 0.8 | 2018-12-31 | 2019-12-31 | 365 | 10.8989 | 10 | 0.89893
78488 | 11.02 | 0.8 | 2018-12-31 | 2019-12-31 | 365 | 10.1014 | 10 | 0.10144
78489 | 6.67 | 0.8 | 2018-12-31 | 2019-12-31 | 365 | 6.114 | 6 | 0.11403
78490 | 6.27 | 0.8 | 2018-12-31 | 2019-12-31 | 365 | 5.7474 | 5 | 0.74737
78491 | 7.83 | 0.8 | 2018-12-31 | 2019-12-31 | 365 | 7.1773 | 7 | 0.17734
78492 | 5.2 | 0.8 | 2018-12-31 | 2019-12-31 | 365 | 4.7666 | 4 | 0.76656
78493 | 3.38 | 0.8 | 2018-12-31 | 2019-12-31 | 365 | 3.0983 | 3 | 0.098265
78494 | 5.985 | 0.8 | 2018-12-31 | 2019-12-31 | 365 | 5.4861 | 5 | 0.48613
78495 | 6.555 | 0.8 | 2018-12-31 | 2019-12-31 | 365 | 6.0086 | 6 | 0.0086172
78496 | 7.41 | 0.8 | 2018-12-31 | 2019-12-31 | 365 | 6.7923 | 6 | 0.79235
78892 | 5.13 | 0.8 | 2018-12-31 | 2019-12-31 | 365 | 4.7024 | 4 | 0.7024
78893 | 3.9 | 0.8 | 2018-12-31 | 2019-12-31 | 365 | 3.5749 | 3 | 0.57492
78895 | 6.38 | 0.8 | 2018-12-31 | 2019-12-31 | 365 | 5.8482 | 5 | 0.8482
78896 | 2.32 | 0.8 | 2018-12-31 | 2019-12-31 | 365 | 2.1266 | 2 | 0.12662
78897 | 4.56 | 0.8 | 2018-12-31 | 2019-12-31 | 365 | 4.1799 | 4 | 0.17991
78898 | 8.7 | 0.8 | 2018-12-31 | 2019-12-31 | 365 | 7.9748 | 7 | 0.97482
78899 | 4.275 | 0.8 | 2018-12-31 | 2019-12-31 | 365 | 3.9187 | 3 | 0.91866
78900 | 3.19 | 0.8 | 2018-12-31 | 2019-12-31 | 365 | 2.9241 | 2 | 0.9241
78902 | 5.13 | 0.8 | 2018-12-31 | 2019-12-31 | 365 | 4.7024 | 4 | 0.7024
78903 | 8.58 | 0.8 | 2018-12-31 | 2019-12-31 | 365 | 7.8648 | 7 | 0.86483
78906 | 13.34 | 0.8 | 2018-12-31 | 2019-12-31 | 365 | 12.2281 | 12 | 0.22806
78907 | 3.64 | 0.8 | 2018-12-31 | 2019-12-31 | 365 | 3.3366 | 3 | 0.33659
78908 | 2.9 | 0.8 | 2018-12-31 | 2019-12-31 | 365 | 2.6583 | 2 | 0.65827
78909 | 4.275 | 0.8 | 2018-12-31 | 2019-12-31 | 365 | 3.9187 | 3 | 0.91866
78910 | 8.99 | 0.8 | 2018-12-31 | 2019-12-31 | 365 | 8.2407 | 8 | 0.24065
78911 | 7.125 | 0.8 | 2018-12-31 | 2019-12-31 | 365 | 6.5311 | 6 | 0.53111
78912 | 10.44 | 0.8 | 2018-12-31 | 2019-12-31 | 365 | 9.5698 | 9 | 0.56979
78913 | 5.6 | 0.8 | 2018-12-31 | 2019-12-31 | 365 | 5.1332 | 5 | 0.13322
78914 | 11.88 | 0.8 | 2018-12-31 | 2019-12-31 | 365 | 10.8898 | 10 | 0.88976
78916 | 7.41 | 0.8 | 2018-12-31 | 2019-12-31 | 365 | 6.7923 | 6 | 0.79235
78917 | 12.76 | 0.8 | 2018-12-31 | 2019-12-31 | 365 | 11.6964 | 11 | 0.69641
78918 | 3.48 | 0.8 | 2018-12-31 | 2019-12-31 | 365 | 3.1899 | 3 | 0.18993
78919 | 7.25 | 0.8 | 2018-12-31 | 2019-12-31 | 365 | 6.6457 | 6 | 0.64569
78928 | 4.35 | 0.8 | 2018-12-31 | 2019-12-31 | 365 | 3.9874 | 3 | 0.98741
78965 | 9.36 | 0.8 | 2018-12-31 | 2019-12-31 | 365 | 8.5798 | 8 | 0.57981
78967 | 13.11 | 0.8 | 2018-12-31 | 2019-12-31 | 365 | 12.0172 | 12 | 0.017234
78968 | 4.35 | 0.8 | 2018-12-31 | 2019-12-31 | 365 | 3.9874 | 3 | 0.98741
78969 | 6.96 | 0.8 | 2018-12-31 | 2019-12-31 | 365 | 6.3799 | 6 | 0.37986
78970 | 6.67 | 0.8 | 2018-12-31 | 2019-12-31 | 365 | 6.114 | 6 | 0.11403
78971 | 5.415 | 0.8 | 2018-12-31 | 2019-12-31 | 365 | 4.9636 | 4 | 0.96364
78972 | 6.67 | 0.8 | 2018-12-31 | 2019-12-31 | 365 | 6.114 | 6 | 0.11403
78973 | 9.86 | 0.8 | 2018-12-31 | 2019-12-31 | 365 | 9.0381 | 9 | 0.038134
78974 | 6.67 | 0.8 | 2018-12-31 | 2019-12-31 | 365 | 6.114 | 6 | 0.11403
78977 | 4.06 | 0.8 | 2018-12-31 | 2019-12-31 | 365 | 3.7216 | 3 | 0.72158
78979 | 6.67 | 0.8 | 2018-12-31 | 2019-12-31 | 365 | 6.114 | 6 | 0.11403
79064 | 6.96 | 0.8 | 2018-12-31 | 2019-12-31 | 365 | 6.3799 | 6 | 0.37986
79066 | 6.96 | 0.8 | 2018-12-31 | 2019-12-31 | 365 | 6.3799 | 6 | 0.37986
79067 | 7.54 | 0.8 | 2018-12-31 | 2019-12-31 | 365 | 6.9115 | 6 | 0.91151
79070 | 2.9 | 0.8 | 2018-12-31 | 2019-12-31 | 365 | 2.6583 | 2 | 0.65827
79071 | 4.35 | 0.8 | 2018-12-31 | 2019-12-31 | 365 | 3.9874 | 3 | 0.98741
79074 | 10.44 | 0.8 | 2018-12-31 | 2019-12-31 | 365 | 9.5698 | 9 | 0.56979
79075 | 5.8 | 0.8 | 2018-12-31 | 2019-12-31 | 365 | 5.3165 | 5 | 0.31655
79076 | 4.93 | 0.8 | 2018-12-31 | 2019-12-31 | 365 | 4.5191 | 4 | 0.51907
79077 | 4.93 | 0.8 | 2018-12-31 | 2019-12-31 | 365 | 4.5191 | 4 | 0.51907
79079 | 3.77 | 0.8 | 2018-12-31 | 2019-12-31 | 365 | 3.4558 | 3 | 0.45576
79081 | 3.77 | 0.8 | 2018-12-31 | 2019-12-31 | 365 | 3.4558 | 3 | 0.45576
79084 | 4.93 | 0.8 | 2018-12-31 | 2019-12-31 | 365 | 4.5191 | 4 | 0.51907
79085 | 6.09 | 0.8 | 2018-12-31 | 2019-12-31 | 365 | 5.5824 | 5 | 0.58238
79086 | 13.11 | 0.8 | 2018-12-31 | 2019-12-31 | 365 | 12.0172 | 12 | 0.017234
79088 | 11.02 | 0.8 | 2018-12-31 | 2019-12-31 | 365 | 10.1014 | 10 | 0.10144
79101 | 9.28 | 0.8 | 2018-12-31 | 2019-12-31 | 365 | 8.5065 | 8 | 0.50648
79103 | 9.12 | 0.8 | 2018-12-31 | 2019-12-31 | 365 | 8.3598 | 8 | 0.35982
79113 | 5.67 | 0.8 | 2018-12-31 | 2019-12-31 | 365 | 5.1974 | 5 | 0.19739
79114 | 5.7 | 0.8 | 2018-12-31 | 2019-12-31 | 365 | 5.2249 | 5 | 0.22488
79082 | 6.96 | 0.8 | 2018-12-31 | 2019-12-31 | 365 | 6.3799 | 6 | 0.37986
79087 | 4.06 | 0.8 | 2018-12-31 | 2019-12-31 | 365 | 3.7216 | 3 | 0.72158
79106 | 4.35 | 0.8 | 2018-12-31 | 2019-12-31 | 365 | 3.9874 | 3 | 0.98741
79105 | 8.12 | 0.8 | 2018-12-31 | 2019-12-31 | 365 | 7.4432 | 7 | 0.44317
79208 | 5.8 | 0.8 | 2018-12-31 | 2019-12-31 | 365 | 5.3165 | 5 | 0.31655
79213 | 12.18 | 0.8 | 2018-12-31 | 2019-12-31 | 365 | 11.1648 | 11 | 0.16475
79215 | 4.06 | 0.8 | 2018-12-31 | 2019-12-31 | 365 | 3.7216 | 3 | 0.72158
79216 | 4.35 | 0.8 | 2018-12-31 | 2019-12-31 | 365 | 3.9874 | 3 | 0.98741
79217 | 3.19 | 0.8 | 2018-12-31 | 2019-12-31 | 365 | 2.9241 | 2 | 0.9241
79218 | 5.22 | 0.8 | 2018-12-31 | 2019-12-31 | 365 | 4.7849 | 4 | 0.78489
79222 | 6.38 | 0.8 | 2018-12-31 | 2019-12-31 | 365 | 5.8482 | 5 | 0.8482
79225 | 5.8 | 0.8 | 2018-12-31 | 2019-12-31 | 365 | 5.3165 | 5 | 0.31655
79227 | 2.32 | 0.8 | 2018-12-31 | 2019-12-31 | 365 | 2.1266 | 2 | 0.12662
79228 | 4.64 | 0.8 | 2018-12-31 | 2019-12-31 | 365 | 4.2532 | 4 | 0.25324
79230 | 4.06 | 0.8 | 2018-12-31 | 2019-12-31 | 365 | 3.7216 | 3 | 0.72158
79233 | 4.35 | 0.8 | 2018-12-31 | 2019-12-31 | 365 | 3.9874 | 3 | 0.98741
79234 | 4.64 | 0.8 | 2018-12-31 | 2019-12-31 | 365 | 4.2532 | 4 | 0.25324
79292 | 11.89 | 0.8 | 2018-12-31 | 2019-12-31 | 365 | 10.8989 | 10 | 0.89893
79298 | 2.9 | 0.8 | 2018-12-31 | 2019-12-31 | 365 | 2.6583 | 2 | 0.65827
79231 | 4.06 | 0.8 | 2018-12-31 | 2019-12-31 | 365 | 3.7216 | 3 | 0.72158
78894 | 7.83 | 0.8 | 2018-12-31 | 2019-12-31 | 365 | 7.1773 | 7 | 0.17734
78901 | 9.69 | 0.8 | 2018-12-31 | 2019-12-31 | 365 | 8.8823 | 8 | 0.8823
78980 | 13.34 | 0.8 | 2018-12-31 | 2019-12-31 | 365 | 12.2281 | 12 | 0.22806
79224 | 5.7 | 0.8 | 2018-12-31 | 2019-12-31 | 365 | 5.2249 | 5 | 0.22488
79207 | 5.22 | 0.8 | 2018-12-31 | 2019-12-31 | 365 | 4.7849 | 4 | 0.78489
79433 | 6.67 | 0.8 | 2018-12-31 | 2019-12-31 | 365 | 6.114 | 6 | 0.11403
79437 | 9.28 | 0.8 | 2018-12-31 | 2019-12-31 | 365 | 8.5065 | 8 | 0.50648
79438 | 6.09 | 0.8 | 2018-12-31 | 2019-12-31 | 365 | 5.5824 | 5 | 0.58238
79111 | 6.09 | 0.8 | 2018-12-31 | 2019-12-31 | 365 | 5.5824 | 5 | 0.58238
79435 | 8.99 | 0.8 | 2018-12-31 | 2019-12-31 | 365 | 8.2407 | 8 | 0.24065
79080 | 9.28 | 0.8 | 2018-12-31 | 2019-12-31 | 365 | 8.5065 | 8 | 0.50648
79431 | 10.73 | 0.8 | 2018-12-31 | 2019-12-31 | 365 | 9.8356 | 9 | 0.83562
78459 | 3.77 | 0.8 | 2018-12-31 | 2019-12-31 | 365 | 3.4558 | 3 | 0.45576
79490 | 4.93 | 0.8 | 2018-12-31 | 2019-12-31 | 365 | 4.5191 | 4 | 0.51907
79489 | 8.41 | 0.8 | 2018-12-31 | 2019-12-31 | 365 | 7.709 | 7 | 0.709
79487 | 12.48 | 0.8 | 2018-12-31 | 2019-12-31 | 365 | 11.4397 | 11 | 0.43975
79484 | 7.98 | 0.8 | 2018-12-31 | 2019-12-31 | 365 | 7.3148 | 7 | 0.31484
79483 | 6.96 | 0.8 | 2018-12-31 | 2019-12-31 | 365 | 6.3799 | 6 | 0.37986
79441 | 4.64 | 0.8 | 2018-12-31 | 2019-12-31 | 365 | 4.2532 | 4 | 0.25324
79440 | 4.64 | 0.8 | 2018-12-31 | 2019-12-31 | 365 | 4.2532 | 4 | 0.25324
79439 | 8.7 | 0.8 | 2018-12-31 | 2019-12-31 | 365 | 7.9748 | 7 | 0.97482
79677 | 8.99 | 0.8 | 2018-12-31 | 2019-12-31 | 365 | 8.2407 | 8 | 0.24065
79680 | 3.48 | 0.8 | 2018-12-31 | 2019-12-31 | 365 | 3.1899 | 3 | 0.18993
79682 | 10.15 | 0.8 | 2018-12-31 | 2019-12-31 | 365 | 9.304 | 9 | 0.30396
79684 | 8.12 | 0.8 | 2018-12-31 | 2019-12-31 | 365 | 7.4432 | 7 | 0.44317
79687 | 4.64 | 0.8 | 2018-12-31 | 2019-12-31 | 365 | 4.2532 | 4 | 0.25324
79686 | 6.96 | 0.8 | 2018-12-31 | 2019-12-31 | 365 | 6.3799 | 6 | 0.37986
79676 | 6.67 | 0.8 | 2018-12-31 | 2019-12-31 | 365 | 6.114 | 6 | 0.11403
79685 | 6.09 | 0.8 | 2018-12-31 | 2019-12-31 | 365 | 5.5824 | 5 | 0.58238
79955 | 3.19 | 0.8 | 2018-12-31 | 2019-12-31 | 365 | 2.9241 | 2 | 0.9241
79956 | 8.7 | 0.8 | 2018-12-31 | 2019-12-31 | 365 | 7.9748 | 7 | 0.97482
79958 | 5.22 | 0.8 | 2018-12-31 | 2019-12-31 | 365 | 4.7849 | 4 | 0.78489
79959 | 10.73 | 0.8 | 2018-12-31 | 2019-12-31 | 365 | 9.8356 | 9 | 0.83562
79960 | 4.03 | 0.8 | 2018-12-31 | 2019-12-31 | 365 | 3.6941 | 3 | 0.69408
79962 | 4.56 | 0.8 | 2018-12-31 | 2019-12-31 | 365 | 4.1799 | 4 | 0.17991
79963 | 3.77 | 0.8 | 2018-12-31 | 2019-12-31 | 365 | 3.4558 | 3 | 0.45576
79965 | 7.25 | 0.8 | 2018-12-31 | 2019-12-31 | 365 | 6.6457 | 6 | 0.64569
80019 | 2.32 | 0.8 | 2018-12-31 | 2019-12-31 | 365 | 2.1266 | 2 | 0.12662
80020 | 11.4 | 0.8 | 2018-12-31 | 2019-12-31 | 365 | 10.4498 | 10 | 0.44977
80021 | 9.57 | 0.8 | 2018-12-31 | 2019-12-31 | 365 | 8.7723 | 8 | 0.77231
79957 | 12.18 | 0.8 | 2018-12-31 | 2019-12-31 | 365 | 11.1648 | 11 | 0.16475
79681 | 9.57 | 0.8 | 2018-12-31 | 2019-12-31 | 365 | 8.7723 | 8 | 0.77231
79485 | 6.09 | 0.8 | 2018-12-31 | 2019-12-31 | 365 | 5.5824 | 5 | 0.58238
79486 | 2.655 | 0.8 | 2018-12-31 | 2019-12-31 | 365 | 2.4337 | 2 | 0.4337
79488 | 6.96 | 0.8 | 2018-12-31 | 2019-12-31 | 365 | 6.3799 | 6 | 0.37986
80259 | 4.35 | 0.8 | 2018-12-31 | 2019-12-31 | 365 | 3.9874 | 3 | 0.98741
80260 | 8.41 | 0.8 | 2018-12-31 | 2019-12-31 | 365 | 7.709 | 7 | 0.709
80261 | 4.35 | 0.8 | 2018-12-31 | 2019-12-31 | 365 | 3.9874 | 3 | 0.98741
80292 | 2.9 | 0.8 | 2018-12-31 | 2019-12-31 | 365 | 2.6583 | 2 | 0.65827
80293 | 5.22 | 0.8 | 2018-12-31 | 2019-12-31 | 365 | 4.7849 | 4 | 0.78489
80295 | 4.93 | 0.8 | 2018-12-31 | 2019-12-31 | 365 | 4.5191 | 4 | 0.51907
80297 | 5.22 | 0.8 | 2018-12-31 | 2019-12-31 | 365 | 4.7849 | 4 | 0.78489
80298 | 2.32 | 0.8 | 2018-12-31 | 2019-12-31 | 365 | 2.1266 | 2 | 0.12662
80299 | 4.35 | 0.8 | 2018-12-31 | 2019-12-31 | 365 | 3.9874 | 3 | 0.98741
80300 | 8.41 | 0.8 | 2018-12-31 | 2019-12-31 | 365 | 7.709 | 7 | 0.709
80560 | 5.22 | 0.8 | 2018-12-31 | 2019-12-31 | 365 | 4.7849 | 4 | 0.78489
80562 | 5.015 | 0.8 | 2018-12-31 | 2019-12-31 | 365 | 4.597 | 4 | 0.59698
80564 | 6.38 | 0.8 | 2018-12-31 | 2019-12-31 | 365 | 5.8482 | 5 | 0.8482
80565 | 4.64 | 0.8 | 2018-12-31 | 2019-12-31 | 365 | 4.2532 | 4 | 0.25324
80568 | 6.38 | 0.8 | 2018-12-31 | 2019-12-31 | 365 | 5.8482 | 5 | 0.8482
80575 | 6.09 | 0.8 | 2018-12-31 | 2019-12-31 | 365 | 5.5824 | 5 | 0.58238
80576 | 3.77 | 0.8 | 2018-12-31 | 2019-12-31 | 365 | 3.4558 | 3 | 0.45576
80578 | 8.41 | 0.8 | 2018-12-31 | 2019-12-31 | 365 | 7.709 | 7 | 0.709
80580 | 2.32 | 0.8 | 2018-12-31 | 2019-12-31 | 365 | 2.1266 | 2 | 0.12662
80566 | 4.425 | 0.8 | 2018-12-31 | 2019-12-31 | 365 | 4.0562 | 4 | 0.05616
80817 | 8.99 | 0.8 | 2018-12-31 | 2019-12-31 | 365 | 8.2407 | 8 | 0.24065
80820 | 4.06 | 0.8 | 2018-12-31 | 2019-12-31 | 365 | 3.7216 | 3 | 0.72158
80822 | 8.55 | 0.8 | 2018-12-31 | 2019-12-31 | 365 | 7.8373 | 7 | 0.83733
80835 | 7.83 | 0.8 | 2018-12-31 | 2019-12-31 | 365 | 7.1773 | 7 | 0.17734
80838 | 7.25 | 0.8 | 2018-12-31 | 2019-12-31 | 365 | 6.6457 | 6 | 0.64569
80839 | 4.06 | 0.8 | 2018-12-31 | 2019-12-31 | 365 | 3.7216 | 3 | 0.72158
81071 | 11.6 | 0.8 | 2018-12-31 | 2019-12-31 | 365 | 10.6331 | 10 | 0.6331
81072 | 4.72 | 0.8 | 2018-12-31 | 2019-12-31 | 365 | 4.3266 | 4 | 0.32657
81073 | 6.38 | 0.8 | 2018-12-31 | 2019-12-31 | 365 | 5.8482 | 5 | 0.8482
81074 | 8.99 | 0.8 | 2018-12-31 | 2019-12-31 | 365 | 8.2407 | 8 | 0.24065
81076 | 2.9 | 0.8 | 2018-12-31 | 2019-12-31 | 365 | 2.6583 | 2 | 0.65827
81077 | 4.35 | 0.8 | 2018-12-31 | 2019-12-31 | 365 | 3.9874 | 3 | 0.98741
81078 | 2.9 | 0.8 | 2018-12-31 | 2019-12-31 | 365 | 2.6583 | 2 | 0.65827
81075 | 7.98 | 0.8 | 2018-12-31 | 2019-12-31 | 365 | 7.3148 | 7 | 0.31484
80837 | 8.7 | 0.8 | 2018-12-31 | 2019-12-31 | 365 | 7.9748 | 7 | 0.97482
81272 | 8.12 | 0.8 | 2018-12-31 | 2019-12-31 | 365 | 7.4432 | 7 | 0.44317
81273 | 13.34 | 0.8 | 2018-12-31 | 2019-12-31 | 365 | 12.2281 | 12 | 0.22806
81274 | 6.38 | 0.8 | 2018-12-31 | 2019-12-31 | 365 | 5.8482 | 5 | 0.8482
81275 | 8.7 | 0.8 | 2018-12-31 | 2019-12-31 | 365 | 7.9748 | 7 | 0.97482
81276 | 7.54 | 0.8 | 2018-12-31 | 2019-12-31 | 365 | 6.9115 | 6 | 0.91151
81277 | 8.85 | 0.8 | 2018-12-31 | 2019-12-31 | 365 | 8.1123 | 8 | 0.11232
81278 | 3.54 | 0.8 | 2018-12-31 | 2019-12-31 | 365 | 3.2449 | 3 | 0.24493
81279 | 10.325 | 0.8 | 2018-12-31 | 2019-12-31 | 365 | 9.4644 | 9 | 0.46437
81069 | 4.93 | 0.8 | 2018-12-31 | 2019-12-31 | 365 | 4.5191 | 4 | 0.51907
81475 | 8.12 | 0.8 | 2018-12-31 | 2019-12-31 | 365 | 7.4432 | 7 | 0.44317
81476 | 3.64 | 0.8 | 2018-12-31 | 2019-12-31 | 365 | 3.3366 | 3 | 0.33659
81477 | 6.38 | 0.8 | 2018-12-31 | 2019-12-31 | 365 | 5.8482 | 5 | 0.8482
81478 | 7.54 | 0.8 | 2018-12-31 | 2019-12-31 | 365 | 6.9115 | 6 | 0.91151
81562 | 13.275 | 0.8 | 2018-12-31 | 2019-12-31 | 365 | 12.1685 | 12 | 0.16848
81563 | 3.19 | 0.8 | 2018-12-31 | 2019-12-31 | 365 | 2.9241 | 2 | 0.9241
81564 | 3.54 | 0.8 | 2018-12-31 | 2019-12-31 | 365 | 3.2449 | 3 | 0.24493
81565 | 5.22 | 0.8 | 2018-12-31 | 2019-12-31 | 365 | 4.7849 | 4 | 0.78489
81566 | 6.785 | 0.8 | 2018-12-31 | 2019-12-31 | 365 | 6.2194 | 6 | 0.21945
81567 | 5.605 | 0.8 | 2018-12-31 | 2019-12-31 | 365 | 5.1378 | 5 | 0.1378
81568 | 4.425 | 0.8 | 2018-12-31 | 2019-12-31 | 365 | 4.0562 | 4 | 0.05616
81569 | 4.06 | 0.8 | 2018-12-31 | 2019-12-31 | 365 | 3.7216 | 3 | 0.72158
81570 | 6.49 | 0.8 | 2018-12-31 | 2019-12-31 | 365 | 5.949 | 5 | 0.94904
81693 | 5.9 | 0.8 | 2018-12-31 | 2019-12-31 | 365 | 5.4082 | 5 | 0.40821
81694 | 3.835 | 0.8 | 2018-12-31 | 2019-12-31 | 365 | 3.5153 | 3 | 0.51534
81695 | 2.065 | 0.8 | 2018-12-31 | 2019-12-31 | 365 | 1.8929 | 1 | 0.89287
81840 | 5.51 | 0.8 | 2018-12-31 | 2019-12-31 | 365 | 5.0507 | 5 | 0.050722
81841 | 12.685 | 0.8 | 2018-12-31 | 2019-12-31 | 365 | 11.6277 | 11 | 0.62766
81842 | 5.7 | 0.8 | 2018-12-31 | 2019-12-31 | 365 | 5.2249 | 5 | 0.22488
81843 | 6.49 | 0.8 | 2018-12-31 | 2019-12-31 | 365 | 5.949 | 5 | 0.94904
81845 | 4.93 | 0.8 | 2018-12-31 | 2019-12-31 | 365 | 4.5191 | 4 | 0.51907
81846 | 13.34 | 0.8 | 2018-12-31 | 2019-12-31 | 365 | 12.2281 | 12 | 0.22806
81847 | 9.735 | 0.8 | 2018-12-31 | 2019-12-31 | 365 | 8.9236 | 8 | 0.92355
81848 | 9.735 | 0.8 | 2018-12-31 | 2019-12-31 | 365 | 8.9236 | 8 | 0.92355
81849 | 8.85 | 0.8 | 2018-12-31 | 2019-12-31 | 365 | 8.1123 | 8 | 0.11232
81850 | 2.655 | 0.8 | 2018-12-31 | 2019-12-31 | 365 | 2.4337 | 2 | 0.4337
82239 | 9.44 | 0.8 | 2018-12-31 | 2019-12-31 | 365 | 8.6531 | 8 | 0.65314
82242 | 4.06 | 0.8 | 2018-12-31 | 2019-12-31 | 365 | 3.7216 | 3 | 0.72158
82393 | 4.13 | 0.8 | 2018-12-31 | 2019-12-31 | 365 | 3.7857 | 3 | 0.78575
82631 | 5.31 | 0.8 | 2018-12-31 | 2019-12-31 | 365 | 4.8674 | 4 | 0.86739
82243 | 10.15 | 0.8 | 2018-12-31 | 2019-12-31 | 365 | 9.304 | 9 | 0.30396
82240 | 6.96 | 0.8 | 2018-12-31 | 2019-12-31 | 365 | 6.3799 | 6 | 0.37986
82634 | 2.065 | 0.8 | 2018-12-31 | 2019-12-31 | 365 | 1.8929 | 1 | 0.89287
82637 | 4.13 | 0.8 | 2018-12-31 | 2019-12-31 | 365 | 3.7857 | 3 | 0.78575
82642 | 5.605 | 0.8 | 2018-12-31 | 2019-12-31 | 365 | 5.1378 | 5 | 0.1378
82644 | 3.54 | 0.8 | 2018-12-31 | 2019-12-31 | 365 | 3.2449 | 3 | 0.24493
82669 | 9.735 | 0.8 | 2018-12-31 | 2019-12-31 | 365 | 8.9236 | 8 | 0.92355
82670 | 4.425 | 0.8 | 2018-12-31 | 2019-12-31 | 365 | 4.0562 | 4 | 0.05616
82673 | 6.38 | 0.8 | 2018-12-31 | 2019-12-31 | 365 | 5.8482 | 5 | 0.8482
82675 | 6.785 | 0.8 | 2018-12-31 | 2019-12-31 | 365 | 6.2194 | 6 | 0.21945
82676 | 9.145 | 0.8 | 2018-12-31 | 2019-12-31 | 365 | 8.3827 | 8 | 0.38273
82677 | 4.72 | 0.8 | 2018-12-31 | 2019-12-31 | 365 | 4.3266 | 4 | 0.32657
82729 | 2.95 | 0.8 | 2018-12-31 | 2019-12-31 | 365 | 2.7041 | 2 | 0.70411
82730 | 2.95 | 0.8 | 2018-12-31 | 2019-12-31 | 365 | 2.7041 | 2 | 0.70411
82731 | 4.13 | 0.8 | 2018-12-31 | 2019-12-31 | 365 | 3.7857 | 3 | 0.78575
82732 | 4.72 | 0.8 | 2018-12-31 | 2019-12-31 | 365 | 4.3266 | 4 | 0.32657
82733 | 8.85 | 0.8 | 2018-12-31 | 2019-12-31 | 365 | 8.1123 | 8 | 0.11232
82735 | 3.54 | 0.8 | 2018-12-31 | 2019-12-31 | 365 | 3.2449 | 3 | 0.24493
82736 | 5.51 | 0.8 | 2018-12-31 | 2019-12-31 | 365 | 5.0507 | 5 | 0.050722
82738 | 5.31 | 0.8 | 2018-12-31 | 2019-12-31 | 365 | 4.8674 | 4 | 0.86739
82740 | 4.72 | 0.8 | 2018-12-31 | 2019-12-31 | 365 | 4.3266 | 4 | 0.32657
82742 | 13.275 | 0.8 | 2018-12-31 | 2019-12-31 | 365 | 12.1685 | 12 | 0.16848
82743 | 7.54 | 0.8 | 2018-12-31 | 2019-12-31 | 365 | 6.9115 | 6 | 0.91151
82744 | 3.99 | 0.8 | 2018-12-31 | 2019-12-31 | 365 | 3.6574 | 3 | 0.65742
82746 | 8.41 | 0.8 | 2018-12-31 | 2019-12-31 | 365 | 7.709 | 7 | 0.709
82748 | 9.735 | 0.8 | 2018-12-31 | 2019-12-31 | 365 | 8.9236 | 8 | 0.92355
82749 | 5.605 | 0.8 | 2018-12-31 | 2019-12-31 | 365 | 5.1378 | 5 | 0.1378
82752 | 8.26 | 0.8 | 2018-12-31 | 2019-12-31 | 365 | 7.5715 | 7 | 0.5715
82753 | 5.605 | 0.8 | 2018-12-31 | 2019-12-31 | 365 | 5.1378 | 5 | 0.1378
82754 | 6.67 | 0.8 | 2018-12-31 | 2019-12-31 | 365 | 6.114 | 6 | 0.11403
82756 | 2.95 | 0.8 | 2018-12-31 | 2019-12-31 | 365 | 2.7041 | 2 | 0.70411
82757 | 9.145 | 0.8 | 2018-12-31 | 2019-12-31 | 365 | 8.3827 | 8 | 0.38273
82758 | 7.67 | 0.8 | 2018-12-31 | 2019-12-31 | 365 | 7.0307 | 7 | 0.030678
82759 | 2.655 | 0.8 | 2018-12-31 | 2019-12-31 | 365 | 2.4337 | 2 | 0.4337
82761 | 7.67 | 0.8 | 2018-12-31 | 2019-12-31 | 365 | 7.0307 | 7 | 0.030678
82672 | 6.195 | 0.8 | 2018-12-31 | 2019-12-31 | 365 | 5.6786 | 5 | 0.67862
82884 | 3.54 | 0.8 | 2018-12-31 | 2019-12-31 | 365 | 3.2449 | 3 | 0.24493
82885 | 3.77 | 0.8 | 2018-12-31 | 2019-12-31 | 365 | 3.4558 | 3 | 0.45576
82886 | 6.67 | 0.8 | 2018-12-31 | 2019-12-31 | 365 | 6.114 | 6 | 0.11403
82632 | 6.67 | 0.8 | 2018-12-31 | 2019-12-31 | 365 | 6.114 | 6 | 0.11403
83217 | 7.08 | 0.8 | 2018-12-31 | 2019-12-31 | 365 | 6.4899 | 6 | 0.48986
83221 | 2.36 | 0.8 | 2018-12-31 | 2019-12-31 | 365 | 2.1633 | 2 | 0.16329
83223 | 4.93 | 0.8 | 2018-12-31 | 2019-12-31 | 365 | 4.5191 | 4 | 0.51907
83224 | 6.195 | 0.8 | 2018-12-31 | 2019-12-31 | 365 | 5.6786 | 5 | 0.67862
83222 | 13.34 | 0.8 | 2018-12-31 | 2019-12-31 | 365 | 12.2281 | 12 | 0.22806
82755 | 6.49 | 0.8 | 2018-12-31 | 2019-12-31 | 365 | 5.949 | 5 | 0.94904
83366 | 8.85 | 0.8 | 2018-12-31 | 2019-12-31 | 365 | 8.1123 | 8 | 0.11232
83369 | 12.76 | 0.8 | 2018-12-31 | 2019-12-31 | 365 | 11.6964 | 11 | 0.69641
83370 | 4.425 | 0.8 | 2018-12-31 | 2019-12-31 | 365 | 4.0562 | 4 | 0.05616
83371 | 4.425 | 0.8 | 2018-12-31 | 2019-12-31 | 365 | 4.0562 | 4 | 0.05616
83372 | 4.93 | 0.8 | 2018-12-31 | 2019-12-31 | 365 | 4.5191 | 4 | 0.51907
83374 | 5.015 | 0.8 | 2018-12-31 | 2019-12-31 | 365 | 4.597 | 4 | 0.59698
83375 | 5.015 | 0.8 | 2018-12-31 | 2019-12-31 | 365 | 4.597 | 4 | 0.59698
83376 | 7.54 | 0.8 | 2018-12-31 | 2019-12-31 | 365 | 6.9115 | 6 | 0.91151
83377 | 6.785 | 0.8 | 2018-12-31 | 2019-12-31 | 365 | 6.2194 | 6 | 0.21945
82640 | 3.245 | 0.8 | 2018-12-31 | 2019-12-31 | 365 | 2.9745 | 2 | 0.97452
82680 | 3.245 | 0.8 | 2018-12-31 | 2019-12-31 | 365 | 2.9745 | 2 | 0.97452
83781 | 4.425 | 0.8 | 2018-12-31 | 2019-12-31 | 365 | 4.0562 | 4 | 0.05616
83782 | 7.375 | 0.8 | 2018-12-31 | 2019-12-31 | 365 | 6.7603 | 6 | 0.76027
83784 | 13.275 | 0.8 | 2018-12-31 | 2019-12-31 | 365 | 12.1685 | 12 | 0.16848
83786 | 6.195 | 0.8 | 2018-12-31 | 2019-12-31 | 365 | 5.6786 | 5 | 0.67862
83788 | 5.9 | 0.8 | 2018-12-31 | 2019-12-31 | 365 | 5.4082 | 5 | 0.40821
83789 | 4.06 | 0.8 | 2018-12-31 | 2019-12-31 | 365 | 3.7216 | 3 | 0.72158
83790 | 7.67 | 0.8 | 2018-12-31 | 2019-12-31 | 365 | 7.0307 | 7 | 0.030678
83792 | 3.835 | 0.8 | 2018-12-31 | 2019-12-31 | 365 | 3.5153 | 3 | 0.51534
83795 | 4.13 | 0.8 | 2018-12-31 | 2019-12-31 | 365 | 3.7857 | 3 | 0.78575
83797 | 5.015 | 0.8 | 2018-12-31 | 2019-12-31 | 365 | 4.597 | 4 | 0.59698
83798 | 7.08 | 0.8 | 2018-12-31 | 2019-12-31 | 365 | 6.4899 | 6 | 0.48986
83799 | 3.54 | 0.8 | 2018-12-31 | 2019-12-31 | 365 | 3.2449 | 3 | 0.24493
83801 | 11.8 | 0.8 | 2018-12-31 | 2019-12-31 | 365 | 10.8164 | 10 | 0.81643
83804 | 3.245 | 0.8 | 2018-12-31 | 2019-12-31 | 365 | 2.9745 | 2 | 0.97452
83794 | 7.59 | 0.8 | 2018-12-31 | 2019-12-31 | 365 | 6.9573 | 6 | 0.95735
84033 | 7.375 | 0.8 | 2018-12-31 | 2019-12-31 | 365 | 6.7603 | 6 | 0.76027
84034 | 3.835 | 0.8 | 2018-12-31 | 2019-12-31 | 365 | 3.5153 | 3 | 0.51534
84035 | 8.85 | 0.8 | 2018-12-31 | 2019-12-31 | 365 | 8.1123 | 8 | 0.11232
84037 | 7.67 | 0.8 | 2018-12-31 | 2019-12-31 | 365 | 7.0307 | 7 | 0.030678
84038 | 4.13 | 0.8 | 2018-12-31 | 2019-12-31 | 365 | 3.7857 | 3 | 0.78575
84040 | 2.95 | 0.8 | 2018-12-31 | 2019-12-31 | 365 | 2.7041 | 2 | 0.70411
84041 | 7.375 | 0.8 | 2018-12-31 | 2019-12-31 | 365 | 6.7603 | 6 | 0.76027
84042 | 3.835 | 0.8 | 2018-12-31 | 2019-12-31 | 365 | 3.5153 | 3 | 0.51534
83803 | 4.425 | 0.8 | 2018-12-31 | 2019-12-31 | 365 | 4.0562 | 4 | 0.05616
84545 | 11.505 | 0.8 | 2018-12-31 | 2019-12-31 | 365 | 10.546 | 10 | 0.54602
84561 | 2.36 | 0.8 | 2018-12-31 | 2019-12-31 | 365 | 2.1633 | 2 | 0.16329
84562 | 2.32 | 0.8 | 2018-12-31 | 2019-12-31 | 365 | 2.1266 | 2 | 0.12662
84564 | 5.015 | 0.8 | 2018-12-31 | 2019-12-31 | 365 | 4.597 | 4 | 0.59698
84565 | 3.54 | 0.8 | 2018-12-31 | 2019-12-31 | 365 | 3.2449 | 3 | 0.24493
84566 | 9.735 | 0.8 | 2018-12-31 | 2019-12-31 | 365 | 8.9236 | 8 | 0.92355
84567 | 6.96 | 0.8 | 2018-12-31 | 2019-12-31 | 365 | 6.3799 | 6 | 0.37986
84569 | 3.835 | 0.8 | 2018-12-31 | 2019-12-31 | 365 | 3.5153 | 3 | 0.51534
84570 | 4.72 | 0.8 | 2018-12-31 | 2019-12-31 | 365 | 4.3266 | 4 | 0.32657
84572 | 3.54 | 0.8 | 2018-12-31 | 2019-12-31 | 365 | 3.2449 | 3 | 0.24493
84637 | 2.95 | 0.8 | 2018-12-31 | 2019-12-31 | 365 | 2.7041 | 2 | 0.70411
84638 | 4.72 | 0.8 | 2018-12-31 | 2019-12-31 | 365 | 4.3266 | 4 | 0.32657
84639 | 6.49 | 0.8 | 2018-12-31 | 2019-12-31 | 365 | 5.949 | 5 | 0.94904
84640 | 3.835 | 0.8 | 2018-12-31 | 2019-12-31 | 365 | 3.5153 | 3 | 0.51534
84641 | 6.195 | 0.8 | 2018-12-31 | 2019-12-31 | 365 | 5.6786 | 5 | 0.67862
84802 | 6.49 | 0.8 | 2018-12-31 | 2019-12-31 | 365 | 5.949 | 5 | 0.94904
84803 | 6.96 | 0.8 | 2018-12-31 | 2019-12-31 | 365 | 6.3799 | 6 | 0.37986
84804 | 11.505 | 0.8 | 2018-12-31 | 2019-12-31 | 365 | 10.546 | 10 | 0.54602
84805 | 6.785 | 0.8 | 2018-12-31 | 2019-12-31 | 365 | 6.2194 | 6 | 0.21945
84808 | 5.31 | 0.8 | 2018-12-31 | 2019-12-31 | 365 | 4.8674 | 4 | 0.86739
84807 | 5.015 | 0.8 | 2018-12-31 | 2019-12-31 | 365 | 4.597 | 4 | 0.59698
84642 | 7.54 | 0.8 | 2018-12-31 | 2019-12-31 | 365 | 6.9115 | 6 | 0.91151
85136 | 6.195 | 0.8 | 2018-12-31 | 2019-12-31 | 365 | 5.6786 | 5 | 0.67862
85145 | 10.73 | 0.8 | 2018-12-31 | 2019-12-31 | 365 | 9.8356 | 9 | 0.83562
85146 | 2.85 | 0.8 | 2018-12-31 | 2019-12-31 | 365 | 2.6124 | 2 | 0.61244
85147 | 8.41 | 0.8 | 2018-12-31 | 2019-12-31 | 365 | 7.709 | 7 | 0.709
85148 | 4.72 | 0.8 | 2018-12-31 | 2019-12-31 | 365 | 4.3266 | 4 | 0.32657
85150 | 3.835 | 0.8 | 2018-12-31 | 2019-12-31 | 365 | 3.5153 | 3 | 0.51534
85152 | 7.08 | 0.8 | 2018-12-31 | 2019-12-31 | 365 | 6.4899 | 6 | 0.48986
85138 | 7.08 | 0.8 | 2018-12-31 | 2019-12-31 | 365 | 6.4899 | 6 | 0.48986
85157 | 2.655 | 0.8 | 2018-12-31 | 2019-12-31 | 365 | 2.4337 | 2 | 0.4337
73059 | 6 | 1 | 2018-12-31 | 2019-12-31 | 365 | 6.8748 | 6 | 0.87485
54025 | 3.64 | 1 | 2018-12-31 | 2019-12-31 | 365 | 4.1707 | 4 | 0.17074
54192 | 3.12 | 1 | 2018-12-31 | 2019-12-31 | 365 | 3.5749 | 3 | 0.57492
74362 | 9.24 | 0.8 | 2018-12-31 | 2019-12-31 | 365 | 8.4698 | 8 | 0.46981
66406 | 7.54 | 0.8 | 2018-12-31 | 2019-12-31 | 365 | 6.9115 | 6 | 0.91151
66663 | 7.125 | 0.8 | 2018-12-31 | 2019-12-31 | 365 | 6.5311 | 6 | 0.53111
66409 | 5.865 | 0.8 | 2018-12-31 | 2019-12-31 | 365 | 5.3761 | 5 | 0.37613
66836 | 5.7 | 0.8 | 2018-12-31 | 2019-12-31 | 365 | 5.2249 | 5 | 0.22488
66838 | 11.7 | 0.8 | 2018-12-31 | 2019-12-31 | 365 | 10.7248 | 10 | 0.72476
67002 | 4.275 | 0.8 | 2018-12-31 | 2019-12-31 | 365 | 3.9187 | 3 | 0.91866
66837 | 8.58 | 0.8 | 2018-12-31 | 2019-12-31 | 365 | 7.8648 | 7 | 0.86483
70209 | 7.125 | 0.8 | 2018-12-31 | 2019-12-31 | 365 | 6.5311 | 6 | 0.53111
70309 | 7.56 | 0.8 | 2018-12-31 | 2019-12-31 | 365 | 6.9298 | 6 | 0.92985
70315 | 4.2 | 0.8 | 2018-12-31 | 2019-12-31 | 365 | 3.8499 | 3 | 0.84991
70314 | 5.88 | 0.8 | 2018-12-31 | 2019-12-31 | 365 | 5.3899 | 5 | 0.38988
70366 | 7.41 | 0.8 | 2018-12-31 | 2019-12-31 | 365 | 6.7923 | 6 | 0.79235
70372 | 6.555 | 0.8 | 2018-12-31 | 2019-12-31 | 365 | 6.0086 | 6 | 0.0086172
70381 | 5.13 | 0.8 | 2018-12-31 | 2019-12-31 | 365 | 4.7024 | 4 | 0.7024
70386 | 12.255 | 0.8 | 2018-12-31 | 2019-12-31 | 365 | 11.2335 | 11 | 0.2335
70388 | 7.56 | 0.8 | 2018-12-31 | 2019-12-31 | 365 | 6.9298 | 6 | 0.92985
70389 | 5.13 | 0.8 | 2018-12-31 | 2019-12-31 | 365 | 4.7024 | 4 | 0.7024
70393 | 10.08 | 0.8 | 2018-12-31 | 2019-12-31 | 365 | 9.2398 | 9 | 0.2398
70399 | 3.08 | 0.8 | 2018-12-31 | 2019-12-31 | 365 | 2.8233 | 2 | 0.82327
70371 | 5.46 | 0.8 | 2018-12-31 | 2019-12-31 | 365 | 5.0049 | 5 | 0.0048893
70502 | 4.2 | 0.8 | 2018-12-31 | 2019-12-31 | 365 | 3.8499 | 3 | 0.84991
70578 | 5.88 | 0.8 | 2018-12-31 | 2019-12-31 | 365 | 5.3899 | 5 | 0.38988
70583 | 9.52 | 0.8 | 2018-12-31 | 2019-12-31 | 365 | 8.7265 | 8 | 0.72647
70589 | 8.4 | 0.8 | 2018-12-31 | 2019-12-31 | 365 | 7.6998 | 7 | 0.69983
70591 | 8.96 | 0.8 | 2018-12-31 | 2019-12-31 | 365 | 8.2132 | 8 | 0.21315
70603 | 8.96 | 0.8 | 2018-12-31 | 2019-12-31 | 365 | 8.2132 | 8 | 0.21315
70607 | 10.08 | 0.8 | 2018-12-31 | 2019-12-31 | 365 | 9.2398 | 9 | 0.2398
70611 | 12.18 | 0.8 | 2018-12-31 | 2019-12-31 | 365 | 11.1648 | 11 | 0.16475
70615 | 5.51 | 0.8 | 2018-12-31 | 2019-12-31 | 365 | 5.0507 | 5 | 0.050722
70622 | 9.24 | 0.8 | 2018-12-31 | 2019-12-31 | 365 | 8.4698 | 8 | 0.46981
70624 | 10.73 | 0.8 | 2018-12-31 | 2019-12-31 | 365 | 9.8356 | 9 | 0.83562
70626 | 9.57 | 0.8 | 2018-12-31 | 2019-12-31 | 365 | 8.7723 | 8 | 0.77231
70571 | 6.44 | 0.8 | 2018-12-31 | 2019-12-31 | 365 | 5.9032 | 5 | 0.9032
70500 | 7.84 | 0.8 | 2018-12-31 | 2019-12-31 | 365 | 7.1865 | 7 | 0.18651
70581 | 5.6 | 0.8 | 2018-12-31 | 2019-12-31 | 365 | 5.1332 | 5 | 0.13322
70744 | 3.71 | 0.8 | 2018-12-31 | 2019-12-31 | 365 | 3.4008 | 3 | 0.40076
70745 | 5.6 | 0.8 | 2018-12-31 | 2019-12-31 | 365 | 5.1332 | 5 | 0.13322
70747 | 7.125 | 0.8 | 2018-12-31 | 2019-12-31 | 365 | 6.5311 | 6 | 0.53111
70748 | 10.64 | 0.8 | 2018-12-31 | 2019-12-31 | 365 | 9.7531 | 9 | 0.75312
70749 | 5.22 | 0.8 | 2018-12-31 | 2019-12-31 | 365 | 4.7849 | 4 | 0.78489
70746 | 7.695 | 0.8 | 2018-12-31 | 2019-12-31 | 365 | 7.0536 | 7 | 0.053594
70773 | 9.24 | 0.8 | 2018-12-31 | 2019-12-31 | 365 | 8.4698 | 8 | 0.46981
70575 | 11.2 | 0.8 | 2018-12-31 | 2019-12-31 | 365 | 10.2664 | 10 | 0.26644
70771 | 9.24 | 0.8 | 2018-12-31 | 2019-12-31 | 365 | 8.4698 | 8 | 0.46981
70805 | 5.04 | 0.8 | 2018-12-31 | 2019-12-31 | 365 | 4.6199 | 4 | 0.6199
70888 | 7.28 | 0.8 | 2018-12-31 | 2019-12-31 | 365 | 6.6732 | 6 | 0.67319
70891 | 4.2 | 0.8 | 2018-12-31 | 2019-12-31 | 365 | 3.8499 | 3 | 0.84991
70893 | 7.28 | 0.8 | 2018-12-31 | 2019-12-31 | 365 | 6.6732 | 6 | 0.67319
70897 | 9.24 | 0.8 | 2018-12-31 | 2019-12-31 | 365 | 8.4698 | 8 | 0.46981
70895 | 5.88 | 0.8 | 2018-12-31 | 2019-12-31 | 365 | 5.3899 | 5 | 0.38988
70939 | 4.2 | 0.8 | 2018-12-31 | 2019-12-31 | 365 | 3.8499 | 3 | 0.84991
70941 | 3.64 | 0.8 | 2018-12-31 | 2019-12-31 | 365 | 3.3366 | 3 | 0.33659
70982 | 4.2 | 0.8 | 2018-12-31 | 2019-12-31 | 365 | 3.8499 | 3 | 0.84991
70985 | 8.96 | 0.8 | 2018-12-31 | 2019-12-31 | 365 | 8.2132 | 8 | 0.21315
70988 | 9.8 | 0.8 | 2018-12-31 | 2019-12-31 | 365 | 8.9831 | 8 | 0.98313
71001 | 11.2 | 0.8 | 2018-12-31 | 2019-12-31 | 365 | 10.2664 | 10 | 0.26644
71013 | 11.2 | 0.8 | 2018-12-31 | 2019-12-31 | 365 | 10.2664 | 10 | 0.26644
71015 | 9.52 | 0.8 | 2018-12-31 | 2019-12-31 | 365 | 8.7265 | 8 | 0.72647
71016 | 7.56 | 0.8 | 2018-12-31 | 2019-12-31 | 365 | 6.9298 | 6 | 0.92985
71053 | 7.41 | 0.8 | 2018-12-31 | 2019-12-31 | 365 | 6.7923 | 6 | 0.79235
71075 | 7.125 | 0.8 | 2018-12-31 | 2019-12-31 | 365 | 6.5311 | 6 | 0.53111
70625 | 8.4 | 0.8 | 2018-12-31 | 2019-12-31 | 365 | 7.6998 | 7 | 0.69983
70770 | 9.52 | 0.8 | 2018-12-31 | 2019-12-31 | 365 | 8.7265 | 8 | 0.72647
71079 | 9.8 | 0.8 | 2018-12-31 | 2019-12-31 | 365 | 8.9831 | 8 | 0.98313
71082 | 5.415 | 0.8 | 2018-12-31 | 2019-12-31 | 365 | 4.9636 | 4 | 0.96364
71085 | 5.22 | 0.8 | 2018-12-31 | 2019-12-31 | 365 | 4.7849 | 4 | 0.78489
71088 | 4.95 | 0.8 | 2018-12-31 | 2019-12-31 | 365 | 4.5374 | 4 | 0.5374
71090 | 5.51 | 0.8 | 2018-12-31 | 2019-12-31 | 365 | 5.0507 | 5 | 0.050722
70806 | 11.2 | 0.8 | 2018-12-31 | 2019-12-31 | 365 | 10.2664 | 10 | 0.26644
71117 | 12.255 | 0.8 | 2018-12-31 | 2019-12-31 | 365 | 11.2335 | 11 | 0.2335
71120 | 6.72 | 0.8 | 2018-12-31 | 2019-12-31 | 365 | 6.1599 | 6 | 0.15986
71121 | 6.09 | 0.8 | 2018-12-31 | 2019-12-31 | 365 | 5.5824 | 5 | 0.58238
71124 | 6.44 | 0.8 | 2018-12-31 | 2019-12-31 | 365 | 5.9032 | 5 | 0.9032
71125 | 4.76 | 0.8 | 2018-12-31 | 2019-12-31 | 365 | 4.3632 | 4 | 0.36324
71131 | 3.77 | 0.8 | 2018-12-31 | 2019-12-31 | 365 | 3.4558 | 3 | 0.45576
71132 | 6.96 | 0.8 | 2018-12-31 | 2019-12-31 | 365 | 6.3799 | 6 | 0.37986
71133 | 7.425 | 0.8 | 2018-12-31 | 2019-12-31 | 365 | 6.8061 | 6 | 0.8061
70936 | 7.56 | 0.8 | 2018-12-31 | 2019-12-31 | 365 | 6.9298 | 6 | 0.92985
71197 | 5.04 | 0.8 | 2018-12-31 | 2019-12-31 | 365 | 4.6199 | 4 | 0.6199
71199 | 5.6 | 0.8 | 2018-12-31 | 2019-12-31 | 365 | 5.1332 | 5 | 0.13322
71200 | 5.88 | 0.8 | 2018-12-31 | 2019-12-31 | 365 | 5.3899 | 5 | 0.38988
71203 | 4.48 | 0.8 | 2018-12-31 | 2019-12-31 | 365 | 4.1066 | 4 | 0.10658
71184 | 4.48 | 0.8 | 2018-12-31 | 2019-12-31 | 365 | 4.1066 | 4 | 0.10658
71185 | 5.6 | 0.8 | 2018-12-31 | 2019-12-31 | 365 | 5.1332 | 5 | 0.13322
71198 | 7 | 0.8 | 2018-12-31 | 2019-12-31 | 365 | 6.4165 | 6 | 0.41652
71186 | 6.72 | 0.8 | 2018-12-31 | 2019-12-31 | 365 | 6.1599 | 6 | 0.15986
71204 | 8.4 | 0.8 | 2018-12-31 | 2019-12-31 | 365 | 7.6998 | 7 | 0.69983
71215 | 7.84 | 0.8 | 2018-12-31 | 2019-12-31 | 365 | 7.1865 | 7 | 0.18651
71216 | 8.96 | 0.8 | 2018-12-31 | 2019-12-31 | 365 | 8.2132 | 8 | 0.21315
71218 | 5.88 | 0.8 | 2018-12-31 | 2019-12-31 | 365 | 5.3899 | 5 | 0.38988
71265 | 12.18 | 0.8 | 2018-12-31 | 2019-12-31 | 365 | 11.1648 | 11 | 0.16475
71267 | 12.75 | 0.8 | 2018-12-31 | 2019-12-31 | 365 | 11.6872 | 11 | 0.68724
71269 | 5.22 | 0.8 | 2018-12-31 | 2019-12-31 | 365 | 4.7849 | 4 | 0.78489
71272 | 10.15 | 0.8 | 2018-12-31 | 2019-12-31 | 365 | 9.304 | 9 | 0.30396
71273 | 7.905 | 0.8 | 2018-12-31 | 2019-12-31 | 365 | 7.2461 | 7 | 0.24609
71275 | 10.725 | 0.8 | 2018-12-31 | 2019-12-31 | 365 | 9.831 | 9 | 0.83103
71277 | 10.44 | 0.8 | 2018-12-31 | 2019-12-31 | 365 | 9.5698 | 9 | 0.56979
71278 | 12.18 | 0.8 | 2018-12-31 | 2019-12-31 | 365 | 11.1648 | 11 | 0.16475
71286 | 8.4 | 0.8 | 2018-12-31 | 2019-12-31 | 365 | 7.6998 | 7 | 0.69983
71389 | 5.04 | 0.8 | 2018-12-31 | 2019-12-31 | 365 | 4.6199 | 4 | 0.6199
71394 | 11.76 | 0.8 | 2018-12-31 | 2019-12-31 | 365 | 10.7798 | 10 | 0.77976
71196 | 8.68 | 0.8 | 2018-12-31 | 2019-12-31 | 365 | 7.9565 | 7 | 0.95649
71285 | 3.08 | 0.8 | 2018-12-31 | 2019-12-31 | 365 | 2.8233 | 2 | 0.82327
71190 | 7 | 0.8 | 2018-12-31 | 2019-12-31 | 365 | 6.4165 | 6 | 0.41652
71486 | 5.04 | 0.8 | 2018-12-31 | 2019-12-31 | 365 | 4.6199 | 4 | 0.6199
71488 | 8.68 | 0.8 | 2018-12-31 | 2019-12-31 | 365 | 7.9565 | 7 | 0.95649
71517 | 11.2 | 0.8 | 2018-12-31 | 2019-12-31 | 365 | 10.2664 | 10 | 0.26644
71518 | 8.68 | 0.8 | 2018-12-31 | 2019-12-31 | 365 | 7.9565 | 7 | 0.95649
71575 | 3.48 | 0.8 | 2018-12-31 | 2019-12-31 | 365 | 3.1899 | 3 | 0.18993
71589 | 9.8 | 0.8 | 2018-12-31 | 2019-12-31 | 365 | 8.9831 | 8 | 0.98313
71591 | 5.6 | 0.8 | 2018-12-31 | 2019-12-31 | 365 | 5.1332 | 5 | 0.13322
71597 | 3.36 | 0.8 | 2018-12-31 | 2019-12-31 | 365 | 3.0799 | 3 | 0.079932
71627 | 7.41 | 0.8 | 2018-12-31 | 2019-12-31 | 365 | 6.7923 | 6 | 0.79235
71629 | 12.255 | 0.8 | 2018-12-31 | 2019-12-31 | 365 | 11.2335 | 11 | 0.2335
71631 | 11.685 | 0.8 | 2018-12-31 | 2019-12-31 | 365 | 10.711 | 10 | 0.71101
71632 | 10.26 | 0.8 | 2018-12-31 | 2019-12-31 | 365 | 9.4048 | 9 | 0.40479
71634 | 5.7 | 0.8 | 2018-12-31 | 2019-12-31 | 365 | 5.2249 | 5 | 0.22488
71645 | 11.48 | 0.8 | 2018-12-31 | 2019-12-31 | 365 | 10.5231 | 10 | 0.5231
71653 | 11.02 | 0.8 | 2018-12-31 | 2019-12-31 | 365 | 10.1014 | 10 | 0.10144
71752 | 5.985 | 0.8 | 2018-12-31 | 2019-12-31 | 365 | 5.4861 | 5 | 0.48613
71753 | 6.63 | 0.8 | 2018-12-31 | 2019-12-31 | 365 | 6.0774 | 6 | 0.077366
71754 | 5.355 | 0.8 | 2018-12-31 | 2019-12-31 | 365 | 4.9086 | 4 | 0.90864
71755 | 6.12 | 0.8 | 2018-12-31 | 2019-12-31 | 365 | 5.6099 | 5 | 0.60988
71756 | 5.61 | 0.8 | 2018-12-31 | 2019-12-31 | 365 | 5.1424 | 5 | 0.14239
71757 | 8.925 | 0.8 | 2018-12-31 | 2019-12-31 | 365 | 8.1811 | 8 | 0.18107
71764 | 10.71 | 0.8 | 2018-12-31 | 2019-12-31 | 365 | 9.8173 | 9 | 0.81728
71483 | 6.72 | 0.8 | 2018-12-31 | 2019-12-31 | 365 | 6.1599 | 6 | 0.15986
71487 | 3.36 | 0.8 | 2018-12-31 | 2019-12-31 | 365 | 3.0799 | 3 | 0.079932
71784 | 5.51 | 0.8 | 2018-12-31 | 2019-12-31 | 365 | 5.0507 | 5 | 0.050722
71814 | 9.24 | 0.8 | 2018-12-31 | 2019-12-31 | 365 | 8.4698 | 8 | 0.46981
71815 | 6.44 | 0.8 | 2018-12-31 | 2019-12-31 | 365 | 5.9032 | 5 | 0.9032
71818 | 10.08 | 0.8 | 2018-12-31 | 2019-12-31 | 365 | 9.2398 | 9 | 0.2398
71846 | 8.99 | 0.8 | 2018-12-31 | 2019-12-31 | 365 | 8.2407 | 8 | 0.24065
71911 | 5.6 | 0.8 | 2018-12-31 | 2019-12-31 | 365 | 5.1332 | 5 | 0.13322
71935 | 10.15 | 0.8 | 2018-12-31 | 2019-12-31 | 365 | 9.304 | 9 | 0.30396
71738 | 8.68 | 0.8 | 2018-12-31 | 2019-12-31 | 365 | 7.9565 | 7 | 0.95649
71996 | 8.68 | 0.8 | 2018-12-31 | 2019-12-31 | 365 | 7.9565 | 7 | 0.95649
72009 | 7.125 | 0.8 | 2018-12-31 | 2019-12-31 | 365 | 6.5311 | 6 | 0.53111
72012 | 8.265 | 0.8 | 2018-12-31 | 2019-12-31 | 365 | 7.5761 | 7 | 0.57608
72014 | 6.27 | 0.8 | 2018-12-31 | 2019-12-31 | 365 | 5.7474 | 5 | 0.74737
72034 | 3.64 | 0.8 | 2018-12-31 | 2019-12-31 | 365 | 3.3366 | 3 | 0.33659
72035 | 8.12 | 0.8 | 2018-12-31 | 2019-12-31 | 365 | 7.4432 | 7 | 0.44317
72063 | 10.36 | 0.8 | 2018-12-31 | 2019-12-31 | 365 | 9.4965 | 9 | 0.49646
72064 | 8.68 | 0.8 | 2018-12-31 | 2019-12-31 | 365 | 7.9565 | 7 | 0.95649
72346 | 6.16 | 0.8 | 2018-12-31 | 2019-12-31 | 365 | 5.6465 | 5 | 0.64654
72070 | 9.8 | 0.8 | 2018-12-31 | 2019-12-31 | 365 | 8.9831 | 8 | 0.98313
72073 | 10.64 | 0.8 | 2018-12-31 | 2019-12-31 | 365 | 9.7531 | 9 | 0.75312
72105 | 7.56 | 0.8 | 2018-12-31 | 2019-12-31 | 365 | 6.9298 | 6 | 0.92985
72107 | 4.2 | 0.8 | 2018-12-31 | 2019-12-31 | 365 | 3.8499 | 3 | 0.84991
72110 | 6.875 | 0.8 | 2018-12-31 | 2019-12-31 | 365 | 6.3019 | 6 | 0.30194
72116 | 6.44 | 0.8 | 2018-12-31 | 2019-12-31 | 365 | 5.9032 | 5 | 0.9032
72269 | 11.97 | 0.8 | 2018-12-31 | 2019-12-31 | 365 | 10.9723 | 10 | 0.97226
72333 | 6.72 | 0.8 | 2018-12-31 | 2019-12-31 | 365 | 6.1599 | 6 | 0.15986
72282 | 5.6 | 0.8 | 2018-12-31 | 2019-12-31 | 365 | 5.1332 | 5 | 0.13322
72281 | 8.4 | 0.8 | 2018-12-31 | 2019-12-31 | 365 | 7.6998 | 7 | 0.69983
72275 | 9.625 | 0.8 | 2018-12-31 | 2019-12-31 | 365 | 8.8227 | 8 | 0.82272
72274 | 2.85 | 0.8 | 2018-12-31 | 2019-12-31 | 365 | 2.6124 | 2 | 0.61244
72273 | 12.255 | 0.8 | 2018-12-31 | 2019-12-31 | 365 | 11.2335 | 11 | 0.2335
72272 | 10.45 | 0.8 | 2018-12-31 | 2019-12-31 | 365 | 9.579 | 9 | 0.57895
72271 | 5.8 | 0.8 | 2018-12-31 | 2019-12-31 | 365 | 5.3165 | 5 | 0.31655
72268 | 7.56 | 0.8 | 2018-12-31 | 2019-12-31 | 365 | 6.9298 | 6 | 0.92985
72267 | 5.775 | 0.8 | 2018-12-31 | 2019-12-31 | 365 | 5.2936 | 5 | 0.29363
72266 | 2.85 | 0.8 | 2018-12-31 | 2019-12-31 | 365 | 2.6124 | 2 | 0.61244
72264 | 7.28 | 0.8 | 2018-12-31 | 2019-12-31 | 365 | 6.6732 | 6 | 0.67319
72263 | 3.64 | 0.8 | 2018-12-31 | 2019-12-31 | 365 | 3.3366 | 3 | 0.33659
72165 | 8.68 | 0.8 | 2018-12-31 | 2019-12-31 | 365 | 7.9565 | 7 | 0.95649
72168 | 9.24 | 0.8 | 2018-12-31 | 2019-12-31 | 365 | 8.4698 | 8 | 0.46981
72202 | 2.8 | 0.8 | 2018-12-31 | 2019-12-31 | 365 | 2.5666 | 2 | 0.56661
72204 | 7.28 | 0.8 | 2018-12-31 | 2019-12-31 | 365 | 6.6732 | 6 | 0.67319
72066 | 3.64 | 0.8 | 2018-12-31 | 2019-12-31 | 365 | 3.3366 | 3 | 0.33659
71990 | 6.16 | 0.8 | 2018-12-31 | 2019-12-31 | 365 | 5.6465 | 5 | 0.64654
72428 | 5.13 | 0.8 | 2018-12-31 | 2019-12-31 | 365 | 4.7024 | 4 | 0.7024
72430 | 6.09 | 0.8 | 2018-12-31 | 2019-12-31 | 365 | 5.5824 | 5 | 0.58238
72438 | 6.16 | 0.8 | 2018-12-31 | 2019-12-31 | 365 | 5.6465 | 5 | 0.64654
72445 | 11.2 | 0.8 | 2018-12-31 | 2019-12-31 | 365 | 10.2664 | 10 | 0.26644
72447 | 11.2 | 0.8 | 2018-12-31 | 2019-12-31 | 365 | 10.2664 | 10 | 0.26644
72451 | 3.92 | 0.8 | 2018-12-31 | 2019-12-31 | 365 | 3.5933 | 3 | 0.59325
72570 | 6.84 | 0.8 | 2018-12-31 | 2019-12-31 | 365 | 6.2699 | 6 | 0.26986
72592 | 12.095 | 0.8 | 2018-12-31 | 2019-12-31 | 365 | 11.0868 | 11 | 0.086838
72626 | 4.48 | 0.8 | 2018-12-31 | 2019-12-31 | 365 | 4.1066 | 4 | 0.10658
72629 | 10.08 | 0.8 | 2018-12-31 | 2019-12-31 | 365 | 9.2398 | 9 | 0.2398
72636 | 4.76 | 0.8 | 2018-12-31 | 2019-12-31 | 365 | 4.3632 | 4 | 0.36324
72638 | 9.52 | 0.8 | 2018-12-31 | 2019-12-31 | 365 | 8.7265 | 8 | 0.72647
72639 | 3.92 | 0.8 | 2018-12-31 | 2019-12-31 | 365 | 3.5933 | 3 | 0.59325
72737 | 8.12 | 0.8 | 2018-12-31 | 2019-12-31 | 365 | 7.4432 | 7 | 0.44317
72738 | 7.56 | 0.8 | 2018-12-31 | 2019-12-31 | 365 | 6.9298 | 6 | 0.92985
72739 | 8.96 | 0.8 | 2018-12-31 | 2019-12-31 | 365 | 8.2132 | 8 | 0.21315
72740 | 3.92 | 0.8 | 2018-12-31 | 2019-12-31 | 365 | 3.5933 | 3 | 0.59325
72741 | 9.52 | 0.8 | 2018-12-31 | 2019-12-31 | 365 | 8.7265 | 8 | 0.72647
72756 | 5.46 | 0.8 | 2018-12-31 | 2019-12-31 | 365 | 5.0049 | 5 | 0.0048893
72757 | 6.27 | 0.8 | 2018-12-31 | 2019-12-31 | 365 | 5.7474 | 5 | 0.74737
72759 | 8.835 | 0.8 | 2018-12-31 | 2019-12-31 | 365 | 8.0986 | 8 | 0.098571
72761 | 4.64 | 0.8 | 2018-12-31 | 2019-12-31 | 365 | 4.2532 | 4 | 0.25324
72765 | 11.8 | 0.8 | 2018-12-31 | 2019-12-31 | 365 | 10.8164 | 10 | 0.81643
72766 | 5.22 | 0.8 | 2018-12-31 | 2019-12-31 | 365 | 4.7849 | 4 | 0.78489
72767 | 10.5 | 0.8 | 2018-12-31 | 2019-12-31 | 365 | 9.6248 | 9 | 0.62479
72774 | 3.08 | 0.8 | 2018-12-31 | 2019-12-31 | 365 | 2.8233 | 2 | 0.82327
72775 | 10.92 | 0.8 | 2018-12-31 | 2019-12-31 | 365 | 10.0098 | 10 | 0.0097787
72776 | 8.68 | 0.8 | 2018-12-31 | 2019-12-31 | 365 | 7.9565 | 7 | 0.95649
72800 | 10.08 | 0.8 | 2018-12-31 | 2019-12-31 | 365 | 9.2398 | 9 | 0.2398
72801 | 9.945 | 0.8 | 2018-12-31 | 2019-12-31 | 365 | 9.116 | 9 | 0.11605
72803 | 11.2 | 0.8 | 2018-12-31 | 2019-12-31 | 365 | 10.2664 | 10 | 0.26644
72805 | 3.92 | 0.8 | 2018-12-31 | 2019-12-31 | 365 | 3.5933 | 3 | 0.59325
72806 | 3.3 | 0.8 | 2018-12-31 | 2019-12-31 | 365 | 3.0249 | 3 | 0.024933
72809 | 3.42 | 0.8 | 2018-12-31 | 2019-12-31 | 365 | 3.1349 | 3 | 0.13493
72810 | 7.14 | 0.8 | 2018-12-31 | 2019-12-31 | 365 | 6.5449 | 6 | 0.54486
72830 | 7.28 | 0.8 | 2018-12-31 | 2019-12-31 | 365 | 6.6732 | 6 | 0.67319
72832 | 9.28 | 0.8 | 2018-12-31 | 2019-12-31 | 365 | 8.5065 | 8 | 0.50648
72834 | 4.59 | 0.8 | 2018-12-31 | 2019-12-31 | 365 | 4.2074 | 4 | 0.20741
72842 | 8.7 | 0.8 | 2018-12-31 | 2019-12-31 | 365 | 7.9748 | 7 | 0.97482
72880 | 8.96 | 0.8 | 2018-12-31 | 2019-12-31 | 365 | 8.2132 | 8 | 0.21315
72881 | 8.96 | 0.8 | 2018-12-31 | 2019-12-31 | 365 | 8.2132 | 8 | 0.21315
72897 | 9.52 | 0.8 | 2018-12-31 | 2019-12-31 | 365 | 8.7265 | 8 | 0.72647
72904 | 9.24 | 0.8 | 2018-12-31 | 2019-12-31 | 365 | 8.4698 | 8 | 0.46981
72905 | 4.35 | 0.8 | 2018-12-31 | 2019-12-31 | 365 | 3.9874 | 3 | 0.98741
72906 | 8.12 | 0.8 | 2018-12-31 | 2019-12-31 | 365 | 7.4432 | 7 | 0.44317
72908 | 8.265 | 0.8 | 2018-12-31 | 2019-12-31 | 365 | 7.5761 | 7 | 0.57608
72909 | 8.8 | 0.8 | 2018-12-31 | 2019-12-31 | 365 | 8.0665 | 8 | 0.066488
72925 | 11.31 | 0.8 | 2018-12-31 | 2019-12-31 | 365 | 10.3673 | 10 | 0.36727
72938 | 3.575 | 0.8 | 2018-12-31 | 2019-12-31 | 365 | 3.277 | 3 | 0.27701
72939 | 7.2 | 0.8 | 2018-12-31 | 2019-12-31 | 365 | 6.5999 | 6 | 0.59985
72945 | 10.56 | 0.8 | 2018-12-31 | 2019-12-31 | 365 | 9.6798 | 9 | 0.67979
72946 | 3.92 | 0.8 | 2018-12-31 | 2019-12-31 | 365 | 3.5933 | 3 | 0.59325
72947 | 3.64 | 0.8 | 2018-12-31 | 2019-12-31 | 365 | 3.3366 | 3 | 0.33659
72948 | 7.28 | 0.8 | 2018-12-31 | 2019-12-31 | 365 | 6.6732 | 6 | 0.67319
73051 | 5.225 | 0.8 | 2018-12-31 | 2019-12-31 | 365 | 4.7895 | 4 | 0.78948
73075 | 5.32 | 0.8 | 2018-12-31 | 2019-12-31 | 365 | 4.8766 | 4 | 0.87656
73087 | 3.92 | 0.8 | 2018-12-31 | 2019-12-31 | 365 | 3.5933 | 3 | 0.59325
73108 | 7.54 | 0.8 | 2018-12-31 | 2019-12-31 | 365 | 6.9115 | 6 | 0.91151
73109 | 11.115 | 0.8 | 2018-12-31 | 2019-12-31 | 365 | 10.1885 | 10 | 0.18852
73110 | 5.22 | 0.8 | 2018-12-31 | 2019-12-31 | 365 | 4.7849 | 4 | 0.78489
73111 | 12.375 | 0.8 | 2018-12-31 | 2019-12-31 | 365 | 11.3435 | 11 | 0.3435
73112 | 4.06 | 0.8 | 2018-12-31 | 2019-12-31 | 365 | 3.7216 | 3 | 0.72158
73126 | 5.88 | 0.8 | 2018-12-31 | 2019-12-31 | 365 | 5.3899 | 5 | 0.38988
73018 | 8.12 | 0.8 | 2018-12-31 | 2019-12-31 | 365 | 7.4432 | 7 | 0.44317
73130 | 3.92 | 0.8 | 2018-12-31 | 2019-12-31 | 365 | 3.5933 | 3 | 0.59325
73070 | 10.08 | 0.8 | 2018-12-31 | 2019-12-31 | 365 | 9.2398 | 9 | 0.2398
73127 | 10.36 | 0.8 | 2018-12-31 | 2019-12-31 | 365 | 9.4965 | 9 | 0.49646
73193 | 4.335 | 0.8 | 2018-12-31 | 2019-12-31 | 365 | 3.9737 | 3 | 0.97366
73196 | 9.24 | 0.8 | 2018-12-31 | 2019-12-31 | 365 | 8.4698 | 8 | 0.46981
73199 | 9.54 | 0.8 | 2018-12-31 | 2019-12-31 | 365 | 8.7448 | 8 | 0.74481
73202 | 8.67 | 0.8 | 2018-12-31 | 2019-12-31 | 365 | 7.9473 | 7 | 0.94732
73205 | 13.515 | 0.8 | 2018-12-31 | 2019-12-31 | 365 | 12.3885 | 12 | 0.38848
73207 | 5.32 | 0.8 | 2018-12-31 | 2019-12-31 | 365 | 4.8766 | 4 | 0.87656
73279 | 6.6 | 0.8 | 2018-12-31 | 2019-12-31 | 365 | 6.0499 | 6 | 0.049866
73280 | 9.805 | 0.8 | 2018-12-31 | 2019-12-31 | 365 | 8.9877 | 8 | 0.98772
73286 | 7.685 | 0.8 | 2018-12-31 | 2019-12-31 | 365 | 7.0444 | 7 | 0.044428
73300 | 10.64 | 0.8 | 2018-12-31 | 2019-12-31 | 365 | 9.7531 | 9 | 0.75312
73301 | 4.48 | 0.8 | 2018-12-31 | 2019-12-31 | 365 | 4.1066 | 4 | 0.10658
73373 | 8.12 | 0.8 | 2018-12-31 | 2019-12-31 | 365 | 7.4432 | 7 | 0.44317
73374 | 4.48 | 0.8 | 2018-12-31 | 2019-12-31 | 365 | 4.1066 | 4 | 0.10658
73375 | 7 | 0.8 | 2018-12-31 | 2019-12-31 | 365 | 6.4165 | 6 | 0.41652
73424 | 10.08 | 0.8 | 2018-12-31 | 2019-12-31 | 365 | 9.2398 | 9 | 0.2398
73285 | 3.315 | 0.8 | 2018-12-31 | 2019-12-31 | 365 | 3.0387 | 3 | 0.038683
73461 | 4.845 | 0.8 | 2018-12-31 | 2019-12-31 | 365 | 4.4412 | 4 | 0.44115
73463 | 10.065 | 0.8 | 2018-12-31 | 2019-12-31 | 365 | 9.226 | 9 | 0.22605
73462 | 9.805 | 0.8 | 2018-12-31 | 2019-12-31 | 365 | 8.9877 | 8 | 0.98772
73474 | 8.4 | 0.8 | 2018-12-31 | 2019-12-31 | 365 | 7.6998 | 7 | 0.69983
73535 | 6.16 | 0.8 | 2018-12-31 | 2019-12-31 | 365 | 5.6465 | 5 | 0.64654
73603 | 7.28 | 0.8 | 2018-12-31 | 2019-12-31 | 365 | 6.6732 | 6 | 0.67319
73606 | 2.52 | 0.8 | 2018-12-31 | 2019-12-31 | 365 | 2.3099 | 2 | 0.30995
73648 | 5.865 | 0.8 | 2018-12-31 | 2019-12-31 | 365 | 5.3761 | 5 | 0.37613
73696 | 6.44 | 0.8 | 2018-12-31 | 2019-12-31 | 365 | 5.9032 | 5 | 0.9032
73798 | 7 | 0.8 | 2018-12-31 | 2019-12-31 | 365 | 6.4165 | 6 | 0.41652
73818 | 8.55 | 0.8 | 2018-12-31 | 2019-12-31 | 365 | 7.8373 | 7 | 0.83733
73736 | 3.99 | 0.8 | 2018-12-31 | 2019-12-31 | 365 | 3.6574 | 3 | 0.65742
73460 | 6.875 | 0.8 | 2018-12-31 | 2019-12-31 | 365 | 6.3019 | 6 | 0.30194
73976 | 7 | 0.8 | 2018-12-31 | 2019-12-31 | 365 | 6.4165 | 6 | 0.41652
74030 | 6.555 | 0.8 | 2018-12-31 | 2019-12-31 | 365 | 6.0086 | 6 | 0.0086172
74039 | 11.02 | 0.8 | 2018-12-31 | 2019-12-31 | 365 | 10.1014 | 10 | 0.10144
74055 | 3.08 | 0.8 | 2018-12-31 | 2019-12-31 | 365 | 2.8233 | 2 | 0.82327
73971 | 9.24 | 0.8 | 2018-12-31 | 2019-12-31 | 365 | 8.4698 | 8 | 0.46981
73973 | 5.88 | 0.8 | 2018-12-31 | 2019-12-31 | 365 | 5.3899 | 5 | 0.38988
74328 | 10.64 | 0.8 | 2018-12-31 | 2019-12-31 | 365 | 9.7531 | 9 | 0.75312
74357 | 5.22 | 0.8 | 2018-12-31 | 2019-12-31 | 365 | 4.7849 | 4 | 0.78489
74454 | 3.08 | 0.8 | 2018-12-31 | 2019-12-31 | 365 | 2.8233 | 2 | 0.82327
74566 | 5.13 | 0.8 | 2018-12-31 | 2019-12-31 | 365 | 4.7024 | 4 | 0.7024
74794 | 9.12 | 0.8 | 2018-12-31 | 2019-12-31 | 365 | 8.3598 | 8 | 0.35982
74975 | 12.32 | 0.8 | 2018-12-31 | 2019-12-31 | 365 | 11.2931 | 11 | 0.29308
75273 | 8.235 | 0.8 | 2018-12-31 | 2019-12-31 | 365 | 7.5486 | 7 | 0.54858
75549 | 3.08 | 0.8 | 2018-12-31 | 2019-12-31 | 365 | 2.8233 | 2 | 0.82327
76047 | 8.12 | 0.8 | 2018-12-31 | 2019-12-31 | 365 | 7.4432 | 7 | 0.44317
76700 | 12.04 | 0.8 | 2018-12-31 | 2019-12-31 | 365 | 11.0364 | 11 | 0.036423
76476 | 8.55 | 0.8 | 2018-12-31 | 2019-12-31 | 365 | 7.8373 | 7 | 0.83733
77113 | 12.375 | 0.8 | 2018-12-31 | 2019-12-31 | 365 | 11.3435 | 11 | 0.3435
77192 | 3.92 | 0.8 | 2018-12-31 | 2019-12-31 | 365 | 3.5933 | 3 | 0.59325
77206 | 6.72 | 0.8 | 2018-12-31 | 2019-12-31 | 365 | 6.1599 | 6 | 0.15986
77207 | 10.23 | 0.8 | 2018-12-31 | 2019-12-31 | 365 | 9.3773 | 9 | 0.37729
77268 | 4.2 | 0.8 | 2018-12-31 | 2019-12-31 | 365 | 3.8499 | 3 | 0.84991
75252 | 3.36 | 0.8 | 2018-12-31 | 2019-12-31 | 365 | 3.0799 | 3 | 0.079932
77471 | 4.56 | 0.8 | 2018-12-31 | 2019-12-31 | 365 | 4.1799 | 4 | 0.17991
77802 | 8.96 | 0.8 | 2018-12-31 | 2019-12-31 | 365 | 8.2132 | 8 | 0.21315
77822 | 11.76 | 0.8 | 2018-12-31 | 2019-12-31 | 365 | 10.7798 | 10 | 0.77976
78776 | 11.97 | 0.8 | 2018-12-31 | 2019-12-31 | 365 | 10.9723 | 10 | 0.97226
81789 | 5.94 | 0.8 | 2018-12-31 | 2019-12-31 | 365 | 5.4449 | 5 | 0.44488
86476 | 5.13 | 0.8 | 2018-12-31 | 2019-12-31 | 365 | 4.7024 | 4 | 0.7024
67009 | 8.835 | 0.8 | 2018-12-31 | 2019-12-31 | 365 | 8.0986 | 8 | 0.098571
67010 | 4.845 | 0.8 | 2018-12-31 | 2019-12-31 | 365 | 4.4412 | 4 | 0.44115
67015 | 3.12 | 0.8 | 2018-12-31 | 2019-12-31 | 365 | 2.8599 | 2 | 0.85994
70596 | 3.99 | 0.8 | 2018-12-31 | 2019-12-31 | 365 | 3.6574 | 3 | 0.65742
70602 | 5.4 | 0.8 | 2018-12-31 | 2019-12-31 | 365 | 4.9499 | 4 | 0.94989
70590 | 9.62 | 0.8 | 2018-12-31 | 2019-12-31 | 365 | 8.8181 | 8 | 0.81814
70803 | 8.48 | 0.8 | 2018-12-31 | 2019-12-31 | 365 | 7.7732 | 7 | 0.77316
70804 | 8.68 | 0.8 | 2018-12-31 | 2019-12-31 | 365 | 7.9565 | 7 | 0.95649
70937 | 7.56 | 0.8 | 2018-12-31 | 2019-12-31 | 365 | 6.9298 | 6 | 0.92985
71051 | 5.46 | 0.8 | 2018-12-31 | 2019-12-31 | 365 | 5.0049 | 5 | 0.0048893
71052 | 5.1 | 0.8 | 2018-12-31 | 2019-12-31 | 365 | 4.6749 | 4 | 0.6749
71113 | 4.845 | 0.8 | 2018-12-31 | 2019-12-31 | 365 | 4.4412 | 4 | 0.44115
71177 | 11.2 | 0.8 | 2018-12-31 | 2019-12-31 | 365 | 10.2664 | 10 | 0.26644
71258 | 6.5 | 0.8 | 2018-12-31 | 2019-12-31 | 365 | 5.9582 | 5 | 0.9582
71260 | 6.375 | 0.8 | 2018-12-31 | 2019-12-31 | 365 | 5.8436 | 5 | 0.84362
71261 | 5.865 | 0.8 | 2018-12-31 | 2019-12-31 | 365 | 5.3761 | 5 | 0.37613
71263 | 4.845 | 0.8 | 2018-12-31 | 2019-12-31 | 365 | 4.4412 | 4 | 0.44115
71282 | 6.72 | 0.8 | 2018-12-31 | 2019-12-31 | 365 | 6.1599 | 6 | 0.15986
67104 | 7.28 | 0.8 | 2018-12-31 | 2019-12-31 | 365 | 6.6732 | 6 | 0.67319
67013 | 11.2 | 0.8 | 2018-12-31 | 2019-12-31 | 365 | 10.2664 | 10 | 0.26644
67014 | 7.56 | 0.8 | 2018-12-31 | 2019-12-31 | 365 | 6.9298 | 6 | 0.92985
67012 | 7.28 | 0.8 | 2018-12-31 | 2019-12-31 | 365 | 6.6732 | 6 | 0.67319
43110 | 6.72 | 0.8 | 2018-12-31 | 2019-12-31 | 365 | 6.1599 | 6 | 0.15986
71115 | 3.315 | 0.8 | 2018-12-31 | 2019-12-31 | 365 | 3.0387 | 3 | 0.038683
71624 | 3.315 | 0.8 | 2018-12-31 | 2019-12-31 | 365 | 3.0387 | 3 | 0.038683
71050 | 4.75 | 0.8 | 2018-12-31 | 2019-12-31 | 365 | 4.3541 | 4 | 0.35407
71750 | 7.41 | 0.8 | 2018-12-31 | 2019-12-31 | 365 | 6.7923 | 6 | 0.79235
71751 | 4.335 | 0.8 | 2018-12-31 | 2019-12-31 | 365 | 3.9737 | 3 | 0.97366
71765 | 6.27 | 0.8 | 2018-12-31 | 2019-12-31 | 365 | 5.7474 | 5 | 0.74737
71687 | 7 | 0.8 | 2018-12-31 | 2019-12-31 | 365 | 6.4165 | 6 | 0.41652
71839 | 13.515 | 0.8 | 2018-12-31 | 2019-12-31 | 365 | 12.3885 | 12 | 0.38848
71840 | 12.24 | 0.8 | 2018-12-31 | 2019-12-31 | 365 | 11.2198 | 11 | 0.21975
72197 | 3.36 | 0.8 | 2018-12-31 | 2019-12-31 | 365 | 3.0799 | 3 | 0.079932
72425 | 10.965 | 0.8 | 2018-12-31 | 2019-12-31 | 365 | 10.051 | 10 | 0.051028
74200 | 4.68 | 0.8 | 2018-12-31 | 2019-12-31 | 365 | 4.2899 | 4 | 0.28991
75277 | 6.44 | 0.8 | 2018-12-31 | 2019-12-31 | 365 | 5.9032 | 5 | 0.9032
75972 | 6.89 | 0.8 | 2018-12-31 | 2019-12-31 | 365 | 6.3157 | 6 | 0.31569
65206 | 4.2 | 1 | 2018-12-31 | 2019-12-31 | 365 | 4.8124 | 4 | 0.81239
65052 | 8.12 | 1 | 2018-12-31 | 2019-12-31 | 365 | 9.304 | 9 | 0.30396
63104 | 5.04 | 1 | 2018-12-31 | 2019-12-31 | 365 | 5.7749 | 5 | 0.77487
63487 | 7.125 | 1 | 2018-12-31 | 2019-12-31 | 365 | 8.1639 | 8 | 0.16388
63644 | 11.96 | 1 | 2018-12-31 | 2019-12-31 | 365 | 13.7039 | 13 | 0.70386
63938 | 4.94 | 1 | 2018-12-31 | 2019-12-31 | 365 | 5.6603 | 5 | 0.66029
63939 | 5.83 | 1 | 2018-12-31 | 2019-12-31 | 365 | 6.6801 | 6 | 0.68006
63989 | 9.275 | 1 | 2018-12-31 | 2019-12-31 | 365 | 10.6274 | 10 | 0.62737
63992 | 5.88 | 1 | 2018-12-31 | 2019-12-31 | 365 | 6.7374 | 6 | 0.73735
64356 | 5.04 | 1 | 2018-12-31 | 2019-12-31 | 365 | 5.7749 | 5 | 0.77487
65005 | 4.42 | 1 | 2018-12-31 | 2019-12-31 | 365 | 5.0645 | 5 | 0.064471
65011 | 5.7 | 1 | 2018-12-31 | 2019-12-31 | 365 | 6.5311 | 6 | 0.53111
63987 | 5.6 | 1 | 2018-12-31 | 2019-12-31 | 365 | 6.4165 | 6 | 0.41652
63653 | 6.625 | 1 | 2018-12-31 | 2019-12-31 | 365 | 7.591 | 7 | 0.59098
64987 | 8 | 1 | 2018-12-31 | 2019-12-31 | 365 | 9.1665 | 9 | 0.16646
65062 | 12.48 | 1 | 2018-12-31 | 2019-12-31 | 365 | 14.2997 | 14 | 0.29968
65013 | 7.65 | 1 | 2018-12-31 | 2019-12-31 | 365 | 8.7654 | 8 | 0.76543
61319 | 3.42 | 1 | 2018-12-31 | 2019-12-31 | 365 | 3.9187 | 3 | 0.91866
65475 | 8.96 | 1 | 2018-12-31 | 2019-12-31 | 365 | 10.2664 | 10 | 0.26644
65479 | 12.255 | 1 | 2018-12-31 | 2019-12-31 | 365 | 14.0419 | 14 | 0.041877
65481 | 5.7 | 1 | 2018-12-31 | 2019-12-31 | 365 | 6.5311 | 6 | 0.53111
65483 | 5.88 | 1 | 2018-12-31 | 2019-12-31 | 365 | 6.7374 | 6 | 0.73735
65484 | 10.36 | 1 | 2018-12-31 | 2019-12-31 | 365 | 11.8706 | 11 | 0.87057
65488 | 6.44 | 1 | 2018-12-31 | 2019-12-31 | 365 | 7.379 | 7 | 0.379
65491 | 6.63 | 1 | 2018-12-31 | 2019-12-31 | 365 | 7.5967 | 7 | 0.59671
65492 | 5.46 | 1 | 2018-12-31 | 2019-12-31 | 365 | 6.2561 | 6 | 0.25611
65497 | 10.88 | 1 | 2018-12-31 | 2019-12-31 | 365 | 12.4664 | 12 | 0.46639
65733 | 4.68 | 1 | 2018-12-31 | 2019-12-31 | 365 | 5.3624 | 5 | 0.36238
65796 | 7.54 | 1 | 2018-12-31 | 2019-12-31 | 365 | 8.6394 | 8 | 0.63939
65007 | 4.275 | 1 | 2018-12-31 | 2019-12-31 | 365 | 4.8983 | 4 | 0.89833
65204 | 7 | 1 | 2018-12-31 | 2019-12-31 | 365 | 8.0207 | 8 | 0.020656
65209 | 7.84 | 1 | 2018-12-31 | 2019-12-31 | 365 | 8.9831 | 8 | 0.98313
65211 | 8.12 | 1 | 2018-12-31 | 2019-12-31 | 365 | 9.304 | 9 | 0.30396
65212 | 3.38 | 1 | 2018-12-31 | 2019-12-31 | 365 | 3.8728 | 3 | 0.87283
66106 | 11.2 | 1 | 2018-12-31 | 2019-12-31 | 365 | 12.833 | 12 | 0.83305
66458 | 10.6 | 1 | 2018-12-31 | 2019-12-31 | 365 | 12.1456 | 12 | 0.14556
65496 | 8.06 | 1 | 2018-12-31 | 2019-12-31 | 365 | 9.2352 | 9 | 0.23521
65732 | 9 | 1 | 2018-12-31 | 2019-12-31 | 365 | 10.3123 | 10 | 0.31227
66415 | 8.4 | 0.8 | 2018-12-31 | 2019-12-31 | 365 | 7.6998 | 7 | 0.69983
66423 | 6.84 | 0.8 | 2018-12-31 | 2019-12-31 | 365 | 6.2699 | 6 | 0.26986
66462 | 6.89 | 0.8 | 2018-12-31 | 2019-12-31 | 365 | 6.3157 | 6 | 0.31569
66468 | 7.695 | 0.8 | 2018-12-31 | 2019-12-31 | 365 | 7.0536 | 7 | 0.053594
66474 | 3.64 | 0.8 | 2018-12-31 | 2019-12-31 | 365 | 3.3366 | 3 | 0.33659
66476 | 6.44 | 0.8 | 2018-12-31 | 2019-12-31 | 365 | 5.9032 | 5 | 0.9032
66483 | 4.505 | 0.8 | 2018-12-31 | 2019-12-31 | 365 | 4.1295 | 4 | 0.12949
66484 | 10.335 | 0.8 | 2018-12-31 | 2019-12-31 | 365 | 9.4735 | 9 | 0.47354
66490 | 5.83 | 0.8 | 2018-12-31 | 2019-12-31 | 365 | 5.344 | 5 | 0.34405
66494 | 2.8 | 0.8 | 2018-12-31 | 2019-12-31 | 365 | 2.5666 | 2 | 0.56661
66498 | 4.48 | 0.8 | 2018-12-31 | 2019-12-31 | 365 | 4.1066 | 4 | 0.10658
66499 | 10.08 | 0.8 | 2018-12-31 | 2019-12-31 | 365 | 9.2398 | 9 | 0.2398
42679 | 6.6 | 0.8 | 2018-12-31 | 2019-12-31 | 365 | 6.0499 | 6 | 0.049866
66654 | 8.4 | 0.8 | 2018-12-31 | 2019-12-31 | 365 | 7.6998 | 7 | 0.69983
66657 | 7 | 0.8 | 2018-12-31 | 2019-12-31 | 365 | 6.4165 | 6 | 0.41652
66659 | 6.72 | 0.8 | 2018-12-31 | 2019-12-31 | 365 | 6.1599 | 6 | 0.15986
66744 | 11.2 | 0.8 | 2018-12-31 | 2019-12-31 | 365 | 10.2664 | 10 | 0.26644
66803 | 10.08 | 0.8 | 2018-12-31 | 2019-12-31 | 365 | 9.2398 | 9 | 0.2398
66826 | 4.76 | 0.8 | 2018-12-31 | 2019-12-31 | 365 | 4.3632 | 4 | 0.36324
66481 | 6.76 | 0.8 | 2018-12-31 | 2019-12-31 | 365 | 6.1965 | 6 | 0.19653
69337 | 7 | 0.8 | 2018-12-31 | 2019-12-31 | 365 | 6.4165 | 6 | 0.41652
67090 | 5.04 | 0.8 | 2018-12-31 | 2019-12-31 | 365 | 4.6199 | 4 | 0.6199
67011 | 3.92 | 0.8 | 2018-12-31 | 2019-12-31 | 365 | 3.5933 | 3 | 0.59325
67008 | 3.705 | 0.8 | 2018-12-31 | 2019-12-31 | 365 | 3.3962 | 3 | 0.39617
71763 | 6.555 | 0.8 | 2018-12-31 | 2019-12-31 | 365 | 6.0086 | 6 | 0.0086172
70350 | 699.84 | 0.6 | 2018-12-31 | 2019-12-31 | 365 | 481.1294 | 481 | 0.12936
70352 | 771.12 | 0.6 | 2018-12-31 | 2019-12-31 | 365 | 530.1333 | 530 | 0.13328
23626 | 27.5 | 0.9 | 2018-12-31 | 2019-12-31 | 365 | 28.3587 | 28 | 0.35875
71230 | 9.76 | 0.8 | 2018-12-31 | 2019-12-31 | 365 | 8.9465 | 8 | 0.94647
50533 | 6.3 | 1 | 2018-12-31 | 2019-12-31 | 365 | 7.2186 | 7 | 0.21859
71557 | 4.59 | 0.8 | 2018-12-31 | 2019-12-31 | 365 | 4.2074 | 4 | 0.20741
71556 | 7.56 | 1 | 2018-12-31 | 2019-12-31 | 365 | 8.6623 | 8 | 0.66231
75476 | 6.24 | 0.8 | 2018-12-31 | 2019-12-31 | 365 | 5.7199 | 5 | 0.71987
78991 | 7.41 | 0.8 | 2018-12-31 | 2019-12-31 | 365 | 6.7923 | 6 | 0.79235
72843 | 4.845 | 0.8 | 2018-12-31 | 2019-12-31 | 365 | 4.4412 | 4 | 0.44115
72844 | 4.56 | 0.8 | 2018-12-31 | 2019-12-31 | 365 | 4.1799 | 4 | 0.17991
72926 | 5.6 | 0.8 | 2018-12-31 | 2019-12-31 | 365 | 5.1332 | 5 | 0.13322
73019 | 5.32 | 0.8 | 2018-12-31 | 2019-12-31 | 365 | 4.8766 | 4 | 0.87656
73084 | 6.44 | 0.8 | 2018-12-31 | 2019-12-31 | 365 | 5.9032 | 5 | 0.9032
73088 | 6.72 | 0.8 | 2018-12-31 | 2019-12-31 | 365 | 6.1599 | 6 | 0.15986
73113 | 3.64 | 0.8 | 2018-12-31 | 2019-12-31 | 365 | 3.3366 | 3 | 0.33659
73115 | 6.44 | 0.8 | 2018-12-31 | 2019-12-31 | 365 | 5.9032 | 5 | 0.9032
73128 | 4.95 | 0.8 | 2018-12-31 | 2019-12-31 | 365 | 4.5374 | 4 | 0.5374
73135 | 11.76 | 0.8 | 2018-12-31 | 2019-12-31 | 365 | 10.7798 | 10 | 0.77976
73233 | 4.48 | 0.8 | 2018-12-31 | 2019-12-31 | 365 | 4.1066 | 4 | 0.10658
73378 | 11.2 | 0.8 | 2018-12-31 | 2019-12-31 | 365 | 10.2664 | 10 | 0.26644
73380 | 10.92 | 0.8 | 2018-12-31 | 2019-12-31 | 365 | 10.0098 | 10 | 0.0097787
73381 | 7.59 | 0.8 | 2018-12-31 | 2019-12-31 | 365 | 6.9573 | 6 | 0.95735
73426 | 8.68 | 0.8 | 2018-12-31 | 2019-12-31 | 365 | 7.9565 | 7 | 0.95649
73427 | 4.62 | 0.8 | 2018-12-31 | 2019-12-31 | 365 | 4.2349 | 4 | 0.23491
73114 | 2.8 | 0.8 | 2018-12-31 | 2019-12-31 | 365 | 2.5666 | 2 | 0.56661
73464 | 3.92 | 0.8 | 2018-12-31 | 2019-12-31 | 365 | 3.5933 | 3 | 0.59325
73465 | 5.6 | 0.8 | 2018-12-31 | 2019-12-31 | 365 | 5.1332 | 5 | 0.13322
73475 | 5.04 | 0.8 | 2018-12-31 | 2019-12-31 | 365 | 4.6199 | 4 | 0.6199
73537 | 6.05 | 0.8 | 2018-12-31 | 2019-12-31 | 365 | 5.5457 | 5 | 0.54571
73607 | 8.91 | 0.8 | 2018-12-31 | 2019-12-31 | 365 | 8.1673 | 8 | 0.16732
73642 | 7.425 | 0.8 | 2018-12-31 | 2019-12-31 | 365 | 6.8061 | 6 | 0.8061
73647 | 10.36 | 0.8 | 2018-12-31 | 2019-12-31 | 365 | 9.4965 | 9 | 0.49646
73539 | 5.6 | 0.8 | 2018-12-31 | 2019-12-31 | 365 | 5.1332 | 5 | 0.13322
73697 | 8.58 | 0.8 | 2018-12-31 | 2019-12-31 | 365 | 7.8648 | 7 | 0.86483
73608 | 4.48 | 0.8 | 2018-12-31 | 2019-12-31 | 365 | 4.1066 | 4 | 0.10658
73983 | 7.26 | 0.8 | 2018-12-31 | 2019-12-31 | 365 | 6.6549 | 6 | 0.65485
74029 | 6.63 | 0.8 | 2018-12-31 | 2019-12-31 | 365 | 6.0774 | 6 | 0.077366
74040 | 5.22 | 0.8 | 2018-12-31 | 2019-12-31 | 365 | 4.7849 | 4 | 0.78489
74041 | 9.57 | 0.8 | 2018-12-31 | 2019-12-31 | 365 | 8.7723 | 8 | 0.77231
74049 | 5.88 | 0.8 | 2018-12-31 | 2019-12-31 | 365 | 5.3899 | 5 | 0.38988
74024 | 5.355 | 0.8 | 2018-12-31 | 2019-12-31 | 365 | 4.9086 | 4 | 0.90864
74096 | 5.32 | 0.8 | 2018-12-31 | 2019-12-31 | 365 | 4.8766 | 4 | 0.87656
74101 | 10.36 | 0.8 | 2018-12-31 | 2019-12-31 | 365 | 9.4965 | 9 | 0.49646
74098 | 11.2 | 0.8 | 2018-12-31 | 2019-12-31 | 365 | 10.2664 | 10 | 0.26644
74341 | 4.64 | 0.8 | 2018-12-31 | 2019-12-31 | 365 | 4.2532 | 4 | 0.25324
74477 | 13.475 | 0.8 | 2018-12-31 | 2019-12-31 | 365 | 12.3518 | 12 | 0.35181
74478 | 10.08 | 0.8 | 2018-12-31 | 2019-12-31 | 365 | 9.2398 | 9 | 0.2398
74560 | 7.905 | 0.8 | 2018-12-31 | 2019-12-31 | 365 | 7.2461 | 7 | 0.24609
74562 | 8.41 | 0.8 | 2018-12-31 | 2019-12-31 | 365 | 7.709 | 7 | 0.709
74636 | 7.905 | 0.8 | 2018-12-31 | 2019-12-31 | 365 | 7.2461 | 7 | 0.24609
74677 | 12.1 | 0.8 | 2018-12-31 | 2019-12-31 | 365 | 11.0914 | 11 | 0.091421
74813 | 8.68 | 0.8 | 2018-12-31 | 2019-12-31 | 365 | 7.9565 | 7 | 0.95649
74841 | 5.51 | 0.8 | 2018-12-31 | 2019-12-31 | 365 | 5.0507 | 5 | 0.050722
74978 | 4.76 | 0.8 | 2018-12-31 | 2019-12-31 | 365 | 4.3632 | 4 | 0.36324
75265 | 6.6 | 0.8 | 2018-12-31 | 2019-12-31 | 365 | 6.0499 | 6 | 0.049866
75435 | 7.92 | 0.8 | 2018-12-31 | 2019-12-31 | 365 | 7.2598 | 7 | 0.25984
75552 | 5.88 | 0.8 | 2018-12-31 | 2019-12-31 | 365 | 5.3899 | 5 | 0.38988
76042 | 8.96 | 0.8 | 2018-12-31 | 2019-12-31 | 365 | 8.2132 | 8 | 0.21315
76055 | 7.56 | 0.8 | 2018-12-31 | 2019-12-31 | 365 | 6.9298 | 6 | 0.92985
76057 | 6.72 | 0.8 | 2018-12-31 | 2019-12-31 | 365 | 6.1599 | 6 | 0.15986
76167 | 11.825 | 0.8 | 2018-12-31 | 2019-12-31 | 365 | 10.8393 | 10 | 0.83934
76168 | 7.02 | 0.8 | 2018-12-31 | 2019-12-31 | 365 | 6.4349 | 6 | 0.43486
76169 | 4.95 | 0.8 | 2018-12-31 | 2019-12-31 | 365 | 4.5374 | 4 | 0.5374
76172 | 7.965 | 0.8 | 2018-12-31 | 2019-12-31 | 365 | 7.3011 | 7 | 0.30109
76671 | 5.775 | 0.8 | 2018-12-31 | 2019-12-31 | 365 | 5.2936 | 5 | 0.29363
76675 | 3.3 | 0.8 | 2018-12-31 | 2019-12-31 | 365 | 3.0249 | 3 | 0.024933
76678 | 4.675 | 0.8 | 2018-12-31 | 2019-12-31 | 365 | 4.2853 | 4 | 0.28532
76682 | 9.735 | 0.8 | 2018-12-31 | 2019-12-31 | 365 | 8.9236 | 8 | 0.92355
76686 | 8.41 | 0.8 | 2018-12-31 | 2019-12-31 | 365 | 7.709 | 7 | 0.709
76687 | 12.025 | 0.8 | 2018-12-31 | 2019-12-31 | 365 | 11.0227 | 11 | 0.022673
76689 | 7.7 | 0.8 | 2018-12-31 | 2019-12-31 | 365 | 7.0582 | 7 | 0.058177
76692 | 8.96 | 0.8 | 2018-12-31 | 2019-12-31 | 365 | 8.2132 | 8 | 0.21315
76695 | 8.99 | 0.8 | 2018-12-31 | 2019-12-31 | 365 | 8.2407 | 8 | 0.24065
76698 | 4.95 | 0.8 | 2018-12-31 | 2019-12-31 | 365 | 4.5374 | 4 | 0.5374
76488 | 4.95 | 0.8 | 2018-12-31 | 2019-12-31 | 365 | 4.5374 | 4 | 0.5374
76495 | 9.8 | 0.8 | 2018-12-31 | 2019-12-31 | 365 | 8.9831 | 8 | 0.98313
76496 | 6.6 | 0.8 | 2018-12-31 | 2019-12-31 | 365 | 6.0499 | 6 | 0.049866
76796 | 8.68 | 0.8 | 2018-12-31 | 2019-12-31 | 365 | 7.9565 | 7 | 0.95649
76804 | 8.12 | 0.8 | 2018-12-31 | 2019-12-31 | 365 | 7.4432 | 7 | 0.44317
76806 | 10.56 | 0.8 | 2018-12-31 | 2019-12-31 | 365 | 9.6798 | 9 | 0.67979
76990 | 8.91 | 0.8 | 2018-12-31 | 2019-12-31 | 365 | 8.1673 | 8 | 0.16732
76801 | 11.22 | 0.8 | 2018-12-31 | 2019-12-31 | 365 | 10.2848 | 10 | 0.28477
75999 | 9.24 | 0.8 | 2018-12-31 | 2019-12-31 | 365 | 8.4698 | 8 | 0.46981
77146 | 12.32 | 0.8 | 2018-12-31 | 2019-12-31 | 365 | 11.2931 | 11 | 0.29308
77147 | 9.69 | 0.8 | 2018-12-31 | 2019-12-31 | 365 | 8.8823 | 8 | 0.8823
77148 | 5.28 | 0.8 | 2018-12-31 | 2019-12-31 | 365 | 4.8399 | 4 | 0.83989
77152 | 11.2 | 0.8 | 2018-12-31 | 2019-12-31 | 365 | 10.2664 | 10 | 0.26644
77183 | 4.48 | 0.8 | 2018-12-31 | 2019-12-31 | 365 | 4.1066 | 4 | 0.10658
77184 | 3.64 | 0.8 | 2018-12-31 | 2019-12-31 | 365 | 3.3366 | 3 | 0.33659
77185 | 10.64 | 0.8 | 2018-12-31 | 2019-12-31 | 365 | 9.7531 | 9 | 0.75312
77186 | 9.24 | 0.8 | 2018-12-31 | 2019-12-31 | 365 | 8.4698 | 8 | 0.46981
77188 | 11.22 | 0.8 | 2018-12-31 | 2019-12-31 | 365 | 10.2848 | 10 | 0.28477
77189 | 9.24 | 0.8 | 2018-12-31 | 2019-12-31 | 365 | 8.4698 | 8 | 0.46981
77194 | 8.25 | 0.8 | 2018-12-31 | 2019-12-31 | 365 | 7.5623 | 7 | 0.56233
77195 | 9.405 | 0.8 | 2018-12-31 | 2019-12-31 | 365 | 8.6211 | 8 | 0.62106
77197 | 5.415 | 0.8 | 2018-12-31 | 2019-12-31 | 365 | 4.9636 | 4 | 0.96364
77208 | 8.58 | 0.8 | 2018-12-31 | 2019-12-31 | 365 | 7.8648 | 7 | 0.86483
77256 | 9.9 | 0.8 | 2018-12-31 | 2019-12-31 | 365 | 9.0748 | 9 | 0.074799
77267 | 7.56 | 0.8 | 2018-12-31 | 2019-12-31 | 365 | 6.9298 | 6 | 0.92985
77269 | 3.92 | 0.8 | 2018-12-31 | 2019-12-31 | 365 | 3.5933 | 3 | 0.59325
77399 | 8.835 | 0.8 | 2018-12-31 | 2019-12-31 | 365 | 8.0986 | 8 | 0.098571
77584 | 8.96 | 0.8 | 2018-12-31 | 2019-12-31 | 365 | 8.2132 | 8 | 0.21315
77266 | 9.9 | 0.8 | 2018-12-31 | 2019-12-31 | 365 | 9.0748 | 9 | 0.074799
77522 | 7.56 | 0.8 | 2018-12-31 | 2019-12-31 | 365 | 6.9298 | 6 | 0.92985
77946 | 5.6 | 0.8 | 2018-12-31 | 2019-12-31 | 365 | 5.1332 | 5 | 0.13322
77598 | 7.56 | 0.8 | 2018-12-31 | 2019-12-31 | 365 | 6.9298 | 6 | 0.92985
78115 | 7.975 | 0.8 | 2018-12-31 | 2019-12-31 | 365 | 7.3103 | 7 | 0.31026
78116 | 8.25 | 0.8 | 2018-12-31 | 2019-12-31 | 365 | 7.5623 | 7 | 0.56233
78608 | 11.61 | 0.8 | 2018-12-31 | 2019-12-31 | 365 | 10.6423 | 10 | 0.64226
78611 | 9.18 | 0.8 | 2018-12-31 | 2019-12-31 | 365 | 8.4148 | 8 | 0.41481
78614 | 7.98 | 0.8 | 2018-12-31 | 2019-12-31 | 365 | 7.3148 | 7 | 0.31484
78615 | 6.84 | 0.8 | 2018-12-31 | 2019-12-31 | 365 | 6.2699 | 6 | 0.26986
78616 | 4.86 | 0.8 | 2018-12-31 | 2019-12-31 | 365 | 4.4549 | 4 | 0.4549
78617 | 11.88 | 0.8 | 2018-12-31 | 2019-12-31 | 365 | 10.8898 | 10 | 0.88976
78619 | 5.985 | 0.8 | 2018-12-31 | 2019-12-31 | 365 | 5.4861 | 5 | 0.48613
78620 | 4.675 | 0.8 | 2018-12-31 | 2019-12-31 | 365 | 4.2853 | 4 | 0.28532
78162 | 5.61 | 0.8 | 2018-12-31 | 2019-12-31 | 365 | 5.1424 | 5 | 0.14239
78758 | 4.125 | 0.8 | 2018-12-31 | 2019-12-31 | 365 | 3.7812 | 3 | 0.78117
78981 | 3.3 | 0.8 | 2018-12-31 | 2019-12-31 | 365 | 3.0249 | 3 | 0.024933
71965 | 32.94 | 0.9 | 2018-12-31 | 2019-12-31 | 365 | 33.9686 | 33 | 0.96862
72878 | 15 | 0.8 | 2018-12-31 | 2019-12-31 | 365 | 13.7497 | 13 | 0.7497
51339 | 24.795 | 0.8 | 2018-12-31 | 2019-12-31 | 365 | 22.7282 | 22 | 0.72825
56178 | 997.12 | 0.7 | 2018-12-31 | 2019-12-31 | 365 | 799.7557 | 799 | 0.75565
58571 | 998.82 | 0.7 | 2018-12-31 | 2019-12-31 | 365 | 801.1192 | 801 | 0.11916
58581 | 997.12 | 0.7 | 2018-12-31 | 2019-12-31 | 365 | 799.7557 | 799 | 0.75565
47136 | 2421.9 | 0.8 | 2018-12-31 | 2019-12-31 | 365 | 2220.0259 | 2220 | 0.025916
73675 | 8.96 | 0.8 | 2018-12-31 | 2019-12-31 | 365 | 8.2132 | 8 | 0.21315
68619 | 500.07 | 0.7 | 2018-12-31 | 2019-12-31 | 365 | 401.0889 | 401 | 0.088945
91528 | 225.15 | 0.7 | 2018-12-31 | 2019-12-31 | 365 | 180.5851 | 180 | 0.58507
63105 | 24.64 | 0.8 | 2018-12-31 | 2019-12-31 | 365 | 22.5862 | 22 | 0.58617
73132 | 29.61 | 0.6 | 2018-12-31 | 2019-12-31 | 365 | 20.3564 | 20 | 0.35642
49824 | 1383.75 | 0.7 | 2018-12-31 | 2019-12-31 | 365 | 1109.8583 | 1109 | 0.85827
58520 | 646 | 0.7 | 2018-12-31 | 2019-12-31 | 365 | 518.1344 | 518 | 0.13438
58522 | 275.04 | 0.7 | 2018-12-31 | 2019-12-31 | 365 | 220.6001 | 220 | 0.60012
76706 | 5.61 | 0.8 | 2018-12-31 | 2019-12-31 | 365 | 5.1424 | 5 | 0.14239
76707 | 6.3 | 0.8 | 2018-12-31 | 2019-12-31 | 365 | 5.7749 | 5 | 0.77487
76992 | 7.65 | 0.8 | 2018-12-31 | 2019-12-31 | 365 | 7.0123 | 7 | 0.012345
77190 | 9.24 | 0.8 | 2018-12-31 | 2019-12-31 | 365 | 8.4698 | 8 | 0.46981
77193 | 6.6 | 0.8 | 2018-12-31 | 2019-12-31 | 365 | 6.0499 | 6 | 0.049866
77199 | 9.57 | 0.8 | 2018-12-31 | 2019-12-31 | 365 | 8.7723 | 8 | 0.77231
77200 | 6.555 | 0.8 | 2018-12-31 | 2019-12-31 | 365 | 6.0086 | 6 | 0.0086172
77202 | 9.52 | 0.8 | 2018-12-31 | 2019-12-31 | 365 | 8.7265 | 8 | 0.72647
77204 | 3.3 | 0.8 | 2018-12-31 | 2019-12-31 | 365 | 3.0249 | 3 | 0.024933
77259 | 6.93 | 0.8 | 2018-12-31 | 2019-12-31 | 365 | 6.3524 | 6 | 0.35236
77260 | 6.93 | 0.8 | 2018-12-31 | 2019-12-31 | 365 | 6.3524 | 6 | 0.35236
77263 | 5.04 | 0.8 | 2018-12-31 | 2019-12-31 | 365 | 4.6199 | 4 | 0.6199
77270 | 4.275 | 0.8 | 2018-12-31 | 2019-12-31 | 365 | 3.9187 | 3 | 0.91866
77410 | 7.125 | 0.8 | 2018-12-31 | 2019-12-31 | 365 | 6.5311 | 6 | 0.53111
77412 | 7.84 | 0.8 | 2018-12-31 | 2019-12-31 | 365 | 7.1865 | 7 | 0.18651
77519 | 10.56 | 0.8 | 2018-12-31 | 2019-12-31 | 365 | 9.6798 | 9 | 0.67979
77520 | 8.91 | 0.8 | 2018-12-31 | 2019-12-31 | 365 | 8.1673 | 8 | 0.16732
77521 | 8.58 | 0.8 | 2018-12-31 | 2019-12-31 | 365 | 7.8648 | 7 | 0.86483
77587 | 3.99 | 0.8 | 2018-12-31 | 2019-12-31 | 365 | 3.6574 | 3 | 0.65742
77601 | 9.405 | 0.8 | 2018-12-31 | 2019-12-31 | 365 | 8.6211 | 8 | 0.62106
77604 | 6.72 | 0.8 | 2018-12-31 | 2019-12-31 | 365 | 6.1599 | 6 | 0.15986
77702 | 4.62 | 0.8 | 2018-12-31 | 2019-12-31 | 365 | 4.2349 | 4 | 0.23491
77705 | 7.26 | 0.8 | 2018-12-31 | 2019-12-31 | 365 | 6.6549 | 6 | 0.65485
77416 | 6.72 | 0.8 | 2018-12-31 | 2019-12-31 | 365 | 6.1599 | 6 | 0.15986
77264 | 10.545 | 0.8 | 2018-12-31 | 2019-12-31 | 365 | 9.666 | 9 | 0.66604
77793 | 10.23 | 0.8 | 2018-12-31 | 2019-12-31 | 365 | 9.3773 | 9 | 0.37729
77795 | 10.26 | 0.8 | 2018-12-31 | 2019-12-31 | 365 | 9.4048 | 9 | 0.40479
77588 | 7.84 | 0.8 | 2018-12-31 | 2019-12-31 | 365 | 7.1865 | 7 | 0.18651
77820 | 6.72 | 0.8 | 2018-12-31 | 2019-12-31 | 365 | 6.1599 | 6 | 0.15986
77472 | 4.675 | 0.8 | 2018-12-31 | 2019-12-31 | 365 | 4.2853 | 4 | 0.28532
77899 | 9.24 | 0.8 | 2018-12-31 | 2019-12-31 | 365 | 8.4698 | 8 | 0.46981
77900 | 4.845 | 0.8 | 2018-12-31 | 2019-12-31 | 365 | 4.4412 | 4 | 0.44115
77944 | 9.24 | 0.8 | 2018-12-31 | 2019-12-31 | 365 | 8.4698 | 8 | 0.46981
77948 | 7.59 | 0.8 | 2018-12-31 | 2019-12-31 | 365 | 6.9573 | 6 | 0.95735
77951 | 3.3 | 0.8 | 2018-12-31 | 2019-12-31 | 365 | 3.0249 | 3 | 0.024933
77953 | 7 | 0.8 | 2018-12-31 | 2019-12-31 | 365 | 6.4165 | 6 | 0.41652
77995 | 5.28 | 0.8 | 2018-12-31 | 2019-12-31 | 365 | 4.8399 | 4 | 0.83989
77996 | 6.555 | 0.8 | 2018-12-31 | 2019-12-31 | 365 | 6.0086 | 6 | 0.0086172
77997 | 3.705 | 0.8 | 2018-12-31 | 2019-12-31 | 365 | 3.3962 | 3 | 0.39617
77998 | 11.685 | 0.8 | 2018-12-31 | 2019-12-31 | 365 | 10.711 | 10 | 0.71101
77406 | 8.265 | 0.8 | 2018-12-31 | 2019-12-31 | 365 | 7.5761 | 7 | 0.57608
77583 | 10.92 | 0.8 | 2018-12-31 | 2019-12-31 | 365 | 10.0098 | 10 | 0.0097787
77602 | 10.26 | 0.8 | 2018-12-31 | 2019-12-31 | 365 | 9.4048 | 9 | 0.40479
77857 | 9.69 | 0.8 | 2018-12-31 | 2019-12-31 | 365 | 8.8823 | 8 | 0.8823
78158 | 6.16 | 0.8 | 2018-12-31 | 2019-12-31 | 365 | 5.6465 | 5 | 0.64654
78166 | 5.7 | 0.8 | 2018-12-31 | 2019-12-31 | 365 | 5.2249 | 5 | 0.22488
78167 | 3.575 | 0.8 | 2018-12-31 | 2019-12-31 | 365 | 3.277 | 3 | 0.27701
78171 | 9.28 | 0.8 | 2018-12-31 | 2019-12-31 | 365 | 8.5065 | 8 | 0.50648
78164 | 4.64 | 0.8 | 2018-12-31 | 2019-12-31 | 365 | 4.2532 | 4 | 0.25324
77703 | 11.48 | 0.8 | 2018-12-31 | 2019-12-31 | 365 | 10.5231 | 10 | 0.5231
78159 | 8.25 | 0.8 | 2018-12-31 | 2019-12-31 | 365 | 7.5623 | 7 | 0.56233
78168 | 4.95 | 0.8 | 2018-12-31 | 2019-12-31 | 365 | 4.5374 | 4 | 0.5374
78169 | 8.525 | 0.8 | 2018-12-31 | 2019-12-31 | 365 | 7.8144 | 7 | 0.81441
78124 | 6.325 | 0.8 | 2018-12-31 | 2019-12-31 | 365 | 5.7978 | 5 | 0.79779
78123 | 12.24 | 0.8 | 2018-12-31 | 2019-12-31 | 365 | 11.2198 | 11 | 0.21975
78126 | 10.175 | 0.8 | 2018-12-31 | 2019-12-31 | 365 | 9.3269 | 9 | 0.32688
78170 | 4.95 | 0.8 | 2018-12-31 | 2019-12-31 | 365 | 4.5374 | 4 | 0.5374
78372 | 4.56 | 0.8 | 2018-12-31 | 2019-12-31 | 365 | 4.1799 | 4 | 0.17991
78370 | 5.985 | 0.8 | 2018-12-31 | 2019-12-31 | 365 | 5.4861 | 5 | 0.48613
78363 | 7.56 | 0.8 | 2018-12-31 | 2019-12-31 | 365 | 6.9298 | 6 | 0.92985
78283 | 4.95 | 0.8 | 2018-12-31 | 2019-12-31 | 365 | 4.5374 | 4 | 0.5374
78300 | 8.58 | 0.8 | 2018-12-31 | 2019-12-31 | 365 | 7.8648 | 7 | 0.86483
78302 | 2.85 | 0.8 | 2018-12-31 | 2019-12-31 | 365 | 2.6124 | 2 | 0.61244
78306 | 4.56 | 0.8 | 2018-12-31 | 2019-12-31 | 365 | 4.1799 | 4 | 0.17991
78361 | 8.58 | 0.8 | 2018-12-31 | 2019-12-31 | 365 | 7.8648 | 7 | 0.86483
78374 | 4.275 | 0.8 | 2018-12-31 | 2019-12-31 | 365 | 3.9187 | 3 | 0.91866
78512 | 3.025 | 0.8 | 2018-12-31 | 2019-12-31 | 365 | 2.7729 | 2 | 0.77286
78514 | 8.12 | 0.8 | 2018-12-31 | 2019-12-31 | 365 | 7.4432 | 7 | 0.44317
78518 | 9.765 | 0.8 | 2018-12-31 | 2019-12-31 | 365 | 8.9511 | 8 | 0.95105
78523 | 8.41 | 0.8 | 2018-12-31 | 2019-12-31 | 365 | 7.709 | 7 | 0.709
78525 | 4.275 | 0.8 | 2018-12-31 | 2019-12-31 | 365 | 3.9187 | 3 | 0.91866
78527 | 6.195 | 0.8 | 2018-12-31 | 2019-12-31 | 365 | 5.6786 | 5 | 0.67862
78529 | 7.83 | 0.8 | 2018-12-31 | 2019-12-31 | 365 | 7.1773 | 7 | 0.17734
78531 | 4.64 | 0.8 | 2018-12-31 | 2019-12-31 | 365 | 4.2532 | 4 | 0.25324
78536 | 6.875 | 0.8 | 2018-12-31 | 2019-12-31 | 365 | 6.3019 | 6 | 0.30194
78539 | 4.56 | 0.8 | 2018-12-31 | 2019-12-31 | 365 | 4.1799 | 4 | 0.17991
78542 | 7.54 | 0.8 | 2018-12-31 | 2019-12-31 | 365 | 6.9115 | 6 | 0.91151
78541 | 4.96 | 0.8 | 2018-12-31 | 2019-12-31 | 365 | 4.5466 | 4 | 0.54657
78544 | 4.5 | 0.8 | 2018-12-31 | 2019-12-31 | 365 | 4.1249 | 4 | 0.12491
78543 | 8.12 | 0.8 | 2018-12-31 | 2019-12-31 | 365 | 7.4432 | 7 | 0.44317
78545 | 6.05 | 0.8 | 2018-12-31 | 2019-12-31 | 365 | 5.5457 | 5 | 0.54571
78546 | 8.845 | 0.8 | 2018-12-31 | 2019-12-31 | 365 | 8.1077 | 8 | 0.10774
78547 | 8.99 | 0.8 | 2018-12-31 | 2019-12-31 | 365 | 8.2407 | 8 | 0.24065
78549 | 10.73 | 0.8 | 2018-12-31 | 2019-12-31 | 365 | 9.8356 | 9 | 0.83562
78551 | 3.77 | 0.8 | 2018-12-31 | 2019-12-31 | 365 | 3.4558 | 3 | 0.45576
78552 | 5.8 | 0.8 | 2018-12-31 | 2019-12-31 | 365 | 5.3165 | 5 | 0.31655
78553 | 6.96 | 0.8 | 2018-12-31 | 2019-12-31 | 365 | 6.3799 | 6 | 0.37986
78554 | 7.65 | 0.8 | 2018-12-31 | 2019-12-31 | 365 | 7.0123 | 7 | 0.012345
78555 | 11.88 | 0.8 | 2018-12-31 | 2019-12-31 | 365 | 10.8898 | 10 | 0.88976
78556 | 5.13 | 0.8 | 2018-12-31 | 2019-12-31 | 365 | 4.7024 | 4 | 0.7024
78560 | 5.8 | 0.8 | 2018-12-31 | 2019-12-31 | 365 | 5.3165 | 5 | 0.31655
78561 | 9.12 | 0.8 | 2018-12-31 | 2019-12-31 | 365 | 8.3598 | 8 | 0.35982
78564 | 8.845 | 0.8 | 2018-12-31 | 2019-12-31 | 365 | 8.1077 | 8 | 0.10774
78565 | 11.985 | 0.8 | 2018-12-31 | 2019-12-31 | 365 | 10.986 | 10 | 0.98601
78566 | 7.425 | 0.8 | 2018-12-31 | 2019-12-31 | 365 | 6.8061 | 6 | 0.8061
78567 | 5.22 | 0.8 | 2018-12-31 | 2019-12-31 | 365 | 4.7849 | 4 | 0.78489
78568 | 10.14 | 0.8 | 2018-12-31 | 2019-12-31 | 365 | 9.2948 | 9 | 0.29479
78569 | 11.275 | 0.8 | 2018-12-31 | 2019-12-31 | 365 | 10.3352 | 10 | 0.33519
78570 | 8.7 | 0.8 | 2018-12-31 | 2019-12-31 | 365 | 7.9748 | 7 | 0.97482
78571 | 6.05 | 0.8 | 2018-12-31 | 2019-12-31 | 365 | 5.5457 | 5 | 0.54571
78572 | 4.5 | 0.8 | 2018-12-31 | 2019-12-31 | 365 | 4.1249 | 4 | 0.12491
78573 | 9 | 0.8 | 2018-12-31 | 2019-12-31 | 365 | 8.2498 | 8 | 0.24982
78574 | 11.97 | 0.8 | 2018-12-31 | 2019-12-31 | 365 | 10.9723 | 10 | 0.97226
78575 | 6.38 | 0.8 | 2018-12-31 | 2019-12-31 | 365 | 5.8482 | 5 | 0.8482
78576 | 2.565 | 0.8 | 2018-12-31 | 2019-12-31 | 365 | 2.3512 | 2 | 0.3512
78581 | 6.09 | 0.8 | 2018-12-31 | 2019-12-31 | 365 | 5.5824 | 5 | 0.58238
78521 | 8.26 | 0.8 | 2018-12-31 | 2019-12-31 | 365 | 7.5715 | 7 | 0.5715
78520 | 7.54 | 0.8 | 2018-12-31 | 2019-12-31 | 365 | 6.9115 | 6 | 0.91151
78537 | 12.18 | 0.8 | 2018-12-31 | 2019-12-31 | 365 | 11.1648 | 11 | 0.16475
78538 | 6.67 | 0.8 | 2018-12-31 | 2019-12-31 | 365 | 6.114 | 6 | 0.11403
78557 | 7.83 | 0.8 | 2018-12-31 | 2019-12-31 | 365 | 7.1773 | 7 | 0.17734
78579 | 8.4 | 0.8 | 2018-12-31 | 2019-12-31 | 365 | 7.6998 | 7 | 0.69983
78583 | 11.02 | 0.8 | 2018-12-31 | 2019-12-31 | 365 | 10.1014 | 10 | 0.10144
78618 | 4.64 | 0.8 | 2018-12-31 | 2019-12-31 | 365 | 4.2532 | 4 | 0.25324
78621 | 10.92 | 0.8 | 2018-12-31 | 2019-12-31 | 365 | 10.0098 | 10 | 0.0097787
78622 | 8.58 | 0.8 | 2018-12-31 | 2019-12-31 | 365 | 7.8648 | 7 | 0.86483
78627 | 7.26 | 0.8 | 2018-12-31 | 2019-12-31 | 365 | 6.6549 | 6 | 0.65485
78629 | 11.685 | 0.8 | 2018-12-31 | 2019-12-31 | 365 | 10.711 | 10 | 0.71101
78630 | 11.88 | 0.8 | 2018-12-31 | 2019-12-31 | 365 | 10.8898 | 10 | 0.88976
78632 | 10.83 | 0.8 | 2018-12-31 | 2019-12-31 | 365 | 9.9273 | 9 | 0.92728
78634 | 4.56 | 0.8 | 2018-12-31 | 2019-12-31 | 365 | 4.1799 | 4 | 0.17991
78635 | 9.69 | 0.8 | 2018-12-31 | 2019-12-31 | 365 | 8.8823 | 8 | 0.8823
78636 | 5.7 | 0.8 | 2018-12-31 | 2019-12-31 | 365 | 5.2249 | 5 | 0.22488
78633 | 7.92 | 0.8 | 2018-12-31 | 2019-12-31 | 365 | 7.2598 | 7 | 0.25984
78688 | 8.265 | 0.8 | 2018-12-31 | 2019-12-31 | 365 | 7.5761 | 7 | 0.57608
78690 | 9.69 | 0.8 | 2018-12-31 | 2019-12-31 | 365 | 8.8823 | 8 | 0.8823
78157 | 11.115 | 0.8 | 2018-12-31 | 2019-12-31 | 365 | 10.1885 | 10 | 0.18852
78359 | 11.115 | 0.8 | 2018-12-31 | 2019-12-31 | 365 | 10.1885 | 10 | 0.18852
78165 | 5.7 | 0.8 | 2018-12-31 | 2019-12-31 | 365 | 5.2249 | 5 | 0.22488
78285 | 10.83 | 0.8 | 2018-12-31 | 2019-12-31 | 365 | 9.9273 | 9 | 0.92728
78691 | 7.59 | 0.8 | 2018-12-31 | 2019-12-31 | 365 | 6.9573 | 6 | 0.95735
78692 | 6.84 | 0.8 | 2018-12-31 | 2019-12-31 | 365 | 6.2699 | 6 | 0.26986
78693 | 10.545 | 0.8 | 2018-12-31 | 2019-12-31 | 365 | 9.666 | 9 | 0.66604
78694 | 10.92 | 0.8 | 2018-12-31 | 2019-12-31 | 365 | 10.0098 | 10 | 0.0097787
78696 | 7.41 | 0.8 | 2018-12-31 | 2019-12-31 | 365 | 6.7923 | 6 | 0.79235
78702 | 5.61 | 0.8 | 2018-12-31 | 2019-12-31 | 365 | 5.1424 | 5 | 0.14239
78703 | 6.27 | 0.8 | 2018-12-31 | 2019-12-31 | 365 | 5.7474 | 5 | 0.74737
78540 | 8.41 | 0.8 | 2018-12-31 | 2019-12-31 | 365 | 7.709 | 7 | 0.709
78704 | 7.41 | 0.8 | 2018-12-31 | 2019-12-31 | 365 | 6.7923 | 6 | 0.79235
78741 | 8.265 | 0.8 | 2018-12-31 | 2019-12-31 | 365 | 7.5761 | 7 | 0.57608
78743 | 7.98 | 0.8 | 2018-12-31 | 2019-12-31 | 365 | 7.3148 | 7 | 0.31484
78747 | 7.98 | 0.8 | 2018-12-31 | 2019-12-31 | 365 | 7.3148 | 7 | 0.31484
78748 | 9.8 | 0.8 | 2018-12-31 | 2019-12-31 | 365 | 8.9831 | 8 | 0.98313
78850 | 7.125 | 0.8 | 2018-12-31 | 2019-12-31 | 365 | 6.5311 | 6 | 0.53111
78935 | 8.12 | 0.8 | 2018-12-31 | 2019-12-31 | 365 | 7.4432 | 7 | 0.44317
78950 | 5.04 | 0.8 | 2018-12-31 | 2019-12-31 | 365 | 4.6199 | 4 | 0.6199
78934 | 7.92 | 0.8 | 2018-12-31 | 2019-12-31 | 365 | 7.2598 | 7 | 0.25984
78952 | 6.16 | 0.8 | 2018-12-31 | 2019-12-31 | 365 | 5.6465 | 5 | 0.64654
78933 | 11.97 | 0.8 | 2018-12-31 | 2019-12-31 | 365 | 10.9723 | 10 | 0.97226
78780 | 10.26 | 0.8 | 2018-12-31 | 2019-12-31 | 365 | 9.4048 | 9 | 0.40479
78957 | 4.845 | 0.8 | 2018-12-31 | 2019-12-31 | 365 | 4.4412 | 4 | 0.44115
78958 | 9.405 | 0.8 | 2018-12-31 | 2019-12-31 | 365 | 8.6211 | 8 | 0.62106
78959 | 10.545 | 0.8 | 2018-12-31 | 2019-12-31 | 365 | 9.666 | 9 | 0.66604
78961 | 10.26 | 0.8 | 2018-12-31 | 2019-12-31 | 365 | 9.4048 | 9 | 0.40479
78983 | 6.96 | 0.8 | 2018-12-31 | 2019-12-31 | 365 | 6.3799 | 6 | 0.37986
78985 | 7.25 | 0.8 | 2018-12-31 | 2019-12-31 | 365 | 6.6457 | 6 | 0.64569
78986 | 8.41 | 0.8 | 2018-12-31 | 2019-12-31 | 365 | 7.709 | 7 | 0.709
78988 | 3.48 | 0.8 | 2018-12-31 | 2019-12-31 | 365 | 3.1899 | 3 | 0.18993
78989 | 7.41 | 0.8 | 2018-12-31 | 2019-12-31 | 365 | 6.7923 | 6 | 0.79235
78992 | 2.9 | 0.8 | 2018-12-31 | 2019-12-31 | 365 | 2.6583 | 2 | 0.65827
78994 | 4.845 | 0.8 | 2018-12-31 | 2019-12-31 | 365 | 4.4412 | 4 | 0.44115
78987 | 3.77 | 0.8 | 2018-12-31 | 2019-12-31 | 365 | 3.4558 | 3 | 0.45576
78993 | 5.13 | 0.8 | 2018-12-31 | 2019-12-31 | 365 | 4.7024 | 4 | 0.7024
78995 | 6.67 | 0.8 | 2018-12-31 | 2019-12-31 | 365 | 6.114 | 6 | 0.11403
78955 | 4.845 | 0.8 | 2018-12-31 | 2019-12-31 | 365 | 4.4412 | 4 | 0.44115
78996 | 5.8 | 0.8 | 2018-12-31 | 2019-12-31 | 365 | 5.3165 | 5 | 0.31655
79102 | 7.41 | 0.8 | 2018-12-31 | 2019-12-31 | 365 | 6.7923 | 6 | 0.79235
79108 | 3.99 | 0.8 | 2018-12-31 | 2019-12-31 | 365 | 3.6574 | 3 | 0.65742
79115 | 8.835 | 0.8 | 2018-12-31 | 2019-12-31 | 365 | 8.0986 | 8 | 0.098571
79119 | 7.41 | 0.8 | 2018-12-31 | 2019-12-31 | 365 | 6.7923 | 6 | 0.79235
78623 | 11.88 | 0.8 | 2018-12-31 | 2019-12-31 | 365 | 10.8898 | 10 | 0.88976
78766 | 6.875 | 0.8 | 2018-12-31 | 2019-12-31 | 365 | 6.3019 | 6 | 0.30194
78768 | 9.9 | 0.8 | 2018-12-31 | 2019-12-31 | 365 | 9.0748 | 9 | 0.074799
79165 | 12.095 | 0.8 | 2018-12-31 | 2019-12-31 | 365 | 11.0868 | 11 | 0.086838
79169 | 8.25 | 0.8 | 2018-12-31 | 2019-12-31 | 365 | 7.5623 | 7 | 0.56233
79174 | 7.25 | 0.8 | 2018-12-31 | 2019-12-31 | 365 | 6.6457 | 6 | 0.64569
79177 | 9.69 | 0.8 | 2018-12-31 | 2019-12-31 | 365 | 8.8823 | 8 | 0.8823
79178 | 8.835 | 0.8 | 2018-12-31 | 2019-12-31 | 365 | 8.0986 | 8 | 0.098571
79180 | 5.51 | 0.8 | 2018-12-31 | 2019-12-31 | 365 | 5.0507 | 5 | 0.050722
79182 | 7.25 | 0.8 | 2018-12-31 | 2019-12-31 | 365 | 6.6457 | 6 | 0.64569
79187 | 7.98 | 0.8 | 2018-12-31 | 2019-12-31 | 365 | 7.3148 | 7 | 0.31484
79189 | 11.685 | 0.8 | 2018-12-31 | 2019-12-31 | 365 | 10.711 | 10 | 0.71101
79125 | 7.695 | 0.8 | 2018-12-31 | 2019-12-31 | 365 | 7.0536 | 7 | 0.053594
79251 | 10.83 | 0.8 | 2018-12-31 | 2019-12-31 | 365 | 9.9273 | 9 | 0.92728
79252 | 9.405 | 0.8 | 2018-12-31 | 2019-12-31 | 365 | 8.6211 | 8 | 0.62106
79253 | 6.93 | 0.8 | 2018-12-31 | 2019-12-31 | 365 | 6.3524 | 6 | 0.35236
79254 | 4.275 | 0.8 | 2018-12-31 | 2019-12-31 | 365 | 3.9187 | 3 | 0.91866
79255 | 4.29 | 0.8 | 2018-12-31 | 2019-12-31 | 365 | 3.9324 | 3 | 0.93241
78422 | 9.975 | 0.8 | 2018-12-31 | 2019-12-31 | 365 | 9.1435 | 9 | 0.14355
78548 | 6.27 | 0.8 | 2018-12-31 | 2019-12-31 | 365 | 5.7474 | 5 | 0.74737
78558 | 10.15 | 0.8 | 2018-12-31 | 2019-12-31 | 365 | 9.304 | 9 | 0.30396
78559 | 3.78 | 0.8 | 2018-12-31 | 2019-12-31 | 365 | 3.4649 | 3 | 0.46492
78763 | 8.1 | 0.8 | 2018-12-31 | 2019-12-31 | 365 | 7.4248 | 7 | 0.42484
79171 | 7.25 | 0.8 | 2018-12-31 | 2019-12-31 | 365 | 6.6457 | 6 | 0.64569
79175 | 5.7 | 0.8 | 2018-12-31 | 2019-12-31 | 365 | 5.2249 | 5 | 0.22488
79176 | 12.18 | 0.8 | 2018-12-31 | 2019-12-31 | 365 | 11.1648 | 11 | 0.16475
91534 | 152.075 | 0.7 | 2018-12-31 | 2019-12-31 | 365 | 121.9741 | 121 | 0.97413
69444 | 701.125 | 0.7 | 2018-12-31 | 2019-12-31 | 365 | 562.3482 | 562 | 0.34824
76931 | 7.875 | 0.8 | 2018-12-31 | 2019-12-31 | 365 | 7.2186 | 7 | 0.21859
69477 | 725.22 | 0.7 | 2018-12-31 | 2019-12-31 | 365 | 581.674 | 581 | 0.67401
91017 | 729.81 | 0.7 | 2018-12-31 | 2019-12-31 | 365 | 585.3555 | 585 | 0.3555
77444 | 7.75 | 1 | 2018-12-31 | 2019-12-31 | 365 | 8.88 | 8 | 0.88001
77605 | 7.5 | 1 | 2018-12-31 | 2019-12-31 | 365 | 8.5936 | 8 | 0.59356
77603 | 6.86 | 1 | 2018-12-31 | 2019-12-31 | 365 | 7.8602 | 7 | 0.86024
69922 | 1247.59 | 0.65 | 2018-12-31 | 2019-12-31 | 365 | 929.1741 | 929 | 0.17409
34801 | 1836 | 0.9 | 2018-12-31 | 2019-12-31 | 365 | 1893.3331 | 1893 | 0.33314
76543 | 11.16 | 0.8 | 2018-12-31 | 2019-12-31 | 365 | 10.2298 | 10 | 0.22977
76332 | 5.865 | 0.8 | 2018-12-31 | 2019-12-31 | 365 | 5.3761 | 5 | 0.37613
76544 | 10.385 | 0.8 | 2018-12-31 | 2019-12-31 | 365 | 9.5194 | 9 | 0.51937
76410 | 9.315 | 0.8 | 2018-12-31 | 2019-12-31 | 365 | 8.5386 | 8 | 0.53856
76393 | 8.625 | 0.8 | 2018-12-31 | 2019-12-31 | 365 | 7.9061 | 7 | 0.90608
76394 | 11.16 | 0.8 | 2018-12-31 | 2019-12-31 | 365 | 10.2298 | 10 | 0.22977
76414 | 8.71 | 0.8 | 2018-12-31 | 2019-12-31 | 365 | 7.984 | 7 | 0.98399
76408 | 11.16 | 0.8 | 2018-12-31 | 2019-12-31 | 365 | 10.2298 | 10 | 0.22977
76296 | 7.194 | 0.8 | 2018-12-31 | 2019-12-31 | 365 | 6.5944 | 6 | 0.59435
76391 | 4.14 | 0.8 | 2018-12-31 | 2019-12-31 | 365 | 3.7949 | 3 | 0.79492
76600 | 6.54 | 0.8 | 2018-12-31 | 2019-12-31 | 365 | 5.9949 | 5 | 0.99487
76416 | 7.92 | 0.8 | 2018-12-31 | 2019-12-31 | 365 | 7.2598 | 7 | 0.25984
76602 | 11.16 | 0.8 | 2018-12-31 | 2019-12-31 | 365 | 10.2298 | 10 | 0.22977
76412 | 5.52 | 0.8 | 2018-12-31 | 2019-12-31 | 365 | 5.0599 | 5 | 0.059888
76538 | 8.97 | 0.8 | 2018-12-31 | 2019-12-31 | 365 | 8.2223 | 8 | 0.22232
76404 | 6.9 | 0.8 | 2018-12-31 | 2019-12-31 | 365 | 6.3249 | 6 | 0.32486
76415 | 11.16 | 0.8 | 2018-12-31 | 2019-12-31 | 365 | 10.2298 | 10 | 0.22977
76601 | 7.935 | 0.8 | 2018-12-31 | 2019-12-31 | 365 | 7.2736 | 7 | 0.27359
76604 | 10.137 | 0.8 | 2018-12-31 | 2019-12-31 | 365 | 9.292 | 9 | 0.29204
76545 | 6.21 | 0.8 | 2018-12-31 | 2019-12-31 | 365 | 5.6924 | 5 | 0.69237
76539 | 6.48 | 0.8 | 2018-12-31 | 2019-12-31 | 365 | 5.9399 | 5 | 0.93987
70816 | 105.84 | 0.6 | 2018-12-31 | 2019-12-31 | 365 | 72.7634 | 72 | 0.76339
80684 | 6.48 | 0.8 | 2018-12-31 | 2019-12-31 | 365 | 5.9399 | 5 | 0.93987
80561 | 6.48 | 0.8 | 2018-12-31 | 2019-12-31 | 365 | 5.9399 | 5 | 0.93987
80683 | 11.04 | 0.8 | 2018-12-31 | 2019-12-31 | 365 | 10.1198 | 10 | 0.11978
80559 | 6.84 | 0.8 | 2018-12-31 | 2019-12-31 | 365 | 6.2699 | 6 | 0.26986
80373 | 11.16 | 0.8 | 2018-12-31 | 2019-12-31 | 365 | 10.2298 | 10 | 0.22977
80378 | 11.52 | 0.8 | 2018-12-31 | 2019-12-31 | 365 | 10.5598 | 10 | 0.55977
79673 | 9.32 | 0.8 | 2018-12-31 | 2019-12-31 | 365 | 8.5431 | 8 | 0.54314
80203 | 11.16 | 0.8 | 2018-12-31 | 2019-12-31 | 365 | 10.2298 | 10 | 0.22977
80198 | 11.16 | 0.8 | 2018-12-31 | 2019-12-31 | 365 | 10.2298 | 10 | 0.22977
80197 | 10.35 | 0.8 | 2018-12-31 | 2019-12-31 | 365 | 9.4873 | 9 | 0.48729
80195 | 5.175 | 0.8 | 2018-12-31 | 2019-12-31 | 365 | 4.7436 | 4 | 0.74365
80192 | 11.16 | 0.8 | 2018-12-31 | 2019-12-31 | 365 | 10.2298 | 10 | 0.22977
80191 | 8.28 | 0.8 | 2018-12-31 | 2019-12-31 | 365 | 7.5898 | 7 | 0.58983
80092 | 19.62 | 0.8 | 2018-12-31 | 2019-12-31 | 365 | 17.9846 | 17 | 0.9846
80085 | 7.2 | 0.8 | 2018-12-31 | 2019-12-31 | 365 | 6.5999 | 6 | 0.59985
80030 | 17.25 | 0.8 | 2018-12-31 | 2019-12-31 | 365 | 15.8122 | 15 | 0.81215
80009 | 8.28 | 0.8 | 2018-12-31 | 2019-12-31 | 365 | 7.5898 | 7 | 0.58983
79961 | 10.005 | 0.8 | 2018-12-31 | 2019-12-31 | 365 | 9.171 | 9 | 0.17105
79983 | 5.865 | 0.8 | 2018-12-31 | 2019-12-31 | 365 | 5.3761 | 5 | 0.37613
79952 | 7.37 | 0.8 | 2018-12-31 | 2019-12-31 | 365 | 6.7557 | 6 | 0.75568
79954 | 7.2 | 0.8 | 2018-12-31 | 2019-12-31 | 365 | 6.5999 | 6 | 0.59985
80082 | 11.04 | 0.8 | 2018-12-31 | 2019-12-31 | 365 | 10.1198 | 10 | 0.11978
80206 | 8.28 | 0.8 | 2018-12-31 | 2019-12-31 | 365 | 7.5898 | 7 | 0.58983
80685 | 6.48 | 0.8 | 2018-12-31 | 2019-12-31 | 365 | 5.9399 | 5 | 0.93987
81601 | 7.25 | 0.8 | 2018-12-31 | 2019-12-31 | 365 | 6.6457 | 6 | 0.64569
81578 | 11.16 | 0.8 | 2018-12-31 | 2019-12-31 | 365 | 10.2298 | 10 | 0.22977
81575 | 10.7 | 0.8 | 2018-12-31 | 2019-12-31 | 365 | 9.8081 | 9 | 0.80812
81599 | 11.16 | 0.8 | 2018-12-31 | 2019-12-31 | 365 | 10.2298 | 10 | 0.22977
81573 | 8.04 | 0.8 | 2018-12-31 | 2019-12-31 | 365 | 7.3698 | 7 | 0.36984
81571 | 10.8 | 0.8 | 2018-12-31 | 2019-12-31 | 365 | 9.8998 | 9 | 0.89978
82913 | 7.25 | 0.8 | 2018-12-31 | 2019-12-31 | 365 | 6.6457 | 6 | 0.64569
82747 | 6.7 | 0.8 | 2018-12-31 | 2019-12-31 | 365 | 6.1415 | 6 | 0.14153
82760 | 11.16 | 0.8 | 2018-12-31 | 2019-12-31 | 365 | 10.2298 | 10 | 0.22977
82773 | 9.66 | 0.8 | 2018-12-31 | 2019-12-31 | 365 | 8.8548 | 8 | 0.8548
82803 | 10.35 | 0.8 | 2018-12-31 | 2019-12-31 | 365 | 9.4873 | 9 | 0.48729
82804 | 11.16 | 0.8 | 2018-12-31 | 2019-12-31 | 365 | 10.2298 | 10 | 0.22977
82805 | 13.8 | 0.8 | 2018-12-31 | 2019-12-31 | 365 | 12.6497 | 12 | 0.64972
82807 | 7.92 | 0.8 | 2018-12-31 | 2019-12-31 | 365 | 7.2598 | 7 | 0.25984
82806 | 10.35 | 0.8 | 2018-12-31 | 2019-12-31 | 365 | 9.4873 | 9 | 0.48729
82811 | 9 | 0.8 | 2018-12-31 | 2019-12-31 | 365 | 8.2498 | 8 | 0.24982
82812 | 9.72 | 0.8 | 2018-12-31 | 2019-12-31 | 365 | 8.9098 | 8 | 0.9098
82866 | 4.83 | 0.8 | 2018-12-31 | 2019-12-31 | 365 | 4.4274 | 4 | 0.4274
82870 | 7.94 | 0.8 | 2018-12-31 | 2019-12-31 | 365 | 7.2782 | 7 | 0.27817
82869 | 10.8 | 0.8 | 2018-12-31 | 2019-12-31 | 365 | 9.8998 | 9 | 0.89978
82873 | 10.35 | 0.8 | 2018-12-31 | 2019-12-31 | 365 | 9.4873 | 9 | 0.48729
82875 | 11.16 | 0.8 | 2018-12-31 | 2019-12-31 | 365 | 10.2298 | 10 | 0.22977
82876 | 7.59 | 0.8 | 2018-12-31 | 2019-12-31 | 365 | 6.9573 | 6 | 0.95735
82910 | 7.59 | 0.8 | 2018-12-31 | 2019-12-31 | 365 | 6.9573 | 6 | 0.95735
82911 | 4.83 | 0.8 | 2018-12-31 | 2019-12-31 | 365 | 4.4274 | 4 | 0.4274
82914 | 14.15 | 0.8 | 2018-12-31 | 2019-12-31 | 365 | 12.9705 | 12 | 0.97055
82912 | 12.42 | 0.8 | 2018-12-31 | 2019-12-31 | 365 | 11.3847 | 11 | 0.38475
82872 | 11.16 | 0.8 | 2018-12-31 | 2019-12-31 | 365 | 10.2298 | 10 | 0.22977
83303 | 8.71 | 0.8 | 2018-12-31 | 2019-12-31 | 365 | 7.984 | 7 | 0.98399
82712 | 10.44 | 0.8 | 2018-12-31 | 2019-12-31 | 365 | 9.5698 | 9 | 0.56979
83305 | 7.2 | 0.8 | 2018-12-31 | 2019-12-31 | 365 | 6.5999 | 6 | 0.59985
83306 | 6.7 | 0.8 | 2018-12-31 | 2019-12-31 | 365 | 6.1415 | 6 | 0.14153
83307 | 4.32 | 0.8 | 2018-12-31 | 2019-12-31 | 365 | 3.9599 | 3 | 0.95991
83308 | 3.69 | 0.8 | 2018-12-31 | 2019-12-31 | 365 | 3.3824 | 3 | 0.38243
83309 | 11.16 | 0.8 | 2018-12-31 | 2019-12-31 | 365 | 10.2298 | 10 | 0.22977
83310 | 6.03 | 0.8 | 2018-12-31 | 2019-12-31 | 365 | 5.5274 | 5 | 0.52738
83312 | 7.56 | 0.8 | 2018-12-31 | 2019-12-31 | 365 | 6.9298 | 6 | 0.92985
83313 | 8.63 | 0.8 | 2018-12-31 | 2019-12-31 | 365 | 7.9107 | 7 | 0.91066
83314 | 6.21 | 0.8 | 2018-12-31 | 2019-12-31 | 365 | 5.6924 | 5 | 0.69237
83315 | 9.45 | 0.8 | 2018-12-31 | 2019-12-31 | 365 | 8.6623 | 8 | 0.66231
83304 | 11.16 | 0.8 | 2018-12-31 | 2019-12-31 | 365 | 10.2298 | 10 | 0.22977
88280 | 6.84 | 0.8 | 2018-12-31 | 2019-12-31 | 365 | 6.2699 | 6 | 0.26986
88281 | 16.2 | 0.8 | 2018-12-31 | 2019-12-31 | 365 | 14.8497 | 14 | 0.84967
88282 | 7.71 | 0.8 | 2018-12-31 | 2019-12-31 | 365 | 7.0673 | 7 | 0.067344
88283 | 8.97 | 0.8 | 2018-12-31 | 2019-12-31 | 365 | 8.2223 | 8 | 0.22232
88284 | 6.48 | 0.8 | 2018-12-31 | 2019-12-31 | 365 | 5.9399 | 5 | 0.93987
88285 | 11.16 | 0.8 | 2018-12-31 | 2019-12-31 | 365 | 10.2298 | 10 | 0.22977
88286 | 9.72 | 0.8 | 2018-12-31 | 2019-12-31 | 365 | 8.9098 | 8 | 0.9098
88287 | 10.08 | 0.8 | 2018-12-31 | 2019-12-31 | 365 | 9.2398 | 9 | 0.2398
88288 | 3.96 | 0.8 | 2018-12-31 | 2019-12-31 | 365 | 3.6299 | 3 | 0.62992
88292 | 6.56 | 0.8 | 2018-12-31 | 2019-12-31 | 365 | 6.0132 | 6 | 0.0132
88295 | 6.84 | 0.8 | 2018-12-31 | 2019-12-31 | 365 | 6.2699 | 6 | 0.26986
88296 | 11.16 | 0.8 | 2018-12-31 | 2019-12-31 | 365 | 10.2298 | 10 | 0.22977
88297 | 11.16 | 0.8 | 2018-12-31 | 2019-12-31 | 365 | 10.2298 | 10 | 0.22977
88298 | 9.45 | 0.8 | 2018-12-31 | 2019-12-31 | 365 | 8.6623 | 8 | 0.66231
88299 | 4.02 | 0.8 | 2018-12-31 | 2019-12-31 | 365 | 3.6849 | 3 | 0.68492
88307 | 8.71 | 0.8 | 2018-12-31 | 2019-12-31 | 365 | 7.984 | 7 | 0.98399
88309 | 7.59 | 0.8 | 2018-12-31 | 2019-12-31 | 365 | 6.9573 | 6 | 0.95735
88310 | 10.8 | 0.8 | 2018-12-31 | 2019-12-31 | 365 | 9.8998 | 9 | 0.89978
88311 | 11.16 | 0.8 | 2018-12-31 | 2019-12-31 | 365 | 10.2298 | 10 | 0.22977
88312 | 7.94 | 0.8 | 2018-12-31 | 2019-12-31 | 365 | 7.2782 | 7 | 0.27817
88314 | 9 | 0.8 | 2018-12-31 | 2019-12-31 | 365 | 8.2498 | 8 | 0.24982
88315 | 10.8 | 0.8 | 2018-12-31 | 2019-12-31 | 365 | 9.8998 | 9 | 0.89978
88316 | 11.88 | 0.8 | 2018-12-31 | 2019-12-31 | 365 | 10.8898 | 10 | 0.88976
88318 | 11.16 | 0.8 | 2018-12-31 | 2019-12-31 | 365 | 10.2298 | 10 | 0.22977
88322 | 10.8 | 0.8 | 2018-12-31 | 2019-12-31 | 365 | 9.8998 | 9 | 0.89978
88323 | 13.68 | 0.8 | 2018-12-31 | 2019-12-31 | 365 | 12.5397 | 12 | 0.53972
88324 | 6.48 | 0.8 | 2018-12-31 | 2019-12-31 | 365 | 5.9399 | 5 | 0.93987
88329 | 7.56 | 0.8 | 2018-12-31 | 2019-12-31 | 365 | 6.9298 | 6 | 0.92985
88331 | 6.48 | 0.8 | 2018-12-31 | 2019-12-31 | 365 | 5.9399 | 5 | 0.93987
88333 | 15.12 | 0.8 | 2018-12-31 | 2019-12-31 | 365 | 13.8597 | 13 | 0.85969
88336 | 10.8 | 0.8 | 2018-12-31 | 2019-12-31 | 365 | 9.8998 | 9 | 0.89978
88339 | 7.92 | 0.8 | 2018-12-31 | 2019-12-31 | 365 | 7.2598 | 7 | 0.25984
88345 | 10.44 | 0.8 | 2018-12-31 | 2019-12-31 | 365 | 9.5698 | 9 | 0.56979
88347 | 3.15 | 0.8 | 2018-12-31 | 2019-12-31 | 365 | 2.8874 | 2 | 0.88744
88351 | 9.36 | 0.8 | 2018-12-31 | 2019-12-31 | 365 | 8.5798 | 8 | 0.57981
88355 | 11.16 | 0.8 | 2018-12-31 | 2019-12-31 | 365 | 10.2298 | 10 | 0.22977
88358 | 6.84 | 0.8 | 2018-12-31 | 2019-12-31 | 365 | 6.2699 | 6 | 0.26986
88360 | 10.15 | 0.8 | 2018-12-31 | 2019-12-31 | 365 | 9.304 | 9 | 0.30396
88363 | 8.28 | 0.8 | 2018-12-31 | 2019-12-31 | 365 | 7.5898 | 7 | 0.58983
88366 | 10.08 | 0.8 | 2018-12-31 | 2019-12-31 | 365 | 9.2398 | 9 | 0.2398
88368 | 9.72 | 0.8 | 2018-12-31 | 2019-12-31 | 365 | 8.9098 | 8 | 0.9098
88374 | 10.5 | 0.8 | 2018-12-31 | 2019-12-31 | 365 | 9.6248 | 9 | 0.62479
88377 | 6.3 | 0.8 | 2018-12-31 | 2019-12-31 | 365 | 5.7749 | 5 | 0.77487
88379 | 10.8 | 0.8 | 2018-12-31 | 2019-12-31 | 365 | 9.8998 | 9 | 0.89978
88380 | 4.32 | 0.8 | 2018-12-31 | 2019-12-31 | 365 | 3.9599 | 3 | 0.95991
88382 | 9.72 | 0.8 | 2018-12-31 | 2019-12-31 | 365 | 8.9098 | 8 | 0.9098
88317 | 4.32 | 0.8 | 2018-12-31 | 2019-12-31 | 365 | 3.9599 | 3 | 0.95991
88319 | 10.01 | 0.8 | 2018-12-31 | 2019-12-31 | 365 | 9.1756 | 9 | 0.17563
88265 | 4.49 | 0.8 | 2018-12-31 | 2019-12-31 | 365 | 4.1157 | 4 | 0.11574
88294 | 10.44 | 0.8 | 2018-12-31 | 2019-12-31 | 365 | 9.5698 | 9 | 0.56979
88610 | 11.16 | 0.8 | 2018-12-31 | 2019-12-31 | 365 | 10.2298 | 10 | 0.22977
88611 | 10.8 | 0.8 | 2018-12-31 | 2019-12-31 | 365 | 9.8998 | 9 | 0.89978
88612 | 9 | 0.8 | 2018-12-31 | 2019-12-31 | 365 | 8.2498 | 8 | 0.24982
88613 | 10.08 | 0.8 | 2018-12-31 | 2019-12-31 | 365 | 9.2398 | 9 | 0.2398
88320 | 5.95 | 0.8 | 2018-12-31 | 2019-12-31 | 365 | 5.454 | 5 | 0.45405
88325 | 19.08 | 0.8 | 2018-12-31 | 2019-12-31 | 365 | 17.4896 | 17 | 0.48961
88644 | 10.44 | 0.8 | 2018-12-31 | 2019-12-31 | 365 | 9.5698 | 9 | 0.56979
88645 | 11.16 | 0.8 | 2018-12-31 | 2019-12-31 | 365 | 10.2298 | 10 | 0.22977
88648 | 8.64 | 0.8 | 2018-12-31 | 2019-12-31 | 365 | 7.9198 | 7 | 0.91982
88697 | 10.5 | 0.8 | 2018-12-31 | 2019-12-31 | 365 | 9.6248 | 9 | 0.62479
88701 | 10.8 | 0.8 | 2018-12-31 | 2019-12-31 | 365 | 9.8998 | 9 | 0.89978
88707 | 5.4 | 0.8 | 2018-12-31 | 2019-12-31 | 365 | 4.9499 | 4 | 0.94989
88709 | 9.72 | 0.8 | 2018-12-31 | 2019-12-31 | 365 | 8.9098 | 8 | 0.9098
88698 | 16.92 | 0.8 | 2018-12-31 | 2019-12-31 | 365 | 15.5097 | 15 | 0.50966
88696 | 11.16 | 0.8 | 2018-12-31 | 2019-12-31 | 365 | 10.2298 | 10 | 0.22977
88649 | 8.14 | 0.8 | 2018-12-31 | 2019-12-31 | 365 | 7.4615 | 7 | 0.4615
89114 | 10.44 | 0.8 | 2018-12-31 | 2019-12-31 | 365 | 9.5698 | 9 | 0.56979
88372 | 7.92 | 0.8 | 2018-12-31 | 2019-12-31 | 365 | 7.2598 | 7 | 0.25984
88713 | 10.08 | 0.8 | 2018-12-31 | 2019-12-31 | 365 | 9.2398 | 9 | 0.2398
89746 | 7.92 | 0.8 | 2018-12-31 | 2019-12-31 | 365 | 7.2598 | 7 | 0.25984
89747 | 9.36 | 0.8 | 2018-12-31 | 2019-12-31 | 365 | 8.5798 | 8 | 0.57981
89748 | 12.96 | 0.8 | 2018-12-31 | 2019-12-31 | 365 | 11.8797 | 11 | 0.87974
89749 | 7 | 0.8 | 2018-12-31 | 2019-12-31 | 365 | 6.4165 | 6 | 0.41652
89750 | 13.32 | 0.8 | 2018-12-31 | 2019-12-31 | 365 | 12.2097 | 12 | 0.20973
89782 | 7.2 | 0.8 | 2018-12-31 | 2019-12-31 | 365 | 6.5999 | 6 | 0.59985
89784 | 5.95 | 0.8 | 2018-12-31 | 2019-12-31 | 365 | 5.454 | 5 | 0.45405
89788 | 7.35 | 0.8 | 2018-12-31 | 2019-12-31 | 365 | 6.7374 | 6 | 0.73735
89734 | 10.08 | 0.8 | 2018-12-31 | 2019-12-31 | 365 | 9.2398 | 9 | 0.2398
90133 | 12.42 | 0.8 | 2018-12-31 | 2019-12-31 | 365 | 11.3847 | 11 | 0.38475
90134 | 7.94 | 0.8 | 2018-12-31 | 2019-12-31 | 365 | 7.2782 | 7 | 0.27817
90136 | 11.16 | 0.8 | 2018-12-31 | 2019-12-31 | 365 | 10.2298 | 10 | 0.22977
90140 | 11.16 | 0.8 | 2018-12-31 | 2019-12-31 | 365 | 10.2298 | 10 | 0.22977
90141 | 12.24 | 0.8 | 2018-12-31 | 2019-12-31 | 365 | 11.2198 | 11 | 0.21975
90144 | 7.2 | 0.8 | 2018-12-31 | 2019-12-31 | 365 | 6.5999 | 6 | 0.59985
90148 | 5.04 | 0.8 | 2018-12-31 | 2019-12-31 | 365 | 4.6199 | 4 | 0.6199
90162 | 3.85 | 0.8 | 2018-12-31 | 2019-12-31 | 365 | 3.5291 | 3 | 0.52909
90168 | 9.8 | 0.8 | 2018-12-31 | 2019-12-31 | 365 | 8.9831 | 8 | 0.98313
90170 | 8.64 | 0.8 | 2018-12-31 | 2019-12-31 | 365 | 7.9198 | 7 | 0.91982
90174 | 9.36 | 0.8 | 2018-12-31 | 2019-12-31 | 365 | 8.5798 | 8 | 0.57981
90177 | 9.1 | 0.8 | 2018-12-31 | 2019-12-31 | 365 | 8.3415 | 8 | 0.34148
90178 | 16.56 | 0.8 | 2018-12-31 | 2019-12-31 | 365 | 15.1797 | 15 | 0.17966
90180 | 10.85 | 0.8 | 2018-12-31 | 2019-12-31 | 365 | 9.9456 | 9 | 0.94561
90183 | 8.28 | 0.8 | 2018-12-31 | 2019-12-31 | 365 | 7.5898 | 7 | 0.58983
90185 | 3.85 | 0.8 | 2018-12-31 | 2019-12-31 | 365 | 3.5291 | 3 | 0.52909
90187 | 11.16 | 0.8 | 2018-12-31 | 2019-12-31 | 365 | 10.2298 | 10 | 0.22977
90190 | 10.85 | 0.8 | 2018-12-31 | 2019-12-31 | 365 | 9.9456 | 9 | 0.94561
90192 | 11.16 | 0.8 | 2018-12-31 | 2019-12-31 | 365 | 10.2298 | 10 | 0.22977
90194 | 8.28 | 0.8 | 2018-12-31 | 2019-12-31 | 365 | 7.5898 | 7 | 0.58983
90197 | 8.64 | 0.8 | 2018-12-31 | 2019-12-31 | 365 | 7.9198 | 7 | 0.91982
90199 | 11.16 | 0.8 | 2018-12-31 | 2019-12-31 | 365 | 10.2298 | 10 | 0.22977
90200 | 11.16 | 0.8 | 2018-12-31 | 2019-12-31 | 365 | 10.2298 | 10 | 0.22977
90201 | 6.65 | 0.8 | 2018-12-31 | 2019-12-31 | 365 | 6.0957 | 6 | 0.095699
90220 | 11.16 | 0.8 | 2018-12-31 | 2019-12-31 | 365 | 10.2298 | 10 | 0.22977
90221 | 4.68 | 0.8 | 2018-12-31 | 2019-12-31 | 365 | 4.2899 | 4 | 0.28991
90222 | 10.8 | 0.8 | 2018-12-31 | 2019-12-31 | 365 | 9.8998 | 9 | 0.89978
90223 | 6.48 | 0.8 | 2018-12-31 | 2019-12-31 | 365 | 5.9399 | 5 | 0.93987
90224 | 5.04 | 0.8 | 2018-12-31 | 2019-12-31 | 365 | 4.6199 | 4 | 0.6199
90225 | 10.85 | 0.8 | 2018-12-31 | 2019-12-31 | 365 | 9.9456 | 9 | 0.94561
90226 | 9.72 | 0.8 | 2018-12-31 | 2019-12-31 | 365 | 8.9098 | 8 | 0.9098
90229 | 7.35 | 0.8 | 2018-12-31 | 2019-12-31 | 365 | 6.7374 | 6 | 0.73735
90232 | 5.4 | 0.8 | 2018-12-31 | 2019-12-31 | 365 | 4.9499 | 4 | 0.94989
90239 | 10.44 | 0.8 | 2018-12-31 | 2019-12-31 | 365 | 9.5698 | 9 | 0.56979
90242 | 5.52 | 0.8 | 2018-12-31 | 2019-12-31 | 365 | 5.0599 | 5 | 0.059888
90248 | 7.56 | 0.8 | 2018-12-31 | 2019-12-31 | 365 | 6.9298 | 6 | 0.92985
90252 | 9 | 0.8 | 2018-12-31 | 2019-12-31 | 365 | 8.2498 | 8 | 0.24982
90258 | 9.36 | 0.8 | 2018-12-31 | 2019-12-31 | 365 | 8.5798 | 8 | 0.57981
90261 | 9.36 | 0.8 | 2018-12-31 | 2019-12-31 | 365 | 8.5798 | 8 | 0.57981
90137 | 9.36 | 0.8 | 2018-12-31 | 2019-12-31 | 365 | 8.5798 | 8 | 0.57981
90152 | 5.76 | 0.8 | 2018-12-31 | 2019-12-31 | 365 | 5.2799 | 5 | 0.27988
90172 | 10.15 | 0.8 | 2018-12-31 | 2019-12-31 | 365 | 9.304 | 9 | 0.30396
90157 | 7.2 | 0.8 | 2018-12-31 | 2019-12-31 | 365 | 6.5999 | 6 | 0.59985
90245 | 4.32 | 0.8 | 2018-12-31 | 2019-12-31 | 365 | 3.9599 | 3 | 0.95991
90255 | 11.16 | 0.8 | 2018-12-31 | 2019-12-31 | 365 | 10.2298 | 10 | 0.22977
91233 | 6.65 | 0.8 | 2018-12-31 | 2019-12-31 | 365 | 6.0957 | 6 | 0.095699
91230 | 11.39 | 0.8 | 2018-12-31 | 2019-12-31 | 365 | 10.4406 | 10 | 0.4406
91231 | 7.25 | 0.8 | 2018-12-31 | 2019-12-31 | 365 | 6.6457 | 6 | 0.64569
91243 | 8.05 | 0.8 | 2018-12-31 | 2019-12-31 | 365 | 7.379 | 7 | 0.379
91237 | 9.36 | 0.8 | 2018-12-31 | 2019-12-31 | 365 | 8.5798 | 8 | 0.57981
91234 | 13.3 | 0.8 | 2018-12-31 | 2019-12-31 | 365 | 12.1914 | 12 | 0.1914
91235 | 14.35 | 0.8 | 2018-12-31 | 2019-12-31 | 365 | 13.1539 | 13 | 0.15388
90236 | 10.15 | 0.8 | 2018-12-31 | 2019-12-31 | 365 | 9.304 | 9 | 0.30396
91274 | 6.48 | 0.8 | 2018-12-31 | 2019-12-31 | 365 | 5.9399 | 5 | 0.93987
91273 | 5.4 | 0.8 | 2018-12-31 | 2019-12-31 | 365 | 4.9499 | 4 | 0.94989
91272 | 11.16 | 0.8 | 2018-12-31 | 2019-12-31 | 365 | 10.2298 | 10 | 0.22977
91270 | 8.4 | 0.8 | 2018-12-31 | 2019-12-31 | 365 | 7.6998 | 7 | 0.69983
91263 | 8.28 | 0.8 | 2018-12-31 | 2019-12-31 | 365 | 7.5898 | 7 | 0.58983
91271 | 7 | 0.8 | 2018-12-31 | 2019-12-31 | 365 | 6.4165 | 6 | 0.41652
91268 | 6.48 | 0.8 | 2018-12-31 | 2019-12-31 | 365 | 5.9399 | 5 | 0.93987
91266 | 11.16 | 0.8 | 2018-12-31 | 2019-12-31 | 365 | 10.2298 | 10 | 0.22977
91264 | 6.84 | 0.8 | 2018-12-31 | 2019-12-31 | 365 | 6.2699 | 6 | 0.26986
91265 | 6.9 | 0.8 | 2018-12-31 | 2019-12-31 | 365 | 6.3249 | 6 | 0.32486
91253 | 10.8 | 0.8 | 2018-12-31 | 2019-12-31 | 365 | 9.8998 | 9 | 0.89978
91267 | 7.2 | 0.8 | 2018-12-31 | 2019-12-31 | 365 | 6.5999 | 6 | 0.59985
91232 | 29.75 | 0.55 | 2018-12-31 | 2019-12-31 | 365 | 18.7483 | 18 | 0.74828
34777 | 2805.75 | 1 | 2018-12-31 | 2019-12-31 | 365 | 3214.8508 | 3214 | 0.8508
76005 | 1279.26 | 0.55 | 2018-12-31 | 2019-12-31 | 365 | 806.1825 | 806 | 0.18249
68594 | 5983.2 | 0.5 | 2018-12-31 | 2019-12-31 | 365 | 3427.7992 | 3427 | 0.79921
74782 | 504 | 0.6 | 2018-12-31 | 2019-12-31 | 365 | 346.4923 | 346 | 0.49234
78770 | 11.275 | 0.8 | 2018-12-31 | 2019-12-31 | 365 | 10.3352 | 10 | 0.33519
78772 | 5.775 | 0.8 | 2018-12-31 | 2019-12-31 | 365 | 5.2936 | 5 | 0.29363
78773 | 10.45 | 0.8 | 2018-12-31 | 2019-12-31 | 365 | 9.579 | 9 | 0.57895
71950 | 179.215 | 0.7 | 2018-12-31 | 2019-12-31 | 365 | 143.7422 | 143 | 0.74219
78775 | 9.9 | 0.8 | 2018-12-31 | 2019-12-31 | 365 | 9.0748 | 9 | 0.074799
70853 | 159.12 | 0.6 | 2018-12-31 | 2019-12-31 | 365 | 109.3926 | 109 | 0.39258
78777 | 3.99 | 0.8 | 2018-12-31 | 2019-12-31 | 365 | 3.6574 | 3 | 0.65742
79223 | 6.555 | 0.8 | 2018-12-31 | 2019-12-31 | 365 | 6.0086 | 6 | 0.0086172
79552 | 6.38 | 0.8 | 2018-12-31 | 2019-12-31 | 365 | 5.8482 | 5 | 0.8482
79551 | 9.15 | 0.8 | 2018-12-31 | 2019-12-31 | 365 | 8.3873 | 8 | 0.38731
79550 | 4.125 | 0.8 | 2018-12-31 | 2019-12-31 | 365 | 3.7812 | 3 | 0.78117
79549 | 5.5 | 0.8 | 2018-12-31 | 2019-12-31 | 365 | 5.0416 | 5 | 0.041555
79314 | 11.55 | 0.8 | 2018-12-31 | 2019-12-31 | 365 | 10.5873 | 10 | 0.58727
79315 | 5.415 | 0.8 | 2018-12-31 | 2019-12-31 | 365 | 4.9636 | 4 | 0.96364
79319 | 4.275 | 0.8 | 2018-12-31 | 2019-12-31 | 365 | 3.9187 | 3 | 0.91866
79321 | 8.265 | 0.8 | 2018-12-31 | 2019-12-31 | 365 | 7.5761 | 7 | 0.57608
79400 | 8.96 | 0.8 | 2018-12-31 | 2019-12-31 | 365 | 8.2132 | 8 | 0.21315
79402 | 10.89 | 0.8 | 2018-12-31 | 2019-12-31 | 365 | 9.9823 | 9 | 0.98228
79317 | 6.555 | 0.8 | 2018-12-31 | 2019-12-31 | 365 | 6.0086 | 6 | 0.0086172
79577 | 10.545 | 0.8 | 2018-12-31 | 2019-12-31 | 365 | 9.666 | 9 | 0.66604
79514 | 10.89 | 0.8 | 2018-12-31 | 2019-12-31 | 365 | 9.9823 | 9 | 0.98228
79501 | 9.24 | 0.8 | 2018-12-31 | 2019-12-31 | 365 | 8.4698 | 8 | 0.46981
79679 | 8.58 | 0.8 | 2018-12-31 | 2019-12-31 | 365 | 7.8648 | 7 | 0.86483
79665 | 3.705 | 0.8 | 2018-12-31 | 2019-12-31 | 365 | 3.3962 | 3 | 0.39617
79678 | 4.76 | 0.8 | 2018-12-31 | 2019-12-31 | 365 | 4.3632 | 4 | 0.36324
79675 | 11.115 | 0.8 | 2018-12-31 | 2019-12-31 | 365 | 10.1885 | 10 | 0.18852
79752 | 11.55 | 0.8 | 2018-12-31 | 2019-12-31 | 365 | 10.5873 | 10 | 0.58727
79753 | 6.325 | 0.8 | 2018-12-31 | 2019-12-31 | 365 | 5.7978 | 5 | 0.79779
79755 | 4.72 | 0.8 | 2018-12-31 | 2019-12-31 | 365 | 4.3266 | 4 | 0.32657
79756 | 5.775 | 0.8 | 2018-12-31 | 2019-12-31 | 365 | 5.2936 | 5 | 0.29363
79758 | 11.31 | 0.8 | 2018-12-31 | 2019-12-31 | 365 | 10.3673 | 10 | 0.36727
79760 | 12.095 | 0.8 | 2018-12-31 | 2019-12-31 | 365 | 11.0868 | 11 | 0.086838
79761 | 5.7 | 0.8 | 2018-12-31 | 2019-12-31 | 365 | 5.2249 | 5 | 0.22488
79767 | 5.8 | 0.8 | 2018-12-31 | 2019-12-31 | 365 | 5.3165 | 5 | 0.31655
79768 | 5.22 | 0.8 | 2018-12-31 | 2019-12-31 | 365 | 4.7849 | 4 | 0.78489
79770 | 5.415 | 0.8 | 2018-12-31 | 2019-12-31 | 365 | 4.9636 | 4 | 0.96364
79772 | 3.48 | 0.8 | 2018-12-31 | 2019-12-31 | 365 | 3.1899 | 3 | 0.18993
79774 | 7.54 | 0.8 | 2018-12-31 | 2019-12-31 | 365 | 6.9115 | 6 | 0.91151
79776 | 7.41 | 0.8 | 2018-12-31 | 2019-12-31 | 365 | 6.7923 | 6 | 0.79235
79782 | 3.99 | 0.8 | 2018-12-31 | 2019-12-31 | 365 | 3.6574 | 3 | 0.65742
79783 | 10.56 | 0.8 | 2018-12-31 | 2019-12-31 | 365 | 9.6798 | 9 | 0.67979
79786 | 5.04 | 0.8 | 2018-12-31 | 2019-12-31 | 365 | 4.6199 | 4 | 0.6199
79764 | 4.06 | 0.8 | 2018-12-31 | 2019-12-31 | 365 | 3.7216 | 3 | 0.72158
79763 | 9.28 | 0.8 | 2018-12-31 | 2019-12-31 | 365 | 8.5065 | 8 | 0.50648
79838 | 9.12 | 0.8 | 2018-12-31 | 2019-12-31 | 365 | 8.3598 | 8 | 0.35982
79921 | 8.55 | 0.8 | 2018-12-31 | 2019-12-31 | 365 | 7.8373 | 7 | 0.83733
79924 | 8.58 | 0.8 | 2018-12-31 | 2019-12-31 | 365 | 7.8648 | 7 | 0.86483
79773 | 6.21 | 0.8 | 2018-12-31 | 2019-12-31 | 365 | 5.6924 | 5 | 0.69237
80014 | 10.15 | 0.8 | 2018-12-31 | 2019-12-31 | 365 | 9.304 | 9 | 0.30396
80164 | 5.61 | 0.8 | 2018-12-31 | 2019-12-31 | 365 | 5.1424 | 5 | 0.14239
80182 | 6.555 | 0.8 | 2018-12-31 | 2019-12-31 | 365 | 6.0086 | 6 | 0.0086172
80305 | 7.92 | 0.8 | 2018-12-31 | 2019-12-31 | 365 | 7.2598 | 7 | 0.25984
80348 | 8.12 | 0.8 | 2018-12-31 | 2019-12-31 | 365 | 7.4432 | 7 | 0.44317
80315 | 8.265 | 0.8 | 2018-12-31 | 2019-12-31 | 365 | 7.5761 | 7 | 0.57608
80016 | 8.7 | 0.8 | 2018-12-31 | 2019-12-31 | 365 | 7.9748 | 7 | 0.97482
80149 | 5.22 | 0.8 | 2018-12-31 | 2019-12-31 | 365 | 4.7849 | 4 | 0.78489
80408 | 5.22 | 0.8 | 2018-12-31 | 2019-12-31 | 365 | 4.7849 | 4 | 0.78489
80423 | 4.275 | 0.8 | 2018-12-31 | 2019-12-31 | 365 | 3.9187 | 3 | 0.91866
80526 | 4.06 | 0.8 | 2018-12-31 | 2019-12-31 | 365 | 3.7216 | 3 | 0.72158
80528 | 7.56 | 0.8 | 2018-12-31 | 2019-12-31 | 365 | 6.9298 | 6 | 0.92985
80531 | 3.77 | 0.8 | 2018-12-31 | 2019-12-31 | 365 | 3.4558 | 3 | 0.45576
80532 | 6.84 | 0.8 | 2018-12-31 | 2019-12-31 | 365 | 6.2699 | 6 | 0.26986
80676 | 3.36 | 0.8 | 2018-12-31 | 2019-12-31 | 365 | 3.0799 | 3 | 0.079932
80681 | 6.84 | 0.8 | 2018-12-31 | 2019-12-31 | 365 | 6.2699 | 6 | 0.26986
80720 | 5.985 | 0.8 | 2018-12-31 | 2019-12-31 | 365 | 5.4861 | 5 | 0.48613
80930 | 8.55 | 0.8 | 2018-12-31 | 2019-12-31 | 365 | 7.8373 | 7 | 0.83733
81189 | 4.35 | 0.8 | 2018-12-31 | 2019-12-31 | 365 | 3.9874 | 3 | 0.98741
81190 | 6.48 | 0.8 | 2018-12-31 | 2019-12-31 | 365 | 5.9399 | 5 | 0.93987
81191 | 6.96 | 0.8 | 2018-12-31 | 2019-12-31 | 365 | 6.3799 | 6 | 0.37986
81192 | 5.415 | 0.8 | 2018-12-31 | 2019-12-31 | 365 | 4.9636 | 4 | 0.96364
80966 | 8.8 | 0.8 | 2018-12-31 | 2019-12-31 | 365 | 8.0665 | 8 | 0.066488
80967 | 3.36 | 0.8 | 2018-12-31 | 2019-12-31 | 365 | 3.0799 | 3 | 0.079932
80968 | 11.895 | 0.8 | 2018-12-31 | 2019-12-31 | 365 | 10.9035 | 10 | 0.90351
80969 | 8.8 | 0.8 | 2018-12-31 | 2019-12-31 | 365 | 8.0665 | 8 | 0.066488
81246 | 4.56 | 0.8 | 2018-12-31 | 2019-12-31 | 365 | 4.1799 | 4 | 0.17991
81250 | 4.62 | 0.8 | 2018-12-31 | 2019-12-31 | 365 | 4.2349 | 4 | 0.23491
80706 | 8.26 | 0.8 | 2018-12-31 | 2019-12-31 | 365 | 7.5715 | 7 | 0.5715
81482 | 6.44 | 0.8 | 2018-12-31 | 2019-12-31 | 365 | 5.9032 | 5 | 0.9032
81483 | 5.32 | 0.8 | 2018-12-31 | 2019-12-31 | 365 | 4.8766 | 4 | 0.87656
81546 | 8.58 | 0.8 | 2018-12-31 | 2019-12-31 | 365 | 7.8648 | 7 | 0.86483
79754 | 6.24 | 0.8 | 2018-12-31 | 2019-12-31 | 365 | 5.7199 | 5 | 0.71987
82132 | 9.12 | 0.8 | 2018-12-31 | 2019-12-31 | 365 | 8.3598 | 8 | 0.35982
82036 | 6.3 | 0.8 | 2018-12-31 | 2019-12-31 | 365 | 5.7749 | 5 | 0.77487
82134 | 8.25 | 0.8 | 2018-12-31 | 2019-12-31 | 365 | 7.5623 | 7 | 0.56233
82089 | 5.7 | 0.8 | 2018-12-31 | 2019-12-31 | 365 | 5.2249 | 5 | 0.22488
82362 | 10.89 | 0.8 | 2018-12-31 | 2019-12-31 | 365 | 9.9823 | 9 | 0.98228
82494 | 8.835 | 0.8 | 2018-12-31 | 2019-12-31 | 365 | 8.0986 | 8 | 0.098571
82560 | 9.9 | 0.8 | 2018-12-31 | 2019-12-31 | 365 | 9.0748 | 9 | 0.074799
82988 | 5.695 | 0.8 | 2018-12-31 | 2019-12-31 | 365 | 5.2203 | 5 | 0.2203
82987 | 12.095 | 0.8 | 2018-12-31 | 2019-12-31 | 365 | 11.0868 | 11 | 0.086838
82966 | 10.26 | 0.8 | 2018-12-31 | 2019-12-31 | 365 | 9.4048 | 9 | 0.40479
82965 | 6.84 | 0.8 | 2018-12-31 | 2019-12-31 | 365 | 6.2699 | 6 | 0.26986
82823 | 4.95 | 0.8 | 2018-12-31 | 2019-12-31 | 365 | 4.5374 | 4 | 0.5374
82822 | 4.95 | 0.8 | 2018-12-31 | 2019-12-31 | 365 | 4.5374 | 4 | 0.5374
82821 | 6.84 | 0.8 | 2018-12-31 | 2019-12-31 | 365 | 6.2699 | 6 | 0.26986
82818 | 8.265 | 0.8 | 2018-12-31 | 2019-12-31 | 365 | 7.5761 | 7 | 0.57608
82635 | 3.42 | 0.8 | 2018-12-31 | 2019-12-31 | 365 | 3.1349 | 3 | 0.13493
82633 | 11.88 | 0.8 | 2018-12-31 | 2019-12-31 | 365 | 10.8898 | 10 | 0.88976
82593 | 3.245 | 0.8 | 2018-12-31 | 2019-12-31 | 365 | 2.9745 | 2 | 0.97452
82992 | 7.2 | 0.8 | 2018-12-31 | 2019-12-31 | 365 | 6.5999 | 6 | 0.59985
82991 | 11.505 | 0.8 | 2018-12-31 | 2019-12-31 | 365 | 10.546 | 10 | 0.54602
82990 | 11.89 | 0.8 | 2018-12-31 | 2019-12-31 | 365 | 10.8989 | 10 | 0.89893
82989 | 6 | 0.8 | 2018-12-31 | 2019-12-31 | 365 | 5.4999 | 5 | 0.49988
82591 | 8.06 | 0.8 | 2018-12-31 | 2019-12-31 | 365 | 7.3882 | 7 | 0.38817
82994 | 9.44 | 0.8 | 2018-12-31 | 2019-12-31 | 365 | 8.6531 | 8 | 0.65314
82995 | 3.54 | 0.8 | 2018-12-31 | 2019-12-31 | 365 | 3.2449 | 3 | 0.24493
82998 | 8.555 | 0.8 | 2018-12-31 | 2019-12-31 | 365 | 7.8419 | 7 | 0.84191
82996 | 8.12 | 0.8 | 2018-12-31 | 2019-12-31 | 365 | 7.4432 | 7 | 0.44317
83035 | 9.405 | 0.8 | 2018-12-31 | 2019-12-31 | 365 | 8.6211 | 8 | 0.62106
83034 | 5.28 | 0.8 | 2018-12-31 | 2019-12-31 | 365 | 4.8399 | 4 | 0.83989
82318 | 6.49 | 0.8 | 2018-12-31 | 2019-12-31 | 365 | 5.949 | 5 | 0.94904
82592 | 4.72 | 0.8 | 2018-12-31 | 2019-12-31 | 365 | 4.3266 | 4 | 0.32657
82319 | 4.2 | 0.8 | 2018-12-31 | 2019-12-31 | 365 | 3.8499 | 3 | 0.84991
82322 | 7.98 | 0.8 | 2018-12-31 | 2019-12-31 | 365 | 7.3148 | 7 | 0.31484
82388 | 10.89 | 0.8 | 2018-12-31 | 2019-12-31 | 365 | 9.9823 | 9 | 0.98228
82993 | 7.02 | 0.8 | 2018-12-31 | 2019-12-31 | 365 | 6.4349 | 6 | 0.43486
83103 | 2.565 | 0.8 | 2018-12-31 | 2019-12-31 | 365 | 2.3512 | 2 | 0.3512
83281 | 7.695 | 0.8 | 2018-12-31 | 2019-12-31 | 365 | 7.0536 | 7 | 0.053594
83319 | 7.695 | 0.8 | 2018-12-31 | 2019-12-31 | 365 | 7.0536 | 7 | 0.053594
83322 | 10.545 | 0.8 | 2018-12-31 | 2019-12-31 | 365 | 9.666 | 9 | 0.66604
80520 | 6.72 | 0.8 | 2018-12-31 | 2019-12-31 | 365 | 6.1599 | 6 | 0.15986
83456 | 11.55 | 0.8 | 2018-12-31 | 2019-12-31 | 365 | 10.5873 | 10 | 0.58727
83457 | 11.2 | 0.8 | 2018-12-31 | 2019-12-31 | 365 | 10.2664 | 10 | 0.26644
83486 | 8.835 | 0.8 | 2018-12-31 | 2019-12-31 | 365 | 8.0986 | 8 | 0.098571
83488 | 4.275 | 0.8 | 2018-12-31 | 2019-12-31 | 365 | 3.9187 | 3 | 0.91866
83491 | 10.89 | 0.8 | 2018-12-31 | 2019-12-31 | 365 | 9.9823 | 9 | 0.98228
83493 | 5.61 | 0.8 | 2018-12-31 | 2019-12-31 | 365 | 5.1424 | 5 | 0.14239
83495 | 5.94 | 0.8 | 2018-12-31 | 2019-12-31 | 365 | 5.4449 | 5 | 0.44488
83499 | 11.9 | 0.8 | 2018-12-31 | 2019-12-31 | 365 | 10.9081 | 10 | 0.90809
83500 | 6.6 | 0.8 | 2018-12-31 | 2019-12-31 | 365 | 6.0499 | 6 | 0.049866
83506 | 5.61 | 0.8 | 2018-12-31 | 2019-12-31 | 365 | 5.1424 | 5 | 0.14239
83508 | 9.9 | 0.8 | 2018-12-31 | 2019-12-31 | 365 | 9.0748 | 9 | 0.074799
83511 | 4.95 | 0.8 | 2018-12-31 | 2019-12-31 | 365 | 4.5374 | 4 | 0.5374
83513 | 8.55 | 0.8 | 2018-12-31 | 2019-12-31 | 365 | 7.8373 | 7 | 0.83733
83514 | 8.265 | 0.8 | 2018-12-31 | 2019-12-31 | 365 | 7.5761 | 7 | 0.57608
83516 | 6.84 | 0.8 | 2018-12-31 | 2019-12-31 | 365 | 6.2699 | 6 | 0.26986
83518 | 11.22 | 0.8 | 2018-12-31 | 2019-12-31 | 365 | 10.2848 | 10 | 0.28477
83521 | 9.405 | 0.8 | 2018-12-31 | 2019-12-31 | 365 | 8.6211 | 8 | 0.62106
83523 | 5.28 | 0.8 | 2018-12-31 | 2019-12-31 | 365 | 4.8399 | 4 | 0.83989
83572 | 5.605 | 0.8 | 2018-12-31 | 2019-12-31 | 365 | 5.1378 | 5 | 0.1378
83575 | 5.22 | 0.8 | 2018-12-31 | 2019-12-31 | 365 | 4.7849 | 4 | 0.78489
83577 | 12.095 | 0.8 | 2018-12-31 | 2019-12-31 | 365 | 11.0868 | 11 | 0.086838
83578 | 10.72 | 0.8 | 2018-12-31 | 2019-12-31 | 365 | 9.8264 | 9 | 0.82645
83586 | 11.48 | 0.8 | 2018-12-31 | 2019-12-31 | 365 | 10.5231 | 10 | 0.5231
83587 | 10.62 | 0.8 | 2018-12-31 | 2019-12-31 | 365 | 9.7348 | 9 | 0.73478
83590 | 10.15 | 0.8 | 2018-12-31 | 2019-12-31 | 365 | 9.304 | 9 | 0.30396
83592 | 10.62 | 0.8 | 2018-12-31 | 2019-12-31 | 365 | 9.7348 | 9 | 0.73478
83593 | 4.64 | 0.8 | 2018-12-31 | 2019-12-31 | 365 | 4.2532 | 4 | 0.25324
83057 | 11.97 | 0.8 | 2018-12-31 | 2019-12-31 | 365 | 10.9723 | 10 | 0.97226
83574 | 5.22 | 0.8 | 2018-12-31 | 2019-12-31 | 365 | 4.7849 | 4 | 0.78489
83579 | 5.31 | 0.8 | 2018-12-31 | 2019-12-31 | 365 | 4.8674 | 4 | 0.86739
83673 | 7.98 | 0.8 | 2018-12-31 | 2019-12-31 | 365 | 7.3148 | 7 | 0.31484
83677 | 7.125 | 0.8 | 2018-12-31 | 2019-12-31 | 365 | 6.5311 | 6 | 0.53111
83882 | 5.61 | 0.8 | 2018-12-31 | 2019-12-31 | 365 | 5.1424 | 5 | 0.14239
83904 | 7.98 | 0.8 | 2018-12-31 | 2019-12-31 | 365 | 7.3148 | 7 | 0.31484
83905 | 5.985 | 0.8 | 2018-12-31 | 2019-12-31 | 365 | 5.4861 | 5 | 0.48613
84073 | 6.27 | 0.8 | 2018-12-31 | 2019-12-31 | 365 | 5.7474 | 5 | 0.74737
84054 | 7.59 | 0.8 | 2018-12-31 | 2019-12-31 | 365 | 6.9573 | 6 | 0.95735
83455 | 11.97 | 0.8 | 2018-12-31 | 2019-12-31 | 365 | 10.9723 | 10 | 0.97226
84043 | 9.57 | 0.8 | 2018-12-31 | 2019-12-31 | 365 | 8.7723 | 8 | 0.77231
84119 | 3.48 | 0.8 | 2018-12-31 | 2019-12-31 | 365 | 3.1899 | 3 | 0.18993
84076 | 7.92 | 0.8 | 2018-12-31 | 2019-12-31 | 365 | 7.2598 | 7 | 0.25984
84120 | 7.25 | 0.8 | 2018-12-31 | 2019-12-31 | 365 | 6.6457 | 6 | 0.64569
84121 | 6.96 | 0.8 | 2018-12-31 | 2019-12-31 | 365 | 6.3799 | 6 | 0.37986
84122 | 6.67 | 0.8 | 2018-12-31 | 2019-12-31 | 365 | 6.114 | 6 | 0.11403
84237 | 11.88 | 0.8 | 2018-12-31 | 2019-12-31 | 365 | 10.8898 | 10 | 0.88976
84277 | 10.545 | 0.8 | 2018-12-31 | 2019-12-31 | 365 | 9.666 | 9 | 0.66604
84318 | 9.975 | 0.8 | 2018-12-31 | 2019-12-31 | 365 | 9.1435 | 9 | 0.14355
84243 | 5.985 | 0.8 | 2018-12-31 | 2019-12-31 | 365 | 5.4861 | 5 | 0.48613
84347 | 2.97 | 0.8 | 2018-12-31 | 2019-12-31 | 365 | 2.7224 | 2 | 0.72244
84350 | 7.98 | 0.8 | 2018-12-31 | 2019-12-31 | 365 | 7.3148 | 7 | 0.31484
84373 | 11.97 | 0.8 | 2018-12-31 | 2019-12-31 | 365 | 10.9723 | 10 | 0.97226
84424 | 3.705 | 0.8 | 2018-12-31 | 2019-12-31 | 365 | 3.3962 | 3 | 0.39617
83890 | 7.98 | 0.8 | 2018-12-31 | 2019-12-31 | 365 | 7.3148 | 7 | 0.31484
84772 | 3.63 | 0.8 | 2018-12-31 | 2019-12-31 | 365 | 3.3274 | 3 | 0.32743
84774 | 4.56 | 0.8 | 2018-12-31 | 2019-12-31 | 365 | 4.1799 | 4 | 0.17991
84954 | 7.26 | 0.8 | 2018-12-31 | 2019-12-31 | 365 | 6.6549 | 6 | 0.65485
84976 | 6.96 | 0.8 | 2018-12-31 | 2019-12-31 | 365 | 6.3799 | 6 | 0.37986
84977 | 10.03 | 0.8 | 2018-12-31 | 2019-12-31 | 365 | 9.194 | 9 | 0.19396
85035 | 12.18 | 0.8 | 2018-12-31 | 2019-12-31 | 365 | 11.1648 | 11 | 0.16475
85038 | 8.26 | 0.8 | 2018-12-31 | 2019-12-31 | 365 | 7.5715 | 7 | 0.5715
85127 | 8.835 | 0.8 | 2018-12-31 | 2019-12-31 | 365 | 8.0986 | 8 | 0.098571
85129 | 5.94 | 0.8 | 2018-12-31 | 2019-12-31 | 365 | 5.4449 | 5 | 0.44488
85130 | 9.975 | 0.8 | 2018-12-31 | 2019-12-31 | 365 | 9.1435 | 9 | 0.14355
85096 | 11.88 | 0.8 | 2018-12-31 | 2019-12-31 | 365 | 10.8898 | 10 | 0.88976
85186 | 4.29 | 0.8 | 2018-12-31 | 2019-12-31 | 365 | 3.9324 | 3 | 0.93241
85185 | 4.29 | 0.8 | 2018-12-31 | 2019-12-31 | 365 | 3.9324 | 3 | 0.93241
85191 | 3.42 | 0.8 | 2018-12-31 | 2019-12-31 | 365 | 3.1349 | 3 | 0.13493
85233 | 3.42 | 0.8 | 2018-12-31 | 2019-12-31 | 365 | 3.1349 | 3 | 0.13493
85284 | 9.075 | 0.8 | 2018-12-31 | 2019-12-31 | 365 | 8.3186 | 8 | 0.31857
85036 | 9.145 | 0.8 | 2018-12-31 | 2019-12-31 | 365 | 8.3827 | 8 | 0.38273
84993 | 4.64 | 0.8 | 2018-12-31 | 2019-12-31 | 365 | 4.2532 | 4 | 0.25324
85039 | 3.3 | 0.8 | 2018-12-31 | 2019-12-31 | 365 | 3.0249 | 3 | 0.024933
86267 | 11.115 | 0.8 | 2018-12-31 | 2019-12-31 | 365 | 10.1885 | 10 | 0.18852
86261 | 3.42 | 0.8 | 2018-12-31 | 2019-12-31 | 365 | 3.1349 | 3 | 0.13493
86290 | 3.36 | 0.8 | 2018-12-31 | 2019-12-31 | 365 | 3.0799 | 3 | 0.079932
86458 | 6.09 | 0.8 | 2018-12-31 | 2019-12-31 | 365 | 5.5824 | 5 | 0.58238
86459 | 3.54 | 0.8 | 2018-12-31 | 2019-12-31 | 365 | 3.2449 | 3 | 0.24493
86461 | 9.12 | 0.8 | 2018-12-31 | 2019-12-31 | 365 | 8.3598 | 8 | 0.35982
86462 | 8.41 | 0.8 | 2018-12-31 | 2019-12-31 | 365 | 7.709 | 7 | 0.709
86460 | 3.54 | 0.8 | 2018-12-31 | 2019-12-31 | 365 | 3.2449 | 3 | 0.24493
86463 | 2.95 | 0.8 | 2018-12-31 | 2019-12-31 | 365 | 2.7041 | 2 | 0.70411
87791 | 10.26 | 0.8 | 2018-12-31 | 2019-12-31 | 365 | 9.4048 | 9 | 0.40479
88665 | 7.695 | 0.8 | 2018-12-31 | 2019-12-31 | 365 | 7.0536 | 7 | 0.053594
91492 | 6.375 | 0.8 | 2018-12-31 | 2019-12-31 | 365 | 5.8436 | 5 | 0.84362
74268 | 1165.5 | 0.6 | 2018-12-31 | 2019-12-31 | 365 | 801.2635 | 801 | 0.26353
74365 | 86.4 | 0.6 | 2018-12-31 | 2019-12-31 | 365 | 59.3987 | 59 | 0.39869
74972 | 260.1 | 0.7 | 2018-12-31 | 2019-12-31 | 365 | 208.6173 | 208 | 0.61726
75134 | 649.44 | 0.55 | 2018-12-31 | 2019-12-31 | 365 | 409.2735 | 409 | 0.27345
75646 | 1305.72 | 0.7 | 2018-12-31 | 2019-12-31 | 365 | 1047.2731 | 1047 | 0.2731
47586 | 2794.5 | 0.7 | 2019-02-19 | 2019-12-31 | 317 | 1946.6165 | 1946 | 0.61651
76343 | 2443.5 | 0.7 | 2018-12-31 | 2019-12-31 | 365 | 1959.8473 | 1959 | 0.84729
77233 | 648 | 0.55 | 2018-12-31 | 2019-12-31 | 365 | 408.366 | 408 | 0.36597
77234 | 639.9 | 0.55 | 2018-12-31 | 2019-12-31 | 365 | 403.2614 | 403 | 0.2614
77236 | 639.9 | 0.55 | 2018-12-31 | 2019-12-31 | 365 | 403.2614 | 403 | 0.2614
77299 | 681.36 | 0.7 | 2018-12-31 | 2019-12-31 | 365 | 546.4954 | 546 | 0.49542
77819 | 2842.4 | 0.65 | 2019-05-17 | 2019-12-31 | 229 | 1328.168 | 1328 | 0.16802
78065 | 2423.52 | 0.7 | 2018-12-31 | 2019-12-31 | 365 | 1943.822 | 1943 | 0.82202
77994 | 297 | 0.7 | 2018-12-31 | 2019-12-31 | 365 | 238.2135 | 238 | 0.21348
78044 | 627.75 | 0.7 | 2018-12-31 | 2019-12-31 | 365 | 503.4967 | 503 | 0.49668
77875 | 180.9 | 0.7 | 2018-12-31 | 2019-12-31 | 365 | 145.0937 | 145 | 0.093667
77034 | 315.36 | 0.6 | 2018-12-31 | 2019-12-31 | 365 | 216.8052 | 216 | 0.80521
7419 | 460.8 | 0.6 | 2018-12-31 | 2019-12-31 | 365 | 316.793 | 316 | 0.793
78381 | 115.2 | 0.6 | 2018-12-31 | 2019-12-31 | 365 | 79.1982 | 79 | 0.19825
78382 | 44 | 0.6 | 2018-12-31 | 2019-12-31 | 365 | 30.2493 | 30 | 0.24933
78511 | 448.8 | 0.6 | 2019-02-26 | 2019-12-31 | 310 | 262.0504 | 262 | 0.050371
78513 | 627.64 | 0.6 | 2018-12-31 | 2019-12-31 | 365 | 431.493 | 431 | 0.49296
78640 | 5997.24 | 0.7 | 2018-12-31 | 2019-12-31 | 365 | 4810.1799 | 4810 | 0.1799
78685 | 766.26 | 0.55 | 2018-12-31 | 2019-12-31 | 365 | 482.8928 | 482 | 0.89276
78687 | 237.608 | 0.6 | 2018-12-31 | 2019-12-31 | 365 | 163.3519 | 163 | 0.35189
79143 | 143.78 | 0.6 | 2018-12-31 | 2019-12-31 | 365 | 98.8466 | 98 | 0.84656
79122 | 5968.44 | 0.7 | 2019-04-10 | 2019-12-31 | 266 | 3488.6668 | 3488 | 0.66682
26465 | 5.145 | 1 | 2018-12-31 | 2019-12-31 | 365 | 5.8952 | 5 | 0.89518
26886 | 4.9 | 1 | 2018-12-31 | 2019-12-31 | 365 | 5.6145 | 5 | 0.61446
51128 | 7.35 | 1 | 2018-12-31 | 2019-12-31 | 365 | 8.4217 | 8 | 0.42169
26885 | 3.675 | 1 | 2018-12-31 | 2019-12-31 | 365 | 4.2108 | 4 | 0.21084
26880 | 3.43 | 1 | 2018-12-31 | 2019-12-31 | 365 | 3.9301 | 3 | 0.93012
26883 | 4.9 | 1 | 2018-12-31 | 2019-12-31 | 365 | 5.6145 | 5 | 0.61446
31128 | 6.615 | 1 | 2018-12-31 | 2019-12-31 | 365 | 7.5795 | 7 | 0.57952
49273 | 5.1 | 1 | 2018-12-31 | 2019-12-31 | 365 | 5.8436 | 5 | 0.84362
26851 | 4.08 | 1 | 2018-12-31 | 2019-12-31 | 365 | 4.6749 | 4 | 0.6749
26542 | 10.78 | 1 | 2018-12-31 | 2019-12-31 | 365 | 12.3518 | 12 | 0.35181
26524 | 6.12 | 1 | 2018-12-31 | 2019-12-31 | 365 | 7.0123 | 7 | 0.012345
26529 | 10.2 | 1 | 2018-12-31 | 2019-12-31 | 365 | 11.6872 | 11 | 0.68724
26416 | 6.125 | 1 | 2018-12-31 | 2019-12-31 | 365 | 7.0181 | 7 | 0.018074
26517 | 3.675 | 1 | 2018-12-31 | 2019-12-31 | 365 | 4.2108 | 4 | 0.21084
26417 | 6.37 | 1 | 2018-12-31 | 2019-12-31 | 365 | 7.2988 | 7 | 0.2988
26513 | 7.65 | 1 | 2018-12-31 | 2019-12-31 | 365 | 8.7654 | 8 | 0.76543
54307 | 4.16 | 1 | 2018-12-31 | 2019-12-31 | 365 | 4.7666 | 4 | 0.76656
26538 | 3.185 | 1 | 2018-12-31 | 2019-12-31 | 365 | 3.6494 | 3 | 0.6494
31286 | 4.9 | 1 | 2018-12-31 | 2019-12-31 | 365 | 5.6145 | 5 | 0.61446
26535 | 6.12 | 1 | 2018-12-31 | 2019-12-31 | 365 | 7.0123 | 7 | 0.012345
26494 | 5.1 | 1 | 2018-12-31 | 2019-12-31 | 365 | 5.8436 | 5 | 0.84362
54308 | 5.1 | 1 | 2018-12-31 | 2019-12-31 | 365 | 5.8436 | 5 | 0.84362
26497 | 4.08 | 1 | 2018-12-31 | 2019-12-31 | 365 | 4.6749 | 4 | 0.6749
49261 | 4.08 | 1 | 2018-12-31 | 2019-12-31 | 365 | 4.6749 | 4 | 0.6749
49264 | 5.88 | 1 | 2018-12-31 | 2019-12-31 | 365 | 6.7374 | 6 | 0.73735
26499 | 6.12 | 1 | 2018-12-31 | 2019-12-31 | 365 | 7.0123 | 7 | 0.012345
26510 | 6.12 | 1 | 2018-12-31 | 2019-12-31 | 365 | 7.0123 | 7 | 0.012345
26491 | 4.08 | 1 | 2018-12-31 | 2019-12-31 | 365 | 4.6749 | 4 | 0.6749
26469 | 7.65 | 1 | 2018-12-31 | 2019-12-31 | 365 | 8.7654 | 8 | 0.76543
26545 | 4.08 | 1 | 2018-12-31 | 2019-12-31 | 365 | 4.6749 | 4 | 0.6749
26585 | 6 | 1 | 2018-12-31 | 2019-12-31 | 365 | 6.8748 | 6 | 0.87485
26589 | 6 | 1 | 2018-12-31 | 2019-12-31 | 365 | 6.8748 | 6 | 0.87485
26580 | 5.1 | 1 | 2018-12-31 | 2019-12-31 | 365 | 5.8436 | 5 | 0.84362
26601 | 11.66 | 1 | 2018-12-31 | 2019-12-31 | 365 | 13.3601 | 13 | 0.36012
26604 | 9 | 1 | 2018-12-31 | 2019-12-31 | 365 | 10.3123 | 10 | 0.31227
26594 | 6.12 | 1 | 2018-12-31 | 2019-12-31 | 365 | 7.0123 | 7 | 0.012345
26546 | 4.08 | 1 | 2018-12-31 | 2019-12-31 | 365 | 4.6749 | 4 | 0.6749
26563 | 7.65 | 1 | 2018-12-31 | 2019-12-31 | 365 | 8.7654 | 8 | 0.76543
26505 | 8.33 | 1 | 2018-12-31 | 2019-12-31 | 365 | 9.5446 | 9 | 0.54458
26475 | 6.13 | 1 | 2018-12-31 | 2019-12-31 | 365 | 7.0238 | 7 | 0.023803
26483 | 5.1 | 1 | 2018-12-31 | 2019-12-31 | 365 | 5.8436 | 5 | 0.84362
26462 | 3.675 | 1 | 2018-12-31 | 2019-12-31 | 365 | 4.2108 | 4 | 0.21084
26467 | 10.2 | 1 | 2018-12-31 | 2019-12-31 | 365 | 11.6872 | 11 | 0.68724
26371 | 4.9 | 1 | 2018-12-31 | 2019-12-31 | 365 | 5.6145 | 5 | 0.61446
26360 | 8.085 | 1 | 2018-12-31 | 2019-12-31 | 365 | 9.2639 | 9 | 0.26386
26520 | 10.045 | 1 | 2018-12-31 | 2019-12-31 | 365 | 11.5096 | 11 | 0.50964
26558 | 7.65 | 1 | 2018-12-31 | 2019-12-31 | 365 | 8.7654 | 8 | 0.76543
26599 | 7.65 | 1 | 2018-12-31 | 2019-12-31 | 365 | 8.7654 | 8 | 0.76543
26568 | 5.1 | 1 | 2018-12-31 | 2019-12-31 | 365 | 5.8436 | 5 | 0.84362
26598 | 4.08 | 1 | 2018-12-31 | 2019-12-31 | 365 | 4.6749 | 4 | 0.6749
26593 | 4.08 | 1 | 2018-12-31 | 2019-12-31 | 365 | 4.6749 | 4 | 0.6749
26632 | 6.12 | 1 | 2018-12-31 | 2019-12-31 | 365 | 7.0123 | 7 | 0.012345
26608 | 10.2 | 1 | 2018-12-31 | 2019-12-31 | 365 | 11.6872 | 11 | 0.68724
26575 | 8.82 | 1 | 2018-12-31 | 2019-12-31 | 365 | 10.106 | 10 | 0.10603
26496 | 5.88 | 1 | 2018-12-31 | 2019-12-31 | 365 | 6.7374 | 6 | 0.73735
26514 | 4.08 | 1 | 2018-12-31 | 2019-12-31 | 365 | 4.6749 | 4 | 0.6749
26539 | 5.1 | 1 | 2018-12-31 | 2019-12-31 | 365 | 5.8436 | 5 | 0.84362
26611 | 4.9 | 1 | 2018-12-31 | 2019-12-31 | 365 | 5.6145 | 5 | 0.61446
31088 | 6.36 | 1 | 2018-12-31 | 2019-12-31 | 365 | 7.2873 | 7 | 0.28734
31754 | 9.18 | 1 | 2018-12-31 | 2019-12-31 | 365 | 10.5185 | 10 | 0.51852
31729 | 4.41 | 1 | 2018-12-31 | 2019-12-31 | 365 | 5.053 | 5 | 0.053013
31682 | 7.95 | 1 | 2018-12-31 | 2019-12-31 | 365 | 9.1092 | 9 | 0.10917
31297 | 3.71 | 1 | 2018-12-31 | 2019-12-31 | 365 | 4.2509 | 4 | 0.25095
31290 | 7.65 | 1 | 2018-12-31 | 2019-12-31 | 365 | 8.7654 | 8 | 0.76543
31275 | 6.12 | 1 | 2018-12-31 | 2019-12-31 | 365 | 7.0123 | 7 | 0.012345
31271 | 8.88 | 1 | 2018-12-31 | 2019-12-31 | 365 | 10.1748 | 10 | 0.17478
31269 | 3.71 | 1 | 2018-12-31 | 2019-12-31 | 365 | 4.2509 | 4 | 0.25095
31262 | 10.2 | 1 | 2018-12-31 | 2019-12-31 | 365 | 11.6872 | 11 | 0.68724
31256 | 5.1 | 1 | 2018-12-31 | 2019-12-31 | 365 | 5.8436 | 5 | 0.84362
31253 | 6.89 | 1 | 2018-12-31 | 2019-12-31 | 365 | 7.8946 | 7 | 0.89462
31122 | 6 | 1 | 2018-12-31 | 2019-12-31 | 365 | 6.8748 | 6 | 0.87485
31073 | 8.75 | 1 | 2018-12-31 | 2019-12-31 | 365 | 10.0258 | 10 | 0.02582
31032 | 6.36 | 1 | 2018-12-31 | 2019-12-31 | 365 | 7.2873 | 7 | 0.28734
31024 | 11.66 | 1 | 2018-12-31 | 2019-12-31 | 365 | 13.3601 | 13 | 0.36012
31009 | 4.24 | 1 | 2018-12-31 | 2019-12-31 | 365 | 4.8582 | 4 | 0.85823
30990 | 6.89 | 1 | 2018-12-31 | 2019-12-31 | 365 | 7.8946 | 7 | 0.89462
30940 | 6.36 | 1 | 2018-12-31 | 2019-12-31 | 365 | 7.2873 | 7 | 0.28734
30926 | 4.24 | 1 | 2018-12-31 | 2019-12-31 | 365 | 4.8582 | 4 | 0.85823
30895 | 9.18 | 1 | 2018-12-31 | 2019-12-31 | 365 | 10.5185 | 10 | 0.51852
29937 | 4.8 | 1 | 2018-12-31 | 2019-12-31 | 365 | 5.4999 | 5 | 0.49988
27110 | 4.24 | 1 | 2018-12-31 | 2019-12-31 | 365 | 4.8582 | 4 | 0.85823
27091 | 7.65 | 1 | 2018-12-31 | 2019-12-31 | 365 | 8.7654 | 8 | 0.76543
31295 | 5.52 | 1 | 2018-12-31 | 2019-12-31 | 365 | 6.3249 | 6 | 0.32486
27117 | 3.71 | 1 | 2018-12-31 | 2019-12-31 | 365 | 4.2509 | 4 | 0.25095
27120 | 7.65 | 1 | 2018-12-31 | 2019-12-31 | 365 | 8.7654 | 8 | 0.76543
27125 | 5.3 | 1 | 2018-12-31 | 2019-12-31 | 365 | 6.0728 | 6 | 0.072782
27130 | 5.39 | 1 | 2018-12-31 | 2019-12-31 | 365 | 6.1759 | 6 | 0.17591
27134 | 9.18 | 1 | 2018-12-31 | 2019-12-31 | 365 | 10.5185 | 10 | 0.51852
27133 | 6.39 | 1 | 2018-12-31 | 2019-12-31 | 365 | 7.3217 | 7 | 0.32171
27132 | 7.42 | 1 | 2018-12-31 | 2019-12-31 | 365 | 8.5019 | 8 | 0.5019
31293 | 4.24 | 1 | 2018-12-31 | 2019-12-31 | 365 | 4.8582 | 4 | 0.85823
27135 | 7.95 | 1 | 2018-12-31 | 2019-12-31 | 365 | 9.1092 | 9 | 0.10917
27137 | 6.89 | 1 | 2018-12-31 | 2019-12-31 | 365 | 7.8946 | 7 | 0.89462
27141 | 6.63 | 1 | 2018-12-31 | 2019-12-31 | 365 | 7.5967 | 7 | 0.59671
28513 | 3.71 | 1 | 2018-12-31 | 2019-12-31 | 365 | 4.2509 | 4 | 0.25095
28519 | 11.66 | 1 | 2018-12-31 | 2019-12-31 | 365 | 13.3601 | 13 | 0.36012
31046 | 4.32 | 1 | 2018-12-31 | 2019-12-31 | 365 | 4.9499 | 4 | 0.94989
31130 | 3.36 | 1 | 2018-12-31 | 2019-12-31 | 365 | 3.8499 | 3 | 0.84991
31066 | 4.8 | 1 | 2018-12-31 | 2019-12-31 | 365 | 5.4999 | 5 | 0.49988
32355 | 6 | 1 | 2018-12-31 | 2019-12-31 | 365 | 6.8748 | 6 | 0.87485
32348 | 8.48 | 1 | 2018-12-31 | 2019-12-31 | 365 | 9.7165 | 9 | 0.71645
31765 | 4.08 | 1 | 2018-12-31 | 2019-12-31 | 365 | 4.6749 | 4 | 0.6749
31744 | 10.2 | 1 | 2018-12-31 | 2019-12-31 | 365 | 11.6872 | 11 | 0.68724
43558 | 7.95 | 1 | 2018-12-31 | 2019-12-31 | 365 | 9.1092 | 9 | 0.10917
43544 | 7.95 | 1 | 2018-12-31 | 2019-12-31 | 365 | 9.1092 | 9 | 0.10917
43533 | 8.48 | 1 | 2018-12-31 | 2019-12-31 | 365 | 9.7165 | 9 | 0.71645
43524 | 5.3 | 1 | 2018-12-31 | 2019-12-31 | 365 | 6.0728 | 6 | 0.072782
43466 | 6.36 | 1 | 2018-12-31 | 2019-12-31 | 365 | 7.2873 | 7 | 0.28734
43449 | 9.54 | 1 | 2018-12-31 | 2019-12-31 | 365 | 10.931 | 10 | 0.93101
43205 | 6.36 | 1 | 2018-12-31 | 2019-12-31 | 365 | 7.2873 | 7 | 0.28734
43424 | 8.48 | 1 | 2018-12-31 | 2019-12-31 | 365 | 9.7165 | 9 | 0.71645
43179 | 9.54 | 1 | 2018-12-31 | 2019-12-31 | 365 | 10.931 | 10 | 0.93101
43184 | 3.76 | 1 | 2018-12-31 | 2019-12-31 | 365 | 4.3082 | 4 | 0.30824
43431 | 6.89 | 1 | 2018-12-31 | 2019-12-31 | 365 | 7.8946 | 7 | 0.89462
43162 | 8.93 | 1 | 2018-12-31 | 2019-12-31 | 365 | 10.2321 | 10 | 0.23207
43138 | 5.3 | 1 | 2018-12-31 | 2019-12-31 | 365 | 6.0728 | 6 | 0.072782
43422 | 8.745 | 1 | 2018-12-31 | 2019-12-31 | 365 | 10.0201 | 10 | 0.020091
43132 | 3.29 | 1 | 2018-12-31 | 2019-12-31 | 365 | 3.7697 | 3 | 0.76971
43124 | 4.24 | 1 | 2018-12-31 | 2019-12-31 | 365 | 4.8582 | 4 | 0.85823
43418 | 3.71 | 1 | 2018-12-31 | 2019-12-31 | 365 | 4.2509 | 4 | 0.25095
43416 | 8.745 | 1 | 2018-12-31 | 2019-12-31 | 365 | 10.0201 | 10 | 0.020091
43410 | 5.3 | 1 | 2018-12-31 | 2019-12-31 | 365 | 6.0728 | 6 | 0.072782
43405 | 9.4 | 1 | 2018-12-31 | 2019-12-31 | 365 | 10.7706 | 10 | 0.7706
43399 | 5.52 | 1 | 2018-12-31 | 2019-12-31 | 365 | 6.3249 | 6 | 0.32486
43389 | 5.76 | 1 | 2018-12-31 | 2019-12-31 | 365 | 6.5999 | 6 | 0.59985
43382 | 6.72 | 1 | 2018-12-31 | 2019-12-31 | 365 | 7.6998 | 7 | 0.69983
43375 | 7.2 | 1 | 2018-12-31 | 2019-12-31 | 365 | 8.2498 | 8 | 0.24982
43368 | 8.58 | 1 | 2018-12-31 | 2019-12-31 | 365 | 9.831 | 9 | 0.83103
43365 | 7.95 | 1 | 2018-12-31 | 2019-12-31 | 365 | 9.1092 | 9 | 0.10917
43088 | 6 | 1 | 2018-12-31 | 2019-12-31 | 365 | 6.8748 | 6 | 0.87485
43357 | 6.36 | 1 | 2018-12-31 | 2019-12-31 | 365 | 7.2873 | 7 | 0.28734
43083 | 5.3 | 1 | 2018-12-31 | 2019-12-31 | 365 | 6.0728 | 6 | 0.072782
43346 | 6.89 | 1 | 2018-12-31 | 2019-12-31 | 365 | 7.8946 | 7 | 0.89462
43067 | 7.75 | 1 | 2018-12-31 | 2019-12-31 | 365 | 8.88 | 8 | 0.88001
43037 | 12 | 1 | 2018-12-31 | 2019-12-31 | 365 | 13.7497 | 13 | 0.7497
44975 | 8.745 | 1 | 2018-12-31 | 2019-12-31 | 365 | 10.0201 | 10 | 0.020091
39676 | 8.745 | 1 | 2018-12-31 | 2019-12-31 | 365 | 10.0201 | 10 | 0.020091
40833 | 4.24 | 1 | 2018-12-31 | 2019-12-31 | 365 | 4.8582 | 4 | 0.85823
40837 | 9.54 | 1 | 2018-12-31 | 2019-12-31 | 365 | 10.931 | 10 | 0.93101
40832 | 3.71 | 1 | 2018-12-31 | 2019-12-31 | 365 | 4.2509 | 4 | 0.25095
40835 | 5.3 | 1 | 2018-12-31 | 2019-12-31 | 365 | 6.0728 | 6 | 0.072782
40839 | 5.3 | 1 | 2018-12-31 | 2019-12-31 | 365 | 6.0728 | 6 | 0.072782
42525 | 3.92 | 1 | 2018-12-31 | 2019-12-31 | 365 | 4.4916 | 4 | 0.49157
42531 | 3.84 | 1 | 2018-12-31 | 2019-12-31 | 365 | 4.3999 | 4 | 0.3999
42459 | 7.95 | 1 | 2018-12-31 | 2019-12-31 | 365 | 9.1092 | 9 | 0.10917
40864 | 4.24 | 1 | 2018-12-31 | 2019-12-31 | 365 | 4.8582 | 4 | 0.85823
40841 | 4.24 | 1 | 2018-12-31 | 2019-12-31 | 365 | 4.8582 | 4 | 0.85823
40850 | 5.3 | 1 | 2018-12-31 | 2019-12-31 | 365 | 6.0728 | 6 | 0.072782
40845 | 5.3 | 1 | 2018-12-31 | 2019-12-31 | 365 | 6.0728 | 6 | 0.072782
40847 | 5.3 | 1 | 2018-12-31 | 2019-12-31 | 365 | 6.0728 | 6 | 0.072782
40854 | 7.42 | 1 | 2018-12-31 | 2019-12-31 | 365 | 8.5019 | 8 | 0.5019
40856 | 4.24 | 1 | 2018-12-31 | 2019-12-31 | 365 | 4.8582 | 4 | 0.85823
40867 | 6.36 | 1 | 2018-12-31 | 2019-12-31 | 365 | 7.2873 | 7 | 0.28734
40844 | 5.3 | 1 | 2018-12-31 | 2019-12-31 | 365 | 6.0728 | 6 | 0.072782
42568 | 9.54 | 1 | 2018-12-31 | 2019-12-31 | 365 | 10.931 | 10 | 0.93101
42716 | 4.8 | 1 | 2018-12-31 | 2019-12-31 | 365 | 5.4999 | 5 | 0.49988
42705 | 5.3 | 1 | 2018-12-31 | 2019-12-31 | 365 | 6.0728 | 6 | 0.072782
42622 | 6.12 | 1 | 2018-12-31 | 2019-12-31 | 365 | 7.0123 | 7 | 0.012345
42541 | 5.3 | 1 | 2018-12-31 | 2019-12-31 | 365 | 6.0728 | 6 | 0.072782
42591 | 4.77 | 1 | 2018-12-31 | 2019-12-31 | 365 | 5.4655 | 5 | 0.4655
42930 | 5.3 | 1 | 2018-12-31 | 2019-12-31 | 365 | 6.0728 | 6 | 0.072782
42630 | 5.76 | 1 | 2018-12-31 | 2019-12-31 | 365 | 6.5999 | 6 | 0.59985
42943 | 8.75 | 1 | 2018-12-31 | 2019-12-31 | 365 | 10.0258 | 10 | 0.02582
42690 | 3.71 | 1 | 2018-12-31 | 2019-12-31 | 365 | 4.2509 | 4 | 0.25095
42641 | 6.36 | 1 | 2018-12-31 | 2019-12-31 | 365 | 7.2873 | 7 | 0.28734
42665 | 8.16 | 1 | 2018-12-31 | 2019-12-31 | 365 | 9.3498 | 9 | 0.34979
42477 | 4.24 | 1 | 2018-12-31 | 2019-12-31 | 365 | 4.8582 | 4 | 0.85823
42980 | 8.695 | 1 | 2018-12-31 | 2019-12-31 | 365 | 9.9628 | 9 | 0.9628
45078 | 5.3 | 1 | 2018-12-31 | 2019-12-31 | 365 | 6.0728 | 6 | 0.072782
45067 | 4.24 | 1 | 2018-12-31 | 2019-12-31 | 365 | 4.8582 | 4 | 0.85823
45001 | 6.36 | 1 | 2018-12-31 | 2019-12-31 | 365 | 7.2873 | 7 | 0.28734
43220 | 7.42 | 1 | 2018-12-31 | 2019-12-31 | 365 | 8.5019 | 8 | 0.5019
43009 | 8.745 | 1 | 2018-12-31 | 2019-12-31 | 365 | 10.0201 | 10 | 0.020091
43000 | 4.7 | 1 | 2018-12-31 | 2019-12-31 | 365 | 5.3853 | 5 | 0.3853
45788 | 4.32 | 1 | 2018-12-31 | 2019-12-31 | 365 | 4.9499 | 4 | 0.94989
45768 | 7.52 | 1 | 2018-12-31 | 2019-12-31 | 365 | 8.6165 | 8 | 0.61648
45749 | 8.58 | 1 | 2018-12-31 | 2019-12-31 | 365 | 9.831 | 9 | 0.83103
45713 | 5.04 | 1 | 2018-12-31 | 2019-12-31 | 365 | 5.7749 | 5 | 0.77487
45697 | 7.42 | 1 | 2018-12-31 | 2019-12-31 | 365 | 8.5019 | 8 | 0.5019
43103 | 5.28 | 1 | 2018-12-31 | 2019-12-31 | 365 | 6.0499 | 6 | 0.049866
43187 | 9.54 | 1 | 2018-12-31 | 2019-12-31 | 365 | 10.931 | 10 | 0.93101
43456 | 11.66 | 1 | 2018-12-31 | 2019-12-31 | 365 | 13.3601 | 13 | 0.36012
45984 | 9.54 | 1 | 2018-12-31 | 2019-12-31 | 365 | 10.931 | 10 | 0.93101
45806 | 8.48 | 1 | 2018-12-31 | 2019-12-31 | 365 | 9.7165 | 9 | 0.71645
45797 | 5.3 | 1 | 2018-12-31 | 2019-12-31 | 365 | 6.0728 | 6 | 0.072782
45689 | 6.36 | 1 | 2018-12-31 | 2019-12-31 | 365 | 7.2873 | 7 | 0.28734
45670 | 8.84 | 1 | 2018-12-31 | 2019-12-31 | 365 | 10.1289 | 10 | 0.12894
45337 | 9.54 | 1 | 2018-12-31 | 2019-12-31 | 365 | 10.931 | 10 | 0.93101
45089 | 6.12 | 1 | 2018-12-31 | 2019-12-31 | 365 | 7.0123 | 7 | 0.012345
42920 | 11.66 | 1 | 2018-12-31 | 2019-12-31 | 365 | 13.3601 | 13 | 0.36012
40831 | 4.77 | 1 | 2018-12-31 | 2019-12-31 | 365 | 5.4655 | 5 | 0.4655
40874 | 15.9 | 1 | 2018-12-31 | 2019-12-31 | 365 | 18.2183 | 18 | 0.21835
45731 | 10.6 | 1 | 2018-12-31 | 2019-12-31 | 365 | 12.1456 | 12 | 0.14556
45357 | 13.52 | 1 | 2018-12-31 | 2019-12-31 | 365 | 15.4913 | 15 | 0.49132
45305 | 9.54 | 1 | 2018-12-31 | 2019-12-31 | 365 | 10.931 | 10 | 0.93101
45326 | 7.95 | 1 | 2018-12-31 | 2019-12-31 | 365 | 9.1092 | 9 | 0.10917
45119 | 6.36 | 1 | 2018-12-31 | 2019-12-31 | 365 | 7.2873 | 7 | 0.28734
45233 | 13.78 | 1 | 2018-12-31 | 2019-12-31 | 365 | 15.7892 | 15 | 0.78923
43176 | 6.36 | 1 | 2018-12-31 | 2019-12-31 | 365 | 7.2873 | 7 | 0.28734
46011 | 7.8 | 1 | 2018-12-31 | 2019-12-31 | 365 | 8.9373 | 8 | 0.9373
45996 | 4.77 | 1 | 2018-12-31 | 2019-12-31 | 365 | 5.4655 | 5 | 0.4655
46472 | 10.14 | 1 | 2018-12-31 | 2019-12-31 | 365 | 11.6185 | 11 | 0.61849
46281 | 6.5 | 1 | 2018-12-31 | 2019-12-31 | 365 | 7.4478 | 7 | 0.44775
46643 | 6.76 | 1 | 2018-12-31 | 2019-12-31 | 365 | 7.7457 | 7 | 0.74566
46102 | 8.32 | 1 | 2018-12-31 | 2019-12-31 | 365 | 9.5331 | 9 | 0.53312
46955 | 8.32 | 1 | 2018-12-31 | 2019-12-31 | 365 | 9.5331 | 9 | 0.53312
46962 | 5.98 | 1 | 2018-12-31 | 2019-12-31 | 365 | 6.8519 | 6 | 0.85193
46957 | 6.24 | 1 | 2018-12-31 | 2019-12-31 | 365 | 7.1498 | 7 | 0.14984
46496 | 6.76 | 1 | 2018-12-31 | 2019-12-31 | 365 | 7.7457 | 7 | 0.74566
46483 | 4.24 | 1 | 2018-12-31 | 2019-12-31 | 365 | 4.8582 | 4 | 0.85823
46611 | 8.32 | 1 | 2018-12-31 | 2019-12-31 | 365 | 9.5331 | 9 | 0.53312
46959 | 6.24 | 1 | 2018-12-31 | 2019-12-31 | 365 | 7.1498 | 7 | 0.14984
46661 | 5.2 | 1 | 2018-12-31 | 2019-12-31 | 365 | 5.9582 | 5 | 0.9582
46004 | 3.64 | 1 | 2018-12-31 | 2019-12-31 | 365 | 4.1707 | 4 | 0.17074
46508 | 3.76 | 1 | 2018-12-31 | 2019-12-31 | 365 | 4.3082 | 4 | 0.30824
46076 | 3.38 | 1 | 2018-12-31 | 2019-12-31 | 365 | 3.8728 | 3 | 0.87283
46030 | 4.16 | 1 | 2018-12-31 | 2019-12-31 | 365 | 4.7666 | 4 | 0.76656
46070 | 6.5 | 1 | 2018-12-31 | 2019-12-31 | 365 | 7.4478 | 7 | 0.44775
46034 | 4.68 | 1 | 2018-12-31 | 2019-12-31 | 365 | 5.3624 | 5 | 0.36238
46080 | 7.54 | 1 | 2018-12-31 | 2019-12-31 | 365 | 8.6394 | 8 | 0.63939
46090 | 8.84 | 1 | 2018-12-31 | 2019-12-31 | 365 | 10.1289 | 10 | 0.12894
46097 | 5.2 | 1 | 2018-12-31 | 2019-12-31 | 365 | 5.9582 | 5 | 0.9582
47374 | 6.24 | 1 | 2018-12-31 | 2019-12-31 | 365 | 7.1498 | 7 | 0.14984
46288 | 5.2 | 1 | 2018-12-31 | 2019-12-31 | 365 | 5.9582 | 5 | 0.9582
46165 | 5.2 | 1 | 2018-12-31 | 2019-12-31 | 365 | 5.9582 | 5 | 0.9582
46277 | 10.4 | 1 | 2018-12-31 | 2019-12-31 | 365 | 11.9164 | 11 | 0.9164
46110 | 10.4 | 1 | 2018-12-31 | 2019-12-31 | 365 | 11.9164 | 11 | 0.9164
46956 | 13.26 | 1 | 2018-12-31 | 2019-12-31 | 365 | 15.1934 | 15 | 0.19341
46943 | 13.26 | 1 | 2018-12-31 | 2019-12-31 | 365 | 15.1934 | 15 | 0.19341
46075 | 13.26 | 1 | 2018-12-31 | 2019-12-31 | 365 | 15.1934 | 15 | 0.19341
46094 | 13.52 | 1 | 2018-12-31 | 2019-12-31 | 365 | 15.4913 | 15 | 0.49132
47483 | 5.2 | 1 | 2018-12-31 | 2019-12-31 | 365 | 5.9582 | 5 | 0.9582
46721 | 11.44 | 1 | 2018-12-31 | 2019-12-31 | 365 | 13.108 | 13 | 0.10804
46109 | 4.42 | 1 | 2018-12-31 | 2019-12-31 | 365 | 5.0645 | 5 | 0.064471
46980 | 7.6 | 1 | 2018-12-31 | 2019-12-31 | 365 | 8.7081 | 8 | 0.70814
46769 | 3.71 | 1 | 2018-12-31 | 2019-12-31 | 365 | 4.2509 | 4 | 0.25095
47386 | 8.32 | 1 | 2018-12-31 | 2019-12-31 | 365 | 9.5331 | 9 | 0.53312
47976 | 8.84 | 1 | 2018-12-31 | 2019-12-31 | 365 | 10.1289 | 10 | 0.12894
46712 | 15.9 | 1 | 2018-12-31 | 2019-12-31 | 365 | 18.2183 | 18 | 0.21835
47108 | 7.54 | 1 | 2018-12-31 | 2019-12-31 | 365 | 8.6394 | 8 | 0.63939
47049 | 9.36 | 1 | 2018-12-31 | 2019-12-31 | 365 | 10.7248 | 10 | 0.72476
47006 | 5.2 | 1 | 2018-12-31 | 2019-12-31 | 365 | 5.9582 | 5 | 0.9582
47897 | 6.76 | 1 | 2018-12-31 | 2019-12-31 | 365 | 7.7457 | 7 | 0.74566
46774 | 5.2 | 1 | 2018-12-31 | 2019-12-31 | 365 | 5.9582 | 5 | 0.9582
46730 | 5.2 | 1 | 2018-12-31 | 2019-12-31 | 365 | 5.9582 | 5 | 0.9582
46689 | 5.3 | 1 | 2018-12-31 | 2019-12-31 | 365 | 6.0728 | 6 | 0.072782
46724 | 9.54 | 1 | 2018-12-31 | 2019-12-31 | 365 | 10.931 | 10 | 0.93101
46708 | 8.84 | 1 | 2018-12-31 | 2019-12-31 | 365 | 10.1289 | 10 | 0.12894
46790 | 6.89 | 1 | 2018-12-31 | 2019-12-31 | 365 | 7.8946 | 7 | 0.89462
46735 | 9.36 | 1 | 2018-12-31 | 2019-12-31 | 365 | 10.7248 | 10 | 0.72476
46667 | 5.46 | 1 | 2018-12-31 | 2019-12-31 | 365 | 6.2561 | 6 | 0.25611
47926 | 6.76 | 1 | 2018-12-31 | 2019-12-31 | 365 | 7.7457 | 7 | 0.74566
48035 | 6.24 | 1 | 2018-12-31 | 2019-12-31 | 365 | 7.1498 | 7 | 0.14984
47488 | 6.5 | 1 | 2018-12-31 | 2019-12-31 | 365 | 7.4478 | 7 | 0.44775
46699 | 13.26 | 1 | 2018-12-31 | 2019-12-31 | 365 | 15.1934 | 15 | 0.19341
46961 | 13.26 | 1 | 2018-12-31 | 2019-12-31 | 365 | 15.1934 | 15 | 0.19341
46681 | 10.66 | 1 | 2018-12-31 | 2019-12-31 | 365 | 12.2143 | 12 | 0.21431
46937 | 13.26 | 1 | 2018-12-31 | 2019-12-31 | 365 | 15.1934 | 15 | 0.19341
46939 | 3.9 | 1 | 2018-12-31 | 2019-12-31 | 365 | 4.4687 | 4 | 0.46865
47131 | 8.32 | 1 | 2018-12-31 | 2019-12-31 | 365 | 9.5331 | 9 | 0.53312
46779 | 7.42 | 1 | 2018-12-31 | 2019-12-31 | 365 | 8.5019 | 8 | 0.5019
47083 | 11.18 | 1 | 2018-12-31 | 2019-12-31 | 365 | 12.8101 | 12 | 0.81013
46695 | 5.72 | 1 | 2018-12-31 | 2019-12-31 | 365 | 6.554 | 6 | 0.55402
47008 | 10.92 | 1 | 2018-12-31 | 2019-12-31 | 365 | 12.5122 | 12 | 0.51222
46771 | 4.16 | 1 | 2018-12-31 | 2019-12-31 | 365 | 4.7666 | 4 | 0.76656
46772 | 6.24 | 1 | 2018-12-31 | 2019-12-31 | 365 | 7.1498 | 7 | 0.14984
47039 | 8.06 | 1 | 2018-12-31 | 2019-12-31 | 365 | 9.2352 | 9 | 0.23521
47879 | 7.54 | 1 | 2018-12-31 | 2019-12-31 | 365 | 8.6394 | 8 | 0.63939
46675 | 4.94 | 1 | 2018-12-31 | 2019-12-31 | 365 | 5.6603 | 5 | 0.66029
47046 | 2.34 | 1 | 2018-12-31 | 2019-12-31 | 365 | 2.6812 | 2 | 0.68119
46669 | 5.72 | 1 | 2018-12-31 | 2019-12-31 | 365 | 6.554 | 6 | 0.55402
47164 | 7.28 | 1 | 2018-12-31 | 2019-12-31 | 365 | 8.3415 | 8 | 0.34148
46968 | 4.16 | 1 | 2018-12-31 | 2019-12-31 | 365 | 4.7666 | 4 | 0.76656
46938 | 6.76 | 1 | 2018-12-31 | 2019-12-31 | 365 | 7.7457 | 7 | 0.74566
47138 | 11.18 | 1 | 2018-12-31 | 2019-12-31 | 365 | 12.8101 | 12 | 0.81013
47831 | 4.42 | 1 | 2018-12-31 | 2019-12-31 | 365 | 5.0645 | 5 | 0.064471
48223 | 7.02 | 1 | 2018-12-31 | 2019-12-31 | 365 | 8.0436 | 8 | 0.043572
46776 | 10.4 | 1 | 2018-12-31 | 2019-12-31 | 365 | 11.9164 | 11 | 0.9164
47068 | 7.8 | 1 | 2018-12-31 | 2019-12-31 | 365 | 8.9373 | 8 | 0.9373
47455 | 11.18 | 1 | 2018-12-31 | 2019-12-31 | 365 | 12.8101 | 12 | 0.81013
46928 | 9.36 | 1 | 2018-12-31 | 2019-12-31 | 365 | 10.7248 | 10 | 0.72476
46927 | 2.86 | 1 | 2018-12-31 | 2019-12-31 | 365 | 3.277 | 3 | 0.27701
53139 | 13.26 | 1 | 2018-12-31 | 2019-12-31 | 365 | 15.1934 | 15 | 0.19341
46678 | 6.76 | 1 | 2018-12-31 | 2019-12-31 | 365 | 7.7457 | 7 | 0.74566
46942 | 7.54 | 1 | 2018-12-31 | 2019-12-31 | 365 | 8.6394 | 8 | 0.63939
47373 | 4.94 | 1 | 2018-12-31 | 2019-12-31 | 365 | 5.6603 | 5 | 0.66029
46935 | 5.2 | 1 | 2018-12-31 | 2019-12-31 | 365 | 5.9582 | 5 | 0.9582
46924 | 7.28 | 1 | 2018-12-31 | 2019-12-31 | 365 | 8.3415 | 8 | 0.34148
46659 | 8.84 | 1 | 2018-12-31 | 2019-12-31 | 365 | 10.1289 | 10 | 0.12894
47818 | 12.74 | 1 | 2018-12-31 | 2019-12-31 | 365 | 14.5976 | 14 | 0.59759
46676 | 9.1 | 1 | 2018-12-31 | 2019-12-31 | 365 | 10.4269 | 10 | 0.42685
47480 | 13.26 | 1 | 2018-12-31 | 2019-12-31 | 365 | 15.1934 | 15 | 0.19341
47447 | 5.2 | 1 | 2018-12-31 | 2019-12-31 | 365 | 5.9582 | 5 | 0.9582
46644 | 7.02 | 1 | 2018-12-31 | 2019-12-31 | 365 | 8.0436 | 8 | 0.043572
47765 | 5.2 | 1 | 2018-12-31 | 2019-12-31 | 365 | 5.9582 | 5 | 0.9582
46945 | 9.88 | 1 | 2018-12-31 | 2019-12-31 | 365 | 11.3206 | 11 | 0.32058
46726 | 7.42 | 1 | 2018-12-31 | 2019-12-31 | 365 | 8.5019 | 8 | 0.5019
46719 | 5.72 | 1 | 2018-12-31 | 2019-12-31 | 365 | 6.554 | 6 | 0.55402
46944 | 12.22 | 1 | 2018-12-31 | 2019-12-31 | 365 | 14.0018 | 14 | 0.0017738
46507 | 6.24 | 1 | 2018-12-31 | 2019-12-31 | 365 | 7.1498 | 7 | 0.14984
46940 | 10.4 | 1 | 2018-12-31 | 2019-12-31 | 365 | 11.9164 | 11 | 0.9164
46736 | 10.4 | 1 | 2018-12-31 | 2019-12-31 | 365 | 11.9164 | 11 | 0.9164
50939 | 13.26 | 1 | 2018-12-31 | 2019-12-31 | 365 | 15.1934 | 15 | 0.19341
46783 | 15.6 | 1 | 2018-12-31 | 2019-12-31 | 365 | 17.8746 | 17 | 0.8746
46729 | 4.77 | 1 | 2018-12-31 | 2019-12-31 | 365 | 5.4655 | 5 | 0.4655
46780 | 8.48 | 1 | 2018-12-31 | 2019-12-31 | 365 | 9.7165 | 9 | 0.71645
47868 | 5.46 | 1 | 2018-12-31 | 2019-12-31 | 365 | 6.2561 | 6 | 0.25611
46922 | 5.2 | 1 | 2018-12-31 | 2019-12-31 | 365 | 5.9582 | 5 | 0.9582
46732 | 8.32 | 1 | 2018-12-31 | 2019-12-31 | 365 | 9.5331 | 9 | 0.53312
47395 | 4.8 | 1 | 2018-12-31 | 2019-12-31 | 365 | 5.4999 | 5 | 0.49988
45662 | 5.3 | 1 | 2018-12-31 | 2019-12-31 | 365 | 6.0728 | 6 | 0.072782
45148 | 3.64 | 1 | 2018-12-31 | 2019-12-31 | 365 | 4.1707 | 4 | 0.17074
45287 | 4.24 | 1 | 2018-12-31 | 2019-12-31 | 365 | 4.8582 | 4 | 0.85823
46781 | 5.2 | 1 | 2018-12-31 | 2019-12-31 | 365 | 5.9582 | 5 | 0.9582
46683 | 4.16 | 1 | 2018-12-31 | 2019-12-31 | 365 | 4.7666 | 4 | 0.76656
46797 | 7.95 | 1 | 2018-12-31 | 2019-12-31 | 365 | 9.1092 | 9 | 0.10917
46701 | 10.6 | 1 | 2018-12-31 | 2019-12-31 | 365 | 12.1456 | 12 | 0.14556
47459 | 8.06 | 1 | 2018-12-31 | 2019-12-31 | 365 | 9.2352 | 9 | 0.23521
46952 | 7.54 | 1 | 2018-12-31 | 2019-12-31 | 365 | 8.6394 | 8 | 0.63939
47147 | 4.16 | 1 | 2018-12-31 | 2019-12-31 | 365 | 4.7666 | 4 | 0.76656
47440 | 9.88 | 1 | 2018-12-31 | 2019-12-31 | 365 | 11.3206 | 11 | 0.32058
46966 | 12.74 | 1 | 2018-12-31 | 2019-12-31 | 365 | 14.5976 | 14 | 0.59759
47450 | 5.72 | 1 | 2018-12-31 | 2019-12-31 | 365 | 6.554 | 6 | 0.55402
46995 | 6.5 | 1 | 2018-12-31 | 2019-12-31 | 365 | 7.4478 | 7 | 0.44775
48021 | 9.36 | 1 | 2018-12-31 | 2019-12-31 | 365 | 10.7248 | 10 | 0.72476
46773 | 9.36 | 1 | 2018-12-31 | 2019-12-31 | 365 | 10.7248 | 10 | 0.72476
47029 | 6.76 | 1 | 2018-12-31 | 2019-12-31 | 365 | 7.7457 | 7 | 0.74566
46923 | 6.5 | 1 | 2018-12-31 | 2019-12-31 | 365 | 7.4478 | 7 | 0.44775
46745 | 9.36 | 1 | 2018-12-31 | 2019-12-31 | 365 | 10.7248 | 10 | 0.72476
46929 | 7.8 | 1 | 2018-12-31 | 2019-12-31 | 365 | 8.9373 | 8 | 0.9373
47916 | 11.7 | 1 | 2018-12-31 | 2019-12-31 | 365 | 13.406 | 13 | 0.40595
46788 | 9.54 | 1 | 2018-12-31 | 2019-12-31 | 365 | 10.931 | 10 | 0.93101
46696 | 8.745 | 1 | 2018-12-31 | 2019-12-31 | 365 | 10.0201 | 10 | 0.020091
46930 | 13.26 | 1 | 2018-12-31 | 2019-12-31 | 365 | 15.1934 | 15 | 0.19341
46946 | 11.7 | 1 | 2018-12-31 | 2019-12-31 | 365 | 13.406 | 13 | 0.40595
46789 | 9.54 | 1 | 2018-12-31 | 2019-12-31 | 365 | 10.931 | 10 | 0.93101
46775 | 6.89 | 1 | 2018-12-31 | 2019-12-31 | 365 | 7.8946 | 7 | 0.89462
46950 | 11.96 | 1 | 2018-12-31 | 2019-12-31 | 365 | 13.7039 | 13 | 0.70386
46784 | 4.16 | 1 | 2018-12-31 | 2019-12-31 | 365 | 4.7666 | 4 | 0.76656
46934 | 7.8 | 1 | 2018-12-31 | 2019-12-31 | 365 | 8.9373 | 8 | 0.9373
46932 | 11.44 | 1 | 2018-12-31 | 2019-12-31 | 365 | 13.108 | 13 | 0.10804
46741 | 6.36 | 1 | 2018-12-31 | 2019-12-31 | 365 | 7.2873 | 7 | 0.28734
46936 | 6.5 | 1 | 2018-12-31 | 2019-12-31 | 365 | 7.4478 | 7 | 0.44775
46815 | 19.08 | 1 | 2018-12-31 | 2019-12-31 | 365 | 21.862 | 21 | 0.86202
46958 | 8.84 | 1 | 2018-12-31 | 2019-12-31 | 365 | 10.1289 | 10 | 0.12894
46971 | 8.745 | 1 | 2018-12-31 | 2019-12-31 | 365 | 10.0201 | 10 | 0.020091
46684 | 7.42 | 1 | 2018-12-31 | 2019-12-31 | 365 | 8.5019 | 8 | 0.5019
46787 | 19.08 | 1 | 2018-12-31 | 2019-12-31 | 365 | 21.862 | 21 | 0.86202
44854 | 5.3 | 1 | 2018-12-31 | 2019-12-31 | 365 | 6.0728 | 6 | 0.072782
46921 | 13.52 | 1 | 2018-12-31 | 2019-12-31 | 365 | 15.4913 | 15 | 0.49132
47075 | 6.24 | 1 | 2018-12-31 | 2019-12-31 | 365 | 7.1498 | 7 | 0.14984
46686 | 8.32 | 1 | 2018-12-31 | 2019-12-31 | 365 | 9.5331 | 9 | 0.53312
46785 | 21.2 | 1 | 2018-12-31 | 2019-12-31 | 365 | 24.2911 | 24 | 0.29113
46743 | 3.71 | 1 | 2018-12-31 | 2019-12-31 | 365 | 4.2509 | 4 | 0.25095
46682 | 10.6 | 1 | 2018-12-31 | 2019-12-31 | 365 | 12.1456 | 12 | 0.14556
46970 | 7.95 | 1 | 2018-12-31 | 2019-12-31 | 365 | 9.1092 | 9 | 0.10917
46748 | 9.54 | 1 | 2018-12-31 | 2019-12-31 | 365 | 10.931 | 10 | 0.93101
61594 | 3.71 | 1 | 2018-12-31 | 2019-12-31 | 365 | 4.2509 | 4 | 0.25095
46786 | 7.95 | 1 | 2018-12-31 | 2019-12-31 | 365 | 9.1092 | 9 | 0.10917
66059 | 10.865 | 1 | 2018-12-31 | 2019-12-31 | 365 | 12.4492 | 12 | 0.4492
66121 | 7.155 | 1 | 2018-12-31 | 2019-12-31 | 365 | 8.1983 | 8 | 0.19826
66129 | 6.89 | 1 | 2018-12-31 | 2019-12-31 | 365 | 7.8946 | 7 | 0.89462
66133 | 3.975 | 1 | 2018-12-31 | 2019-12-31 | 365 | 4.5546 | 4 | 0.55459
66140 | 9.01 | 1 | 2018-12-31 | 2019-12-31 | 365 | 10.3237 | 10 | 0.32373
66156 | 4.24 | 1 | 2018-12-31 | 2019-12-31 | 365 | 4.8582 | 4 | 0.85823
66161 | 5.565 | 1 | 2018-12-31 | 2019-12-31 | 365 | 6.3764 | 6 | 0.37642
66163 | 8.215 | 1 | 2018-12-31 | 2019-12-31 | 365 | 9.4128 | 9 | 0.41281
51538 | 13.26 | 1 | 2018-12-31 | 2019-12-31 | 365 | 15.1934 | 15 | 0.19341
66565 | 3.18 | 1 | 2018-12-31 | 2019-12-31 | 365 | 3.6437 | 3 | 0.64367
66117 | 8.84 | 1 | 2018-12-31 | 2019-12-31 | 365 | 10.1289 | 10 | 0.12894
66118 | 5.2 | 1 | 2018-12-31 | 2019-12-31 | 365 | 5.9582 | 5 | 0.9582
66190 | 4.24 | 1 | 2018-12-31 | 2019-12-31 | 365 | 4.8582 | 4 | 0.85823
66199 | 6.89 | 1 | 2018-12-31 | 2019-12-31 | 365 | 7.8946 | 7 | 0.89462
66202 | 3.975 | 1 | 2018-12-31 | 2019-12-31 | 365 | 4.5546 | 4 | 0.55459
66203 | 5.3 | 1 | 2018-12-31 | 2019-12-31 | 365 | 6.0728 | 6 | 0.072782
66204 | 4.24 | 1 | 2018-12-31 | 2019-12-31 | 365 | 4.8582 | 4 | 0.85823
66102 | 7.54 | 1 | 2018-12-31 | 2019-12-31 | 365 | 8.6394 | 8 | 0.63939
66074 | 8.745 | 1 | 2018-12-31 | 2019-12-31 | 365 | 10.0201 | 10 | 0.020091
66197 | 4.505 | 1 | 2018-12-31 | 2019-12-31 | 365 | 5.1619 | 5 | 0.16187
66112 | 9.62 | 1 | 2018-12-31 | 2019-12-31 | 365 | 11.0227 | 11 | 0.022673
66166 | 5.98 | 1 | 2018-12-31 | 2019-12-31 | 365 | 6.8519 | 6 | 0.85193
66193 | 11.66 | 1 | 2018-12-31 | 2019-12-31 | 365 | 13.3601 | 13 | 0.36012
66638 | 6.36 | 1 | 2018-12-31 | 2019-12-31 | 365 | 7.2873 | 7 | 0.28734
66205 | 12.19 | 1 | 2018-12-31 | 2019-12-31 | 365 | 13.9674 | 13 | 0.9674
67292 | 9.275 | 1 | 2018-12-31 | 2019-12-31 | 365 | 10.6274 | 10 | 0.62737
67285 | 5.2 | 0.8 | 2018-12-31 | 2019-12-31 | 365 | 4.7666 | 4 | 0.76656
67290 | 5.83 | 0.8 | 2018-12-31 | 2019-12-31 | 365 | 5.344 | 5 | 0.34405
79661 | 1778.4 | 0.65 | 2018-12-31 | 2019-12-31 | 365 | 1324.5082 | 1324 | 0.50822
79668 | 1798.92 | 0.65 | 2018-12-31 | 2019-12-31 | 365 | 1339.791 | 1339 | 0.791
79666 | 1386.45 | 0.65 | 2018-12-31 | 2019-12-31 | 365 | 1032.5936 | 1032 | 0.59358
79669 | 1042.56 | 0.65 | 2019-01-01 | 2019-12-31 | 365 | 776.4728 | 776 | 0.47283
79693 | 11.895 | 0.8 | 2018-12-31 | 2019-12-31 | 365 | 10.9035 | 10 | 0.90351
80421 | 9.9 | 0.8 | 2018-12-31 | 2019-12-31 | 365 | 9.0748 | 9 | 0.074799
81905 | 7.32 | 0.8 | 2018-12-31 | 2019-12-31 | 365 | 6.7099 | 6 | 0.70985
82353 | 7.015 | 0.8 | 2018-12-31 | 2019-12-31 | 365 | 6.4303 | 6 | 0.43027
82845 | 13.42 | 0.8 | 2018-12-31 | 2019-12-31 | 365 | 12.3014 | 12 | 0.30139
83260 | 5.185 | 0.8 | 2018-12-31 | 2019-12-31 | 365 | 4.7528 | 4 | 0.75281
83261 | 5.185 | 0.8 | 2018-12-31 | 2019-12-31 | 365 | 4.7528 | 4 | 0.75281
78931 | 31.2 | 0.6 | 2018-12-31 | 2019-12-31 | 365 | 21.4495 | 21 | 0.44953
83746 | 12.2 | 0.8 | 2018-12-31 | 2019-12-31 | 365 | 11.1831 | 11 | 0.18309
83169 | 12.395 | 0.8 | 2018-12-31 | 2019-12-31 | 365 | 11.3618 | 11 | 0.36183
84112 | 5.5 | 0.8 | 2018-12-31 | 2019-12-31 | 365 | 5.0416 | 5 | 0.041555
84111 | 6.4 | 0.8 | 2018-12-31 | 2019-12-31 | 365 | 5.8665 | 5 | 0.86654
84342 | 5.25 | 0.8 | 2018-12-31 | 2019-12-31 | 365 | 4.8124 | 4 | 0.81239
84419 | 5.11 | 0.8 | 2018-12-31 | 2019-12-31 | 365 | 4.6841 | 4 | 0.68406
84439 | 12.8 | 0.8 | 2018-12-31 | 2019-12-31 | 365 | 11.7331 | 11 | 0.73307
84558 | 9.76 | 0.8 | 2018-12-31 | 2019-12-31 | 365 | 8.9465 | 8 | 0.94647
84725 | 12.48 | 0.8 | 2018-12-31 | 2019-12-31 | 365 | 11.4397 | 11 | 0.43975
84836 | 5.795 | 0.8 | 2018-12-31 | 2019-12-31 | 365 | 5.312 | 5 | 0.31197
84943 | 12.76 | 0.8 | 2018-12-31 | 2019-12-31 | 365 | 11.6964 | 11 | 0.69641
85429 | 9.15 | 0.8 | 2018-12-31 | 2019-12-31 | 365 | 8.3873 | 8 | 0.38731
85430 | 7.32 | 0.8 | 2018-12-31 | 2019-12-31 | 365 | 6.7099 | 6 | 0.70985
85542 | 6.405 | 0.8 | 2018-12-31 | 2019-12-31 | 365 | 5.8711 | 5 | 0.87112
85257 | 12.73 | 0.8 | 2018-12-31 | 2019-12-31 | 365 | 11.6689 | 11 | 0.66891
85243 | 12.2 | 0.8 | 2018-12-31 | 2019-12-31 | 365 | 11.1831 | 11 | 0.18309
85972 | 5.84 | 0.8 | 2018-12-31 | 2019-12-31 | 365 | 5.3532 | 5 | 0.35321
85988 | 11.59 | 0.8 | 2018-12-31 | 2019-12-31 | 365 | 10.6239 | 10 | 0.62393
85971 | 6.72 | 0.8 | 2018-12-31 | 2019-12-31 | 365 | 6.1599 | 6 | 0.15986
86117 | 9.76 | 0.8 | 2018-12-31 | 2019-12-31 | 365 | 8.9465 | 8 | 0.94647
86700 | 12.8 | 0.8 | 2018-12-31 | 2019-12-31 | 365 | 11.7331 | 11 | 0.73307
86859 | 13.44 | 0.8 | 2018-12-31 | 2019-12-31 | 365 | 12.3197 | 12 | 0.31973
86657 | 9.6 | 0.8 | 2018-12-31 | 2019-12-31 | 365 | 8.7998 | 8 | 0.79981
86661 | 5.76 | 0.8 | 2018-12-31 | 2019-12-31 | 365 | 5.2799 | 5 | 0.27988
87472 | 9.36 | 0.8 | 2018-12-31 | 2019-12-31 | 365 | 8.5798 | 8 | 0.57981
87592 | 10.22 | 0.8 | 2018-12-31 | 2019-12-31 | 365 | 9.3681 | 9 | 0.36813
87678 | 6.365 | 0.8 | 2018-12-31 | 2019-12-31 | 365 | 5.8345 | 5 | 0.83445
87583 | 18.3 | 0.8 | 2018-12-31 | 2019-12-31 | 365 | 16.7746 | 16 | 0.77463
88073 | 13.32 | 0.8 | 2018-12-31 | 2019-12-31 | 365 | 12.2097 | 12 | 0.20973
88266 | 13.44 | 0.8 | 2018-12-31 | 2019-12-31 | 365 | 12.3197 | 12 | 0.31973
89115 | 12.8 | 0.8 | 2018-12-31 | 2019-12-31 | 365 | 11.7331 | 11 | 0.73307
89116 | 8.96 | 0.8 | 2018-12-31 | 2019-12-31 | 365 | 8.2132 | 8 | 0.21315
88921 | 8.64 | 0.8 | 2018-12-31 | 2019-12-31 | 365 | 7.9198 | 7 | 0.91982
89151 | 10.08 | 0.8 | 2018-12-31 | 2019-12-31 | 365 | 9.2398 | 9 | 0.2398
89153 | 8.64 | 0.8 | 2018-12-31 | 2019-12-31 | 365 | 7.9198 | 7 | 0.91982
89424 | 12.48 | 0.8 | 2018-12-31 | 2019-12-31 | 365 | 11.4397 | 11 | 0.43975
89453 | 5.76 | 0.8 | 2018-12-31 | 2019-12-31 | 365 | 5.2799 | 5 | 0.27988
85967 | 16.64 | 0.8 | 2018-12-31 | 2019-12-31 | 365 | 15.253 | 15 | 0.253
89922 | 12.8 | 0.8 | 2018-12-31 | 2019-12-31 | 365 | 11.7331 | 11 | 0.73307
89938 | 9.9 | 0.8 | 2018-12-31 | 2019-12-31 | 365 | 9.0748 | 9 | 0.074799
89939 | 9.92 | 0.8 | 2018-12-31 | 2019-12-31 | 365 | 9.0931 | 9 | 0.093132
89924 | 9.6 | 0.8 | 2018-12-31 | 2019-12-31 | 365 | 8.7998 | 8 | 0.79981
89955 | 10.24 | 0.8 | 2018-12-31 | 2019-12-31 | 365 | 9.3865 | 9 | 0.38646
90005 | 6.4 | 0.8 | 2018-12-31 | 2019-12-31 | 365 | 5.8665 | 5 | 0.86654
90096 | 9.6 | 0.8 | 2018-12-31 | 2019-12-31 | 365 | 8.7998 | 8 | 0.79981
90116 | 13.44 | 0.8 | 2018-12-31 | 2019-12-31 | 365 | 12.3197 | 12 | 0.31973
89983 | 9.6 | 0.8 | 2018-12-31 | 2019-12-31 | 365 | 8.7998 | 8 | 0.79981
90161 | 9 | 0.8 | 2018-12-31 | 2019-12-31 | 365 | 8.2498 | 8 | 0.24982
90272 | 6.84 | 0.8 | 2018-12-31 | 2019-12-31 | 365 | 6.2699 | 6 | 0.26986
90332 | 16.79 | 0.8 | 2018-12-31 | 2019-12-31 | 365 | 15.3905 | 15 | 0.39049
90568 | 7.04 | 0.8 | 2018-12-31 | 2019-12-31 | 365 | 6.4532 | 6 | 0.45319
90884 | 8.64 | 0.8 | 2018-12-31 | 2019-12-31 | 365 | 7.9198 | 7 | 0.91982
90979 | 8.96 | 0.8 | 2018-12-31 | 2019-12-31 | 365 | 8.2132 | 8 | 0.21315
91143 | 8.96 | 0.8 | 2018-12-31 | 2019-12-31 | 365 | 8.2132 | 8 | 0.21315
91139 | 4.8 | 0.8 | 2018-12-31 | 2019-12-31 | 365 | 4.3999 | 4 | 0.3999
91145 | 8.64 | 0.8 | 2018-12-31 | 2019-12-31 | 365 | 7.9198 | 7 | 0.91982
90942 | 12.2 | 0.8 | 2018-12-31 | 2019-12-31 | 365 | 11.1831 | 11 | 0.18309
91389 | 9.76 | 0.8 | 2018-12-31 | 2019-12-31 | 365 | 8.9465 | 8 | 0.94647
90911 | 114.88 | 0.55 | 2018-12-31 | 2019-12-31 | 365 | 72.3967 | 72 | 0.39673
74999 | 4.35 | 0.8 | 2018-12-31 | 2019-12-31 | 365 | 3.9874 | 3 | 0.98741
75041 | 4.56 | 0.8 | 2018-12-31 | 2019-12-31 | 365 | 4.1799 | 4 | 0.17991
75202 | 4.5 | 0.8 | 2018-12-31 | 2019-12-31 | 365 | 4.1249 | 4 | 0.12491
76562 | 6.67 | 0.8 | 2018-12-31 | 2019-12-31 | 365 | 6.114 | 6 | 0.11403
77414 | 4.29 | 0.8 | 2018-12-31 | 2019-12-31 | 365 | 3.9324 | 3 | 0.93241
80150 | 12.18 | 0.8 | 2018-12-31 | 2019-12-31 | 365 | 11.1648 | 11 | 0.16475
80151 | 4.64 | 0.8 | 2018-12-31 | 2019-12-31 | 365 | 4.2532 | 4 | 0.25324
80414 | 3893.175 | 0.55 | 2018-12-31 | 2019-12-31 | 365 | 2453.4571 | 2453 | 0.45708
80641 | 184 | 0.6 | 2018-12-31 | 2019-12-31 | 365 | 126.4972 | 126 | 0.4972
10733 | 6.5 | 1 | 2018-12-31 | 2019-12-31 | 365 | 7.4478 | 7 | 0.44775
11536 | 9.945 | 1 | 2018-12-31 | 2019-12-31 | 365 | 11.3951 | 11 | 0.39506
10738 | 5.25 | 1 | 2018-12-31 | 2019-12-31 | 365 | 6.0155 | 6 | 0.015492
10735 | 4.4 | 1 | 2018-12-31 | 2019-12-31 | 365 | 5.0416 | 5 | 0.041555
18713 | 7.75 | 1 | 2018-12-31 | 2019-12-31 | 365 | 8.88 | 8 | 0.88001
18715 | 6 | 1 | 2018-12-31 | 2019-12-31 | 365 | 6.8748 | 6 | 0.87485
19048 | 7 | 1 | 2018-12-31 | 2019-12-31 | 365 | 8.0207 | 8 | 0.020656
19085 | 11.76 | 1 | 2018-12-31 | 2019-12-31 | 365 | 13.4747 | 13 | 0.4747
19072 | 9.5 | 1 | 2018-12-31 | 2019-12-31 | 365 | 10.8852 | 10 | 0.88518
18999 | 7.75 | 1 | 2018-12-31 | 2019-12-31 | 365 | 8.88 | 8 | 0.88001
19055 | 5 | 1 | 2018-12-31 | 2019-12-31 | 365 | 5.729 | 5 | 0.72904
21751 | 6.24 | 1 | 2018-12-31 | 2019-12-31 | 365 | 7.1498 | 7 | 0.14984
21762 | 5.98 | 1 | 2018-12-31 | 2019-12-31 | 365 | 6.8519 | 6 | 0.85193
21765 | 6.25 | 1 | 2018-12-31 | 2019-12-31 | 365 | 7.1613 | 7 | 0.1613
21777 | 8.25 | 1 | 2018-12-31 | 2019-12-31 | 365 | 9.4529 | 9 | 0.45292
21783 | 10.14 | 1 | 2018-12-31 | 2019-12-31 | 365 | 11.6185 | 11 | 0.61849
22170 | 8 | 1 | 2018-12-31 | 2019-12-31 | 365 | 9.1665 | 9 | 0.16646
21884 | 8.5 | 1 | 2018-12-31 | 2019-12-31 | 365 | 9.7394 | 9 | 0.73937
21887 | 8.84 | 1 | 2018-12-31 | 2019-12-31 | 365 | 10.1289 | 10 | 0.12894
21893 | 6.25 | 1 | 2018-12-31 | 2019-12-31 | 365 | 7.1613 | 7 | 0.1613
23276 | 12.48 | 1 | 2018-12-31 | 2019-12-31 | 365 | 14.2997 | 14 | 0.29968
21899 | 7.75 | 1 | 2018-12-31 | 2019-12-31 | 365 | 8.88 | 8 | 0.88001
21928 | 5.75 | 1 | 2018-12-31 | 2019-12-31 | 365 | 6.5884 | 6 | 0.5884
23602 | 4.335 | 1 | 2018-12-31 | 2019-12-31 | 365 | 4.9671 | 4 | 0.96708
23613 | 8.32 | 1 | 2018-12-31 | 2019-12-31 | 365 | 9.5331 | 9 | 0.53312
23614 | 4.42 | 1 | 2018-12-31 | 2019-12-31 | 365 | 5.0645 | 5 | 0.064471
23618 | 7.02 | 1 | 2018-12-31 | 2019-12-31 | 365 | 8.0436 | 8 | 0.043572
23426 | 11 | 1 | 2018-12-31 | 2019-12-31 | 365 | 12.6039 | 12 | 0.60389
23434 | 4.68 | 1 | 2018-12-31 | 2019-12-31 | 365 | 5.3624 | 5 | 0.36238
23435 | 9.88 | 1 | 2018-12-31 | 2019-12-31 | 365 | 11.3206 | 11 | 0.32058
79479 | 1396 | 0.7 | 2018-12-31 | 2019-12-31 | 365 | 1119.6836 | 1119 | 0.68358
80798 | 2764.8 | 0.65 | 2019-04-18 | 2019-12-31 | 258 | 1455.5119 | 1455 | 0.51193
80781 | 345.44 | 0.6 | 2018-12-31 | 2019-12-31 | 365 | 237.4847 | 237 | 0.48475
80558 | 200.88 | 0.6 | 2018-12-31 | 2019-12-31 | 365 | 138.1019 | 138 | 0.10195
80751 | 648.38 | 0.55 | 2018-12-31 | 2019-12-31 | 365 | 408.6054 | 408 | 0.60545
80745 | 645.45 | 0.7 | 2018-12-31 | 2019-12-31 | 365 | 517.6932 | 517 | 0.69324
80736 | 645.45 | 0.55 | 2018-12-31 | 2019-12-31 | 365 | 406.759 | 406 | 0.75898
81554 | 54.6 | 0.6 | 2018-12-31 | 2019-12-31 | 365 | 37.5367 | 37 | 0.53667
73694 | 46.08 | 0.6 | 2018-12-31 | 2019-12-31 | 365 | 31.6793 | 31 | 0.6793
81929 | 179.34 | 0.6 | 2018-12-31 | 2019-12-31 | 365 | 123.2935 | 123 | 0.29352
81560 | 263.52 | 0.6 | 2018-12-31 | 2019-12-31 | 365 | 181.166 | 181 | 0.16599
82233 | 3.54 | 0.8 | 2018-12-31 | 2019-12-31 | 365 | 3.2449 | 3 | 0.24493
82235 | 5.015 | 0.8 | 2018-12-31 | 2019-12-31 | 365 | 4.597 | 4 | 0.59698
82236 | 6.195 | 0.8 | 2018-12-31 | 2019-12-31 | 365 | 5.6786 | 5 | 0.67862
82762 | 4.72 | 0.8 | 2018-12-31 | 2019-12-31 | 365 | 4.3266 | 4 | 0.32657
82764 | 7.965 | 0.8 | 2018-12-31 | 2019-12-31 | 365 | 7.3011 | 7 | 0.30109
82765 | 7.965 | 0.8 | 2018-12-31 | 2019-12-31 | 365 | 7.3011 | 7 | 0.30109
82767 | 7.08 | 0.8 | 2018-12-31 | 2019-12-31 | 365 | 6.4899 | 6 | 0.48986
82768 | 4.72 | 0.8 | 2018-12-31 | 2019-12-31 | 365 | 4.3266 | 4 | 0.32657
82770 | 2.655 | 0.8 | 2018-12-31 | 2019-12-31 | 365 | 2.4337 | 2 | 0.4337
82774 | 4.425 | 0.8 | 2018-12-31 | 2019-12-31 | 365 | 4.0562 | 4 | 0.05616
82776 | 9.735 | 0.8 | 2018-12-31 | 2019-12-31 | 365 | 8.9236 | 8 | 0.92355
82777 | 4.13 | 0.8 | 2018-12-31 | 2019-12-31 | 365 | 3.7857 | 3 | 0.78575
82778 | 3.835 | 0.8 | 2018-12-31 | 2019-12-31 | 365 | 3.5153 | 3 | 0.51534
82779 | 6.785 | 0.8 | 2018-12-31 | 2019-12-31 | 365 | 6.2194 | 6 | 0.21945
82780 | 9.145 | 0.8 | 2018-12-31 | 2019-12-31 | 365 | 8.3827 | 8 | 0.38273
82781 | 8.555 | 0.8 | 2018-12-31 | 2019-12-31 | 365 | 7.8419 | 7 | 0.84191
82769 | 12.095 | 0.8 | 2018-12-31 | 2019-12-31 | 365 | 11.0868 | 11 | 0.086838
82763 | 2.95 | 0.8 | 2018-12-31 | 2019-12-31 | 365 | 2.7041 | 2 | 0.70411
82898 | 2.95 | 0.8 | 2018-12-31 | 2019-12-31 | 365 | 2.7041 | 2 | 0.70411
82899 | 8.85 | 0.8 | 2018-12-31 | 2019-12-31 | 365 | 8.1123 | 8 | 0.11232
82901 | 13.275 | 0.8 | 2018-12-31 | 2019-12-31 | 365 | 12.1685 | 12 | 0.16848
82902 | 3.54 | 0.8 | 2018-12-31 | 2019-12-31 | 365 | 3.2449 | 3 | 0.24493
82907 | 6.49 | 0.8 | 2018-12-31 | 2019-12-31 | 365 | 5.949 | 5 | 0.94904
82908 | 9.145 | 0.8 | 2018-12-31 | 2019-12-31 | 365 | 8.3827 | 8 | 0.38273
83226 | 7.67 | 0.8 | 2018-12-31 | 2019-12-31 | 365 | 7.0307 | 7 | 0.030678
83227 | 5.015 | 0.8 | 2018-12-31 | 2019-12-31 | 365 | 4.597 | 4 | 0.59698
83228 | 6.49 | 0.8 | 2018-12-31 | 2019-12-31 | 365 | 5.949 | 5 | 0.94904
83229 | 6.195 | 0.8 | 2018-12-31 | 2019-12-31 | 365 | 5.6786 | 5 | 0.67862
83231 | 6.195 | 0.8 | 2018-12-31 | 2019-12-31 | 365 | 5.6786 | 5 | 0.67862
83232 | 8.85 | 0.8 | 2018-12-31 | 2019-12-31 | 365 | 8.1123 | 8 | 0.11232
83233 | 2.95 | 0.8 | 2018-12-31 | 2019-12-31 | 365 | 2.7041 | 2 | 0.70411
83225 | 5.9 | 0.8 | 2018-12-31 | 2019-12-31 | 365 | 5.4082 | 5 | 0.40821
83379 | 5.605 | 0.8 | 2018-12-31 | 2019-12-31 | 365 | 5.1378 | 5 | 0.1378
83380 | 5.31 | 0.8 | 2018-12-31 | 2019-12-31 | 365 | 4.8674 | 4 | 0.86739
83381 | 7.08 | 0.8 | 2018-12-31 | 2019-12-31 | 365 | 6.4899 | 6 | 0.48986
83384 | 4.93 | 0.8 | 2018-12-31 | 2019-12-31 | 365 | 4.5191 | 4 | 0.51907
83385 | 5.31 | 0.8 | 2018-12-31 | 2019-12-31 | 365 | 4.8674 | 4 | 0.86739
83386 | 7.375 | 0.8 | 2018-12-31 | 2019-12-31 | 365 | 6.7603 | 6 | 0.76027
83807 | 4.425 | 0.8 | 2018-12-31 | 2019-12-31 | 365 | 4.0562 | 4 | 0.05616
83808 | 3.245 | 0.8 | 2018-12-31 | 2019-12-31 | 365 | 2.9745 | 2 | 0.97452
83810 | 2.95 | 0.8 | 2018-12-31 | 2019-12-31 | 365 | 2.7041 | 2 | 0.70411
83811 | 5.51 | 0.8 | 2018-12-31 | 2019-12-31 | 365 | 5.0507 | 5 | 0.050722
83383 | 4.13 | 0.8 | 2018-12-31 | 2019-12-31 | 365 | 3.7857 | 3 | 0.78575
84044 | 6.49 | 0.8 | 2018-12-31 | 2019-12-31 | 365 | 5.949 | 5 | 0.94904
84045 | 3.245 | 0.8 | 2018-12-31 | 2019-12-31 | 365 | 2.9745 | 2 | 0.97452
84046 | 9.44 | 0.8 | 2018-12-31 | 2019-12-31 | 365 | 8.6531 | 8 | 0.65314
84047 | 3.54 | 0.8 | 2018-12-31 | 2019-12-31 | 365 | 3.2449 | 3 | 0.24493
84048 | 5.31 | 0.8 | 2018-12-31 | 2019-12-31 | 365 | 4.8674 | 4 | 0.86739
84050 | 6.785 | 0.8 | 2018-12-31 | 2019-12-31 | 365 | 6.2194 | 6 | 0.21945
84052 | 7.08 | 0.8 | 2018-12-31 | 2019-12-31 | 365 | 6.4899 | 6 | 0.48986
84053 | 12.98 | 0.8 | 2018-12-31 | 2019-12-31 | 365 | 11.8981 | 11 | 0.89807
84057 | 6.49 | 0.8 | 2018-12-31 | 2019-12-31 | 365 | 5.949 | 5 | 0.94904
84058 | 6.195 | 0.8 | 2018-12-31 | 2019-12-31 | 365 | 5.6786 | 5 | 0.67862
84573 | 5.015 | 0.8 | 2018-12-31 | 2019-12-31 | 365 | 4.597 | 4 | 0.59698
84575 | 3.835 | 0.8 | 2018-12-31 | 2019-12-31 | 365 | 3.5153 | 3 | 0.51534
84577 | 2.065 | 0.8 | 2018-12-31 | 2019-12-31 | 365 | 1.8929 | 1 | 0.89287
84582 | 5.015 | 0.8 | 2018-12-31 | 2019-12-31 | 365 | 4.597 | 4 | 0.59698
84583 | 7.08 | 0.8 | 2018-12-31 | 2019-12-31 | 365 | 6.4899 | 6 | 0.48986
84585 | 2.36 | 0.8 | 2018-12-31 | 2019-12-31 | 365 | 2.1633 | 2 | 0.16329
84586 | 6.195 | 0.8 | 2018-12-31 | 2019-12-31 | 365 | 5.6786 | 5 | 0.67862
84588 | 3.54 | 0.8 | 2018-12-31 | 2019-12-31 | 365 | 3.2449 | 3 | 0.24493
84591 | 5.31 | 0.8 | 2018-12-31 | 2019-12-31 | 365 | 4.8674 | 4 | 0.86739
84592 | 9.145 | 0.8 | 2018-12-31 | 2019-12-31 | 365 | 8.3827 | 8 | 0.38273
84603 | 3.54 | 0.8 | 2018-12-31 | 2019-12-31 | 365 | 3.2449 | 3 | 0.24493
84605 | 4.72 | 0.8 | 2018-12-31 | 2019-12-31 | 365 | 4.3266 | 4 | 0.32657
84606 | 4.425 | 0.8 | 2018-12-31 | 2019-12-31 | 365 | 4.0562 | 4 | 0.05616
84607 | 10.03 | 0.8 | 2018-12-31 | 2019-12-31 | 365 | 9.194 | 9 | 0.19396
84608 | 3.245 | 0.8 | 2018-12-31 | 2019-12-31 | 365 | 2.9745 | 2 | 0.97452
84609 | 3.835 | 0.8 | 2018-12-31 | 2019-12-31 | 365 | 3.5153 | 3 | 0.51534
84643 | 7.08 | 0.8 | 2018-12-31 | 2019-12-31 | 365 | 6.4899 | 6 | 0.48986
84644 | 7.965 | 0.8 | 2018-12-31 | 2019-12-31 | 365 | 7.3011 | 7 | 0.30109
84645 | 5.31 | 0.8 | 2018-12-31 | 2019-12-31 | 365 | 4.8674 | 4 | 0.86739
84646 | 5.015 | 0.8 | 2018-12-31 | 2019-12-31 | 365 | 4.597 | 4 | 0.59698
84647 | 6.49 | 0.8 | 2018-12-31 | 2019-12-31 | 365 | 5.949 | 5 | 0.94904
84648 | 6.49 | 0.8 | 2018-12-31 | 2019-12-31 | 365 | 5.949 | 5 | 0.94904
84649 | 6.49 | 0.8 | 2018-12-31 | 2019-12-31 | 365 | 5.949 | 5 | 0.94904
84650 | 5.31 | 0.8 | 2018-12-31 | 2019-12-31 | 365 | 4.8674 | 4 | 0.86739
84651 | 5.9 | 0.8 | 2018-12-31 | 2019-12-31 | 365 | 5.4082 | 5 | 0.40821
84652 | 4.13 | 0.8 | 2018-12-31 | 2019-12-31 | 365 | 3.7857 | 3 | 0.78575
84653 | 8.555 | 0.8 | 2018-12-31 | 2019-12-31 | 365 | 7.8419 | 7 | 0.84191
84654 | 3.835 | 0.8 | 2018-12-31 | 2019-12-31 | 365 | 3.5153 | 3 | 0.51534
84655 | 10.03 | 0.8 | 2018-12-31 | 2019-12-31 | 365 | 9.194 | 9 | 0.19396
84809 | 3.245 | 0.8 | 2018-12-31 | 2019-12-31 | 365 | 2.9745 | 2 | 0.97452
84810 | 3.54 | 0.8 | 2018-12-31 | 2019-12-31 | 365 | 3.2449 | 3 | 0.24493
84811 | 7.67 | 0.8 | 2018-12-31 | 2019-12-31 | 365 | 7.0307 | 7 | 0.030678
84813 | 3.835 | 0.8 | 2018-12-31 | 2019-12-31 | 365 | 3.5153 | 3 | 0.51534
84814 | 11.21 | 0.8 | 2018-12-31 | 2019-12-31 | 365 | 10.2756 | 10 | 0.27561
84816 | 3.54 | 0.8 | 2018-12-31 | 2019-12-31 | 365 | 3.2449 | 3 | 0.24493
84817 | 6.49 | 0.8 | 2018-12-31 | 2019-12-31 | 365 | 5.949 | 5 | 0.94904
84818 | 2.95 | 0.8 | 2018-12-31 | 2019-12-31 | 365 | 2.7041 | 2 | 0.70411
84819 | 2.655 | 0.8 | 2018-12-31 | 2019-12-31 | 365 | 2.4337 | 2 | 0.4337
84820 | 7.67 | 0.8 | 2018-12-31 | 2019-12-31 | 365 | 7.0307 | 7 | 0.030678
84821 | 6.785 | 0.8 | 2018-12-31 | 2019-12-31 | 365 | 6.2194 | 6 | 0.21945
84822 | 5.9 | 0.8 | 2018-12-31 | 2019-12-31 | 365 | 5.4082 | 5 | 0.40821
85153 | 5.9 | 0.8 | 2018-12-31 | 2019-12-31 | 365 | 5.4082 | 5 | 0.40821
85154 | 9.44 | 0.8 | 2018-12-31 | 2019-12-31 | 365 | 8.6531 | 8 | 0.65314
85158 | 7.08 | 0.8 | 2018-12-31 | 2019-12-31 | 365 | 6.4899 | 6 | 0.48986
85159 | 6.49 | 0.8 | 2018-12-31 | 2019-12-31 | 365 | 5.949 | 5 | 0.94904
85160 | 5.015 | 0.8 | 2018-12-31 | 2019-12-31 | 365 | 4.597 | 4 | 0.59698
85161 | 5.015 | 0.8 | 2018-12-31 | 2019-12-31 | 365 | 4.597 | 4 | 0.59698
85163 | 5.9 | 0.8 | 2018-12-31 | 2019-12-31 | 365 | 5.4082 | 5 | 0.40821
85166 | 7.67 | 0.8 | 2018-12-31 | 2019-12-31 | 365 | 7.0307 | 7 | 0.030678
85167 | 5.015 | 0.8 | 2018-12-31 | 2019-12-31 | 365 | 4.597 | 4 | 0.59698
85164 | 3.835 | 0.8 | 2018-12-31 | 2019-12-31 | 365 | 3.5153 | 3 | 0.51534
85169 | 9.145 | 0.8 | 2018-12-31 | 2019-12-31 | 365 | 8.3827 | 8 | 0.38273
85168 | 6.785 | 0.8 | 2018-12-31 | 2019-12-31 | 365 | 6.2194 | 6 | 0.21945
85165 | 6.49 | 0.8 | 2018-12-31 | 2019-12-31 | 365 | 5.949 | 5 | 0.94904
85162 | 7.08 | 0.8 | 2018-12-31 | 2019-12-31 | 365 | 6.4899 | 6 | 0.48986
85511 | 5.015 | 0.8 | 2018-12-31 | 2019-12-31 | 365 | 4.597 | 4 | 0.59698
85512 | 9.735 | 0.8 | 2018-12-31 | 2019-12-31 | 365 | 8.9236 | 8 | 0.92355
85513 | 3.835 | 0.8 | 2018-12-31 | 2019-12-31 | 365 | 3.5153 | 3 | 0.51534
85514 | 2.655 | 0.8 | 2018-12-31 | 2019-12-31 | 365 | 2.4337 | 2 | 0.4337
85515 | 6.49 | 0.8 | 2018-12-31 | 2019-12-31 | 365 | 5.949 | 5 | 0.94904
85516 | 7.67 | 0.8 | 2018-12-31 | 2019-12-31 | 365 | 7.0307 | 7 | 0.030678
85517 | 4.13 | 0.8 | 2018-12-31 | 2019-12-31 | 365 | 3.7857 | 3 | 0.78575
85519 | 3.245 | 0.8 | 2018-12-31 | 2019-12-31 | 365 | 2.9745 | 2 | 0.97452
85520 | 5.31 | 0.8 | 2018-12-31 | 2019-12-31 | 365 | 4.8674 | 4 | 0.86739
85518 | 7.375 | 0.8 | 2018-12-31 | 2019-12-31 | 365 | 6.7603 | 6 | 0.76027
85155 | 6.195 | 0.8 | 2018-12-31 | 2019-12-31 | 365 | 5.6786 | 5 | 0.67862
85156 | 5.9 | 0.8 | 2018-12-31 | 2019-12-31 | 365 | 5.4082 | 5 | 0.40821
86079 | 9.44 | 0.8 | 2018-12-31 | 2019-12-31 | 365 | 8.6531 | 8 | 0.65314
86078 | 3.245 | 0.8 | 2018-12-31 | 2019-12-31 | 365 | 2.9745 | 2 | 0.97452
86077 | 4.13 | 0.8 | 2018-12-31 | 2019-12-31 | 365 | 3.7857 | 3 | 0.78575
86076 | 5.31 | 0.8 | 2018-12-31 | 2019-12-31 | 365 | 4.8674 | 4 | 0.86739
86014 | 6.785 | 0.8 | 2018-12-31 | 2019-12-31 | 365 | 6.2194 | 6 | 0.21945
86073 | 9.44 | 0.8 | 2018-12-31 | 2019-12-31 | 365 | 8.6531 | 8 | 0.65314
86072 | 4.72 | 0.8 | 2018-12-31 | 2019-12-31 | 365 | 4.3266 | 4 | 0.32657
86070 | 7.08 | 0.8 | 2018-12-31 | 2019-12-31 | 365 | 6.4899 | 6 | 0.48986
86068 | 5.9 | 0.8 | 2018-12-31 | 2019-12-31 | 365 | 5.4082 | 5 | 0.40821
86067 | 6.785 | 0.8 | 2018-12-31 | 2019-12-31 | 365 | 6.2194 | 6 | 0.21945
86066 | 7.965 | 0.8 | 2018-12-31 | 2019-12-31 | 365 | 7.3011 | 7 | 0.30109
86065 | 13.275 | 0.8 | 2018-12-31 | 2019-12-31 | 365 | 12.1685 | 12 | 0.16848
86063 | 7.67 | 0.8 | 2018-12-31 | 2019-12-31 | 365 | 7.0307 | 7 | 0.030678
86062 | 3.835 | 0.8 | 2018-12-31 | 2019-12-31 | 365 | 3.5153 | 3 | 0.51534
86061 | 6.785 | 0.8 | 2018-12-31 | 2019-12-31 | 365 | 6.2194 | 6 | 0.21945
86060 | 13.34 | 0.8 | 2018-12-31 | 2019-12-31 | 365 | 12.2281 | 12 | 0.22806
86057 | 6.96 | 0.8 | 2018-12-31 | 2019-12-31 | 365 | 6.3799 | 6 | 0.37986
86056 | 4.72 | 0.8 | 2018-12-31 | 2019-12-31 | 365 | 4.3266 | 4 | 0.32657
86051 | 4.06 | 0.8 | 2018-12-31 | 2019-12-31 | 365 | 3.7216 | 3 | 0.72158
86009 | 4.13 | 0.8 | 2018-12-31 | 2019-12-31 | 365 | 3.7857 | 3 | 0.78575
86010 | 9.735 | 0.8 | 2018-12-31 | 2019-12-31 | 365 | 8.9236 | 8 | 0.92355
86012 | 10.03 | 0.8 | 2018-12-31 | 2019-12-31 | 365 | 9.194 | 9 | 0.19396
86013 | 4.425 | 0.8 | 2018-12-31 | 2019-12-31 | 365 | 4.0562 | 4 | 0.05616
86032 | 3.54 | 0.8 | 2018-12-31 | 2019-12-31 | 365 | 3.2449 | 3 | 0.24493
86033 | 5.015 | 0.8 | 2018-12-31 | 2019-12-31 | 365 | 4.597 | 4 | 0.59698
86035 | 5.605 | 0.8 | 2018-12-31 | 2019-12-31 | 365 | 5.1378 | 5 | 0.1378
86037 | 8.12 | 0.8 | 2018-12-31 | 2019-12-31 | 365 | 7.4432 | 7 | 0.44317
86040 | 5.605 | 0.8 | 2018-12-31 | 2019-12-31 | 365 | 5.1378 | 5 | 0.1378
86045 | 2.655 | 0.8 | 2018-12-31 | 2019-12-31 | 365 | 2.4337 | 2 | 0.4337
86048 | 10.62 | 0.8 | 2018-12-31 | 2019-12-31 | 365 | 9.7348 | 9 | 0.73478
86054 | 8.85 | 0.8 | 2018-12-31 | 2019-12-31 | 365 | 8.1123 | 8 | 0.11232
86011 | 3.245 | 0.8 | 2018-12-31 | 2019-12-31 | 365 | 2.9745 | 2 | 0.97452
86277 | 2.95 | 0.8 | 2018-12-31 | 2019-12-31 | 365 | 2.7041 | 2 | 0.70411
86291 | 4.425 | 0.8 | 2018-12-31 | 2019-12-31 | 365 | 4.0562 | 4 | 0.05616
86289 | 6.49 | 0.8 | 2018-12-31 | 2019-12-31 | 365 | 5.949 | 5 | 0.94904
86288 | 7.67 | 0.8 | 2018-12-31 | 2019-12-31 | 365 | 7.0307 | 7 | 0.030678
86287 | 6.195 | 0.8 | 2018-12-31 | 2019-12-31 | 365 | 5.6786 | 5 | 0.67862
86286 | 7.08 | 0.8 | 2018-12-31 | 2019-12-31 | 365 | 6.4899 | 6 | 0.48986
86284 | 10.03 | 0.8 | 2018-12-31 | 2019-12-31 | 365 | 9.194 | 9 | 0.19396
86283 | 13.34 | 0.8 | 2018-12-31 | 2019-12-31 | 365 | 12.2281 | 12 | 0.22806
86282 | 4.425 | 0.8 | 2018-12-31 | 2019-12-31 | 365 | 4.0562 | 4 | 0.05616
86279 | 9.145 | 0.8 | 2018-12-31 | 2019-12-31 | 365 | 8.3827 | 8 | 0.38273
86278 | 7.965 | 0.8 | 2018-12-31 | 2019-12-31 | 365 | 7.3011 | 7 | 0.30109
86315 | 4.13 | 0.8 | 2018-12-31 | 2019-12-31 | 365 | 3.7857 | 3 | 0.78575
86314 | 12.98 | 0.8 | 2018-12-31 | 2019-12-31 | 365 | 11.8981 | 11 | 0.89807
86312 | 2.065 | 0.8 | 2018-12-31 | 2019-12-31 | 365 | 1.8929 | 1 | 0.89287
86311 | 3.54 | 0.8 | 2018-12-31 | 2019-12-31 | 365 | 3.2449 | 3 | 0.24493
86310 | 4.13 | 0.8 | 2018-12-31 | 2019-12-31 | 365 | 3.7857 | 3 | 0.78575
86309 | 6.49 | 0.8 | 2018-12-31 | 2019-12-31 | 365 | 5.949 | 5 | 0.94904
86307 | 5.9 | 0.8 | 2018-12-31 | 2019-12-31 | 365 | 5.4082 | 5 | 0.40821
86306 | 2.95 | 0.8 | 2018-12-31 | 2019-12-31 | 365 | 2.7041 | 2 | 0.70411
86305 | 8.85 | 0.8 | 2018-12-31 | 2019-12-31 | 365 | 8.1123 | 8 | 0.11232
86304 | 7.08 | 0.8 | 2018-12-31 | 2019-12-31 | 365 | 6.4899 | 6 | 0.48986
86280 | 11.21 | 0.8 | 2018-12-31 | 2019-12-31 | 365 | 10.2756 | 10 | 0.27561
86281 | 3.835 | 0.8 | 2018-12-31 | 2019-12-31 | 365 | 3.5153 | 3 | 0.51534
86038 | 11.895 | 0.8 | 2018-12-31 | 2019-12-31 | 365 | 10.9035 | 10 | 0.90351
86059 | 9.735 | 0.8 | 2018-12-31 | 2019-12-31 | 365 | 8.9236 | 8 | 0.92355
86945 | 7.965 | 0.8 | 2018-12-31 | 2019-12-31 | 365 | 7.3011 | 7 | 0.30109
86946 | 2.36 | 0.8 | 2018-12-31 | 2019-12-31 | 365 | 2.1633 | 2 | 0.16329
86947 | 7.67 | 0.8 | 2018-12-31 | 2019-12-31 | 365 | 7.0307 | 7 | 0.030678
86948 | 5.605 | 0.8 | 2018-12-31 | 2019-12-31 | 365 | 5.1378 | 5 | 0.1378
86949 | 9.735 | 0.8 | 2018-12-31 | 2019-12-31 | 365 | 8.9236 | 8 | 0.92355
86950 | 13.275 | 0.8 | 2018-12-31 | 2019-12-31 | 365 | 12.1685 | 12 | 0.16848
86951 | 7.375 | 0.8 | 2018-12-31 | 2019-12-31 | 365 | 6.7603 | 6 | 0.76027
87046 | 5.9 | 0.8 | 2018-12-31 | 2019-12-31 | 365 | 5.4082 | 5 | 0.40821
87047 | 4.13 | 0.8 | 2018-12-31 | 2019-12-31 | 365 | 3.7857 | 3 | 0.78575
87048 | 12.685 | 0.8 | 2018-12-31 | 2019-12-31 | 365 | 11.6277 | 11 | 0.62766
87052 | 3.54 | 0.8 | 2018-12-31 | 2019-12-31 | 365 | 3.2449 | 3 | 0.24493
87053 | 10.03 | 0.8 | 2018-12-31 | 2019-12-31 | 365 | 9.194 | 9 | 0.19396
87054 | 5.015 | 0.8 | 2018-12-31 | 2019-12-31 | 365 | 4.597 | 4 | 0.59698
87055 | 10.03 | 0.8 | 2018-12-31 | 2019-12-31 | 365 | 9.194 | 9 | 0.19396
87056 | 2.36 | 0.8 | 2018-12-31 | 2019-12-31 | 365 | 2.1633 | 2 | 0.16329
87057 | 11.31 | 0.8 | 2018-12-31 | 2019-12-31 | 365 | 10.3673 | 10 | 0.36727
87059 | 7.67 | 0.8 | 2018-12-31 | 2019-12-31 | 365 | 7.0307 | 7 | 0.030678
87060 | 3.835 | 0.8 | 2018-12-31 | 2019-12-31 | 365 | 3.5153 | 3 | 0.51534
87062 | 7.965 | 0.8 | 2018-12-31 | 2019-12-31 | 365 | 7.3011 | 7 | 0.30109
87063 | 4.425 | 0.8 | 2018-12-31 | 2019-12-31 | 365 | 4.0562 | 4 | 0.05616
87040 | 8.41 | 0.8 | 2018-12-31 | 2019-12-31 | 365 | 7.709 | 7 | 0.709
87058 | 7.67 | 0.8 | 2018-12-31 | 2019-12-31 | 365 | 7.0307 | 7 | 0.030678
87635 | 2.065 | 0.8 | 2018-12-31 | 2019-12-31 | 365 | 1.8929 | 1 | 0.89287
87637 | 2.95 | 0.8 | 2018-12-31 | 2019-12-31 | 365 | 2.7041 | 2 | 0.70411
87638 | 4.425 | 0.8 | 2018-12-31 | 2019-12-31 | 365 | 4.0562 | 4 | 0.05616
87640 | 11.8 | 0.8 | 2018-12-31 | 2019-12-31 | 365 | 10.8164 | 10 | 0.81643
87641 | 4.72 | 0.8 | 2018-12-31 | 2019-12-31 | 365 | 4.3266 | 4 | 0.32657
87643 | 3.54 | 0.8 | 2018-12-31 | 2019-12-31 | 365 | 3.2449 | 3 | 0.24493
87645 | 10.325 | 0.8 | 2018-12-31 | 2019-12-31 | 365 | 9.4644 | 9 | 0.46437
87650 | 6.785 | 0.8 | 2018-12-31 | 2019-12-31 | 365 | 6.2194 | 6 | 0.21945
87657 | 9.44 | 0.8 | 2018-12-31 | 2019-12-31 | 365 | 8.6531 | 8 | 0.65314
87659 | 9.44 | 0.8 | 2018-12-31 | 2019-12-31 | 365 | 8.6531 | 8 | 0.65314
87662 | 4.13 | 0.8 | 2018-12-31 | 2019-12-31 | 365 | 3.7857 | 3 | 0.78575
87663 | 3.48 | 0.8 | 2018-12-31 | 2019-12-31 | 365 | 3.1899 | 3 | 0.18993
87664 | 7.08 | 0.8 | 2018-12-31 | 2019-12-31 | 365 | 6.4899 | 6 | 0.48986
87685 | 10.325 | 0.8 | 2018-12-31 | 2019-12-31 | 365 | 9.4644 | 9 | 0.46437
87686 | 7.08 | 0.8 | 2018-12-31 | 2019-12-31 | 365 | 6.4899 | 6 | 0.48986
87688 | 5.22 | 0.8 | 2018-12-31 | 2019-12-31 | 365 | 4.7849 | 4 | 0.78489
87689 | 4.425 | 0.8 | 2018-12-31 | 2019-12-31 | 365 | 4.0562 | 4 | 0.05616
87690 | 5.605 | 0.8 | 2018-12-31 | 2019-12-31 | 365 | 5.1378 | 5 | 0.1378
87691 | 7.08 | 0.8 | 2018-12-31 | 2019-12-31 | 365 | 6.4899 | 6 | 0.48986
87692 | 5.31 | 0.8 | 2018-12-31 | 2019-12-31 | 365 | 4.8674 | 4 | 0.86739
87693 | 12.095 | 0.8 | 2018-12-31 | 2019-12-31 | 365 | 11.0868 | 11 | 0.086838
87695 | 3.835 | 0.8 | 2018-12-31 | 2019-12-31 | 365 | 3.5153 | 3 | 0.51534
87696 | 3.54 | 0.8 | 2018-12-31 | 2019-12-31 | 365 | 3.2449 | 3 | 0.24493
87697 | 8.85 | 0.8 | 2018-12-31 | 2019-12-31 | 365 | 8.1123 | 8 | 0.11232
87698 | 4.425 | 0.8 | 2018-12-31 | 2019-12-31 | 365 | 4.0562 | 4 | 0.05616
87699 | 5.015 | 0.8 | 2018-12-31 | 2019-12-31 | 365 | 4.597 | 4 | 0.59698
87700 | 12.98 | 0.8 | 2018-12-31 | 2019-12-31 | 365 | 11.8981 | 11 | 0.89807
87701 | 5.605 | 0.8 | 2018-12-31 | 2019-12-31 | 365 | 5.1378 | 5 | 0.1378
87702 | 8.26 | 0.8 | 2018-12-31 | 2019-12-31 | 365 | 7.5715 | 7 | 0.5715
87703 | 5.31 | 0.8 | 2018-12-31 | 2019-12-31 | 365 | 4.8674 | 4 | 0.86739
87704 | 2.655 | 0.8 | 2018-12-31 | 2019-12-31 | 365 | 2.4337 | 2 | 0.4337
87705 | 8.85 | 0.8 | 2018-12-31 | 2019-12-31 | 365 | 8.1123 | 8 | 0.11232
87651 | 7.965 | 0.8 | 2018-12-31 | 2019-12-31 | 365 | 7.3011 | 7 | 0.30109
88117 | 4.13 | 0.8 | 2018-12-31 | 2019-12-31 | 365 | 3.7857 | 3 | 0.78575
88118 | 6.195 | 0.8 | 2018-12-31 | 2019-12-31 | 365 | 5.6786 | 5 | 0.67862
88119 | 8.555 | 0.8 | 2018-12-31 | 2019-12-31 | 365 | 7.8419 | 7 | 0.84191
88120 | 6.195 | 0.8 | 2018-12-31 | 2019-12-31 | 365 | 5.6786 | 5 | 0.67862
88122 | 9.145 | 0.8 | 2018-12-31 | 2019-12-31 | 365 | 8.3827 | 8 | 0.38273
88123 | 11.21 | 0.8 | 2018-12-31 | 2019-12-31 | 365 | 10.2756 | 10 | 0.27561
88124 | 5.605 | 0.8 | 2018-12-31 | 2019-12-31 | 365 | 5.1378 | 5 | 0.1378
88135 | 4.95 | 0.8 | 2018-12-31 | 2019-12-31 | 365 | 4.5374 | 4 | 0.5374
88140 | 5.9 | 0.8 | 2018-12-31 | 2019-12-31 | 365 | 5.4082 | 5 | 0.40821
88141 | 3.54 | 0.8 | 2018-12-31 | 2019-12-31 | 365 | 3.2449 | 3 | 0.24493
88142 | 12.095 | 0.8 | 2018-12-31 | 2019-12-31 | 365 | 11.0868 | 11 | 0.086838
88143 | 5.9 | 0.8 | 2018-12-31 | 2019-12-31 | 365 | 5.4082 | 5 | 0.40821
88144 | 5.015 | 0.8 | 2018-12-31 | 2019-12-31 | 365 | 4.597 | 4 | 0.59698
88146 | 8.555 | 0.8 | 2018-12-31 | 2019-12-31 | 365 | 7.8419 | 7 | 0.84191
88934 | 8.555 | 0.8 | 2018-12-31 | 2019-12-31 | 365 | 7.8419 | 7 | 0.84191
88936 | 3.54 | 0.8 | 2018-12-31 | 2019-12-31 | 365 | 3.2449 | 3 | 0.24493
88937 | 5.31 | 0.8 | 2018-12-31 | 2019-12-31 | 365 | 4.8674 | 4 | 0.86739
88938 | 2.32 | 0.8 | 2018-12-31 | 2019-12-31 | 365 | 2.1266 | 2 | 0.12662
88939 | 3.835 | 0.8 | 2018-12-31 | 2019-12-31 | 365 | 3.5153 | 3 | 0.51534
88940 | 3.19 | 0.8 | 2018-12-31 | 2019-12-31 | 365 | 2.9241 | 2 | 0.9241
88941 | 8.555 | 0.8 | 2018-12-31 | 2019-12-31 | 365 | 7.8419 | 7 | 0.84191
88942 | 10.03 | 0.8 | 2018-12-31 | 2019-12-31 | 365 | 9.194 | 9 | 0.19396
88943 | 5.605 | 0.8 | 2018-12-31 | 2019-12-31 | 365 | 5.1378 | 5 | 0.1378
88944 | 3.835 | 0.8 | 2018-12-31 | 2019-12-31 | 365 | 3.5153 | 3 | 0.51534
88945 | 7.08 | 0.8 | 2018-12-31 | 2019-12-31 | 365 | 6.4899 | 6 | 0.48986
88946 | 6.195 | 0.8 | 2018-12-31 | 2019-12-31 | 365 | 5.6786 | 5 | 0.67862
88947 | 7.67 | 0.8 | 2018-12-31 | 2019-12-31 | 365 | 7.0307 | 7 | 0.030678
88948 | 3.245 | 0.8 | 2018-12-31 | 2019-12-31 | 365 | 2.9745 | 2 | 0.97452
88949 | 4.72 | 0.8 | 2018-12-31 | 2019-12-31 | 365 | 4.3266 | 4 | 0.32657
88950 | 5.605 | 0.8 | 2018-12-31 | 2019-12-31 | 365 | 5.1378 | 5 | 0.1378
88951 | 5.015 | 0.8 | 2018-12-31 | 2019-12-31 | 365 | 4.597 | 4 | 0.59698
88952 | 2.655 | 0.8 | 2018-12-31 | 2019-12-31 | 365 | 2.4337 | 2 | 0.4337
88953 | 5.015 | 0.8 | 2018-12-31 | 2019-12-31 | 365 | 4.597 | 4 | 0.59698
88954 | 5.31 | 0.8 | 2018-12-31 | 2019-12-31 | 365 | 4.8674 | 4 | 0.86739
88955 | 5.31 | 0.8 | 2018-12-31 | 2019-12-31 | 365 | 4.8674 | 4 | 0.86739
88957 | 7.67 | 0.8 | 2018-12-31 | 2019-12-31 | 365 | 7.0307 | 7 | 0.030678
88958 | 5.31 | 0.8 | 2018-12-31 | 2019-12-31 | 365 | 4.8674 | 4 | 0.86739
88959 | 6.195 | 0.8 | 2018-12-31 | 2019-12-31 | 365 | 5.6786 | 5 | 0.67862
88960 | 3.835 | 0.8 | 2018-12-31 | 2019-12-31 | 365 | 3.5153 | 3 | 0.51534
88962 | 4.13 | 0.8 | 2018-12-31 | 2019-12-31 | 365 | 3.7857 | 3 | 0.78575
88964 | 8.555 | 0.8 | 2018-12-31 | 2019-12-31 | 365 | 7.8419 | 7 | 0.84191
88965 | 3.835 | 0.8 | 2018-12-31 | 2019-12-31 | 365 | 3.5153 | 3 | 0.51534
88966 | 2.655 | 0.8 | 2018-12-31 | 2019-12-31 | 365 | 2.4337 | 2 | 0.4337
88967 | 5.9 | 0.8 | 2018-12-31 | 2019-12-31 | 365 | 5.4082 | 5 | 0.40821
88968 | 6.49 | 0.8 | 2018-12-31 | 2019-12-31 | 365 | 5.949 | 5 | 0.94904
88969 | 11.21 | 0.8 | 2018-12-31 | 2019-12-31 | 365 | 10.2756 | 10 | 0.27561
88970 | 4.72 | 0.8 | 2018-12-31 | 2019-12-31 | 365 | 4.3266 | 4 | 0.32657
88971 | 5.605 | 0.8 | 2018-12-31 | 2019-12-31 | 365 | 5.1378 | 5 | 0.1378
88972 | 4.425 | 0.8 | 2018-12-31 | 2019-12-31 | 365 | 4.0562 | 4 | 0.05616
88973 | 4.13 | 0.8 | 2018-12-31 | 2019-12-31 | 365 | 3.7857 | 3 | 0.78575
88974 | 9.145 | 0.8 | 2018-12-31 | 2019-12-31 | 365 | 8.3827 | 8 | 0.38273
88975 | 7.67 | 0.8 | 2018-12-31 | 2019-12-31 | 365 | 7.0307 | 7 | 0.030678
88976 | 13.275 | 0.8 | 2018-12-31 | 2019-12-31 | 365 | 12.1685 | 12 | 0.16848
88977 | 5.31 | 0.8 | 2018-12-31 | 2019-12-31 | 365 | 4.8674 | 4 | 0.86739
88978 | 3.245 | 0.8 | 2018-12-31 | 2019-12-31 | 365 | 2.9745 | 2 | 0.97452
88980 | 7.375 | 0.8 | 2018-12-31 | 2019-12-31 | 365 | 6.7603 | 6 | 0.76027
88981 | 4.425 | 0.8 | 2018-12-31 | 2019-12-31 | 365 | 4.0562 | 4 | 0.05616
88982 | 8.555 | 0.8 | 2018-12-31 | 2019-12-31 | 365 | 7.8419 | 7 | 0.84191
88983 | 3.245 | 0.8 | 2018-12-31 | 2019-12-31 | 365 | 2.9745 | 2 | 0.97452
88984 | 8.555 | 0.8 | 2018-12-31 | 2019-12-31 | 365 | 7.8419 | 7 | 0.84191
88985 | 2.36 | 0.8 | 2018-12-31 | 2019-12-31 | 365 | 2.1633 | 2 | 0.16329
88986 | 4.72 | 0.8 | 2018-12-31 | 2019-12-31 | 365 | 4.3266 | 4 | 0.32657
88987 | 6.195 | 0.8 | 2018-12-31 | 2019-12-31 | 365 | 5.6786 | 5 | 0.67862
88988 | 3.54 | 0.8 | 2018-12-31 | 2019-12-31 | 365 | 3.2449 | 3 | 0.24493
88989 | 5.9 | 0.8 | 2018-12-31 | 2019-12-31 | 365 | 5.4082 | 5 | 0.40821
88990 | 5.31 | 0.8 | 2018-12-31 | 2019-12-31 | 365 | 4.8674 | 4 | 0.86739
88991 | 2.065 | 0.8 | 2018-12-31 | 2019-12-31 | 365 | 1.8929 | 1 | 0.89287
88992 | 3.245 | 0.8 | 2018-12-31 | 2019-12-31 | 365 | 2.9745 | 2 | 0.97452
88963 | 5.31 | 0.8 | 2018-12-31 | 2019-12-31 | 365 | 4.8674 | 4 | 0.86739
88979 | 4.72 | 0.8 | 2018-12-31 | 2019-12-31 | 365 | 4.3266 | 4 | 0.32657
89158 | 8.26 | 0.8 | 2018-12-31 | 2019-12-31 | 365 | 7.5715 | 7 | 0.5715
89159 | 5.015 | 0.8 | 2018-12-31 | 2019-12-31 | 365 | 4.597 | 4 | 0.59698
89160 | 4.72 | 0.8 | 2018-12-31 | 2019-12-31 | 365 | 4.3266 | 4 | 0.32657
89161 | 11.8 | 0.8 | 2018-12-31 | 2019-12-31 | 365 | 10.8164 | 10 | 0.81643
89162 | 13.275 | 0.8 | 2018-12-31 | 2019-12-31 | 365 | 12.1685 | 12 | 0.16848
89163 | 11.8 | 0.8 | 2018-12-31 | 2019-12-31 | 365 | 10.8164 | 10 | 0.81643
89164 | 8.555 | 0.8 | 2018-12-31 | 2019-12-31 | 365 | 7.8419 | 7 | 0.84191
89165 | 5.9 | 0.8 | 2018-12-31 | 2019-12-31 | 365 | 5.4082 | 5 | 0.40821
89166 | 7.08 | 0.8 | 2018-12-31 | 2019-12-31 | 365 | 6.4899 | 6 | 0.48986
89169 | 10.62 | 0.8 | 2018-12-31 | 2019-12-31 | 365 | 9.7348 | 9 | 0.73478
89170 | 8.26 | 0.8 | 2018-12-31 | 2019-12-31 | 365 | 7.5715 | 7 | 0.5715
89171 | 4.72 | 0.8 | 2018-12-31 | 2019-12-31 | 365 | 4.3266 | 4 | 0.32657
89181 | 7.67 | 0.8 | 2018-12-31 | 2019-12-31 | 365 | 7.0307 | 7 | 0.030678
89182 | 10.62 | 0.8 | 2018-12-31 | 2019-12-31 | 365 | 9.7348 | 9 | 0.73478
89184 | 9.735 | 0.8 | 2018-12-31 | 2019-12-31 | 365 | 8.9236 | 8 | 0.92355
89185 | 4.13 | 0.8 | 2018-12-31 | 2019-12-31 | 365 | 3.7857 | 3 | 0.78575
89188 | 10.03 | 0.8 | 2018-12-31 | 2019-12-31 | 365 | 9.194 | 9 | 0.19396
89190 | 5.605 | 0.8 | 2018-12-31 | 2019-12-31 | 365 | 5.1378 | 5 | 0.1378
89192 | 2.95 | 0.8 | 2018-12-31 | 2019-12-31 | 365 | 2.7041 | 2 | 0.70411
89193 | 7.67 | 0.8 | 2018-12-31 | 2019-12-31 | 365 | 7.0307 | 7 | 0.030678
89195 | 4.72 | 0.8 | 2018-12-31 | 2019-12-31 | 365 | 4.3266 | 4 | 0.32657
89197 | 6.195 | 0.8 | 2018-12-31 | 2019-12-31 | 365 | 5.6786 | 5 | 0.67862
89198 | 3.245 | 0.8 | 2018-12-31 | 2019-12-31 | 365 | 2.9745 | 2 | 0.97452
89199 | 3.835 | 0.8 | 2018-12-31 | 2019-12-31 | 365 | 3.5153 | 3 | 0.51534
89204 | 3.245 | 0.8 | 2018-12-31 | 2019-12-31 | 365 | 2.9745 | 2 | 0.97452
89205 | 6.195 | 0.8 | 2018-12-31 | 2019-12-31 | 365 | 5.6786 | 5 | 0.67862
89207 | 13.275 | 0.8 | 2018-12-31 | 2019-12-31 | 365 | 12.1685 | 12 | 0.16848
88933 | 7.965 | 0.8 | 2018-12-31 | 2019-12-31 | 365 | 7.3011 | 7 | 0.30109
88935 | 6.195 | 0.8 | 2018-12-31 | 2019-12-31 | 365 | 5.6786 | 5 | 0.67862
88956 | 3.835 | 0.8 | 2018-12-31 | 2019-12-31 | 365 | 3.5153 | 3 | 0.51534
88961 | 7.67 | 0.8 | 2018-12-31 | 2019-12-31 | 365 | 7.0307 | 7 | 0.030678
88993 | 12.095 | 0.8 | 2018-12-31 | 2019-12-31 | 365 | 11.0868 | 11 | 0.086838
89438 | 5.9 | 0.8 | 2018-12-31 | 2019-12-31 | 365 | 5.4082 | 5 | 0.40821
89439 | 4.72 | 0.8 | 2018-12-31 | 2019-12-31 | 365 | 4.3266 | 4 | 0.32657
89440 | 5.9 | 0.8 | 2018-12-31 | 2019-12-31 | 365 | 5.4082 | 5 | 0.40821
89441 | 8.555 | 0.8 | 2018-12-31 | 2019-12-31 | 365 | 7.8419 | 7 | 0.84191
89442 | 8.85 | 0.8 | 2018-12-31 | 2019-12-31 | 365 | 8.1123 | 8 | 0.11232
89443 | 10.03 | 0.8 | 2018-12-31 | 2019-12-31 | 365 | 9.194 | 9 | 0.19396
89444 | 5.015 | 0.8 | 2018-12-31 | 2019-12-31 | 365 | 4.597 | 4 | 0.59698
89445 | 7.375 | 0.8 | 2018-12-31 | 2019-12-31 | 365 | 6.7603 | 6 | 0.76027
89446 | 5.605 | 0.8 | 2018-12-31 | 2019-12-31 | 365 | 5.1378 | 5 | 0.1378
89447 | 3.54 | 0.8 | 2018-12-31 | 2019-12-31 | 365 | 3.2449 | 3 | 0.24493
89448 | 4.425 | 0.8 | 2018-12-31 | 2019-12-31 | 365 | 4.0562 | 4 | 0.05616
89449 | 4.13 | 0.8 | 2018-12-31 | 2019-12-31 | 365 | 3.7857 | 3 | 0.78575
89200 | 6.9 | 0.8 | 2018-12-31 | 2019-12-31 | 365 | 6.3249 | 6 | 0.32486
89203 | 11.8 | 0.8 | 2018-12-31 | 2019-12-31 | 365 | 10.8164 | 10 | 0.81643
89590 | 2.065 | 0.8 | 2018-12-31 | 2019-12-31 | 365 | 1.8929 | 1 | 0.89287
89591 | 6.785 | 0.8 | 2018-12-31 | 2019-12-31 | 365 | 6.2194 | 6 | 0.21945
89592 | 5.31 | 0.8 | 2018-12-31 | 2019-12-31 | 365 | 4.8674 | 4 | 0.86739
89594 | 8.85 | 0.8 | 2018-12-31 | 2019-12-31 | 365 | 8.1123 | 8 | 0.11232
89595 | 13.275 | 0.8 | 2018-12-31 | 2019-12-31 | 365 | 12.1685 | 12 | 0.16848
89596 | 3.835 | 0.8 | 2018-12-31 | 2019-12-31 | 365 | 3.5153 | 3 | 0.51534
89597 | 10.03 | 0.8 | 2018-12-31 | 2019-12-31 | 365 | 9.194 | 9 | 0.19396
89598 | 4.72 | 0.8 | 2018-12-31 | 2019-12-31 | 365 | 4.3266 | 4 | 0.32657
89599 | 6.49 | 0.8 | 2018-12-31 | 2019-12-31 | 365 | 5.949 | 5 | 0.94904
89601 | 5.31 | 0.8 | 2018-12-31 | 2019-12-31 | 365 | 4.8674 | 4 | 0.86739
89602 | 8.85 | 0.8 | 2018-12-31 | 2019-12-31 | 365 | 8.1123 | 8 | 0.11232
89603 | 5.605 | 0.8 | 2018-12-31 | 2019-12-31 | 365 | 5.1378 | 5 | 0.1378
89604 | 4.72 | 0.8 | 2018-12-31 | 2019-12-31 | 365 | 4.3266 | 4 | 0.32657
89605 | 3.54 | 0.8 | 2018-12-31 | 2019-12-31 | 365 | 3.2449 | 3 | 0.24493
89606 | 4.72 | 0.8 | 2018-12-31 | 2019-12-31 | 365 | 4.3266 | 4 | 0.32657
89607 | 7.965 | 0.8 | 2018-12-31 | 2019-12-31 | 365 | 7.3011 | 7 | 0.30109
89608 | 6.49 | 0.8 | 2018-12-31 | 2019-12-31 | 365 | 5.949 | 5 | 0.94904
89609 | 7.08 | 0.8 | 2018-12-31 | 2019-12-31 | 365 | 6.4899 | 6 | 0.48986
89610 | 4.13 | 0.8 | 2018-12-31 | 2019-12-31 | 365 | 3.7857 | 3 | 0.78575
89600 | 4.13 | 0.8 | 2018-12-31 | 2019-12-31 | 365 | 3.7857 | 3 | 0.78575
89844 | 8.26 | 0.8 | 2018-12-31 | 2019-12-31 | 365 | 7.5715 | 7 | 0.5715
89868 | 5.9 | 0.8 | 2018-12-31 | 2019-12-31 | 365 | 5.4082 | 5 | 0.40821
89870 | 10.62 | 0.8 | 2018-12-31 | 2019-12-31 | 365 | 9.7348 | 9 | 0.73478
89872 | 7.67 | 0.8 | 2018-12-31 | 2019-12-31 | 365 | 7.0307 | 7 | 0.030678
89873 | 5.605 | 0.8 | 2018-12-31 | 2019-12-31 | 365 | 5.1378 | 5 | 0.1378
89874 | 11.21 | 0.8 | 2018-12-31 | 2019-12-31 | 365 | 10.2756 | 10 | 0.27561
89880 | 3.54 | 0.8 | 2018-12-31 | 2019-12-31 | 365 | 3.2449 | 3 | 0.24493
89881 | 6.785 | 0.8 | 2018-12-31 | 2019-12-31 | 365 | 6.2194 | 6 | 0.21945
89884 | 8.505 | 0.8 | 2018-12-31 | 2019-12-31 | 365 | 7.7961 | 7 | 0.79608
89885 | 3.245 | 0.8 | 2018-12-31 | 2019-12-31 | 365 | 2.9745 | 2 | 0.97452
89888 | 3.54 | 0.8 | 2018-12-31 | 2019-12-31 | 365 | 3.2449 | 3 | 0.24493
89896 | 9.735 | 0.8 | 2018-12-31 | 2019-12-31 | 365 | 8.9236 | 8 | 0.92355
89897 | 4.72 | 0.8 | 2018-12-31 | 2019-12-31 | 365 | 4.3266 | 4 | 0.32657
89899 | 6.785 | 0.8 | 2018-12-31 | 2019-12-31 | 365 | 6.2194 | 6 | 0.21945
89900 | 12.685 | 0.8 | 2018-12-31 | 2019-12-31 | 365 | 11.6277 | 11 | 0.62766
89903 | 5.015 | 0.8 | 2018-12-31 | 2019-12-31 | 365 | 4.597 | 4 | 0.59698
89905 | 4.72 | 0.8 | 2018-12-31 | 2019-12-31 | 365 | 4.3266 | 4 | 0.32657
89908 | 7.08 | 0.8 | 2018-12-31 | 2019-12-31 | 365 | 6.4899 | 6 | 0.48986
89911 | 4.72 | 0.8 | 2018-12-31 | 2019-12-31 | 365 | 4.3266 | 4 | 0.32657
89912 | 8.85 | 0.8 | 2018-12-31 | 2019-12-31 | 365 | 8.1123 | 8 | 0.11232
89914 | 9.145 | 0.8 | 2018-12-31 | 2019-12-31 | 365 | 8.3827 | 8 | 0.38273
89915 | 9.735 | 0.8 | 2018-12-31 | 2019-12-31 | 365 | 8.9236 | 8 | 0.92355
89917 | 5.015 | 0.8 | 2018-12-31 | 2019-12-31 | 365 | 4.597 | 4 | 0.59698
89918 | 6.195 | 0.8 | 2018-12-31 | 2019-12-31 | 365 | 5.6786 | 5 | 0.67862
89916 | 7.965 | 0.8 | 2018-12-31 | 2019-12-31 | 365 | 7.3011 | 7 | 0.30109
89869 | 6.49 | 0.8 | 2018-12-31 | 2019-12-31 | 365 | 5.949 | 5 | 0.94904
89902 | 7.375 | 0.8 | 2018-12-31 | 2019-12-31 | 365 | 6.7603 | 6 | 0.76027
89906 | 8.555 | 0.8 | 2018-12-31 | 2019-12-31 | 365 | 7.8419 | 7 | 0.84191
91057 | 3.54 | 0.8 | 2018-12-31 | 2019-12-31 | 365 | 3.2449 | 3 | 0.24493
91051 | 10.325 | 0.8 | 2018-12-31 | 2019-12-31 | 365 | 9.4644 | 9 | 0.46437
91052 | 4.425 | 0.8 | 2018-12-31 | 2019-12-31 | 365 | 4.0562 | 4 | 0.05616
91055 | 6.195 | 0.8 | 2018-12-31 | 2019-12-31 | 365 | 5.6786 | 5 | 0.67862
91058 | 9.44 | 0.8 | 2018-12-31 | 2019-12-31 | 365 | 8.6531 | 8 | 0.65314
91073 | 5.31 | 0.8 | 2018-12-31 | 2019-12-31 | 365 | 4.8674 | 4 | 0.86739
91076 | 2.36 | 0.8 | 2018-12-31 | 2019-12-31 | 365 | 2.1633 | 2 | 0.16329
91077 | 13.275 | 0.8 | 2018-12-31 | 2019-12-31 | 365 | 12.1685 | 12 | 0.16848
91078 | 7.67 | 0.8 | 2018-12-31 | 2019-12-31 | 365 | 7.0307 | 7 | 0.030678
91079 | 7.67 | 0.8 | 2018-12-31 | 2019-12-31 | 365 | 7.0307 | 7 | 0.030678
91080 | 3.835 | 0.8 | 2018-12-31 | 2019-12-31 | 365 | 3.5153 | 3 | 0.51534
91082 | 6.195 | 0.8 | 2018-12-31 | 2019-12-31 | 365 | 5.6786 | 5 | 0.67862
91084 | 4.13 | 0.8 | 2018-12-31 | 2019-12-31 | 365 | 3.7857 | 3 | 0.78575
91086 | 5.04 | 0.8 | 2018-12-31 | 2019-12-31 | 365 | 4.6199 | 4 | 0.6199
91087 | 10.325 | 0.8 | 2018-12-31 | 2019-12-31 | 365 | 9.4644 | 9 | 0.46437
91089 | 9.44 | 0.8 | 2018-12-31 | 2019-12-31 | 365 | 8.6531 | 8 | 0.65314
91091 | 2.36 | 0.8 | 2018-12-31 | 2019-12-31 | 365 | 2.1633 | 2 | 0.16329
91094 | 8.555 | 0.8 | 2018-12-31 | 2019-12-31 | 365 | 7.8419 | 7 | 0.84191
91097 | 4.64 | 0.8 | 2018-12-31 | 2019-12-31 | 365 | 4.2532 | 4 | 0.25324
91101 | 11.21 | 0.8 | 2018-12-31 | 2019-12-31 | 365 | 10.2756 | 10 | 0.27561
91102 | 4.095 | 0.8 | 2018-12-31 | 2019-12-31 | 365 | 3.7537 | 3 | 0.75367
91099 | 2.95 | 0.8 | 2018-12-31 | 2019-12-31 | 365 | 2.7041 | 2 | 0.70411
91109 | 6.195 | 0.8 | 2018-12-31 | 2019-12-31 | 365 | 5.6786 | 5 | 0.67862
91110 | 4.72 | 0.8 | 2018-12-31 | 2019-12-31 | 365 | 4.3266 | 4 | 0.32657
91111 | 6.785 | 0.8 | 2018-12-31 | 2019-12-31 | 365 | 6.2194 | 6 | 0.21945
91113 | 2.95 | 0.8 | 2018-12-31 | 2019-12-31 | 365 | 2.7041 | 2 | 0.70411
91114 | 6.615 | 0.8 | 2018-12-31 | 2019-12-31 | 365 | 6.0636 | 6 | 0.063616
91115 | 6.195 | 0.8 | 2018-12-31 | 2019-12-31 | 365 | 5.6786 | 5 | 0.67862
91116 | 4.425 | 0.8 | 2018-12-31 | 2019-12-31 | 365 | 4.0562 | 4 | 0.05616
91117 | 5.31 | 0.8 | 2018-12-31 | 2019-12-31 | 365 | 4.8674 | 4 | 0.86739
91118 | 10.915 | 0.8 | 2018-12-31 | 2019-12-31 | 365 | 10.0052 | 10 | 0.0051955
91119 | 3.54 | 0.8 | 2018-12-31 | 2019-12-31 | 365 | 3.2449 | 3 | 0.24493
91120 | 5.605 | 0.8 | 2018-12-31 | 2019-12-31 | 365 | 5.1378 | 5 | 0.1378
91122 | 4.13 | 0.8 | 2018-12-31 | 2019-12-31 | 365 | 3.7857 | 3 | 0.78575
91124 | 3.54 | 0.8 | 2018-12-31 | 2019-12-31 | 365 | 3.2449 | 3 | 0.24493
91125 | 5.9 | 0.8 | 2018-12-31 | 2019-12-31 | 365 | 5.4082 | 5 | 0.40821
91127 | 3.54 | 0.8 | 2018-12-31 | 2019-12-31 | 365 | 3.2449 | 3 | 0.24493
91128 | 7.965 | 0.8 | 2018-12-31 | 2019-12-31 | 365 | 7.3011 | 7 | 0.30109
91131 | 5.015 | 0.8 | 2018-12-31 | 2019-12-31 | 365 | 4.597 | 4 | 0.59698
91132 | 2.835 | 0.8 | 2018-12-31 | 2019-12-31 | 365 | 2.5987 | 2 | 0.59869
91157 | 12.39 | 0.8 | 2018-12-31 | 2019-12-31 | 365 | 11.3572 | 11 | 0.35725
91158 | 5.31 | 0.8 | 2018-12-31 | 2019-12-31 | 365 | 4.8674 | 4 | 0.86739
91159 | 6.195 | 0.8 | 2018-12-31 | 2019-12-31 | 365 | 5.6786 | 5 | 0.67862
91164 | 10.03 | 0.8 | 2018-12-31 | 2019-12-31 | 365 | 9.194 | 9 | 0.19396
91166 | 9.145 | 0.8 | 2018-12-31 | 2019-12-31 | 365 | 8.3827 | 8 | 0.38273
91167 | 7.08 | 0.8 | 2018-12-31 | 2019-12-31 | 365 | 6.4899 | 6 | 0.48986
91108 | 4.13 | 0.8 | 2018-12-31 | 2019-12-31 | 365 | 3.7857 | 3 | 0.78575
91095 | 9.735 | 0.8 | 2018-12-31 | 2019-12-31 | 365 | 8.9236 | 8 | 0.92355
91126 | 5.67 | 0.8 | 2018-12-31 | 2019-12-31 | 365 | 5.1974 | 5 | 0.19739
91133 | 3.465 | 0.8 | 2018-12-31 | 2019-12-31 | 365 | 3.1762 | 3 | 0.17618
91112 | 6.615 | 0.8 | 2018-12-31 | 2019-12-31 | 365 | 6.0636 | 6 | 0.063616
91121 | 13.275 | 0.8 | 2018-12-31 | 2019-12-31 | 365 | 12.1685 | 12 | 0.16848
91123 | 5.985 | 0.8 | 2018-12-31 | 2019-12-31 | 365 | 5.4861 | 5 | 0.48613
91634 | 7.67 | 0.8 | 2018-12-31 | 2019-12-31 | 365 | 7.0307 | 7 | 0.030678
91633 | 6.3 | 0.8 | 2018-12-31 | 2019-12-31 | 365 | 5.7749 | 5 | 0.77487
91632 | 4.41 | 0.8 | 2018-12-31 | 2019-12-31 | 365 | 4.0424 | 4 | 0.042411
91631 | 3.245 | 0.8 | 2018-12-31 | 2019-12-31 | 365 | 2.9745 | 2 | 0.97452
91630 | 5.67 | 0.8 | 2018-12-31 | 2019-12-31 | 365 | 5.1974 | 5 | 0.19739
91635 | 7.67 | 0.8 | 2018-12-31 | 2019-12-31 | 365 | 7.0307 | 7 | 0.030678
91636 | 2.655 | 0.8 | 2018-12-31 | 2019-12-31 | 365 | 2.4337 | 2 | 0.4337
91637 | 5.355 | 0.8 | 2018-12-31 | 2019-12-31 | 365 | 4.9086 | 4 | 0.90864
91638 | 7.67 | 0.8 | 2018-12-31 | 2019-12-31 | 365 | 7.0307 | 7 | 0.030678
91639 | 5.31 | 0.8 | 2018-12-31 | 2019-12-31 | 365 | 4.8674 | 4 | 0.86739
91640 | 5.015 | 0.8 | 2018-12-31 | 2019-12-31 | 365 | 4.597 | 4 | 0.59698
91641 | 5.9 | 0.8 | 2018-12-31 | 2019-12-31 | 365 | 5.4082 | 5 | 0.40821
91642 | 4.425 | 0.8 | 2018-12-31 | 2019-12-31 | 365 | 4.0562 | 4 | 0.05616
91643 | 5.015 | 0.8 | 2018-12-31 | 2019-12-31 | 365 | 4.597 | 4 | 0.59698
91644 | 4.13 | 0.8 | 2018-12-31 | 2019-12-31 | 365 | 3.7857 | 3 | 0.78575
91646 | 8.555 | 0.8 | 2018-12-31 | 2019-12-31 | 365 | 7.8419 | 7 | 0.84191
91616 | 4.72 | 0.8 | 2018-12-31 | 2019-12-31 | 365 | 4.3266 | 4 | 0.32657
91615 | 4.13 | 0.8 | 2018-12-31 | 2019-12-31 | 365 | 3.7857 | 3 | 0.78575
91614 | 4.095 | 0.8 | 2018-12-31 | 2019-12-31 | 365 | 3.7537 | 3 | 0.75367
91617 | 4.72 | 0.8 | 2018-12-31 | 2019-12-31 | 365 | 4.3266 | 4 | 0.32657
91618 | 8.85 | 0.8 | 2018-12-31 | 2019-12-31 | 365 | 8.1123 | 8 | 0.11232
91645 | 3.54 | 0.8 | 2018-12-31 | 2019-12-31 | 365 | 3.2449 | 3 | 0.24493
91613 | 7.08 | 0.8 | 2018-12-31 | 2019-12-31 | 365 | 6.4899 | 6 | 0.48986
91668 | 9.765 | 0.8 | 2018-12-31 | 2019-12-31 | 365 | 8.9511 | 8 | 0.95105
82464 | 2751 | 0.55 | 2018-12-31 | 2019-12-31 | 365 | 1733.6648 | 1733 | 0.66479
82465 | 2940 | 0.65 | 2019-02-07 | 2019-12-31 | 329 | 1973.6747 | 1973 | 0.67468
80895 | 5019.3 | 0.65 | 2019-01-24 | 2019-12-31 | 342 | 3502.6892 | 3502 | 0.68919
82858 | 180.88 | 0.6 | 2018-12-31 | 2019-12-31 | 365 | 124.3523 | 124 | 0.35225
83737 | 1035.45 | 0.55 | 2018-12-31 | 2019-12-31 | 365 | 652.5348 | 652 | 0.53479
82964 | 4804.8 | 0.65 | 2019-02-07 | 2019-12-31 | 329 | 3225.5483 | 3225 | 0.54834
75590 | 65.28 | 0.6 | 2018-12-31 | 2019-12-31 | 365 | 44.879 | 44 | 0.87901
83753 | 197.8 | 0.6 | 2018-12-31 | 2019-12-31 | 365 | 135.9845 | 135 | 0.98449
81079 | 14.95 | 0.8 | 2018-12-31 | 2019-12-31 | 365 | 13.7039 | 13 | 0.70386
81139 | 617.4 | 0.55 | 2018-12-31 | 2019-12-31 | 365 | 389.082 | 389 | 0.082023
77231 | 51.3 | 0.55 | 2018-12-31 | 2019-12-31 | 365 | 32.329 | 32 | 0.32897
84728 | 20.4 | 0.8 | 2018-12-31 | 2019-12-31 | 365 | 18.6996 | 18 | 0.69959
84798 | 24.6 | 0.8 | 2018-12-31 | 2019-12-31 | 365 | 22.5495 | 22 | 0.5495
84801 | 17.4 | 0.8 | 2018-12-31 | 2019-12-31 | 365 | 15.9496 | 15 | 0.94965
84827 | 19.8 | 0.8 | 2018-12-31 | 2019-12-31 | 365 | 18.1496 | 18 | 0.1496
84828 | 11.1 | 0.8 | 2018-12-31 | 2019-12-31 | 365 | 10.1748 | 10 | 0.17478
84830 | 7.5 | 0.8 | 2018-12-31 | 2019-12-31 | 365 | 6.8748 | 6 | 0.87485
84831 | 24.9 | 0.8 | 2018-12-31 | 2019-12-31 | 365 | 22.8245 | 22 | 0.8245
84833 | 15.9 | 0.8 | 2018-12-31 | 2019-12-31 | 365 | 14.5747 | 14 | 0.57468
84835 | 24 | 0.8 | 2018-12-31 | 2019-12-31 | 365 | 21.9995 | 21 | 0.99951
84834 | 12 | 0.8 | 2018-12-31 | 2019-12-31 | 365 | 10.9998 | 10 | 0.99976
85090 | 19.2 | 0.8 | 2018-12-31 | 2019-12-31 | 365 | 17.5996 | 17 | 0.59961
85091 | 19.8 | 0.8 | 2018-12-31 | 2019-12-31 | 365 | 18.1496 | 18 | 0.1496
85092 | 24.9 | 0.8 | 2018-12-31 | 2019-12-31 | 365 | 22.8245 | 22 | 0.8245
85095 | 6.9 | 0.8 | 2018-12-31 | 2019-12-31 | 365 | 6.3249 | 6 | 0.32486
85117 | 18.6 | 0.8 | 2018-12-31 | 2019-12-31 | 365 | 17.0496 | 17 | 0.049623
85119 | 15 | 0.8 | 2018-12-31 | 2019-12-31 | 365 | 13.7497 | 13 | 0.7497
85122 | 24.9 | 0.8 | 2018-12-31 | 2019-12-31 | 365 | 22.8245 | 22 | 0.8245
85089 | 24.9 | 0.8 | 2018-12-31 | 2019-12-31 | 365 | 22.8245 | 22 | 0.8245
85353 | 12.9 | 0.8 | 2018-12-31 | 2019-12-31 | 365 | 11.8247 | 11 | 0.82474
85354 | 16.5 | 0.8 | 2018-12-31 | 2019-12-31 | 365 | 15.1247 | 15 | 0.12467
85356 | 24.9 | 0.8 | 2018-12-31 | 2019-12-31 | 365 | 22.8245 | 22 | 0.8245
85363 | 16.5 | 0.8 | 2018-12-31 | 2019-12-31 | 365 | 15.1247 | 15 | 0.12467
85361 | 10.8 | 0.8 | 2018-12-31 | 2019-12-31 | 365 | 9.8998 | 9 | 0.89978
85358 | 24.9 | 0.8 | 2018-12-31 | 2019-12-31 | 365 | 22.8245 | 22 | 0.8245
85359 | 24.9 | 0.8 | 2018-12-31 | 2019-12-31 | 365 | 22.8245 | 22 | 0.8245
85367 | 20.7 | 0.8 | 2018-12-31 | 2019-12-31 | 365 | 18.9746 | 18 | 0.97458
85368 | 24.9 | 0.8 | 2018-12-31 | 2019-12-31 | 365 | 22.8245 | 22 | 0.8245
85369 | 16.2 | 0.8 | 2018-12-31 | 2019-12-31 | 365 | 14.8497 | 14 | 0.84967
85370 | 13.2 | 0.8 | 2018-12-31 | 2019-12-31 | 365 | 12.0997 | 12 | 0.099732
85372 | 19.2 | 0.8 | 2018-12-31 | 2019-12-31 | 365 | 17.5996 | 17 | 0.59961
85373 | 22.5 | 0.8 | 2018-12-31 | 2019-12-31 | 365 | 20.6245 | 20 | 0.62454
85374 | 14.7 | 0.8 | 2018-12-31 | 2019-12-31 | 365 | 13.4747 | 13 | 0.4747
81971 | 766.26 | 0.65 | 2018-12-31 | 2019-12-31 | 365 | 570.6914 | 570 | 0.69144
84124 | 8.555 | 0.8 | 2018-12-31 | 2019-12-31 | 365 | 7.8419 | 7 | 0.84191
84125 | 4.72 | 0.8 | 2018-12-31 | 2019-12-31 | 365 | 4.3266 | 4 | 0.32657
84127 | 3.54 | 0.8 | 2018-12-31 | 2019-12-31 | 365 | 3.2449 | 3 | 0.24493
84320 | 7.965 | 0.8 | 2018-12-31 | 2019-12-31 | 365 | 7.3011 | 7 | 0.30109
84321 | 12.18 | 0.8 | 2018-12-31 | 2019-12-31 | 365 | 11.1648 | 11 | 0.16475
84319 | 6.49 | 0.8 | 2018-12-31 | 2019-12-31 | 365 | 5.949 | 5 | 0.94904
84353 | 7.7 | 0.8 | 2018-12-31 | 2019-12-31 | 365 | 7.0582 | 7 | 0.058177
84356 | 4.35 | 0.8 | 2018-12-31 | 2019-12-31 | 365 | 3.9874 | 3 | 0.98741
84357 | 3.48 | 0.8 | 2018-12-31 | 2019-12-31 | 365 | 3.1899 | 3 | 0.18993
84372 | 11.22 | 0.8 | 2018-12-31 | 2019-12-31 | 365 | 10.2848 | 10 | 0.28477
84375 | 11.6 | 0.8 | 2018-12-31 | 2019-12-31 | 365 | 10.6331 | 10 | 0.6331
84400 | 3.63 | 0.8 | 2018-12-31 | 2019-12-31 | 365 | 3.3274 | 3 | 0.32743
84409 | 5.6 | 0.8 | 2018-12-31 | 2019-12-31 | 365 | 5.1332 | 5 | 0.13322
84414 | 4.845 | 0.8 | 2018-12-31 | 2019-12-31 | 365 | 4.4412 | 4 | 0.44115
84660 | 11.115 | 0.8 | 2018-12-31 | 2019-12-31 | 365 | 10.1885 | 10 | 0.18852
84661 | 6.38 | 0.8 | 2018-12-31 | 2019-12-31 | 365 | 5.8482 | 5 | 0.8482
84662 | 6.67 | 0.8 | 2018-12-31 | 2019-12-31 | 365 | 6.114 | 6 | 0.11403
84692 | 6.84 | 0.8 | 2018-12-31 | 2019-12-31 | 365 | 6.2699 | 6 | 0.26986
84697 | 10.56 | 0.8 | 2018-12-31 | 2019-12-31 | 365 | 9.6798 | 9 | 0.67979
84776 | 2.64 | 0.8 | 2018-12-31 | 2019-12-31 | 365 | 2.4199 | 2 | 0.41995
84785 | 4.35 | 0.8 | 2018-12-31 | 2019-12-31 | 365 | 3.9874 | 3 | 0.98741
84797 | 4.275 | 0.8 | 2018-12-31 | 2019-12-31 | 365 | 3.9187 | 3 | 0.91866
84799 | 6.6 | 0.8 | 2018-12-31 | 2019-12-31 | 365 | 6.0499 | 6 | 0.049866
84800 | 11.88 | 0.8 | 2018-12-31 | 2019-12-31 | 365 | 10.8898 | 10 | 0.88976
84927 | 9.57 | 0.8 | 2018-12-31 | 2019-12-31 | 365 | 8.7723 | 8 | 0.77231
84928 | 3.99 | 0.8 | 2018-12-31 | 2019-12-31 | 365 | 3.6574 | 3 | 0.65742
84933 | 6.09 | 0.8 | 2018-12-31 | 2019-12-31 | 365 | 5.5824 | 5 | 0.58238
84934 | 8.12 | 0.8 | 2018-12-31 | 2019-12-31 | 365 | 7.4432 | 7 | 0.44317
84936 | 11.88 | 0.8 | 2018-12-31 | 2019-12-31 | 365 | 10.8898 | 10 | 0.88976
84937 | 6.67 | 0.8 | 2018-12-31 | 2019-12-31 | 365 | 6.114 | 6 | 0.11403
84951 | 6.38 | 0.8 | 2018-12-31 | 2019-12-31 | 365 | 5.8482 | 5 | 0.8482
84953 | 11.89 | 0.8 | 2018-12-31 | 2019-12-31 | 365 | 10.8989 | 10 | 0.89893
85194 | 10.23 | 0.8 | 2018-12-31 | 2019-12-31 | 365 | 9.3773 | 9 | 0.37729
84968 | 11.505 | 0.8 | 2018-12-31 | 2019-12-31 | 365 | 10.546 | 10 | 0.54602
84970 | 4.64 | 0.8 | 2018-12-31 | 2019-12-31 | 365 | 4.2532 | 4 | 0.25324
84779 | 7.59 | 0.8 | 2018-12-31 | 2019-12-31 | 365 | 6.9573 | 6 | 0.95735
85046 | 4.48 | 0.8 | 2018-12-31 | 2019-12-31 | 365 | 4.1066 | 4 | 0.10658
85051 | 10.62 | 0.8 | 2018-12-31 | 2019-12-31 | 365 | 9.7348 | 9 | 0.73478
85054 | 11.285 | 0.8 | 2018-12-31 | 2019-12-31 | 365 | 10.3444 | 10 | 0.34435
85056 | 5.015 | 0.8 | 2018-12-31 | 2019-12-31 | 365 | 4.597 | 4 | 0.59698
85057 | 4.13 | 0.8 | 2018-12-31 | 2019-12-31 | 365 | 3.7857 | 3 | 0.78575
85058 | 11.61 | 0.8 | 2018-12-31 | 2019-12-31 | 365 | 10.6423 | 10 | 0.64226
85060 | 9.72 | 0.8 | 2018-12-31 | 2019-12-31 | 365 | 8.9098 | 8 | 0.9098
85062 | 8.4 | 0.8 | 2018-12-31 | 2019-12-31 | 365 | 7.6998 | 7 | 0.69983
85063 | 5.015 | 0.8 | 2018-12-31 | 2019-12-31 | 365 | 4.597 | 4 | 0.59698
85094 | 9.24 | 0.8 | 2018-12-31 | 2019-12-31 | 365 | 8.4698 | 8 | 0.46981
85118 | 4.64 | 0.8 | 2018-12-31 | 2019-12-31 | 365 | 4.2532 | 4 | 0.25324
85123 | 4.845 | 0.8 | 2018-12-31 | 2019-12-31 | 365 | 4.4412 | 4 | 0.44115
85125 | 6.6 | 0.8 | 2018-12-31 | 2019-12-31 | 365 | 6.0499 | 6 | 0.049866
85180 | 5.28 | 0.8 | 2018-12-31 | 2019-12-31 | 365 | 4.8399 | 4 | 0.83989
85193 | 5.61 | 0.8 | 2018-12-31 | 2019-12-31 | 365 | 5.1424 | 5 | 0.14239
85192 | 9.28 | 0.8 | 2018-12-31 | 2019-12-31 | 365 | 8.5065 | 8 | 0.50648
85237 | 8.7 | 0.8 | 2018-12-31 | 2019-12-31 | 365 | 7.9748 | 7 | 0.97482
85247 | 4.06 | 0.8 | 2018-12-31 | 2019-12-31 | 365 | 3.7216 | 3 | 0.72158
85248 | 8.75 | 0.8 | 2018-12-31 | 2019-12-31 | 365 | 8.0207 | 8 | 0.020656
85250 | 7.25 | 0.8 | 2018-12-31 | 2019-12-31 | 365 | 6.6457 | 6 | 0.64569
85289 | 9.28 | 0.8 | 2018-12-31 | 2019-12-31 | 365 | 8.5065 | 8 | 0.50648
85455 | 3.48 | 0.8 | 2018-12-31 | 2019-12-31 | 365 | 3.1899 | 3 | 0.18993
85093 | 6.96 | 0.8 | 2018-12-31 | 2019-12-31 | 365 | 6.3799 | 6 | 0.37986
85452 | 6.555 | 0.8 | 2018-12-31 | 2019-12-31 | 365 | 6.0086 | 6 | 0.0086172
85611 | 11.115 | 0.8 | 2018-12-31 | 2019-12-31 | 365 | 10.1885 | 10 | 0.18852
85626 | 5.015 | 0.8 | 2018-12-31 | 2019-12-31 | 365 | 4.597 | 4 | 0.59698
85628 | 7 | 0.8 | 2018-12-31 | 2019-12-31 | 365 | 6.4165 | 6 | 0.41652
85629 | 5.32 | 0.8 | 2018-12-31 | 2019-12-31 | 365 | 4.8766 | 4 | 0.87656
85634 | 8.555 | 0.8 | 2018-12-31 | 2019-12-31 | 365 | 7.8419 | 7 | 0.84191
85633 | 5.605 | 0.8 | 2018-12-31 | 2019-12-31 | 365 | 5.1378 | 5 | 0.1378
85785 | 9.12 | 0.8 | 2018-12-31 | 2019-12-31 | 365 | 8.3598 | 8 | 0.35982
85787 | 11.89 | 0.8 | 2018-12-31 | 2019-12-31 | 365 | 10.8989 | 10 | 0.89893
84964 | 12.095 | 0.8 | 2018-12-31 | 2019-12-31 | 365 | 11.0868 | 11 | 0.086838
85776 | 6.96 | 0.8 | 2018-12-31 | 2019-12-31 | 365 | 6.3799 | 6 | 0.37986
85883 | 11.55 | 0.8 | 2018-12-31 | 2019-12-31 | 365 | 10.5873 | 10 | 0.58727
85886 | 7 | 0.8 | 2018-12-31 | 2019-12-31 | 365 | 6.4165 | 6 | 0.41652
85888 | 6.96 | 0.8 | 2018-12-31 | 2019-12-31 | 365 | 6.3799 | 6 | 0.37986
85889 | 3.77 | 0.8 | 2018-12-31 | 2019-12-31 | 365 | 3.4558 | 3 | 0.45576
85912 | 3.19 | 0.8 | 2018-12-31 | 2019-12-31 | 365 | 2.9241 | 2 | 0.9241
85915 | 10.15 | 0.8 | 2018-12-31 | 2019-12-31 | 365 | 9.304 | 9 | 0.30396
85911 | 9.45 | 0.8 | 2018-12-31 | 2019-12-31 | 365 | 8.6623 | 8 | 0.66231
85930 | 11.9 | 0.8 | 2018-12-31 | 2019-12-31 | 365 | 10.9081 | 10 | 0.90809
85935 | 7.92 | 0.8 | 2018-12-31 | 2019-12-31 | 365 | 7.2598 | 7 | 0.25984
85277 | 5.7 | 0.8 | 2018-12-31 | 2019-12-31 | 365 | 5.2249 | 5 | 0.22488
85290 | 6.72 | 0.8 | 2018-12-31 | 2019-12-31 | 365 | 6.1599 | 6 | 0.15986
86086 | 11.2 | 0.8 | 2018-12-31 | 2019-12-31 | 365 | 10.2664 | 10 | 0.26644
85625 | 11.21 | 0.8 | 2018-12-31 | 2019-12-31 | 365 | 10.2756 | 10 | 0.27561
85635 | 10.44 | 0.8 | 2018-12-31 | 2019-12-31 | 365 | 9.5698 | 9 | 0.56979
85049 | 7.32 | 0.8 | 2018-12-31 | 2019-12-31 | 365 | 6.7099 | 6 | 0.70985
85758 | 11.89 | 0.8 | 2018-12-31 | 2019-12-31 | 365 | 10.8989 | 10 | 0.89893
86266 | 7.54 | 0.8 | 2018-12-31 | 2019-12-31 | 365 | 6.9115 | 6 | 0.91151
86269 | 7.54 | 0.8 | 2018-12-31 | 2019-12-31 | 365 | 6.9115 | 6 | 0.91151
86347 | 11.97 | 0.8 | 2018-12-31 | 2019-12-31 | 365 | 10.9723 | 10 | 0.97226
85970 | 9.1 | 0.8 | 2018-12-31 | 2019-12-31 | 365 | 8.3415 | 8 | 0.34148
86418 | 10.15 | 0.8 | 2018-12-31 | 2019-12-31 | 365 | 9.304 | 9 | 0.30396
86465 | 12.095 | 0.8 | 2018-12-31 | 2019-12-31 | 365 | 11.0868 | 11 | 0.086838
86466 | 7.32 | 0.8 | 2018-12-31 | 2019-12-31 | 365 | 6.7099 | 6 | 0.70985
86478 | 11.55 | 0.8 | 2018-12-31 | 2019-12-31 | 365 | 10.5873 | 10 | 0.58727
86481 | 6.67 | 0.8 | 2018-12-31 | 2019-12-31 | 365 | 6.114 | 6 | 0.11403
86486 | 7 | 0.8 | 2018-12-31 | 2019-12-31 | 365 | 6.4165 | 6 | 0.41652
86484 | 8.91 | 0.8 | 2018-12-31 | 2019-12-31 | 365 | 8.1673 | 8 | 0.16732
86583 | 4.29 | 0.8 | 2018-12-31 | 2019-12-31 | 365 | 3.9324 | 3 | 0.93241
84781 | 10.26 | 0.8 | 2018-12-31 | 2019-12-31 | 365 | 9.4048 | 9 | 0.40479
84783 | 9.57 | 0.8 | 2018-12-31 | 2019-12-31 | 365 | 8.7723 | 8 | 0.77231
86346 | 7.83 | 0.8 | 2018-12-31 | 2019-12-31 | 365 | 7.1773 | 7 | 0.17734
86696 | 7.92 | 0.8 | 2018-12-31 | 2019-12-31 | 365 | 7.2598 | 7 | 0.25984
86869 | 11.88 | 0.8 | 2018-12-31 | 2019-12-31 | 365 | 10.8898 | 10 | 0.88976
86268 | 7.695 | 0.8 | 2018-12-31 | 2019-12-31 | 365 | 7.0536 | 7 | 0.053594
87066 | 7.125 | 0.8 | 2018-12-31 | 2019-12-31 | 365 | 6.5311 | 6 | 0.53111
87068 | 4.55 | 0.8 | 2018-12-31 | 2019-12-31 | 365 | 4.1707 | 4 | 0.17074
87138 | 8.55 | 0.8 | 2018-12-31 | 2019-12-31 | 365 | 7.8373 | 7 | 0.83733
87061 | 10.545 | 0.8 | 2018-12-31 | 2019-12-31 | 365 | 9.666 | 9 | 0.66604
87271 | 5.94 | 0.8 | 2018-12-31 | 2019-12-31 | 365 | 5.4449 | 5 | 0.44488
87367 | 7.7 | 0.8 | 2018-12-31 | 2019-12-31 | 365 | 7.0582 | 7 | 0.058177
87227 | 7.08 | 0.8 | 2018-12-31 | 2019-12-31 | 365 | 6.4899 | 6 | 0.48986
87475 | 8.7 | 0.8 | 2018-12-31 | 2019-12-31 | 365 | 7.9748 | 7 | 0.97482
87544 | 11.21 | 0.8 | 2018-12-31 | 2019-12-31 | 365 | 10.2756 | 10 | 0.27561
87549 | 9.6 | 0.8 | 2018-12-31 | 2019-12-31 | 365 | 8.7998 | 8 | 0.79981
87654 | 7.54 | 0.8 | 2018-12-31 | 2019-12-31 | 365 | 6.9115 | 6 | 0.91151
87656 | 11.88 | 0.8 | 2018-12-31 | 2019-12-31 | 365 | 10.8898 | 10 | 0.88976
87787 | 4.575 | 0.8 | 2018-12-31 | 2019-12-31 | 365 | 4.1937 | 4 | 0.19366
87790 | 4.64 | 0.8 | 2018-12-31 | 2019-12-31 | 365 | 4.2532 | 4 | 0.25324
87793 | 4.29 | 0.8 | 2018-12-31 | 2019-12-31 | 365 | 3.9324 | 3 | 0.93241
87820 | 10.73 | 0.8 | 2018-12-31 | 2019-12-31 | 365 | 9.8356 | 9 | 0.83562
87911 | 5.7 | 0.8 | 2018-12-31 | 2019-12-31 | 365 | 5.2249 | 5 | 0.22488
87941 | 9.1 | 0.8 | 2018-12-31 | 2019-12-31 | 365 | 8.3415 | 8 | 0.34148
87998 | 9.45 | 0.8 | 2018-12-31 | 2019-12-31 | 365 | 8.6623 | 8 | 0.66231
88054 | 7.25 | 0.8 | 2018-12-31 | 2019-12-31 | 365 | 6.6457 | 6 | 0.64569
88085 | 3.92 | 0.8 | 2018-12-31 | 2019-12-31 | 365 | 3.5933 | 3 | 0.59325
88001 | 8.75 | 0.8 | 2018-12-31 | 2019-12-31 | 365 | 8.0207 | 8 | 0.020656
88200 | 5.22 | 0.8 | 2018-12-31 | 2019-12-31 | 365 | 4.7849 | 4 | 0.78489
88197 | 10.44 | 0.8 | 2018-12-31 | 2019-12-31 | 365 | 9.5698 | 9 | 0.56979
88341 | 9.28 | 0.8 | 2018-12-31 | 2019-12-31 | 365 | 8.5065 | 8 | 0.50648
88346 | 11.31 | 0.8 | 2018-12-31 | 2019-12-31 | 365 | 10.3673 | 10 | 0.36727
88348 | 3.63 | 0.8 | 2018-12-31 | 2019-12-31 | 365 | 3.3274 | 3 | 0.32743
88399 | 10.915 | 0.8 | 2018-12-31 | 2019-12-31 | 365 | 10.0052 | 10 | 0.0051955
88401 | 7 | 0.8 | 2018-12-31 | 2019-12-31 | 365 | 6.4165 | 6 | 0.41652
88532 | 5.985 | 0.8 | 2018-12-31 | 2019-12-31 | 365 | 5.4861 | 5 | 0.48613
88533 | 6.195 | 0.8 | 2018-12-31 | 2019-12-31 | 365 | 5.6786 | 5 | 0.67862
88535 | 3.96 | 0.8 | 2018-12-31 | 2019-12-31 | 365 | 3.6299 | 3 | 0.62992
88537 | 6.6 | 0.8 | 2018-12-31 | 2019-12-31 | 365 | 6.0499 | 6 | 0.049866
88538 | 6.93 | 0.8 | 2018-12-31 | 2019-12-31 | 365 | 6.3524 | 6 | 0.35236
88539 | 2.9 | 0.8 | 2018-12-31 | 2019-12-31 | 365 | 2.6583 | 2 | 0.65827
88540 | 5.51 | 0.8 | 2018-12-31 | 2019-12-31 | 365 | 5.0507 | 5 | 0.050722
88541 | 4.55 | 0.8 | 2018-12-31 | 2019-12-31 | 365 | 4.1707 | 4 | 0.17074
88553 | 10.89 | 0.8 | 2018-12-31 | 2019-12-31 | 365 | 9.9823 | 9 | 0.98228
88560 | 9.8 | 0.8 | 2018-12-31 | 2019-12-31 | 365 | 8.9831 | 8 | 0.98313
88536 | 7.35 | 0.8 | 2018-12-31 | 2019-12-31 | 365 | 6.7374 | 6 | 0.73735
88657 | 4.56 | 0.8 | 2018-12-31 | 2019-12-31 | 365 | 4.1799 | 4 | 0.17991
88658 | 7.7 | 0.8 | 2018-12-31 | 2019-12-31 | 365 | 7.0582 | 7 | 0.058177
88703 | 9.145 | 0.8 | 2018-12-31 | 2019-12-31 | 365 | 8.3827 | 8 | 0.38273
88705 | 3.3 | 0.8 | 2018-12-31 | 2019-12-31 | 365 | 3.0249 | 3 | 0.024933
88744 | 10.62 | 0.8 | 2018-12-31 | 2019-12-31 | 365 | 9.7348 | 9 | 0.73478
88746 | 6.195 | 0.8 | 2018-12-31 | 2019-12-31 | 365 | 5.6786 | 5 | 0.67862
88700 | 7.67 | 0.8 | 2018-12-31 | 2019-12-31 | 365 | 7.0307 | 7 | 0.030678
88812 | 5.25 | 0.8 | 2018-12-31 | 2019-12-31 | 365 | 4.8124 | 4 | 0.81239
88816 | 10.44 | 0.8 | 2018-12-31 | 2019-12-31 | 365 | 9.5698 | 9 | 0.56979
88832 | 3.3 | 0.8 | 2018-12-31 | 2019-12-31 | 365 | 3.0249 | 3 | 0.024933
89030 | 11.505 | 0.8 | 2018-12-31 | 2019-12-31 | 365 | 10.546 | 10 | 0.54602
89031 | 5.015 | 0.8 | 2018-12-31 | 2019-12-31 | 365 | 4.597 | 4 | 0.59698
89055 | 6.27 | 0.8 | 2018-12-31 | 2019-12-31 | 365 | 5.7474 | 5 | 0.74737
89056 | 7.25 | 0.8 | 2018-12-31 | 2019-12-31 | 365 | 6.6457 | 6 | 0.64569
89058 | 4.35 | 0.8 | 2018-12-31 | 2019-12-31 | 365 | 3.9874 | 3 | 0.98741
89059 | 9.9 | 0.8 | 2018-12-31 | 2019-12-31 | 365 | 9.0748 | 9 | 0.074799
89108 | 9.24 | 0.8 | 2018-12-31 | 2019-12-31 | 365 | 8.4698 | 8 | 0.46981
89110 | 8.555 | 0.8 | 2018-12-31 | 2019-12-31 | 365 | 7.8419 | 7 | 0.84191
88833 | 7.26 | 0.8 | 2018-12-31 | 2019-12-31 | 365 | 6.6549 | 6 | 0.65485
89026 | 8.12 | 0.8 | 2018-12-31 | 2019-12-31 | 365 | 7.4432 | 7 | 0.44317
89168 | 8.7 | 0.8 | 2018-12-31 | 2019-12-31 | 365 | 7.9748 | 7 | 0.97482
89176 | 10.44 | 0.8 | 2018-12-31 | 2019-12-31 | 365 | 9.5698 | 9 | 0.56979
89183 | 5.8 | 0.8 | 2018-12-31 | 2019-12-31 | 365 | 5.3165 | 5 | 0.31655
89191 | 11.88 | 0.8 | 2018-12-31 | 2019-12-31 | 365 | 10.8898 | 10 | 0.88976
89206 | 8.25 | 0.8 | 2018-12-31 | 2019-12-31 | 365 | 7.5623 | 7 | 0.56233
89208 | 4.64 | 0.8 | 2018-12-31 | 2019-12-31 | 365 | 4.2532 | 4 | 0.25324
89210 | 11.55 | 0.8 | 2018-12-31 | 2019-12-31 | 365 | 10.5873 | 10 | 0.58727
89211 | 9.57 | 0.8 | 2018-12-31 | 2019-12-31 | 365 | 8.7723 | 8 | 0.77231
89226 | 8.4 | 0.8 | 2018-12-31 | 2019-12-31 | 365 | 7.6998 | 7 | 0.69983
89228 | 8.58 | 0.8 | 2018-12-31 | 2019-12-31 | 365 | 7.8648 | 7 | 0.86483
89229 | 9.28 | 0.8 | 2018-12-31 | 2019-12-31 | 365 | 8.5065 | 8 | 0.50648
89230 | 7.59 | 0.8 | 2018-12-31 | 2019-12-31 | 365 | 6.9573 | 6 | 0.95735
89232 | 4.93 | 0.8 | 2018-12-31 | 2019-12-31 | 365 | 4.5191 | 4 | 0.51907
89233 | 8.99 | 0.8 | 2018-12-31 | 2019-12-31 | 365 | 8.2407 | 8 | 0.24065
89234 | 10.23 | 0.8 | 2018-12-31 | 2019-12-31 | 365 | 9.3773 | 9 | 0.37729
89346 | 9.28 | 0.8 | 2018-12-31 | 2019-12-31 | 365 | 8.5065 | 8 | 0.50648
89347 | 9.57 | 0.8 | 2018-12-31 | 2019-12-31 | 365 | 8.7723 | 8 | 0.77231
89350 | 6.09 | 0.8 | 2018-12-31 | 2019-12-31 | 365 | 5.5824 | 5 | 0.58238
89354 | 10.89 | 0.8 | 2018-12-31 | 2019-12-31 | 365 | 9.9823 | 9 | 0.98228
89355 | 9.28 | 0.8 | 2018-12-31 | 2019-12-31 | 365 | 8.5065 | 8 | 0.50648
89356 | 7.25 | 0.8 | 2018-12-31 | 2019-12-31 | 365 | 6.6457 | 6 | 0.64569
89367 | 9.1 | 0.8 | 2018-12-31 | 2019-12-31 | 365 | 8.3415 | 8 | 0.34148
89368 | 11.2 | 0.8 | 2018-12-31 | 2019-12-31 | 365 | 10.2664 | 10 | 0.26644
89196 | 8.4 | 0.8 | 2018-12-31 | 2019-12-31 | 365 | 7.6998 | 7 | 0.69983
89352 | 10.44 | 0.8 | 2018-12-31 | 2019-12-31 | 365 | 9.5698 | 9 | 0.56979
88659 | 11.89 | 0.8 | 2018-12-31 | 2019-12-31 | 365 | 10.8989 | 10 | 0.89893
88814 | 4.2 | 0.8 | 2018-12-31 | 2019-12-31 | 365 | 3.8499 | 3 | 0.84991
89057 | 11.89 | 0.8 | 2018-12-31 | 2019-12-31 | 365 | 10.8989 | 10 | 0.89893
89484 | 5.95 | 0.8 | 2018-12-31 | 2019-12-31 | 365 | 5.454 | 5 | 0.45405
89485 | 10.23 | 0.8 | 2018-12-31 | 2019-12-31 | 365 | 9.3773 | 9 | 0.37729
89486 | 7.26 | 0.8 | 2018-12-31 | 2019-12-31 | 365 | 6.6549 | 6 | 0.65485
89487 | 7.35 | 0.8 | 2018-12-31 | 2019-12-31 | 365 | 6.7374 | 6 | 0.73735
88837 | 6.93 | 0.8 | 2018-12-31 | 2019-12-31 | 365 | 6.3524 | 6 | 0.35236
89518 | 3.92 | 0.8 | 2018-12-31 | 2019-12-31 | 365 | 3.5933 | 3 | 0.59325
89569 | 9.28 | 0.8 | 2018-12-31 | 2019-12-31 | 365 | 8.5065 | 8 | 0.50648
89573 | 10.23 | 0.8 | 2018-12-31 | 2019-12-31 | 365 | 9.3773 | 9 | 0.37729
89575 | 9.1 | 0.8 | 2018-12-31 | 2019-12-31 | 365 | 8.3415 | 8 | 0.34148
89651 | 9.6 | 0.8 | 2018-12-31 | 2019-12-31 | 365 | 8.7998 | 8 | 0.79981
89653 | 7.015 | 0.8 | 2018-12-31 | 2019-12-31 | 365 | 6.4303 | 6 | 0.43027
89659 | 12.2 | 0.8 | 2018-12-31 | 2019-12-31 | 365 | 11.1831 | 11 | 0.18309
89517 | 4.425 | 0.8 | 2018-12-31 | 2019-12-31 | 365 | 4.0562 | 4 | 0.05616
89483 | 10.23 | 0.8 | 2018-12-31 | 2019-12-31 | 365 | 9.3773 | 9 | 0.37729
89709 | 12.04 | 0.8 | 2018-12-31 | 2019-12-31 | 365 | 11.0364 | 11 | 0.036423
89712 | 3.92 | 0.8 | 2018-12-31 | 2019-12-31 | 365 | 3.5933 | 3 | 0.59325
89721 | 5.28 | 0.8 | 2018-12-31 | 2019-12-31 | 365 | 4.8399 | 4 | 0.83989
89732 | 4.55 | 0.8 | 2018-12-31 | 2019-12-31 | 365 | 4.1707 | 4 | 0.17074
89735 | 8.75 | 0.8 | 2018-12-31 | 2019-12-31 | 365 | 8.0207 | 8 | 0.020656
89736 | 9.28 | 0.8 | 2018-12-31 | 2019-12-31 | 365 | 8.5065 | 8 | 0.50648
89737 | 4.35 | 0.8 | 2018-12-31 | 2019-12-31 | 365 | 3.9874 | 3 | 0.98741
89738 | 4.62 | 0.8 | 2018-12-31 | 2019-12-31 | 365 | 4.2349 | 4 | 0.23491
89739 | 8.12 | 0.8 | 2018-12-31 | 2019-12-31 | 365 | 7.4432 | 7 | 0.44317
89740 | 8.12 | 0.8 | 2018-12-31 | 2019-12-31 | 365 | 7.4432 | 7 | 0.44317
89798 | 5.6 | 0.8 | 2018-12-31 | 2019-12-31 | 365 | 5.1332 | 5 | 0.13322
89812 | 10.56 | 0.8 | 2018-12-31 | 2019-12-31 | 365 | 9.6798 | 9 | 0.67979
89813 | 8.25 | 0.8 | 2018-12-31 | 2019-12-31 | 365 | 7.5623 | 7 | 0.56233
89816 | 8.12 | 0.8 | 2018-12-31 | 2019-12-31 | 365 | 7.4432 | 7 | 0.44317
89817 | 4.95 | 0.8 | 2018-12-31 | 2019-12-31 | 365 | 4.5374 | 4 | 0.5374
89853 | 11.8 | 0.8 | 2018-12-31 | 2019-12-31 | 365 | 10.8164 | 10 | 0.81643
89876 | 8.12 | 0.8 | 2018-12-31 | 2019-12-31 | 365 | 7.4432 | 7 | 0.44317
89883 | 6.65 | 0.8 | 2018-12-31 | 2019-12-31 | 365 | 6.0957 | 6 | 0.095699
89887 | 8.75 | 0.8 | 2018-12-31 | 2019-12-31 | 365 | 8.0207 | 8 | 0.020656
89890 | 7.83 | 0.8 | 2018-12-31 | 2019-12-31 | 365 | 7.1773 | 7 | 0.17734
90021 | 7.54 | 0.8 | 2018-12-31 | 2019-12-31 | 365 | 6.9115 | 6 | 0.91151
90022 | 11.22 | 0.8 | 2018-12-31 | 2019-12-31 | 365 | 10.2848 | 10 | 0.28477
90023 | 7.26 | 0.8 | 2018-12-31 | 2019-12-31 | 365 | 6.6549 | 6 | 0.65485
90047 | 3.63 | 0.8 | 2018-12-31 | 2019-12-31 | 365 | 3.3274 | 3 | 0.32743
90049 | 9.9 | 0.8 | 2018-12-31 | 2019-12-31 | 365 | 9.0748 | 9 | 0.074799
90052 | 7.35 | 0.8 | 2018-12-31 | 2019-12-31 | 365 | 6.7374 | 6 | 0.73735
90061 | 4.93 | 0.8 | 2018-12-31 | 2019-12-31 | 365 | 4.5191 | 4 | 0.51907
89730 | 9.24 | 0.8 | 2018-12-31 | 2019-12-31 | 365 | 8.4698 | 8 | 0.46981
90202 | 11.6 | 0.8 | 2018-12-31 | 2019-12-31 | 365 | 10.6331 | 10 | 0.6331
90205 | 7 | 0.8 | 2018-12-31 | 2019-12-31 | 365 | 6.4165 | 6 | 0.41652
90228 | 4.06 | 0.8 | 2018-12-31 | 2019-12-31 | 365 | 3.7216 | 3 | 0.72158
90240 | 7.92 | 0.8 | 2018-12-31 | 2019-12-31 | 365 | 7.2598 | 7 | 0.25984
90243 | 5.94 | 0.8 | 2018-12-31 | 2019-12-31 | 365 | 5.4449 | 5 | 0.44488
90244 | 4.93 | 0.8 | 2018-12-31 | 2019-12-31 | 365 | 4.5191 | 4 | 0.51907
90250 | 9.57 | 0.8 | 2018-12-31 | 2019-12-31 | 365 | 8.7723 | 8 | 0.77231
90253 | 10.23 | 0.8 | 2018-12-31 | 2019-12-31 | 365 | 9.3773 | 9 | 0.37729
90259 | 4.62 | 0.8 | 2018-12-31 | 2019-12-31 | 365 | 4.2349 | 4 | 0.23491
90262 | 11.88 | 0.8 | 2018-12-31 | 2019-12-31 | 365 | 10.8898 | 10 | 0.88976
90263 | 10.23 | 0.8 | 2018-12-31 | 2019-12-31 | 365 | 9.3773 | 9 | 0.37729
90264 | 6.96 | 0.8 | 2018-12-31 | 2019-12-31 | 365 | 6.3799 | 6 | 0.37986
90265 | 4.9 | 0.8 | 2018-12-31 | 2019-12-31 | 365 | 4.4916 | 4 | 0.49157
90299 | 7.965 | 0.8 | 2018-12-31 | 2019-12-31 | 365 | 7.3011 | 7 | 0.30109
90300 | 9.44 | 0.8 | 2018-12-31 | 2019-12-31 | 365 | 8.6531 | 8 | 0.65314
90309 | 12.1 | 0.8 | 2018-12-31 | 2019-12-31 | 365 | 11.0914 | 11 | 0.091421
90358 | 6.09 | 0.8 | 2018-12-31 | 2019-12-31 | 365 | 5.5824 | 5 | 0.58238
90362 | 9.86 | 0.8 | 2018-12-31 | 2019-12-31 | 365 | 9.0381 | 9 | 0.038134
90055 | 7.7 | 0.8 | 2018-12-31 | 2019-12-31 | 365 | 7.0582 | 7 | 0.058177
89879 | 10.85 | 0.8 | 2018-12-31 | 2019-12-31 | 365 | 9.9456 | 9 | 0.94561
89892 | 6.6 | 0.8 | 2018-12-31 | 2019-12-31 | 365 | 6.0499 | 6 | 0.049866
90404 | 4.55 | 0.8 | 2018-12-31 | 2019-12-31 | 365 | 4.1707 | 4 | 0.17074
90405 | 9.28 | 0.8 | 2018-12-31 | 2019-12-31 | 365 | 8.5065 | 8 | 0.50648
90406 | 8.58 | 0.8 | 2018-12-31 | 2019-12-31 | 365 | 7.8648 | 7 | 0.86483
90407 | 8.12 | 0.8 | 2018-12-31 | 2019-12-31 | 365 | 7.4432 | 7 | 0.44317
90408 | 7.59 | 0.8 | 2018-12-31 | 2019-12-31 | 365 | 6.9573 | 6 | 0.95735
90459 | 10.5 | 0.8 | 2018-12-31 | 2019-12-31 | 365 | 9.6248 | 9 | 0.62479
90462 | 7.26 | 0.8 | 2018-12-31 | 2019-12-31 | 365 | 6.6549 | 6 | 0.65485
90469 | 7.54 | 0.8 | 2018-12-31 | 2019-12-31 | 365 | 6.9115 | 6 | 0.91151
90473 | 9.1 | 0.8 | 2018-12-31 | 2019-12-31 | 365 | 8.3415 | 8 | 0.34148
90486 | 8.25 | 0.8 | 2018-12-31 | 2019-12-31 | 365 | 7.5623 | 7 | 0.56233
90488 | 3.85 | 0.8 | 2018-12-31 | 2019-12-31 | 365 | 3.5291 | 3 | 0.52909
90490 | 3.19 | 0.8 | 2018-12-31 | 2019-12-31 | 365 | 2.9241 | 2 | 0.9241
90492 | 5.22 | 0.8 | 2018-12-31 | 2019-12-31 | 365 | 4.7849 | 4 | 0.78489
90493 | 5.25 | 0.8 | 2018-12-31 | 2019-12-31 | 365 | 4.8124 | 4 | 0.81239
90516 | 3.06 | 0.8 | 2018-12-31 | 2019-12-31 | 365 | 2.8049 | 2 | 0.80494
90519 | 11.76 | 0.8 | 2018-12-31 | 2019-12-31 | 365 | 10.7798 | 10 | 0.77976
90719 | 10.23 | 0.8 | 2018-12-31 | 2019-12-31 | 365 | 9.3773 | 9 | 0.37729
90723 | 10.89 | 0.8 | 2018-12-31 | 2019-12-31 | 365 | 9.9823 | 9 | 0.98228
90726 | 4.64 | 0.8 | 2018-12-31 | 2019-12-31 | 365 | 4.2532 | 4 | 0.25324
90729 | 9.28 | 0.8 | 2018-12-31 | 2019-12-31 | 365 | 8.5065 | 8 | 0.50648
90512 | 4.48 | 0.8 | 2018-12-31 | 2019-12-31 | 365 | 4.1066 | 4 | 0.10658
90792 | 5.22 | 0.8 | 2018-12-31 | 2019-12-31 | 365 | 4.7849 | 4 | 0.78489
90793 | 8.75 | 0.8 | 2018-12-31 | 2019-12-31 | 365 | 8.0207 | 8 | 0.020656
90798 | 7.25 | 0.8 | 2018-12-31 | 2019-12-31 | 365 | 6.6457 | 6 | 0.64569
90800 | 5.28 | 0.8 | 2018-12-31 | 2019-12-31 | 365 | 4.8399 | 4 | 0.83989
90882 | 7.26 | 0.8 | 2018-12-31 | 2019-12-31 | 365 | 6.6549 | 6 | 0.65485
90883 | 11.6 | 0.8 | 2018-12-31 | 2019-12-31 | 365 | 10.6331 | 10 | 0.6331
90900 | 7.26 | 0.8 | 2018-12-31 | 2019-12-31 | 365 | 6.6549 | 6 | 0.65485
90901 | 9.28 | 0.8 | 2018-12-31 | 2019-12-31 | 365 | 8.5065 | 8 | 0.50648
90902 | 10.73 | 0.8 | 2018-12-31 | 2019-12-31 | 365 | 9.8356 | 9 | 0.83562
90903 | 11.22 | 0.8 | 2018-12-31 | 2019-12-31 | 365 | 10.2848 | 10 | 0.28477
90947 | 7 | 0.8 | 2018-12-31 | 2019-12-31 | 365 | 6.4165 | 6 | 0.41652
90958 | 11.895 | 0.8 | 2018-12-31 | 2019-12-31 | 365 | 10.9035 | 10 | 0.90351
90961 | 5.31 | 0.8 | 2018-12-31 | 2019-12-31 | 365 | 4.8674 | 4 | 0.86739
90962 | 8.54 | 0.8 | 2018-12-31 | 2019-12-31 | 365 | 7.8282 | 7 | 0.82816
90998 | 2.85 | 0.8 | 2018-12-31 | 2019-12-31 | 365 | 2.6124 | 2 | 0.61244
91000 | 9.57 | 0.8 | 2018-12-31 | 2019-12-31 | 365 | 8.7723 | 8 | 0.77231
91004 | 10.15 | 0.8 | 2018-12-31 | 2019-12-31 | 365 | 9.304 | 9 | 0.30396
91005 | 11.88 | 0.8 | 2018-12-31 | 2019-12-31 | 365 | 10.8898 | 10 | 0.88976
91007 | 9.45 | 0.8 | 2018-12-31 | 2019-12-31 | 365 | 8.6623 | 8 | 0.66231
91006 | 8.25 | 0.8 | 2018-12-31 | 2019-12-31 | 365 | 7.5623 | 7 | 0.56233
91036 | 5.22 | 0.8 | 2018-12-31 | 2019-12-31 | 365 | 4.7849 | 4 | 0.78489
91039 | 5.6 | 0.8 | 2018-12-31 | 2019-12-31 | 365 | 5.1332 | 5 | 0.13322
91042 | 12.18 | 0.8 | 2018-12-31 | 2019-12-31 | 365 | 11.1648 | 11 | 0.16475
91182 | 11.89 | 0.8 | 2018-12-31 | 2019-12-31 | 365 | 10.8989 | 10 | 0.89893
91180 | 4.62 | 0.8 | 2018-12-31 | 2019-12-31 | 365 | 4.2349 | 4 | 0.23491
91302 | 11.88 | 0.8 | 2018-12-31 | 2019-12-31 | 365 | 10.8898 | 10 | 0.88976
91300 | 3.48 | 0.8 | 2018-12-31 | 2019-12-31 | 365 | 3.1899 | 3 | 0.18993
91303 | 8.96 | 0.8 | 2018-12-31 | 2019-12-31 | 365 | 8.2132 | 8 | 0.21315
91366 | 6.9 | 0.8 | 2018-12-31 | 2019-12-31 | 365 | 6.3249 | 6 | 0.32486
91494 | 7.7 | 0.8 | 2018-12-31 | 2019-12-31 | 365 | 7.0582 | 7 | 0.058177
91301 | 9.1 | 0.8 | 2018-12-31 | 2019-12-31 | 365 | 8.3415 | 8 | 0.34148
90509 | 5.31 | 0.8 | 2018-12-31 | 2019-12-31 | 365 | 4.8674 | 4 | 0.86739
90304 | 4.425 | 0.8 | 2018-12-31 | 2019-12-31 | 365 | 4.0562 | 4 | 0.05616
79733 | 8.7 | 0.8 | 2018-12-31 | 2019-12-31 | 365 | 7.9748 | 7 | 0.97482
83489 | 9.86 | 0.8 | 2018-12-31 | 2019-12-31 | 365 | 9.0381 | 9 | 0.038134
85509 | 4.425 | 0.8 | 2018-12-31 | 2019-12-31 | 365 | 4.0562 | 4 | 0.05616
85510 | 4.72 | 0.8 | 2018-12-31 | 2019-12-31 | 365 | 4.3266 | 4 | 0.32657
85143 | 4.72 | 0.8 | 2018-12-31 | 2019-12-31 | 365 | 4.3266 | 4 | 0.32657
85993 | 3.835 | 0.8 | 2018-12-31 | 2019-12-31 | 365 | 3.5153 | 3 | 0.51534
85997 | 13.275 | 0.8 | 2018-12-31 | 2019-12-31 | 365 | 12.1685 | 12 | 0.16848
85998 | 4.72 | 0.8 | 2018-12-31 | 2019-12-31 | 365 | 4.3266 | 4 | 0.32657
85999 | 2.32 | 0.8 | 2018-12-31 | 2019-12-31 | 365 | 2.1266 | 2 | 0.12662
86004 | 6.195 | 0.8 | 2018-12-31 | 2019-12-31 | 365 | 5.6786 | 5 | 0.67862
86007 | 4.35 | 0.8 | 2018-12-31 | 2019-12-31 | 365 | 3.9874 | 3 | 0.98741
86008 | 7.965 | 0.8 | 2018-12-31 | 2019-12-31 | 365 | 7.3011 | 7 | 0.30109
86006 | 10.915 | 0.8 | 2018-12-31 | 2019-12-31 | 365 | 10.0052 | 10 | 0.0051955
86275 | 5.015 | 0.8 | 2018-12-31 | 2019-12-31 | 365 | 4.597 | 4 | 0.59698
86276 | 2.95 | 0.8 | 2018-12-31 | 2019-12-31 | 365 | 2.7041 | 2 | 0.70411
86002 | 10.325 | 0.8 | 2018-12-31 | 2019-12-31 | 365 | 9.4644 | 9 | 0.46437
86923 | 9.145 | 0.8 | 2018-12-31 | 2019-12-31 | 365 | 8.3827 | 8 | 0.38273
86925 | 2.95 | 0.8 | 2018-12-31 | 2019-12-31 | 365 | 2.7041 | 2 | 0.70411
86927 | 5.9 | 0.8 | 2018-12-31 | 2019-12-31 | 365 | 5.4082 | 5 | 0.40821
86931 | 4.13 | 0.8 | 2018-12-31 | 2019-12-31 | 365 | 3.7857 | 3 | 0.78575
86943 | 6.785 | 0.8 | 2018-12-31 | 2019-12-31 | 365 | 6.2194 | 6 | 0.21945
86944 | 13.275 | 0.8 | 2018-12-31 | 2019-12-31 | 365 | 12.1685 | 12 | 0.16848
86932 | 5.31 | 0.8 | 2018-12-31 | 2019-12-31 | 365 | 4.8674 | 4 | 0.86739
86934 | 8.26 | 0.8 | 2018-12-31 | 2019-12-31 | 365 | 7.5715 | 7 | 0.5715
87616 | 2.065 | 0.8 | 2018-12-31 | 2019-12-31 | 365 | 1.8929 | 1 | 0.89287
87617 | 4.425 | 0.8 | 2018-12-31 | 2019-12-31 | 365 | 4.0562 | 4 | 0.05616
87618 | 6.49 | 0.8 | 2018-12-31 | 2019-12-31 | 365 | 5.949 | 5 | 0.94904
87620 | 8.85 | 0.8 | 2018-12-31 | 2019-12-31 | 365 | 8.1123 | 8 | 0.11232
87621 | 7.08 | 0.8 | 2018-12-31 | 2019-12-31 | 365 | 6.4899 | 6 | 0.48986
87630 | 12.39 | 0.8 | 2018-12-31 | 2019-12-31 | 365 | 11.3572 | 11 | 0.35725
87631 | 10.62 | 0.8 | 2018-12-31 | 2019-12-31 | 365 | 9.7348 | 9 | 0.73478
87633 | 13.275 | 0.8 | 2018-12-31 | 2019-12-31 | 365 | 12.1685 | 12 | 0.16848
84544 | 4.13 | 0.8 | 2018-12-31 | 2019-12-31 | 365 | 3.7857 | 3 | 0.78575
88932 | 2.065 | 0.8 | 2018-12-31 | 2019-12-31 | 365 | 1.8929 | 1 | 0.89287
89157 | 3.54 | 0.8 | 2018-12-31 | 2019-12-31 | 365 | 3.2449 | 3 | 0.24493
91367 | 3.465 | 0.8 | 2018-12-31 | 2019-12-31 | 365 | 3.1762 | 3 | 0.17618
91673 | 5.49 | 0.8 | 2018-12-31 | 2019-12-31 | 365 | 5.0324 | 5 | 0.032389
85263 | 657 | 0.55 | 2019-06-21 | 2019-12-31 | 195 | 221.1982 | 221 | 0.19823
85267 | 663.57 | 0.55 | 2019-06-21 | 2019-12-31 | 195 | 223.4102 | 223 | 0.41022
85444 | 3278.88 | 0.65 | 2018-12-31 | 2019-12-31 | 365 | 2442.0285 | 2442 | 0.028508
85653 | 6.49 | 0.8 | 2018-12-31 | 2019-12-31 | 365 | 5.949 | 5 | 0.94904
85748 | 8.85 | 0.8 | 2018-12-31 | 2019-12-31 | 365 | 8.1123 | 8 | 0.11232
85750 | 12.685 | 0.8 | 2018-12-31 | 2019-12-31 | 365 | 11.6277 | 11 | 0.62766
85755 | 5.605 | 0.8 | 2018-12-31 | 2019-12-31 | 365 | 5.1378 | 5 | 0.1378
85779 | 9.145 | 0.8 | 2018-12-31 | 2019-12-31 | 365 | 8.3827 | 8 | 0.38273
85827 | 8.85 | 0.8 | 2018-12-31 | 2019-12-31 | 365 | 8.1123 | 8 | 0.11232
85812 | 5.605 | 0.8 | 2018-12-31 | 2019-12-31 | 365 | 5.1378 | 5 | 0.1378
85825 | 4.13 | 0.8 | 2018-12-31 | 2019-12-31 | 365 | 3.7857 | 3 | 0.78575
85821 | 4.72 | 0.8 | 2018-12-31 | 2019-12-31 | 365 | 4.3266 | 4 | 0.32657
85760 | 10.03 | 0.8 | 2018-12-31 | 2019-12-31 | 365 | 9.194 | 9 | 0.19396
85744 | 10.03 | 0.8 | 2018-12-31 | 2019-12-31 | 365 | 9.194 | 9 | 0.19396
85710 | 3.54 | 0.8 | 2018-12-31 | 2019-12-31 | 365 | 3.2449 | 3 | 0.24493
85704 | 8.555 | 0.8 | 2018-12-31 | 2019-12-31 | 365 | 7.8419 | 7 | 0.84191
85712 | 9.44 | 0.8 | 2018-12-31 | 2019-12-31 | 365 | 8.6531 | 8 | 0.65314
85693 | 7.08 | 0.8 | 2018-12-31 | 2019-12-31 | 365 | 6.4899 | 6 | 0.48986
85723 | 8.7 | 0.8 | 2018-12-31 | 2019-12-31 | 365 | 7.9748 | 7 | 0.97482
85724 | 3.245 | 0.8 | 2018-12-31 | 2019-12-31 | 365 | 2.9745 | 2 | 0.97452
85747 | 7.83 | 0.8 | 2018-12-31 | 2019-12-31 | 365 | 7.1773 | 7 | 0.17734
85759 | 4.13 | 0.8 | 2018-12-31 | 2019-12-31 | 365 | 3.7857 | 3 | 0.78575
85752 | 9.44 | 0.8 | 2018-12-31 | 2019-12-31 | 365 | 8.6531 | 8 | 0.65314
85757 | 5.9 | 0.8 | 2018-12-31 | 2019-12-31 | 365 | 5.4082 | 5 | 0.40821
85782 | 3.54 | 0.8 | 2018-12-31 | 2019-12-31 | 365 | 3.2449 | 3 | 0.24493
85734 | 10.15 | 0.8 | 2018-12-31 | 2019-12-31 | 365 | 9.304 | 9 | 0.30396
85746 | 7.965 | 0.8 | 2018-12-31 | 2019-12-31 | 365 | 7.3011 | 7 | 0.30109
85730 | 4.06 | 0.8 | 2018-12-31 | 2019-12-31 | 365 | 3.7216 | 3 | 0.72158
85722 | 4.35 | 0.8 | 2018-12-31 | 2019-12-31 | 365 | 3.9874 | 3 | 0.98741
85677 | 8.7 | 0.8 | 2018-12-31 | 2019-12-31 | 365 | 7.9748 | 7 | 0.97482
85720 | 8.41 | 0.8 | 2018-12-31 | 2019-12-31 | 365 | 7.709 | 7 | 0.709
85751 | 2.36 | 0.8 | 2018-12-31 | 2019-12-31 | 365 | 2.1633 | 2 | 0.16329
85753 | 12.98 | 0.8 | 2018-12-31 | 2019-12-31 | 365 | 11.8981 | 11 | 0.89807
85735 | 11.505 | 0.8 | 2018-12-31 | 2019-12-31 | 365 | 10.546 | 10 | 0.54602
85749 | 11.31 | 0.8 | 2018-12-31 | 2019-12-31 | 365 | 10.3673 | 10 | 0.36727
85754 | 4.93 | 0.8 | 2018-12-31 | 2019-12-31 | 365 | 4.5191 | 4 | 0.51907
85709 | 6.49 | 0.8 | 2018-12-31 | 2019-12-31 | 365 | 5.949 | 5 | 0.94904
85718 | 3.99 | 0.8 | 2018-12-31 | 2019-12-31 | 365 | 3.6574 | 3 | 0.65742
85725 | 9.57 | 0.8 | 2018-12-31 | 2019-12-31 | 365 | 8.7723 | 8 | 0.77231
85679 | 10.62 | 0.8 | 2018-12-31 | 2019-12-31 | 365 | 9.7348 | 9 | 0.73478
85687 | 4.64 | 0.8 | 2018-12-31 | 2019-12-31 | 365 | 4.2532 | 4 | 0.25324
85732 | 5.605 | 0.8 | 2018-12-31 | 2019-12-31 | 365 | 5.1378 | 5 | 0.1378
85739 | 11.5 | 0.8 | 2018-12-31 | 2019-12-31 | 365 | 10.5414 | 10 | 0.54143
85714 | 9.145 | 0.8 | 2018-12-31 | 2019-12-31 | 365 | 8.3827 | 8 | 0.38273
85743 | 8.99 | 0.8 | 2018-12-31 | 2019-12-31 | 365 | 8.2407 | 8 | 0.24065
85726 | 6.785 | 0.8 | 2018-12-31 | 2019-12-31 | 365 | 6.2194 | 6 | 0.21945
85665 | 6.555 | 0.8 | 2018-12-31 | 2019-12-31 | 365 | 6.0086 | 6 | 0.0086172
85674 | 8.41 | 0.8 | 2018-12-31 | 2019-12-31 | 365 | 7.709 | 7 | 0.709
85680 | 11.8 | 0.8 | 2018-12-31 | 2019-12-31 | 365 | 10.8164 | 10 | 0.81643
85681 | 8.12 | 0.8 | 2018-12-31 | 2019-12-31 | 365 | 7.4432 | 7 | 0.44317
85689 | 10.62 | 0.8 | 2018-12-31 | 2019-12-31 | 365 | 9.7348 | 9 | 0.73478
85654 | 5.8 | 0.8 | 2018-12-31 | 2019-12-31 | 365 | 5.3165 | 5 | 0.31655
85716 | 7.965 | 0.8 | 2018-12-31 | 2019-12-31 | 365 | 7.3011 | 7 | 0.30109
85728 | 5.9 | 0.8 | 2018-12-31 | 2019-12-31 | 365 | 5.4082 | 5 | 0.40821
85742 | 4.425 | 0.8 | 2018-12-31 | 2019-12-31 | 365 | 4.0562 | 4 | 0.05616
85781 | 4.72 | 0.8 | 2018-12-31 | 2019-12-31 | 365 | 4.3266 | 4 | 0.32657
86511 | 6.49 | 0.8 | 2018-12-31 | 2019-12-31 | 365 | 5.949 | 5 | 0.94904
86516 | 4.13 | 0.8 | 2018-12-31 | 2019-12-31 | 365 | 3.7857 | 3 | 0.78575
86518 | 7.08 | 0.8 | 2018-12-31 | 2019-12-31 | 365 | 6.4899 | 6 | 0.48986
86524 | 14.16 | 0.8 | 2018-12-31 | 2019-12-31 | 365 | 12.9797 | 12 | 0.97971
86525 | 5.9 | 0.8 | 2018-12-31 | 2019-12-31 | 365 | 5.4082 | 5 | 0.40821
86529 | 8.555 | 0.8 | 2018-12-31 | 2019-12-31 | 365 | 7.8419 | 7 | 0.84191
86534 | 5.605 | 0.8 | 2018-12-31 | 2019-12-31 | 365 | 5.1378 | 5 | 0.1378
86538 | 5.605 | 0.8 | 2018-12-31 | 2019-12-31 | 365 | 5.1378 | 5 | 0.1378
85683 | 8.12 | 0.8 | 2018-12-31 | 2019-12-31 | 365 | 7.4432 | 7 | 0.44317
85685 | 4.93 | 0.8 | 2018-12-31 | 2019-12-31 | 365 | 4.5191 | 4 | 0.51907
85688 | 4.72 | 0.8 | 2018-12-31 | 2019-12-31 | 365 | 4.3266 | 4 | 0.32657
86537 | 10.325 | 0.8 | 2018-12-31 | 2019-12-31 | 365 | 9.4644 | 9 | 0.46437
86557 | 3.245 | 0.8 | 2018-12-31 | 2019-12-31 | 365 | 2.9745 | 2 | 0.97452
86582 | 10.915 | 0.8 | 2018-12-31 | 2019-12-31 | 365 | 10.0052 | 10 | 0.0051955
86521 | 5.9 | 0.8 | 2018-12-31 | 2019-12-31 | 365 | 5.4082 | 5 | 0.40821
86505 | 3.54 | 0.8 | 2018-12-31 | 2019-12-31 | 365 | 3.2449 | 3 | 0.24493
86976 | 3.835 | 0.8 | 2018-12-31 | 2019-12-31 | 365 | 3.5153 | 3 | 0.51534
86978 | 4.845 | 0.8 | 2018-12-31 | 2019-12-31 | 365 | 4.4412 | 4 | 0.44115
86532 | 6.195 | 0.8 | 2018-12-31 | 2019-12-31 | 365 | 5.6786 | 5 | 0.67862
85691 | 2.655 | 0.8 | 2018-12-31 | 2019-12-31 | 365 | 2.4337 | 2 | 0.4337
89019 | 2.95 | 0.8 | 2018-12-31 | 2019-12-31 | 365 | 2.7041 | 2 | 0.70411
89027 | 11.8 | 0.8 | 2018-12-31 | 2019-12-31 | 365 | 10.8164 | 10 | 0.81643
89032 | 8.85 | 0.8 | 2018-12-31 | 2019-12-31 | 365 | 8.1123 | 8 | 0.11232
89035 | 4.425 | 0.8 | 2018-12-31 | 2019-12-31 | 365 | 4.0562 | 4 | 0.05616
89037 | 3.245 | 0.8 | 2018-12-31 | 2019-12-31 | 365 | 2.9745 | 2 | 0.97452
89038 | 8.26 | 0.8 | 2018-12-31 | 2019-12-31 | 365 | 7.5715 | 7 | 0.5715
89040 | 5.9 | 0.8 | 2018-12-31 | 2019-12-31 | 365 | 5.4082 | 5 | 0.40821
89068 | 5.605 | 0.8 | 2018-12-31 | 2019-12-31 | 365 | 5.1378 | 5 | 0.1378
89070 | 6.785 | 0.8 | 2018-12-31 | 2019-12-31 | 365 | 6.2194 | 6 | 0.21945
89073 | 5.31 | 0.8 | 2018-12-31 | 2019-12-31 | 365 | 4.8674 | 4 | 0.86739
89074 | 7.08 | 0.8 | 2018-12-31 | 2019-12-31 | 365 | 6.4899 | 6 | 0.48986
89100 | 7.08 | 0.8 | 2018-12-31 | 2019-12-31 | 365 | 6.4899 | 6 | 0.48986
89104 | 6.195 | 0.8 | 2018-12-31 | 2019-12-31 | 365 | 5.6786 | 5 | 0.67862
89105 | 5.9 | 0.8 | 2018-12-31 | 2019-12-31 | 365 | 5.4082 | 5 | 0.40821
89107 | 5.9 | 0.8 | 2018-12-31 | 2019-12-31 | 365 | 5.4082 | 5 | 0.40821
89044 | 8.85 | 0.8 | 2018-12-31 | 2019-12-31 | 365 | 8.1123 | 8 | 0.11232
89066 | 9.44 | 0.8 | 2018-12-31 | 2019-12-31 | 365 | 8.6531 | 8 | 0.65314
89102 | 4.13 | 0.8 | 2018-12-31 | 2019-12-31 | 365 | 3.7857 | 3 | 0.78575
89167 | 7.67 | 0.8 | 2018-12-31 | 2019-12-31 | 365 | 7.0307 | 7 | 0.030678
89177 | 8.85 | 0.8 | 2018-12-31 | 2019-12-31 | 365 | 8.1123 | 8 | 0.11232
89180 | 4.72 | 0.8 | 2018-12-31 | 2019-12-31 | 365 | 4.3266 | 4 | 0.32657
89309 | 2.95 | 0.8 | 2018-12-31 | 2019-12-31 | 365 | 2.7041 | 2 | 0.70411
89310 | 6.785 | 0.8 | 2018-12-31 | 2019-12-31 | 365 | 6.2194 | 6 | 0.21945
89311 | 5.605 | 0.8 | 2018-12-31 | 2019-12-31 | 365 | 5.1378 | 5 | 0.1378
85828 | 4.13 | 0.8 | 2018-12-31 | 2019-12-31 | 365 | 3.7857 | 3 | 0.78575
89022 | 5.9 | 0.8 | 2018-12-31 | 2019-12-31 | 365 | 5.4082 | 5 | 0.40821
89179 | 8.555 | 0.8 | 2018-12-31 | 2019-12-31 | 365 | 7.8419 | 7 | 0.84191
90713 | 4.72 | 0.8 | 2018-12-31 | 2019-12-31 | 365 | 4.3266 | 4 | 0.32657
90738 | 5.9 | 0.8 | 2018-12-31 | 2019-12-31 | 365 | 5.4082 | 5 | 0.40821
90742 | 5.9 | 0.8 | 2018-12-31 | 2019-12-31 | 365 | 5.4082 | 5 | 0.40821
90746 | 7.08 | 0.8 | 2018-12-31 | 2019-12-31 | 365 | 6.4899 | 6 | 0.48986
90749 | 3.835 | 0.8 | 2018-12-31 | 2019-12-31 | 365 | 3.5153 | 3 | 0.51534
90752 | 8.26 | 0.8 | 2018-12-31 | 2019-12-31 | 365 | 7.5715 | 7 | 0.5715
90754 | 9.735 | 0.8 | 2018-12-31 | 2019-12-31 | 365 | 8.9236 | 8 | 0.92355
90777 | 8.99 | 0.8 | 2018-12-31 | 2019-12-31 | 365 | 8.2407 | 8 | 0.24065
90781 | 6.49 | 0.8 | 2018-12-31 | 2019-12-31 | 365 | 5.949 | 5 | 0.94904
90784 | 5.9 | 0.8 | 2018-12-31 | 2019-12-31 | 365 | 5.4082 | 5 | 0.40821
91912 | 3.835 | 0.8 | 2018-12-31 | 2019-12-31 | 365 | 3.5153 | 3 | 0.51534
92012 | 8.505 | 0.8 | 2018-12-31 | 2019-12-31 | 365 | 7.7961 | 7 | 0.79608
92014 | 12.39 | 0.8 | 2018-12-31 | 2019-12-31 | 365 | 11.3572 | 11 | 0.35725
92015 | 8.85 | 0.8 | 2018-12-31 | 2019-12-31 | 365 | 8.1123 | 8 | 0.11232
92021 | 6.49 | 0.8 | 2018-12-31 | 2019-12-31 | 365 | 5.949 | 5 | 0.94904
91946 | 6.195 | 0.8 | 2018-12-31 | 2019-12-31 | 365 | 5.6786 | 5 | 0.67862
91945 | 3.78 | 0.8 | 2018-12-31 | 2019-12-31 | 365 | 3.4649 | 3 | 0.46492
91942 | 3.835 | 0.8 | 2018-12-31 | 2019-12-31 | 365 | 3.5153 | 3 | 0.51534
91949 | 4.425 | 0.8 | 2018-12-31 | 2019-12-31 | 365 | 4.0562 | 4 | 0.05616
91948 | 3.835 | 0.8 | 2018-12-31 | 2019-12-31 | 365 | 3.5153 | 3 | 0.51534
91943 | 3.54 | 0.8 | 2018-12-31 | 2019-12-31 | 365 | 3.2449 | 3 | 0.24493
91947 | 7.875 | 0.8 | 2018-12-31 | 2019-12-31 | 365 | 7.2186 | 7 | 0.21859
91922 | 13.275 | 0.8 | 2018-12-31 | 2019-12-31 | 365 | 12.1685 | 12 | 0.16848
91938 | 7.67 | 0.8 | 2018-12-31 | 2019-12-31 | 365 | 7.0307 | 7 | 0.030678
91929 | 8.26 | 0.8 | 2018-12-31 | 2019-12-31 | 365 | 7.5715 | 7 | 0.5715
91937 | 6.93 | 0.8 | 2018-12-31 | 2019-12-31 | 365 | 6.3524 | 6 | 0.35236
92099 | 6.785 | 0.8 | 2018-12-31 | 2019-12-31 | 365 | 6.2194 | 6 | 0.21945
92098 | 8.26 | 0.8 | 2018-12-31 | 2019-12-31 | 365 | 7.5715 | 7 | 0.5715
92073 | 4.72 | 0.8 | 2018-12-31 | 2019-12-31 | 365 | 4.3266 | 4 | 0.32657
92064 | 4.13 | 0.8 | 2018-12-31 | 2019-12-31 | 365 | 3.7857 | 3 | 0.78575
92062 | 9.735 | 0.8 | 2018-12-31 | 2019-12-31 | 365 | 8.9236 | 8 | 0.92355
92061 | 5.31 | 0.8 | 2018-12-31 | 2019-12-31 | 365 | 4.8674 | 4 | 0.86739
92059 | 6.195 | 0.8 | 2018-12-31 | 2019-12-31 | 365 | 5.6786 | 5 | 0.67862
92057 | 6.96 | 0.8 | 2018-12-31 | 2019-12-31 | 365 | 6.3799 | 6 | 0.37986
92055 | 12.98 | 0.8 | 2018-12-31 | 2019-12-31 | 365 | 11.8981 | 11 | 0.89807
92053 | 5.015 | 0.8 | 2018-12-31 | 2019-12-31 | 365 | 4.597 | 4 | 0.59698
92051 | 4.425 | 0.8 | 2018-12-31 | 2019-12-31 | 365 | 4.0562 | 4 | 0.05616
92050 | 2.95 | 0.8 | 2018-12-31 | 2019-12-31 | 365 | 2.7041 | 2 | 0.70411
92046 | 3.835 | 0.8 | 2018-12-31 | 2019-12-31 | 365 | 3.5153 | 3 | 0.51534
92043 | 5.605 | 0.8 | 2018-12-31 | 2019-12-31 | 365 | 5.1378 | 5 | 0.1378
92103 | 8.26 | 0.8 | 2018-12-31 | 2019-12-31 | 365 | 7.5715 | 7 | 0.5715
92040 | 12.98 | 0.8 | 2018-12-31 | 2019-12-31 | 365 | 11.8981 | 11 | 0.89807
92037 | 6.195 | 0.8 | 2018-12-31 | 2019-12-31 | 365 | 5.6786 | 5 | 0.67862
92035 | 5.9 | 0.8 | 2018-12-31 | 2019-12-31 | 365 | 5.4082 | 5 | 0.40821
92034 | 5.605 | 0.8 | 2018-12-31 | 2019-12-31 | 365 | 5.1378 | 5 | 0.1378
92104 | 2.95 | 0.8 | 2018-12-31 | 2019-12-31 | 365 | 2.7041 | 2 | 0.70411
92033 | 10.03 | 0.8 | 2018-12-31 | 2019-12-31 | 365 | 9.194 | 9 | 0.19396
92030 | 12.685 | 0.8 | 2018-12-31 | 2019-12-31 | 365 | 11.6277 | 11 | 0.62766
92027 | 5.31 | 0.8 | 2018-12-31 | 2019-12-31 | 365 | 4.8674 | 4 | 0.86739
92100 | 6.195 | 0.8 | 2018-12-31 | 2019-12-31 | 365 | 5.6786 | 5 | 0.67862
92047 | 10.62 | 0.8 | 2018-12-31 | 2019-12-31 | 365 | 9.7348 | 9 | 0.73478
92049 | 3.835 | 0.8 | 2018-12-31 | 2019-12-31 | 365 | 3.5153 | 3 | 0.51534
92102 | 2.95 | 0.8 | 2018-12-31 | 2019-12-31 | 365 | 2.7041 | 2 | 0.70411
92093 | 7.08 | 0.8 | 2018-12-31 | 2019-12-31 | 365 | 6.4899 | 6 | 0.48986
92122 | 4.425 | 0.8 | 2018-12-31 | 2019-12-31 | 365 | 4.0562 | 4 | 0.05616
92123 | 6.785 | 0.8 | 2018-12-31 | 2019-12-31 | 365 | 6.2194 | 6 | 0.21945
92120 | 3.245 | 0.8 | 2018-12-31 | 2019-12-31 | 365 | 2.9745 | 2 | 0.97452
92124 | 7.08 | 0.8 | 2018-12-31 | 2019-12-31 | 365 | 6.4899 | 6 | 0.48986
92119 | 4.72 | 0.8 | 2018-12-31 | 2019-12-31 | 365 | 4.3266 | 4 | 0.32657
92116 | 4.425 | 0.8 | 2018-12-31 | 2019-12-31 | 365 | 4.0562 | 4 | 0.05616
92117 | 7.67 | 0.8 | 2018-12-31 | 2019-12-31 | 365 | 7.0307 | 7 | 0.030678
92115 | 5.9 | 0.8 | 2018-12-31 | 2019-12-31 | 365 | 5.4082 | 5 | 0.40821
92113 | 5.015 | 0.8 | 2018-12-31 | 2019-12-31 | 365 | 4.597 | 4 | 0.59698
92112 | 11.8 | 0.8 | 2018-12-31 | 2019-12-31 | 365 | 10.8164 | 10 | 0.81643
92111 | 7.41 | 0.8 | 2018-12-31 | 2019-12-31 | 365 | 6.7923 | 6 | 0.79235
92128 | 6.195 | 0.8 | 2018-12-31 | 2019-12-31 | 365 | 5.6786 | 5 | 0.67862
92110 | 5.605 | 0.8 | 2018-12-31 | 2019-12-31 | 365 | 5.1378 | 5 | 0.1378
92108 | 3.245 | 0.8 | 2018-12-31 | 2019-12-31 | 365 | 2.9745 | 2 | 0.97452
92132 | 7.08 | 0.8 | 2018-12-31 | 2019-12-31 | 365 | 6.4899 | 6 | 0.48986
92130 | 2.36 | 0.8 | 2018-12-31 | 2019-12-31 | 365 | 2.1633 | 2 | 0.16329
92106 | 5.605 | 0.8 | 2018-12-31 | 2019-12-31 | 365 | 5.1378 | 5 | 0.1378
91913 | 7.965 | 0.8 | 2018-12-31 | 2019-12-31 | 365 | 7.3011 | 7 | 0.30109
92020 | 5.9 | 0.8 | 2018-12-31 | 2019-12-31 | 365 | 5.4082 | 5 | 0.40821
91914 | 7.67 | 0.8 | 2018-12-31 | 2019-12-31 | 365 | 7.0307 | 7 | 0.030678
91950 | 11.505 | 0.8 | 2018-12-31 | 2019-12-31 | 365 | 10.546 | 10 | 0.54602
91957 | 6.785 | 0.8 | 2018-12-31 | 2019-12-31 | 365 | 6.2194 | 6 | 0.21945
91939 | 7.08 | 0.8 | 2018-12-31 | 2019-12-31 | 365 | 6.4899 | 6 | 0.48986
92016 | 10.03 | 0.8 | 2018-12-31 | 2019-12-31 | 365 | 9.194 | 9 | 0.19396
92013 | 10.915 | 0.8 | 2018-12-31 | 2019-12-31 | 365 | 10.0052 | 10 | 0.0051955
92010 | 4.13 | 0.8 | 2018-12-31 | 2019-12-31 | 365 | 3.7857 | 3 | 0.78575
92114 | 9.145 | 0.8 | 2018-12-31 | 2019-12-31 | 365 | 8.3827 | 8 | 0.38273
91935 | 7.08 | 0.8 | 2018-12-31 | 2019-12-31 | 365 | 6.4899 | 6 | 0.48986
91941 | 7.08 | 0.8 | 2018-12-31 | 2019-12-31 | 365 | 6.4899 | 6 | 0.48986
91928 | 4.13 | 0.8 | 2018-12-31 | 2019-12-31 | 365 | 3.7857 | 3 | 0.78575
91933 | 9.44 | 0.8 | 2018-12-31 | 2019-12-31 | 365 | 8.6531 | 8 | 0.65314
92101 | 5.015 | 0.8 | 2018-12-31 | 2019-12-31 | 365 | 4.597 | 4 | 0.59698
92022 | 3.835 | 0.8 | 2018-12-31 | 2019-12-31 | 365 | 3.5153 | 3 | 0.51534
92121 | 4.13 | 0.8 | 2018-12-31 | 2019-12-31 | 365 | 3.7857 | 3 | 0.78575
92125 | 5.31 | 0.8 | 2018-12-31 | 2019-12-31 | 365 | 4.8674 | 4 | 0.86739
92129 | 4.72 | 0.8 | 2018-12-31 | 2019-12-31 | 365 | 4.3266 | 4 | 0.32657
92038 | 5.51 | 0.8 | 2018-12-31 | 2019-12-31 | 365 | 5.0507 | 5 | 0.050722
91936 | 5.04 | 0.8 | 2018-12-31 | 2019-12-31 | 365 | 4.6199 | 4 | 0.6199
91931 | 9.145 | 0.8 | 2018-12-31 | 2019-12-31 | 365 | 8.3827 | 8 | 0.38273
85078 | 191.18 | 0.55 | 2018-12-31 | 2019-12-31 | 365 | 120.4806 | 120 | 0.48057
85088 | 82.555 | 0.55 | 2018-12-31 | 2019-12-31 | 365 | 52.0257 | 52 | 0.025699
83323 | 9.12 | 0.8 | 2018-12-31 | 2019-12-31 | 365 | 8.3598 | 8 | 0.35982
84397 | 7.695 | 0.8 | 2018-12-31 | 2019-12-31 | 365 | 7.0536 | 7 | 0.053594
84403 | 8.7 | 0.8 | 2018-12-31 | 2019-12-31 | 365 | 7.9748 | 7 | 0.97482
84795 | 7.125 | 0.8 | 2018-12-31 | 2019-12-31 | 365 | 6.5311 | 6 | 0.53111
84974 | 5.9 | 0.8 | 2018-12-31 | 2019-12-31 | 365 | 5.4082 | 5 | 0.40821
85087 | 5.44 | 0.8 | 2018-12-31 | 2019-12-31 | 365 | 4.9866 | 4 | 0.98656
84975 | 6.21 | 0.8 | 2018-12-31 | 2019-12-31 | 365 | 5.6924 | 5 | 0.69237
86272 | 9.57 | 0.8 | 2018-12-31 | 2019-12-31 | 365 | 8.7723 | 8 | 0.77231
86468 | 9.1 | 0.8 | 2018-12-31 | 2019-12-31 | 365 | 8.3415 | 8 | 0.34148
86487 | 7.83 | 0.8 | 2018-12-31 | 2019-12-31 | 365 | 7.1773 | 7 | 0.17734
86490 | 5.22 | 0.8 | 2018-12-31 | 2019-12-31 | 365 | 4.7849 | 4 | 0.78489
85887 | 4.64 | 0.8 | 2018-12-31 | 2019-12-31 | 365 | 4.2532 | 4 | 0.25324
86457 | 10.36 | 0.8 | 2018-12-31 | 2019-12-31 | 365 | 9.4965 | 9 | 0.49646
86680 | 4.9 | 0.8 | 2018-12-31 | 2019-12-31 | 365 | 4.4916 | 4 | 0.49157
87069 | 4.35 | 0.8 | 2018-12-31 | 2019-12-31 | 365 | 3.9874 | 3 | 0.98741
87140 | 6.93 | 0.8 | 2018-12-31 | 2019-12-31 | 365 | 6.3524 | 6 | 0.35236
87268 | 8.7 | 0.8 | 2018-12-31 | 2019-12-31 | 365 | 7.9748 | 7 | 0.97482
87276 | 11.88 | 0.8 | 2018-12-31 | 2019-12-31 | 365 | 10.8898 | 10 | 0.88976
87368 | 8.25 | 0.8 | 2018-12-31 | 2019-12-31 | 365 | 7.5623 | 7 | 0.56233
87374 | 11.02 | 0.8 | 2018-12-31 | 2019-12-31 | 365 | 10.1014 | 10 | 0.10144
87375 | 4.64 | 0.8 | 2018-12-31 | 2019-12-31 | 365 | 4.2532 | 4 | 0.25324
87470 | 3.54 | 0.8 | 2018-12-31 | 2019-12-31 | 365 | 3.2449 | 3 | 0.24493
87541 | 10.915 | 0.8 | 2018-12-31 | 2019-12-31 | 365 | 10.0052 | 10 | 0.0051955
87223 | 4.5 | 0.8 | 2018-12-31 | 2019-12-31 | 365 | 4.1249 | 4 | 0.12491
87785 | 3.99 | 0.8 | 2018-12-31 | 2019-12-31 | 365 | 3.6574 | 3 | 0.65742
87794 | 3.19 | 0.8 | 2018-12-31 | 2019-12-31 | 365 | 2.9241 | 2 | 0.9241
87827 | 5.25 | 0.8 | 2018-12-31 | 2019-12-31 | 365 | 4.8124 | 4 | 0.81239
87828 | 5.51 | 0.8 | 2018-12-31 | 2019-12-31 | 365 | 5.0507 | 5 | 0.050722
87915 | 7.83 | 0.8 | 2018-12-31 | 2019-12-31 | 365 | 7.1773 | 7 | 0.17734
87913 | 11.9 | 0.8 | 2018-12-31 | 2019-12-31 | 365 | 10.9081 | 10 | 0.90809
87949 | 4.95 | 0.8 | 2018-12-31 | 2019-12-31 | 365 | 4.5374 | 4 | 0.5374
87946 | 6.6 | 0.8 | 2018-12-31 | 2019-12-31 | 365 | 6.0499 | 6 | 0.049866
87948 | 7.54 | 0.8 | 2018-12-31 | 2019-12-31 | 365 | 6.9115 | 6 | 0.91151
88002 | 8.25 | 0.8 | 2018-12-31 | 2019-12-31 | 365 | 7.5623 | 7 | 0.56233
88053 | 4.13 | 0.8 | 2018-12-31 | 2019-12-31 | 365 | 3.7857 | 3 | 0.78575
88056 | 4.72 | 0.8 | 2018-12-31 | 2019-12-31 | 365 | 4.3266 | 4 | 0.32657
87950 | 6.96 | 0.8 | 2018-12-31 | 2019-12-31 | 365 | 6.3799 | 6 | 0.37986
88241 | 10.065 | 0.8 | 2018-12-31 | 2019-12-31 | 365 | 9.226 | 9 | 0.22605
88243 | 8.25 | 0.8 | 2018-12-31 | 2019-12-31 | 365 | 7.5623 | 7 | 0.56233
88364 | 10.73 | 0.8 | 2018-12-31 | 2019-12-31 | 365 | 9.8356 | 9 | 0.83562
88365 | 3.48 | 0.8 | 2018-12-31 | 2019-12-31 | 365 | 3.1899 | 3 | 0.18993
88404 | 4.8 | 0.8 | 2018-12-31 | 2019-12-31 | 365 | 4.3999 | 4 | 0.3999
88480 | 3.54 | 0.8 | 2018-12-31 | 2019-12-31 | 365 | 3.2449 | 3 | 0.24493
88402 | 7 | 0.8 | 2018-12-31 | 2019-12-31 | 365 | 6.4165 | 6 | 0.41652
88534 | 7.08 | 0.8 | 2018-12-31 | 2019-12-31 | 365 | 6.4899 | 6 | 0.48986
88568 | 8.25 | 0.8 | 2018-12-31 | 2019-12-31 | 365 | 7.5623 | 7 | 0.56233
88569 | 5.25 | 0.8 | 2018-12-31 | 2019-12-31 | 365 | 4.8124 | 4 | 0.81239
88571 | 6.65 | 0.8 | 2018-12-31 | 2019-12-31 | 365 | 6.0957 | 6 | 0.095699
88572 | 7.26 | 0.8 | 2018-12-31 | 2019-12-31 | 365 | 6.6549 | 6 | 0.65485
88574 | 8.58 | 0.8 | 2018-12-31 | 2019-12-31 | 365 | 7.8648 | 7 | 0.86483
88576 | 9.57 | 0.8 | 2018-12-31 | 2019-12-31 | 365 | 8.7723 | 8 | 0.77231
88478 | 10.03 | 0.8 | 2018-12-31 | 2019-12-31 | 365 | 9.194 | 9 | 0.19396
88666 | 9.28 | 0.8 | 2018-12-31 | 2019-12-31 | 365 | 8.5065 | 8 | 0.50648
88702 | 5.4 | 0.8 | 2018-12-31 | 2019-12-31 | 365 | 4.9499 | 4 | 0.94989
88711 | 5.94 | 0.8 | 2018-12-31 | 2019-12-31 | 365 | 5.4449 | 5 | 0.44488
88712 | 11.22 | 0.8 | 2018-12-31 | 2019-12-31 | 365 | 10.2848 | 10 | 0.28477
88714 | 5.8 | 0.8 | 2018-12-31 | 2019-12-31 | 365 | 5.3165 | 5 | 0.31655
88784 | 5.51 | 0.8 | 2018-12-31 | 2019-12-31 | 365 | 5.0507 | 5 | 0.050722
88828 | 6.6 | 0.8 | 2018-12-31 | 2019-12-31 | 365 | 6.0499 | 6 | 0.049866
88830 | 6.96 | 0.8 | 2018-12-31 | 2019-12-31 | 365 | 6.3799 | 6 | 0.37986
88831 | 7.92 | 0.8 | 2018-12-31 | 2019-12-31 | 365 | 7.2598 | 7 | 0.25984
88835 | 12.095 | 0.8 | 2018-12-31 | 2019-12-31 | 365 | 11.0868 | 11 | 0.086838
89306 | 7.7 | 0.8 | 2018-12-31 | 2019-12-31 | 365 | 7.0582 | 7 | 0.058177
89307 | 6.65 | 0.8 | 2018-12-31 | 2019-12-31 | 365 | 6.0957 | 6 | 0.095699
89373 | 5.6 | 0.8 | 2018-12-31 | 2019-12-31 | 365 | 5.1332 | 5 | 0.13322
89374 | 5.6 | 0.8 | 2018-12-31 | 2019-12-31 | 365 | 5.1332 | 5 | 0.13322
88704 | 5.88 | 0.8 | 2018-12-31 | 2019-12-31 | 365 | 5.3899 | 5 | 0.38988
88708 | 9.1 | 0.8 | 2018-12-31 | 2019-12-31 | 365 | 8.3415 | 8 | 0.34148
89375 | 5.8 | 0.8 | 2018-12-31 | 2019-12-31 | 365 | 5.3165 | 5 | 0.31655
89376 | 9.28 | 0.8 | 2018-12-31 | 2019-12-31 | 365 | 8.5065 | 8 | 0.50648
89490 | 11.88 | 0.8 | 2018-12-31 | 2019-12-31 | 365 | 10.8898 | 10 | 0.88976
89909 | 5.8 | 0.8 | 2018-12-31 | 2019-12-31 | 365 | 5.3165 | 5 | 0.31655
89913 | 7.83 | 0.8 | 2018-12-31 | 2019-12-31 | 365 | 7.1773 | 7 | 0.17734
89942 | 6.09 | 0.8 | 2018-12-31 | 2019-12-31 | 365 | 5.5824 | 5 | 0.58238
90066 | 10.56 | 0.8 | 2018-12-31 | 2019-12-31 | 365 | 9.6798 | 9 | 0.67979
90067 | 11.02 | 0.8 | 2018-12-31 | 2019-12-31 | 365 | 10.1014 | 10 | 0.10144
89857 | 12 | 0.8 | 2018-12-31 | 2019-12-31 | 365 | 10.9998 | 10 | 0.99976
90237 | 8.4 | 0.8 | 2018-12-31 | 2019-12-31 | 365 | 7.6998 | 7 | 0.69983
90247 | 11.31 | 0.8 | 2018-12-31 | 2019-12-31 | 365 | 10.3673 | 10 | 0.36727
90269 | 4.64 | 0.8 | 2018-12-31 | 2019-12-31 | 365 | 4.2532 | 4 | 0.25324
90296 | 12.3 | 0.8 | 2018-12-31 | 2019-12-31 | 365 | 11.2748 | 11 | 0.27475
90312 | 6.71 | 0.8 | 2018-12-31 | 2019-12-31 | 365 | 6.1507 | 6 | 0.1507
90409 | 4.62 | 0.8 | 2018-12-31 | 2019-12-31 | 365 | 4.2349 | 4 | 0.23491
90410 | 7.83 | 0.8 | 2018-12-31 | 2019-12-31 | 365 | 7.1773 | 7 | 0.17734
90411 | 7.92 | 0.8 | 2018-12-31 | 2019-12-31 | 365 | 7.2598 | 7 | 0.25984
90413 | 7.54 | 0.8 | 2018-12-31 | 2019-12-31 | 365 | 6.9115 | 6 | 0.91151
90464 | 6.09 | 0.8 | 2018-12-31 | 2019-12-31 | 365 | 5.5824 | 5 | 0.58238
90467 | 8.7 | 0.8 | 2018-12-31 | 2019-12-31 | 365 | 7.9748 | 7 | 0.97482
90506 | 6.195 | 0.8 | 2018-12-31 | 2019-12-31 | 365 | 5.6786 | 5 | 0.67862
90520 | 8.91 | 0.8 | 2018-12-31 | 2019-12-31 | 365 | 8.1673 | 8 | 0.16732
90523 | 8.58 | 0.8 | 2018-12-31 | 2019-12-31 | 365 | 7.8648 | 7 | 0.86483
90524 | 6.3 | 0.8 | 2018-12-31 | 2019-12-31 | 365 | 5.7749 | 5 | 0.77487
90466 | 3.19 | 0.8 | 2018-12-31 | 2019-12-31 | 365 | 2.9241 | 2 | 0.9241
90796 | 6.96 | 0.8 | 2018-12-31 | 2019-12-31 | 365 | 6.3799 | 6 | 0.37986
90880 | 5.94 | 0.8 | 2018-12-31 | 2019-12-31 | 365 | 5.4449 | 5 | 0.44488
90898 | 6.3 | 0.8 | 2018-12-31 | 2019-12-31 | 365 | 5.7749 | 5 | 0.77487
90899 | 5.51 | 0.8 | 2018-12-31 | 2019-12-31 | 365 | 5.0507 | 5 | 0.050722
90906 | 6.65 | 0.8 | 2018-12-31 | 2019-12-31 | 365 | 6.0957 | 6 | 0.095699
90912 | 6.38 | 0.8 | 2018-12-31 | 2019-12-31 | 365 | 5.8482 | 5 | 0.8482
90913 | 9.9 | 0.8 | 2018-12-31 | 2019-12-31 | 365 | 9.0748 | 9 | 0.074799
91009 | 6.67 | 0.8 | 2018-12-31 | 2019-12-31 | 365 | 6.114 | 6 | 0.11403
91010 | 11.89 | 0.8 | 2018-12-31 | 2019-12-31 | 365 | 10.8989 | 10 | 0.89893
90944 | 7.08 | 0.8 | 2018-12-31 | 2019-12-31 | 365 | 6.4899 | 6 | 0.48986
91029 | 6.09 | 0.8 | 2018-12-31 | 2019-12-31 | 365 | 5.5824 | 5 | 0.58238
91031 | 5.95 | 0.8 | 2018-12-31 | 2019-12-31 | 365 | 5.454 | 5 | 0.45405
91092 | 12.2 | 0.8 | 2018-12-31 | 2019-12-31 | 365 | 11.1831 | 11 | 0.18309
91098 | 2.52 | 0.8 | 2018-12-31 | 2019-12-31 | 365 | 2.3099 | 2 | 0.30995
91192 | 8.75 | 0.8 | 2018-12-31 | 2019-12-31 | 365 | 8.0207 | 8 | 0.020656
91193 | 8.58 | 0.8 | 2018-12-31 | 2019-12-31 | 365 | 7.8648 | 7 | 0.86483
91194 | 11.02 | 0.8 | 2018-12-31 | 2019-12-31 | 365 | 10.1014 | 10 | 0.10144
91335 | 4.72 | 0.8 | 2018-12-31 | 2019-12-31 | 365 | 4.3266 | 4 | 0.32657
91334 | 6.16 | 0.8 | 2018-12-31 | 2019-12-31 | 365 | 5.6465 | 5 | 0.64654
91333 | 4.72 | 0.8 | 2018-12-31 | 2019-12-31 | 365 | 4.3266 | 4 | 0.32657
91331 | 4.93 | 0.8 | 2018-12-31 | 2019-12-31 | 365 | 4.5191 | 4 | 0.51907
91330 | 9.57 | 0.8 | 2018-12-31 | 2019-12-31 | 365 | 8.7723 | 8 | 0.77231
91326 | 4.06 | 0.8 | 2018-12-31 | 2019-12-31 | 365 | 3.7216 | 3 | 0.72158
91329 | 7.59 | 0.8 | 2018-12-31 | 2019-12-31 | 365 | 6.9573 | 6 | 0.95735
91325 | 7 | 0.8 | 2018-12-31 | 2019-12-31 | 365 | 6.4165 | 6 | 0.41652
91324 | 11.89 | 0.8 | 2018-12-31 | 2019-12-31 | 365 | 10.8989 | 10 | 0.89893
91323 | 11.6 | 0.8 | 2018-12-31 | 2019-12-31 | 365 | 10.6331 | 10 | 0.6331
91407 | 7.14 | 0.8 | 2018-12-31 | 2019-12-31 | 365 | 6.5449 | 6 | 0.54486
91491 | 5.9 | 0.8 | 2018-12-31 | 2019-12-31 | 365 | 5.4082 | 5 | 0.40821
79173 | 6.27 | 0.8 | 2018-12-31 | 2019-12-31 | 365 | 5.7474 | 5 | 0.74737
81228 | 12.095 | 0.8 | 2018-12-31 | 2019-12-31 | 365 | 11.0868 | 11 | 0.086838
85627 | 8.68 | 0.8 | 2018-12-31 | 2019-12-31 | 365 | 7.9565 | 7 | 0.95649
88199 | 11.4 | 0.8 | 2018-12-31 | 2019-12-31 | 365 | 10.4498 | 10 | 0.44977
88201 | 3.6 | 0.8 | 2018-12-31 | 2019-12-31 | 365 | 3.2999 | 3 | 0.29993
88244 | 5.61 | 0.8 | 2018-12-31 | 2019-12-31 | 365 | 5.1424 | 5 | 0.14239
88246 | 7.7 | 0.8 | 2018-12-31 | 2019-12-31 | 365 | 7.0582 | 7 | 0.058177
88349 | 5.8 | 0.8 | 2018-12-31 | 2019-12-31 | 365 | 5.3165 | 5 | 0.31655
88350 | 7.92 | 0.8 | 2018-12-31 | 2019-12-31 | 365 | 7.2598 | 7 | 0.25984
88353 | 9.45 | 0.8 | 2018-12-31 | 2019-12-31 | 365 | 8.6623 | 8 | 0.66231
88400 | 8.85 | 0.8 | 2018-12-31 | 2019-12-31 | 365 | 8.1123 | 8 | 0.11232
88290 | 10.325 | 0.8 | 2018-12-31 | 2019-12-31 | 365 | 9.4644 | 9 | 0.46437
88542 | 5.61 | 0.8 | 2018-12-31 | 2019-12-31 | 365 | 5.1424 | 5 | 0.14239
88544 | 9.57 | 0.8 | 2018-12-31 | 2019-12-31 | 365 | 8.7723 | 8 | 0.77231
88545 | 10.15 | 0.8 | 2018-12-31 | 2019-12-31 | 365 | 9.304 | 9 | 0.30396
88661 | 5.28 | 0.8 | 2018-12-31 | 2019-12-31 | 365 | 4.8399 | 4 | 0.83989
88783 | 8.91 | 0.8 | 2018-12-31 | 2019-12-31 | 365 | 8.1673 | 8 | 0.16732
88820 | 11.4 | 0.8 | 2018-12-31 | 2019-12-31 | 365 | 10.4498 | 10 | 0.44977
88821 | 7.83 | 0.8 | 2018-12-31 | 2019-12-31 | 365 | 7.1773 | 7 | 0.17734
88836 | 3.245 | 0.8 | 2018-12-31 | 2019-12-31 | 365 | 2.9745 | 2 | 0.97452
89062 | 8.41 | 0.8 | 2018-12-31 | 2019-12-31 | 365 | 7.709 | 7 | 0.709
89111 | 8.55 | 0.8 | 2018-12-31 | 2019-12-31 | 365 | 7.8373 | 7 | 0.83733
89061 | 8.7 | 0.8 | 2018-12-31 | 2019-12-31 | 365 | 7.9748 | 7 | 0.97482
89568 | 7.54 | 0.8 | 2018-12-31 | 2019-12-31 | 365 | 6.9115 | 6 | 0.91151
89655 | 12.2 | 0.8 | 2018-12-31 | 2019-12-31 | 365 | 11.1831 | 11 | 0.18309
89742 | 8.265 | 0.8 | 2018-12-31 | 2019-12-31 | 365 | 7.5761 | 7 | 0.57608
90039 | 5.22 | 0.8 | 2018-12-31 | 2019-12-31 | 365 | 4.7849 | 4 | 0.78489
90043 | 9.975 | 0.8 | 2018-12-31 | 2019-12-31 | 365 | 9.1435 | 9 | 0.14355
90305 | 6.49 | 0.8 | 2018-12-31 | 2019-12-31 | 365 | 5.949 | 5 | 0.94904
90311 | 4.425 | 0.8 | 2018-12-31 | 2019-12-31 | 365 | 4.0562 | 4 | 0.05616
89725 | 3.77 | 0.8 | 2018-12-31 | 2019-12-31 | 365 | 3.4558 | 3 | 0.45576
89733 | 11.55 | 0.8 | 2018-12-31 | 2019-12-31 | 365 | 10.5873 | 10 | 0.58727
90267 | 4.06 | 0.8 | 2018-12-31 | 2019-12-31 | 365 | 3.7216 | 3 | 0.72158
90495 | 12.18 | 0.8 | 2018-12-31 | 2019-12-31 | 365 | 11.1648 | 11 | 0.16475
90497 | 5.51 | 0.8 | 2018-12-31 | 2019-12-31 | 365 | 5.0507 | 5 | 0.050722
90728 | 4.06 | 0.8 | 2018-12-31 | 2019-12-31 | 365 | 3.7216 | 3 | 0.72158
90873 | 7.125 | 0.8 | 2018-12-31 | 2019-12-31 | 365 | 6.5311 | 6 | 0.53111
90886 | 9.9 | 0.8 | 2018-12-31 | 2019-12-31 | 365 | 9.0748 | 9 | 0.074799
90957 | 7.84 | 0.8 | 2018-12-31 | 2019-12-31 | 365 | 7.1865 | 7 | 0.18651
91304 | 6.6 | 0.8 | 2018-12-31 | 2019-12-31 | 365 | 6.0499 | 6 | 0.049866
81063 | 61.2 | 0.6 | 2018-12-31 | 2019-12-31 | 365 | 42.0741 | 42 | 0.07407
84770 | 54.8 | 0.55 | 2018-12-31 | 2019-12-31 | 365 | 34.5347 | 34 | 0.53465
78708 | 8.96 | 0.8 | 2018-12-31 | 2019-12-31 | 365 | 8.2132 | 8 | 0.21315
78707 | 11.76 | 0.8 | 2018-12-31 | 2019-12-31 | 365 | 10.7798 | 10 | 0.77976
79576 | 11.55 | 0.8 | 2018-12-31 | 2019-12-31 | 365 | 10.5873 | 10 | 0.58727
81480 | 6.555 | 0.8 | 2018-12-31 | 2019-12-31 | 365 | 6.0086 | 6 | 0.0086172
81787 | 7.41 | 0.8 | 2018-12-31 | 2019-12-31 | 365 | 6.7923 | 6 | 0.79235
81604 | 6.84 | 0.8 | 2018-12-31 | 2019-12-31 | 365 | 6.2699 | 6 | 0.26986
81052 | 2.565 | 0.8 | 2018-12-31 | 2019-12-31 | 365 | 2.3512 | 2 | 0.3512
82646 | 11.115 | 0.8 | 2018-12-31 | 2019-12-31 | 365 | 10.1885 | 10 | 0.18852
82999 | 12.095 | 0.8 | 2018-12-31 | 2019-12-31 | 365 | 11.0868 | 11 | 0.086838
83000 | 7.08 | 0.8 | 2018-12-31 | 2019-12-31 | 365 | 6.4899 | 6 | 0.48986
83002 | 7.375 | 0.8 | 2018-12-31 | 2019-12-31 | 365 | 6.7603 | 6 | 0.76027
82587 | 4.06 | 0.8 | 2018-12-31 | 2019-12-31 | 365 | 3.7216 | 3 | 0.72158
83280 | 9.405 | 0.8 | 2018-12-31 | 2019-12-31 | 365 | 8.6211 | 8 | 0.62106
83497 | 5.415 | 0.8 | 2018-12-31 | 2019-12-31 | 365 | 4.9636 | 4 | 0.96364
83503 | 5.13 | 0.8 | 2018-12-31 | 2019-12-31 | 365 | 4.7024 | 4 | 0.7024
83598 | 7.65 | 0.8 | 2018-12-31 | 2019-12-31 | 365 | 7.0123 | 7 | 0.012345
83605 | 8.85 | 0.8 | 2018-12-31 | 2019-12-31 | 365 | 8.1123 | 8 | 0.11232
83679 | 3.3 | 0.8 | 2018-12-31 | 2019-12-31 | 365 | 3.0249 | 3 | 0.024933
83711 | 3.42 | 0.8 | 2018-12-31 | 2019-12-31 | 365 | 3.1349 | 3 | 0.13493
83712 | 3.3 | 0.8 | 2018-12-31 | 2019-12-31 | 365 | 3.0249 | 3 | 0.024933
83714 | 6.27 | 0.8 | 2018-12-31 | 2019-12-31 | 365 | 5.7474 | 5 | 0.74737
83880 | 11.2 | 0.8 | 2018-12-31 | 2019-12-31 | 365 | 10.2664 | 10 | 0.26644
83886 | 2.565 | 0.8 | 2018-12-31 | 2019-12-31 | 365 | 2.3512 | 2 | 0.3512
83887 | 8.91 | 0.8 | 2018-12-31 | 2019-12-31 | 365 | 8.1673 | 8 | 0.16732
83906 | 9.975 | 0.8 | 2018-12-31 | 2019-12-31 | 365 | 9.1435 | 9 | 0.14355
84130 | 11.6 | 0.8 | 2018-12-31 | 2019-12-31 | 365 | 10.6331 | 10 | 0.6331
84135 | 10.03 | 0.8 | 2018-12-31 | 2019-12-31 | 365 | 9.194 | 9 | 0.19396
84140 | 5.31 | 0.8 | 2018-12-31 | 2019-12-31 | 365 | 4.8674 | 4 | 0.86739
84275 | 11.02 | 0.8 | 2018-12-31 | 2019-12-31 | 365 | 10.1014 | 10 | 0.10144
84325 | 11.8 | 0.8 | 2018-12-31 | 2019-12-31 | 365 | 10.8164 | 10 | 0.81643
84384 | 5.13 | 0.8 | 2018-12-31 | 2019-12-31 | 365 | 4.7024 | 4 | 0.7024
84423 | 7.26 | 0.8 | 2018-12-31 | 2019-12-31 | 365 | 6.6549 | 6 | 0.65485
84426 | 4.56 | 0.8 | 2018-12-31 | 2019-12-31 | 365 | 4.1799 | 4 | 0.17991
84077 | 4.845 | 0.8 | 2018-12-31 | 2019-12-31 | 365 | 4.4412 | 4 | 0.44115
84701 | 5.7 | 0.8 | 2018-12-31 | 2019-12-31 | 365 | 5.2249 | 5 | 0.22488
84393 | 3.42 | 0.8 | 2018-12-31 | 2019-12-31 | 365 | 3.1349 | 3 | 0.13493
84773 | 5.94 | 0.8 | 2018-12-31 | 2019-12-31 | 365 | 5.4449 | 5 | 0.44488
84793 | 3.705 | 0.8 | 2018-12-31 | 2019-12-31 | 365 | 3.3962 | 3 | 0.39617
84349 | 9.69 | 0.8 | 2018-12-31 | 2019-12-31 | 365 | 8.8823 | 8 | 0.8823
84931 | 10.83 | 0.8 | 2018-12-31 | 2019-12-31 | 365 | 9.9273 | 9 | 0.92728
85066 | 12.095 | 0.8 | 2018-12-31 | 2019-12-31 | 365 | 11.0868 | 11 | 0.086838
85067 | 8.41 | 0.8 | 2018-12-31 | 2019-12-31 | 365 | 7.709 | 7 | 0.709
85124 | 3.705 | 0.8 | 2018-12-31 | 2019-12-31 | 365 | 3.3962 | 3 | 0.39617
85228 | 11.685 | 0.8 | 2018-12-31 | 2019-12-31 | 365 | 10.711 | 10 | 0.71101
85276 | 5.015 | 0.8 | 2018-12-31 | 2019-12-31 | 365 | 4.597 | 4 | 0.59698
85636 | 7.83 | 0.8 | 2018-12-31 | 2019-12-31 | 365 | 7.1773 | 7 | 0.17734
86420 | 8.85 | 0.8 | 2018-12-31 | 2019-12-31 | 365 | 8.1123 | 8 | 0.11232
86274 | 1.96 | 0.8 | 2018-12-31 | 2019-12-31 | 365 | 1.7966 | 1 | 0.79663
86681 | 7.26 | 0.8 | 2018-12-31 | 2019-12-31 | 365 | 6.6549 | 6 | 0.65485
86887 | 8.99 | 0.8 | 2018-12-31 | 2019-12-31 | 365 | 8.2407 | 8 | 0.24065
86893 | 11.31 | 0.8 | 2018-12-31 | 2019-12-31 | 365 | 10.3673 | 10 | 0.36727
86684 | 5.25 | 0.8 | 2018-12-31 | 2019-12-31 | 365 | 4.8124 | 4 | 0.81239
87819 | 6.67 | 0.8 | 2018-12-31 | 2019-12-31 | 365 | 6.114 | 6 | 0.11403
88138 | 7.695 | 0.8 | 2018-12-31 | 2019-12-31 | 365 | 7.0536 | 7 | 0.053594
88245 | 12.18 | 0.8 | 2018-12-31 | 2019-12-31 | 365 | 11.1648 | 11 | 0.16475
88660 | 4.93 | 0.8 | 2018-12-31 | 2019-12-31 | 365 | 4.5191 | 4 | 0.51907
89060 | 8.58 | 0.8 | 2018-12-31 | 2019-12-31 | 365 | 7.8648 | 7 | 0.86483
89741 | 6.93 | 0.8 | 2018-12-31 | 2019-12-31 | 365 | 6.3524 | 6 | 0.35236
86656 | 52.8 | 0.6 | 2018-12-31 | 2019-12-31 | 365 | 36.2992 | 36 | 0.2992
86606 | 42.6 | 0.55 | 2018-12-31 | 2019-12-31 | 365 | 26.8463 | 26 | 0.84628
87070 | 9.9 | 0.8 | 2018-12-31 | 2019-12-31 | 365 | 9.0748 | 9 | 0.074799
87225 | 7.67 | 0.8 | 2018-12-31 | 2019-12-31 | 365 | 7.0307 | 7 | 0.030678
87370 | 7.25 | 0.8 | 2018-12-31 | 2019-12-31 | 365 | 6.6457 | 6 | 0.64569
87214 | 10.64 | 0.8 | 2018-12-31 | 2019-12-31 | 365 | 9.7531 | 9 | 0.75312
87228 | 7.965 | 0.8 | 2018-12-31 | 2019-12-31 | 365 | 7.3011 | 7 | 0.30109
87658 | 11.89 | 0.8 | 2018-12-31 | 2019-12-31 | 365 | 10.8989 | 10 | 0.89893
87660 | 9.86 | 0.8 | 2018-12-31 | 2019-12-31 | 365 | 9.0381 | 9 | 0.038134
87784 | 10.915 | 0.8 | 2018-12-31 | 2019-12-31 | 365 | 10.0052 | 10 | 0.0051955
87786 | 6.195 | 0.8 | 2018-12-31 | 2019-12-31 | 365 | 5.6786 | 5 | 0.67862
87830 | 4.93 | 0.8 | 2018-12-31 | 2019-12-31 | 365 | 4.5191 | 4 | 0.51907
87818 | 11.88 | 0.8 | 2018-12-31 | 2019-12-31 | 365 | 10.8898 | 10 | 0.88976
87824 | 11.02 | 0.8 | 2018-12-31 | 2019-12-31 | 365 | 10.1014 | 10 | 0.10144
87832 | 6.93 | 0.8 | 2018-12-31 | 2019-12-31 | 365 | 6.3524 | 6 | 0.35236
87947 | 5.6 | 0.8 | 2018-12-31 | 2019-12-31 | 365 | 5.1332 | 5 | 0.13322
87945 | 5.94 | 0.8 | 2018-12-31 | 2019-12-31 | 365 | 5.4449 | 5 | 0.44488
88050 | 11.6 | 0.8 | 2018-12-31 | 2019-12-31 | 365 | 10.6331 | 10 | 0.6331
88075 | 7.67 | 0.8 | 2018-12-31 | 2019-12-31 | 365 | 7.0307 | 7 | 0.030678
87788 | 10.44 | 0.8 | 2018-12-31 | 2019-12-31 | 365 | 9.5698 | 9 | 0.56979
87821 | 4.35 | 0.8 | 2018-12-31 | 2019-12-31 | 365 | 3.9874 | 3 | 0.98741
88137 | 6.6 | 0.8 | 2018-12-31 | 2019-12-31 | 365 | 6.0499 | 6 | 0.049866
88240 | 10.915 | 0.8 | 2018-12-31 | 2019-12-31 | 365 | 10.0052 | 10 | 0.0051955
88247 | 8.91 | 0.8 | 2018-12-31 | 2019-12-31 | 365 | 8.1673 | 8 | 0.16732
88248 | 9.86 | 0.8 | 2018-12-31 | 2019-12-31 | 365 | 9.0381 | 9 | 0.038134
88249 | 4.93 | 0.8 | 2018-12-31 | 2019-12-31 | 365 | 4.5191 | 4 | 0.51907
88356 | 5.7 | 0.8 | 2018-12-31 | 2019-12-31 | 365 | 5.2249 | 5 | 0.22488
88357 | 4.06 | 0.8 | 2018-12-31 | 2019-12-31 | 365 | 3.7216 | 3 | 0.72158
88359 | 5.22 | 0.8 | 2018-12-31 | 2019-12-31 | 365 | 4.7849 | 4 | 0.78489
88362 | 5.22 | 0.8 | 2018-12-31 | 2019-12-31 | 365 | 4.7849 | 4 | 0.78489
88482 | 2.95 | 0.8 | 2018-12-31 | 2019-12-31 | 365 | 2.7041 | 2 | 0.70411
88361 | 4.29 | 0.8 | 2018-12-31 | 2019-12-31 | 365 | 3.9324 | 3 | 0.93241
88546 | 4.29 | 0.8 | 2018-12-31 | 2019-12-31 | 365 | 3.9324 | 3 | 0.93241
88549 | 3.96 | 0.8 | 2018-12-31 | 2019-12-31 | 365 | 3.6299 | 3 | 0.62992
88550 | 5.28 | 0.8 | 2018-12-31 | 2019-12-31 | 365 | 4.8399 | 4 | 0.83989
88554 | 9.57 | 0.8 | 2018-12-31 | 2019-12-31 | 365 | 8.7723 | 8 | 0.77231
88556 | 3.77 | 0.8 | 2018-12-31 | 2019-12-31 | 365 | 3.4558 | 3 | 0.45576
88558 | 6.65 | 0.8 | 2018-12-31 | 2019-12-31 | 365 | 6.0957 | 6 | 0.095699
88561 | 3.63 | 0.8 | 2018-12-31 | 2019-12-31 | 365 | 3.3274 | 3 | 0.32743
88562 | 4.95 | 0.8 | 2018-12-31 | 2019-12-31 | 365 | 4.5374 | 4 | 0.5374
88564 | 10.56 | 0.8 | 2018-12-31 | 2019-12-31 | 365 | 9.6798 | 9 | 0.67979
88566 | 9.24 | 0.8 | 2018-12-31 | 2019-12-31 | 365 | 8.4698 | 8 | 0.46981
88663 | 10.85 | 0.8 | 2018-12-31 | 2019-12-31 | 365 | 9.9456 | 9 | 0.94561
88664 | 6.09 | 0.8 | 2018-12-31 | 2019-12-31 | 365 | 5.5824 | 5 | 0.58238
88747 | 9.44 | 0.8 | 2018-12-31 | 2019-12-31 | 365 | 8.6531 | 8 | 0.65314
88706 | 3.96 | 0.8 | 2018-12-31 | 2019-12-31 | 365 | 3.6299 | 3 | 0.62992
88662 | 10.5 | 0.8 | 2018-12-31 | 2019-12-31 | 365 | 9.6248 | 9 | 0.62479
88403 | 6.16 | 0.8 | 2018-12-31 | 2019-12-31 | 365 | 5.6465 | 5 | 0.64654
88823 | 4.35 | 0.8 | 2018-12-31 | 2019-12-31 | 365 | 3.9874 | 3 | 0.98741
88824 | 7.92 | 0.8 | 2018-12-31 | 2019-12-31 | 365 | 7.2598 | 7 | 0.25984
88825 | 10.5 | 0.8 | 2018-12-31 | 2019-12-31 | 365 | 9.6248 | 9 | 0.62479
88826 | 10.15 | 0.8 | 2018-12-31 | 2019-12-31 | 365 | 9.304 | 9 | 0.30396
88827 | 9.9 | 0.8 | 2018-12-31 | 2019-12-31 | 365 | 9.0748 | 9 | 0.074799
88834 | 5.8 | 0.8 | 2018-12-31 | 2019-12-31 | 365 | 5.3165 | 5 | 0.31655
88866 | 7.56 | 0.8 | 2018-12-31 | 2019-12-31 | 365 | 6.9298 | 6 | 0.92985
89029 | 7.8 | 0.8 | 2018-12-31 | 2019-12-31 | 365 | 7.1498 | 7 | 0.14984
89063 | 7.59 | 0.8 | 2018-12-31 | 2019-12-31 | 365 | 6.9573 | 6 | 0.95735
89064 | 6.09 | 0.8 | 2018-12-31 | 2019-12-31 | 365 | 5.5824 | 5 | 0.58238
88551 | 11.89 | 0.8 | 2018-12-31 | 2019-12-31 | 365 | 10.8989 | 10 | 0.89893
89109 | 9.44 | 0.8 | 2018-12-31 | 2019-12-31 | 365 | 8.6531 | 8 | 0.65314
89112 | 5.355 | 0.8 | 2018-12-31 | 2019-12-31 | 365 | 4.9086 | 4 | 0.90864
89172 | 11.2 | 0.8 | 2018-12-31 | 2019-12-31 | 365 | 10.2664 | 10 | 0.26644
89194 | 9.86 | 0.8 | 2018-12-31 | 2019-12-31 | 365 | 9.0381 | 9 | 0.038134
89201 | 8.7 | 0.8 | 2018-12-31 | 2019-12-31 | 365 | 7.9748 | 7 | 0.97482
89202 | 11.02 | 0.8 | 2018-12-31 | 2019-12-31 | 365 | 10.1014 | 10 | 0.10144
89212 | 11.89 | 0.8 | 2018-12-31 | 2019-12-31 | 365 | 10.8989 | 10 | 0.89893
89235 | 8.7 | 0.8 | 2018-12-31 | 2019-12-31 | 365 | 7.9748 | 7 | 0.97482
89236 | 8.99 | 0.8 | 2018-12-31 | 2019-12-31 | 365 | 8.2407 | 8 | 0.24065
89237 | 11.89 | 0.8 | 2018-12-31 | 2019-12-31 | 365 | 10.8989 | 10 | 0.89893
89238 | 9.57 | 0.8 | 2018-12-31 | 2019-12-31 | 365 | 8.7723 | 8 | 0.77231
89239 | 12.18 | 0.8 | 2018-12-31 | 2019-12-31 | 365 | 11.1648 | 11 | 0.16475
89240 | 7.25 | 0.8 | 2018-12-31 | 2019-12-31 | 365 | 6.6457 | 6 | 0.64569
89241 | 5.8 | 0.8 | 2018-12-31 | 2019-12-31 | 365 | 5.3165 | 5 | 0.31655
89369 | 8.41 | 0.8 | 2018-12-31 | 2019-12-31 | 365 | 7.709 | 7 | 0.709
89370 | 5.28 | 0.8 | 2018-12-31 | 2019-12-31 | 365 | 4.8399 | 4 | 0.83989
89372 | 11.88 | 0.8 | 2018-12-31 | 2019-12-31 | 365 | 10.8898 | 10 | 0.88976
89033 | 6.44 | 0.8 | 2018-12-31 | 2019-12-31 | 365 | 5.9032 | 5 | 0.9032
89489 | 7.25 | 0.8 | 2018-12-31 | 2019-12-31 | 365 | 6.6457 | 6 | 0.64569
89516 | 12.095 | 0.8 | 2018-12-31 | 2019-12-31 | 365 | 11.0868 | 11 | 0.086838
89564 | 11.88 | 0.8 | 2018-12-31 | 2019-12-31 | 365 | 10.8898 | 10 | 0.88976
89578 | 6.93 | 0.8 | 2018-12-31 | 2019-12-31 | 365 | 6.3524 | 6 | 0.35236
89657 | 6.405 | 0.8 | 2018-12-31 | 2019-12-31 | 365 | 5.8711 | 5 | 0.87112
89488 | 3.77 | 0.8 | 2018-12-31 | 2019-12-31 | 365 | 3.4558 | 3 | 0.45576
89579 | 9.45 | 0.8 | 2018-12-31 | 2019-12-31 | 365 | 8.6623 | 8 | 0.66231
89710 | 8.415 | 0.8 | 2018-12-31 | 2019-12-31 | 365 | 7.7136 | 7 | 0.71358
89723 | 4.06 | 0.8 | 2018-12-31 | 2019-12-31 | 365 | 3.7216 | 3 | 0.72158
89728 | 5.61 | 0.8 | 2018-12-31 | 2019-12-31 | 365 | 5.1424 | 5 | 0.14239
89743 | 11.88 | 0.8 | 2018-12-31 | 2019-12-31 | 365 | 10.8898 | 10 | 0.88976
89745 | 11.31 | 0.8 | 2018-12-31 | 2019-12-31 | 365 | 10.3673 | 10 | 0.36727
89792 | 7.965 | 0.8 | 2018-12-31 | 2019-12-31 | 365 | 7.3011 | 7 | 0.30109
89801 | 2.7 | 0.8 | 2018-12-31 | 2019-12-31 | 365 | 2.4749 | 2 | 0.47495
89814 | 3.48 | 0.8 | 2018-12-31 | 2019-12-31 | 365 | 3.1899 | 3 | 0.18993
89815 | 11.2 | 0.8 | 2018-12-31 | 2019-12-31 | 365 | 10.2664 | 10 | 0.26644
89859 | 10.44 | 0.8 | 2018-12-31 | 2019-12-31 | 365 | 9.5698 | 9 | 0.56979
89895 | 11.88 | 0.8 | 2018-12-31 | 2019-12-31 | 365 | 10.8898 | 10 | 0.88976
89898 | 4.35 | 0.8 | 2018-12-31 | 2019-12-31 | 365 | 3.9874 | 3 | 0.98741
89907 | 3.77 | 0.8 | 2018-12-31 | 2019-12-31 | 365 | 3.4558 | 3 | 0.45576
89904 | 3.19 | 0.8 | 2018-12-31 | 2019-12-31 | 365 | 2.9241 | 2 | 0.9241
89979 | 8.85 | 0.8 | 2018-12-31 | 2019-12-31 | 365 | 8.1123 | 8 | 0.11232
89980 | 12.2 | 0.8 | 2018-12-31 | 2019-12-31 | 365 | 11.1831 | 11 | 0.18309
90024 | 9.8 | 0.8 | 2018-12-31 | 2019-12-31 | 365 | 8.9831 | 8 | 0.98313
90025 | 9.9 | 0.8 | 2018-12-31 | 2019-12-31 | 365 | 9.0748 | 9 | 0.074799
90032 | 7.84 | 0.8 | 2018-12-31 | 2019-12-31 | 365 | 7.1865 | 7 | 0.18651
90063 | 5.8 | 0.8 | 2018-12-31 | 2019-12-31 | 365 | 5.3165 | 5 | 0.31655
90064 | 5.8 | 0.8 | 2018-12-31 | 2019-12-31 | 365 | 5.3165 | 5 | 0.31655
90065 | 11.22 | 0.8 | 2018-12-31 | 2019-12-31 | 365 | 10.2848 | 10 | 0.28477
90203 | 7.25 | 0.8 | 2018-12-31 | 2019-12-31 | 365 | 6.6457 | 6 | 0.64569
90204 | 8.75 | 0.8 | 2018-12-31 | 2019-12-31 | 365 | 8.0207 | 8 | 0.020656
90256 | 6.38 | 0.8 | 2018-12-31 | 2019-12-31 | 365 | 5.8482 | 5 | 0.8482
90268 | 7.26 | 0.8 | 2018-12-31 | 2019-12-31 | 365 | 6.6549 | 6 | 0.65485
90298 | 10.92 | 0.8 | 2018-12-31 | 2019-12-31 | 365 | 10.0098 | 10 | 0.0097787
90301 | 3.54 | 0.8 | 2018-12-31 | 2019-12-31 | 365 | 3.2449 | 3 | 0.24493
90302 | 10.36 | 0.8 | 2018-12-31 | 2019-12-31 | 365 | 9.4965 | 9 | 0.49646
90303 | 5.13 | 0.8 | 2018-12-31 | 2019-12-31 | 365 | 4.7024 | 4 | 0.7024
90306 | 6.405 | 0.8 | 2018-12-31 | 2019-12-31 | 365 | 5.8711 | 5 | 0.87112
90307 | 8.54 | 0.8 | 2018-12-31 | 2019-12-31 | 365 | 7.8282 | 7 | 0.82816
90308 | 6.1 | 0.8 | 2018-12-31 | 2019-12-31 | 365 | 5.5915 | 5 | 0.59154
90313 | 6.05 | 0.8 | 2018-12-31 | 2019-12-31 | 365 | 5.5457 | 5 | 0.54571
90297 | 11.8 | 0.8 | 2018-12-31 | 2019-12-31 | 365 | 10.8164 | 10 | 0.81643
89676 | 5.22 | 0.8 | 2018-12-31 | 2019-12-31 | 365 | 4.7849 | 4 | 0.78489
89744 | 11.22 | 0.8 | 2018-12-31 | 2019-12-31 | 365 | 10.2848 | 10 | 0.28477
89901 | 8.58 | 0.8 | 2018-12-31 | 2019-12-31 | 365 | 7.8648 | 7 | 0.86483
90384 | 11.55 | 0.8 | 2018-12-31 | 2019-12-31 | 365 | 10.5873 | 10 | 0.58727
90387 | 11.2 | 0.8 | 2018-12-31 | 2019-12-31 | 365 | 10.2664 | 10 | 0.26644
90394 | 11.02 | 0.8 | 2018-12-31 | 2019-12-31 | 365 | 10.1014 | 10 | 0.10144
90396 | 6.38 | 0.8 | 2018-12-31 | 2019-12-31 | 365 | 5.8482 | 5 | 0.8482
90414 | 4.64 | 0.8 | 2018-12-31 | 2019-12-31 | 365 | 4.2532 | 4 | 0.25324
90415 | 7.54 | 0.8 | 2018-12-31 | 2019-12-31 | 365 | 6.9115 | 6 | 0.91151
90416 | 9.1 | 0.8 | 2018-12-31 | 2019-12-31 | 365 | 8.3415 | 8 | 0.34148
90424 | 5.5 | 0.8 | 2018-12-31 | 2019-12-31 | 365 | 5.0416 | 5 | 0.041555
90499 | 6.38 | 0.8 | 2018-12-31 | 2019-12-31 | 365 | 5.8482 | 5 | 0.8482
90500 | 9.86 | 0.8 | 2018-12-31 | 2019-12-31 | 365 | 9.0381 | 9 | 0.038134
90502 | 8.75 | 0.8 | 2018-12-31 | 2019-12-31 | 365 | 8.0207 | 8 | 0.020656
90508 | 3.3 | 0.8 | 2018-12-31 | 2019-12-31 | 365 | 3.0249 | 3 | 0.024933
90513 | 7.25 | 0.8 | 2018-12-31 | 2019-12-31 | 365 | 6.6457 | 6 | 0.64569
90522 | 6.49 | 0.8 | 2018-12-31 | 2019-12-31 | 365 | 5.949 | 5 | 0.94904
90794 | 8.12 | 0.8 | 2018-12-31 | 2019-12-31 | 365 | 7.4432 | 7 | 0.44317
90795 | 3.96 | 0.8 | 2018-12-31 | 2019-12-31 | 365 | 3.6299 | 3 | 0.62992
90878 | 4.95 | 0.8 | 2018-12-31 | 2019-12-31 | 365 | 4.5374 | 4 | 0.5374
90879 | 2.9 | 0.8 | 2018-12-31 | 2019-12-31 | 365 | 2.6583 | 2 | 0.65827
90894 | 9.28 | 0.8 | 2018-12-31 | 2019-12-31 | 365 | 8.5065 | 8 | 0.50648
90895 | 9.28 | 0.8 | 2018-12-31 | 2019-12-31 | 365 | 8.5065 | 8 | 0.50648
90897 | 4.06 | 0.8 | 2018-12-31 | 2019-12-31 | 365 | 3.7216 | 3 | 0.72158
90904 | 6.38 | 0.8 | 2018-12-31 | 2019-12-31 | 365 | 5.8482 | 5 | 0.8482
90905 | 6.93 | 0.8 | 2018-12-31 | 2019-12-31 | 365 | 6.3524 | 6 | 0.35236
90950 | 9.15 | 0.8 | 2018-12-31 | 2019-12-31 | 365 | 8.3873 | 8 | 0.38731
90953 | 7.965 | 0.8 | 2018-12-31 | 2019-12-31 | 365 | 7.3011 | 7 | 0.30109
91008 | 9.24 | 0.8 | 2018-12-31 | 2019-12-31 | 365 | 8.4698 | 8 | 0.46981
91032 | 7.7 | 0.8 | 2018-12-31 | 2019-12-31 | 365 | 7.0582 | 7 | 0.058177
91033 | 4.93 | 0.8 | 2018-12-31 | 2019-12-31 | 365 | 4.5191 | 4 | 0.51907
91034 | 11.9 | 0.8 | 2018-12-31 | 2019-12-31 | 365 | 10.9081 | 10 | 0.90809
91191 | 4.64 | 0.8 | 2018-12-31 | 2019-12-31 | 365 | 4.2532 | 4 | 0.25324
91319 | 5.015 | 0.8 | 2018-12-31 | 2019-12-31 | 365 | 4.597 | 4 | 0.59698
91318 | 11.88 | 0.8 | 2018-12-31 | 2019-12-31 | 365 | 10.8898 | 10 | 0.88976
91316 | 5.51 | 0.8 | 2018-12-31 | 2019-12-31 | 365 | 5.0507 | 5 | 0.050722
91315 | 3.96 | 0.8 | 2018-12-31 | 2019-12-31 | 365 | 3.6299 | 3 | 0.62992
91314 | 6.38 | 0.8 | 2018-12-31 | 2019-12-31 | 365 | 5.8482 | 5 | 0.8482
91311 | 9.86 | 0.8 | 2018-12-31 | 2019-12-31 | 365 | 9.0381 | 9 | 0.038134
91309 | 7.83 | 0.8 | 2018-12-31 | 2019-12-31 | 365 | 7.1773 | 7 | 0.17734
91308 | 5.94 | 0.8 | 2018-12-31 | 2019-12-31 | 365 | 5.4449 | 5 | 0.44488
91306 | 11.89 | 0.8 | 2018-12-31 | 2019-12-31 | 365 | 10.8989 | 10 | 0.89893
91307 | 7.92 | 0.8 | 2018-12-31 | 2019-12-31 | 365 | 7.2598 | 7 | 0.25984
91320 | 6.195 | 0.8 | 2018-12-31 | 2019-12-31 | 365 | 5.6786 | 5 | 0.67862
91321 | 3.835 | 0.8 | 2018-12-31 | 2019-12-31 | 365 | 3.5153 | 3 | 0.51534
91322 | 8.85 | 0.8 | 2018-12-31 | 2019-12-31 | 365 | 8.1123 | 8 | 0.11232
91408 | 12.2 | 0.8 | 2018-12-31 | 2019-12-31 | 365 | 11.1831 | 11 | 0.18309
91085 | 5.4 | 0.8 | 2018-12-31 | 2019-12-31 | 365 | 4.9499 | 4 | 0.94989
91305 | 8.4 | 0.8 | 2018-12-31 | 2019-12-31 | 365 | 7.6998 | 7 | 0.69983
91313 | 9.8 | 0.8 | 2018-12-31 | 2019-12-31 | 365 | 8.9831 | 8 | 0.98313
91310 | 11.88 | 0.8 | 2018-12-31 | 2019-12-31 | 365 | 10.8898 | 10 | 0.88976
89371 | 10.15 | 0.8 | 2018-12-31 | 2019-12-31 | 365 | 9.304 | 9 | 0.30396
86301 | 10.5 | 0.8 | 2018-12-31 | 2019-12-31 | 365 | 9.6248 | 9 | 0.62479
86332 | 11.7 | 0.8 | 2018-12-31 | 2019-12-31 | 365 | 10.7248 | 10 | 0.72476
81931 | 114.985 | 0.6 | 2018-12-31 | 2019-12-31 | 365 | 79.0504 | 79 | 0.05044
81944 | 42 | 0.6 | 2018-12-31 | 2019-12-31 | 365 | 28.8744 | 28 | 0.87436
87571 | 427.05 | 0.55 | 2019-06-21 | 2019-12-31 | 195 | 143.7789 | 143 | 0.77885
73476 | 8.55 | 0.8 | 2018-12-31 | 2019-12-31 | 365 | 7.8373 | 7 | 0.83733
74419 | 5.985 | 0.8 | 2018-12-31 | 2019-12-31 | 365 | 5.4861 | 5 | 0.48613
67855 | 10.4 | 0.8 | 2018-12-31 | 2019-12-31 | 365 | 9.5331 | 9 | 0.53312
70400 | 3.36 | 0.8 | 2018-12-31 | 2019-12-31 | 365 | 3.0799 | 3 | 0.079932
68105 | 5.13 | 0.8 | 2018-12-31 | 2019-12-31 | 365 | 4.7024 | 4 | 0.7024
71778 | 5.98 | 0.8 | 2018-12-31 | 2019-12-31 | 365 | 5.4815 | 5 | 0.48155
74481 | 7.56 | 0.8 | 2018-12-31 | 2019-12-31 | 365 | 6.9298 | 6 | 0.92985
79192 | 9.57 | 0.8 | 2018-12-31 | 2019-12-31 | 365 | 8.7723 | 8 | 0.77231
79244 | 5.7 | 0.8 | 2018-12-31 | 2019-12-31 | 365 | 5.2249 | 5 | 0.22488
80162 | 11.89 | 0.8 | 2018-12-31 | 2019-12-31 | 365 | 10.8989 | 10 | 0.89893
80465 | 3.77 | 0.8 | 2018-12-31 | 2019-12-31 | 365 | 3.4558 | 3 | 0.45576
5337 | 9.72 | 1 | 2018-12-31 | 2019-12-31 | 365 | 11.1373 | 11 | 0.13725
24509 | 8.06 | 1 | 2018-12-31 | 2019-12-31 | 365 | 9.2352 | 9 | 0.23521
49277 | 9.156 | 1 | 2018-12-31 | 2019-12-31 | 365 | 10.491 | 10 | 0.49102
56386 | 6.24 | 1 | 2018-12-31 | 2019-12-31 | 365 | 7.1498 | 7 | 0.14984
65596 | 5.035 | 1 | 2018-12-31 | 2019-12-31 | 365 | 5.7691 | 5 | 0.76914
71637 | 6.095 | 1 | 2018-12-31 | 2019-12-31 | 365 | 6.9837 | 6 | 0.9837
87519 | 39.96 | 0.55 | 2018-12-31 | 2019-12-31 | 365 | 25.1826 | 25 | 0.18257
87105 | 124.15 | 0.55 | 2018-12-31 | 2019-12-31 | 365 | 78.2386 | 78 | 0.23863
88179 | 174 | 0.55 | 2018-12-31 | 2019-12-31 | 365 | 109.6538 | 109 | 0.65383
88180 | 97.09 | 0.55 | 2019-02-06 | 2019-12-31 | 330 | 55.3185 | 55 | 0.31846
88205 | 15.51 | 0.8 | 2018-12-31 | 2019-12-31 | 365 | 14.2172 | 14 | 0.21719
66226 | 8.32 | 0.8 | 2018-12-31 | 2019-12-31 | 365 | 7.6265 | 7 | 0.6265
66227 | 6.89 | 0.8 | 2018-12-31 | 2019-12-31 | 365 | 6.3157 | 6 | 0.31569
66228 | 10.4 | 0.8 | 2018-12-31 | 2019-12-31 | 365 | 9.5331 | 9 | 0.53312
47961 | 11 | 0.8 | 2018-12-31 | 2019-12-31 | 365 | 10.0831 | 10 | 0.08311
68932 | 8.25 | 0.8 | 2018-12-31 | 2019-12-31 | 365 | 7.5623 | 7 | 0.56233
66710 | 7.54 | 0.8 | 2018-12-31 | 2019-12-31 | 365 | 6.9115 | 6 | 0.91151
67849 | 7.8 | 0.8 | 2018-12-31 | 2019-12-31 | 365 | 7.1498 | 7 | 0.14984
68177 | 4.42 | 0.8 | 2018-12-31 | 2019-12-31 | 365 | 4.0516 | 4 | 0.051577
71386 | 8.06 | 0.8 | 2018-12-31 | 2019-12-31 | 365 | 7.3882 | 7 | 0.38817
71474 | 4.505 | 0.8 | 2018-12-31 | 2019-12-31 | 365 | 4.1295 | 4 | 0.12949
53946 | 10.6 | 1 | 2018-12-31 | 2019-12-31 | 365 | 12.1456 | 12 | 0.14556
53776 | 6.325 | 1 | 2018-12-31 | 2019-12-31 | 365 | 7.2472 | 7 | 0.24724
53868 | 4.24 | 1 | 2018-12-31 | 2019-12-31 | 365 | 4.8582 | 4 | 0.85823
53880 | 4.24 | 1 | 2018-12-31 | 2019-12-31 | 365 | 4.8582 | 4 | 0.85823
53860 | 3.975 | 1 | 2018-12-31 | 2019-12-31 | 365 | 4.5546 | 4 | 0.55459
53947 | 4.24 | 1 | 2018-12-31 | 2019-12-31 | 365 | 4.8582 | 4 | 0.85823
53950 | 8.48 | 1 | 2018-12-31 | 2019-12-31 | 365 | 9.7165 | 9 | 0.71645
53948 | 8.745 | 1 | 2018-12-31 | 2019-12-31 | 365 | 10.0201 | 10 | 0.020091
53951 | 9.54 | 1 | 2018-12-31 | 2019-12-31 | 365 | 10.931 | 10 | 0.93101
53862 | 5.3 | 1 | 2018-12-31 | 2019-12-31 | 365 | 6.0728 | 6 | 0.072782
53802 | 7.425 | 1 | 2018-12-31 | 2019-12-31 | 365 | 8.5076 | 8 | 0.50762
53949 | 6.095 | 1 | 2018-12-31 | 2019-12-31 | 365 | 6.9837 | 6 | 0.9837
53794 | 2.915 | 1 | 2018-12-31 | 2019-12-31 | 365 | 3.34 | 3 | 0.34003
53787 | 3.71 | 1 | 2018-12-31 | 2019-12-31 | 365 | 4.2509 | 4 | 0.25095
53803 | 7.42 | 1 | 2018-12-31 | 2019-12-31 | 365 | 8.5019 | 8 | 0.5019
53804 | 6.095 | 1 | 2018-12-31 | 2019-12-31 | 365 | 6.9837 | 6 | 0.9837
43872 | 5.6 | 1 | 2018-12-31 | 2019-12-31 | 365 | 6.4165 | 6 | 0.41652
54093 | 3.445 | 1 | 2018-12-31 | 2019-12-31 | 365 | 3.9473 | 3 | 0.94731
54094 | 5.3 | 1 | 2018-12-31 | 2019-12-31 | 365 | 6.0728 | 6 | 0.072782
54097 | 9.805 | 1 | 2018-12-31 | 2019-12-31 | 365 | 11.2346 | 11 | 0.23465
54098 | 8.745 | 1 | 2018-12-31 | 2019-12-31 | 365 | 10.0201 | 10 | 0.020091
54099 | 5.035 | 1 | 2018-12-31 | 2019-12-31 | 365 | 5.7691 | 5 | 0.76914
54103 | 10.6 | 1 | 2018-12-31 | 2019-12-31 | 365 | 12.1456 | 12 | 0.14556
54105 | 7.155 | 1 | 2018-12-31 | 2019-12-31 | 365 | 8.1983 | 8 | 0.19826
54102 | 9.01 | 1 | 2018-12-31 | 2019-12-31 | 365 | 10.3237 | 10 | 0.32373
54104 | 7.685 | 1 | 2018-12-31 | 2019-12-31 | 365 | 8.8055 | 8 | 0.80553
54108 | 9.54 | 1 | 2018-12-31 | 2019-12-31 | 365 | 10.931 | 10 | 0.93101
54109 | 5.3 | 1 | 2018-12-31 | 2019-12-31 | 365 | 6.0728 | 6 | 0.072782
54171 | 5.83 | 1 | 2018-12-31 | 2019-12-31 | 365 | 6.6801 | 6 | 0.68006
54172 | 9.805 | 1 | 2018-12-31 | 2019-12-31 | 365 | 11.2346 | 11 | 0.23465
54173 | 7.155 | 1 | 2018-12-31 | 2019-12-31 | 365 | 8.1983 | 8 | 0.19826
54186 | 10.07 | 1 | 2018-12-31 | 2019-12-31 | 365 | 11.5383 | 11 | 0.53829
54189 | 7.42 | 1 | 2018-12-31 | 2019-12-31 | 365 | 8.5019 | 8 | 0.5019
54272 | 9.075 | 1 | 2018-12-31 | 2019-12-31 | 365 | 10.3982 | 10 | 0.39821
54273 | 6.625 | 1 | 2018-12-31 | 2019-12-31 | 365 | 7.591 | 7 | 0.59098
54279 | 7.02 | 1 | 2018-12-31 | 2019-12-31 | 365 | 8.0436 | 8 | 0.043572
54282 | 8.48 | 1 | 2018-12-31 | 2019-12-31 | 365 | 9.7165 | 9 | 0.71645
54309 | 4.77 | 1 | 2018-12-31 | 2019-12-31 | 365 | 5.4655 | 5 | 0.4655
49294 | 11.73 | 1 | 2018-12-31 | 2019-12-31 | 365 | 13.4403 | 13 | 0.44033
49270 | 5.1 | 1 | 2018-12-31 | 2019-12-31 | 365 | 5.8436 | 5 | 0.84362
42940 | 8.525 | 1 | 2018-12-31 | 2019-12-31 | 365 | 9.768 | 9 | 0.76801
48144 | 6.89 | 1 | 2018-12-31 | 2019-12-31 | 365 | 7.8946 | 7 | 0.89462
57539 | 8.745 | 1 | 2018-12-31 | 2019-12-31 | 365 | 10.0201 | 10 | 0.020091
58933 | 6.89 | 1 | 2018-12-31 | 2019-12-31 | 365 | 7.8946 | 7 | 0.89462
58598 | 9.01 | 1 | 2018-12-31 | 2019-12-31 | 365 | 10.3237 | 10 | 0.32373
58197 | 4.24 | 1 | 2018-12-31 | 2019-12-31 | 365 | 4.8582 | 4 | 0.85823
56112 | 3.18 | 1 | 2018-12-31 | 2019-12-31 | 365 | 3.6437 | 3 | 0.64367
56955 | 4.42 | 1 | 2018-12-31 | 2019-12-31 | 365 | 5.0645 | 5 | 0.064471
48749 | 6.76 | 1 | 2018-12-31 | 2019-12-31 | 365 | 7.7457 | 7 | 0.74566
42816 | 10.865 | 1 | 2018-12-31 | 2019-12-31 | 365 | 12.4492 | 12 | 0.4492
48567 | 7.95 | 1 | 2018-12-31 | 2019-12-31 | 365 | 9.1092 | 9 | 0.10917
56323 | 8.06 | 1 | 2018-12-31 | 2019-12-31 | 365 | 9.2352 | 9 | 0.23521
56662 | 6.76 | 1 | 2018-12-31 | 2019-12-31 | 365 | 7.7457 | 7 | 0.74566
56666 | 11.44 | 1 | 2018-12-31 | 2019-12-31 | 365 | 13.108 | 13 | 0.10804
56079 | 6.76 | 1 | 2018-12-31 | 2019-12-31 | 365 | 7.7457 | 7 | 0.74566
56080 | 7.54 | 1 | 2018-12-31 | 2019-12-31 | 365 | 8.6394 | 8 | 0.63939
56084 | 9.1 | 1 | 2018-12-31 | 2019-12-31 | 365 | 10.4269 | 10 | 0.42685
56086 | 8.58 | 1 | 2018-12-31 | 2019-12-31 | 365 | 9.831 | 9 | 0.83103
56088 | 12.74 | 1 | 2018-12-31 | 2019-12-31 | 365 | 14.5976 | 14 | 0.59759
56089 | 8.06 | 1 | 2018-12-31 | 2019-12-31 | 365 | 9.2352 | 9 | 0.23521
56099 | 13.26 | 1 | 2018-12-31 | 2019-12-31 | 365 | 15.1934 | 15 | 0.19341
56100 | 9.36 | 1 | 2018-12-31 | 2019-12-31 | 365 | 10.7248 | 10 | 0.72476
56103 | 9.1 | 1 | 2018-12-31 | 2019-12-31 | 365 | 10.4269 | 10 | 0.42685
56104 | 10.14 | 1 | 2018-12-31 | 2019-12-31 | 365 | 11.6185 | 11 | 0.61849
56107 | 6.76 | 1 | 2018-12-31 | 2019-12-31 | 365 | 7.7457 | 7 | 0.74566
56108 | 6.76 | 1 | 2018-12-31 | 2019-12-31 | 365 | 7.7457 | 7 | 0.74566
56110 | 5.98 | 1 | 2018-12-31 | 2019-12-31 | 365 | 6.8519 | 6 | 0.85193
56111 | 10.4 | 1 | 2018-12-31 | 2019-12-31 | 365 | 11.9164 | 11 | 0.9164
56170 | 10.23 | 1 | 2018-12-31 | 2019-12-31 | 365 | 11.7216 | 11 | 0.72162
56882 | 6.24 | 1 | 2018-12-31 | 2019-12-31 | 365 | 7.1498 | 7 | 0.14984
57088 | 7.28 | 1 | 2018-12-31 | 2019-12-31 | 365 | 8.3415 | 8 | 0.34148
57463 | 5.3 | 1 | 2018-12-31 | 2019-12-31 | 365 | 6.0728 | 6 | 0.072782
57465 | 3.975 | 1 | 2018-12-31 | 2019-12-31 | 365 | 4.5546 | 4 | 0.55459
57466 | 12.1 | 1 | 2018-12-31 | 2019-12-31 | 365 | 13.8643 | 13 | 0.86428
57527 | 4.77 | 1 | 2018-12-31 | 2019-12-31 | 365 | 5.4655 | 5 | 0.4655
57529 | 4.77 | 1 | 2018-12-31 | 2019-12-31 | 365 | 5.4655 | 5 | 0.4655
57530 | 4.68 | 1 | 2018-12-31 | 2019-12-31 | 365 | 5.3624 | 5 | 0.36238
57531 | 5.83 | 1 | 2018-12-31 | 2019-12-31 | 365 | 6.6801 | 6 | 0.68006
57532 | 7.42 | 1 | 2018-12-31 | 2019-12-31 | 365 | 8.5019 | 8 | 0.5019
57535 | 6.44 | 1 | 2018-12-31 | 2019-12-31 | 365 | 7.379 | 7 | 0.379
57537 | 4.24 | 1 | 2018-12-31 | 2019-12-31 | 365 | 4.8582 | 4 | 0.85823
57538 | 6.625 | 1 | 2018-12-31 | 2019-12-31 | 365 | 7.591 | 7 | 0.59098
57541 | 6.6 | 1 | 2018-12-31 | 2019-12-31 | 365 | 7.5623 | 7 | 0.56233
57543 | 4.68 | 1 | 2018-12-31 | 2019-12-31 | 365 | 5.3624 | 5 | 0.36238
57544 | 8.58 | 1 | 2018-12-31 | 2019-12-31 | 365 | 9.831 | 9 | 0.83103
57554 | 3.445 | 1 | 2018-12-31 | 2019-12-31 | 365 | 3.9473 | 3 | 0.94731
57559 | 6.24 | 1 | 2018-12-31 | 2019-12-31 | 365 | 7.1498 | 7 | 0.14984
57842 | 8.8 | 1 | 2018-12-31 | 2019-12-31 | 365 | 10.0831 | 10 | 0.08311
58216 | 8.58 | 1 | 2018-12-31 | 2019-12-31 | 365 | 9.831 | 9 | 0.83103
58217 | 10.66 | 1 | 2018-12-31 | 2019-12-31 | 365 | 12.2143 | 12 | 0.21431
58219 | 3.18 | 1 | 2018-12-31 | 2019-12-31 | 365 | 3.6437 | 3 | 0.64367
58220 | 7.7 | 1 | 2018-12-31 | 2019-12-31 | 365 | 8.8227 | 8 | 0.82272
58456 | 7.42 | 1 | 2018-12-31 | 2019-12-31 | 365 | 8.5019 | 8 | 0.5019
58221 | 4.505 | 1 | 2018-12-31 | 2019-12-31 | 365 | 5.1619 | 5 | 0.16187
58460 | 13 | 1 | 2018-12-31 | 2019-12-31 | 365 | 14.8955 | 14 | 0.8955
58222 | 7.155 | 1 | 2018-12-31 | 2019-12-31 | 365 | 8.1983 | 8 | 0.19826
58305 | 10.07 | 1 | 2018-12-31 | 2019-12-31 | 365 | 11.5383 | 11 | 0.53829
58306 | 7.54 | 1 | 2018-12-31 | 2019-12-31 | 365 | 8.6394 | 8 | 0.63939
58307 | 8.215 | 1 | 2018-12-31 | 2019-12-31 | 365 | 9.4128 | 9 | 0.41281
58308 | 5.98 | 1 | 2018-12-31 | 2019-12-31 | 365 | 6.8519 | 6 | 0.85193
58309 | 5.83 | 1 | 2018-12-31 | 2019-12-31 | 365 | 6.6801 | 6 | 0.68006
58165 | 8.58 | 1 | 2018-12-31 | 2019-12-31 | 365 | 9.831 | 9 | 0.83103
58310 | 3.18 | 1 | 2018-12-31 | 2019-12-31 | 365 | 3.6437 | 3 | 0.64367
58160 | 5.72 | 1 | 2018-12-31 | 2019-12-31 | 365 | 6.554 | 6 | 0.55402
58312 | 3.71 | 1 | 2018-12-31 | 2019-12-31 | 365 | 4.2509 | 4 | 0.25095
58557 | 7.42 | 1 | 2018-12-31 | 2019-12-31 | 365 | 8.5019 | 8 | 0.5019
58171 | 7.02 | 1 | 2018-12-31 | 2019-12-31 | 365 | 8.0436 | 8 | 0.043572
58177 | 6.24 | 1 | 2018-12-31 | 2019-12-31 | 365 | 7.1498 | 7 | 0.14984
58361 | 12.65 | 1 | 2018-12-31 | 2019-12-31 | 365 | 14.4945 | 14 | 0.49447
58179 | 4.24 | 1 | 2018-12-31 | 2019-12-31 | 365 | 4.8582 | 4 | 0.85823
58363 | 6.625 | 1 | 2018-12-31 | 2019-12-31 | 365 | 7.591 | 7 | 0.59098
58596 | 9.805 | 1 | 2018-12-31 | 2019-12-31 | 365 | 11.2346 | 11 | 0.23465
58180 | 11.96 | 1 | 2018-12-31 | 2019-12-31 | 365 | 13.7039 | 13 | 0.70386
58364 | 3.71 | 1 | 2018-12-31 | 2019-12-31 | 365 | 4.2509 | 4 | 0.25095
58368 | 5.775 | 1 | 2018-12-31 | 2019-12-31 | 365 | 6.617 | 6 | 0.61704
58369 | 4.24 | 1 | 2018-12-31 | 2019-12-31 | 365 | 4.8582 | 4 | 0.85823
58183 | 6.24 | 1 | 2018-12-31 | 2019-12-31 | 365 | 7.1498 | 7 | 0.14984
58370 | 5.46 | 1 | 2018-12-31 | 2019-12-31 | 365 | 6.2561 | 6 | 0.25611
58184 | 7.02 | 1 | 2018-12-31 | 2019-12-31 | 365 | 8.0436 | 8 | 0.043572
58185 | 3.64 | 1 | 2018-12-31 | 2019-12-31 | 365 | 4.1707 | 4 | 0.17074
58187 | 6.24 | 1 | 2018-12-31 | 2019-12-31 | 365 | 7.1498 | 7 | 0.14984
58190 | 4.16 | 1 | 2018-12-31 | 2019-12-31 | 365 | 4.7666 | 4 | 0.76656
58194 | 9.88 | 1 | 2018-12-31 | 2019-12-31 | 365 | 11.3206 | 11 | 0.32058
58599 | 3.71 | 1 | 2018-12-31 | 2019-12-31 | 365 | 4.2509 | 4 | 0.25095
59153 | 9.54 | 1 | 2018-12-31 | 2019-12-31 | 365 | 10.931 | 10 | 0.93101
59154 | 7.28 | 1 | 2018-12-31 | 2019-12-31 | 365 | 8.3415 | 8 | 0.34148
59155 | 9.62 | 1 | 2018-12-31 | 2019-12-31 | 365 | 11.0227 | 11 | 0.022673
59242 | 8.525 | 1 | 2018-12-31 | 2019-12-31 | 365 | 9.768 | 9 | 0.76801
58601 | 5.2 | 1 | 2018-12-31 | 2019-12-31 | 365 | 5.9582 | 5 | 0.9582
59256 | 7.28 | 1 | 2018-12-31 | 2019-12-31 | 365 | 8.3415 | 8 | 0.34148
58602 | 9.36 | 1 | 2018-12-31 | 2019-12-31 | 365 | 10.7248 | 10 | 0.72476
59257 | 8.58 | 1 | 2018-12-31 | 2019-12-31 | 365 | 9.831 | 9 | 0.83103
58606 | 5.83 | 1 | 2018-12-31 | 2019-12-31 | 365 | 6.6801 | 6 | 0.68006
59259 | 4.68 | 1 | 2018-12-31 | 2019-12-31 | 365 | 5.3624 | 5 | 0.36238
58649 | 10.4 | 1 | 2018-12-31 | 2019-12-31 | 365 | 11.9164 | 11 | 0.9164
58650 | 5.2 | 1 | 2018-12-31 | 2019-12-31 | 365 | 5.9582 | 5 | 0.9582
58691 | 8.25 | 1 | 2018-12-31 | 2019-12-31 | 365 | 9.4529 | 9 | 0.45292
58741 | 5.72 | 1 | 2018-12-31 | 2019-12-31 | 365 | 6.554 | 6 | 0.55402
58780 | 9.88 | 1 | 2018-12-31 | 2019-12-31 | 365 | 11.3206 | 11 | 0.32058
58782 | 9.36 | 1 | 2018-12-31 | 2019-12-31 | 365 | 10.7248 | 10 | 0.72476
58819 | 5.98 | 1 | 2018-12-31 | 2019-12-31 | 365 | 6.8519 | 6 | 0.85193
58935 | 7.8 | 1 | 2018-12-31 | 2019-12-31 | 365 | 8.9373 | 8 | 0.9373
58936 | 10.81 | 1 | 2018-12-31 | 2019-12-31 | 365 | 12.3862 | 12 | 0.38618
58938 | 10.4 | 1 | 2018-12-31 | 2019-12-31 | 365 | 11.9164 | 11 | 0.9164
58939 | 11.44 | 1 | 2018-12-31 | 2019-12-31 | 365 | 13.108 | 13 | 0.10804
59077 | 10.335 | 1 | 2018-12-31 | 2019-12-31 | 365 | 11.8419 | 11 | 0.84193
59078 | 6.76 | 1 | 2018-12-31 | 2019-12-31 | 365 | 7.7457 | 7 | 0.74566
59080 | 12.74 | 1 | 2018-12-31 | 2019-12-31 | 365 | 14.5976 | 14 | 0.59759
59082 | 4.94 | 1 | 2018-12-31 | 2019-12-31 | 365 | 5.6603 | 5 | 0.66029
59133 | 3.64 | 1 | 2018-12-31 | 2019-12-31 | 365 | 4.1707 | 4 | 0.17074
50516 | 6.095 | 1 | 2018-12-31 | 2019-12-31 | 365 | 6.9837 | 6 | 0.9837
50255 | 10.6 | 1 | 2018-12-31 | 2019-12-31 | 365 | 12.1456 | 12 | 0.14556
59260 | 9.36 | 1 | 2018-12-31 | 2019-12-31 | 365 | 10.7248 | 10 | 0.72476
59262 | 4.16 | 1 | 2018-12-31 | 2019-12-31 | 365 | 4.7666 | 4 | 0.76656
59263 | 6.24 | 1 | 2018-12-31 | 2019-12-31 | 365 | 7.1498 | 7 | 0.14984
59264 | 6.5 | 1 | 2018-12-31 | 2019-12-31 | 365 | 7.4478 | 7 | 0.44775
59265 | 10.4 | 1 | 2018-12-31 | 2019-12-31 | 365 | 11.9164 | 11 | 0.9164
59266 | 3.18 | 1 | 2018-12-31 | 2019-12-31 | 365 | 3.6437 | 3 | 0.64367
59287 | 3.975 | 1 | 2018-12-31 | 2019-12-31 | 365 | 4.5546 | 4 | 0.55459
59508 | 6.36 | 1 | 2018-12-31 | 2019-12-31 | 365 | 7.2873 | 7 | 0.28734
59328 | 5.2 | 1 | 2018-12-31 | 2019-12-31 | 365 | 5.9582 | 5 | 0.9582
59383 | 7 | 1 | 2018-12-31 | 2019-12-31 | 365 | 8.0207 | 8 | 0.020656
51131 | 5.035 | 1 | 2018-12-31 | 2019-12-31 | 365 | 5.7691 | 5 | 0.76914
59385 | 4.42 | 1 | 2018-12-31 | 2019-12-31 | 365 | 5.0645 | 5 | 0.064471
50920 | 4.24 | 1 | 2018-12-31 | 2019-12-31 | 365 | 4.8582 | 4 | 0.85823
51183 | 10.6 | 1 | 2018-12-31 | 2019-12-31 | 365 | 12.1456 | 12 | 0.14556
59386 | 4.68 | 1 | 2018-12-31 | 2019-12-31 | 365 | 5.3624 | 5 | 0.36238
59387 | 3.71 | 1 | 2018-12-31 | 2019-12-31 | 365 | 4.2509 | 4 | 0.25095
59389 | 6.76 | 1 | 2018-12-31 | 2019-12-31 | 365 | 7.7457 | 7 | 0.74566
49290 | 11.475 | 1 | 2018-12-31 | 2019-12-31 | 365 | 13.1481 | 13 | 0.14815
59391 | 9.62 | 1 | 2018-12-31 | 2019-12-31 | 365 | 11.0227 | 11 | 0.022673
57547 | 5.3 | 1 | 2018-12-31 | 2019-12-31 | 365 | 6.0728 | 6 | 0.072782
57848 | 11.02 | 1 | 2018-12-31 | 2019-12-31 | 365 | 12.6268 | 12 | 0.6268
58218 | 10.14 | 1 | 2018-12-31 | 2019-12-31 | 365 | 11.6185 | 11 | 0.61849
58595 | 6.89 | 1 | 2018-12-31 | 2019-12-31 | 365 | 7.8946 | 7 | 0.89462
53878 | 10.6 | 1 | 2018-12-31 | 2019-12-31 | 365 | 12.1456 | 12 | 0.14556
58199 | 8.48 | 1 | 2018-12-31 | 2019-12-31 | 365 | 9.7165 | 9 | 0.71645
58743 | 5.32 | 1 | 2018-12-31 | 2019-12-31 | 365 | 6.0957 | 6 | 0.095699
56044 | 9.36 | 1 | 2018-12-31 | 2019-12-31 | 365 | 10.7248 | 10 | 0.72476
56046 | 12.48 | 1 | 2018-12-31 | 2019-12-31 | 365 | 14.2997 | 14 | 0.29968
56047 | 5.98 | 1 | 2018-12-31 | 2019-12-31 | 365 | 6.8519 | 6 | 0.85193
58459 | 16.38 | 1 | 2018-12-31 | 2019-12-31 | 365 | 18.7683 | 18 | 0.76834
48786 | 12.48 | 1 | 2018-12-31 | 2019-12-31 | 365 | 14.2997 | 14 | 0.29968
56565 | 6.24 | 1 | 2018-12-31 | 2019-12-31 | 365 | 7.1498 | 7 | 0.14984
59329 | 8.58 | 1 | 2018-12-31 | 2019-12-31 | 365 | 9.831 | 9 | 0.83103
49372 | 5.72 | 1 | 2018-12-31 | 2019-12-31 | 365 | 6.554 | 6 | 0.55402
56951 | 10.14 | 1 | 2018-12-31 | 2019-12-31 | 365 | 11.6185 | 11 | 0.61849
58214 | 10.14 | 1 | 2018-12-31 | 2019-12-31 | 365 | 11.6185 | 11 | 0.61849
58457 | 9.62 | 1 | 2018-12-31 | 2019-12-31 | 365 | 11.0227 | 11 | 0.022673
48226 | 11.395 | 1 | 2018-12-31 | 2019-12-31 | 365 | 13.0565 | 13 | 0.056482
61873 | 4.68 | 1 | 2018-12-31 | 2019-12-31 | 365 | 5.3624 | 5 | 0.36238
57551 | 4.505 | 1 | 2018-12-31 | 2019-12-31 | 365 | 5.1619 | 5 | 0.16187
57852 | 10.4 | 1 | 2018-12-31 | 2019-12-31 | 365 | 11.9164 | 11 | 0.9164
59393 | 10.4 | 1 | 2018-12-31 | 2019-12-31 | 365 | 11.9164 | 11 | 0.9164
59648 | 10.4 | 1 | 2018-12-31 | 2019-12-31 | 365 | 11.9164 | 11 | 0.9164
59649 | 10.07 | 1 | 2018-12-31 | 2019-12-31 | 365 | 11.5383 | 11 | 0.53829
59653 | 5.83 | 1 | 2018-12-31 | 2019-12-31 | 365 | 6.6801 | 6 | 0.68006
59654 | 4.77 | 1 | 2018-12-31 | 2019-12-31 | 365 | 5.4655 | 5 | 0.4655
59510 | 10.4 | 1 | 2018-12-31 | 2019-12-31 | 365 | 11.9164 | 11 | 0.9164
59655 | 5.3 | 1 | 2018-12-31 | 2019-12-31 | 365 | 6.0728 | 6 | 0.072782
59659 | 4.16 | 1 | 2018-12-31 | 2019-12-31 | 365 | 4.7666 | 4 | 0.76656
59511 | 8.58 | 1 | 2018-12-31 | 2019-12-31 | 365 | 9.831 | 9 | 0.83103
59512 | 10.4 | 1 | 2018-12-31 | 2019-12-31 | 365 | 11.9164 | 11 | 0.9164
59704 | 5.3 | 1 | 2018-12-31 | 2019-12-31 | 365 | 6.0728 | 6 | 0.072782
59726 | 9.36 | 1 | 2018-12-31 | 2019-12-31 | 365 | 10.7248 | 10 | 0.72476
59727 | 6.36 | 1 | 2018-12-31 | 2019-12-31 | 365 | 7.2873 | 7 | 0.28734
59882 | 6.36 | 1 | 2018-12-31 | 2019-12-31 | 365 | 7.2873 | 7 | 0.28734
59903 | 5.46 | 1 | 2018-12-31 | 2019-12-31 | 365 | 6.2561 | 6 | 0.25611
60041 | 5.035 | 1 | 2018-12-31 | 2019-12-31 | 365 | 5.7691 | 5 | 0.76914
60038 | 6.44 | 1 | 2018-12-31 | 2019-12-31 | 365 | 7.379 | 7 | 0.379
60043 | 6.24 | 1 | 2018-12-31 | 2019-12-31 | 365 | 7.1498 | 7 | 0.14984
60128 | 4.4 | 1 | 2018-12-31 | 2019-12-31 | 365 | 5.0416 | 5 | 0.041555
60141 | 6.5 | 1 | 2018-12-31 | 2019-12-31 | 365 | 7.4478 | 7 | 0.44775
62370 | 9.435 | 1 | 2018-12-31 | 2019-12-31 | 365 | 10.8107 | 10 | 0.8107
60378 | 7.425 | 1 | 2018-12-31 | 2019-12-31 | 365 | 8.5076 | 8 | 0.50762
60380 | 10.335 | 1 | 2018-12-31 | 2019-12-31 | 365 | 11.8419 | 11 | 0.84193
60379 | 7.28 | 1 | 2018-12-31 | 2019-12-31 | 365 | 8.3415 | 8 | 0.34148
60381 | 10.14 | 1 | 2018-12-31 | 2019-12-31 | 365 | 11.6185 | 11 | 0.61849
60382 | 7.8 | 1 | 2018-12-31 | 2019-12-31 | 365 | 8.9373 | 8 | 0.9373
60383 | 4.68 | 1 | 2018-12-31 | 2019-12-31 | 365 | 5.3624 | 5 | 0.36238
60454 | 5.035 | 1 | 2018-12-31 | 2019-12-31 | 365 | 5.7691 | 5 | 0.76914
58213 | 6.5 | 1 | 2018-12-31 | 2019-12-31 | 365 | 7.4478 | 7 | 0.44775
58192 | 5.2 | 1 | 2018-12-31 | 2019-12-31 | 365 | 5.9582 | 5 | 0.9582
60135 | 9.36 | 1 | 2018-12-31 | 2019-12-31 | 365 | 10.7248 | 10 | 0.72476
60695 | 11.44 | 1 | 2018-12-31 | 2019-12-31 | 365 | 13.108 | 13 | 0.10804
60698 | 10.335 | 1 | 2018-12-31 | 2019-12-31 | 365 | 11.8419 | 11 | 0.84193
59513 | 3.18 | 1 | 2018-12-31 | 2019-12-31 | 365 | 3.6437 | 3 | 0.64367
60834 | 8.32 | 1 | 2018-12-31 | 2019-12-31 | 365 | 9.5331 | 9 | 0.53312
61086 | 5.3 | 1 | 2018-12-31 | 2019-12-31 | 365 | 6.0728 | 6 | 0.072782
61087 | 8.12 | 1 | 2018-12-31 | 2019-12-31 | 365 | 9.304 | 9 | 0.30396
61026 | 7.42 | 1 | 2018-12-31 | 2019-12-31 | 365 | 8.5019 | 8 | 0.5019
59651 | 12.19 | 1 | 2018-12-31 | 2019-12-31 | 365 | 13.9674 | 13 | 0.9674
60692 | 17.49 | 1 | 2018-12-31 | 2019-12-31 | 365 | 20.0402 | 20 | 0.040182
61316 | 16.775 | 1 | 2018-12-31 | 2019-12-31 | 365 | 19.2209 | 19 | 0.22093
61324 | 7.685 | 1 | 2018-12-31 | 2019-12-31 | 365 | 8.8055 | 8 | 0.80553
61652 | 8.415 | 1 | 2018-12-31 | 2019-12-31 | 365 | 9.642 | 9 | 0.64197
61655 | 8.8 | 1 | 2018-12-31 | 2019-12-31 | 365 | 10.0831 | 10 | 0.08311
61658 | 6.63 | 1 | 2018-12-31 | 2019-12-31 | 365 | 7.5967 | 7 | 0.59671
61745 | 5.3 | 1 | 2018-12-31 | 2019-12-31 | 365 | 6.0728 | 6 | 0.072782
61747 | 7.95 | 1 | 2018-12-31 | 2019-12-31 | 365 | 9.1092 | 9 | 0.10917
61768 | 11.4 | 1 | 2018-12-31 | 2019-12-31 | 365 | 13.0622 | 13 | 0.062211
61786 | 5.865 | 1 | 2018-12-31 | 2019-12-31 | 365 | 6.7202 | 6 | 0.72016
61790 | 5.7 | 1 | 2018-12-31 | 2019-12-31 | 365 | 6.5311 | 6 | 0.53111
61815 | 3.75 | 1 | 2018-12-31 | 2019-12-31 | 365 | 4.2968 | 4 | 0.29678
61819 | 12.9 | 1 | 2018-12-31 | 2019-12-31 | 365 | 14.7809 | 14 | 0.78092
61904 | 7.65 | 1 | 2018-12-31 | 2019-12-31 | 365 | 8.7654 | 8 | 0.76543
61917 | 7.685 | 1 | 2018-12-31 | 2019-12-31 | 365 | 8.8055 | 8 | 0.80553
62104 | 5.865 | 1 | 2018-12-31 | 2019-12-31 | 365 | 6.7202 | 6 | 0.72016
62130 | 7.65 | 1 | 2018-12-31 | 2019-12-31 | 365 | 8.7654 | 8 | 0.76543
62132 | 13.5 | 1 | 2018-12-31 | 2019-12-31 | 365 | 15.4684 | 15 | 0.46841
62138 | 9.435 | 1 | 2018-12-31 | 2019-12-31 | 365 | 10.8107 | 10 | 0.8107
62281 | 8.06 | 1 | 2018-12-31 | 2019-12-31 | 365 | 9.2352 | 9 | 0.23521
62292 | 5.035 | 1 | 2018-12-31 | 2019-12-31 | 365 | 5.7691 | 5 | 0.76914
62424 | 6 | 1 | 2018-12-31 | 2019-12-31 | 365 | 6.8748 | 6 | 0.87485
61736 | 5.46 | 1 | 2018-12-31 | 2019-12-31 | 365 | 6.2561 | 6 | 0.25611
62288 | 6.76 | 1 | 2018-12-31 | 2019-12-31 | 365 | 7.7457 | 7 | 0.74566
61686 | 11.18 | 1 | 2018-12-31 | 2019-12-31 | 365 | 12.8101 | 12 | 0.81013
62128 | 6.375 | 1 | 2018-12-31 | 2019-12-31 | 365 | 7.3045 | 7 | 0.30453
61912 | 10.2 | 1 | 2018-12-31 | 2019-12-31 | 365 | 11.6872 | 11 | 0.68724
62110 | 7.25 | 1 | 2018-12-31 | 2019-12-31 | 365 | 8.3071 | 8 | 0.30711
61813 | 5.61 | 1 | 2018-12-31 | 2019-12-31 | 365 | 6.428 | 6 | 0.42798
61799 | 10.965 | 1 | 2018-12-31 | 2019-12-31 | 365 | 12.5638 | 12 | 0.56378
61805 | 5.1 | 1 | 2018-12-31 | 2019-12-31 | 365 | 5.8436 | 5 | 0.84362
61685 | 5.46 | 1 | 2018-12-31 | 2019-12-31 | 365 | 6.2561 | 6 | 0.25611
61875 | 5.4 | 1 | 2018-12-31 | 2019-12-31 | 365 | 6.1874 | 6 | 0.18736
61876 | 3.825 | 1 | 2018-12-31 | 2019-12-31 | 365 | 4.3827 | 4 | 0.38272
61881 | 3.75 | 1 | 2018-12-31 | 2019-12-31 | 365 | 4.2968 | 4 | 0.29678
61900 | 4.75 | 1 | 2018-12-31 | 2019-12-31 | 365 | 5.4426 | 5 | 0.44259
61725 | 4.68 | 1 | 2018-12-31 | 2019-12-31 | 365 | 5.3624 | 5 | 0.36238
62949 | 7.25 | 1 | 2018-12-31 | 2019-12-31 | 365 | 8.3071 | 8 | 0.30711
63013 | 6.5 | 1 | 2018-12-31 | 2019-12-31 | 365 | 7.4478 | 7 | 0.44775
62398 | 13.26 | 1 | 2018-12-31 | 2019-12-31 | 365 | 15.1934 | 15 | 0.19341
62412 | 10.965 | 1 | 2018-12-31 | 2019-12-31 | 365 | 12.5638 | 12 | 0.56378
62113 | 11 | 1 | 2018-12-31 | 2019-12-31 | 365 | 12.6039 | 12 | 0.60389
63150 | 10.6 | 1 | 2018-12-31 | 2019-12-31 | 365 | 12.1456 | 12 | 0.14556
61884 | 7.35 | 1 | 2018-12-31 | 2019-12-31 | 365 | 8.4217 | 8 | 0.42169
61887 | 10 | 1 | 2018-12-31 | 2019-12-31 | 365 | 11.4581 | 11 | 0.45808
62403 | 7.5 | 1 | 2018-12-31 | 2019-12-31 | 365 | 8.5936 | 8 | 0.59356
60140 | 5.72 | 1 | 2018-12-31 | 2019-12-31 | 365 | 6.554 | 6 | 0.55402
63159 | 11.985 | 1 | 2018-12-31 | 2019-12-31 | 365 | 13.7325 | 13 | 0.73251
63355 | 11.685 | 1 | 2018-12-31 | 2019-12-31 | 365 | 13.3888 | 13 | 0.38877
63469 | 6.76 | 1 | 2018-12-31 | 2019-12-31 | 365 | 7.7457 | 7 | 0.74566
63470 | 11.44 | 1 | 2018-12-31 | 2019-12-31 | 365 | 13.108 | 13 | 0.10804
63471 | 11.66 | 1 | 2018-12-31 | 2019-12-31 | 365 | 13.3601 | 13 | 0.36012
63475 | 5.72 | 1 | 2018-12-31 | 2019-12-31 | 365 | 6.554 | 6 | 0.55402
63477 | 9.36 | 1 | 2018-12-31 | 2019-12-31 | 365 | 10.7248 | 10 | 0.72476
63479 | 9.945 | 1 | 2018-12-31 | 2019-12-31 | 365 | 11.3951 | 11 | 0.39506
63480 | 3.71 | 1 | 2018-12-31 | 2019-12-31 | 365 | 4.2509 | 4 | 0.25095
63481 | 5.2 | 1 | 2018-12-31 | 2019-12-31 | 365 | 5.9582 | 5 | 0.9582
63482 | 4.68 | 1 | 2018-12-31 | 2019-12-31 | 365 | 5.3624 | 5 | 0.36238
63483 | 7.8 | 1 | 2018-12-31 | 2019-12-31 | 365 | 8.9373 | 8 | 0.9373
63485 | 4.68 | 1 | 2018-12-31 | 2019-12-31 | 365 | 5.3624 | 5 | 0.36238
63486 | 9.36 | 1 | 2018-12-31 | 2019-12-31 | 365 | 10.7248 | 10 | 0.72476
62284 | 6.89 | 1 | 2018-12-31 | 2019-12-31 | 365 | 7.8946 | 7 | 0.89462
63665 | 11.73 | 1 | 2018-12-31 | 2019-12-31 | 365 | 13.4403 | 13 | 0.44033
63669 | 8.415 | 1 | 2018-12-31 | 2019-12-31 | 365 | 9.642 | 9 | 0.64197
63676 | 10.36 | 1 | 2018-12-31 | 2019-12-31 | 365 | 11.8706 | 11 | 0.87057
63680 | 10.14 | 1 | 2018-12-31 | 2019-12-31 | 365 | 11.6185 | 11 | 0.61849
63762 | 4.24 | 1 | 2018-12-31 | 2019-12-31 | 365 | 4.8582 | 4 | 0.85823
63765 | 8.25 | 1 | 2018-12-31 | 2019-12-31 | 365 | 9.4529 | 9 | 0.45292
63770 | 7.685 | 1 | 2018-12-31 | 2019-12-31 | 365 | 8.8055 | 8 | 0.80553
63921 | 4.845 | 1 | 2018-12-31 | 2019-12-31 | 365 | 5.5514 | 5 | 0.55144
63922 | 5.1 | 1 | 2018-12-31 | 2019-12-31 | 365 | 5.8436 | 5 | 0.84362
63923 | 10.455 | 1 | 2018-12-31 | 2019-12-31 | 365 | 11.9794 | 11 | 0.97942
63925 | 12.75 | 1 | 2018-12-31 | 2019-12-31 | 365 | 14.6091 | 14 | 0.60905
63927 | 13.515 | 1 | 2018-12-31 | 2019-12-31 | 365 | 15.4856 | 15 | 0.4856
63928 | 4.08 | 1 | 2018-12-31 | 2019-12-31 | 365 | 4.6749 | 4 | 0.6749
63933 | 6.885 | 1 | 2018-12-31 | 2019-12-31 | 365 | 7.8889 | 7 | 0.88889
63934 | 8.06 | 1 | 2018-12-31 | 2019-12-31 | 365 | 9.2352 | 9 | 0.23521
63936 | 5.1 | 1 | 2018-12-31 | 2019-12-31 | 365 | 5.8436 | 5 | 0.84362
63985 | 11.985 | 1 | 2018-12-31 | 2019-12-31 | 365 | 13.7325 | 13 | 0.73251
63672 | 6.63 | 1 | 2018-12-31 | 2019-12-31 | 365 | 7.5967 | 7 | 0.59671
63926 | 11.475 | 1 | 2018-12-31 | 2019-12-31 | 365 | 13.1481 | 13 | 0.14815
63935 | 8.67 | 1 | 2018-12-31 | 2019-12-31 | 365 | 9.9342 | 9 | 0.93416
64202 | 4.16 | 1 | 2018-12-31 | 2019-12-31 | 365 | 4.7666 | 4 | 0.76656
64203 | 10.71 | 1 | 2018-12-31 | 2019-12-31 | 365 | 12.2716 | 12 | 0.2716
64859 | 10.6 | 1 | 2018-12-31 | 2019-12-31 | 365 | 12.1456 | 12 | 0.14556
64887 | 13.515 | 1 | 2018-12-31 | 2019-12-31 | 365 | 15.4856 | 15 | 0.4856
61807 | 9.18 | 1 | 2018-12-31 | 2019-12-31 | 365 | 10.5185 | 10 | 0.51852
61681 | 6.24 | 1 | 2018-12-31 | 2019-12-31 | 365 | 7.1498 | 7 | 0.14984
61783 | 14.79 | 1 | 2018-12-31 | 2019-12-31 | 365 | 16.9465 | 16 | 0.9465
61794 | 10.455 | 1 | 2018-12-31 | 2019-12-31 | 365 | 11.9794 | 11 | 0.97942
61795 | 7.395 | 1 | 2018-12-31 | 2019-12-31 | 365 | 8.4733 | 8 | 0.47325
63162 | 3.64 | 1 | 2018-12-31 | 2019-12-31 | 365 | 4.1707 | 4 | 0.17074
50766 | 6.89 | 1 | 2018-12-31 | 2019-12-31 | 365 | 7.8946 | 7 | 0.89462
58215 | 9.1 | 1 | 2018-12-31 | 2019-12-31 | 365 | 10.4269 | 10 | 0.42685
65227 | 6.095 | 1 | 2018-12-31 | 2019-12-31 | 365 | 6.9837 | 6 | 0.9837
43191 | 6.095 | 1 | 2018-12-31 | 2019-12-31 | 365 | 6.9837 | 6 | 0.9837
63920 | 8.415 | 1 | 2018-12-31 | 2019-12-31 | 365 | 9.642 | 9 | 0.64197
64421 | 4.2 | 1 | 2018-12-31 | 2019-12-31 | 365 | 4.8124 | 4 | 0.81239
63937 | 4.845 | 1 | 2018-12-31 | 2019-12-31 | 365 | 5.5514 | 5 | 0.55144
58365 | 3.64 | 1 | 2018-12-31 | 2019-12-31 | 365 | 4.1707 | 4 | 0.17074
58648 | 3.975 | 1 | 2018-12-31 | 2019-12-31 | 365 | 4.5546 | 4 | 0.55459
61812 | 9.9 | 1 | 2018-12-31 | 2019-12-31 | 365 | 11.3435 | 11 | 0.3435
62136 | 6.9 | 1 | 2018-12-31 | 2019-12-31 | 365 | 7.9061 | 7 | 0.90608
62391 | 9.945 | 1 | 2018-12-31 | 2019-12-31 | 365 | 11.3951 | 11 | 0.39506
65591 | 6.095 | 1 | 2018-12-31 | 2019-12-31 | 365 | 6.9837 | 6 | 0.9837
65592 | 10.2 | 1 | 2018-12-31 | 2019-12-31 | 365 | 11.6872 | 11 | 0.68724
65734 | 6.63 | 1 | 2018-12-31 | 2019-12-31 | 365 | 7.5967 | 7 | 0.59671
65813 | 5.1 | 1 | 2018-12-31 | 2019-12-31 | 365 | 5.8436 | 5 | 0.84362
66225 | 13.005 | 1 | 2018-12-31 | 2019-12-31 | 365 | 14.9012 | 14 | 0.90123
66230 | 3.9 | 1 | 2018-12-31 | 2019-12-31 | 365 | 4.4687 | 4 | 0.46865
65814 | 9.54 | 1 | 2018-12-31 | 2019-12-31 | 365 | 10.931 | 10 | 0.93101
66333 | 8.58 | 1 | 2018-12-31 | 2019-12-31 | 365 | 9.831 | 9 | 0.83103
65500 | 6.24 | 1 | 2018-12-31 | 2019-12-31 | 365 | 7.1498 | 7 | 0.14984
68482 | 5.355 | 1 | 2018-12-31 | 2019-12-31 | 365 | 6.1358 | 6 | 0.1358
68870 | 3.71 | 1 | 2018-12-31 | 2019-12-31 | 365 | 4.2509 | 4 | 0.25095
69111 | 8.06 | 1 | 2018-12-31 | 2019-12-31 | 365 | 9.2352 | 9 | 0.23521
27787 | 8.58 | 1 | 2018-12-31 | 2019-12-31 | 365 | 9.831 | 9 | 0.83103
27786 | 7.15 | 1 | 2018-12-31 | 2019-12-31 | 365 | 8.1925 | 8 | 0.19253
27785 | 9.1 | 1 | 2018-12-31 | 2019-12-31 | 365 | 10.4269 | 10 | 0.42685
27793 | 10.175 | 1 | 2018-12-31 | 2019-12-31 | 365 | 11.6586 | 11 | 0.6586
27789 | 12.1 | 1 | 2018-12-31 | 2019-12-31 | 365 | 13.8643 | 13 | 0.86428
27791 | 6.6 | 1 | 2018-12-31 | 2019-12-31 | 365 | 7.5623 | 7 | 0.56233
26971 | 11.5 | 1 | 2018-12-31 | 2019-12-31 | 365 | 13.1768 | 13 | 0.17679
28279 | 9.9 | 1 | 2018-12-31 | 2019-12-31 | 365 | 11.3435 | 11 | 0.3435
28143 | 3.12 | 1 | 2018-12-31 | 2019-12-31 | 365 | 3.5749 | 3 | 0.57492
28144 | 10.725 | 1 | 2018-12-31 | 2019-12-31 | 365 | 12.2888 | 12 | 0.28879
28371 | 4.95 | 1 | 2018-12-31 | 2019-12-31 | 365 | 5.6717 | 5 | 0.67175
28581 | 8.8 | 1 | 2018-12-31 | 2019-12-31 | 365 | 10.0831 | 10 | 0.08311
29092 | 5.5 | 1 | 2018-12-31 | 2019-12-31 | 365 | 6.3019 | 6 | 0.30194
29094 | 6.75 | 1 | 2018-12-31 | 2019-12-31 | 365 | 7.7342 | 7 | 0.7342
29277 | 8.06 | 1 | 2018-12-31 | 2019-12-31 | 365 | 9.2352 | 9 | 0.23521
29280 | 10.725 | 1 | 2018-12-31 | 2019-12-31 | 365 | 12.2888 | 12 | 0.28879
29443 | 7.7 | 1 | 2018-12-31 | 2019-12-31 | 365 | 8.8227 | 8 | 0.82272
29440 | 10.175 | 1 | 2018-12-31 | 2019-12-31 | 365 | 11.6586 | 11 | 0.6586
29441 | 5.5 | 1 | 2018-12-31 | 2019-12-31 | 365 | 6.3019 | 6 | 0.30194
29442 | 5.5 | 1 | 2018-12-31 | 2019-12-31 | 365 | 6.3019 | 6 | 0.30194
29444 | 6.5 | 1 | 2018-12-31 | 2019-12-31 | 365 | 7.4478 | 7 | 0.44775
29807 | 9.35 | 1 | 2018-12-31 | 2019-12-31 | 365 | 10.7133 | 10 | 0.7133
29939 | 5.5 | 1 | 2018-12-31 | 2019-12-31 | 365 | 6.3019 | 6 | 0.30194
32843 | 11.5 | 1 | 2018-12-31 | 2019-12-31 | 365 | 13.1768 | 13 | 0.17679
32847 | 9.75 | 1 | 2018-12-31 | 2019-12-31 | 365 | 11.1716 | 11 | 0.17163
32870 | 5.5 | 1 | 2018-12-31 | 2019-12-31 | 365 | 6.3019 | 6 | 0.30194
32874 | 9.9 | 1 | 2018-12-31 | 2019-12-31 | 365 | 11.3435 | 11 | 0.3435
32881 | 7.15 | 1 | 2018-12-31 | 2019-12-31 | 365 | 8.1925 | 8 | 0.19253
32883 | 9.75 | 1 | 2018-12-31 | 2019-12-31 | 365 | 11.1716 | 11 | 0.17163
32886 | 10 | 1 | 2018-12-31 | 2019-12-31 | 365 | 11.4581 | 11 | 0.45808
32877 | 5.775 | 1 | 2018-12-31 | 2019-12-31 | 365 | 6.617 | 6 | 0.61704
35585 | 9.075 | 1 | 2018-12-31 | 2019-12-31 | 365 | 10.3982 | 10 | 0.39821
40164 | 9.625 | 1 | 2018-12-31 | 2019-12-31 | 365 | 11.0284 | 11 | 0.028402
40183 | 4.68 | 1 | 2018-12-31 | 2019-12-31 | 365 | 5.3624 | 5 | 0.36238
40208 | 8.64 | 1 | 2018-12-31 | 2019-12-31 | 365 | 9.8998 | 9 | 0.89978
40263 | 6.875 | 1 | 2018-12-31 | 2019-12-31 | 365 | 7.8774 | 7 | 0.87743
40436 | 6.05 | 1 | 2018-12-31 | 2019-12-31 | 365 | 6.9321 | 6 | 0.93214
40410 | 9.35 | 1 | 2018-12-31 | 2019-12-31 | 365 | 10.7133 | 10 | 0.7133
40523 | 3.85 | 1 | 2018-12-31 | 2019-12-31 | 365 | 4.4114 | 4 | 0.41136
40247 | 4.125 | 1 | 2018-12-31 | 2019-12-31 | 365 | 4.7265 | 4 | 0.72646
40455 | 8.8 | 1 | 2018-12-31 | 2019-12-31 | 365 | 10.0831 | 10 | 0.08311
40473 | 7.7 | 1 | 2018-12-31 | 2019-12-31 | 365 | 8.8227 | 8 | 0.82272
40513 | 12.75 | 1 | 2018-12-31 | 2019-12-31 | 365 | 14.6091 | 14 | 0.60905
40534 | 4.4 | 1 | 2018-12-31 | 2019-12-31 | 365 | 5.0416 | 5 | 0.041555
40723 | 8.525 | 1 | 2018-12-31 | 2019-12-31 | 365 | 9.768 | 9 | 0.76801
40732 | 9.625 | 1 | 2018-12-31 | 2019-12-31 | 365 | 11.0284 | 11 | 0.028402
41148 | 9.075 | 1 | 2018-12-31 | 2019-12-31 | 365 | 10.3982 | 10 | 0.39821
41242 | 3.9 | 1 | 2018-12-31 | 2019-12-31 | 365 | 4.4687 | 4 | 0.46865
41246 | 8 | 1 | 2018-12-31 | 2019-12-31 | 365 | 9.1665 | 9 | 0.16646
41250 | 11.5 | 1 | 2018-12-31 | 2019-12-31 | 365 | 13.1768 | 13 | 0.17679
41158 | 8.67 | 1 | 2018-12-31 | 2019-12-31 | 365 | 9.9342 | 9 | 0.93416
41070 | 9.9 | 1 | 2018-12-31 | 2019-12-31 | 365 | 11.3435 | 11 | 0.3435
41095 | 5.4 | 1 | 2018-12-31 | 2019-12-31 | 365 | 6.1874 | 6 | 0.18736
41108 | 3.3 | 1 | 2018-12-31 | 2019-12-31 | 365 | 3.7812 | 3 | 0.78117
41126 | 9.35 | 1 | 2018-12-31 | 2019-12-31 | 365 | 10.7133 | 10 | 0.7133
41141 | 4 | 1 | 2018-12-31 | 2019-12-31 | 365 | 4.5832 | 4 | 0.58323
41252 | 7.14 | 1 | 2018-12-31 | 2019-12-31 | 365 | 8.1811 | 8 | 0.18107
41318 | 8.8 | 1 | 2018-12-31 | 2019-12-31 | 365 | 10.0831 | 10 | 0.08311
41332 | 10.45 | 1 | 2018-12-31 | 2019-12-31 | 365 | 11.9737 | 11 | 0.97369
41662 | 7.15 | 1 | 2018-12-31 | 2019-12-31 | 365 | 8.1925 | 8 | 0.19253
42795 | 4.4 | 1 | 2018-12-31 | 2019-12-31 | 365 | 5.0416 | 5 | 0.041555
41349 | 6.875 | 1 | 2018-12-31 | 2019-12-31 | 365 | 7.8774 | 7 | 0.87743
41388 | 6.6 | 1 | 2018-12-31 | 2019-12-31 | 365 | 7.5623 | 7 | 0.56233
41394 | 4.95 | 1 | 2018-12-31 | 2019-12-31 | 365 | 5.6717 | 5 | 0.67175
41425 | 7.7 | 1 | 2018-12-31 | 2019-12-31 | 365 | 8.8227 | 8 | 0.82272
41582 | 9.69 | 1 | 2018-12-31 | 2019-12-31 | 365 | 11.1029 | 11 | 0.10288
41585 | 3.64 | 1 | 2018-12-31 | 2019-12-31 | 365 | 4.1707 | 4 | 0.17074
41586 | 8.25 | 1 | 2018-12-31 | 2019-12-31 | 365 | 9.4529 | 9 | 0.45292
41587 | 9.35 | 1 | 2018-12-31 | 2019-12-31 | 365 | 10.7133 | 10 | 0.7133
41589 | 5.865 | 1 | 2018-12-31 | 2019-12-31 | 365 | 6.7202 | 6 | 0.72016
41877 | 3.025 | 1 | 2018-12-31 | 2019-12-31 | 365 | 3.4661 | 3 | 0.46607
41912 | 8.25 | 1 | 2018-12-31 | 2019-12-31 | 365 | 9.4529 | 9 | 0.45292
41923 | 6.325 | 1 | 2018-12-31 | 2019-12-31 | 365 | 7.2472 | 7 | 0.24724
41933 | 6.875 | 1 | 2018-12-31 | 2019-12-31 | 365 | 7.8774 | 7 | 0.87743
41950 | 4.675 | 1 | 2018-12-31 | 2019-12-31 | 365 | 5.3567 | 5 | 0.35665
41968 | 6.05 | 1 | 2018-12-31 | 2019-12-31 | 365 | 6.9321 | 6 | 0.93214
42060 | 9.35 | 1 | 2018-12-31 | 2019-12-31 | 365 | 10.7133 | 10 | 0.7133
42064 | 4.125 | 1 | 2018-12-31 | 2019-12-31 | 365 | 4.7265 | 4 | 0.72646
42083 | 9.625 | 1 | 2018-12-31 | 2019-12-31 | 365 | 11.0284 | 11 | 0.028402
42100 | 6.05 | 1 | 2018-12-31 | 2019-12-31 | 365 | 6.9321 | 6 | 0.93214
42111 | 7.5 | 1 | 2018-12-31 | 2019-12-31 | 365 | 8.5936 | 8 | 0.59356
42120 | 9.9 | 1 | 2018-12-31 | 2019-12-31 | 365 | 11.3435 | 11 | 0.3435
42137 | 11.55 | 1 | 2018-12-31 | 2019-12-31 | 365 | 13.2341 | 13 | 0.23408
42148 | 5.225 | 1 | 2018-12-31 | 2019-12-31 | 365 | 5.9868 | 5 | 0.98685
42152 | 12.1 | 1 | 2018-12-31 | 2019-12-31 | 365 | 13.8643 | 13 | 0.86428
42207 | 10.175 | 1 | 2018-12-31 | 2019-12-31 | 365 | 11.6586 | 11 | 0.6586
42155 | 7.395 | 1 | 2018-12-31 | 2019-12-31 | 365 | 8.4733 | 8 | 0.47325
42227 | 7.5 | 1 | 2018-12-31 | 2019-12-31 | 365 | 8.5936 | 8 | 0.59356
42230 | 6.625 | 1 | 2018-12-31 | 2019-12-31 | 365 | 7.591 | 7 | 0.59098
42239 | 11.275 | 1 | 2018-12-31 | 2019-12-31 | 365 | 12.919 | 12 | 0.91899
42163 | 8.25 | 1 | 2018-12-31 | 2019-12-31 | 365 | 9.4529 | 9 | 0.45292
42168 | 4.675 | 1 | 2018-12-31 | 2019-12-31 | 365 | 5.3567 | 5 | 0.35665
42173 | 4.75 | 1 | 2018-12-31 | 2019-12-31 | 365 | 5.4426 | 5 | 0.44259
42245 | 4.59 | 1 | 2018-12-31 | 2019-12-31 | 365 | 5.2593 | 5 | 0.25926
42247 | 10.5 | 1 | 2018-12-31 | 2019-12-31 | 365 | 12.031 | 12 | 0.030984
42251 | 8.8 | 1 | 2018-12-31 | 2019-12-31 | 365 | 10.0831 | 10 | 0.08311
42258 | 4.5 | 1 | 2018-12-31 | 2019-12-31 | 365 | 5.1561 | 5 | 0.15614
42260 | 10.5 | 1 | 2018-12-31 | 2019-12-31 | 365 | 12.031 | 12 | 0.030984
42199 | 8.67 | 1 | 2018-12-31 | 2019-12-31 | 365 | 9.9342 | 9 | 0.93416
43870 | 10.25 | 1 | 2018-12-31 | 2019-12-31 | 365 | 11.7445 | 11 | 0.74453
42946 | 11.395 | 1 | 2018-12-31 | 2019-12-31 | 365 | 13.0565 | 13 | 0.056482
42977 | 5.035 | 1 | 2018-12-31 | 2019-12-31 | 365 | 5.7691 | 5 | 0.76914
41869 | 9.35 | 1 | 2018-12-31 | 2019-12-31 | 365 | 10.7133 | 10 | 0.7133
41409 | 5.865 | 1 | 2018-12-31 | 2019-12-31 | 365 | 6.7202 | 6 | 0.72016
43873 | 9.5 | 1 | 2018-12-31 | 2019-12-31 | 365 | 10.8852 | 10 | 0.88518
42619 | 9.54 | 1 | 2018-12-31 | 2019-12-31 | 365 | 10.931 | 10 | 0.93101
43541 | 5.5 | 1 | 2018-12-31 | 2019-12-31 | 365 | 6.3019 | 6 | 0.30194
44890 | 9.18 | 1 | 2018-12-31 | 2019-12-31 | 365 | 10.5185 | 10 | 0.51852
42436 | 3.85 | 1 | 2018-12-31 | 2019-12-31 | 365 | 4.4114 | 4 | 0.41136
43061 | 8.25 | 1 | 2018-12-31 | 2019-12-31 | 365 | 9.4529 | 9 | 0.45292
42783 | 5.225 | 1 | 2018-12-31 | 2019-12-31 | 365 | 5.9868 | 5 | 0.98685
42770 | 5.225 | 1 | 2018-12-31 | 2019-12-31 | 365 | 5.9868 | 5 | 0.98685
42613 | 4.505 | 1 | 2018-12-31 | 2019-12-31 | 365 | 5.1619 | 5 | 0.16187
44906 | 8.925 | 1 | 2018-12-31 | 2019-12-31 | 365 | 10.2263 | 10 | 0.22634
42553 | 17.6 | 1 | 2018-12-31 | 2019-12-31 | 365 | 20.1662 | 20 | 0.16622
43216 | 7.15 | 1 | 2018-12-31 | 2019-12-31 | 365 | 8.1925 | 8 | 0.19253
44885 | 3.57 | 1 | 2018-12-31 | 2019-12-31 | 365 | 4.0905 | 4 | 0.090535
42301 | 7.975 | 1 | 2018-12-31 | 2019-12-31 | 365 | 9.1378 | 9 | 0.13782
44824 | 4.335 | 1 | 2018-12-31 | 2019-12-31 | 365 | 4.9671 | 4 | 0.96708
45014 | 6.885 | 1 | 2018-12-31 | 2019-12-31 | 365 | 7.8889 | 7 | 0.88889
42669 | 4.95 | 1 | 2018-12-31 | 2019-12-31 | 365 | 5.6717 | 5 | 0.67175
44961 | 4.59 | 1 | 2018-12-31 | 2019-12-31 | 365 | 5.2593 | 5 | 0.25926
44819 | 10.5 | 1 | 2018-12-31 | 2019-12-31 | 365 | 12.031 | 12 | 0.030984
42442 | 8.525 | 1 | 2018-12-31 | 2019-12-31 | 365 | 9.768 | 9 | 0.76801
44831 | 4 | 1 | 2018-12-31 | 2019-12-31 | 365 | 4.5832 | 4 | 0.58323
44632 | 7.65 | 1 | 2018-12-31 | 2019-12-31 | 365 | 8.7654 | 8 | 0.76543
42307 | 4.675 | 1 | 2018-12-31 | 2019-12-31 | 365 | 5.3567 | 5 | 0.35665
44889 | 4.845 | 1 | 2018-12-31 | 2019-12-31 | 365 | 5.5514 | 5 | 0.55144
44747 | 16.25 | 1 | 2018-12-31 | 2019-12-31 | 365 | 18.6194 | 18 | 0.61938
41376 | 6.5 | 1 | 2018-12-31 | 2019-12-31 | 365 | 7.4478 | 7 | 0.44775
42160 | 6.6 | 1 | 2018-12-31 | 2019-12-31 | 365 | 7.5623 | 7 | 0.56233
42661 | 6.89 | 1 | 2018-12-31 | 2019-12-31 | 365 | 7.8946 | 7 | 0.89462
42633 | 5.3 | 1 | 2018-12-31 | 2019-12-31 | 365 | 6.0728 | 6 | 0.072782
43048 | 10.335 | 1 | 2018-12-31 | 2019-12-31 | 365 | 11.8419 | 11 | 0.84193
42624 | 7.42 | 1 | 2018-12-31 | 2019-12-31 | 365 | 8.5019 | 8 | 0.5019
42305 | 12.1 | 1 | 2018-12-31 | 2019-12-31 | 365 | 13.8643 | 13 | 0.86428
44806 | 4.675 | 1 | 2018-12-31 | 2019-12-31 | 365 | 5.3567 | 5 | 0.35665
45035 | 4.08 | 1 | 2018-12-31 | 2019-12-31 | 365 | 4.6749 | 4 | 0.6749
42773 | 10.07 | 1 | 2018-12-31 | 2019-12-31 | 365 | 11.5383 | 11 | 0.53829
42744 | 8.525 | 1 | 2018-12-31 | 2019-12-31 | 365 | 9.768 | 9 | 0.76801
44735 | 5.75 | 1 | 2018-12-31 | 2019-12-31 | 365 | 6.5884 | 6 | 0.5884
44624 | 6.5 | 1 | 2018-12-31 | 2019-12-31 | 365 | 7.4478 | 7 | 0.44775
43210 | 7.7 | 1 | 2018-12-31 | 2019-12-31 | 365 | 8.8227 | 8 | 0.82272
43158 | 5.83 | 1 | 2018-12-31 | 2019-12-31 | 365 | 6.6801 | 6 | 0.68006
43864 | 8.8 | 1 | 2018-12-31 | 2019-12-31 | 365 | 10.0831 | 10 | 0.08311
42789 | 7.15 | 1 | 2018-12-31 | 2019-12-31 | 365 | 8.1925 | 8 | 0.19253
42671 | 10.6 | 1 | 2018-12-31 | 2019-12-31 | 365 | 12.1456 | 12 | 0.14556
42698 | 9.805 | 1 | 2018-12-31 | 2019-12-31 | 365 | 11.2346 | 11 | 0.23465
45052 | 3.5 | 1 | 2018-12-31 | 2019-12-31 | 365 | 4.0103 | 4 | 0.010328
44887 | 5 | 1 | 2018-12-31 | 2019-12-31 | 365 | 5.729 | 5 | 0.72904
42769 | 6.89 | 1 | 2018-12-31 | 2019-12-31 | 365 | 7.8946 | 7 | 0.89462
44399 | 8.84 | 1 | 2018-12-31 | 2019-12-31 | 365 | 10.1289 | 10 | 0.12894
42765 | 4.95 | 1 | 2018-12-31 | 2019-12-31 | 365 | 5.6717 | 5 | 0.67175
44871 | 8.16 | 1 | 2018-12-31 | 2019-12-31 | 365 | 9.3498 | 9 | 0.34979
44983 | 6.63 | 1 | 2018-12-31 | 2019-12-31 | 365 | 7.5967 | 7 | 0.59671
42779 | 11.825 | 1 | 2018-12-31 | 2019-12-31 | 365 | 13.5492 | 13 | 0.54918
42581 | 4.24 | 1 | 2018-12-31 | 2019-12-31 | 365 | 4.8582 | 4 | 0.85823
42645 | 9.275 | 1 | 2018-12-31 | 2019-12-31 | 365 | 10.6274 | 10 | 0.62737
42571 | 7.155 | 1 | 2018-12-31 | 2019-12-31 | 365 | 8.1983 | 8 | 0.19826
47984 | 3.06 | 1 | 2018-12-31 | 2019-12-31 | 365 | 3.5062 | 3 | 0.50617
47312 | 7.54 | 1 | 2018-12-31 | 2019-12-31 | 365 | 8.6394 | 8 | 0.63939
42730 | 8.48 | 1 | 2018-12-31 | 2019-12-31 | 365 | 9.7165 | 9 | 0.71645
43065 | 9.54 | 1 | 2018-12-31 | 2019-12-31 | 365 | 10.931 | 10 | 0.93101
43942 | 4.505 | 1 | 2018-12-31 | 2019-12-31 | 365 | 5.1619 | 5 | 0.16187
43069 | 6.89 | 1 | 2018-12-31 | 2019-12-31 | 365 | 7.8946 | 7 | 0.89462
44830 | 9.075 | 1 | 2018-12-31 | 2019-12-31 | 365 | 10.3982 | 10 | 0.39821
43546 | 9.35 | 1 | 2018-12-31 | 2019-12-31 | 365 | 10.7133 | 10 | 0.7133
43939 | 6.36 | 1 | 2018-12-31 | 2019-12-31 | 365 | 7.2873 | 7 | 0.28734
43199 | 5.565 | 1 | 2018-12-31 | 2019-12-31 | 365 | 6.3764 | 6 | 0.37642
43891 | 11 | 1 | 2018-12-31 | 2019-12-31 | 365 | 12.6039 | 12 | 0.60389
44410 | 8.32 | 1 | 2018-12-31 | 2019-12-31 | 365 | 9.5331 | 9 | 0.53312
44760 | 7.425 | 1 | 2018-12-31 | 2019-12-31 | 365 | 8.5076 | 8 | 0.50762
44869 | 6 | 1 | 2018-12-31 | 2019-12-31 | 365 | 6.8748 | 6 | 0.87485
42953 | 10.07 | 1 | 2018-12-31 | 2019-12-31 | 365 | 11.5383 | 11 | 0.53829
44976 | 5.5 | 1 | 2018-12-31 | 2019-12-31 | 365 | 6.3019 | 6 | 0.30194
43190 | 5.775 | 1 | 2018-12-31 | 2019-12-31 | 365 | 6.617 | 6 | 0.61704
44827 | 2 | 1 | 2018-12-31 | 2019-12-31 | 365 | 2.2916 | 2 | 0.29162
43225 | 8.215 | 1 | 2018-12-31 | 2019-12-31 | 365 | 9.4128 | 9 | 0.41281
42493 | 2.915 | 1 | 2018-12-31 | 2019-12-31 | 365 | 3.34 | 3 | 0.34003
45038 | 3.315 | 1 | 2018-12-31 | 2019-12-31 | 365 | 3.7984 | 3 | 0.79835
42544 | 11 | 1 | 2018-12-31 | 2019-12-31 | 365 | 12.6039 | 12 | 0.60389
42653 | 7.95 | 1 | 2018-12-31 | 2019-12-31 | 365 | 9.1092 | 9 | 0.10917
42666 | 9.54 | 1 | 2018-12-31 | 2019-12-31 | 365 | 10.931 | 10 | 0.93101
43222 | 6.89 | 1 | 2018-12-31 | 2019-12-31 | 365 | 7.8946 | 7 | 0.89462
45070 | 11 | 1 | 2018-12-31 | 2019-12-31 | 365 | 12.6039 | 12 | 0.60389
43241 | 2.915 | 1 | 2018-12-31 | 2019-12-31 | 365 | 3.34 | 3 | 0.34003
43242 | 3.18 | 1 | 2018-12-31 | 2019-12-31 | 365 | 3.6437 | 3 | 0.64367
44616 | 6 | 1 | 2018-12-31 | 2019-12-31 | 365 | 6.8748 | 6 | 0.87485
45031 | 4.335 | 1 | 2018-12-31 | 2019-12-31 | 365 | 4.9671 | 4 | 0.96708
42718 | 8.48 | 1 | 2018-12-31 | 2019-12-31 | 365 | 9.7165 | 9 | 0.71645
42604 | 11 | 1 | 2018-12-31 | 2019-12-31 | 365 | 12.6039 | 12 | 0.60389
42607 | 3.575 | 1 | 2018-12-31 | 2019-12-31 | 365 | 4.0963 | 4 | 0.096264
42441 | 5.225 | 1 | 2018-12-31 | 2019-12-31 | 365 | 5.9868 | 5 | 0.98685
42539 | 4.24 | 1 | 2018-12-31 | 2019-12-31 | 365 | 4.8582 | 4 | 0.85823
47914 | 4.42 | 1 | 2018-12-31 | 2019-12-31 | 365 | 5.0645 | 5 | 0.064471
42557 | 6.625 | 1 | 2018-12-31 | 2019-12-31 | 365 | 7.591 | 7 | 0.59098
53775 | 10.725 | 1 | 2018-12-31 | 2019-12-31 | 365 | 12.2888 | 12 | 0.28879
53777 | 11.55 | 1 | 2018-12-31 | 2019-12-31 | 365 | 13.2341 | 13 | 0.23408
43201 | 5.225 | 1 | 2018-12-31 | 2019-12-31 | 365 | 5.9868 | 5 | 0.98685
53797 | 5 | 1 | 2018-12-31 | 2019-12-31 | 365 | 5.729 | 5 | 0.72904
53945 | 8.745 | 1 | 2018-12-31 | 2019-12-31 | 365 | 10.0201 | 10 | 0.020091
53796 | 6.875 | 1 | 2018-12-31 | 2019-12-31 | 365 | 7.8774 | 7 | 0.87743
53795 | 3.445 | 1 | 2018-12-31 | 2019-12-31 | 365 | 3.9473 | 3 | 0.94731
53801 | 3.445 | 1 | 2018-12-31 | 2019-12-31 | 365 | 3.9473 | 3 | 0.94731
42763 | 7.425 | 1 | 2018-12-31 | 2019-12-31 | 365 | 8.5076 | 8 | 0.50762
43091 | 3.18 | 1 | 2018-12-31 | 2019-12-31 | 365 | 3.6437 | 3 | 0.64367
43227 | 4.4 | 1 | 2018-12-31 | 2019-12-31 | 365 | 5.0416 | 5 | 0.041555
43490 | 9.01 | 1 | 2018-12-31 | 2019-12-31 | 365 | 10.3237 | 10 | 0.32373
43146 | 5.565 | 1 | 2018-12-31 | 2019-12-31 | 365 | 6.3764 | 6 | 0.37642
43243 | 9.35 | 1 | 2018-12-31 | 2019-12-31 | 365 | 10.7133 | 10 | 0.7133
42662 | 9.9 | 1 | 2018-12-31 | 2019-12-31 | 365 | 11.3435 | 11 | 0.3435
42673 | 7.42 | 1 | 2018-12-31 | 2019-12-31 | 365 | 8.5019 | 8 | 0.5019
42632 | 6.6 | 1 | 2018-12-31 | 2019-12-31 | 365 | 7.5623 | 7 | 0.56233
42629 | 11 | 1 | 2018-12-31 | 2019-12-31 | 365 | 12.6039 | 12 | 0.60389
42642 | 9.9 | 1 | 2018-12-31 | 2019-12-31 | 365 | 11.3435 | 11 | 0.3435
43155 | 4.505 | 1 | 2018-12-31 | 2019-12-31 | 365 | 5.1619 | 5 | 0.16187
43206 | 7.425 | 1 | 2018-12-31 | 2019-12-31 | 365 | 8.5076 | 8 | 0.50762
43853 | 4.505 | 1 | 2018-12-31 | 2019-12-31 | 365 | 5.1619 | 5 | 0.16187
43837 | 5.565 | 1 | 2018-12-31 | 2019-12-31 | 365 | 6.3764 | 6 | 0.37642
43826 | 3.445 | 1 | 2018-12-31 | 2019-12-31 | 365 | 3.9473 | 3 | 0.94731
44171 | 3.92 | 1 | 2018-12-31 | 2019-12-31 | 365 | 4.4916 | 4 | 0.49157
42658 | 3.575 | 1 | 2018-12-31 | 2019-12-31 | 365 | 4.0963 | 4 | 0.096264
47762 | 6.095 | 1 | 2018-12-31 | 2019-12-31 | 365 | 6.9837 | 6 | 0.9837
42739 | 10.07 | 1 | 2018-12-31 | 2019-12-31 | 365 | 11.5383 | 11 | 0.53829
42486 | 4.4 | 1 | 2018-12-31 | 2019-12-31 | 365 | 5.0416 | 5 | 0.041555
44656 | 12.25 | 1 | 2018-12-31 | 2019-12-31 | 365 | 14.0361 | 14 | 0.036148
44618 | 15.5 | 1 | 2018-12-31 | 2019-12-31 | 365 | 17.76 | 17 | 0.76002
53807 | 9.01 | 1 | 2018-12-31 | 2019-12-31 | 365 | 10.3237 | 10 | 0.32373
43096 | 8.215 | 1 | 2018-12-31 | 2019-12-31 | 365 | 9.4128 | 9 | 0.41281
48807 | 4.505 | 1 | 2018-12-31 | 2019-12-31 | 365 | 5.1619 | 5 | 0.16187
43213 | 10.07 | 1 | 2018-12-31 | 2019-12-31 | 365 | 11.5383 | 11 | 0.53829
43214 | 6.325 | 1 | 2018-12-31 | 2019-12-31 | 365 | 7.2472 | 7 | 0.24724
43221 | 7.28 | 1 | 2018-12-31 | 2019-12-31 | 365 | 8.3415 | 8 | 0.34148
42939 | 4.505 | 1 | 2018-12-31 | 2019-12-31 | 365 | 5.1619 | 5 | 0.16187
43057 | 5.035 | 1 | 2018-12-31 | 2019-12-31 | 365 | 5.7691 | 5 | 0.76914
43121 | 7.425 | 1 | 2018-12-31 | 2019-12-31 | 365 | 8.5076 | 8 | 0.50762
43115 | 7.155 | 1 | 2018-12-31 | 2019-12-31 | 365 | 8.1983 | 8 | 0.19826
43765 | 5.775 | 1 | 2018-12-31 | 2019-12-31 | 365 | 6.617 | 6 | 0.61704
43783 | 4.77 | 1 | 2018-12-31 | 2019-12-31 | 365 | 5.4655 | 5 | 0.4655
54065 | 6.625 | 1 | 2018-12-31 | 2019-12-31 | 365 | 7.591 | 7 | 0.59098
54107 | 5.035 | 1 | 2018-12-31 | 2019-12-31 | 365 | 5.7691 | 5 | 0.76914
54383 | 7.42 | 1 | 2018-12-31 | 2019-12-31 | 365 | 8.5019 | 8 | 0.5019
54270 | 5.035 | 1 | 2018-12-31 | 2019-12-31 | 365 | 5.7691 | 5 | 0.76914
48959 | 4.76 | 1 | 2018-12-31 | 2019-12-31 | 365 | 5.454 | 5 | 0.45405
48802 | 3.445 | 1 | 2018-12-31 | 2019-12-31 | 365 | 3.9473 | 3 | 0.94731
49435 | 6.36 | 1 | 2018-12-31 | 2019-12-31 | 365 | 7.2873 | 7 | 0.28734
54482 | 6.095 | 1 | 2018-12-31 | 2019-12-31 | 365 | 6.9837 | 6 | 0.9837
54711 | 7.95 | 1 | 2018-12-31 | 2019-12-31 | 365 | 9.1092 | 9 | 0.10917
54715 | 12.65 | 1 | 2018-12-31 | 2019-12-31 | 365 | 14.4945 | 14 | 0.49447
54716 | 10.6 | 1 | 2018-12-31 | 2019-12-31 | 365 | 12.1456 | 12 | 0.14556
42636 | 6.36 | 1 | 2018-12-31 | 2019-12-31 | 365 | 7.2873 | 7 | 0.28734
49144 | 3.18 | 1 | 2018-12-31 | 2019-12-31 | 365 | 3.6437 | 3 | 0.64367
45008 | 8.25 | 1 | 2018-12-31 | 2019-12-31 | 365 | 9.4529 | 9 | 0.45292
45400 | 10.175 | 1 | 2018-12-31 | 2019-12-31 | 365 | 11.6586 | 11 | 0.6586
44605 | 7.14 | 1 | 2018-12-31 | 2019-12-31 | 365 | 8.1811 | 8 | 0.18107
44825 | 7.7 | 1 | 2018-12-31 | 2019-12-31 | 365 | 8.8227 | 8 | 0.82272
43168 | 6.89 | 1 | 2018-12-31 | 2019-12-31 | 365 | 7.8946 | 7 | 0.89462
43157 | 3.85 | 1 | 2018-12-31 | 2019-12-31 | 365 | 4.4114 | 4 | 0.41136
42625 | 11.13 | 1 | 2018-12-31 | 2019-12-31 | 365 | 12.7528 | 12 | 0.75284
42936 | 6.625 | 1 | 2018-12-31 | 2019-12-31 | 365 | 7.591 | 7 | 0.59098
48018 | 9.35 | 1 | 2018-12-31 | 2019-12-31 | 365 | 10.7133 | 10 | 0.7133
49371 | 3.975 | 1 | 2018-12-31 | 2019-12-31 | 365 | 4.5546 | 4 | 0.55459
49673 | 5.565 | 1 | 2018-12-31 | 2019-12-31 | 365 | 6.3764 | 6 | 0.37642
49450 | 12.19 | 1 | 2018-12-31 | 2019-12-31 | 365 | 13.9674 | 13 | 0.9674
43845 | 2.915 | 1 | 2018-12-31 | 2019-12-31 | 365 | 3.34 | 3 | 0.34003
48011 | 8.25 | 1 | 2018-12-31 | 2019-12-31 | 365 | 9.4529 | 9 | 0.45292
44479 | 7.685 | 1 | 2018-12-31 | 2019-12-31 | 365 | 8.8055 | 8 | 0.80553
44915 | 9.43 | 1 | 2018-12-31 | 2019-12-31 | 365 | 10.805 | 10 | 0.80497
49344 | 2.34 | 1 | 2018-12-31 | 2019-12-31 | 365 | 2.6812 | 2 | 0.68119
42628 | 6.6 | 1 | 2018-12-31 | 2019-12-31 | 365 | 7.5623 | 7 | 0.56233
48380 | 4.77 | 1 | 2018-12-31 | 2019-12-31 | 365 | 5.4655 | 5 | 0.4655
57087 | 6.625 | 1 | 2018-12-31 | 2019-12-31 | 365 | 7.591 | 7 | 0.59098
51341 | 3.71 | 1 | 2018-12-31 | 2019-12-31 | 365 | 4.2509 | 4 | 0.25095
49388 | 11.96 | 1 | 2018-12-31 | 2019-12-31 | 365 | 13.7039 | 13 | 0.70386
43021 | 9.35 | 1 | 2018-12-31 | 2019-12-31 | 365 | 10.7133 | 10 | 0.7133
48787 | 13.26 | 1 | 2018-12-31 | 2019-12-31 | 365 | 15.1934 | 15 | 0.19341
44377 | 6.76 | 1 | 2018-12-31 | 2019-12-31 | 365 | 7.7457 | 7 | 0.74566
44969 | 7.395 | 1 | 2018-12-31 | 2019-12-31 | 365 | 8.4733 | 8 | 0.47325
45116 | 5.035 | 1 | 2018-12-31 | 2019-12-31 | 365 | 5.7691 | 5 | 0.76914
47944 | 11.275 | 1 | 2018-12-31 | 2019-12-31 | 365 | 12.919 | 12 | 0.91899
42988 | 9.805 | 1 | 2018-12-31 | 2019-12-31 | 365 | 11.2346 | 11 | 0.23465
43139 | 9.275 | 1 | 2018-12-31 | 2019-12-31 | 365 | 10.6274 | 10 | 0.62737
56325 | 3.975 | 1 | 2018-12-31 | 2019-12-31 | 365 | 4.5546 | 4 | 0.55459
56582 | 5.3 | 1 | 2018-12-31 | 2019-12-31 | 365 | 6.0728 | 6 | 0.072782
50246 | 6.36 | 1 | 2018-12-31 | 2019-12-31 | 365 | 7.2873 | 7 | 0.28734
50765 | 4.77 | 1 | 2018-12-31 | 2019-12-31 | 365 | 5.4655 | 5 | 0.4655
51241 | 4.24 | 1 | 2018-12-31 | 2019-12-31 | 365 | 4.8582 | 4 | 0.85823
49135 | 3.71 | 1 | 2018-12-31 | 2019-12-31 | 365 | 4.2509 | 4 | 0.25095
45130 | 9.805 | 1 | 2018-12-31 | 2019-12-31 | 365 | 11.2346 | 11 | 0.23465
48480 | 10.6 | 1 | 2018-12-31 | 2019-12-31 | 365 | 12.1456 | 12 | 0.14556
42766 | 6.89 | 1 | 2018-12-31 | 2019-12-31 | 365 | 7.8946 | 7 | 0.89462
51182 | 6.36 | 1 | 2018-12-31 | 2019-12-31 | 365 | 7.2873 | 7 | 0.28734
44615 | 3.575 | 1 | 2018-12-31 | 2019-12-31 | 365 | 4.0963 | 4 | 0.096264
51073 | 5.565 | 1 | 2018-12-31 | 2019-12-31 | 365 | 6.3764 | 6 | 0.37642
18742 | 3.75 | 1 | 2018-12-31 | 2019-12-31 | 365 | 4.2968 | 4 | 0.29678
19093 | 5.25 | 1 | 2018-12-31 | 2019-12-31 | 365 | 6.0155 | 6 | 0.015492
19073 | 7.25 | 1 | 2018-12-31 | 2019-12-31 | 365 | 8.3071 | 8 | 0.30711
19486 | 7 | 1 | 2018-12-31 | 2019-12-31 | 365 | 8.0207 | 8 | 0.020656
19487 | 9 | 1 | 2018-12-31 | 2019-12-31 | 365 | 10.3123 | 10 | 0.31227
19479 | 5.25 | 1 | 2018-12-31 | 2019-12-31 | 365 | 6.0155 | 6 | 0.015492
19476 | 10.8 | 1 | 2018-12-31 | 2019-12-31 | 365 | 12.3747 | 12 | 0.37473
19096 | 9 | 1 | 2018-12-31 | 2019-12-31 | 365 | 10.3123 | 10 | 0.31227
19062 | 8.5 | 1 | 2018-12-31 | 2019-12-31 | 365 | 9.7394 | 9 | 0.73937
19488 | 12.48 | 1 | 2018-12-31 | 2019-12-31 | 365 | 14.2997 | 14 | 0.29968
19481 | 11.34 | 1 | 2018-12-31 | 2019-12-31 | 365 | 12.9935 | 12 | 0.99346
19485 | 8.5 | 1 | 2018-12-31 | 2019-12-31 | 365 | 9.7394 | 9 | 0.73937
22306 | 6.5 | 1 | 2018-12-31 | 2019-12-31 | 365 | 7.4478 | 7 | 0.44775
22312 | 3.24 | 1 | 2018-12-31 | 2019-12-31 | 365 | 3.7124 | 3 | 0.71242
22320 | 6.5 | 1 | 2018-12-31 | 2019-12-31 | 365 | 7.4478 | 7 | 0.44775
22353 | 6.24 | 1 | 2018-12-31 | 2019-12-31 | 365 | 7.1498 | 7 | 0.14984
22662 | 6.75 | 1 | 2018-12-31 | 2019-12-31 | 365 | 7.7342 | 7 | 0.7342
22947 | 7.5 | 1 | 2018-12-31 | 2019-12-31 | 365 | 8.5936 | 8 | 0.59356
22945 | 6.25 | 1 | 2018-12-31 | 2019-12-31 | 365 | 7.1613 | 7 | 0.1613
22962 | 11.5 | 1 | 2018-12-31 | 2019-12-31 | 365 | 13.1768 | 13 | 0.17679
22963 | 5.25 | 1 | 2018-12-31 | 2019-12-31 | 365 | 6.0155 | 6 | 0.015492
23223 | 7.75 | 1 | 2018-12-31 | 2019-12-31 | 365 | 8.88 | 8 | 0.88001
22365 | 6.25 | 1 | 2018-12-31 | 2019-12-31 | 365 | 7.1613 | 7 | 0.1613
23503 | 11.5 | 1 | 2018-12-31 | 2019-12-31 | 365 | 13.1768 | 13 | 0.17679
23161 | 4.5 | 1 | 2018-12-31 | 2019-12-31 | 365 | 5.1561 | 5 | 0.15614
23214 | 5.75 | 1 | 2018-12-31 | 2019-12-31 | 365 | 6.5884 | 6 | 0.5884
25390 | 2.86 | 1 | 2018-12-31 | 2019-12-31 | 365 | 3.277 | 3 | 0.27701
25391 | 10.45 | 1 | 2018-12-31 | 2019-12-31 | 365 | 11.9737 | 11 | 0.97369
25393 | 8.25 | 1 | 2018-12-31 | 2019-12-31 | 365 | 9.4529 | 9 | 0.45292
25396 | 6.05 | 1 | 2018-12-31 | 2019-12-31 | 365 | 6.9321 | 6 | 0.93214
25505 | 4.68 | 1 | 2018-12-31 | 2019-12-31 | 365 | 5.3624 | 5 | 0.36238
24915 | 10.4 | 1 | 2018-12-31 | 2019-12-31 | 365 | 11.9164 | 11 | 0.9164
26140 | 7.975 | 1 | 2018-12-31 | 2019-12-31 | 365 | 9.1378 | 9 | 0.13782
26144 | 5.865 | 1 | 2018-12-31 | 2019-12-31 | 365 | 6.7202 | 6 | 0.72016
26146 | 7.28 | 1 | 2018-12-31 | 2019-12-31 | 365 | 8.3415 | 8 | 0.34148
26614 | 11.22 | 1 | 2018-12-31 | 2019-12-31 | 365 | 12.856 | 12 | 0.85597
24630 | 4.5 | 1 | 2018-12-31 | 2019-12-31 | 365 | 5.1561 | 5 | 0.15614
26728 | 10.45 | 1 | 2018-12-31 | 2019-12-31 | 365 | 11.9737 | 11 | 0.97369
26744 | 11.5 | 1 | 2018-12-31 | 2019-12-31 | 365 | 13.1768 | 13 | 0.17679
26745 | 7.75 | 1 | 2018-12-31 | 2019-12-31 | 365 | 8.88 | 8 | 0.88001
26747 | 9.945 | 1 | 2018-12-31 | 2019-12-31 | 365 | 11.3951 | 11 | 0.39506
25253 | 11.44 | 1 | 2018-12-31 | 2019-12-31 | 365 | 13.108 | 13 | 0.10804
25267 | 4.32 | 1 | 2018-12-31 | 2019-12-31 | 365 | 4.9499 | 4 | 0.94989
25271 | 13.75 | 1 | 2018-12-31 | 2019-12-31 | 365 | 15.7549 | 15 | 0.75486
25509 | 7.7 | 1 | 2018-12-31 | 2019-12-31 | 365 | 8.8227 | 8 | 0.82272
25510 | 11 | 1 | 2018-12-31 | 2019-12-31 | 365 | 12.6039 | 12 | 0.60389
25511 | 5 | 1 | 2018-12-31 | 2019-12-31 | 365 | 5.729 | 5 | 0.72904
25512 | 5.5 | 1 | 2018-12-31 | 2019-12-31 | 365 | 6.3019 | 6 | 0.30194
25513 | 8.8 | 1 | 2018-12-31 | 2019-12-31 | 365 | 10.0831 | 10 | 0.08311
25514 | 8.67 | 1 | 2018-12-31 | 2019-12-31 | 365 | 9.9342 | 9 | 0.93416
25629 | 7.54 | 1 | 2018-12-31 | 2019-12-31 | 365 | 8.6394 | 8 | 0.63939
26945 | 5.46 | 1 | 2018-12-31 | 2019-12-31 | 365 | 6.2561 | 6 | 0.25611
27015 | 7.975 | 1 | 2018-12-31 | 2019-12-31 | 365 | 9.1378 | 9 | 0.13782
27017 | 9.9 | 1 | 2018-12-31 | 2019-12-31 | 365 | 11.3435 | 11 | 0.3435
27019 | 4.94 | 1 | 2018-12-31 | 2019-12-31 | 365 | 5.6603 | 5 | 0.66029
27329 | 11.275 | 1 | 2018-12-31 | 2019-12-31 | 365 | 12.919 | 12 | 0.91899
27328 | 9.36 | 1 | 2018-12-31 | 2019-12-31 | 365 | 10.7248 | 10 | 0.72476
27335 | 8.32 | 1 | 2018-12-31 | 2019-12-31 | 365 | 9.5331 | 9 | 0.53312
27333 | 9.18 | 1 | 2018-12-31 | 2019-12-31 | 365 | 10.5185 | 10 | 0.51852
27330 | 6 | 1 | 2018-12-31 | 2019-12-31 | 365 | 6.8748 | 6 | 0.87485
27636 | 9.25 | 1 | 2018-12-31 | 2019-12-31 | 365 | 10.5987 | 10 | 0.59872
27651 | 8.25 | 1 | 2018-12-31 | 2019-12-31 | 365 | 9.4529 | 9 | 0.45292
27652 | 6.75 | 1 | 2018-12-31 | 2019-12-31 | 365 | 7.7342 | 7 | 0.7342
27653 | 13.75 | 1 | 2018-12-31 | 2019-12-31 | 365 | 15.7549 | 15 | 0.75486
27656 | 8.25 | 1 | 2018-12-31 | 2019-12-31 | 365 | 9.4529 | 9 | 0.45292
27660 | 7.28 | 1 | 2018-12-31 | 2019-12-31 | 365 | 8.3415 | 8 | 0.34148
27741 | 8.5 | 1 | 2018-12-31 | 2019-12-31 | 365 | 9.7394 | 9 | 0.73937
25316 | 10.4 | 1 | 2018-12-31 | 2019-12-31 | 365 | 11.9164 | 11 | 0.9164
25326 | 9.35 | 1 | 2018-12-31 | 2019-12-31 | 365 | 10.7133 | 10 | 0.7133
25329 | 8.75 | 1 | 2018-12-31 | 2019-12-31 | 365 | 10.0258 | 10 | 0.02582
25330 | 10.2 | 1 | 2018-12-31 | 2019-12-31 | 365 | 11.6872 | 11 | 0.68724
25336 | 6.25 | 1 | 2018-12-31 | 2019-12-31 | 365 | 7.1613 | 7 | 0.1613
25644 | 4.95 | 1 | 2018-12-31 | 2019-12-31 | 365 | 5.6717 | 5 | 0.67175
25645 | 10.45 | 1 | 2018-12-31 | 2019-12-31 | 365 | 11.9737 | 11 | 0.97369
25682 | 3.85 | 1 | 2018-12-31 | 2019-12-31 | 365 | 4.4114 | 4 | 0.41136
25804 | 7.8 | 1 | 2018-12-31 | 2019-12-31 | 365 | 8.9373 | 8 | 0.9373
25806 | 6.6 | 1 | 2018-12-31 | 2019-12-31 | 365 | 7.5623 | 7 | 0.56233
25807 | 7.975 | 1 | 2018-12-31 | 2019-12-31 | 365 | 9.1378 | 9 | 0.13782
25808 | 6.6 | 1 | 2018-12-31 | 2019-12-31 | 365 | 7.5623 | 7 | 0.56233
25809 | 6.6 | 1 | 2018-12-31 | 2019-12-31 | 365 | 7.5623 | 7 | 0.56233
25811 | 11 | 1 | 2018-12-31 | 2019-12-31 | 365 | 12.6039 | 12 | 0.60389
25812 | 8.525 | 1 | 2018-12-31 | 2019-12-31 | 365 | 9.768 | 9 | 0.76801
25813 | 8.32 | 1 | 2018-12-31 | 2019-12-31 | 365 | 9.5331 | 9 | 0.53312
26283 | 3.3 | 1 | 2018-12-31 | 2019-12-31 | 365 | 3.7812 | 3 | 0.78117
26195 | 4.675 | 1 | 2018-12-31 | 2019-12-31 | 365 | 5.3567 | 5 | 0.35665
26290 | 9.9 | 1 | 2018-12-31 | 2019-12-31 | 365 | 11.3435 | 11 | 0.3435
26295 | 14 | 1 | 2018-12-31 | 2019-12-31 | 365 | 16.0413 | 16 | 0.041312
26362 | 5.75 | 1 | 2018-12-31 | 2019-12-31 | 365 | 6.5884 | 6 | 0.5884
26583 | 7.65 | 1 | 2018-12-31 | 2019-12-31 | 365 | 8.7654 | 8 | 0.76543
26569 | 6.325 | 1 | 2018-12-31 | 2019-12-31 | 365 | 7.2472 | 7 | 0.24724
26574 | 7.7 | 1 | 2018-12-31 | 2019-12-31 | 365 | 8.8227 | 8 | 0.82272
26577 | 6.63 | 1 | 2018-12-31 | 2019-12-31 | 365 | 7.5967 | 7 | 0.59671
26586 | 12.1 | 1 | 2018-12-31 | 2019-12-31 | 365 | 13.8643 | 13 | 0.86428
26588 | 6.6 | 1 | 2018-12-31 | 2019-12-31 | 365 | 7.5623 | 7 | 0.56233
26612 | 8.75 | 1 | 2018-12-31 | 2019-12-31 | 365 | 10.0258 | 10 | 0.02582
26807 | 11 | 1 | 2018-12-31 | 2019-12-31 | 365 | 12.6039 | 12 | 0.60389
26810 | 7.975 | 1 | 2018-12-31 | 2019-12-31 | 365 | 9.1378 | 9 | 0.13782
26814 | 4.675 | 1 | 2018-12-31 | 2019-12-31 | 365 | 5.3567 | 5 | 0.35665
27475 | 5.46 | 1 | 2018-12-31 | 2019-12-31 | 365 | 6.2561 | 6 | 0.25611
27826 | 7.54 | 1 | 2018-12-31 | 2019-12-31 | 365 | 8.6394 | 8 | 0.63939
27578 | 4.68 | 1 | 2018-12-31 | 2019-12-31 | 365 | 5.3624 | 5 | 0.36238
27579 | 8.25 | 1 | 2018-12-31 | 2019-12-31 | 365 | 9.4529 | 9 | 0.45292
27582 | 4.94 | 1 | 2018-12-31 | 2019-12-31 | 365 | 5.6603 | 5 | 0.66029
27593 | 7.15 | 1 | 2018-12-31 | 2019-12-31 | 365 | 8.1925 | 8 | 0.19253
27595 | 2.75 | 1 | 2018-12-31 | 2019-12-31 | 365 | 3.151 | 3 | 0.15097
27611 | 4.5 | 1 | 2018-12-31 | 2019-12-31 | 365 | 5.1561 | 5 | 0.15614
27612 | 9.075 | 1 | 2018-12-31 | 2019-12-31 | 365 | 10.3982 | 10 | 0.39821
27629 | 15.5 | 1 | 2018-12-31 | 2019-12-31 | 365 | 17.76 | 17 | 0.76002
26912 | 7.425 | 1 | 2018-12-31 | 2019-12-31 | 365 | 8.5076 | 8 | 0.50762
24761 | 6.24 | 1 | 2018-12-31 | 2019-12-31 | 365 | 7.1498 | 7 | 0.14984
26617 | 11 | 1 | 2018-12-31 | 2019-12-31 | 365 | 12.6039 | 12 | 0.60389
26730 | 11.18 | 1 | 2018-12-31 | 2019-12-31 | 365 | 12.8101 | 12 | 0.81013
27331 | 4.25 | 1 | 2018-12-31 | 2019-12-31 | 365 | 4.8697 | 4 | 0.86968
27633 | 8.25 | 1 | 2018-12-31 | 2019-12-31 | 365 | 9.4529 | 9 | 0.45292
28511 | 3.025 | 1 | 2018-12-31 | 2019-12-31 | 365 | 3.4661 | 3 | 0.46607
28522 | 6.6 | 1 | 2018-12-31 | 2019-12-31 | 365 | 7.5623 | 7 | 0.56233
28523 | 5.25 | 1 | 2018-12-31 | 2019-12-31 | 365 | 6.0155 | 6 | 0.015492
25321 | 10.725 | 1 | 2018-12-31 | 2019-12-31 | 365 | 12.2888 | 12 | 0.28879
27650 | 3.825 | 1 | 2018-12-31 | 2019-12-31 | 365 | 4.3827 | 4 | 0.38272
29319 | 7 | 1 | 2018-12-31 | 2019-12-31 | 365 | 8.0207 | 8 | 0.020656
29320 | 9.36 | 1 | 2018-12-31 | 2019-12-31 | 365 | 10.7248 | 10 | 0.72476
29328 | 6.6 | 1 | 2018-12-31 | 2019-12-31 | 365 | 7.5623 | 7 | 0.56233
29330 | 8.415 | 1 | 2018-12-31 | 2019-12-31 | 365 | 9.642 | 9 | 0.64197
29438 | 6.325 | 1 | 2018-12-31 | 2019-12-31 | 365 | 7.2472 | 7 | 0.24724
29439 | 8.84 | 1 | 2018-12-31 | 2019-12-31 | 365 | 10.1289 | 10 | 0.12894
28510 | 9.1 | 1 | 2018-12-31 | 2019-12-31 | 365 | 10.4269 | 10 | 0.42685
28515 | 10.71 | 1 | 2018-12-31 | 2019-12-31 | 365 | 12.2716 | 12 | 0.2716
29830 | 11.18 | 1 | 2018-12-31 | 2019-12-31 | 365 | 12.8101 | 12 | 0.81013
29831 | 8.25 | 1 | 2018-12-31 | 2019-12-31 | 365 | 9.4529 | 9 | 0.45292
29834 | 5 | 1 | 2018-12-31 | 2019-12-31 | 365 | 5.729 | 5 | 0.72904
33453 | 8.525 | 1 | 2018-12-31 | 2019-12-31 | 365 | 9.768 | 9 | 0.76801
33926 | 3.825 | 1 | 2018-12-31 | 2019-12-31 | 365 | 4.3827 | 4 | 0.38272
33925 | 7.14 | 1 | 2018-12-31 | 2019-12-31 | 365 | 8.1811 | 8 | 0.18107
33921 | 3 | 1 | 2018-12-31 | 2019-12-31 | 365 | 3.4374 | 3 | 0.43742
33451 | 5.75 | 1 | 2018-12-31 | 2019-12-31 | 365 | 6.5884 | 6 | 0.5884
35592 | 3.64 | 1 | 2018-12-31 | 2019-12-31 | 365 | 4.1707 | 4 | 0.17074
42408 | 7.15 | 1 | 2018-12-31 | 2019-12-31 | 365 | 8.1925 | 8 | 0.19253
41773 | 6.25 | 1 | 2018-12-31 | 2019-12-31 | 365 | 7.1613 | 7 | 0.1613
41917 | 3.64 | 1 | 2018-12-31 | 2019-12-31 | 365 | 4.1707 | 4 | 0.17074
42090 | 7.14 | 1 | 2018-12-31 | 2019-12-31 | 365 | 8.1811 | 8 | 0.18107
42166 | 12.1 | 1 | 2018-12-31 | 2019-12-31 | 365 | 13.8643 | 13 | 0.86428
42175 | 5.2 | 1 | 2018-12-31 | 2019-12-31 | 365 | 5.9582 | 5 | 0.9582
42246 | 10.175 | 1 | 2018-12-31 | 2019-12-31 | 365 | 11.6586 | 11 | 0.6586
42243 | 11.475 | 1 | 2018-12-31 | 2019-12-31 | 365 | 13.1481 | 13 | 0.14815
42250 | 8.8 | 1 | 2018-12-31 | 2019-12-31 | 365 | 10.0831 | 10 | 0.08311
42253 | 9.35 | 1 | 2018-12-31 | 2019-12-31 | 365 | 10.7133 | 10 | 0.7133
42255 | 5 | 1 | 2018-12-31 | 2019-12-31 | 365 | 5.729 | 5 | 0.72904
42261 | 3.06 | 1 | 2018-12-31 | 2019-12-31 | 365 | 3.5062 | 3 | 0.50617
42262 | 4.88 | 1 | 2018-12-31 | 2019-12-31 | 365 | 5.5915 | 5 | 0.59154
42277 | 4.335 | 1 | 2018-12-31 | 2019-12-31 | 365 | 4.9671 | 4 | 0.96708
42286 | 3.575 | 1 | 2018-12-31 | 2019-12-31 | 365 | 4.0963 | 4 | 0.096264
42291 | 5.775 | 1 | 2018-12-31 | 2019-12-31 | 365 | 6.617 | 6 | 0.61704
41943 | 9.88 | 1 | 2018-12-31 | 2019-12-31 | 365 | 11.3206 | 11 | 0.32058
42447 | 14.575 | 1 | 2018-12-31 | 2019-12-31 | 365 | 16.7002 | 16 | 0.70015
42475 | 7.7 | 1 | 2018-12-31 | 2019-12-31 | 365 | 8.8227 | 8 | 0.82272
42440 | 6.5 | 1 | 2018-12-31 | 2019-12-31 | 365 | 7.4478 | 7 | 0.44775
42471 | 4.95 | 1 | 2018-12-31 | 2019-12-31 | 365 | 5.6717 | 5 | 0.67175
44630 | 11 | 1 | 2018-12-31 | 2019-12-31 | 365 | 12.6039 | 12 | 0.60389
43876 | 10.8 | 1 | 2018-12-31 | 2019-12-31 | 365 | 12.3747 | 12 | 0.37473
44740 | 11.5 | 1 | 2018-12-31 | 2019-12-31 | 365 | 13.1768 | 13 | 0.17679
42445 | 3.575 | 1 | 2018-12-31 | 2019-12-31 | 365 | 4.0963 | 4 | 0.096264
42430 | 8.06 | 1 | 2018-12-31 | 2019-12-31 | 365 | 9.2352 | 9 | 0.23521
42443 | 6.24 | 1 | 2018-12-31 | 2019-12-31 | 365 | 7.1498 | 7 | 0.14984
42579 | 5.225 | 1 | 2018-12-31 | 2019-12-31 | 365 | 5.9868 | 5 | 0.98685
42563 | 9.1 | 1 | 2018-12-31 | 2019-12-31 | 365 | 10.4269 | 10 | 0.42685
42774 | 5.225 | 1 | 2018-12-31 | 2019-12-31 | 365 | 5.9868 | 5 | 0.98685
42464 | 11 | 1 | 2018-12-31 | 2019-12-31 | 365 | 12.6039 | 12 | 0.60389
42551 | 2.75 | 1 | 2018-12-31 | 2019-12-31 | 365 | 3.151 | 3 | 0.15097
45007 | 10.455 | 1 | 2018-12-31 | 2019-12-31 | 365 | 11.9794 | 11 | 0.97942
44716 | 12.65 | 1 | 2018-12-31 | 2019-12-31 | 365 | 14.4945 | 14 | 0.49447
42546 | 5.98 | 1 | 2018-12-31 | 2019-12-31 | 365 | 6.8519 | 6 | 0.85193
44635 | 9.75 | 1 | 2018-12-31 | 2019-12-31 | 365 | 11.1716 | 11 | 0.17163
65587 | 4.76 | 0.8 | 2018-12-31 | 2019-12-31 | 365 | 4.3632 | 4 | 0.36324
65656 | 7.56 | 0.8 | 2018-12-31 | 2019-12-31 | 365 | 6.9298 | 6 | 0.92985
66086 | 3.71 | 0.8 | 2018-12-31 | 2019-12-31 | 365 | 3.4008 | 3 | 0.40076
66212 | 7.84 | 0.8 | 2018-12-31 | 2019-12-31 | 365 | 7.1865 | 7 | 0.18651
66214 | 6.72 | 0.8 | 2018-12-31 | 2019-12-31 | 365 | 6.1599 | 6 | 0.15986
66332 | 4.24 | 0.8 | 2018-12-31 | 2019-12-31 | 365 | 3.8866 | 3 | 0.88658
66644 | 4.505 | 0.8 | 2018-12-31 | 2019-12-31 | 365 | 4.1295 | 4 | 0.12949
66801 | 2.65 | 0.8 | 2018-12-31 | 2019-12-31 | 365 | 2.4291 | 2 | 0.42911
27336 | 4.25 | 1 | 2018-12-31 | 2019-12-31 | 365 | 4.8697 | 4 | 0.86968
27783 | 7.905 | 1 | 2018-12-31 | 2019-12-31 | 365 | 9.0576 | 9 | 0.057612
27779 | 11.22 | 1 | 2018-12-31 | 2019-12-31 | 365 | 12.856 | 12 | 0.85597
27778 | 3.85 | 1 | 2018-12-31 | 2019-12-31 | 365 | 4.4114 | 4 | 0.41136
27781 | 7.395 | 1 | 2018-12-31 | 2019-12-31 | 365 | 8.4733 | 8 | 0.47325
28525 | 10.45 | 1 | 2018-12-31 | 2019-12-31 | 365 | 11.9737 | 11 | 0.97369
28526 | 7.7 | 1 | 2018-12-31 | 2019-12-31 | 365 | 8.8227 | 8 | 0.82272
28584 | 11.825 | 1 | 2018-12-31 | 2019-12-31 | 365 | 13.5492 | 13 | 0.54918
28586 | 4.4 | 1 | 2018-12-31 | 2019-12-31 | 365 | 5.0416 | 5 | 0.041555
28604 | 12.1 | 1 | 2018-12-31 | 2019-12-31 | 365 | 13.8643 | 13 | 0.86428
28606 | 9.075 | 1 | 2018-12-31 | 2019-12-31 | 365 | 10.3982 | 10 | 0.39821
28631 | 8.91 | 1 | 2018-12-31 | 2019-12-31 | 365 | 10.2091 | 10 | 0.20915
28630 | 4.4 | 1 | 2018-12-31 | 2019-12-31 | 365 | 5.0416 | 5 | 0.041555
28635 | 7.15 | 1 | 2018-12-31 | 2019-12-31 | 365 | 8.1925 | 8 | 0.19253
29811 | 7.7 | 1 | 2018-12-31 | 2019-12-31 | 365 | 8.8227 | 8 | 0.82272
29812 | 7.25 | 1 | 2018-12-31 | 2019-12-31 | 365 | 8.3071 | 8 | 0.30711
29814 | 10.455 | 1 | 2018-12-31 | 2019-12-31 | 365 | 11.9794 | 11 | 0.97942
29815 | 7.425 | 1 | 2018-12-31 | 2019-12-31 | 365 | 8.5076 | 8 | 0.50762
29816 | 10.725 | 1 | 2018-12-31 | 2019-12-31 | 365 | 12.2888 | 12 | 0.28879
29817 | 8.67 | 1 | 2018-12-31 | 2019-12-31 | 365 | 9.9342 | 9 | 0.93416
29819 | 4.95 | 1 | 2018-12-31 | 2019-12-31 | 365 | 5.6717 | 5 | 0.67175
29820 | 6.5 | 1 | 2018-12-31 | 2019-12-31 | 365 | 7.4478 | 7 | 0.44775
29821 | 3.825 | 1 | 2018-12-31 | 2019-12-31 | 365 | 4.3827 | 4 | 0.38272
29822 | 6.875 | 1 | 2018-12-31 | 2019-12-31 | 365 | 7.8774 | 7 | 0.87743
29823 | 5.865 | 1 | 2018-12-31 | 2019-12-31 | 365 | 6.7202 | 6 | 0.72016
29825 | 8.75 | 1 | 2018-12-31 | 2019-12-31 | 365 | 10.0258 | 10 | 0.02582
30438 | 11.825 | 1 | 2018-12-31 | 2019-12-31 | 365 | 13.5492 | 13 | 0.54918
30441 | 10.66 | 1 | 2018-12-31 | 2019-12-31 | 365 | 12.2143 | 12 | 0.21431
30442 | 7.7 | 1 | 2018-12-31 | 2019-12-31 | 365 | 8.8227 | 8 | 0.82272
30946 | 4.125 | 1 | 2018-12-31 | 2019-12-31 | 365 | 4.7265 | 4 | 0.72646
30961 | 7.2 | 1 | 2018-12-31 | 2019-12-31 | 365 | 8.2498 | 8 | 0.24982
30962 | 8.8 | 1 | 2018-12-31 | 2019-12-31 | 365 | 10.0831 | 10 | 0.08311
30965 | 9.625 | 1 | 2018-12-31 | 2019-12-31 | 365 | 11.0284 | 11 | 0.028402
30973 | 6.6 | 1 | 2018-12-31 | 2019-12-31 | 365 | 7.5623 | 7 | 0.56233
30976 | 9 | 1 | 2018-12-31 | 2019-12-31 | 365 | 10.3123 | 10 | 0.31227
30977 | 5 | 1 | 2018-12-31 | 2019-12-31 | 365 | 5.729 | 5 | 0.72904
31016 | 5.4 | 1 | 2018-12-31 | 2019-12-31 | 365 | 6.1874 | 6 | 0.18736
31021 | 4.32 | 1 | 2018-12-31 | 2019-12-31 | 365 | 4.9499 | 4 | 0.94989
31022 | 3.25 | 1 | 2018-12-31 | 2019-12-31 | 365 | 3.7239 | 3 | 0.72388
31027 | 7.65 | 1 | 2018-12-31 | 2019-12-31 | 365 | 8.7654 | 8 | 0.76543
31029 | 6.5 | 1 | 2018-12-31 | 2019-12-31 | 365 | 7.4478 | 7 | 0.44775
31033 | 4.95 | 1 | 2018-12-31 | 2019-12-31 | 365 | 5.6717 | 5 | 0.67175
31036 | 6 | 1 | 2018-12-31 | 2019-12-31 | 365 | 6.8748 | 6 | 0.87485
31301 | 6.375 | 1 | 2018-12-31 | 2019-12-31 | 365 | 7.3045 | 7 | 0.30453
31040 | 6.75 | 1 | 2018-12-31 | 2019-12-31 | 365 | 7.7342 | 7 | 0.7342
31097 | 12.375 | 1 | 2018-12-31 | 2019-12-31 | 365 | 14.1794 | 14 | 0.17937
31102 | 7.7 | 1 | 2018-12-31 | 2019-12-31 | 365 | 8.8227 | 8 | 0.82272
31104 | 11.825 | 1 | 2018-12-31 | 2019-12-31 | 365 | 13.5492 | 13 | 0.54918
31114 | 7.975 | 1 | 2018-12-31 | 2019-12-31 | 365 | 9.1378 | 9 | 0.13782
31116 | 6.325 | 1 | 2018-12-31 | 2019-12-31 | 365 | 7.2472 | 7 | 0.24724
31119 | 8.525 | 1 | 2018-12-31 | 2019-12-31 | 365 | 9.768 | 9 | 0.76801
31121 | 4.32 | 1 | 2018-12-31 | 2019-12-31 | 365 | 4.9499 | 4 | 0.94989
31138 | 4.86 | 1 | 2018-12-31 | 2019-12-31 | 365 | 5.5686 | 5 | 0.56863
31997 | 7.14 | 1 | 2018-12-31 | 2019-12-31 | 365 | 8.1811 | 8 | 0.18107
32624 | 6 | 1 | 2018-12-31 | 2019-12-31 | 365 | 6.8748 | 6 | 0.87485
32630 | 6.48 | 1 | 2018-12-31 | 2019-12-31 | 365 | 7.4248 | 7 | 0.42484
32633 | 5.225 | 1 | 2018-12-31 | 2019-12-31 | 365 | 5.9868 | 5 | 0.98685
32636 | 8.25 | 1 | 2018-12-31 | 2019-12-31 | 365 | 9.4529 | 9 | 0.45292
30956 | 5.5 | 1 | 2018-12-31 | 2019-12-31 | 365 | 6.3019 | 6 | 0.30194
31307 | 9.75 | 1 | 2018-12-31 | 2019-12-31 | 365 | 11.1716 | 11 | 0.17163
31305 | 7.975 | 1 | 2018-12-31 | 2019-12-31 | 365 | 9.1378 | 9 | 0.13782
31400 | 5.865 | 1 | 2018-12-31 | 2019-12-31 | 365 | 6.7202 | 6 | 0.72016
33990 | 7.975 | 1 | 2018-12-31 | 2019-12-31 | 365 | 9.1378 | 9 | 0.13782
31298 | 5.75 | 1 | 2018-12-31 | 2019-12-31 | 365 | 6.5884 | 6 | 0.5884
31302 | 8.5 | 1 | 2018-12-31 | 2019-12-31 | 365 | 9.7394 | 9 | 0.73937
31055 | 11.5 | 1 | 2018-12-31 | 2019-12-31 | 365 | 13.1768 | 13 | 0.17679
31106 | 6.9 | 1 | 2018-12-31 | 2019-12-31 | 365 | 7.9061 | 7 | 0.90608
30440 | 9.9 | 1 | 2018-12-31 | 2019-12-31 | 365 | 11.3435 | 11 | 0.3435
30980 | 11.34 | 1 | 2018-12-31 | 2019-12-31 | 365 | 12.9935 | 12 | 0.99346
31140 | 5.5 | 1 | 2018-12-31 | 2019-12-31 | 365 | 6.3019 | 6 | 0.30194
31085 | 10.45 | 1 | 2018-12-31 | 2019-12-31 | 365 | 11.9737 | 11 | 0.97369
31094 | 7.975 | 1 | 2018-12-31 | 2019-12-31 | 365 | 9.1378 | 9 | 0.13782
31112 | 12.925 | 1 | 2018-12-31 | 2019-12-31 | 365 | 14.8096 | 14 | 0.80957
31133 | 4.95 | 1 | 2018-12-31 | 2019-12-31 | 365 | 5.6717 | 5 | 0.67175
31135 | 8.8 | 1 | 2018-12-31 | 2019-12-31 | 365 | 10.0831 | 10 | 0.08311
31308 | 5.4 | 1 | 2018-12-31 | 2019-12-31 | 365 | 6.1874 | 6 | 0.18736
31816 | 6.325 | 1 | 2018-12-31 | 2019-12-31 | 365 | 7.2472 | 7 | 0.24724
34816 | 7.425 | 1 | 2018-12-31 | 2019-12-31 | 365 | 8.5076 | 8 | 0.50762
34830 | 10.175 | 1 | 2018-12-31 | 2019-12-31 | 365 | 11.6586 | 11 | 0.6586
34842 | 7.2 | 1 | 2018-12-31 | 2019-12-31 | 365 | 8.2498 | 8 | 0.24982
34846 | 10.75 | 1 | 2018-12-31 | 2019-12-31 | 365 | 12.3174 | 12 | 0.31744
34853 | 3.575 | 1 | 2018-12-31 | 2019-12-31 | 365 | 4.0963 | 4 | 0.096264
34855 | 7.14 | 1 | 2018-12-31 | 2019-12-31 | 365 | 8.1811 | 8 | 0.18107
35015 | 9.35 | 1 | 2018-12-31 | 2019-12-31 | 365 | 10.7133 | 10 | 0.7133
35019 | 5.94 | 1 | 2018-12-31 | 2019-12-31 | 365 | 6.8061 | 6 | 0.8061
35030 | 4.5 | 1 | 2018-12-31 | 2019-12-31 | 365 | 5.1561 | 5 | 0.15614
35050 | 5.5 | 1 | 2018-12-31 | 2019-12-31 | 365 | 6.3019 | 6 | 0.30194
35047 | 6.325 | 1 | 2018-12-31 | 2019-12-31 | 365 | 7.2472 | 7 | 0.24724
35062 | 7.975 | 1 | 2018-12-31 | 2019-12-31 | 365 | 9.1378 | 9 | 0.13782
35068 | 6.325 | 1 | 2018-12-31 | 2019-12-31 | 365 | 7.2472 | 7 | 0.24724
35086 | 6.05 | 1 | 2018-12-31 | 2019-12-31 | 365 | 6.9321 | 6 | 0.93214
34979 | 11.825 | 1 | 2018-12-31 | 2019-12-31 | 365 | 13.5492 | 13 | 0.54918
35121 | 6.875 | 1 | 2018-12-31 | 2019-12-31 | 365 | 7.8774 | 7 | 0.87743
35129 | 6.05 | 1 | 2018-12-31 | 2019-12-31 | 365 | 6.9321 | 6 | 0.93214
35135 | 9.75 | 1 | 2018-12-31 | 2019-12-31 | 365 | 11.1716 | 11 | 0.17163
35142 | 9.9 | 1 | 2018-12-31 | 2019-12-31 | 365 | 11.3435 | 11 | 0.3435
35180 | 5.61 | 1 | 2018-12-31 | 2019-12-31 | 365 | 6.428 | 6 | 0.42798
35237 | 10.4 | 1 | 2018-12-31 | 2019-12-31 | 365 | 11.9164 | 11 | 0.9164
35239 | 6.12 | 1 | 2018-12-31 | 2019-12-31 | 365 | 7.0123 | 7 | 0.012345
35244 | 5.61 | 1 | 2018-12-31 | 2019-12-31 | 365 | 6.428 | 6 | 0.42798
34955 | 11 | 1 | 2018-12-31 | 2019-12-31 | 365 | 12.6039 | 12 | 0.60389
34968 | 4.675 | 1 | 2018-12-31 | 2019-12-31 | 365 | 5.3567 | 5 | 0.35665
34993 | 7.7 | 1 | 2018-12-31 | 2019-12-31 | 365 | 8.8227 | 8 | 0.82272
35000 | 9.075 | 1 | 2018-12-31 | 2019-12-31 | 365 | 10.3982 | 10 | 0.39821
35548 | 5.5 | 1 | 2018-12-31 | 2019-12-31 | 365 | 6.3019 | 6 | 0.30194
35631 | 4.95 | 1 | 2018-12-31 | 2019-12-31 | 365 | 5.6717 | 5 | 0.67175
35639 | 6.3 | 1 | 2018-12-31 | 2019-12-31 | 365 | 7.2186 | 7 | 0.21859
35647 | 14.5 | 1 | 2018-12-31 | 2019-12-31 | 365 | 16.6142 | 16 | 0.61422
35636 | 4.95 | 1 | 2018-12-31 | 2019-12-31 | 365 | 5.6717 | 5 | 0.67175
35652 | 4.5 | 1 | 2018-12-31 | 2019-12-31 | 365 | 5.1561 | 5 | 0.15614
36911 | 7.7 | 1 | 2018-12-31 | 2019-12-31 | 365 | 8.8227 | 8 | 0.82272
36949 | 5.775 | 1 | 2018-12-31 | 2019-12-31 | 365 | 6.617 | 6 | 0.61704
36941 | 8.8 | 1 | 2018-12-31 | 2019-12-31 | 365 | 10.0831 | 10 | 0.08311
36954 | 4.675 | 1 | 2018-12-31 | 2019-12-31 | 365 | 5.3567 | 5 | 0.35665
36979 | 6.875 | 1 | 2018-12-31 | 2019-12-31 | 365 | 7.8774 | 7 | 0.87743
37034 | 6.325 | 1 | 2018-12-31 | 2019-12-31 | 365 | 7.2472 | 7 | 0.24724
37047 | 3.3 | 1 | 2018-12-31 | 2019-12-31 | 365 | 3.7812 | 3 | 0.78117
37104 | 11.275 | 1 | 2018-12-31 | 2019-12-31 | 365 | 12.919 | 12 | 0.91899
37112 | 14.79 | 1 | 2018-12-31 | 2019-12-31 | 365 | 16.9465 | 16 | 0.9465
37116 | 3.825 | 1 | 2018-12-31 | 2019-12-31 | 365 | 4.3827 | 4 | 0.38272
36774 | 2.75 | 1 | 2018-12-31 | 2019-12-31 | 365 | 3.151 | 3 | 0.15097
37117 | 8.25 | 1 | 2018-12-31 | 2019-12-31 | 365 | 9.4529 | 9 | 0.45292
36777 | 3.3 | 1 | 2018-12-31 | 2019-12-31 | 365 | 3.7812 | 3 | 0.78117
36783 | 8.4 | 1 | 2018-12-31 | 2019-12-31 | 365 | 9.6248 | 9 | 0.62479
37121 | 7.395 | 1 | 2018-12-31 | 2019-12-31 | 365 | 8.4733 | 8 | 0.47325
36785 | 4.125 | 1 | 2018-12-31 | 2019-12-31 | 365 | 4.7265 | 4 | 0.72646
37123 | 9.35 | 1 | 2018-12-31 | 2019-12-31 | 365 | 10.7133 | 10 | 0.7133
36787 | 7.975 | 1 | 2018-12-31 | 2019-12-31 | 365 | 9.1378 | 9 | 0.13782
37125 | 10.45 | 1 | 2018-12-31 | 2019-12-31 | 365 | 11.9737 | 11 | 0.97369
36790 | 7.5 | 1 | 2018-12-31 | 2019-12-31 | 365 | 8.5936 | 8 | 0.59356
36792 | 5.355 | 1 | 2018-12-31 | 2019-12-31 | 365 | 6.1358 | 6 | 0.1358
36794 | 9.9 | 1 | 2018-12-31 | 2019-12-31 | 365 | 11.3435 | 11 | 0.3435
36793 | 11 | 1 | 2018-12-31 | 2019-12-31 | 365 | 12.6039 | 12 | 0.60389
36795 | 8.25 | 1 | 2018-12-31 | 2019-12-31 | 365 | 9.4529 | 9 | 0.45292
36796 | 11 | 1 | 2018-12-31 | 2019-12-31 | 365 | 12.6039 | 12 | 0.60389
36520 | 10.26 | 1 | 2018-12-31 | 2019-12-31 | 365 | 11.756 | 11 | 0.75599
36531 | 7.15 | 1 | 2018-12-31 | 2019-12-31 | 365 | 8.1925 | 8 | 0.19253
36541 | 8.415 | 1 | 2018-12-31 | 2019-12-31 | 365 | 9.642 | 9 | 0.64197
36538 | 7.25 | 1 | 2018-12-31 | 2019-12-31 | 365 | 8.3071 | 8 | 0.30711
36547 | 4.59 | 1 | 2018-12-31 | 2019-12-31 | 365 | 5.2593 | 5 | 0.25926
36473 | 8.8 | 1 | 2018-12-31 | 2019-12-31 | 365 | 10.0831 | 10 | 0.08311
36483 | 6.63 | 1 | 2018-12-31 | 2019-12-31 | 365 | 7.5967 | 7 | 0.59671
37368 | 9.69 | 1 | 2018-12-31 | 2019-12-31 | 365 | 11.1029 | 11 | 0.10288
37375 | 6.6 | 1 | 2018-12-31 | 2019-12-31 | 365 | 7.5623 | 7 | 0.56233
37379 | 11.5 | 1 | 2018-12-31 | 2019-12-31 | 365 | 13.1768 | 13 | 0.17679
37388 | 4.08 | 1 | 2018-12-31 | 2019-12-31 | 365 | 4.6749 | 4 | 0.6749
37393 | 5.5 | 1 | 2018-12-31 | 2019-12-31 | 365 | 6.3019 | 6 | 0.30194
37403 | 7.83 | 1 | 2018-12-31 | 2019-12-31 | 365 | 8.9717 | 8 | 0.97168
37399 | 7.425 | 1 | 2018-12-31 | 2019-12-31 | 365 | 8.5076 | 8 | 0.50762
36446 | 6.875 | 1 | 2018-12-31 | 2019-12-31 | 365 | 7.8774 | 7 | 0.87743
36455 | 7.15 | 1 | 2018-12-31 | 2019-12-31 | 365 | 8.1925 | 8 | 0.19253
38046 | 10 | 1 | 2018-12-31 | 2019-12-31 | 365 | 11.4581 | 11 | 0.45808
38054 | 3.025 | 1 | 2018-12-31 | 2019-12-31 | 365 | 3.4661 | 3 | 0.46607
38058 | 10.175 | 1 | 2018-12-31 | 2019-12-31 | 365 | 11.6586 | 11 | 0.6586
38084 | 11.25 | 1 | 2018-12-31 | 2019-12-31 | 365 | 12.8903 | 12 | 0.89034
38086 | 11.73 | 1 | 2018-12-31 | 2019-12-31 | 365 | 13.4403 | 13 | 0.44033
38089 | 6.12 | 1 | 2018-12-31 | 2019-12-31 | 365 | 7.0123 | 7 | 0.012345
38092 | 8.75 | 1 | 2018-12-31 | 2019-12-31 | 365 | 10.0258 | 10 | 0.02582
40172 | 9.35 | 1 | 2018-12-31 | 2019-12-31 | 365 | 10.7133 | 10 | 0.7133
38516 | 7.14 | 1 | 2018-12-31 | 2019-12-31 | 365 | 8.1811 | 8 | 0.18107
38528 | 9.625 | 1 | 2018-12-31 | 2019-12-31 | 365 | 11.0284 | 11 | 0.028402
38533 | 11.5 | 1 | 2018-12-31 | 2019-12-31 | 365 | 13.1768 | 13 | 0.17679
38539 | 8.415 | 1 | 2018-12-31 | 2019-12-31 | 365 | 9.642 | 9 | 0.64197
38551 | 10.45 | 1 | 2018-12-31 | 2019-12-31 | 365 | 11.9737 | 11 | 0.97369
38560 | 5.225 | 1 | 2018-12-31 | 2019-12-31 | 365 | 5.9868 | 5 | 0.98685
38570 | 8.25 | 1 | 2018-12-31 | 2019-12-31 | 365 | 9.4529 | 9 | 0.45292
38574 | 5.775 | 1 | 2018-12-31 | 2019-12-31 | 365 | 6.617 | 6 | 0.61704
38576 | 6.05 | 1 | 2018-12-31 | 2019-12-31 | 365 | 6.9321 | 6 | 0.93214
38594 | 5.5 | 1 | 2018-12-31 | 2019-12-31 | 365 | 6.3019 | 6 | 0.30194
38608 | 9.88 | 1 | 2018-12-31 | 2019-12-31 | 365 | 11.3206 | 11 | 0.32058
38613 | 7.15 | 1 | 2018-12-31 | 2019-12-31 | 365 | 8.1925 | 8 | 0.19253
38614 | 7.14 | 1 | 2018-12-31 | 2019-12-31 | 365 | 8.1811 | 8 | 0.18107
38616 | 8.75 | 1 | 2018-12-31 | 2019-12-31 | 365 | 10.0258 | 10 | 0.02582
38621 | 4.59 | 1 | 2018-12-31 | 2019-12-31 | 365 | 5.2593 | 5 | 0.25926
40188 | 12.1 | 1 | 2018-12-31 | 2019-12-31 | 365 | 13.8643 | 13 | 0.86428
40213 | 13.75 | 1 | 2018-12-31 | 2019-12-31 | 365 | 15.7549 | 15 | 0.75486
40225 | 11.825 | 1 | 2018-12-31 | 2019-12-31 | 365 | 13.5492 | 13 | 0.54918
40245 | 9.88 | 1 | 2018-12-31 | 2019-12-31 | 365 | 11.3206 | 11 | 0.32058
40253 | 7.42 | 1 | 2018-12-31 | 2019-12-31 | 365 | 8.5019 | 8 | 0.5019
39051 | 8.415 | 1 | 2018-12-31 | 2019-12-31 | 365 | 9.642 | 9 | 0.64197
40408 | 5.2 | 1 | 2018-12-31 | 2019-12-31 | 365 | 5.9582 | 5 | 0.9582
39072 | 11.5 | 1 | 2018-12-31 | 2019-12-31 | 365 | 13.1768 | 13 | 0.17679
40441 | 7.975 | 1 | 2018-12-31 | 2019-12-31 | 365 | 9.1378 | 9 | 0.13782
39093 | 7.75 | 1 | 2018-12-31 | 2019-12-31 | 365 | 8.88 | 8 | 0.88001
40447 | 8.16 | 1 | 2018-12-31 | 2019-12-31 | 365 | 9.3498 | 9 | 0.34979
39110 | 2.55 | 1 | 2018-12-31 | 2019-12-31 | 365 | 2.9218 | 2 | 0.92181
39131 | 9.75 | 1 | 2018-12-31 | 2019-12-31 | 365 | 11.1716 | 11 | 0.17163
39152 | 10.725 | 1 | 2018-12-31 | 2019-12-31 | 365 | 12.2888 | 12 | 0.28879
39029 | 6.63 | 1 | 2018-12-31 | 2019-12-31 | 365 | 7.5967 | 7 | 0.59671
40269 | 8.525 | 1 | 2018-12-31 | 2019-12-31 | 365 | 9.768 | 9 | 0.76801
39170 | 7.425 | 1 | 2018-12-31 | 2019-12-31 | 365 | 8.5076 | 8 | 0.50762
40394 | 10.45 | 1 | 2018-12-31 | 2019-12-31 | 365 | 11.9737 | 11 | 0.97369
39181 | 8.25 | 1 | 2018-12-31 | 2019-12-31 | 365 | 9.4529 | 9 | 0.45292
39695 | 5.75 | 1 | 2018-12-31 | 2019-12-31 | 365 | 6.5884 | 6 | 0.5884
39700 | 9.945 | 1 | 2018-12-31 | 2019-12-31 | 365 | 11.3951 | 11 | 0.39506
39705 | 3.025 | 1 | 2018-12-31 | 2019-12-31 | 365 | 3.4661 | 3 | 0.46607
39713 | 11.5 | 1 | 2018-12-31 | 2019-12-31 | 365 | 13.1768 | 13 | 0.17679
39982 | 5.5 | 1 | 2018-12-31 | 2019-12-31 | 365 | 6.3019 | 6 | 0.30194
39994 | 4.75 | 1 | 2018-12-31 | 2019-12-31 | 365 | 5.4426 | 5 | 0.44259
40014 | 10 | 1 | 2018-12-31 | 2019-12-31 | 365 | 11.4581 | 11 | 0.45808
40034 | 9.075 | 1 | 2018-12-31 | 2019-12-31 | 365 | 10.3982 | 10 | 0.39821
40076 | 11.5 | 1 | 2018-12-31 | 2019-12-31 | 365 | 13.1768 | 13 | 0.17679
40093 | 7.395 | 1 | 2018-12-31 | 2019-12-31 | 365 | 8.4733 | 8 | 0.47325
40111 | 11.22 | 1 | 2018-12-31 | 2019-12-31 | 365 | 12.856 | 12 | 0.85597
40161 | 11.5 | 1 | 2018-12-31 | 2019-12-31 | 365 | 13.1768 | 13 | 0.17679
40430 | 5.775 | 1 | 2018-12-31 | 2019-12-31 | 365 | 6.617 | 6 | 0.61704
41020 | 8.8 | 1 | 2018-12-31 | 2019-12-31 | 365 | 10.0831 | 10 | 0.08311
41036 | 7.425 | 1 | 2018-12-31 | 2019-12-31 | 365 | 8.5076 | 8 | 0.50762
40456 | 9.9 | 1 | 2018-12-31 | 2019-12-31 | 365 | 11.3435 | 11 | 0.3435
40997 | 9.625 | 1 | 2018-12-31 | 2019-12-31 | 365 | 11.0284 | 11 | 0.028402
41044 | 7.7 | 1 | 2018-12-31 | 2019-12-31 | 365 | 8.8227 | 8 | 0.82272
41056 | 7.75 | 1 | 2018-12-31 | 2019-12-31 | 365 | 8.88 | 8 | 0.88001
41061 | 4.75 | 1 | 2018-12-31 | 2019-12-31 | 365 | 5.4426 | 5 | 0.44259
38040 | 8 | 1 | 2018-12-31 | 2019-12-31 | 365 | 9.1665 | 9 | 0.16646
39707 | 3.575 | 1 | 2018-12-31 | 2019-12-31 | 365 | 4.0963 | 4 | 0.096264
38545 | 11.275 | 1 | 2018-12-31 | 2019-12-31 | 365 | 12.919 | 12 | 0.91899
41136 | 7.975 | 1 | 2018-12-31 | 2019-12-31 | 365 | 9.1378 | 9 | 0.13782
41147 | 6.6 | 1 | 2018-12-31 | 2019-12-31 | 365 | 7.5623 | 7 | 0.56233
41162 | 4.68 | 1 | 2018-12-31 | 2019-12-31 | 365 | 5.3624 | 5 | 0.36238
41177 | 5.25 | 1 | 2018-12-31 | 2019-12-31 | 365 | 6.0155 | 6 | 0.015492
41190 | 8.25 | 1 | 2018-12-31 | 2019-12-31 | 365 | 9.4529 | 9 | 0.45292
41200 | 10.45 | 1 | 2018-12-31 | 2019-12-31 | 365 | 11.9737 | 11 | 0.97369
41218 | 7.25 | 1 | 2018-12-31 | 2019-12-31 | 365 | 8.3071 | 8 | 0.30711
41232 | 4.75 | 1 | 2018-12-31 | 2019-12-31 | 365 | 5.4426 | 5 | 0.44259
41091 | 3.575 | 1 | 2018-12-31 | 2019-12-31 | 365 | 4.0963 | 4 | 0.096264
41274 | 17.25 | 1 | 2018-12-31 | 2019-12-31 | 365 | 19.7652 | 19 | 0.76519
41289 | 9.625 | 1 | 2018-12-31 | 2019-12-31 | 365 | 11.0284 | 11 | 0.028402
41308 | 5 | 1 | 2018-12-31 | 2019-12-31 | 365 | 5.729 | 5 | 0.72904
41122 | 7.425 | 1 | 2018-12-31 | 2019-12-31 | 365 | 8.5076 | 8 | 0.50762
41316 | 7.975 | 1 | 2018-12-31 | 2019-12-31 | 365 | 9.1378 | 9 | 0.13782
41337 | 7.15 | 1 | 2018-12-31 | 2019-12-31 | 365 | 8.1925 | 8 | 0.19253
41663 | 8.25 | 1 | 2018-12-31 | 2019-12-31 | 365 | 9.4529 | 9 | 0.45292
41675 | 5.1 | 1 | 2018-12-31 | 2019-12-31 | 365 | 5.8436 | 5 | 0.84362
42402 | 11.275 | 1 | 2018-12-31 | 2019-12-31 | 365 | 12.919 | 12 | 0.91899
42790 | 6.875 | 1 | 2018-12-31 | 2019-12-31 | 365 | 7.8774 | 7 | 0.87743
41348 | 8.415 | 1 | 2018-12-31 | 2019-12-31 | 365 | 9.642 | 9 | 0.64197
41367 | 6.5 | 1 | 2018-12-31 | 2019-12-31 | 365 | 7.4478 | 7 | 0.44775
41684 | 5.865 | 1 | 2018-12-31 | 2019-12-31 | 365 | 6.7202 | 6 | 0.72016
41427 | 5.75 | 1 | 2018-12-31 | 2019-12-31 | 365 | 6.5884 | 6 | 0.5884
41520 | 6.25 | 1 | 2018-12-31 | 2019-12-31 | 365 | 7.1613 | 7 | 0.1613
41525 | 7.975 | 1 | 2018-12-31 | 2019-12-31 | 365 | 9.1378 | 9 | 0.13782
41530 | 7.15 | 1 | 2018-12-31 | 2019-12-31 | 365 | 8.1925 | 8 | 0.19253
41537 | 4.125 | 1 | 2018-12-31 | 2019-12-31 | 365 | 4.7265 | 4 | 0.72646
41694 | 5.775 | 1 | 2018-12-31 | 2019-12-31 | 365 | 6.617 | 6 | 0.61704
41719 | 2.75 | 1 | 2018-12-31 | 2019-12-31 | 365 | 3.151 | 3 | 0.15097
41726 | 4.5 | 1 | 2018-12-31 | 2019-12-31 | 365 | 5.1561 | 5 | 0.15614
41731 | 8.525 | 1 | 2018-12-31 | 2019-12-31 | 365 | 9.768 | 9 | 0.76801
41745 | 3.825 | 1 | 2018-12-31 | 2019-12-31 | 365 | 4.3827 | 4 | 0.38272
41763 | 9.625 | 1 | 2018-12-31 | 2019-12-31 | 365 | 11.0284 | 11 | 0.028402
41781 | 12 | 1 | 2018-12-31 | 2019-12-31 | 365 | 13.7497 | 13 | 0.7497
41795 | 9.075 | 1 | 2018-12-31 | 2019-12-31 | 365 | 10.3982 | 10 | 0.39821
41821 | 6.325 | 1 | 2018-12-31 | 2019-12-31 | 365 | 7.2472 | 7 | 0.24724
41832 | 12.1 | 1 | 2018-12-31 | 2019-12-31 | 365 | 13.8643 | 13 | 0.86428
41842 | 8.16 | 1 | 2018-12-31 | 2019-12-31 | 365 | 9.3498 | 9 | 0.34979
41862 | 3.85 | 1 | 2018-12-31 | 2019-12-31 | 365 | 4.4114 | 4 | 0.41136
41907 | 10.45 | 1 | 2018-12-31 | 2019-12-31 | 365 | 11.9737 | 11 | 0.97369
41925 | 10.175 | 1 | 2018-12-31 | 2019-12-31 | 365 | 11.6586 | 11 | 0.6586
41944 | 6.325 | 1 | 2018-12-31 | 2019-12-31 | 365 | 7.2472 | 7 | 0.24724
41955 | 7.7 | 1 | 2018-12-31 | 2019-12-31 | 365 | 8.8227 | 8 | 0.82272
41964 | 5.775 | 1 | 2018-12-31 | 2019-12-31 | 365 | 6.617 | 6 | 0.61704
41971 | 3.85 | 1 | 2018-12-31 | 2019-12-31 | 365 | 4.4114 | 4 | 0.41136
42048 | 6.6 | 1 | 2018-12-31 | 2019-12-31 | 365 | 7.5623 | 7 | 0.56233
42067 | 3.825 | 1 | 2018-12-31 | 2019-12-31 | 365 | 4.3827 | 4 | 0.38272
42080 | 6.6 | 1 | 2018-12-31 | 2019-12-31 | 365 | 7.5623 | 7 | 0.56233
42092 | 5.61 | 1 | 2018-12-31 | 2019-12-31 | 365 | 6.428 | 6 | 0.42798
42112 | 4.675 | 1 | 2018-12-31 | 2019-12-31 | 365 | 5.3567 | 5 | 0.35665
42129 | 12.1 | 1 | 2018-12-31 | 2019-12-31 | 365 | 13.8643 | 13 | 0.86428
42135 | 3.57 | 1 | 2018-12-31 | 2019-12-31 | 365 | 4.0905 | 4 | 0.090535
42139 | 9.435 | 1 | 2018-12-31 | 2019-12-31 | 365 | 10.8107 | 10 | 0.8107
42150 | 8.8 | 1 | 2018-12-31 | 2019-12-31 | 365 | 10.0831 | 10 | 0.08311
42214 | 5.565 | 1 | 2018-12-31 | 2019-12-31 | 365 | 6.3764 | 6 | 0.37642
42153 | 5.75 | 1 | 2018-12-31 | 2019-12-31 | 365 | 6.5884 | 6 | 0.5884
42219 | 9.99 | 1 | 2018-12-31 | 2019-12-31 | 365 | 11.4466 | 11 | 0.44662
42157 | 7.15 | 1 | 2018-12-31 | 2019-12-31 | 365 | 8.1925 | 8 | 0.19253
42169 | 7.15 | 1 | 2018-12-31 | 2019-12-31 | 365 | 8.1925 | 8 | 0.19253
42172 | 6.63 | 1 | 2018-12-31 | 2019-12-31 | 365 | 7.5967 | 7 | 0.59671
42177 | 10.45 | 1 | 2018-12-31 | 2019-12-31 | 365 | 11.9737 | 11 | 0.97369
42178 | 8.16 | 1 | 2018-12-31 | 2019-12-31 | 365 | 9.3498 | 9 | 0.34979
42181 | 5.25 | 1 | 2018-12-31 | 2019-12-31 | 365 | 6.0155 | 6 | 0.015492
42293 | 8.8 | 1 | 2018-12-31 | 2019-12-31 | 365 | 10.0831 | 10 | 0.08311
42295 | 5.775 | 1 | 2018-12-31 | 2019-12-31 | 365 | 6.617 | 6 | 0.61704
42185 | 6.325 | 1 | 2018-12-31 | 2019-12-31 | 365 | 7.2472 | 7 | 0.24724
42190 | 2.75 | 1 | 2018-12-31 | 2019-12-31 | 365 | 3.151 | 3 | 0.15097
42191 | 6.25 | 1 | 2018-12-31 | 2019-12-31 | 365 | 7.1613 | 7 | 0.1613
42202 | 10.6 | 1 | 2018-12-31 | 2019-12-31 | 365 | 12.1456 | 12 | 0.14556
44174 | 4.4 | 1 | 2018-12-31 | 2019-12-31 | 365 | 5.0416 | 5 | 0.041555
43851 | 5.25 | 1 | 2018-12-31 | 2019-12-31 | 365 | 6.0155 | 6 | 0.015492
43857 | 6.375 | 1 | 2018-12-31 | 2019-12-31 | 365 | 7.3045 | 7 | 0.30453
43862 | 5.865 | 1 | 2018-12-31 | 2019-12-31 | 365 | 6.7202 | 6 | 0.72016
43863 | 6.12 | 1 | 2018-12-31 | 2019-12-31 | 365 | 7.0123 | 7 | 0.012345
43877 | 7.14 | 1 | 2018-12-31 | 2019-12-31 | 365 | 8.1811 | 8 | 0.18107
43865 | 10 | 1 | 2018-12-31 | 2019-12-31 | 365 | 11.4581 | 11 | 0.45808
43868 | 4.845 | 1 | 2018-12-31 | 2019-12-31 | 365 | 5.5514 | 5 | 0.55144
43879 | 5.75 | 1 | 2018-12-31 | 2019-12-31 | 365 | 6.5884 | 6 | 0.5884
46189 | 4.24 | 1 | 2018-12-31 | 2019-12-31 | 365 | 4.8582 | 4 | 0.85823
34823 | 6.875 | 1 | 2018-12-31 | 2019-12-31 | 365 | 7.8774 | 7 | 0.87743
40055 | 6 | 1 | 2018-12-31 | 2019-12-31 | 365 | 6.8748 | 6 | 0.87485
41075 | 7.975 | 1 | 2018-12-31 | 2019-12-31 | 365 | 9.1378 | 9 | 0.13782
37120 | 9.625 | 1 | 2018-12-31 | 2019-12-31 | 365 | 11.0284 | 11 | 0.028402
42808 | 6.6 | 1 | 2018-12-31 | 2019-12-31 | 365 | 7.5623 | 7 | 0.56233
41669 | 5.775 | 1 | 2018-12-31 | 2019-12-31 | 365 | 6.617 | 6 | 0.61704
41437 | 7.65 | 1 | 2018-12-31 | 2019-12-31 | 365 | 8.7654 | 8 | 0.76543
51367 | 3.71 | 1 | 2018-12-31 | 2019-12-31 | 365 | 4.2509 | 4 | 0.25095
43929 | 9.25 | 1 | 2018-12-31 | 2019-12-31 | 365 | 10.5987 | 10 | 0.59872
42793 | 6.36 | 1 | 2018-12-31 | 2019-12-31 | 365 | 7.2873 | 7 | 0.28734
43924 | 4.75 | 1 | 2018-12-31 | 2019-12-31 | 365 | 5.4426 | 5 | 0.44259
43910 | 10 | 1 | 2018-12-31 | 2019-12-31 | 365 | 11.4581 | 11 | 0.45808
43904 | 11.985 | 1 | 2018-12-31 | 2019-12-31 | 365 | 13.7325 | 13 | 0.73251
43901 | 8.75 | 1 | 2018-12-31 | 2019-12-31 | 365 | 10.0258 | 10 | 0.02582
43881 | 11.7 | 1 | 2018-12-31 | 2019-12-31 | 365 | 13.406 | 13 | 0.40595
42523 | 9.9 | 1 | 2018-12-31 | 2019-12-31 | 365 | 11.3435 | 11 | 0.3435
42195 | 9.9 | 1 | 2018-12-31 | 2019-12-31 | 365 | 11.3435 | 11 | 0.3435
41976 | 9.25 | 1 | 2018-12-31 | 2019-12-31 | 365 | 10.5987 | 10 | 0.59872
42740 | 14.85 | 1 | 2018-12-31 | 2019-12-31 | 365 | 17.0152 | 17 | 0.015249
44902 | 10.25 | 1 | 2018-12-31 | 2019-12-31 | 365 | 11.7445 | 11 | 0.74453
43178 | 8.525 | 1 | 2018-12-31 | 2019-12-31 | 365 | 9.768 | 9 | 0.76801
44903 | 14.04 | 1 | 2018-12-31 | 2019-12-31 | 365 | 16.0871 | 16 | 0.087144
44800 | 7.395 | 1 | 2018-12-31 | 2019-12-31 | 365 | 8.4733 | 8 | 0.47325
44974 | 7 | 1 | 2018-12-31 | 2019-12-31 | 365 | 8.0207 | 8 | 0.020656
42768 | 11.55 | 1 | 2018-12-31 | 2019-12-31 | 365 | 13.2341 | 13 | 0.23408
42674 | 7.42 | 1 | 2018-12-31 | 2019-12-31 | 365 | 8.5019 | 8 | 0.5019
45020 | 10.455 | 1 | 2018-12-31 | 2019-12-31 | 365 | 11.9794 | 11 | 0.97942
44836 | 5.75 | 1 | 2018-12-31 | 2019-12-31 | 365 | 6.5884 | 6 | 0.5884
48016 | 6.48 | 1 | 2018-12-31 | 2019-12-31 | 365 | 7.4248 | 7 | 0.42484
42554 | 3.85 | 1 | 2018-12-31 | 2019-12-31 | 365 | 4.4114 | 4 | 0.41136
42637 | 7.425 | 1 | 2018-12-31 | 2019-12-31 | 365 | 8.5076 | 8 | 0.50762
42281 | 5.5 | 1 | 2018-12-31 | 2019-12-31 | 365 | 6.3019 | 6 | 0.30194
42688 | 5.775 | 1 | 2018-12-31 | 2019-12-31 | 365 | 6.617 | 6 | 0.61704
42643 | 7.975 | 1 | 2018-12-31 | 2019-12-31 | 365 | 9.1378 | 9 | 0.13782
42634 | 6.6 | 1 | 2018-12-31 | 2019-12-31 | 365 | 7.5623 | 7 | 0.56233
42275 | 5.225 | 1 | 2018-12-31 | 2019-12-31 | 365 | 5.9868 | 5 | 0.98685
42627 | 5.225 | 1 | 2018-12-31 | 2019-12-31 | 365 | 5.9868 | 5 | 0.98685
42615 | 5.775 | 1 | 2018-12-31 | 2019-12-31 | 365 | 6.617 | 6 | 0.61704
42620 | 4.4 | 1 | 2018-12-31 | 2019-12-31 | 365 | 5.0416 | 5 | 0.041555
42476 | 9.54 | 1 | 2018-12-31 | 2019-12-31 | 365 | 10.931 | 10 | 0.93101
44950 | 10.5 | 1 | 2018-12-31 | 2019-12-31 | 365 | 12.031 | 12 | 0.030984
45034 | 9 | 1 | 2018-12-31 | 2019-12-31 | 365 | 10.3123 | 10 | 0.31227
44867 | 5.75 | 1 | 2018-12-31 | 2019-12-31 | 365 | 6.5884 | 6 | 0.5884
42480 | 3.025 | 1 | 2018-12-31 | 2019-12-31 | 365 | 3.4661 | 3 | 0.46607
42820 | 6.05 | 1 | 2018-12-31 | 2019-12-31 | 365 | 6.9321 | 6 | 0.93214
44880 | 2.55 | 1 | 2018-12-31 | 2019-12-31 | 365 | 2.9218 | 2 | 0.92181
45025 | 6.63 | 1 | 2018-12-31 | 2019-12-31 | 365 | 7.5967 | 7 | 0.59671
42776 | 5.775 | 1 | 2018-12-31 | 2019-12-31 | 365 | 6.617 | 6 | 0.61704
42829 | 5.225 | 1 | 2018-12-31 | 2019-12-31 | 365 | 5.9868 | 5 | 0.98685
42826 | 11 | 1 | 2018-12-31 | 2019-12-31 | 365 | 12.6039 | 12 | 0.60389
42271 | 7.7 | 1 | 2018-12-31 | 2019-12-31 | 365 | 8.8227 | 8 | 0.82272
42423 | 13.2 | 1 | 2018-12-31 | 2019-12-31 | 365 | 15.1247 | 15 | 0.12467
42805 | 8.25 | 1 | 2018-12-31 | 2019-12-31 | 365 | 9.4529 | 9 | 0.45292
44997 | 5.75 | 1 | 2018-12-31 | 2019-12-31 | 365 | 6.5884 | 6 | 0.5884
42437 | 9.075 | 1 | 2018-12-31 | 2019-12-31 | 365 | 10.3982 | 10 | 0.39821
42800 | 9.35 | 1 | 2018-12-31 | 2019-12-31 | 365 | 10.7133 | 10 | 0.7133
44730 | 5.225 | 1 | 2018-12-31 | 2019-12-31 | 365 | 5.9868 | 5 | 0.98685
42203 | 3.85 | 1 | 2018-12-31 | 2019-12-31 | 365 | 4.4114 | 4 | 0.41136
42223 | 8.525 | 1 | 2018-12-31 | 2019-12-31 | 365 | 9.768 | 9 | 0.76801
44862 | 10.5 | 1 | 2018-12-31 | 2019-12-31 | 365 | 12.031 | 12 | 0.030984
44873 | 6.12 | 1 | 2018-12-31 | 2019-12-31 | 365 | 7.0123 | 7 | 0.012345
44971 | 10.71 | 1 | 2018-12-31 | 2019-12-31 | 365 | 12.2716 | 12 | 0.2716
42778 | 8.48 | 1 | 2018-12-31 | 2019-12-31 | 365 | 9.7165 | 9 | 0.71645
42299 | 5.5 | 1 | 2018-12-31 | 2019-12-31 | 365 | 6.3019 | 6 | 0.30194
44607 | 12.1 | 1 | 2018-12-31 | 2019-12-31 | 365 | 13.8643 | 13 | 0.86428
42682 | 5.225 | 1 | 2018-12-31 | 2019-12-31 | 365 | 5.9868 | 5 | 0.98685
42296 | 7.425 | 1 | 2018-12-31 | 2019-12-31 | 365 | 8.5076 | 8 | 0.50762
44814 | 12.96 | 1 | 2018-12-31 | 2019-12-31 | 365 | 14.8497 | 14 | 0.84967
43933 | 8.25 | 1 | 2018-12-31 | 2019-12-31 | 365 | 9.4529 | 9 | 0.45292
44860 | 9 | 1 | 2018-12-31 | 2019-12-31 | 365 | 10.3123 | 10 | 0.31227
42764 | 11 | 1 | 2018-12-31 | 2019-12-31 | 365 | 12.6039 | 12 | 0.60389
44492 | 5.83 | 1 | 2018-12-31 | 2019-12-31 | 365 | 6.6801 | 6 | 0.68006
42814 | 5.775 | 1 | 2018-12-31 | 2019-12-31 | 365 | 6.617 | 6 | 0.61704
44766 | 6.885 | 1 | 2018-12-31 | 2019-12-31 | 365 | 7.8889 | 7 | 0.88889
44483 | 7.42 | 1 | 2018-12-31 | 2019-12-31 | 365 | 8.5019 | 8 | 0.5019
44805 | 4.335 | 1 | 2018-12-31 | 2019-12-31 | 365 | 4.9671 | 4 | 0.96708
44485 | 8.48 | 1 | 2018-12-31 | 2019-12-31 | 365 | 9.7165 | 9 | 0.71645
44911 | 4.335 | 1 | 2018-12-31 | 2019-12-31 | 365 | 4.9671 | 4 | 0.96708
45032 | 4.75 | 1 | 2018-12-31 | 2019-12-31 | 365 | 5.4426 | 5 | 0.44259
42714 | 10.175 | 1 | 2018-12-31 | 2019-12-31 | 365 | 11.6586 | 11 | 0.6586
44606 | 7.5 | 1 | 2018-12-31 | 2019-12-31 | 365 | 8.5936 | 8 | 0.59356
42746 | 9.075 | 1 | 2018-12-31 | 2019-12-31 | 365 | 10.3982 | 10 | 0.39821
42654 | 12.1 | 1 | 2018-12-31 | 2019-12-31 | 365 | 13.8643 | 13 | 0.86428
42289 | 11.55 | 1 | 2018-12-31 | 2019-12-31 | 365 | 13.2341 | 13 | 0.23408
42532 | 4.675 | 1 | 2018-12-31 | 2019-12-31 | 365 | 5.3567 | 5 | 0.35665
43224 | 10.6 | 1 | 2018-12-31 | 2019-12-31 | 365 | 12.1456 | 12 | 0.14556
44622 | 7.14 | 1 | 2018-12-31 | 2019-12-31 | 365 | 8.1811 | 8 | 0.18107
43890 | 5 | 1 | 2018-12-31 | 2019-12-31 | 365 | 5.729 | 5 | 0.72904
44812 | 12 | 1 | 2018-12-31 | 2019-12-31 | 365 | 13.7497 | 13 | 0.7497
44743 | 8.925 | 1 | 2018-12-31 | 2019-12-31 | 365 | 10.2263 | 10 | 0.22634
44700 | 6.375 | 1 | 2018-12-31 | 2019-12-31 | 365 | 7.3045 | 7 | 0.30453
44621 | 3.315 | 1 | 2018-12-31 | 2019-12-31 | 365 | 3.7984 | 3 | 0.79835
42751 | 7.15 | 1 | 2018-12-31 | 2019-12-31 | 365 | 8.1925 | 8 | 0.19253
42709 | 10.6 | 1 | 2018-12-31 | 2019-12-31 | 365 | 12.1456 | 12 | 0.14556
43204 | 6.36 | 1 | 2018-12-31 | 2019-12-31 | 365 | 7.2873 | 7 | 0.28734
43219 | 4.24 | 1 | 2018-12-31 | 2019-12-31 | 365 | 4.8582 | 4 | 0.85823
45122 | 5.565 | 1 | 2018-12-31 | 2019-12-31 | 365 | 6.3764 | 6 | 0.37642
44892 | 10.25 | 1 | 2018-12-31 | 2019-12-31 | 365 | 11.7445 | 11 | 0.74453
45044 | 11.5 | 1 | 2018-12-31 | 2019-12-31 | 365 | 13.1768 | 13 | 0.17679
42752 | 11.55 | 1 | 2018-12-31 | 2019-12-31 | 365 | 13.2341 | 13 | 0.23408
43036 | 6.875 | 1 | 2018-12-31 | 2019-12-31 | 365 | 7.8774 | 7 | 0.87743
48017 | 9.9 | 1 | 2018-12-31 | 2019-12-31 | 365 | 11.3435 | 11 | 0.3435
43235 | 13.2 | 1 | 2018-12-31 | 2019-12-31 | 365 | 15.1247 | 15 | 0.12467
42715 | 7.15 | 1 | 2018-12-31 | 2019-12-31 | 365 | 8.1925 | 8 | 0.19253
43938 | 5.775 | 1 | 2018-12-31 | 2019-12-31 | 365 | 6.617 | 6 | 0.61704
44850 | 5.5 | 1 | 2018-12-31 | 2019-12-31 | 365 | 6.3019 | 6 | 0.30194
48030 | 12 | 1 | 2018-12-31 | 2019-12-31 | 365 | 13.7497 | 13 | 0.7497
44916 | 10.2 | 1 | 2018-12-31 | 2019-12-31 | 365 | 11.6872 | 11 | 0.68724
45063 | 9 | 1 | 2018-12-31 | 2019-12-31 | 365 | 10.3123 | 10 | 0.31227
44780 | 9.9 | 1 | 2018-12-31 | 2019-12-31 | 365 | 11.3435 | 11 | 0.3435
45041 | 10.25 | 1 | 2018-12-31 | 2019-12-31 | 365 | 11.7445 | 11 | 0.74453
42787 | 11 | 1 | 2018-12-31 | 2019-12-31 | 365 | 12.6039 | 12 | 0.60389
42792 | 6.875 | 1 | 2018-12-31 | 2019-12-31 | 365 | 7.8774 | 7 | 0.87743
43126 | 6.095 | 1 | 2018-12-31 | 2019-12-31 | 365 | 6.9837 | 6 | 0.9837
48969 | 6.89 | 1 | 2018-12-31 | 2019-12-31 | 365 | 7.8946 | 7 | 0.89462
44782 | 4.335 | 1 | 2018-12-31 | 2019-12-31 | 365 | 4.9671 | 4 | 0.96708
48033 | 5.5 | 1 | 2018-12-31 | 2019-12-31 | 365 | 6.3019 | 6 | 0.30194
48534 | 6.12 | 1 | 2018-12-31 | 2019-12-31 | 365 | 7.0123 | 7 | 0.012345
49301 | 11.73 | 1 | 2018-12-31 | 2019-12-31 | 365 | 13.4403 | 13 | 0.44033
49348 | 7.54 | 1 | 2018-12-31 | 2019-12-31 | 365 | 8.6394 | 8 | 0.63939
42272 | 8.525 | 1 | 2018-12-31 | 2019-12-31 | 365 | 9.768 | 9 | 0.76801
47900 | 10.45 | 1 | 2018-12-31 | 2019-12-31 | 365 | 11.9737 | 11 | 0.97369
43020 | 7.95 | 1 | 2018-12-31 | 2019-12-31 | 365 | 9.1092 | 9 | 0.10917
43803 | 11.925 | 1 | 2018-12-31 | 2019-12-31 | 365 | 13.6638 | 13 | 0.66376
47209 | 7.42 | 1 | 2018-12-31 | 2019-12-31 | 365 | 8.5019 | 8 | 0.5019
47380 | 3.445 | 1 | 2018-12-31 | 2019-12-31 | 365 | 3.9473 | 3 | 0.94731
45129 | 4.24 | 1 | 2018-12-31 | 2019-12-31 | 365 | 4.8582 | 4 | 0.85823
43824 | 3.71 | 1 | 2018-12-31 | 2019-12-31 | 365 | 4.2509 | 4 | 0.25095
43159 | 12.1 | 1 | 2018-12-31 | 2019-12-31 | 365 | 13.8643 | 13 | 0.86428
43034 | 9.54 | 1 | 2018-12-31 | 2019-12-31 | 365 | 10.931 | 10 | 0.93101
45029 | 5.86 | 1 | 2018-12-31 | 2019-12-31 | 365 | 6.7144 | 6 | 0.71443
44659 | 6.885 | 1 | 2018-12-31 | 2019-12-31 | 365 | 7.8889 | 7 | 0.88889
42782 | 8.25 | 1 | 2018-12-31 | 2019-12-31 | 365 | 9.4529 | 9 | 0.45292
44774 | 12.75 | 1 | 2018-12-31 | 2019-12-31 | 365 | 14.6091 | 14 | 0.60905
44620 | 5.865 | 1 | 2018-12-31 | 2019-12-31 | 365 | 6.7202 | 6 | 0.72016
44853 | 7.42 | 1 | 2018-12-31 | 2019-12-31 | 365 | 8.5019 | 8 | 0.5019
42680 | 7.975 | 1 | 2018-12-31 | 2019-12-31 | 365 | 9.1378 | 9 | 0.13782
44884 | 14 | 1 | 2018-12-31 | 2019-12-31 | 365 | 16.0413 | 16 | 0.041312
42290 | 3.85 | 1 | 2018-12-31 | 2019-12-31 | 365 | 4.4114 | 4 | 0.41136
42738 | 10.725 | 1 | 2018-12-31 | 2019-12-31 | 365 | 12.2888 | 12 | 0.28879
42732 | 11.55 | 1 | 2018-12-31 | 2019-12-31 | 365 | 13.2341 | 13 | 0.23408
44611 | 11.75 | 1 | 2018-12-31 | 2019-12-31 | 365 | 13.4632 | 13 | 0.46324
42639 | 6.36 | 1 | 2018-12-31 | 2019-12-31 | 365 | 7.2873 | 7 | 0.28734
42646 | 8.58 | 1 | 2018-12-31 | 2019-12-31 | 365 | 9.831 | 9 | 0.83103
42650 | 4.77 | 1 | 2018-12-31 | 2019-12-31 | 365 | 5.4655 | 5 | 0.4655
42660 | 3.18 | 1 | 2018-12-31 | 2019-12-31 | 365 | 3.6437 | 3 | 0.64367
42667 | 8.745 | 1 | 2018-12-31 | 2019-12-31 | 365 | 10.0201 | 10 | 0.020091
42726 | 6.325 | 1 | 2018-12-31 | 2019-12-31 | 365 | 7.2472 | 7 | 0.24724
42287 | 14.3 | 1 | 2018-12-31 | 2019-12-31 | 365 | 16.3851 | 16 | 0.38505
44311 | 4.845 | 1 | 2018-12-31 | 2019-12-31 | 365 | 5.5514 | 5 | 0.55144
42719 | 11.275 | 1 | 2018-12-31 | 2019-12-31 | 365 | 12.919 | 12 | 0.91899
44801 | 6.6 | 1 | 2018-12-31 | 2019-12-31 | 365 | 7.5623 | 7 | 0.56233
42750 | 3.85 | 1 | 2018-12-31 | 2019-12-31 | 365 | 4.4114 | 4 | 0.41136
42283 | 11.825 | 1 | 2018-12-31 | 2019-12-31 | 365 | 13.5492 | 13 | 0.54918
42693 | 8.525 | 1 | 2018-12-31 | 2019-12-31 | 365 | 9.768 | 9 | 0.76801
42733 | 14.3 | 1 | 2018-12-31 | 2019-12-31 | 365 | 16.3851 | 16 | 0.38505
45018 | 10.25 | 1 | 2018-12-31 | 2019-12-31 | 365 | 11.7445 | 11 | 0.74453
43236 | 7.155 | 1 | 2018-12-31 | 2019-12-31 | 365 | 8.1983 | 8 | 0.19826
42631 | 10.6 | 1 | 2018-12-31 | 2019-12-31 | 365 | 12.1456 | 12 | 0.14556
42725 | 9.35 | 1 | 2018-12-31 | 2019-12-31 | 365 | 10.7133 | 10 | 0.7133
42713 | 7.95 | 1 | 2018-12-31 | 2019-12-31 | 365 | 9.1092 | 9 | 0.10917
42635 | 8.215 | 1 | 2018-12-31 | 2019-12-31 | 365 | 9.4128 | 9 | 0.41281
44996 | 10.965 | 1 | 2018-12-31 | 2019-12-31 | 365 | 12.5638 | 12 | 0.56378
42294 | 6.875 | 1 | 2018-12-31 | 2019-12-31 | 365 | 7.8774 | 7 | 0.87743
42611 | 5.83 | 1 | 2018-12-31 | 2019-12-31 | 365 | 6.6801 | 6 | 0.68006
42617 | 4.4 | 1 | 2018-12-31 | 2019-12-31 | 365 | 5.0416 | 5 | 0.041555
42623 | 10.6 | 1 | 2018-12-31 | 2019-12-31 | 365 | 12.1456 | 12 | 0.14556
42626 | 10.6 | 1 | 2018-12-31 | 2019-12-31 | 365 | 12.1456 | 12 | 0.14556
42298 | 6.05 | 1 | 2018-12-31 | 2019-12-31 | 365 | 6.9321 | 6 | 0.93214
42292 | 3.3 | 1 | 2018-12-31 | 2019-12-31 | 365 | 3.7812 | 3 | 0.78117
43208 | 6.05 | 1 | 2018-12-31 | 2019-12-31 | 365 | 6.9321 | 6 | 0.93214
42742 | 4.125 | 1 | 2018-12-31 | 2019-12-31 | 365 | 4.7265 | 4 | 0.72646
42754 | 7.15 | 1 | 2018-12-31 | 2019-12-31 | 365 | 8.1925 | 8 | 0.19253
42788 | 11 | 1 | 2018-12-31 | 2019-12-31 | 365 | 12.6039 | 12 | 0.60389
42704 | 9.625 | 1 | 2018-12-31 | 2019-12-31 | 365 | 11.0284 | 11 | 0.028402
42691 | 9.35 | 1 | 2018-12-31 | 2019-12-31 | 365 | 10.7133 | 10 | 0.7133
42678 | 9.9 | 1 | 2018-12-31 | 2019-12-31 | 365 | 11.3435 | 11 | 0.3435
42670 | 11.13 | 1 | 2018-12-31 | 2019-12-31 | 365 | 12.7528 | 12 | 0.75284
44905 | 9.69 | 1 | 2018-12-31 | 2019-12-31 | 365 | 11.1029 | 11 | 0.10288
42712 | 12.1 | 1 | 2018-12-31 | 2019-12-31 | 365 | 13.8643 | 13 | 0.86428
43175 | 3.64 | 1 | 2018-12-31 | 2019-12-31 | 365 | 4.1707 | 4 | 0.17074
42753 | 3.575 | 1 | 2018-12-31 | 2019-12-31 | 365 | 4.0963 | 4 | 0.096264
48516 | 4.96 | 1 | 2018-12-31 | 2019-12-31 | 365 | 5.6832 | 5 | 0.68321
53314 | 3.3 | 1 | 2018-12-31 | 2019-12-31 | 365 | 3.7812 | 3 | 0.78117
53332 | 11.2 | 1 | 2018-12-31 | 2019-12-31 | 365 | 12.833 | 12 | 0.83305
53312 | 8.48 | 1 | 2018-12-31 | 2019-12-31 | 365 | 9.7165 | 9 | 0.71645
53493 | 5.32 | 1 | 2018-12-31 | 2019-12-31 | 365 | 6.0957 | 6 | 0.095699
53506 | 6.095 | 1 | 2018-12-31 | 2019-12-31 | 365 | 6.9837 | 6 | 0.9837
53492 | 10.335 | 1 | 2018-12-31 | 2019-12-31 | 365 | 11.8419 | 11 | 0.84193
53309 | 6.12 | 1 | 2018-12-31 | 2019-12-31 | 365 | 7.0123 | 7 | 0.012345
53793 | 4.675 | 1 | 2018-12-31 | 2019-12-31 | 365 | 5.3567 | 5 | 0.35665
53785 | 8.48 | 1 | 2018-12-31 | 2019-12-31 | 365 | 9.7165 | 9 | 0.71645
42798 | 4.125 | 1 | 2018-12-31 | 2019-12-31 | 365 | 4.7265 | 4 | 0.72646
53859 | 5.3 | 1 | 2018-12-31 | 2019-12-31 | 365 | 6.0728 | 6 | 0.072782
53944 | 6.095 | 1 | 2018-12-31 | 2019-12-31 | 365 | 6.9837 | 6 | 0.9837
53786 | 5.565 | 1 | 2018-12-31 | 2019-12-31 | 365 | 6.3764 | 6 | 0.37642
53783 | 11.275 | 1 | 2018-12-31 | 2019-12-31 | 365 | 12.919 | 12 | 0.91899
53877 | 7.155 | 1 | 2018-12-31 | 2019-12-31 | 365 | 8.1983 | 8 | 0.19826
53780 | 5.1 | 1 | 2018-12-31 | 2019-12-31 | 365 | 5.8436 | 5 | 0.84362
43123 | 8.215 | 1 | 2018-12-31 | 2019-12-31 | 365 | 9.4128 | 9 | 0.41281
45137 | 8.48 | 1 | 2018-12-31 | 2019-12-31 | 365 | 9.7165 | 9 | 0.71645
42758 | 14.575 | 1 | 2018-12-31 | 2019-12-31 | 365 | 16.7002 | 16 | 0.70015
42585 | 10.07 | 1 | 2018-12-31 | 2019-12-31 | 365 | 11.5383 | 11 | 0.53829
42797 | 12.1 | 1 | 2018-12-31 | 2019-12-31 | 365 | 13.8643 | 13 | 0.86428
42931 | 5.3 | 1 | 2018-12-31 | 2019-12-31 | 365 | 6.0728 | 6 | 0.072782
42819 | 5.5 | 1 | 2018-12-31 | 2019-12-31 | 365 | 6.3019 | 6 | 0.30194
43847 | 10.6 | 1 | 2018-12-31 | 2019-12-31 | 365 | 12.1456 | 12 | 0.14556
42694 | 7.7 | 1 | 2018-12-31 | 2019-12-31 | 365 | 8.8227 | 8 | 0.82272
42812 | 6.6 | 1 | 2018-12-31 | 2019-12-31 | 365 | 7.5623 | 7 | 0.56233
48367 | 8.48 | 1 | 2018-12-31 | 2019-12-31 | 365 | 9.7165 | 9 | 0.71645
53779 | 4.77 | 1 | 2018-12-31 | 2019-12-31 | 365 | 5.4655 | 5 | 0.4655
53873 | 11.7 | 1 | 2018-12-31 | 2019-12-31 | 365 | 13.406 | 13 | 0.40595
43038 | 7.95 | 1 | 2018-12-31 | 2019-12-31 | 365 | 9.1092 | 9 | 0.10917
53805 | 11.97 | 1 | 2018-12-31 | 2019-12-31 | 365 | 13.7153 | 13 | 0.71532
48029 | 9.435 | 1 | 2018-12-31 | 2019-12-31 | 365 | 10.8107 | 10 | 0.8107
42760 | 8.25 | 1 | 2018-12-31 | 2019-12-31 | 365 | 9.4529 | 9 | 0.45292
53306 | 5.355 | 1 | 2018-12-31 | 2019-12-31 | 365 | 6.1358 | 6 | 0.1358
53307 | 9.625 | 1 | 2018-12-31 | 2019-12-31 | 365 | 11.0284 | 11 | 0.028402
53310 | 12.48 | 1 | 2018-12-31 | 2019-12-31 | 365 | 14.2997 | 14 | 0.29968
44159 | 3.575 | 1 | 2018-12-31 | 2019-12-31 | 365 | 4.0963 | 4 | 0.096264
42784 | 7.7 | 1 | 2018-12-31 | 2019-12-31 | 365 | 8.8227 | 8 | 0.82272
53337 | 7.685 | 1 | 2018-12-31 | 2019-12-31 | 365 | 8.8055 | 8 | 0.80553
53339 | 10.07 | 1 | 2018-12-31 | 2019-12-31 | 365 | 11.5383 | 11 | 0.53829
42268 | 6.6 | 1 | 2018-12-31 | 2019-12-31 | 365 | 7.5623 | 7 | 0.56233
42734 | 8.525 | 1 | 2018-12-31 | 2019-12-31 | 365 | 9.768 | 9 | 0.76801
53509 | 2.915 | 1 | 2018-12-31 | 2019-12-31 | 365 | 3.34 | 3 | 0.34003
42743 | 8.8 | 1 | 2018-12-31 | 2019-12-31 | 365 | 10.0831 | 10 | 0.08311
42757 | 11 | 1 | 2018-12-31 | 2019-12-31 | 365 | 12.6039 | 12 | 0.60389
42727 | 9.075 | 1 | 2018-12-31 | 2019-12-31 | 365 | 10.3982 | 10 | 0.39821
42598 | 9.625 | 1 | 2018-12-31 | 2019-12-31 | 365 | 11.0284 | 11 | 0.028402
42612 | 7.95 | 1 | 2018-12-31 | 2019-12-31 | 365 | 9.1092 | 9 | 0.10917
42700 | 4.95 | 1 | 2018-12-31 | 2019-12-31 | 365 | 5.6717 | 5 | 0.67175
43149 | 11 | 1 | 2018-12-31 | 2019-12-31 | 365 | 12.6039 | 12 | 0.60389
53806 | 3.85 | 1 | 2018-12-31 | 2019-12-31 | 365 | 4.4114 | 4 | 0.41136
43148 | 10.6 | 1 | 2018-12-31 | 2019-12-31 | 365 | 12.1456 | 12 | 0.14556
43233 | 7.42 | 1 | 2018-12-31 | 2019-12-31 | 365 | 8.5019 | 8 | 0.5019
42731 | 4.95 | 1 | 2018-12-31 | 2019-12-31 | 365 | 5.6717 | 5 | 0.67175
48789 | 8.5 | 1 | 2018-12-31 | 2019-12-31 | 365 | 9.7394 | 9 | 0.73937
48245 | 5.035 | 1 | 2018-12-31 | 2019-12-31 | 365 | 5.7691 | 5 | 0.76914
42689 | 12.1 | 1 | 2018-12-31 | 2019-12-31 | 365 | 13.8643 | 13 | 0.86428
43462 | 10.6 | 1 | 2018-12-31 | 2019-12-31 | 365 | 12.1456 | 12 | 0.14556
42803 | 5.5 | 1 | 2018-12-31 | 2019-12-31 | 365 | 6.3019 | 6 | 0.30194
42813 | 4.4 | 1 | 2018-12-31 | 2019-12-31 | 365 | 5.0416 | 5 | 0.041555
42934 | 3.18 | 1 | 2018-12-31 | 2019-12-31 | 365 | 3.6437 | 3 | 0.64367
43147 | 11 | 1 | 2018-12-31 | 2019-12-31 | 365 | 12.6039 | 12 | 0.60389
43202 | 6.05 | 1 | 2018-12-31 | 2019-12-31 | 365 | 6.9321 | 6 | 0.93214
43192 | 7.28 | 1 | 2018-12-31 | 2019-12-31 | 365 | 8.3415 | 8 | 0.34148
43244 | 6.875 | 1 | 2018-12-31 | 2019-12-31 | 365 | 7.8774 | 7 | 0.87743
43237 | 7.95 | 1 | 2018-12-31 | 2019-12-31 | 365 | 9.1092 | 9 | 0.10917
43234 | 10.6 | 1 | 2018-12-31 | 2019-12-31 | 365 | 12.1456 | 12 | 0.14556
43151 | 5.775 | 1 | 2018-12-31 | 2019-12-31 | 365 | 6.617 | 6 | 0.61704
42962 | 10.6 | 1 | 2018-12-31 | 2019-12-31 | 365 | 12.1456 | 12 | 0.14556
42967 | 5.83 | 1 | 2018-12-31 | 2019-12-31 | 365 | 6.6801 | 6 | 0.68006
43050 | 6.36 | 1 | 2018-12-31 | 2019-12-31 | 365 | 7.2873 | 7 | 0.28734
43129 | 12.1 | 1 | 2018-12-31 | 2019-12-31 | 365 | 13.8643 | 13 | 0.86428
43773 | 8.745 | 1 | 2018-12-31 | 2019-12-31 | 365 | 10.0201 | 10 | 0.020091
43780 | 7.95 | 1 | 2018-12-31 | 2019-12-31 | 365 | 9.1092 | 9 | 0.10917
43833 | 11.925 | 1 | 2018-12-31 | 2019-12-31 | 365 | 13.6638 | 13 | 0.66376
43878 | 3.36 | 1 | 2018-12-31 | 2019-12-31 | 365 | 3.8499 | 3 | 0.84991
54059 | 7.95 | 1 | 2018-12-31 | 2019-12-31 | 365 | 9.1092 | 9 | 0.10917
54092 | 9.35 | 1 | 2018-12-31 | 2019-12-31 | 365 | 10.7133 | 10 | 0.7133
54100 | 2.65 | 1 | 2018-12-31 | 2019-12-31 | 365 | 3.0364 | 3 | 0.036391
54101 | 5.3 | 1 | 2018-12-31 | 2019-12-31 | 365 | 6.0728 | 6 | 0.072782
54106 | 10.6 | 1 | 2018-12-31 | 2019-12-31 | 365 | 12.1456 | 12 | 0.14556
54170 | 5.3 | 1 | 2018-12-31 | 2019-12-31 | 365 | 6.0728 | 6 | 0.072782
54264 | 8.19 | 1 | 2018-12-31 | 2019-12-31 | 365 | 9.3842 | 9 | 0.38417
54268 | 5.98 | 1 | 2018-12-31 | 2019-12-31 | 365 | 6.8519 | 6 | 0.85193
54269 | 7.685 | 1 | 2018-12-31 | 2019-12-31 | 365 | 8.8055 | 8 | 0.80553
54707 | 5.035 | 1 | 2018-12-31 | 2019-12-31 | 365 | 5.7691 | 5 | 0.76914
48954 | 6.095 | 1 | 2018-12-31 | 2019-12-31 | 365 | 6.9837 | 6 | 0.9837
48965 | 7.42 | 1 | 2018-12-31 | 2019-12-31 | 365 | 8.5019 | 8 | 0.5019
48748 | 9.36 | 1 | 2018-12-31 | 2019-12-31 | 365 | 10.7248 | 10 | 0.72476
48736 | 4.94 | 1 | 2018-12-31 | 2019-12-31 | 365 | 5.6603 | 5 | 0.66029
54364 | 9.54 | 1 | 2018-12-31 | 2019-12-31 | 365 | 10.931 | 10 | 0.93101
48740 | 11.025 | 1 | 2018-12-31 | 2019-12-31 | 365 | 12.6325 | 12 | 0.63253
54367 | 8.215 | 1 | 2018-12-31 | 2019-12-31 | 365 | 9.4128 | 9 | 0.41281
48718 | 2.08 | 1 | 2018-12-31 | 2019-12-31 | 365 | 2.3833 | 2 | 0.38328
48728 | 4.68 | 1 | 2018-12-31 | 2019-12-31 | 365 | 5.3624 | 5 | 0.36238
54371 | 6.36 | 1 | 2018-12-31 | 2019-12-31 | 365 | 7.2873 | 7 | 0.28734
54374 | 8.745 | 1 | 2018-12-31 | 2019-12-31 | 365 | 10.0201 | 10 | 0.020091
49447 | 6.36 | 1 | 2018-12-31 | 2019-12-31 | 365 | 7.2873 | 7 | 0.28734
54378 | 9.54 | 1 | 2018-12-31 | 2019-12-31 | 365 | 10.931 | 10 | 0.93101
54379 | 8.745 | 1 | 2018-12-31 | 2019-12-31 | 365 | 10.0201 | 10 | 0.020091
54479 | 9.275 | 1 | 2018-12-31 | 2019-12-31 | 365 | 10.6274 | 10 | 0.62737
51440 | 3.975 | 1 | 2018-12-31 | 2019-12-31 | 365 | 4.5546 | 4 | 0.55459
49472 | 5.3 | 1 | 2018-12-31 | 2019-12-31 | 365 | 6.0728 | 6 | 0.072782
49445 | 5.565 | 1 | 2018-12-31 | 2019-12-31 | 365 | 6.3764 | 6 | 0.37642
54706 | 3.975 | 1 | 2018-12-31 | 2019-12-31 | 365 | 4.5546 | 4 | 0.55459
54708 | 8.745 | 1 | 2018-12-31 | 2019-12-31 | 365 | 10.0201 | 10 | 0.020091
54712 | 4.77 | 1 | 2018-12-31 | 2019-12-31 | 365 | 5.4655 | 5 | 0.4655
54710 | 5.565 | 1 | 2018-12-31 | 2019-12-31 | 365 | 6.3764 | 6 | 0.37642
54713 | 5.3 | 1 | 2018-12-31 | 2019-12-31 | 365 | 6.0728 | 6 | 0.072782
54714 | 10.07 | 1 | 2018-12-31 | 2019-12-31 | 365 | 11.5383 | 11 | 0.53829
54717 | 6.625 | 1 | 2018-12-31 | 2019-12-31 | 365 | 7.591 | 7 | 0.59098
54718 | 7.42 | 1 | 2018-12-31 | 2019-12-31 | 365 | 8.5019 | 8 | 0.5019
54719 | 4.77 | 1 | 2018-12-31 | 2019-12-31 | 365 | 5.4655 | 5 | 0.4655
54720 | 5.565 | 1 | 2018-12-31 | 2019-12-31 | 365 | 6.3764 | 6 | 0.37642
54721 | 4.77 | 1 | 2018-12-31 | 2019-12-31 | 365 | 5.4655 | 5 | 0.4655
54722 | 2.65 | 1 | 2018-12-31 | 2019-12-31 | 365 | 3.0364 | 3 | 0.036391
54723 | 5.3 | 1 | 2018-12-31 | 2019-12-31 | 365 | 6.0728 | 6 | 0.072782
49145 | 6.36 | 1 | 2018-12-31 | 2019-12-31 | 365 | 7.2873 | 7 | 0.28734
44481 | 9.275 | 1 | 2018-12-31 | 2019-12-31 | 365 | 10.6274 | 10 | 0.62737
48087 | 8.215 | 1 | 2018-12-31 | 2019-12-31 | 365 | 9.4128 | 9 | 0.41281
47772 | 10.6 | 1 | 2018-12-31 | 2019-12-31 | 365 | 12.1456 | 12 | 0.14556
45117 | 8.215 | 1 | 2018-12-31 | 2019-12-31 | 365 | 9.4128 | 9 | 0.41281
44917 | 4.25 | 1 | 2018-12-31 | 2019-12-31 | 365 | 4.8697 | 4 | 0.86968
44710 | 9.9 | 1 | 2018-12-31 | 2019-12-31 | 365 | 11.3435 | 11 | 0.3435
47780 | 10.6 | 1 | 2018-12-31 | 2019-12-31 | 365 | 12.1456 | 12 | 0.14556
44703 | 4.125 | 1 | 2018-12-31 | 2019-12-31 | 365 | 4.7265 | 4 | 0.72646
44896 | 9 | 1 | 2018-12-31 | 2019-12-31 | 365 | 10.3123 | 10 | 0.31227
44652 | 6.5 | 1 | 2018-12-31 | 2019-12-31 | 365 | 7.4478 | 7 | 0.44775
44879 | 13.005 | 1 | 2018-12-31 | 2019-12-31 | 365 | 14.9012 | 14 | 0.90123
44877 | 5.355 | 1 | 2018-12-31 | 2019-12-31 | 365 | 6.1358 | 6 | 0.1358
44886 | 2.805 | 1 | 2018-12-31 | 2019-12-31 | 365 | 3.214 | 3 | 0.21399
43172 | 5.5 | 1 | 2018-12-31 | 2019-12-31 | 365 | 6.3019 | 6 | 0.30194
44487 | 6.89 | 1 | 2018-12-31 | 2019-12-31 | 365 | 7.8946 | 7 | 0.89462
50767 | 4.77 | 1 | 2018-12-31 | 2019-12-31 | 365 | 5.4655 | 5 | 0.4655
50647 | 5.035 | 1 | 2018-12-31 | 2019-12-31 | 365 | 5.7691 | 5 | 0.76914
50193 | 3.975 | 1 | 2018-12-31 | 2019-12-31 | 365 | 4.5546 | 4 | 0.55459
50075 | 7.95 | 1 | 2018-12-31 | 2019-12-31 | 365 | 9.1092 | 9 | 0.10917
50512 | 7.42 | 1 | 2018-12-31 | 2019-12-31 | 365 | 8.5019 | 8 | 0.5019
50264 | 7.685 | 1 | 2018-12-31 | 2019-12-31 | 365 | 8.8055 | 8 | 0.80553
51178 | 3.975 | 1 | 2018-12-31 | 2019-12-31 | 365 | 4.5546 | 4 | 0.55459
42697 | 9.075 | 1 | 2018-12-31 | 2019-12-31 | 365 | 10.3982 | 10 | 0.39821
51186 | 3.455 | 1 | 2018-12-31 | 2019-12-31 | 365 | 3.9588 | 3 | 0.95877
51069 | 6.36 | 1 | 2018-12-31 | 2019-12-31 | 365 | 7.2873 | 7 | 0.28734
51067 | 7.155 | 1 | 2018-12-31 | 2019-12-31 | 365 | 8.1983 | 8 | 0.19826
49666 | 9.805 | 1 | 2018-12-31 | 2019-12-31 | 365 | 11.2346 | 11 | 0.23465
51130 | 8.215 | 1 | 2018-12-31 | 2019-12-31 | 365 | 9.4128 | 9 | 0.41281
44472 | 5.83 | 1 | 2018-12-31 | 2019-12-31 | 365 | 6.6801 | 6 | 0.68006
50643 | 10.6 | 1 | 2018-12-31 | 2019-12-31 | 365 | 12.1456 | 12 | 0.14556
46160 | 9.01 | 1 | 2018-12-31 | 2019-12-31 | 365 | 10.3237 | 10 | 0.32373
50186 | 6.89 | 1 | 2018-12-31 | 2019-12-31 | 365 | 7.8946 | 7 | 0.89462
46283 | 5.3 | 1 | 2018-12-31 | 2019-12-31 | 365 | 6.0728 | 6 | 0.072782
50184 | 9.01 | 1 | 2018-12-31 | 2019-12-31 | 365 | 10.3237 | 10 | 0.32373
49439 | 5.035 | 1 | 2018-12-31 | 2019-12-31 | 365 | 5.7691 | 5 | 0.76914
49293 | 6.12 | 1 | 2018-12-31 | 2019-12-31 | 365 | 7.0123 | 7 | 0.012345
48808 | 9.54 | 1 | 2018-12-31 | 2019-12-31 | 365 | 10.931 | 10 | 0.93101
49369 | 4.77 | 1 | 2018-12-31 | 2019-12-31 | 365 | 5.4655 | 5 | 0.4655
49271 | 11.34 | 1 | 2018-12-31 | 2019-12-31 | 365 | 12.9935 | 12 | 0.99346
49874 | 10 | 1 | 2018-12-31 | 2019-12-31 | 365 | 11.4581 | 11 | 0.45808
54478 | 5.72 | 1 | 2018-12-31 | 2019-12-31 | 365 | 6.554 | 6 | 0.55402
49670 | 5.3 | 1 | 2018-12-31 | 2019-12-31 | 365 | 6.0728 | 6 | 0.072782
51238 | 9.54 | 1 | 2018-12-31 | 2019-12-31 | 365 | 10.931 | 10 | 0.93101
51174 | 2.75 | 1 | 2018-12-31 | 2019-12-31 | 365 | 3.151 | 3 | 0.15097
44475 | 2.915 | 1 | 2018-12-31 | 2019-12-31 | 365 | 3.34 | 3 | 0.34003
47210 | 13.25 | 1 | 2018-12-31 | 2019-12-31 | 365 | 15.182 | 15 | 0.18196
47893 | 8.8 | 1 | 2018-12-31 | 2019-12-31 | 365 | 10.0831 | 10 | 0.08311
45030 | 3.06 | 1 | 2018-12-31 | 2019-12-31 | 365 | 3.5062 | 3 | 0.50617
47938 | 6.875 | 1 | 2018-12-31 | 2019-12-31 | 365 | 7.8774 | 7 | 0.87743
44486 | 5.565 | 1 | 2018-12-31 | 2019-12-31 | 365 | 6.3764 | 6 | 0.37642
48418 | 4.77 | 1 | 2018-12-31 | 2019-12-31 | 365 | 5.4655 | 5 | 0.4655
48385 | 3.71 | 1 | 2018-12-31 | 2019-12-31 | 365 | 4.2509 | 4 | 0.25095
47927 | 3.85 | 1 | 2018-12-31 | 2019-12-31 | 365 | 4.4114 | 4 | 0.41136
48352 | 6.095 | 1 | 2018-12-31 | 2019-12-31 | 365 | 6.9837 | 6 | 0.9837
47995 | 8.67 | 1 | 2018-12-31 | 2019-12-31 | 365 | 9.9342 | 9 | 0.93416
45392 | 5.83 | 1 | 2018-12-31 | 2019-12-31 | 365 | 6.6801 | 6 | 0.68006
45667 | 2.65 | 1 | 2018-12-31 | 2019-12-31 | 365 | 3.0364 | 3 | 0.036391
45138 | 5.83 | 1 | 2018-12-31 | 2019-12-31 | 365 | 6.6801 | 6 | 0.68006
48586 | 6.75 | 1 | 2018-12-31 | 2019-12-31 | 365 | 7.7342 | 7 | 0.7342
45791 | 6.625 | 1 | 2018-12-31 | 2019-12-31 | 365 | 7.591 | 7 | 0.59098
48184 | 10.6 | 1 | 2018-12-31 | 2019-12-31 | 365 | 12.1456 | 12 | 0.14556
45793 | 8.48 | 1 | 2018-12-31 | 2019-12-31 | 365 | 9.7165 | 9 | 0.71645
48106 | 6.625 | 1 | 2018-12-31 | 2019-12-31 | 365 | 7.591 | 7 | 0.59098
48028 | 10.545 | 1 | 2018-12-31 | 2019-12-31 | 365 | 12.0825 | 12 | 0.082545
48003 | 12 | 1 | 2018-12-31 | 2019-12-31 | 365 | 13.7497 | 13 | 0.7497
44817 | 6.5 | 1 | 2018-12-31 | 2019-12-31 | 365 | 7.4478 | 7 | 0.44775
43920 | 5.5 | 1 | 2018-12-31 | 2019-12-31 | 365 | 6.3019 | 6 | 0.30194
44810 | 7.625 | 1 | 2018-12-31 | 2019-12-31 | 365 | 8.7368 | 8 | 0.73679
47929 | 5.865 | 1 | 2018-12-31 | 2019-12-31 | 365 | 6.7202 | 6 | 0.72016
48006 | 9.54 | 1 | 2018-12-31 | 2019-12-31 | 365 | 10.931 | 10 | 0.93101
44480 | 5.3 | 1 | 2018-12-31 | 2019-12-31 | 365 | 6.0728 | 6 | 0.072782
43135 | 8.8 | 1 | 2018-12-31 | 2019-12-31 | 365 | 10.0831 | 10 | 0.08311
44872 | 11.22 | 1 | 2018-12-31 | 2019-12-31 | 365 | 12.856 | 12 | 0.85597
44914 | 4.59 | 1 | 2018-12-31 | 2019-12-31 | 365 | 5.2593 | 5 | 0.25926
49676 | 6.36 | 1 | 2018-12-31 | 2019-12-31 | 365 | 7.2873 | 7 | 0.28734
49678 | 7.685 | 1 | 2018-12-31 | 2019-12-31 | 365 | 8.8055 | 8 | 0.80553
49828 | 10.6 | 1 | 2018-12-31 | 2019-12-31 | 365 | 12.1456 | 12 | 0.14556
47201 | 5.565 | 1 | 2018-12-31 | 2019-12-31 | 365 | 6.3764 | 6 | 0.37642
47211 | 7.42 | 1 | 2018-12-31 | 2019-12-31 | 365 | 8.5019 | 8 | 0.5019
48383 | 6.625 | 1 | 2018-12-31 | 2019-12-31 | 365 | 7.591 | 7 | 0.59098
45136 | 10.6 | 1 | 2018-12-31 | 2019-12-31 | 365 | 12.1456 | 12 | 0.14556
45786 | 6.89 | 1 | 2018-12-31 | 2019-12-31 | 365 | 7.8946 | 7 | 0.89462
48041 | 7.42 | 1 | 2018-12-31 | 2019-12-31 | 365 | 8.5019 | 8 | 0.5019
50537 | 3.445 | 1 | 2018-12-31 | 2019-12-31 | 365 | 3.9473 | 3 | 0.94731
48025 | 9.3 | 1 | 2018-12-31 | 2019-12-31 | 365 | 10.656 | 10 | 0.65601
48037 | 3.85 | 1 | 2018-12-31 | 2019-12-31 | 365 | 4.4114 | 4 | 0.41136
47977 | 6.375 | 1 | 2018-12-31 | 2019-12-31 | 365 | 7.3045 | 7 | 0.30453
48059 | 4.505 | 1 | 2018-12-31 | 2019-12-31 | 365 | 5.1619 | 5 | 0.16187
50188 | 3.71 | 1 | 2018-12-31 | 2019-12-31 | 365 | 4.2509 | 4 | 0.25095
50760 | 3.71 | 1 | 2018-12-31 | 2019-12-31 | 365 | 4.2509 | 4 | 0.25095
50872 | 8.48 | 1 | 2018-12-31 | 2019-12-31 | 365 | 9.7165 | 9 | 0.71645
43902 | 7.425 | 1 | 2018-12-31 | 2019-12-31 | 365 | 8.5076 | 8 | 0.50762
53798 | 4.4 | 1 | 2018-12-31 | 2019-12-31 | 365 | 5.0416 | 5 | 0.041555
50070 | 6.12 | 1 | 2018-12-31 | 2019-12-31 | 365 | 7.0123 | 7 | 0.012345
50520 | 10.6 | 1 | 2018-12-31 | 2019-12-31 | 365 | 12.1456 | 12 | 0.14556
42699 | 6.875 | 1 | 2018-12-31 | 2019-12-31 | 365 | 7.8774 | 7 | 0.87743
43154 | 10.07 | 1 | 2018-12-31 | 2019-12-31 | 365 | 11.5383 | 11 | 0.53829
53494 | 9.805 | 1 | 2018-12-31 | 2019-12-31 | 365 | 11.2346 | 11 | 0.23465
42771 | 11.76 | 1 | 2018-12-31 | 2019-12-31 | 365 | 13.4747 | 13 | 0.4747
48804 | 10.07 | 1 | 2018-12-31 | 2019-12-31 | 365 | 11.5383 | 11 | 0.53829
48783 | 10 | 1 | 2018-12-31 | 2019-12-31 | 365 | 11.4581 | 11 | 0.45808
49272 | 6.9 | 1 | 2018-12-31 | 2019-12-31 | 365 | 7.9061 | 7 | 0.90608
42724 | 6.875 | 1 | 2018-12-31 | 2019-12-31 | 365 | 7.8774 | 7 | 0.87743
42996 | 10.6 | 1 | 2018-12-31 | 2019-12-31 | 365 | 12.1456 | 12 | 0.14556
55183 | 5.83 | 1 | 2018-12-31 | 2019-12-31 | 365 | 6.6801 | 6 | 0.68006
55176 | 5.565 | 1 | 2018-12-31 | 2019-12-31 | 365 | 6.3764 | 6 | 0.37642
55177 | 8.525 | 1 | 2018-12-31 | 2019-12-31 | 365 | 9.768 | 9 | 0.76801
55181 | 10.6 | 1 | 2018-12-31 | 2019-12-31 | 365 | 12.1456 | 12 | 0.14556
55182 | 3.71 | 1 | 2018-12-31 | 2019-12-31 | 365 | 4.2509 | 4 | 0.25095
55279 | 9.805 | 1 | 2018-12-31 | 2019-12-31 | 365 | 11.2346 | 11 | 0.23465
55277 | 6.36 | 1 | 2018-12-31 | 2019-12-31 | 365 | 7.2873 | 7 | 0.28734
51075 | 3.975 | 1 | 2018-12-31 | 2019-12-31 | 365 | 4.5546 | 4 | 0.55459
55392 | 5.565 | 1 | 2018-12-31 | 2019-12-31 | 365 | 6.3764 | 6 | 0.37642
55391 | 10.6 | 1 | 2018-12-31 | 2019-12-31 | 365 | 12.1456 | 12 | 0.14556
55390 | 4.16 | 1 | 2018-12-31 | 2019-12-31 | 365 | 4.7666 | 4 | 0.76656
55677 | 12.1 | 1 | 2018-12-31 | 2019-12-31 | 365 | 13.8643 | 13 | 0.86428
55679 | 10.07 | 1 | 2018-12-31 | 2019-12-31 | 365 | 11.5383 | 11 | 0.53829
55554 | 7.42 | 1 | 2018-12-31 | 2019-12-31 | 365 | 8.5019 | 8 | 0.5019
55179 | 7.155 | 1 | 2018-12-31 | 2019-12-31 | 365 | 8.1983 | 8 | 0.19826
54724 | 6.89 | 1 | 2018-12-31 | 2019-12-31 | 365 | 7.8946 | 7 | 0.89462
54725 | 3.975 | 1 | 2018-12-31 | 2019-12-31 | 365 | 4.5546 | 4 | 0.55459
54726 | 3.975 | 1 | 2018-12-31 | 2019-12-31 | 365 | 4.5546 | 4 | 0.55459
54995 | 10.6 | 1 | 2018-12-31 | 2019-12-31 | 365 | 12.1456 | 12 | 0.14556
45787 | 10.6 | 1 | 2018-12-31 | 2019-12-31 | 365 | 12.1456 | 12 | 0.14556
55178 | 9.805 | 1 | 2018-12-31 | 2019-12-31 | 365 | 11.2346 | 11 | 0.23465
55549 | 10.07 | 1 | 2018-12-31 | 2019-12-31 | 365 | 11.5383 | 11 | 0.53829
54727 | 6.095 | 1 | 2018-12-31 | 2019-12-31 | 365 | 6.9837 | 6 | 0.9837
57568 | 4.77 | 1 | 2018-12-31 | 2019-12-31 | 365 | 5.4655 | 5 | 0.4655
42748 | 6.05 | 1 | 2018-12-31 | 2019-12-31 | 365 | 6.9321 | 6 | 0.93214
50929 | 4.24 | 1 | 2018-12-31 | 2019-12-31 | 365 | 4.8582 | 4 | 0.85823
56113 | 5.3 | 1 | 2018-12-31 | 2019-12-31 | 365 | 6.0728 | 6 | 0.072782
56171 | 7.155 | 1 | 2018-12-31 | 2019-12-31 | 365 | 8.1983 | 8 | 0.19826
56172 | 9.275 | 1 | 2018-12-31 | 2019-12-31 | 365 | 10.6274 | 10 | 0.62737
56329 | 10.6 | 1 | 2018-12-31 | 2019-12-31 | 365 | 12.1456 | 12 | 0.14556
56389 | 5.72 | 1 | 2018-12-31 | 2019-12-31 | 365 | 6.554 | 6 | 0.55402
56392 | 3.975 | 1 | 2018-12-31 | 2019-12-31 | 365 | 4.5546 | 4 | 0.55459
56947 | 5.3 | 1 | 2018-12-31 | 2019-12-31 | 365 | 6.0728 | 6 | 0.072782
57076 | 5.3 | 1 | 2018-12-31 | 2019-12-31 | 365 | 6.0728 | 6 | 0.072782
57081 | 8.525 | 1 | 2018-12-31 | 2019-12-31 | 365 | 9.768 | 9 | 0.76801
57234 | 5.3 | 1 | 2018-12-31 | 2019-12-31 | 365 | 6.0728 | 6 | 0.072782
57306 | 7.95 | 1 | 2018-12-31 | 2019-12-31 | 365 | 9.1092 | 9 | 0.10917
56041 | 6.095 | 1 | 2018-12-31 | 2019-12-31 | 365 | 6.9837 | 6 | 0.9837
56576 | 10.6 | 1 | 2018-12-31 | 2019-12-31 | 365 | 12.1456 | 12 | 0.14556
57464 | 4.94 | 1 | 2018-12-31 | 2019-12-31 | 365 | 5.6603 | 5 | 0.66029
44759 | 9.435 | 1 | 2018-12-31 | 2019-12-31 | 365 | 10.8107 | 10 | 0.8107
48120 | 7.42 | 1 | 2018-12-31 | 2019-12-31 | 365 | 8.5019 | 8 | 0.5019
51362 | 4.77 | 1 | 2018-12-31 | 2019-12-31 | 365 | 5.4655 | 5 | 0.4655
47956 | 14.025 | 1 | 2018-12-31 | 2019-12-31 | 365 | 16.07 | 16 | 0.069957
51132 | 2.915 | 1 | 2018-12-31 | 2019-12-31 | 365 | 3.34 | 3 | 0.34003
47945 | 8.4 | 1 | 2018-12-31 | 2019-12-31 | 365 | 9.6248 | 9 | 0.62479
48178 | 8.48 | 1 | 2018-12-31 | 2019-12-31 | 365 | 9.7165 | 9 | 0.71645
51442 | 6.89 | 1 | 2018-12-31 | 2019-12-31 | 365 | 7.8946 | 7 | 0.89462
42722 | 11.55 | 1 | 2018-12-31 | 2019-12-31 | 365 | 13.2341 | 13 | 0.23408
50130 | 7.95 | 1 | 2018-12-31 | 2019-12-31 | 365 | 9.1092 | 9 | 0.10917
48791 | 4.32 | 1 | 2018-12-31 | 2019-12-31 | 365 | 4.9499 | 4 | 0.94989
48717 | 6.3 | 1 | 2018-12-31 | 2019-12-31 | 365 | 7.2186 | 7 | 0.21859
48348 | 6.36 | 1 | 2018-12-31 | 2019-12-31 | 365 | 7.2873 | 7 | 0.28734
43127 | 7.42 | 1 | 2018-12-31 | 2019-12-31 | 365 | 8.5019 | 8 | 0.5019
50869 | 7.155 | 1 | 2018-12-31 | 2019-12-31 | 365 | 8.1983 | 8 | 0.19826
55560 | 8.84 | 1 | 2018-12-31 | 2019-12-31 | 365 | 10.1289 | 10 | 0.12894
48784 | 6.12 | 1 | 2018-12-31 | 2019-12-31 | 365 | 7.0123 | 7 | 0.012345
48759 | 11 | 1 | 2018-12-31 | 2019-12-31 | 365 | 12.6039 | 12 | 0.60389
48758 | 5.72 | 1 | 2018-12-31 | 2019-12-31 | 365 | 6.554 | 6 | 0.55402
47203 | 9.01 | 1 | 2018-12-31 | 2019-12-31 | 365 | 10.3237 | 10 | 0.32373
55538 | 11.18 | 1 | 2018-12-31 | 2019-12-31 | 365 | 12.8101 | 12 | 0.81013
55537 | 8.67 | 1 | 2018-12-31 | 2019-12-31 | 365 | 9.9342 | 9 | 0.93416
55540 | 4.77 | 1 | 2018-12-31 | 2019-12-31 | 365 | 5.4655 | 5 | 0.4655
55541 | 7.155 | 1 | 2018-12-31 | 2019-12-31 | 365 | 8.1983 | 8 | 0.19826
55546 | 5.83 | 1 | 2018-12-31 | 2019-12-31 | 365 | 6.6801 | 6 | 0.68006
55547 | 8.215 | 1 | 2018-12-31 | 2019-12-31 | 365 | 9.4128 | 9 | 0.41281
55563 | 10.66 | 1 | 2018-12-31 | 2019-12-31 | 365 | 12.2143 | 12 | 0.21431
55566 | 13 | 1 | 2018-12-31 | 2019-12-31 | 365 | 14.8955 | 14 | 0.8955
55571 | 5.565 | 1 | 2018-12-31 | 2019-12-31 | 365 | 6.3764 | 6 | 0.37642
55678 | 10.6 | 1 | 2018-12-31 | 2019-12-31 | 365 | 12.1456 | 12 | 0.14556
55778 | 4.24 | 1 | 2018-12-31 | 2019-12-31 | 365 | 4.8582 | 4 | 0.85823
55681 | 9.01 | 1 | 2018-12-31 | 2019-12-31 | 365 | 10.3237 | 10 | 0.32373
43226 | 3.975 | 1 | 2018-12-31 | 2019-12-31 | 365 | 4.5546 | 4 | 0.55459
47565 | 3.18 | 1 | 2018-12-31 | 2019-12-31 | 365 | 3.6437 | 3 | 0.64367
48379 | 9.805 | 1 | 2018-12-31 | 2019-12-31 | 365 | 11.2346 | 11 | 0.23465
48089 | 7.425 | 1 | 2018-12-31 | 2019-12-31 | 365 | 8.5076 | 8 | 0.50762
48157 | 7.155 | 1 | 2018-12-31 | 2019-12-31 | 365 | 8.1983 | 8 | 0.19826
42999 | 7.95 | 1 | 2018-12-31 | 2019-12-31 | 365 | 9.1092 | 9 | 0.10917
43017 | 6.325 | 1 | 2018-12-31 | 2019-12-31 | 365 | 7.2472 | 7 | 0.24724
43150 | 4.24 | 1 | 2018-12-31 | 2019-12-31 | 365 | 4.8582 | 4 | 0.85823
43218 | 9.9 | 1 | 2018-12-31 | 2019-12-31 | 365 | 11.3435 | 11 | 0.3435
43197 | 11 | 1 | 2018-12-31 | 2019-12-31 | 365 | 12.6039 | 12 | 0.60389
43231 | 7.425 | 1 | 2018-12-31 | 2019-12-31 | 365 | 8.5076 | 8 | 0.50762
56326 | 10.6 | 1 | 2018-12-31 | 2019-12-31 | 365 | 12.1456 | 12 | 0.14556
56334 | 5.3 | 1 | 2018-12-31 | 2019-12-31 | 365 | 6.0728 | 6 | 0.072782
56335 | 10.6 | 1 | 2018-12-31 | 2019-12-31 | 365 | 12.1456 | 12 | 0.14556
56388 | 12.48 | 1 | 2018-12-31 | 2019-12-31 | 365 | 14.2997 | 14 | 0.29968
56393 | 7.95 | 1 | 2018-12-31 | 2019-12-31 | 365 | 9.1092 | 9 | 0.10917
56394 | 2.65 | 1 | 2018-12-31 | 2019-12-31 | 365 | 3.0364 | 3 | 0.036391
56395 | 9.275 | 1 | 2018-12-31 | 2019-12-31 | 365 | 10.6274 | 10 | 0.62737
56571 | 6.625 | 1 | 2018-12-31 | 2019-12-31 | 365 | 7.591 | 7 | 0.59098
56573 | 2.65 | 1 | 2018-12-31 | 2019-12-31 | 365 | 3.0364 | 3 | 0.036391
56575 | 5.83 | 1 | 2018-12-31 | 2019-12-31 | 365 | 6.6801 | 6 | 0.68006
56577 | 8.215 | 1 | 2018-12-31 | 2019-12-31 | 365 | 9.4128 | 9 | 0.41281
56578 | 6.89 | 1 | 2018-12-31 | 2019-12-31 | 365 | 7.8946 | 7 | 0.89462
56583 | 6.36 | 1 | 2018-12-31 | 2019-12-31 | 365 | 7.2873 | 7 | 0.28734
56584 | 7.42 | 1 | 2018-12-31 | 2019-12-31 | 365 | 8.5019 | 8 | 0.5019
56668 | 4.505 | 1 | 2018-12-31 | 2019-12-31 | 365 | 5.1619 | 5 | 0.16187
56671 | 3.18 | 1 | 2018-12-31 | 2019-12-31 | 365 | 3.6437 | 3 | 0.64367
56673 | 4.77 | 1 | 2018-12-31 | 2019-12-31 | 365 | 5.4655 | 5 | 0.4655
55897 | 3.445 | 1 | 2018-12-31 | 2019-12-31 | 365 | 3.9473 | 3 | 0.94731
55898 | 8.32 | 1 | 2018-12-31 | 2019-12-31 | 365 | 9.5331 | 9 | 0.53312
55899 | 9.805 | 1 | 2018-12-31 | 2019-12-31 | 365 | 11.2346 | 11 | 0.23465
55901 | 5.83 | 1 | 2018-12-31 | 2019-12-31 | 365 | 6.6801 | 6 | 0.68006
55902 | 5.035 | 1 | 2018-12-31 | 2019-12-31 | 365 | 5.7691 | 5 | 0.76914
55904 | 7.54 | 1 | 2018-12-31 | 2019-12-31 | 365 | 8.6394 | 8 | 0.63939
55905 | 10.6 | 1 | 2018-12-31 | 2019-12-31 | 365 | 12.1456 | 12 | 0.14556
55986 | 8.48 | 1 | 2018-12-31 | 2019-12-31 | 365 | 9.7165 | 9 | 0.71645
56042 | 9.54 | 1 | 2018-12-31 | 2019-12-31 | 365 | 10.931 | 10 | 0.93101
56078 | 10.6 | 1 | 2018-12-31 | 2019-12-31 | 365 | 12.1456 | 12 | 0.14556
51071 | 10.07 | 1 | 2018-12-31 | 2019-12-31 | 365 | 11.5383 | 11 | 0.53829
51175 | 10.6 | 1 | 2018-12-31 | 2019-12-31 | 365 | 12.1456 | 12 | 0.14556
51439 | 10.6 | 1 | 2018-12-31 | 2019-12-31 | 365 | 12.1456 | 12 | 0.14556
43238 | 9.01 | 1 | 2018-12-31 | 2019-12-31 | 365 | 10.3237 | 10 | 0.32373
56163 | 10.56 | 1 | 2018-12-31 | 2019-12-31 | 365 | 12.0997 | 12 | 0.099732
56166 | 12.925 | 1 | 2018-12-31 | 2019-12-31 | 365 | 14.8096 | 14 | 0.80957
56168 | 10.4 | 1 | 2018-12-31 | 2019-12-31 | 365 | 11.9164 | 11 | 0.9164
56676 | 10.07 | 1 | 2018-12-31 | 2019-12-31 | 365 | 11.5383 | 11 | 0.53829
56677 | 4.24 | 1 | 2018-12-31 | 2019-12-31 | 365 | 4.8582 | 4 | 0.85823
56679 | 5.83 | 1 | 2018-12-31 | 2019-12-31 | 365 | 6.6801 | 6 | 0.68006
56681 | 3.975 | 1 | 2018-12-31 | 2019-12-31 | 365 | 4.5546 | 4 | 0.55459
56683 | 6.625 | 1 | 2018-12-31 | 2019-12-31 | 365 | 7.591 | 7 | 0.59098
56881 | 7.42 | 1 | 2018-12-31 | 2019-12-31 | 365 | 8.5019 | 8 | 0.5019
56883 | 8.745 | 1 | 2018-12-31 | 2019-12-31 | 365 | 10.0201 | 10 | 0.020091
56884 | 5.035 | 1 | 2018-12-31 | 2019-12-31 | 365 | 5.7691 | 5 | 0.76914
56886 | 5.035 | 1 | 2018-12-31 | 2019-12-31 | 365 | 5.7691 | 5 | 0.76914
56889 | 3.445 | 1 | 2018-12-31 | 2019-12-31 | 365 | 3.9473 | 3 | 0.94731
56952 | 5.035 | 1 | 2018-12-31 | 2019-12-31 | 365 | 5.7691 | 5 | 0.76914
57002 | 12.32 | 1 | 2018-12-31 | 2019-12-31 | 365 | 14.1164 | 14 | 0.11635
57003 | 7.02 | 1 | 2018-12-31 | 2019-12-31 | 365 | 8.0436 | 8 | 0.043572
57004 | 9.88 | 1 | 2018-12-31 | 2019-12-31 | 365 | 11.3206 | 11 | 0.32058
57005 | 10.4 | 1 | 2018-12-31 | 2019-12-31 | 365 | 11.9164 | 11 | 0.9164
57006 | 10.66 | 1 | 2018-12-31 | 2019-12-31 | 365 | 12.2143 | 12 | 0.21431
57007 | 5.3 | 1 | 2018-12-31 | 2019-12-31 | 365 | 6.0728 | 6 | 0.072782
57078 | 2.915 | 1 | 2018-12-31 | 2019-12-31 | 365 | 3.34 | 3 | 0.34003
57216 | 9.275 | 1 | 2018-12-31 | 2019-12-31 | 365 | 10.6274 | 10 | 0.62737
57218 | 8.745 | 1 | 2018-12-31 | 2019-12-31 | 365 | 10.0201 | 10 | 0.020091
57291 | 10.6 | 1 | 2018-12-31 | 2019-12-31 | 365 | 12.1456 | 12 | 0.14556
57293 | 6.36 | 1 | 2018-12-31 | 2019-12-31 | 365 | 7.2873 | 7 | 0.28734
57297 | 10.6 | 1 | 2018-12-31 | 2019-12-31 | 365 | 12.1456 | 12 | 0.14556
57528 | 3.64 | 1 | 2018-12-31 | 2019-12-31 | 365 | 4.1707 | 4 | 0.17074
57561 | 3.975 | 1 | 2018-12-31 | 2019-12-31 | 365 | 4.5546 | 4 | 0.55459
57562 | 5.3 | 1 | 2018-12-31 | 2019-12-31 | 365 | 6.0728 | 6 | 0.072782
57564 | 5.565 | 1 | 2018-12-31 | 2019-12-31 | 365 | 6.3764 | 6 | 0.37642
57566 | 4.77 | 1 | 2018-12-31 | 2019-12-31 | 365 | 5.4655 | 5 | 0.4655
57571 | 4.77 | 1 | 2018-12-31 | 2019-12-31 | 365 | 5.4655 | 5 | 0.4655
57733 | 4.68 | 1 | 2018-12-31 | 2019-12-31 | 365 | 5.3624 | 5 | 0.36238
57734 | 5.2 | 1 | 2018-12-31 | 2019-12-31 | 365 | 5.9582 | 5 | 0.9582
58206 | 9.275 | 1 | 2018-12-31 | 2019-12-31 | 365 | 10.6274 | 10 | 0.62737
57735 | 7.685 | 1 | 2018-12-31 | 2019-12-31 | 365 | 8.8055 | 8 | 0.80553
57736 | 5.3 | 1 | 2018-12-31 | 2019-12-31 | 365 | 6.0728 | 6 | 0.072782
57737 | 7.685 | 1 | 2018-12-31 | 2019-12-31 | 365 | 8.8055 | 8 | 0.80553
58207 | 6.095 | 1 | 2018-12-31 | 2019-12-31 | 365 | 6.9837 | 6 | 0.9837
57845 | 8.745 | 1 | 2018-12-31 | 2019-12-31 | 365 | 10.0201 | 10 | 0.020091
57846 | 3.18 | 1 | 2018-12-31 | 2019-12-31 | 365 | 3.6437 | 3 | 0.64367
57849 | 12.1 | 1 | 2018-12-31 | 2019-12-31 | 365 | 13.8643 | 13 | 0.86428
58210 | 8.215 | 1 | 2018-12-31 | 2019-12-31 | 365 | 9.4128 | 9 | 0.41281
58010 | 9.01 | 1 | 2018-12-31 | 2019-12-31 | 365 | 10.3237 | 10 | 0.32373
58012 | 7.685 | 1 | 2018-12-31 | 2019-12-31 | 365 | 8.8055 | 8 | 0.80553
58211 | 4.24 | 1 | 2018-12-31 | 2019-12-31 | 365 | 4.8582 | 4 | 0.85823
58092 | 8.84 | 1 | 2018-12-31 | 2019-12-31 | 365 | 10.1289 | 10 | 0.12894
58093 | 5.225 | 1 | 2018-12-31 | 2019-12-31 | 365 | 5.9868 | 5 | 0.98685
58212 | 4.505 | 1 | 2018-12-31 | 2019-12-31 | 365 | 5.1619 | 5 | 0.16187
58455 | 10.07 | 1 | 2018-12-31 | 2019-12-31 | 365 | 11.5383 | 11 | 0.53829
58096 | 9.805 | 1 | 2018-12-31 | 2019-12-31 | 365 | 11.2346 | 11 | 0.23465
58097 | 8.215 | 1 | 2018-12-31 | 2019-12-31 | 365 | 9.4128 | 9 | 0.41281
58545 | 10.4 | 1 | 2018-12-31 | 2019-12-31 | 365 | 11.9164 | 11 | 0.9164
58099 | 5.035 | 1 | 2018-12-31 | 2019-12-31 | 365 | 5.7691 | 5 | 0.76914
58546 | 9.88 | 1 | 2018-12-31 | 2019-12-31 | 365 | 11.3206 | 11 | 0.32058
58547 | 9.01 | 1 | 2018-12-31 | 2019-12-31 | 365 | 10.3237 | 10 | 0.32373
58548 | 3.445 | 1 | 2018-12-31 | 2019-12-31 | 365 | 3.9473 | 3 | 0.94731
58549 | 6.095 | 1 | 2018-12-31 | 2019-12-31 | 365 | 6.9837 | 6 | 0.9837
58550 | 6.89 | 1 | 2018-12-31 | 2019-12-31 | 365 | 7.8946 | 7 | 0.89462
58591 | 7.42 | 1 | 2018-12-31 | 2019-12-31 | 365 | 8.5019 | 8 | 0.5019
58593 | 8.48 | 1 | 2018-12-31 | 2019-12-31 | 365 | 9.7165 | 9 | 0.71645
58594 | 12.22 | 1 | 2018-12-31 | 2019-12-31 | 365 | 14.0018 | 14 | 0.0017738
58181 | 8.84 | 1 | 2018-12-31 | 2019-12-31 | 365 | 10.1289 | 10 | 0.12894
58592 | 3.71 | 1 | 2018-12-31 | 2019-12-31 | 365 | 4.2509 | 4 | 0.25095
58374 | 11.18 | 1 | 2018-12-31 | 2019-12-31 | 365 | 12.8101 | 12 | 0.81013
58375 | 8.48 | 1 | 2018-12-31 | 2019-12-31 | 365 | 9.7165 | 9 | 0.71645
58406 | 5.83 | 1 | 2018-12-31 | 2019-12-31 | 365 | 6.6801 | 6 | 0.68006
58407 | 8.48 | 1 | 2018-12-31 | 2019-12-31 | 365 | 9.7165 | 9 | 0.71645
58408 | 7.42 | 1 | 2018-12-31 | 2019-12-31 | 365 | 8.5019 | 8 | 0.5019
58202 | 4.24 | 1 | 2018-12-31 | 2019-12-31 | 365 | 4.8582 | 4 | 0.85823
58409 | 3.975 | 1 | 2018-12-31 | 2019-12-31 | 365 | 4.5546 | 4 | 0.55459
58203 | 4.24 | 1 | 2018-12-31 | 2019-12-31 | 365 | 4.8582 | 4 | 0.85823
58410 | 6.625 | 1 | 2018-12-31 | 2019-12-31 | 365 | 7.591 | 7 | 0.59098
58204 | 5.2 | 1 | 2018-12-31 | 2019-12-31 | 365 | 5.9582 | 5 | 0.9582
58411 | 7.95 | 1 | 2018-12-31 | 2019-12-31 | 365 | 9.1092 | 9 | 0.10917
58412 | 3.975 | 1 | 2018-12-31 | 2019-12-31 | 365 | 4.5546 | 4 | 0.55459
58413 | 5.3 | 1 | 2018-12-31 | 2019-12-31 | 365 | 6.0728 | 6 | 0.072782
58415 | 9.805 | 1 | 2018-12-31 | 2019-12-31 | 365 | 11.2346 | 11 | 0.23465
58416 | 7.155 | 1 | 2018-12-31 | 2019-12-31 | 365 | 8.1983 | 8 | 0.19826
58450 | 9.1 | 1 | 2018-12-31 | 2019-12-31 | 365 | 10.4269 | 10 | 0.42685
58451 | 7.685 | 1 | 2018-12-31 | 2019-12-31 | 365 | 8.8055 | 8 | 0.80553
58452 | 3.71 | 1 | 2018-12-31 | 2019-12-31 | 365 | 4.2509 | 4 | 0.25095
59243 | 8.215 | 1 | 2018-12-31 | 2019-12-31 | 365 | 9.4128 | 9 | 0.41281
59245 | 6.625 | 1 | 2018-12-31 | 2019-12-31 | 365 | 7.591 | 7 | 0.59098
59248 | 7.155 | 1 | 2018-12-31 | 2019-12-31 | 365 | 8.1983 | 8 | 0.19826
59249 | 5.6 | 1 | 2018-12-31 | 2019-12-31 | 365 | 6.4165 | 6 | 0.41652
58643 | 8.215 | 1 | 2018-12-31 | 2019-12-31 | 365 | 9.4128 | 9 | 0.41281
58645 | 6.095 | 1 | 2018-12-31 | 2019-12-31 | 365 | 6.9837 | 6 | 0.9837
58692 | 8.215 | 1 | 2018-12-31 | 2019-12-31 | 365 | 9.4128 | 9 | 0.41281
58694 | 6.625 | 1 | 2018-12-31 | 2019-12-31 | 365 | 7.591 | 7 | 0.59098
58695 | 7.685 | 1 | 2018-12-31 | 2019-12-31 | 365 | 8.8055 | 8 | 0.80553
58696 | 3.08 | 1 | 2018-12-31 | 2019-12-31 | 365 | 3.5291 | 3 | 0.52909
58697 | 3.64 | 1 | 2018-12-31 | 2019-12-31 | 365 | 4.1707 | 4 | 0.17074
58698 | 10.07 | 1 | 2018-12-31 | 2019-12-31 | 365 | 11.5383 | 11 | 0.53829
58735 | 7.95 | 1 | 2018-12-31 | 2019-12-31 | 365 | 9.1092 | 9 | 0.10917
58738 | 6.76 | 1 | 2018-12-31 | 2019-12-31 | 365 | 7.7457 | 7 | 0.74566
58740 | 2.8 | 1 | 2018-12-31 | 2019-12-31 | 365 | 3.2083 | 3 | 0.20826
58775 | 8.745 | 1 | 2018-12-31 | 2019-12-31 | 365 | 10.0201 | 10 | 0.020091
58823 | 5.035 | 1 | 2018-12-31 | 2019-12-31 | 365 | 5.7691 | 5 | 0.76914
58824 | 3.975 | 1 | 2018-12-31 | 2019-12-31 | 365 | 4.5546 | 4 | 0.55459
58843 | 6.76 | 1 | 2018-12-31 | 2019-12-31 | 365 | 7.7457 | 7 | 0.74566
58845 | 6.095 | 1 | 2018-12-31 | 2019-12-31 | 365 | 6.9837 | 6 | 0.9837
58846 | 3.36 | 1 | 2018-12-31 | 2019-12-31 | 365 | 3.8499 | 3 | 0.84991
58849 | 10.335 | 1 | 2018-12-31 | 2019-12-31 | 365 | 11.8419 | 11 | 0.84193
58851 | 10.36 | 1 | 2018-12-31 | 2019-12-31 | 365 | 11.8706 | 11 | 0.87057
58853 | 3.08 | 1 | 2018-12-31 | 2019-12-31 | 365 | 3.5291 | 3 | 0.52909
58854 | 8.745 | 1 | 2018-12-31 | 2019-12-31 | 365 | 10.0201 | 10 | 0.020091
58927 | 9.24 | 1 | 2018-12-31 | 2019-12-31 | 365 | 10.5873 | 10 | 0.58727
58931 | 5.2 | 1 | 2018-12-31 | 2019-12-31 | 365 | 5.9582 | 5 | 0.9582
58932 | 7.02 | 1 | 2018-12-31 | 2019-12-31 | 365 | 8.0436 | 8 | 0.043572
59036 | 6.095 | 1 | 2018-12-31 | 2019-12-31 | 365 | 6.9837 | 6 | 0.9837
59039 | 4.77 | 1 | 2018-12-31 | 2019-12-31 | 365 | 5.4655 | 5 | 0.4655
59128 | 10.08 | 1 | 2018-12-31 | 2019-12-31 | 365 | 11.5497 | 11 | 0.54974
59134 | 6.89 | 1 | 2018-12-31 | 2019-12-31 | 365 | 7.8946 | 7 | 0.89462
50187 | 7.155 | 1 | 2018-12-31 | 2019-12-31 | 365 | 8.1983 | 8 | 0.19826
50035 | 8.215 | 1 | 2018-12-31 | 2019-12-31 | 365 | 9.4128 | 9 | 0.41281
50083 | 10.6 | 1 | 2018-12-31 | 2019-12-31 | 365 | 12.1456 | 12 | 0.14556
50190 | 5.565 | 1 | 2018-12-31 | 2019-12-31 | 365 | 6.3764 | 6 | 0.37642
50085 | 5.3 | 1 | 2018-12-31 | 2019-12-31 | 365 | 6.0728 | 6 | 0.072782
59289 | 5.46 | 1 | 2018-12-31 | 2019-12-31 | 365 | 6.2561 | 6 | 0.25611
59324 | 9.54 | 1 | 2018-12-31 | 2019-12-31 | 365 | 10.931 | 10 | 0.93101
59371 | 10.08 | 1 | 2018-12-31 | 2019-12-31 | 365 | 11.5497 | 11 | 0.54974
59376 | 4.24 | 1 | 2018-12-31 | 2019-12-31 | 365 | 4.8582 | 4 | 0.85823
59380 | 4.48 | 1 | 2018-12-31 | 2019-12-31 | 365 | 5.1332 | 5 | 0.13322
50914 | 8.48 | 1 | 2018-12-31 | 2019-12-31 | 365 | 9.7165 | 9 | 0.71645
49265 | 5.61 | 1 | 2018-12-31 | 2019-12-31 | 365 | 6.428 | 6 | 0.42798
49276 | 5.61 | 1 | 2018-12-31 | 2019-12-31 | 365 | 6.428 | 6 | 0.42798
49280 | 12.25 | 1 | 2018-12-31 | 2019-12-31 | 365 | 14.0361 | 14 | 0.036148
49298 | 9.69 | 1 | 2018-12-31 | 2019-12-31 | 365 | 11.1029 | 11 | 0.10288
49467 | 7.42 | 1 | 2018-12-31 | 2019-12-31 | 365 | 8.5019 | 8 | 0.5019
49315 | 11.22 | 1 | 2018-12-31 | 2019-12-31 | 365 | 12.856 | 12 | 0.85597
48700 | 5.98 | 1 | 2018-12-31 | 2019-12-31 | 365 | 6.8519 | 6 | 0.85193
48711 | 6.5 | 1 | 2018-12-31 | 2019-12-31 | 365 | 7.4478 | 7 | 0.44775
48734 | 9.75 | 1 | 2018-12-31 | 2019-12-31 | 365 | 11.1716 | 11 | 0.17163
49443 | 3.71 | 1 | 2018-12-31 | 2019-12-31 | 365 | 4.2509 | 4 | 0.25095
48058 | 4.77 | 1 | 2018-12-31 | 2019-12-31 | 365 | 5.4655 | 5 | 0.4655
57997 | 8.48 | 1 | 2018-12-31 | 2019-12-31 | 365 | 9.7165 | 9 | 0.71645
45110 | 6.16 | 1 | 2018-12-31 | 2019-12-31 | 365 | 7.0582 | 7 | 0.058177
48799 | 13.515 | 1 | 2018-12-31 | 2019-12-31 | 365 | 15.4856 | 15 | 0.4856
55569 | 9.54 | 1 | 2018-12-31 | 2019-12-31 | 365 | 10.931 | 10 | 0.93101
55680 | 8.745 | 1 | 2018-12-31 | 2019-12-31 | 365 | 10.0201 | 10 | 0.020091
55684 | 9.805 | 1 | 2018-12-31 | 2019-12-31 | 365 | 11.2346 | 11 | 0.23465
55787 | 8.745 | 1 | 2018-12-31 | 2019-12-31 | 365 | 10.0201 | 10 | 0.020091
44478 | 11.66 | 1 | 2018-12-31 | 2019-12-31 | 365 | 13.3601 | 13 | 0.36012
44489 | 6.625 | 1 | 2018-12-31 | 2019-12-31 | 365 | 7.591 | 7 | 0.59098
47376 | 10.335 | 1 | 2018-12-31 | 2019-12-31 | 365 | 11.8419 | 11 | 0.84193
56114 | 7.42 | 1 | 2018-12-31 | 2019-12-31 | 365 | 8.5019 | 8 | 0.5019
56333 | 9.01 | 1 | 2018-12-31 | 2019-12-31 | 365 | 10.3237 | 10 | 0.32373
56337 | 9.54 | 1 | 2018-12-31 | 2019-12-31 | 365 | 10.931 | 10 | 0.93101
56341 | 9.805 | 1 | 2018-12-31 | 2019-12-31 | 365 | 11.2346 | 11 | 0.23465
57008 | 9.54 | 1 | 2018-12-31 | 2019-12-31 | 365 | 10.931 | 10 | 0.93101
57073 | 8.745 | 1 | 2018-12-31 | 2019-12-31 | 365 | 10.0201 | 10 | 0.020091
57222 | 9.805 | 1 | 2018-12-31 | 2019-12-31 | 365 | 11.2346 | 11 | 0.23465
57226 | 9.01 | 1 | 2018-12-31 | 2019-12-31 | 365 | 10.3237 | 10 | 0.32373
57232 | 6.625 | 1 | 2018-12-31 | 2019-12-31 | 365 | 7.591 | 7 | 0.59098
57292 | 8.745 | 1 | 2018-12-31 | 2019-12-31 | 365 | 10.0201 | 10 | 0.020091
57304 | 8.48 | 1 | 2018-12-31 | 2019-12-31 | 365 | 9.7165 | 9 | 0.71645
57570 | 7.685 | 1 | 2018-12-31 | 2019-12-31 | 365 | 8.8055 | 8 | 0.80553
57739 | 10.6 | 1 | 2018-12-31 | 2019-12-31 | 365 | 12.1456 | 12 | 0.14556
57995 | 7.42 | 1 | 2018-12-31 | 2019-12-31 | 365 | 8.5019 | 8 | 0.5019
58094 | 11 | 1 | 2018-12-31 | 2019-12-31 | 365 | 12.6039 | 12 | 0.60389
58205 | 10.6 | 1 | 2018-12-31 | 2019-12-31 | 365 | 12.1456 | 12 | 0.14556
58453 | 5.3 | 1 | 2018-12-31 | 2019-12-31 | 365 | 6.0728 | 6 | 0.072782
58777 | 9.01 | 1 | 2018-12-31 | 2019-12-31 | 365 | 10.3237 | 10 | 0.32373
58778 | 10.6 | 1 | 2018-12-31 | 2019-12-31 | 365 | 12.1456 | 12 | 0.14556
58826 | 9.8 | 1 | 2018-12-31 | 2019-12-31 | 365 | 11.2289 | 11 | 0.22892
58828 | 5.88 | 1 | 2018-12-31 | 2019-12-31 | 365 | 6.7374 | 6 | 0.73735
58852 | 8.745 | 1 | 2018-12-31 | 2019-12-31 | 365 | 10.0201 | 10 | 0.020091
58924 | 6.625 | 1 | 2018-12-31 | 2019-12-31 | 365 | 7.591 | 7 | 0.59098
58925 | 10.6 | 1 | 2018-12-31 | 2019-12-31 | 365 | 12.1456 | 12 | 0.14556
58929 | 10.92 | 1 | 2018-12-31 | 2019-12-31 | 365 | 12.5122 | 12 | 0.51222
59138 | 9.54 | 1 | 2018-12-31 | 2019-12-31 | 365 | 10.931 | 10 | 0.93101
59246 | 9.54 | 1 | 2018-12-31 | 2019-12-31 | 365 | 10.931 | 10 | 0.93101
56579 | 6.625 | 1 | 2018-12-31 | 2019-12-31 | 365 | 7.591 | 7 | 0.59098
42735 | 11.825 | 1 | 2018-12-31 | 2019-12-31 | 365 | 13.5492 | 13 | 0.54918
48742 | 11.22 | 1 | 2018-12-31 | 2019-12-31 | 365 | 12.856 | 12 | 0.85597
45023 | 10.25 | 1 | 2018-12-31 | 2019-12-31 | 365 | 11.7445 | 11 | 0.74453
45012 | 7.14 | 1 | 2018-12-31 | 2019-12-31 | 365 | 8.1811 | 8 | 0.18107
58372 | 7.15 | 1 | 2018-12-31 | 2019-12-31 | 365 | 8.1925 | 8 | 0.19253
58541 | 5.72 | 1 | 2018-12-31 | 2019-12-31 | 365 | 6.554 | 6 | 0.55402
58542 | 4.42 | 1 | 2018-12-31 | 2019-12-31 | 365 | 5.0645 | 5 | 0.064471
58543 | 2.86 | 1 | 2018-12-31 | 2019-12-31 | 365 | 3.277 | 3 | 0.27701
58544 | 11.18 | 1 | 2018-12-31 | 2019-12-31 | 365 | 12.8101 | 12 | 0.81013
58820 | 3.78 | 1 | 2018-12-31 | 2019-12-31 | 365 | 4.3312 | 4 | 0.33115
59291 | 4.94 | 1 | 2018-12-31 | 2019-12-31 | 365 | 5.6603 | 5 | 0.66029
59292 | 3.71 | 1 | 2018-12-31 | 2019-12-31 | 365 | 4.2509 | 4 | 0.25095
59378 | 3.445 | 1 | 2018-12-31 | 2019-12-31 | 365 | 3.9473 | 3 | 0.94731
48099 | 5.83 | 1 | 2018-12-31 | 2019-12-31 | 365 | 6.6801 | 6 | 0.68006
44471 | 5.3 | 1 | 2018-12-31 | 2019-12-31 | 365 | 6.0728 | 6 | 0.072782
48443 | 2.915 | 1 | 2018-12-31 | 2019-12-31 | 365 | 3.34 | 3 | 0.34003
50055 | 5.3 | 1 | 2018-12-31 | 2019-12-31 | 365 | 6.0728 | 6 | 0.072782
42785 | 6.325 | 1 | 2018-12-31 | 2019-12-31 | 365 | 7.2472 | 7 | 0.24724
44491 | 8.48 | 1 | 2018-12-31 | 2019-12-31 | 365 | 9.7165 | 9 | 0.71645
49306 | 6.36 | 1 | 2018-12-31 | 2019-12-31 | 365 | 7.2873 | 7 | 0.28734
42755 | 6.05 | 1 | 2018-12-31 | 2019-12-31 | 365 | 6.9321 | 6 | 0.93214
45009 | 5.75 | 1 | 2018-12-31 | 2019-12-31 | 365 | 6.5884 | 6 | 0.5884
59293 | 9.54 | 1 | 2018-12-31 | 2019-12-31 | 365 | 10.931 | 10 | 0.93101
59325 | 8.745 | 1 | 2018-12-31 | 2019-12-31 | 365 | 10.0201 | 10 | 0.020091
59326 | 10.6 | 1 | 2018-12-31 | 2019-12-31 | 365 | 12.1456 | 12 | 0.14556
59327 | 10.36 | 1 | 2018-12-31 | 2019-12-31 | 365 | 11.8706 | 11 | 0.87057
59374 | 5.565 | 1 | 2018-12-31 | 2019-12-31 | 365 | 6.3764 | 6 | 0.37642
59382 | 8.4 | 1 | 2018-12-31 | 2019-12-31 | 365 | 9.6248 | 9 | 0.62479
51135 | 7.42 | 1 | 2018-12-31 | 2019-12-31 | 365 | 8.5019 | 8 | 0.5019
51173 | 9.075 | 1 | 2018-12-31 | 2019-12-31 | 365 | 10.3982 | 10 | 0.39821
43140 | 3.64 | 1 | 2018-12-31 | 2019-12-31 | 365 | 4.1707 | 4 | 0.17074
48005 | 6.6 | 1 | 2018-12-31 | 2019-12-31 | 365 | 7.5623 | 7 | 0.56233
48580 | 8.745 | 1 | 2018-12-31 | 2019-12-31 | 365 | 10.0201 | 10 | 0.020091
47197 | 4.4 | 1 | 2018-12-31 | 2019-12-31 | 365 | 5.0416 | 5 | 0.041555
49244 | 5.565 | 1 | 2018-12-31 | 2019-12-31 | 365 | 6.3764 | 6 | 0.37642
51454 | 5.83 | 1 | 2018-12-31 | 2019-12-31 | 365 | 6.6801 | 6 | 0.68006
57732 | 7.95 | 1 | 2018-12-31 | 2019-12-31 | 365 | 9.1092 | 9 | 0.10917
59373 | 8.215 | 1 | 2018-12-31 | 2019-12-31 | 365 | 9.4128 | 9 | 0.41281
58208 | 10.6 | 1 | 2018-12-31 | 2019-12-31 | 365 | 12.1456 | 12 | 0.14556
49536 | 9 | 1 | 2018-12-31 | 2019-12-31 | 365 | 10.3123 | 10 | 0.31227
59396 | 4.76 | 1 | 2018-12-31 | 2019-12-31 | 365 | 5.454 | 5 | 0.45405
59645 | 8.4 | 1 | 2018-12-31 | 2019-12-31 | 365 | 9.6248 | 9 | 0.62479
59631 | 9.275 | 1 | 2018-12-31 | 2019-12-31 | 365 | 10.6274 | 10 | 0.62737
59639 | 11.2 | 1 | 2018-12-31 | 2019-12-31 | 365 | 12.833 | 12 | 0.83305
59641 | 5.035 | 1 | 2018-12-31 | 2019-12-31 | 365 | 5.7691 | 5 | 0.76914
59643 | 4.505 | 1 | 2018-12-31 | 2019-12-31 | 365 | 5.1619 | 5 | 0.16187
59642 | 5.6 | 1 | 2018-12-31 | 2019-12-31 | 365 | 6.4165 | 6 | 0.41652
59730 | 5.3 | 1 | 2018-12-31 | 2019-12-31 | 365 | 6.0728 | 6 | 0.072782
59731 | 6.44 | 1 | 2018-12-31 | 2019-12-31 | 365 | 7.379 | 7 | 0.379
59732 | 7.84 | 1 | 2018-12-31 | 2019-12-31 | 365 | 8.9831 | 8 | 0.98313
59733 | 10.6 | 1 | 2018-12-31 | 2019-12-31 | 365 | 12.1456 | 12 | 0.14556
59906 | 10.6 | 1 | 2018-12-31 | 2019-12-31 | 365 | 12.1456 | 12 | 0.14556
59907 | 6.625 | 1 | 2018-12-31 | 2019-12-31 | 365 | 7.591 | 7 | 0.59098
59908 | 7.95 | 1 | 2018-12-31 | 2019-12-31 | 365 | 9.1092 | 9 | 0.10917
59912 | 5.46 | 1 | 2018-12-31 | 2019-12-31 | 365 | 6.2561 | 6 | 0.25611
59915 | 6.72 | 1 | 2018-12-31 | 2019-12-31 | 365 | 7.6998 | 7 | 0.69983
60031 | 7.155 | 1 | 2018-12-31 | 2019-12-31 | 365 | 8.1983 | 8 | 0.19826
60017 | 4.77 | 1 | 2018-12-31 | 2019-12-31 | 365 | 5.4655 | 5 | 0.4655
60033 | 9.52 | 1 | 2018-12-31 | 2019-12-31 | 365 | 10.9081 | 10 | 0.90809
60147 | 6.89 | 1 | 2018-12-31 | 2019-12-31 | 365 | 7.8946 | 7 | 0.89462
60149 | 6.095 | 1 | 2018-12-31 | 2019-12-31 | 365 | 6.9837 | 6 | 0.9837
60151 | 9.01 | 1 | 2018-12-31 | 2019-12-31 | 365 | 10.3237 | 10 | 0.32373
60153 | 10.6 | 1 | 2018-12-31 | 2019-12-31 | 365 | 12.1456 | 12 | 0.14556
60154 | 4.77 | 1 | 2018-12-31 | 2019-12-31 | 365 | 5.4655 | 5 | 0.4655
61609 | 11.2 | 1 | 2018-12-31 | 2019-12-31 | 365 | 12.833 | 12 | 0.83305
60374 | 9.88 | 1 | 2018-12-31 | 2019-12-31 | 365 | 11.3206 | 11 | 0.32058
60375 | 6.89 | 1 | 2018-12-31 | 2019-12-31 | 365 | 7.8946 | 7 | 0.89462
60376 | 11.2 | 1 | 2018-12-31 | 2019-12-31 | 365 | 12.833 | 12 | 0.83305
60450 | 11.96 | 1 | 2018-12-31 | 2019-12-31 | 365 | 13.7039 | 13 | 0.70386
60451 | 6.36 | 1 | 2018-12-31 | 2019-12-31 | 365 | 7.2873 | 7 | 0.28734
60452 | 6.625 | 1 | 2018-12-31 | 2019-12-31 | 365 | 7.591 | 7 | 0.59098
60614 | 5.565 | 1 | 2018-12-31 | 2019-12-31 | 365 | 6.3764 | 6 | 0.37642
60617 | 6.89 | 1 | 2018-12-31 | 2019-12-31 | 365 | 7.8946 | 7 | 0.89462
60621 | 6.24 | 1 | 2018-12-31 | 2019-12-31 | 365 | 7.1498 | 7 | 0.14984
60652 | 6.36 | 1 | 2018-12-31 | 2019-12-31 | 365 | 7.2873 | 7 | 0.28734
60653 | 3.18 | 1 | 2018-12-31 | 2019-12-31 | 365 | 3.6437 | 3 | 0.64367
60654 | 6.36 | 1 | 2018-12-31 | 2019-12-31 | 365 | 7.2873 | 7 | 0.28734
60655 | 10.865 | 1 | 2018-12-31 | 2019-12-31 | 365 | 12.4492 | 12 | 0.4492
60656 | 5.3 | 1 | 2018-12-31 | 2019-12-31 | 365 | 6.0728 | 6 | 0.072782
60657 | 11.13 | 1 | 2018-12-31 | 2019-12-31 | 365 | 12.7528 | 12 | 0.75284
60704 | 7.84 | 1 | 2018-12-31 | 2019-12-31 | 365 | 8.9831 | 8 | 0.98313
60705 | 8.4 | 1 | 2018-12-31 | 2019-12-31 | 365 | 9.6248 | 9 | 0.62479
60708 | 10.6 | 1 | 2018-12-31 | 2019-12-31 | 365 | 12.1456 | 12 | 0.14556
60838 | 8.215 | 1 | 2018-12-31 | 2019-12-31 | 365 | 9.4128 | 9 | 0.41281
60850 | 5.3 | 1 | 2018-12-31 | 2019-12-31 | 365 | 6.0728 | 6 | 0.072782
60852 | 3.36 | 1 | 2018-12-31 | 2019-12-31 | 365 | 3.8499 | 3 | 0.84991
60857 | 3.38 | 1 | 2018-12-31 | 2019-12-31 | 365 | 3.8728 | 3 | 0.87283
60859 | 7.155 | 1 | 2018-12-31 | 2019-12-31 | 365 | 8.1983 | 8 | 0.19826
61009 | 6.44 | 1 | 2018-12-31 | 2019-12-31 | 365 | 7.379 | 7 | 0.379
61088 | 4.2 | 1 | 2018-12-31 | 2019-12-31 | 365 | 4.8124 | 4 | 0.81239
61090 | 10.865 | 1 | 2018-12-31 | 2019-12-31 | 365 | 12.4492 | 12 | 0.4492
61116 | 5.035 | 1 | 2018-12-31 | 2019-12-31 | 365 | 5.7691 | 5 | 0.76914
60658 | 8.12 | 1 | 2018-12-31 | 2019-12-31 | 365 | 9.304 | 9 | 0.30396
61117 | 5.3 | 1 | 2018-12-31 | 2019-12-31 | 365 | 6.0728 | 6 | 0.072782
60625 | 8.12 | 1 | 2018-12-31 | 2019-12-31 | 365 | 9.304 | 9 | 0.30396
60650 | 6.44 | 1 | 2018-12-31 | 2019-12-31 | 365 | 7.379 | 7 | 0.379
60651 | 9.1 | 1 | 2018-12-31 | 2019-12-31 | 365 | 10.4269 | 10 | 0.42685
61018 | 7.84 | 1 | 2018-12-31 | 2019-12-31 | 365 | 8.9831 | 8 | 0.98313
61012 | 4.76 | 1 | 2018-12-31 | 2019-12-31 | 365 | 5.454 | 5 | 0.45405
61014 | 7.42 | 1 | 2018-12-31 | 2019-12-31 | 365 | 8.5019 | 8 | 0.5019
61110 | 7.95 | 1 | 2018-12-31 | 2019-12-31 | 365 | 9.1092 | 9 | 0.10917
61123 | 5.88 | 1 | 2018-12-31 | 2019-12-31 | 365 | 6.7374 | 6 | 0.73735
61151 | 5.88 | 1 | 2018-12-31 | 2019-12-31 | 365 | 6.7374 | 6 | 0.73735
61152 | 9.52 | 1 | 2018-12-31 | 2019-12-31 | 365 | 10.9081 | 10 | 0.90809
61154 | 9.62 | 1 | 2018-12-31 | 2019-12-31 | 365 | 11.0227 | 11 | 0.022673
61155 | 12.1 | 1 | 2018-12-31 | 2019-12-31 | 365 | 13.8643 | 13 | 0.86428
61156 | 4.16 | 1 | 2018-12-31 | 2019-12-31 | 365 | 4.7666 | 4 | 0.76656
61157 | 4.16 | 1 | 2018-12-31 | 2019-12-31 | 365 | 4.7666 | 4 | 0.76656
61158 | 4.505 | 1 | 2018-12-31 | 2019-12-31 | 365 | 5.1619 | 5 | 0.16187
61240 | 6.36 | 1 | 2018-12-31 | 2019-12-31 | 365 | 7.2873 | 7 | 0.28734
61239 | 10.6 | 1 | 2018-12-31 | 2019-12-31 | 365 | 12.1456 | 12 | 0.14556
61242 | 5.3 | 1 | 2018-12-31 | 2019-12-31 | 365 | 6.0728 | 6 | 0.072782
61243 | 7.84 | 1 | 2018-12-31 | 2019-12-31 | 365 | 8.9831 | 8 | 0.98313
61321 | 4.24 | 1 | 2018-12-31 | 2019-12-31 | 365 | 4.8582 | 4 | 0.85823
61322 | 4.24 | 1 | 2018-12-31 | 2019-12-31 | 365 | 4.8582 | 4 | 0.85823
61323 | 6.44 | 1 | 2018-12-31 | 2019-12-31 | 365 | 7.379 | 7 | 0.379
61326 | 5.46 | 1 | 2018-12-31 | 2019-12-31 | 365 | 6.2561 | 6 | 0.25611
61327 | 10.545 | 1 | 2018-12-31 | 2019-12-31 | 365 | 12.0825 | 12 | 0.082545
61328 | 5.3 | 1 | 2018-12-31 | 2019-12-31 | 365 | 6.0728 | 6 | 0.072782
61329 | 5.83 | 1 | 2018-12-31 | 2019-12-31 | 365 | 6.6801 | 6 | 0.68006
61330 | 10.36 | 1 | 2018-12-31 | 2019-12-31 | 365 | 11.8706 | 11 | 0.87057
61331 | 7.84 | 1 | 2018-12-31 | 2019-12-31 | 365 | 8.9831 | 8 | 0.98313
61393 | 6.095 | 1 | 2018-12-31 | 2019-12-31 | 365 | 6.9837 | 6 | 0.9837
59505 | 4.77 | 1 | 2018-12-31 | 2019-12-31 | 365 | 5.4655 | 5 | 0.4655
59644 | 7.42 | 1 | 2018-12-31 | 2019-12-31 | 365 | 8.5019 | 8 | 0.5019
60020 | 8.745 | 1 | 2018-12-31 | 2019-12-31 | 365 | 10.0201 | 10 | 0.020091
61572 | 6.095 | 1 | 2018-12-31 | 2019-12-31 | 365 | 6.9837 | 6 | 0.9837
61586 | 8.4 | 1 | 2018-12-31 | 2019-12-31 | 365 | 9.6248 | 9 | 0.62479
61591 | 10.6 | 1 | 2018-12-31 | 2019-12-31 | 365 | 12.1456 | 12 | 0.14556
61604 | 9.275 | 1 | 2018-12-31 | 2019-12-31 | 365 | 10.6274 | 10 | 0.62737
61676 | 6.72 | 1 | 2018-12-31 | 2019-12-31 | 365 | 7.6998 | 7 | 0.69983
61679 | 9.8 | 1 | 2018-12-31 | 2019-12-31 | 365 | 11.2289 | 11 | 0.22892
61688 | 5.88 | 1 | 2018-12-31 | 2019-12-31 | 365 | 6.7374 | 6 | 0.73735
61689 | 7.42 | 1 | 2018-12-31 | 2019-12-31 | 365 | 8.5019 | 8 | 0.5019
61691 | 7.84 | 1 | 2018-12-31 | 2019-12-31 | 365 | 8.9831 | 8 | 0.98313
61692 | 8.68 | 1 | 2018-12-31 | 2019-12-31 | 365 | 9.9456 | 9 | 0.94561
61694 | 10.08 | 1 | 2018-12-31 | 2019-12-31 | 365 | 11.5497 | 11 | 0.54974
61699 | 7.28 | 1 | 2018-12-31 | 2019-12-31 | 365 | 8.3415 | 8 | 0.34148
61703 | 7.685 | 1 | 2018-12-31 | 2019-12-31 | 365 | 8.8055 | 8 | 0.80553
61706 | 5.035 | 1 | 2018-12-31 | 2019-12-31 | 365 | 5.7691 | 5 | 0.76914
61735 | 3.445 | 1 | 2018-12-31 | 2019-12-31 | 365 | 3.9473 | 3 | 0.94731
61752 | 3.64 | 1 | 2018-12-31 | 2019-12-31 | 365 | 4.1707 | 4 | 0.17074
61755 | 7.42 | 1 | 2018-12-31 | 2019-12-31 | 365 | 8.5019 | 8 | 0.5019
61761 | 10.92 | 1 | 2018-12-31 | 2019-12-31 | 365 | 12.5122 | 12 | 0.51222
61762 | 11.2 | 1 | 2018-12-31 | 2019-12-31 | 365 | 12.833 | 12 | 0.83305
61766 | 10.92 | 1 | 2018-12-31 | 2019-12-31 | 365 | 12.5122 | 12 | 0.51222
61808 | 6.3 | 1 | 2018-12-31 | 2019-12-31 | 365 | 7.2186 | 7 | 0.21859
61811 | 3.71 | 1 | 2018-12-31 | 2019-12-31 | 365 | 4.2509 | 4 | 0.25095
62108 | 10.6 | 1 | 2018-12-31 | 2019-12-31 | 365 | 12.1456 | 12 | 0.14556
62111 | 4.505 | 1 | 2018-12-31 | 2019-12-31 | 365 | 5.1619 | 5 | 0.16187
62114 | 5.6 | 1 | 2018-12-31 | 2019-12-31 | 365 | 6.4165 | 6 | 0.41652
62115 | 5.88 | 1 | 2018-12-31 | 2019-12-31 | 365 | 6.7374 | 6 | 0.73735
62327 | 4.48 | 1 | 2018-12-31 | 2019-12-31 | 365 | 5.1332 | 5 | 0.13322
62332 | 10.865 | 1 | 2018-12-31 | 2019-12-31 | 365 | 12.4492 | 12 | 0.4492
62338 | 2.8 | 1 | 2018-12-31 | 2019-12-31 | 365 | 3.2083 | 3 | 0.20826
62340 | 5.04 | 1 | 2018-12-31 | 2019-12-31 | 365 | 5.7749 | 5 | 0.77487
62343 | 7.42 | 1 | 2018-12-31 | 2019-12-31 | 365 | 8.5019 | 8 | 0.5019
62345 | 6.24 | 1 | 2018-12-31 | 2019-12-31 | 365 | 7.1498 | 7 | 0.14984
62348 | 6.36 | 1 | 2018-12-31 | 2019-12-31 | 365 | 7.2873 | 7 | 0.28734
62352 | 5.32 | 1 | 2018-12-31 | 2019-12-31 | 365 | 6.0957 | 6 | 0.095699
62353 | 10.07 | 1 | 2018-12-31 | 2019-12-31 | 365 | 11.5383 | 11 | 0.53829
62357 | 7.95 | 1 | 2018-12-31 | 2019-12-31 | 365 | 9.1092 | 9 | 0.10917
62362 | 6.625 | 1 | 2018-12-31 | 2019-12-31 | 365 | 7.591 | 7 | 0.59098
62363 | 4.505 | 1 | 2018-12-31 | 2019-12-31 | 365 | 5.1619 | 5 | 0.16187
62364 | 6.44 | 1 | 2018-12-31 | 2019-12-31 | 365 | 7.379 | 7 | 0.379
62367 | 6.44 | 1 | 2018-12-31 | 2019-12-31 | 365 | 7.379 | 7 | 0.379
62374 | 7.28 | 1 | 2018-12-31 | 2019-12-31 | 365 | 8.3415 | 8 | 0.34148
62116 | 5.3 | 1 | 2018-12-31 | 2019-12-31 | 365 | 6.0728 | 6 | 0.072782
61711 | 12.19 | 1 | 2018-12-31 | 2019-12-31 | 365 | 13.9674 | 13 | 0.9674
61611 | 8.215 | 1 | 2018-12-31 | 2019-12-31 | 365 | 9.4128 | 9 | 0.41281
62743 | 7.56 | 1 | 2018-12-31 | 2019-12-31 | 365 | 8.6623 | 8 | 0.66231
62745 | 11.2 | 1 | 2018-12-31 | 2019-12-31 | 365 | 12.833 | 12 | 0.83305
62746 | 8.68 | 1 | 2018-12-31 | 2019-12-31 | 365 | 9.9456 | 9 | 0.94561
62747 | 7.685 | 1 | 2018-12-31 | 2019-12-31 | 365 | 8.8055 | 8 | 0.80553
62748 | 5.88 | 1 | 2018-12-31 | 2019-12-31 | 365 | 6.7374 | 6 | 0.73735
62749 | 7.28 | 1 | 2018-12-31 | 2019-12-31 | 365 | 8.3415 | 8 | 0.34148
62750 | 6.095 | 1 | 2018-12-31 | 2019-12-31 | 365 | 6.9837 | 6 | 0.9837
60372 | 5.2 | 1 | 2018-12-31 | 2019-12-31 | 365 | 5.9582 | 5 | 0.9582
63023 | 6.44 | 1 | 2018-12-31 | 2019-12-31 | 365 | 7.379 | 7 | 0.379
63027 | 4.56 | 1 | 2018-12-31 | 2019-12-31 | 365 | 5.2249 | 5 | 0.22488
63036 | 10.92 | 1 | 2018-12-31 | 2019-12-31 | 365 | 12.5122 | 12 | 0.51222
63041 | 10.36 | 1 | 2018-12-31 | 2019-12-31 | 365 | 11.8706 | 11 | 0.87057
63047 | 8.12 | 1 | 2018-12-31 | 2019-12-31 | 365 | 9.304 | 9 | 0.30396
63049 | 8.12 | 1 | 2018-12-31 | 2019-12-31 | 365 | 9.304 | 9 | 0.30396
63050 | 7 | 1 | 2018-12-31 | 2019-12-31 | 365 | 8.0207 | 8 | 0.020656
55930 | 7.95 | 1 | 2018-12-31 | 2019-12-31 | 365 | 9.1092 | 9 | 0.10917
60847 | 5.035 | 1 | 2018-12-31 | 2019-12-31 | 365 | 5.7691 | 5 | 0.76914
61091 | 4.77 | 1 | 2018-12-31 | 2019-12-31 | 365 | 5.4655 | 5 | 0.4655
61120 | 3.36 | 1 | 2018-12-31 | 2019-12-31 | 365 | 3.8499 | 3 | 0.84991
61556 | 10.6 | 1 | 2018-12-31 | 2019-12-31 | 365 | 12.1456 | 12 | 0.14556
63052 | 6.72 | 1 | 2018-12-31 | 2019-12-31 | 365 | 7.6998 | 7 | 0.69983
63065 | 4.68 | 1 | 2018-12-31 | 2019-12-31 | 365 | 5.3624 | 5 | 0.36238
63068 | 9.805 | 1 | 2018-12-31 | 2019-12-31 | 365 | 11.2346 | 11 | 0.23465
63070 | 10.92 | 1 | 2018-12-31 | 2019-12-31 | 365 | 12.5122 | 12 | 0.51222
63894 | 10.9 | 1 | 2018-12-31 | 2019-12-31 | 365 | 12.4893 | 12 | 0.48931
63942 | 9.54 | 1 | 2018-12-31 | 2019-12-31 | 365 | 10.931 | 10 | 0.93101
63944 | 9.54 | 1 | 2018-12-31 | 2019-12-31 | 365 | 10.931 | 10 | 0.93101
63946 | 10.07 | 1 | 2018-12-31 | 2019-12-31 | 365 | 11.5383 | 11 | 0.53829
63788 | 8.96 | 1 | 2018-12-31 | 2019-12-31 | 365 | 10.2664 | 10 | 0.26644
63805 | 8.96 | 1 | 2018-12-31 | 2019-12-31 | 365 | 10.2664 | 10 | 0.26644
63818 | 11.2 | 1 | 2018-12-31 | 2019-12-31 | 365 | 12.833 | 12 | 0.83305
47919 | 10.98 | 1 | 2018-12-31 | 2019-12-31 | 365 | 12.581 | 12 | 0.58097
44629 | 5.1 | 1 | 2018-12-31 | 2019-12-31 | 365 | 5.8436 | 5 | 0.84362
44989 | 7.14 | 1 | 2018-12-31 | 2019-12-31 | 365 | 8.1811 | 8 | 0.18107
48439 | 10.175 | 1 | 2018-12-31 | 2019-12-31 | 365 | 11.6586 | 11 | 0.6586
48704 | 11.97 | 1 | 2018-12-31 | 2019-12-31 | 365 | 13.7153 | 13 | 0.71532
64314 | 10.07 | 1 | 2018-12-31 | 2019-12-31 | 365 | 11.5383 | 11 | 0.53829
64317 | 4.48 | 1 | 2018-12-31 | 2019-12-31 | 365 | 5.1332 | 5 | 0.13322
64321 | 9.54 | 1 | 2018-12-31 | 2019-12-31 | 365 | 10.931 | 10 | 0.93101
64354 | 4.505 | 1 | 2018-12-31 | 2019-12-31 | 365 | 5.1619 | 5 | 0.16187
64419 | 7.155 | 1 | 2018-12-31 | 2019-12-31 | 365 | 8.1983 | 8 | 0.19826
64984 | 4.48 | 1 | 2018-12-31 | 2019-12-31 | 365 | 5.1332 | 5 | 0.13322
60623 | 9.805 | 1 | 2018-12-31 | 2019-12-31 | 365 | 11.2346 | 11 | 0.23465
61675 | 3.08 | 1 | 2018-12-31 | 2019-12-31 | 365 | 3.5291 | 3 | 0.52909
61698 | 4.2 | 1 | 2018-12-31 | 2019-12-31 | 365 | 4.8124 | 4 | 0.81239
62466 | 10.36 | 1 | 2018-12-31 | 2019-12-31 | 365 | 11.8706 | 11 | 0.87057
63035 | 4.505 | 1 | 2018-12-31 | 2019-12-31 | 365 | 5.1619 | 5 | 0.16187
63808 | 11.4 | 1 | 2018-12-31 | 2019-12-31 | 365 | 13.0622 | 13 | 0.062211
49777 | 17.225 | 1 | 2018-12-31 | 2019-12-31 | 365 | 19.7365 | 19 | 0.73654
58005 | 5.3 | 1 | 2018-12-31 | 2019-12-31 | 365 | 6.0728 | 6 | 0.072782
63063 | 6.89 | 1 | 2018-12-31 | 2019-12-31 | 365 | 7.8946 | 7 | 0.89462
63906 | 11.2 | 1 | 2018-12-31 | 2019-12-31 | 365 | 12.833 | 12 | 0.83305
63982 | 10.6 | 1 | 2018-12-31 | 2019-12-31 | 365 | 12.1456 | 12 | 0.14556
63983 | 8.06 | 1 | 2018-12-31 | 2019-12-31 | 365 | 9.2352 | 9 | 0.23521
43895 | 9.35 | 1 | 2018-12-31 | 2019-12-31 | 365 | 10.7133 | 10 | 0.7133
64303 | 2.6 | 1 | 2018-12-31 | 2019-12-31 | 365 | 2.9791 | 2 | 0.9791
64308 | 10.6 | 1 | 2018-12-31 | 2019-12-31 | 365 | 12.1456 | 12 | 0.14556
64310 | 5.035 | 1 | 2018-12-31 | 2019-12-31 | 365 | 5.7691 | 5 | 0.76914
64318 | 9.36 | 1 | 2018-12-31 | 2019-12-31 | 365 | 10.7248 | 10 | 0.72476
64332 | 7.42 | 1 | 2018-12-31 | 2019-12-31 | 365 | 8.5019 | 8 | 0.5019
65054 | 4.77 | 1 | 2018-12-31 | 2019-12-31 | 365 | 5.4655 | 5 | 0.4655
65057 | 4.24 | 1 | 2018-12-31 | 2019-12-31 | 365 | 4.8582 | 4 | 0.85823
63056 | 2.8 | 1 | 2018-12-31 | 2019-12-31 | 365 | 3.2083 | 3 | 0.20826
65499 | 3.18 | 1 | 2018-12-31 | 2019-12-31 | 365 | 3.6437 | 3 | 0.64367
66319 | 4.42 | 1 | 2018-12-31 | 2019-12-31 | 365 | 5.0645 | 5 | 0.064471
62471 | 6.095 | 1 | 2018-12-31 | 2019-12-31 | 365 | 6.9837 | 6 | 0.9837
66088 | 9.805 | 0.8 | 2018-12-31 | 2019-12-31 | 365 | 8.9877 | 8 | 0.98772
65704 | 10.08 | 0.8 | 2018-12-31 | 2019-12-31 | 365 | 9.2398 | 9 | 0.2398
65706 | 3.08 | 0.8 | 2018-12-31 | 2019-12-31 | 365 | 2.8233 | 2 | 0.82327
65731 | 7.65 | 0.8 | 2018-12-31 | 2019-12-31 | 365 | 7.0123 | 7 | 0.012345
65774 | 5.88 | 0.8 | 2018-12-31 | 2019-12-31 | 365 | 5.3899 | 5 | 0.38988
65790 | 3.92 | 0.8 | 2018-12-31 | 2019-12-31 | 365 | 3.5933 | 3 | 0.59325
66091 | 5.88 | 0.8 | 2018-12-31 | 2019-12-31 | 365 | 5.3899 | 5 | 0.38988
67615 | 6.375 | 0.8 | 2018-12-31 | 2019-12-31 | 365 | 5.8436 | 5 | 0.84362
66404 | 3.57 | 0.8 | 2018-12-31 | 2019-12-31 | 365 | 3.2724 | 3 | 0.27243
66996 | 7.28 | 0.8 | 2018-12-31 | 2019-12-31 | 365 | 6.6732 | 6 | 0.67319
67000 | 7.695 | 0.8 | 2018-12-31 | 2019-12-31 | 365 | 7.0536 | 7 | 0.053594
69331 | 6.24 | 0.8 | 2018-12-31 | 2019-12-31 | 365 | 5.7199 | 5 | 0.71987
70125 | 7.02 | 0.8 | 2018-12-31 | 2019-12-31 | 365 | 6.4349 | 6 | 0.43486
70219 | 4.59 | 0.8 | 2018-12-31 | 2019-12-31 | 365 | 4.2074 | 4 | 0.20741
70337 | 6.16 | 0.8 | 2018-12-31 | 2019-12-31 | 365 | 5.6465 | 5 | 0.64654
70229 | 8.16 | 0.8 | 2018-12-31 | 2019-12-31 | 365 | 7.4798 | 7 | 0.47983
68621 | 6.84 | 0.8 | 2018-12-31 | 2019-12-31 | 365 | 6.2699 | 6 | 0.26986
71017 | 4.24 | 0.8 | 2018-12-31 | 2019-12-31 | 365 | 3.8866 | 3 | 0.88658
71510 | 7.905 | 0.8 | 2018-12-31 | 2019-12-31 | 365 | 7.2461 | 7 | 0.24609
73466 | 7.28 | 0.8 | 2018-12-31 | 2019-12-31 | 365 | 6.6732 | 6 | 0.67319
73467 | 7.84 | 0.8 | 2018-12-31 | 2019-12-31 | 365 | 7.1865 | 7 | 0.18651
73964 | 3.64 | 0.8 | 2018-12-31 | 2019-12-31 | 365 | 3.3366 | 3 | 0.33659
73982 | 5.28 | 0.8 | 2018-12-31 | 2019-12-31 | 365 | 4.8399 | 4 | 0.83989
74042 | 7.84 | 0.8 | 2018-12-31 | 2019-12-31 | 365 | 7.1865 | 7 | 0.18651
74043 | 5.8 | 0.8 | 2018-12-31 | 2019-12-31 | 365 | 5.3165 | 5 | 0.31655
73966 | 10.56 | 0.8 | 2018-12-31 | 2019-12-31 | 365 | 9.6798 | 9 | 0.67979
73967 | 7.26 | 0.8 | 2018-12-31 | 2019-12-31 | 365 | 6.6549 | 6 | 0.65485
74127 | 3.705 | 0.8 | 2018-12-31 | 2019-12-31 | 365 | 3.3962 | 3 | 0.39617
74129 | 4.56 | 0.8 | 2018-12-31 | 2019-12-31 | 365 | 4.1799 | 4 | 0.17991
74137 | 7.56 | 0.8 | 2018-12-31 | 2019-12-31 | 365 | 6.9298 | 6 | 0.92985
74139 | 7.56 | 0.8 | 2018-12-31 | 2019-12-31 | 365 | 6.9298 | 6 | 0.92985
74141 | 2.52 | 0.8 | 2018-12-31 | 2019-12-31 | 365 | 2.3099 | 2 | 0.30995
74142 | 3.36 | 0.8 | 2018-12-31 | 2019-12-31 | 365 | 3.0799 | 3 | 0.079932
74155 | 3.92 | 0.8 | 2018-12-31 | 2019-12-31 | 365 | 3.5933 | 3 | 0.59325
74201 | 5.985 | 0.8 | 2018-12-31 | 2019-12-31 | 365 | 5.4861 | 5 | 0.48613
74202 | 11.97 | 0.8 | 2018-12-31 | 2019-12-31 | 365 | 10.9723 | 10 | 0.97226
74203 | 4.275 | 0.8 | 2018-12-31 | 2019-12-31 | 365 | 3.9187 | 3 | 0.91866
74204 | 8.96 | 0.8 | 2018-12-31 | 2019-12-31 | 365 | 8.2132 | 8 | 0.21315
73911 | 10.64 | 0.8 | 2018-12-31 | 2019-12-31 | 365 | 9.7531 | 9 | 0.75312
74208 | 7.56 | 0.8 | 2018-12-31 | 2019-12-31 | 365 | 6.9298 | 6 | 0.92985
74220 | 8.96 | 0.8 | 2018-12-31 | 2019-12-31 | 365 | 8.2132 | 8 | 0.21315
73909 | 3.36 | 0.8 | 2018-12-31 | 2019-12-31 | 365 | 3.0799 | 3 | 0.079932
74248 | 10.92 | 0.8 | 2018-12-31 | 2019-12-31 | 365 | 10.0098 | 10 | 0.0097787
74329 | 5.88 | 0.8 | 2018-12-31 | 2019-12-31 | 365 | 5.3899 | 5 | 0.38988
74331 | 9.24 | 0.8 | 2018-12-31 | 2019-12-31 | 365 | 8.4698 | 8 | 0.46981
74206 | 6.16 | 0.8 | 2018-12-31 | 2019-12-31 | 365 | 5.6465 | 5 | 0.64654
74366 | 6.555 | 0.8 | 2018-12-31 | 2019-12-31 | 365 | 6.0086 | 6 | 0.0086172
74398 | 8.4 | 0.8 | 2018-12-31 | 2019-12-31 | 365 | 7.6998 | 7 | 0.69983
74402 | 5.61 | 0.8 | 2018-12-31 | 2019-12-31 | 365 | 5.1424 | 5 | 0.14239
74446 | 7.98 | 0.8 | 2018-12-31 | 2019-12-31 | 365 | 7.3148 | 7 | 0.31484
74449 | 10.545 | 0.8 | 2018-12-31 | 2019-12-31 | 365 | 9.666 | 9 | 0.66604
74479 | 9.69 | 0.8 | 2018-12-31 | 2019-12-31 | 365 | 8.8823 | 8 | 0.8823
74480 | 6.09 | 0.8 | 2018-12-31 | 2019-12-31 | 365 | 5.5824 | 5 | 0.58238
74563 | 7.695 | 0.8 | 2018-12-31 | 2019-12-31 | 365 | 7.0536 | 7 | 0.053594
74564 | 10.15 | 0.8 | 2018-12-31 | 2019-12-31 | 365 | 9.304 | 9 | 0.30396
74568 | 7.125 | 0.8 | 2018-12-31 | 2019-12-31 | 365 | 6.5311 | 6 | 0.53111
74570 | 4.845 | 0.8 | 2018-12-31 | 2019-12-31 | 365 | 4.4412 | 4 | 0.44115
74572 | 8.835 | 0.8 | 2018-12-31 | 2019-12-31 | 365 | 8.0986 | 8 | 0.098571
74573 | 7.25 | 0.8 | 2018-12-31 | 2019-12-31 | 365 | 6.6457 | 6 | 0.64569
74642 | 3.42 | 0.8 | 2018-12-31 | 2019-12-31 | 365 | 3.1349 | 3 | 0.13493
74644 | 6.09 | 0.8 | 2018-12-31 | 2019-12-31 | 365 | 5.5824 | 5 | 0.58238
74646 | 12.04 | 0.8 | 2018-12-31 | 2019-12-31 | 365 | 11.0364 | 11 | 0.036423
74053 | 10.64 | 0.8 | 2018-12-31 | 2019-12-31 | 365 | 9.7531 | 9 | 0.75312
74374 | 7.28 | 0.8 | 2018-12-31 | 2019-12-31 | 365 | 6.6732 | 6 | 0.67319
74359 | 4.62 | 0.8 | 2018-12-31 | 2019-12-31 | 365 | 4.2349 | 4 | 0.23491
74358 | 7.28 | 0.8 | 2018-12-31 | 2019-12-31 | 365 | 6.6732 | 6 | 0.67319
74403 | 11.88 | 0.8 | 2018-12-31 | 2019-12-31 | 365 | 10.8898 | 10 | 0.88976
74655 | 6.93 | 0.8 | 2018-12-31 | 2019-12-31 | 365 | 6.3524 | 6 | 0.35236
74656 | 7 | 0.8 | 2018-12-31 | 2019-12-31 | 365 | 6.4165 | 6 | 0.41652
74640 | 7.98 | 0.8 | 2018-12-31 | 2019-12-31 | 365 | 7.3148 | 7 | 0.31484
74750 | 9.8 | 0.8 | 2018-12-31 | 2019-12-31 | 365 | 8.9831 | 8 | 0.98313
74805 | 5.6 | 0.8 | 2018-12-31 | 2019-12-31 | 365 | 5.1332 | 5 | 0.13322
74806 | 11.48 | 0.8 | 2018-12-31 | 2019-12-31 | 365 | 10.5231 | 10 | 0.5231
74807 | 5.88 | 0.8 | 2018-12-31 | 2019-12-31 | 365 | 5.3899 | 5 | 0.38988
74808 | 7.28 | 0.8 | 2018-12-31 | 2019-12-31 | 365 | 6.6732 | 6 | 0.67319
74809 | 7.28 | 0.8 | 2018-12-31 | 2019-12-31 | 365 | 6.6732 | 6 | 0.67319
74810 | 10.89 | 0.8 | 2018-12-31 | 2019-12-31 | 365 | 9.9823 | 9 | 0.98228
74812 | 5.6 | 0.8 | 2018-12-31 | 2019-12-31 | 365 | 5.1332 | 5 | 0.13322
74842 | 6.96 | 0.8 | 2018-12-31 | 2019-12-31 | 365 | 6.3799 | 6 | 0.37986
74843 | 7.83 | 0.8 | 2018-12-31 | 2019-12-31 | 365 | 7.1773 | 7 | 0.17734
74844 | 4.48 | 0.8 | 2018-12-31 | 2019-12-31 | 365 | 4.1066 | 4 | 0.10658
74854 | 8.4 | 0.8 | 2018-12-31 | 2019-12-31 | 365 | 7.6998 | 7 | 0.69983
74915 | 9.9 | 0.8 | 2018-12-31 | 2019-12-31 | 365 | 9.0748 | 9 | 0.074799
74928 | 5.4 | 0.8 | 2018-12-31 | 2019-12-31 | 365 | 4.9499 | 4 | 0.94989
74925 | 12.04 | 0.8 | 2018-12-31 | 2019-12-31 | 365 | 11.0364 | 11 | 0.036423
74929 | 4.62 | 0.8 | 2018-12-31 | 2019-12-31 | 365 | 4.2349 | 4 | 0.23491
74932 | 7.84 | 0.8 | 2018-12-31 | 2019-12-31 | 365 | 7.1865 | 7 | 0.18651
74804 | 9.8 | 0.8 | 2018-12-31 | 2019-12-31 | 365 | 8.9831 | 8 | 0.98313
74923 | 6.27 | 0.8 | 2018-12-31 | 2019-12-31 | 365 | 5.7474 | 5 | 0.74737
74934 | 10.92 | 0.8 | 2018-12-31 | 2019-12-31 | 365 | 10.0098 | 10 | 0.0097787
74979 | 5.94 | 0.8 | 2018-12-31 | 2019-12-31 | 365 | 5.4449 | 5 | 0.44488
74984 | 4.2 | 0.8 | 2018-12-31 | 2019-12-31 | 365 | 3.8499 | 3 | 0.84991
74985 | 3.92 | 0.8 | 2018-12-31 | 2019-12-31 | 365 | 3.5933 | 3 | 0.59325
74986 | 7.56 | 0.8 | 2018-12-31 | 2019-12-31 | 365 | 6.9298 | 6 | 0.92985
74996 | 3.36 | 0.8 | 2018-12-31 | 2019-12-31 | 365 | 3.0799 | 3 | 0.079932
74998 | 10.44 | 0.8 | 2018-12-31 | 2019-12-31 | 365 | 9.5698 | 9 | 0.56979
75046 | 10.64 | 0.8 | 2018-12-31 | 2019-12-31 | 365 | 9.7531 | 9 | 0.75312
75065 | 12.375 | 0.8 | 2018-12-31 | 2019-12-31 | 365 | 11.3435 | 11 | 0.3435
75066 | 11.6 | 0.8 | 2018-12-31 | 2019-12-31 | 365 | 10.6331 | 10 | 0.6331
75068 | 6.38 | 0.8 | 2018-12-31 | 2019-12-31 | 365 | 5.8482 | 5 | 0.8482
75085 | 8.68 | 0.8 | 2018-12-31 | 2019-12-31 | 365 | 7.9565 | 7 | 0.95649
75087 | 3.3 | 0.8 | 2018-12-31 | 2019-12-31 | 365 | 3.0249 | 3 | 0.024933
75088 | 7.54 | 0.8 | 2018-12-31 | 2019-12-31 | 365 | 6.9115 | 6 | 0.91151
75089 | 9.99 | 0.8 | 2018-12-31 | 2019-12-31 | 365 | 9.1573 | 9 | 0.1573
75090 | 8.12 | 0.8 | 2018-12-31 | 2019-12-31 | 365 | 7.4432 | 7 | 0.44317
75091 | 4.56 | 0.8 | 2018-12-31 | 2019-12-31 | 365 | 4.1799 | 4 | 0.17991
75251 | 4.62 | 0.8 | 2018-12-31 | 2019-12-31 | 365 | 4.2349 | 4 | 0.23491
75255 | 3.36 | 0.8 | 2018-12-31 | 2019-12-31 | 365 | 3.0799 | 3 | 0.079932
75258 | 5.04 | 0.8 | 2018-12-31 | 2019-12-31 | 365 | 4.6199 | 4 | 0.6199
75260 | 6.16 | 0.8 | 2018-12-31 | 2019-12-31 | 365 | 5.6465 | 5 | 0.64654
75270 | 9.8 | 0.8 | 2018-12-31 | 2019-12-31 | 365 | 8.9831 | 8 | 0.98313
74814 | 3.36 | 0.8 | 2018-12-31 | 2019-12-31 | 365 | 3.0799 | 3 | 0.079932
74935 | 6.93 | 0.8 | 2018-12-31 | 2019-12-31 | 365 | 6.3524 | 6 | 0.35236
75326 | 7.98 | 0.8 | 2018-12-31 | 2019-12-31 | 365 | 7.3148 | 7 | 0.31484
75327 | 7.98 | 0.8 | 2018-12-31 | 2019-12-31 | 365 | 7.3148 | 7 | 0.31484
75328 | 3.3 | 0.8 | 2018-12-31 | 2019-12-31 | 365 | 3.0249 | 3 | 0.024933
75341 | 5.4 | 0.8 | 2018-12-31 | 2019-12-31 | 365 | 4.9499 | 4 | 0.94989
75342 | 6.38 | 0.8 | 2018-12-31 | 2019-12-31 | 365 | 5.8482 | 5 | 0.8482
75344 | 6.38 | 0.8 | 2018-12-31 | 2019-12-31 | 365 | 5.8482 | 5 | 0.8482
75346 | 4.35 | 0.8 | 2018-12-31 | 2019-12-31 | 365 | 3.9874 | 3 | 0.98741
75427 | 5.355 | 0.8 | 2018-12-31 | 2019-12-31 | 365 | 4.9086 | 4 | 0.90864
75430 | 6.67 | 0.8 | 2018-12-31 | 2019-12-31 | 365 | 6.114 | 6 | 0.11403
75431 | 9.9 | 0.8 | 2018-12-31 | 2019-12-31 | 365 | 9.0748 | 9 | 0.074799
75433 | 6.6 | 0.8 | 2018-12-31 | 2019-12-31 | 365 | 6.0499 | 6 | 0.049866
75434 | 6.6 | 0.8 | 2018-12-31 | 2019-12-31 | 365 | 6.0499 | 6 | 0.049866
75554 | 7.695 | 0.8 | 2018-12-31 | 2019-12-31 | 365 | 7.0536 | 7 | 0.053594
75555 | 4.35 | 0.8 | 2018-12-31 | 2019-12-31 | 365 | 3.9874 | 3 | 0.98741
75556 | 6.67 | 0.8 | 2018-12-31 | 2019-12-31 | 365 | 6.114 | 6 | 0.11403
75557 | 9.57 | 0.8 | 2018-12-31 | 2019-12-31 | 365 | 8.7723 | 8 | 0.77231
75558 | 9.28 | 0.8 | 2018-12-31 | 2019-12-31 | 365 | 8.5065 | 8 | 0.50648
75432 | 7.54 | 0.8 | 2018-12-31 | 2019-12-31 | 365 | 6.9115 | 6 | 0.91151
75329 | 2.85 | 0.8 | 2018-12-31 | 2019-12-31 | 365 | 2.6124 | 2 | 0.61244
75553 | 11 | 0.8 | 2018-12-31 | 2019-12-31 | 365 | 10.0831 | 10 | 0.08311
75957 | 5.7 | 0.8 | 2018-12-31 | 2019-12-31 | 365 | 5.2249 | 5 | 0.22488
75996 | 4.62 | 0.8 | 2018-12-31 | 2019-12-31 | 365 | 4.2349 | 4 | 0.23491
75997 | 8.91 | 0.8 | 2018-12-31 | 2019-12-31 | 365 | 8.1673 | 8 | 0.16732
75998 | 10.64 | 0.8 | 2018-12-31 | 2019-12-31 | 365 | 9.7531 | 9 | 0.75312
76000 | 4.62 | 0.8 | 2018-12-31 | 2019-12-31 | 365 | 4.2349 | 4 | 0.23491
76032 | 11.76 | 0.8 | 2018-12-31 | 2019-12-31 | 365 | 10.7798 | 10 | 0.77976
76049 | 7.28 | 0.8 | 2018-12-31 | 2019-12-31 | 365 | 6.6732 | 6 | 0.67319
76052 | 4.29 | 0.8 | 2018-12-31 | 2019-12-31 | 365 | 3.9324 | 3 | 0.93241
76153 | 3.08 | 0.8 | 2018-12-31 | 2019-12-31 | 365 | 2.8233 | 2 | 0.82327
76154 | 5.8 | 0.8 | 2018-12-31 | 2019-12-31 | 365 | 5.3165 | 5 | 0.31655
76155 | 10.83 | 0.8 | 2018-12-31 | 2019-12-31 | 365 | 9.9273 | 9 | 0.92728
75995 | 8.58 | 0.8 | 2018-12-31 | 2019-12-31 | 365 | 7.8648 | 7 | 0.86483
76289 | 5.7 | 0.8 | 2018-12-31 | 2019-12-31 | 365 | 5.2249 | 5 | 0.22488
76290 | 3.99 | 0.8 | 2018-12-31 | 2019-12-31 | 365 | 3.6574 | 3 | 0.65742
76291 | 9.35 | 0.8 | 2018-12-31 | 2019-12-31 | 365 | 8.5706 | 8 | 0.57064
76703 | 12.18 | 0.8 | 2018-12-31 | 2019-12-31 | 365 | 11.1648 | 11 | 0.16475
76479 | 12.375 | 0.8 | 2018-12-31 | 2019-12-31 | 365 | 11.3435 | 11 | 0.3435
76489 | 7.84 | 0.8 | 2018-12-31 | 2019-12-31 | 365 | 7.1865 | 7 | 0.18651
76492 | 6.72 | 0.8 | 2018-12-31 | 2019-12-31 | 365 | 6.1599 | 6 | 0.15986
76493 | 7 | 0.8 | 2018-12-31 | 2019-12-31 | 365 | 6.4165 | 6 | 0.41652
76494 | 7.28 | 0.8 | 2018-12-31 | 2019-12-31 | 365 | 6.6732 | 6 | 0.67319
76750 | 7.28 | 0.8 | 2018-12-31 | 2019-12-31 | 365 | 6.6732 | 6 | 0.67319
76753 | 6.27 | 0.8 | 2018-12-31 | 2019-12-31 | 365 | 5.7474 | 5 | 0.74737
76798 | 5.61 | 0.8 | 2018-12-31 | 2019-12-31 | 365 | 5.1424 | 5 | 0.14239
76809 | 10.64 | 0.8 | 2018-12-31 | 2019-12-31 | 365 | 9.7531 | 9 | 0.75312
76497 | 7.59 | 0.8 | 2018-12-31 | 2019-12-31 | 365 | 6.9573 | 6 | 0.95735
76490 | 5.6 | 0.8 | 2018-12-31 | 2019-12-31 | 365 | 5.1332 | 5 | 0.13322
76001 | 8.4 | 0.8 | 2018-12-31 | 2019-12-31 | 365 | 7.6998 | 7 | 0.69983
75256 | 8.91 | 0.8 | 2018-12-31 | 2019-12-31 | 365 | 8.1673 | 8 | 0.16732
75262 | 9.52 | 0.8 | 2018-12-31 | 2019-12-31 | 365 | 8.7265 | 8 | 0.72647
75267 | 9.9 | 0.8 | 2018-12-31 | 2019-12-31 | 365 | 9.0748 | 9 | 0.074799
77150 | 11.88 | 0.8 | 2018-12-31 | 2019-12-31 | 365 | 10.8898 | 10 | 0.88976
77151 | 3.92 | 0.8 | 2018-12-31 | 2019-12-31 | 365 | 3.5933 | 3 | 0.59325
77153 | 6.16 | 0.8 | 2018-12-31 | 2019-12-31 | 365 | 5.6465 | 5 | 0.64654
77182 | 7.26 | 0.8 | 2018-12-31 | 2019-12-31 | 365 | 6.6549 | 6 | 0.65485
77191 | 10.89 | 0.8 | 2018-12-31 | 2019-12-31 | 365 | 9.9823 | 9 | 0.98228
77196 | 3.92 | 0.8 | 2018-12-31 | 2019-12-31 | 365 | 3.5933 | 3 | 0.59325
77198 | 10.64 | 0.8 | 2018-12-31 | 2019-12-31 | 365 | 9.7531 | 9 | 0.75312
77255 | 7 | 0.8 | 2018-12-31 | 2019-12-31 | 365 | 6.4165 | 6 | 0.41652
77257 | 5.88 | 0.8 | 2018-12-31 | 2019-12-31 | 365 | 5.3899 | 5 | 0.38988
77258 | 10.08 | 0.8 | 2018-12-31 | 2019-12-31 | 365 | 9.2398 | 9 | 0.2398
77397 | 8.12 | 0.8 | 2018-12-31 | 2019-12-31 | 365 | 7.4432 | 7 | 0.44317
77408 | 5.28 | 0.8 | 2018-12-31 | 2019-12-31 | 365 | 4.8399 | 4 | 0.83989
77420 | 10.64 | 0.8 | 2018-12-31 | 2019-12-31 | 365 | 9.7531 | 9 | 0.75312
77704 | 11.76 | 0.8 | 2018-12-31 | 2019-12-31 | 365 | 10.7798 | 10 | 0.77976
77858 | 6.6 | 0.8 | 2018-12-31 | 2019-12-31 | 365 | 6.0499 | 6 | 0.049866
78163 | 6.93 | 0.8 | 2018-12-31 | 2019-12-31 | 365 | 6.3524 | 6 | 0.35236
78119 | 4.93 | 0.8 | 2018-12-31 | 2019-12-31 | 365 | 4.5191 | 4 | 0.51907
78122 | 8.12 | 0.8 | 2018-12-31 | 2019-12-31 | 365 | 7.4432 | 7 | 0.44317
78117 | 12.18 | 0.8 | 2018-12-31 | 2019-12-31 | 365 | 11.1648 | 11 | 0.16475
78358 | 5.88 | 0.8 | 2018-12-31 | 2019-12-31 | 365 | 5.3899 | 5 | 0.38988
78584 | 2.7 | 0.8 | 2018-12-31 | 2019-12-31 | 365 | 2.4749 | 2 | 0.47495
78587 | 5.4 | 0.8 | 2018-12-31 | 2019-12-31 | 365 | 4.9499 | 4 | 0.94989
78588 | 10.26 | 0.8 | 2018-12-31 | 2019-12-31 | 365 | 9.4048 | 9 | 0.40479
78589 | 2.7 | 0.8 | 2018-12-31 | 2019-12-31 | 365 | 2.4749 | 2 | 0.47495
78591 | 6.21 | 0.8 | 2018-12-31 | 2019-12-31 | 365 | 5.6924 | 5 | 0.69237
78592 | 6.48 | 0.8 | 2018-12-31 | 2019-12-31 | 365 | 5.9399 | 5 | 0.93987
78593 | 9.18 | 0.8 | 2018-12-31 | 2019-12-31 | 365 | 8.4148 | 8 | 0.41481
78595 | 5.13 | 0.8 | 2018-12-31 | 2019-12-31 | 365 | 4.7024 | 4 | 0.7024
78596 | 3.99 | 0.8 | 2018-12-31 | 2019-12-31 | 365 | 3.6574 | 3 | 0.65742
78598 | 7.83 | 0.8 | 2018-12-31 | 2019-12-31 | 365 | 7.1773 | 7 | 0.17734
78599 | 7.29 | 0.8 | 2018-12-31 | 2019-12-31 | 365 | 6.6824 | 6 | 0.68235
78600 | 5.67 | 0.8 | 2018-12-31 | 2019-12-31 | 365 | 5.1974 | 5 | 0.19739
78601 | 3.42 | 0.8 | 2018-12-31 | 2019-12-31 | 365 | 3.1349 | 3 | 0.13493
78604 | 11.34 | 0.8 | 2018-12-31 | 2019-12-31 | 365 | 10.3948 | 10 | 0.39477
78605 | 3.78 | 0.8 | 2018-12-31 | 2019-12-31 | 365 | 3.4649 | 3 | 0.46492
78606 | 7.29 | 0.8 | 2018-12-31 | 2019-12-31 | 365 | 6.6824 | 6 | 0.68235
78607 | 2.64 | 0.8 | 2018-12-31 | 2019-12-31 | 365 | 2.4199 | 2 | 0.41995
78594 | 9.72 | 0.8 | 2018-12-31 | 2019-12-31 | 365 | 8.9098 | 8 | 0.9098
78676 | 2.61 | 0.8 | 2018-12-31 | 2019-12-31 | 365 | 2.3924 | 2 | 0.39245
78689 | 7.84 | 0.8 | 2018-12-31 | 2019-12-31 | 365 | 7.1865 | 7 | 0.18651
79191 | 11.88 | 0.8 | 2018-12-31 | 2019-12-31 | 365 | 10.8898 | 10 | 0.88976
79190 | 3.08 | 0.8 | 2018-12-31 | 2019-12-31 | 365 | 2.8233 | 2 | 0.82327
78577 | 3.24 | 0.8 | 2018-12-31 | 2019-12-31 | 365 | 2.9699 | 2 | 0.96993
79330 | 3.64 | 0.8 | 2018-12-31 | 2019-12-31 | 365 | 3.3366 | 3 | 0.33659
79791 | 4.64 | 0.8 | 2018-12-31 | 2019-12-31 | 365 | 4.2532 | 4 | 0.25324
79798 | 6.9 | 0.8 | 2018-12-31 | 2019-12-31 | 365 | 6.3249 | 6 | 0.32486
80012 | 9.45 | 0.8 | 2018-12-31 | 2019-12-31 | 365 | 8.6623 | 8 | 0.66231
80018 | 4.64 | 0.8 | 2018-12-31 | 2019-12-31 | 365 | 4.2532 | 4 | 0.25324
80154 | 12.18 | 0.8 | 2018-12-31 | 2019-12-31 | 365 | 11.1648 | 11 | 0.16475
80160 | 11.4 | 0.8 | 2018-12-31 | 2019-12-31 | 365 | 10.4498 | 10 | 0.44977
80435 | 12.18 | 0.8 | 2018-12-31 | 2019-12-31 | 365 | 11.1648 | 11 | 0.16475
80442 | 9.28 | 0.8 | 2018-12-31 | 2019-12-31 | 365 | 8.5065 | 8 | 0.50648
80462 | 3.835 | 0.8 | 2018-12-31 | 2019-12-31 | 365 | 3.5153 | 3 | 0.51534
80541 | 5.28 | 0.8 | 2018-12-31 | 2019-12-31 | 365 | 4.8399 | 4 | 0.83989
80385 | 6.93 | 0.8 | 2018-12-31 | 2019-12-31 | 365 | 6.3524 | 6 | 0.35236
80678 | 9.69 | 0.8 | 2018-12-31 | 2019-12-31 | 365 | 8.8823 | 8 | 0.8823
80682 | 7.695 | 0.8 | 2018-12-31 | 2019-12-31 | 365 | 7.0536 | 7 | 0.053594
80710 | 8.12 | 0.8 | 2018-12-31 | 2019-12-31 | 365 | 7.4432 | 7 | 0.44317
80712 | 9.38 | 0.8 | 2018-12-31 | 2019-12-31 | 365 | 8.5981 | 8 | 0.59814
80796 | 7.41 | 0.8 | 2018-12-31 | 2019-12-31 | 365 | 6.7923 | 6 | 0.79235
80932 | 7.41 | 0.8 | 2018-12-31 | 2019-12-31 | 365 | 6.7923 | 6 | 0.79235
80948 | 11.88 | 0.8 | 2018-12-31 | 2019-12-31 | 365 | 10.8898 | 10 | 0.88976
81193 | 7.25 | 0.8 | 2018-12-31 | 2019-12-31 | 365 | 6.6457 | 6 | 0.64569
81195 | 6.96 | 0.8 | 2018-12-31 | 2019-12-31 | 365 | 6.3799 | 6 | 0.37986
81197 | 8.99 | 0.8 | 2018-12-31 | 2019-12-31 | 365 | 8.2407 | 8 | 0.24065
81200 | 5.22 | 0.8 | 2018-12-31 | 2019-12-31 | 365 | 4.7849 | 4 | 0.78489
81204 | 12.1 | 0.8 | 2018-12-31 | 2019-12-31 | 365 | 11.0914 | 11 | 0.091421
80970 | 7.425 | 0.8 | 2018-12-31 | 2019-12-31 | 365 | 6.8061 | 6 | 0.8061
80977 | 4.425 | 0.8 | 2018-12-31 | 2019-12-31 | 365 | 4.0562 | 4 | 0.05616
81150 | 6.09 | 0.8 | 2018-12-31 | 2019-12-31 | 365 | 5.5824 | 5 | 0.58238
81157 | 8.7 | 0.8 | 2018-12-31 | 2019-12-31 | 365 | 7.9748 | 7 | 0.97482
81222 | 5.31 | 0.8 | 2018-12-31 | 2019-12-31 | 365 | 4.8674 | 4 | 0.86739
81230 | 8.55 | 0.8 | 2018-12-31 | 2019-12-31 | 365 | 7.8373 | 7 | 0.83733
81221 | 2.61 | 0.8 | 2018-12-31 | 2019-12-31 | 365 | 2.3924 | 2 | 0.39245
81062 | 5.13 | 0.8 | 2018-12-31 | 2019-12-31 | 365 | 4.7024 | 4 | 0.7024
81539 | 9.57 | 0.8 | 2018-12-31 | 2019-12-31 | 365 | 8.7723 | 8 | 0.77231
81514 | 4.35 | 0.8 | 2018-12-31 | 2019-12-31 | 365 | 3.9874 | 3 | 0.98741
82030 | 3.54 | 0.8 | 2018-12-31 | 2019-12-31 | 365 | 3.2449 | 3 | 0.24493
81216 | 9.975 | 0.8 | 2018-12-31 | 2019-12-31 | 365 | 9.1435 | 9 | 0.14355
82580 | 9.12 | 0.8 | 2018-12-31 | 2019-12-31 | 365 | 8.3598 | 8 | 0.35982
83483 | 4.845 | 0.8 | 2018-12-31 | 2019-12-31 | 365 | 4.4412 | 4 | 0.44115
63777 | 7.685 | 1 | 2018-12-31 | 2019-12-31 | 365 | 8.8055 | 8 | 0.80553
63787 | 5.32 | 1 | 2018-12-31 | 2019-12-31 | 365 | 6.0957 | 6 | 0.095699
63791 | 6.36 | 1 | 2018-12-31 | 2019-12-31 | 365 | 7.2873 | 7 | 0.28734
63806 | 4.59 | 1 | 2018-12-31 | 2019-12-31 | 365 | 5.2593 | 5 | 0.25926
63811 | 4.08 | 1 | 2018-12-31 | 2019-12-31 | 365 | 4.6749 | 4 | 0.6749
63813 | 7.14 | 1 | 2018-12-31 | 2019-12-31 | 365 | 8.1811 | 8 | 0.18107
63999 | 6.36 | 1 | 2018-12-31 | 2019-12-31 | 365 | 7.2873 | 7 | 0.28734
64007 | 8.1 | 1 | 2018-12-31 | 2019-12-31 | 365 | 9.281 | 9 | 0.28104
63795 | 5.1 | 1 | 2018-12-31 | 2019-12-31 | 365 | 5.8436 | 5 | 0.84362
63804 | 9.945 | 1 | 2018-12-31 | 2019-12-31 | 365 | 11.3951 | 11 | 0.39506
64006 | 5.865 | 1 | 2018-12-31 | 2019-12-31 | 365 | 6.7202 | 6 | 0.72016
64214 | 11.22 | 1 | 2018-12-31 | 2019-12-31 | 365 | 12.856 | 12 | 0.85597
64215 | 8 | 1 | 2018-12-31 | 2019-12-31 | 365 | 9.1665 | 9 | 0.16646
64226 | 7.8 | 1 | 2018-12-31 | 2019-12-31 | 365 | 8.9373 | 8 | 0.9373
64236 | 5.61 | 1 | 2018-12-31 | 2019-12-31 | 365 | 6.428 | 6 | 0.42798
64238 | 6 | 1 | 2018-12-31 | 2019-12-31 | 365 | 6.8748 | 6 | 0.87485
64359 | 4.48 | 1 | 2018-12-31 | 2019-12-31 | 365 | 5.1332 | 5 | 0.13322
64360 | 13.5 | 1 | 2018-12-31 | 2019-12-31 | 365 | 15.4684 | 15 | 0.46841
64427 | 3.36 | 1 | 2018-12-31 | 2019-12-31 | 365 | 3.8499 | 3 | 0.84991
64434 | 7.56 | 1 | 2018-12-31 | 2019-12-31 | 365 | 8.6623 | 8 | 0.66231
64452 | 9.52 | 1 | 2018-12-31 | 2019-12-31 | 365 | 10.9081 | 10 | 0.90809
64454 | 6.72 | 1 | 2018-12-31 | 2019-12-31 | 365 | 7.6998 | 7 | 0.69983
64455 | 10.2 | 1 | 2018-12-31 | 2019-12-31 | 365 | 11.6872 | 11 | 0.68724
64861 | 8.215 | 1 | 2018-12-31 | 2019-12-31 | 365 | 9.4128 | 9 | 0.41281
64879 | 9.275 | 1 | 2018-12-31 | 2019-12-31 | 365 | 10.6274 | 10 | 0.62737
64880 | 7.685 | 1 | 2018-12-31 | 2019-12-31 | 365 | 8.8055 | 8 | 0.80553
64883 | 9.88 | 1 | 2018-12-31 | 2019-12-31 | 365 | 11.3206 | 11 | 0.32058
64884 | 9.945 | 1 | 2018-12-31 | 2019-12-31 | 365 | 11.3951 | 11 | 0.39506
65069 | 10.2 | 1 | 2018-12-31 | 2019-12-31 | 365 | 11.6872 | 11 | 0.68724
65071 | 7.155 | 1 | 2018-12-31 | 2019-12-31 | 365 | 8.1983 | 8 | 0.19826
65074 | 11.475 | 1 | 2018-12-31 | 2019-12-31 | 365 | 13.1481 | 13 | 0.14815
63817 | 11.97 | 1 | 2018-12-31 | 2019-12-31 | 365 | 13.7153 | 13 | 0.71532
63950 | 12.255 | 1 | 2018-12-31 | 2019-12-31 | 365 | 14.0419 | 14 | 0.041877
64000 | 8.265 | 1 | 2018-12-31 | 2019-12-31 | 365 | 9.4701 | 9 | 0.4701
64450 | 4.845 | 1 | 2018-12-31 | 2019-12-31 | 365 | 5.5514 | 5 | 0.55144
64876 | 9.24 | 1 | 2018-12-31 | 2019-12-31 | 365 | 10.5873 | 10 | 0.58727
63782 | 8.4 | 1 | 2018-12-31 | 2019-12-31 | 365 | 9.6248 | 9 | 0.62479
63785 | 7.84 | 1 | 2018-12-31 | 2019-12-31 | 365 | 8.9831 | 8 | 0.98313
63809 | 10.4 | 1 | 2018-12-31 | 2019-12-31 | 365 | 11.9164 | 11 | 0.9164
63810 | 4.42 | 1 | 2018-12-31 | 2019-12-31 | 365 | 5.0645 | 5 | 0.064471
63815 | 9.36 | 1 | 2018-12-31 | 2019-12-31 | 365 | 10.7248 | 10 | 0.72476
63948 | 8.67 | 1 | 2018-12-31 | 2019-12-31 | 365 | 9.9342 | 9 | 0.93416
64204 | 6.44 | 1 | 2018-12-31 | 2019-12-31 | 365 | 7.379 | 7 | 0.379
64240 | 9.62 | 1 | 2018-12-31 | 2019-12-31 | 365 | 11.0227 | 11 | 0.022673
64358 | 7 | 1 | 2018-12-31 | 2019-12-31 | 365 | 8.0207 | 8 | 0.020656
64429 | 5.32 | 1 | 2018-12-31 | 2019-12-31 | 365 | 6.0957 | 6 | 0.095699
64448 | 8.265 | 1 | 2018-12-31 | 2019-12-31 | 365 | 9.4701 | 9 | 0.4701
63467 | 5.32 | 1 | 2018-12-31 | 2019-12-31 | 365 | 6.0957 | 6 | 0.095699
63797 | 9.18 | 1 | 2018-12-31 | 2019-12-31 | 365 | 10.5185 | 10 | 0.51852
63800 | 3.315 | 1 | 2018-12-31 | 2019-12-31 | 365 | 3.7984 | 3 | 0.79835
64005 | 3.64 | 1 | 2018-12-31 | 2019-12-31 | 365 | 4.1707 | 4 | 0.17074
64218 | 6.375 | 1 | 2018-12-31 | 2019-12-31 | 365 | 7.3045 | 7 | 0.30453
64219 | 13.25 | 1 | 2018-12-31 | 2019-12-31 | 365 | 15.182 | 15 | 0.18196
64221 | 13.515 | 1 | 2018-12-31 | 2019-12-31 | 365 | 15.4856 | 15 | 0.4856
64228 | 5.1 | 1 | 2018-12-31 | 2019-12-31 | 365 | 5.8436 | 5 | 0.84362
64230 | 7.395 | 1 | 2018-12-31 | 2019-12-31 | 365 | 8.4733 | 8 | 0.47325
64233 | 11.44 | 1 | 2018-12-31 | 2019-12-31 | 365 | 13.108 | 13 | 0.10804
64877 | 6.3 | 1 | 2018-12-31 | 2019-12-31 | 365 | 7.2186 | 7 | 0.21859
64878 | 6 | 1 | 2018-12-31 | 2019-12-31 | 365 | 6.8748 | 6 | 0.87485
65061 | 4.24 | 1 | 2018-12-31 | 2019-12-31 | 365 | 4.8582 | 4 | 0.85823
65063 | 5.04 | 1 | 2018-12-31 | 2019-12-31 | 365 | 5.7749 | 5 | 0.77487
65070 | 10 | 1 | 2018-12-31 | 2019-12-31 | 365 | 11.4581 | 11 | 0.45808
65067 | 9.8 | 1 | 2018-12-31 | 2019-12-31 | 365 | 11.2289 | 11 | 0.22892
65166 | 6.72 | 1 | 2018-12-31 | 2019-12-31 | 365 | 7.6998 | 7 | 0.69983
65465 | 11.96 | 1 | 2018-12-31 | 2019-12-31 | 365 | 13.7039 | 13 | 0.70386
65467 | 10.64 | 1 | 2018-12-31 | 2019-12-31 | 365 | 12.1914 | 12 | 0.1914
65730 | 7.125 | 1 | 2018-12-31 | 2019-12-31 | 365 | 8.1639 | 8 | 0.16388
65201 | 6.27 | 1 | 2018-12-31 | 2019-12-31 | 365 | 7.1842 | 7 | 0.18422
66403 | 8.4 | 1 | 2018-12-31 | 2019-12-31 | 365 | 9.6248 | 9 | 0.62479
66455 | 6.16 | 1 | 2018-12-31 | 2019-12-31 | 365 | 7.0582 | 7 | 0.058177
66708 | 5.46 | 1 | 2018-12-31 | 2019-12-31 | 365 | 6.2561 | 6 | 0.25611
79193 | 6.38 | 0.8 | 2018-12-31 | 2019-12-31 | 365 | 5.8482 | 5 | 0.8482
79195 | 9.57 | 0.8 | 2018-12-31 | 2019-12-31 | 365 | 8.7723 | 8 | 0.77231
79196 | 12.255 | 0.8 | 2018-12-31 | 2019-12-31 | 365 | 11.2335 | 11 | 0.2335
79202 | 3.705 | 0.8 | 2018-12-31 | 2019-12-31 | 365 | 3.3962 | 3 | 0.39617
79203 | 6.555 | 0.8 | 2018-12-31 | 2019-12-31 | 365 | 6.0086 | 6 | 0.0086172
79209 | 9.975 | 0.8 | 2018-12-31 | 2019-12-31 | 365 | 9.1435 | 9 | 0.14355
79210 | 11.97 | 0.8 | 2018-12-31 | 2019-12-31 | 365 | 10.9723 | 10 | 0.97226
79212 | 11.4 | 0.8 | 2018-12-31 | 2019-12-31 | 365 | 10.4498 | 10 | 0.44977
79214 | 8.55 | 0.8 | 2018-12-31 | 2019-12-31 | 365 | 7.8373 | 7 | 0.83733
79220 | 4.275 | 0.8 | 2018-12-31 | 2019-12-31 | 365 | 3.9187 | 3 | 0.91866
79226 | 10.545 | 0.8 | 2018-12-31 | 2019-12-31 | 365 | 9.666 | 9 | 0.66604
79229 | 5.7 | 0.8 | 2018-12-31 | 2019-12-31 | 365 | 5.2249 | 5 | 0.22488
79232 | 4.56 | 0.8 | 2018-12-31 | 2019-12-31 | 365 | 4.1799 | 4 | 0.17991
79239 | 11.97 | 0.8 | 2018-12-31 | 2019-12-31 | 365 | 10.9723 | 10 | 0.97226
79241 | 3.42 | 0.8 | 2018-12-31 | 2019-12-31 | 365 | 3.1349 | 3 | 0.13493
79243 | 3.99 | 0.8 | 2018-12-31 | 2019-12-31 | 365 | 3.6574 | 3 | 0.65742
79238 | 5.985 | 0.8 | 2018-12-31 | 2019-12-31 | 365 | 5.4861 | 5 | 0.48613
79219 | 7.41 | 0.8 | 2018-12-31 | 2019-12-31 | 365 | 6.7923 | 6 | 0.79235
79242 | 11.97 | 0.8 | 2018-12-31 | 2019-12-31 | 365 | 10.9723 | 10 | 0.97226
79206 | 4.275 | 0.8 | 2018-12-31 | 2019-12-31 | 365 | 3.9187 | 3 | 0.91866
79200 | 7.41 | 0.8 | 2018-12-31 | 2019-12-31 | 365 | 6.7923 | 6 | 0.79235
79547 | 5.1 | 0.8 | 2018-12-31 | 2019-12-31 | 365 | 4.6749 | 4 | 0.6749
79545 | 11.4 | 0.8 | 2018-12-31 | 2019-12-31 | 365 | 10.4498 | 10 | 0.44977
79536 | 4.72 | 0.8 | 2018-12-31 | 2019-12-31 | 365 | 4.3266 | 4 | 0.32657
79516 | 5.415 | 0.8 | 2018-12-31 | 2019-12-31 | 365 | 4.9636 | 4 | 0.96364
79510 | 5.7 | 0.8 | 2018-12-31 | 2019-12-31 | 365 | 5.2249 | 5 | 0.22488
79506 | 11.97 | 0.8 | 2018-12-31 | 2019-12-31 | 365 | 10.9723 | 10 | 0.97226
79674 | 7.41 | 0.8 | 2018-12-31 | 2019-12-31 | 365 | 6.7923 | 6 | 0.79235
79672 | 5.28 | 0.8 | 2018-12-31 | 2019-12-31 | 365 | 4.8399 | 4 | 0.83989
79781 | 7.125 | 0.8 | 2018-12-31 | 2019-12-31 | 365 | 6.5311 | 6 | 0.53111
79793 | 6.38 | 0.8 | 2018-12-31 | 2019-12-31 | 365 | 5.8482 | 5 | 0.8482
79794 | 7.41 | 0.8 | 2018-12-31 | 2019-12-31 | 365 | 6.7923 | 6 | 0.79235
79795 | 10.73 | 0.8 | 2018-12-31 | 2019-12-31 | 365 | 9.8356 | 9 | 0.83562
79796 | 5.9 | 0.8 | 2018-12-31 | 2019-12-31 | 365 | 5.4082 | 5 | 0.40821
79797 | 6.67 | 0.8 | 2018-12-31 | 2019-12-31 | 365 | 6.114 | 6 | 0.11403
79799 | 4.64 | 0.8 | 2018-12-31 | 2019-12-31 | 365 | 4.2532 | 4 | 0.25324
79801 | 9.9 | 0.8 | 2018-12-31 | 2019-12-31 | 365 | 9.0748 | 9 | 0.074799
79802 | 8.41 | 0.8 | 2018-12-31 | 2019-12-31 | 365 | 7.709 | 7 | 0.709
79803 | 6.38 | 0.8 | 2018-12-31 | 2019-12-31 | 365 | 5.8482 | 5 | 0.8482
79805 | 10.15 | 0.8 | 2018-12-31 | 2019-12-31 | 365 | 9.304 | 9 | 0.30396
79806 | 12.18 | 0.8 | 2018-12-31 | 2019-12-31 | 365 | 11.1648 | 11 | 0.16475
79807 | 6.38 | 0.8 | 2018-12-31 | 2019-12-31 | 365 | 5.8482 | 5 | 0.8482
79808 | 7.25 | 0.8 | 2018-12-31 | 2019-12-31 | 365 | 6.6457 | 6 | 0.64569
79809 | 6.38 | 0.8 | 2018-12-31 | 2019-12-31 | 365 | 5.8482 | 5 | 0.8482
79837 | 7.98 | 0.8 | 2018-12-31 | 2019-12-31 | 365 | 7.3148 | 7 | 0.31484
79889 | 11.4 | 0.8 | 2018-12-31 | 2019-12-31 | 365 | 10.4498 | 10 | 0.44977
79890 | 5.7 | 0.8 | 2018-12-31 | 2019-12-31 | 365 | 5.2249 | 5 | 0.22488
79912 | 5.985 | 0.8 | 2018-12-31 | 2019-12-31 | 365 | 5.4861 | 5 | 0.48613
79930 | 7.98 | 0.8 | 2018-12-31 | 2019-12-31 | 365 | 7.3148 | 7 | 0.31484
79933 | 7.59 | 0.8 | 2018-12-31 | 2019-12-31 | 365 | 6.9573 | 6 | 0.95735
79935 | 9.57 | 0.8 | 2018-12-31 | 2019-12-31 | 365 | 8.7723 | 8 | 0.77231
79938 | 5.985 | 0.8 | 2018-12-31 | 2019-12-31 | 365 | 5.4861 | 5 | 0.48613
79792 | 8.555 | 0.8 | 2018-12-31 | 2019-12-31 | 365 | 7.8419 | 7 | 0.84191
79683 | 11.4 | 0.8 | 2018-12-31 | 2019-12-31 | 365 | 10.4498 | 10 | 0.44977
79620 | 4.62 | 0.8 | 2018-12-31 | 2019-12-31 | 365 | 4.2349 | 4 | 0.23491
80152 | 5.8 | 0.8 | 2018-12-31 | 2019-12-31 | 365 | 5.3165 | 5 | 0.31655
80153 | 7.25 | 0.8 | 2018-12-31 | 2019-12-31 | 365 | 6.6457 | 6 | 0.64569
80157 | 12.18 | 0.8 | 2018-12-31 | 2019-12-31 | 365 | 11.1648 | 11 | 0.16475
80159 | 8.99 | 0.8 | 2018-12-31 | 2019-12-31 | 365 | 8.2407 | 8 | 0.24065
80166 | 9.975 | 0.8 | 2018-12-31 | 2019-12-31 | 365 | 9.1435 | 9 | 0.14355
80169 | 5.7 | 0.8 | 2018-12-31 | 2019-12-31 | 365 | 5.2249 | 5 | 0.22488
80180 | 7.59 | 0.8 | 2018-12-31 | 2019-12-31 | 365 | 6.9573 | 6 | 0.95735
80181 | 2.565 | 0.8 | 2018-12-31 | 2019-12-31 | 365 | 2.3512 | 2 | 0.3512
80183 | 5.61 | 0.8 | 2018-12-31 | 2019-12-31 | 365 | 5.1424 | 5 | 0.14239
80184 | 10.83 | 0.8 | 2018-12-31 | 2019-12-31 | 365 | 9.9273 | 9 | 0.92728
80163 | 8.7 | 0.8 | 2018-12-31 | 2019-12-31 | 365 | 7.9748 | 7 | 0.97482
80318 | 4.62 | 0.8 | 2018-12-31 | 2019-12-31 | 365 | 4.2349 | 4 | 0.23491
80347 | 3.99 | 0.8 | 2018-12-31 | 2019-12-31 | 365 | 3.6574 | 3 | 0.65742
80359 | 6.6 | 0.8 | 2018-12-31 | 2019-12-31 | 365 | 6.0499 | 6 | 0.049866
80426 | 10.73 | 0.8 | 2018-12-31 | 2019-12-31 | 365 | 9.8356 | 9 | 0.83562
80431 | 11.685 | 0.8 | 2018-12-31 | 2019-12-31 | 365 | 10.711 | 10 | 0.71101
80433 | 5.8 | 0.8 | 2018-12-31 | 2019-12-31 | 365 | 5.3165 | 5 | 0.31655
80437 | 6.09 | 0.8 | 2018-12-31 | 2019-12-31 | 365 | 5.5824 | 5 | 0.58238
80439 | 10.44 | 0.8 | 2018-12-31 | 2019-12-31 | 365 | 9.5698 | 9 | 0.56979
80444 | 6.96 | 0.8 | 2018-12-31 | 2019-12-31 | 365 | 6.3799 | 6 | 0.37986
80446 | 3.77 | 0.8 | 2018-12-31 | 2019-12-31 | 365 | 3.4558 | 3 | 0.45576
80458 | 5.7 | 0.8 | 2018-12-31 | 2019-12-31 | 365 | 5.2249 | 5 | 0.22488
80459 | 10.44 | 0.8 | 2018-12-31 | 2019-12-31 | 365 | 9.5698 | 9 | 0.56979
80460 | 12.18 | 0.8 | 2018-12-31 | 2019-12-31 | 365 | 11.1648 | 11 | 0.16475
80463 | 7.67 | 0.8 | 2018-12-31 | 2019-12-31 | 365 | 7.0307 | 7 | 0.030678
80464 | 5.8 | 0.8 | 2018-12-31 | 2019-12-31 | 365 | 5.3165 | 5 | 0.31655
80466 | 6.84 | 0.8 | 2018-12-31 | 2019-12-31 | 365 | 6.2699 | 6 | 0.26986
80467 | 6.09 | 0.8 | 2018-12-31 | 2019-12-31 | 365 | 5.5824 | 5 | 0.58238
80516 | 5.7 | 0.8 | 2018-12-31 | 2019-12-31 | 365 | 5.2249 | 5 | 0.22488
80522 | 5.13 | 0.8 | 2018-12-31 | 2019-12-31 | 365 | 4.7024 | 4 | 0.7024
80523 | 4.62 | 0.8 | 2018-12-31 | 2019-12-31 | 365 | 4.2349 | 4 | 0.23491
80524 | 4.845 | 0.8 | 2018-12-31 | 2019-12-31 | 365 | 4.4412 | 4 | 0.44115
80525 | 4.275 | 0.8 | 2018-12-31 | 2019-12-31 | 365 | 3.9187 | 3 | 0.91866
80527 | 9.24 | 0.8 | 2018-12-31 | 2019-12-31 | 365 | 8.4698 | 8 | 0.46981
80530 | 9.57 | 0.8 | 2018-12-31 | 2019-12-31 | 365 | 8.7723 | 8 | 0.77231
80533 | 11.22 | 0.8 | 2018-12-31 | 2019-12-31 | 365 | 10.2848 | 10 | 0.28477
80538 | 6.93 | 0.8 | 2018-12-31 | 2019-12-31 | 365 | 6.3524 | 6 | 0.35236
80674 | 7.92 | 0.8 | 2018-12-31 | 2019-12-31 | 365 | 7.2598 | 7 | 0.25984
80677 | 7.26 | 0.8 | 2018-12-31 | 2019-12-31 | 365 | 6.6549 | 6 | 0.65485
80707 | 7.375 | 0.8 | 2018-12-31 | 2019-12-31 | 365 | 6.7603 | 6 | 0.76027
80708 | 10.2 | 0.8 | 2018-12-31 | 2019-12-31 | 365 | 9.3498 | 9 | 0.34979
80711 | 4.93 | 0.8 | 2018-12-31 | 2019-12-31 | 365 | 4.5191 | 4 | 0.51907
80713 | 6.16 | 0.8 | 2018-12-31 | 2019-12-31 | 365 | 5.6465 | 5 | 0.64654
80714 | 6.6 | 0.8 | 2018-12-31 | 2019-12-31 | 365 | 6.0499 | 6 | 0.049866
80718 | 4.29 | 0.8 | 2018-12-31 | 2019-12-31 | 365 | 3.9324 | 3 | 0.93241
80800 | 3.99 | 0.8 | 2018-12-31 | 2019-12-31 | 365 | 3.6574 | 3 | 0.65742
80017 | 4.845 | 0.8 | 2018-12-31 | 2019-12-31 | 365 | 4.4412 | 4 | 0.44115
80935 | 6.84 | 0.8 | 2018-12-31 | 2019-12-31 | 365 | 6.2699 | 6 | 0.26986
80945 | 11.22 | 0.8 | 2018-12-31 | 2019-12-31 | 365 | 10.2848 | 10 | 0.28477
80947 | 8.265 | 0.8 | 2018-12-31 | 2019-12-31 | 365 | 7.5761 | 7 | 0.57608
80988 | 9.24 | 0.8 | 2018-12-31 | 2019-12-31 | 365 | 8.4698 | 8 | 0.46981
81056 | 7.41 | 0.8 | 2018-12-31 | 2019-12-31 | 365 | 6.7923 | 6 | 0.79235
81196 | 2.565 | 0.8 | 2018-12-31 | 2019-12-31 | 365 | 2.3512 | 2 | 0.3512
81198 | 4.335 | 0.8 | 2018-12-31 | 2019-12-31 | 365 | 3.9737 | 3 | 0.97366
81201 | 12.18 | 0.8 | 2018-12-31 | 2019-12-31 | 365 | 11.1648 | 11 | 0.16475
81202 | 6.67 | 0.8 | 2018-12-31 | 2019-12-31 | 365 | 6.114 | 6 | 0.11403
81206 | 9.57 | 0.8 | 2018-12-31 | 2019-12-31 | 365 | 8.7723 | 8 | 0.77231
80971 | 4.13 | 0.8 | 2018-12-31 | 2019-12-31 | 365 | 3.7857 | 3 | 0.78575
80972 | 6.785 | 0.8 | 2018-12-31 | 2019-12-31 | 365 | 6.2194 | 6 | 0.21945
80973 | 5.8 | 0.8 | 2018-12-31 | 2019-12-31 | 365 | 5.3165 | 5 | 0.31655
80974 | 5.605 | 0.8 | 2018-12-31 | 2019-12-31 | 365 | 5.1378 | 5 | 0.1378
80975 | 6.38 | 0.8 | 2018-12-31 | 2019-12-31 | 365 | 5.8482 | 5 | 0.8482
80976 | 8.7 | 0.8 | 2018-12-31 | 2019-12-31 | 365 | 7.9748 | 7 | 0.97482
80978 | 7.08 | 0.8 | 2018-12-31 | 2019-12-31 | 365 | 6.4899 | 6 | 0.48986
80980 | 4.425 | 0.8 | 2018-12-31 | 2019-12-31 | 365 | 4.0562 | 4 | 0.05616
80981 | 3.54 | 0.8 | 2018-12-31 | 2019-12-31 | 365 | 3.2449 | 3 | 0.24493
81149 | 3.54 | 0.8 | 2018-12-31 | 2019-12-31 | 365 | 3.2449 | 3 | 0.24493
81151 | 7.375 | 0.8 | 2018-12-31 | 2019-12-31 | 365 | 6.7603 | 6 | 0.76027
81153 | 5.51 | 0.8 | 2018-12-31 | 2019-12-31 | 365 | 5.0507 | 5 | 0.050722
81154 | 7.965 | 0.8 | 2018-12-31 | 2019-12-31 | 365 | 7.3011 | 7 | 0.30109
81155 | 5.22 | 0.8 | 2018-12-31 | 2019-12-31 | 365 | 4.7849 | 4 | 0.78489
81213 | 3.54 | 0.8 | 2018-12-31 | 2019-12-31 | 365 | 3.2449 | 3 | 0.24493
81214 | 7.92 | 0.8 | 2018-12-31 | 2019-12-31 | 365 | 7.2598 | 7 | 0.25984
81215 | 5.415 | 0.8 | 2018-12-31 | 2019-12-31 | 365 | 4.9636 | 4 | 0.96364
81217 | 7.25 | 0.8 | 2018-12-31 | 2019-12-31 | 365 | 6.6457 | 6 | 0.64569
81219 | 6.96 | 0.8 | 2018-12-31 | 2019-12-31 | 365 | 6.3799 | 6 | 0.37986
81223 | 9.28 | 0.8 | 2018-12-31 | 2019-12-31 | 365 | 8.5065 | 8 | 0.50648
81224 | 10.73 | 0.8 | 2018-12-31 | 2019-12-31 | 365 | 9.8356 | 9 | 0.83562
81225 | 9.28 | 0.8 | 2018-12-31 | 2019-12-31 | 365 | 8.5065 | 8 | 0.50648
81227 | 8.7 | 0.8 | 2018-12-31 | 2019-12-31 | 365 | 7.9748 | 7 | 0.97482
81232 | 6.67 | 0.8 | 2018-12-31 | 2019-12-31 | 365 | 6.114 | 6 | 0.11403
81241 | 10.2 | 0.8 | 2018-12-31 | 2019-12-31 | 365 | 9.3498 | 9 | 0.34979
81243 | 5.4 | 0.8 | 2018-12-31 | 2019-12-31 | 365 | 4.9499 | 4 | 0.94989
81244 | 2.97 | 0.8 | 2018-12-31 | 2019-12-31 | 365 | 2.7224 | 2 | 0.72244
81245 | 6.6 | 0.8 | 2018-12-31 | 2019-12-31 | 365 | 6.0499 | 6 | 0.049866
81247 | 11.97 | 0.8 | 2018-12-31 | 2019-12-31 | 365 | 10.9723 | 10 | 0.97226
81248 | 10.26 | 0.8 | 2018-12-31 | 2019-12-31 | 365 | 9.4048 | 9 | 0.40479
81251 | 11.88 | 0.8 | 2018-12-31 | 2019-12-31 | 365 | 10.8898 | 10 | 0.88976
81252 | 7.26 | 0.8 | 2018-12-31 | 2019-12-31 | 365 | 6.6549 | 6 | 0.65485
80709 | 11.02 | 0.8 | 2018-12-31 | 2019-12-31 | 365 | 10.1014 | 10 | 0.10144
81058 | 7.26 | 0.8 | 2018-12-31 | 2019-12-31 | 365 | 6.6549 | 6 | 0.65485
80719 | 8.835 | 0.8 | 2018-12-31 | 2019-12-31 | 365 | 8.0986 | 8 | 0.098571
81309 | 6.6 | 0.8 | 2018-12-31 | 2019-12-31 | 365 | 6.0499 | 6 | 0.049866
81310 | 6.555 | 0.8 | 2018-12-31 | 2019-12-31 | 365 | 6.0086 | 6 | 0.0086172
81311 | 4.29 | 0.8 | 2018-12-31 | 2019-12-31 | 365 | 3.9324 | 3 | 0.93241
81312 | 7.59 | 0.8 | 2018-12-31 | 2019-12-31 | 365 | 6.9573 | 6 | 0.95735
81429 | 7.92 | 0.8 | 2018-12-31 | 2019-12-31 | 365 | 7.2598 | 7 | 0.25984
81218 | 9.9 | 0.8 | 2018-12-31 | 2019-12-31 | 365 | 9.0748 | 9 | 0.074799
81430 | 3.705 | 0.8 | 2018-12-31 | 2019-12-31 | 365 | 3.3962 | 3 | 0.39617
81431 | 11.55 | 0.8 | 2018-12-31 | 2019-12-31 | 365 | 10.5873 | 10 | 0.58727
80941 | 2.97 | 0.8 | 2018-12-31 | 2019-12-31 | 365 | 2.7224 | 2 | 0.72244
81464 | 4.845 | 0.8 | 2018-12-31 | 2019-12-31 | 365 | 4.4412 | 4 | 0.44115
81466 | 8.265 | 0.8 | 2018-12-31 | 2019-12-31 | 365 | 7.5761 | 7 | 0.57608
81467 | 3.99 | 0.8 | 2018-12-31 | 2019-12-31 | 365 | 3.6574 | 3 | 0.65742
81474 | 6.555 | 0.8 | 2018-12-31 | 2019-12-31 | 365 | 6.0086 | 6 | 0.0086172
81203 | 5.8 | 0.8 | 2018-12-31 | 2019-12-31 | 365 | 5.3165 | 5 | 0.31655
81502 | 7.425 | 0.8 | 2018-12-31 | 2019-12-31 | 365 | 6.8061 | 6 | 0.8061
81503 | 6 | 0.8 | 2018-12-31 | 2019-12-31 | 365 | 5.4999 | 5 | 0.49988
81504 | 9.6 | 0.8 | 2018-12-31 | 2019-12-31 | 365 | 8.7998 | 8 | 0.79981
81506 | 10.45 | 0.8 | 2018-12-31 | 2019-12-31 | 365 | 9.579 | 9 | 0.57895
81508 | 12.18 | 0.8 | 2018-12-31 | 2019-12-31 | 365 | 11.1648 | 11 | 0.16475
81510 | 5.8 | 0.8 | 2018-12-31 | 2019-12-31 | 365 | 5.3165 | 5 | 0.31655
81512 | 9.86 | 0.8 | 2018-12-31 | 2019-12-31 | 365 | 9.0381 | 9 | 0.038134
81544 | 7.2 | 0.8 | 2018-12-31 | 2019-12-31 | 365 | 6.5999 | 6 | 0.59985
81794 | 5.94 | 0.8 | 2018-12-31 | 2019-12-31 | 365 | 5.4449 | 5 | 0.44488
81793 | 6.84 | 0.8 | 2018-12-31 | 2019-12-31 | 365 | 6.2699 | 6 | 0.26986
81792 | 7.98 | 0.8 | 2018-12-31 | 2019-12-31 | 365 | 7.3148 | 7 | 0.31484
81791 | 7.125 | 0.8 | 2018-12-31 | 2019-12-31 | 365 | 6.5311 | 6 | 0.53111
81790 | 9.975 | 0.8 | 2018-12-31 | 2019-12-31 | 365 | 9.1435 | 9 | 0.14355
81735 | 5.28 | 0.8 | 2018-12-31 | 2019-12-31 | 365 | 4.8399 | 4 | 0.83989
81679 | 7.98 | 0.8 | 2018-12-31 | 2019-12-31 | 365 | 7.3148 | 7 | 0.31484
81674 | 6.555 | 0.8 | 2018-12-31 | 2019-12-31 | 365 | 6.0086 | 6 | 0.0086172
81616 | 8.91 | 0.8 | 2018-12-31 | 2019-12-31 | 365 | 8.1673 | 8 | 0.16732
81615 | 6.27 | 0.8 | 2018-12-31 | 2019-12-31 | 365 | 5.7474 | 5 | 0.74737
81614 | 11.88 | 0.8 | 2018-12-31 | 2019-12-31 | 365 | 10.8898 | 10 | 0.88976
81613 | 4.62 | 0.8 | 2018-12-31 | 2019-12-31 | 365 | 4.2349 | 4 | 0.23491
81608 | 11.88 | 0.8 | 2018-12-31 | 2019-12-31 | 365 | 10.8898 | 10 | 0.88976
81606 | 3.99 | 0.8 | 2018-12-31 | 2019-12-31 | 365 | 3.6574 | 3 | 0.65742
81605 | 11.55 | 0.8 | 2018-12-31 | 2019-12-31 | 365 | 10.5873 | 10 | 0.58727
81536 | 5.015 | 0.8 | 2018-12-31 | 2019-12-31 | 365 | 4.597 | 4 | 0.59698
81603 | 8.265 | 0.8 | 2018-12-31 | 2019-12-31 | 365 | 7.5761 | 7 | 0.57608
81496 | 5.28 | 0.8 | 2018-12-31 | 2019-12-31 | 365 | 4.8399 | 4 | 0.83989
81229 | 7.695 | 0.8 | 2018-12-31 | 2019-12-31 | 365 | 7.0536 | 7 | 0.053594
81239 | 4.275 | 0.8 | 2018-12-31 | 2019-12-31 | 365 | 3.9187 | 3 | 0.91866
81240 | 9.12 | 0.8 | 2018-12-31 | 2019-12-31 | 365 | 8.3598 | 8 | 0.35982
82031 | 6.67 | 0.8 | 2018-12-31 | 2019-12-31 | 365 | 6.114 | 6 | 0.11403
82028 | 9.9 | 0.8 | 2018-12-31 | 2019-12-31 | 365 | 9.0748 | 9 | 0.074799
81501 | 7.54 | 0.8 | 2018-12-31 | 2019-12-31 | 365 | 6.9115 | 6 | 0.91151
82018 | 7 | 0.8 | 2018-12-31 | 2019-12-31 | 365 | 6.4165 | 6 | 0.41652
82016 | 6.96 | 0.8 | 2018-12-31 | 2019-12-31 | 365 | 6.3799 | 6 | 0.37986
82015 | 4.35 | 0.8 | 2018-12-31 | 2019-12-31 | 365 | 3.9874 | 3 | 0.98741
82013 | 11.8 | 0.8 | 2018-12-31 | 2019-12-31 | 365 | 10.8164 | 10 | 0.81643
82012 | 7.375 | 0.8 | 2018-12-31 | 2019-12-31 | 365 | 6.7603 | 6 | 0.76027
82009 | 12.18 | 0.8 | 2018-12-31 | 2019-12-31 | 365 | 11.1648 | 11 | 0.16475
82008 | 6.195 | 0.8 | 2018-12-31 | 2019-12-31 | 365 | 5.6786 | 5 | 0.67862
82006 | 11.8 | 0.8 | 2018-12-31 | 2019-12-31 | 365 | 10.8164 | 10 | 0.81643
82130 | 7.98 | 0.8 | 2018-12-31 | 2019-12-31 | 365 | 7.3148 | 7 | 0.31484
82017 | 11.8 | 0.8 | 2018-12-31 | 2019-12-31 | 365 | 10.8164 | 10 | 0.81643
82072 | 6.03 | 0.8 | 2018-12-31 | 2019-12-31 | 365 | 5.5274 | 5 | 0.52738
82071 | 6.96 | 0.8 | 2018-12-31 | 2019-12-31 | 365 | 6.3799 | 6 | 0.37986
82125 | 5.415 | 0.8 | 2018-12-31 | 2019-12-31 | 365 | 4.9636 | 4 | 0.96364
82068 | 6.96 | 0.8 | 2018-12-31 | 2019-12-31 | 365 | 6.3799 | 6 | 0.37986
82067 | 3.77 | 0.8 | 2018-12-31 | 2019-12-31 | 365 | 3.4558 | 3 | 0.45576
82065 | 6.96 | 0.8 | 2018-12-31 | 2019-12-31 | 365 | 6.3799 | 6 | 0.37986
82004 | 7.8 | 0.8 | 2018-12-31 | 2019-12-31 | 365 | 7.1498 | 7 | 0.14984
82014 | 4.35 | 0.8 | 2018-12-31 | 2019-12-31 | 365 | 3.9874 | 3 | 0.98741
82027 | 5.015 | 0.8 | 2018-12-31 | 2019-12-31 | 365 | 4.597 | 4 | 0.59698
82070 | 11.02 | 0.8 | 2018-12-31 | 2019-12-31 | 365 | 10.1014 | 10 | 0.10144
82011 | 4.72 | 0.8 | 2018-12-31 | 2019-12-31 | 365 | 4.3266 | 4 | 0.32657
82069 | 7.54 | 0.8 | 2018-12-31 | 2019-12-31 | 365 | 6.9115 | 6 | 0.91151
82084 | 8.6 | 0.8 | 2018-12-31 | 2019-12-31 | 365 | 7.8832 | 7 | 0.88316
82086 | 6.6 | 0.8 | 2018-12-31 | 2019-12-31 | 365 | 6.0499 | 6 | 0.049866
82271 | 5.61 | 0.8 | 2018-12-31 | 2019-12-31 | 365 | 5.1424 | 5 | 0.14239
82273 | 5.7 | 0.8 | 2018-12-31 | 2019-12-31 | 365 | 5.2249 | 5 | 0.22488
82325 | 4.95 | 0.8 | 2018-12-31 | 2019-12-31 | 365 | 4.5374 | 4 | 0.5374
82328 | 8.1 | 0.8 | 2018-12-31 | 2019-12-31 | 365 | 7.4248 | 7 | 0.42484
82335 | 10.26 | 0.8 | 2018-12-31 | 2019-12-31 | 365 | 9.4048 | 9 | 0.40479
82336 | 9.12 | 0.8 | 2018-12-31 | 2019-12-31 | 365 | 8.3598 | 8 | 0.35982
82360 | 8.265 | 0.8 | 2018-12-31 | 2019-12-31 | 365 | 7.5761 | 7 | 0.57608
82363 | 9.57 | 0.8 | 2018-12-31 | 2019-12-31 | 365 | 8.7723 | 8 | 0.77231
82390 | 7.41 | 0.8 | 2018-12-31 | 2019-12-31 | 365 | 6.7923 | 6 | 0.79235
82391 | 4.95 | 0.8 | 2018-12-31 | 2019-12-31 | 365 | 4.5374 | 4 | 0.5374
82588 | 4.06 | 0.8 | 2018-12-31 | 2019-12-31 | 365 | 3.7216 | 3 | 0.72158
82496 | 4.845 | 0.8 | 2018-12-31 | 2019-12-31 | 365 | 4.4412 | 4 | 0.44115
82547 | 6.84 | 0.8 | 2018-12-31 | 2019-12-31 | 365 | 6.2699 | 6 | 0.26986
82557 | 8.835 | 0.8 | 2018-12-31 | 2019-12-31 | 365 | 8.0986 | 8 | 0.098571
82575 | 8.41 | 0.8 | 2018-12-31 | 2019-12-31 | 365 | 7.709 | 7 | 0.709
82578 | 9.145 | 0.8 | 2018-12-31 | 2019-12-31 | 365 | 8.3827 | 8 | 0.38273
82581 | 4.2 | 0.8 | 2018-12-31 | 2019-12-31 | 365 | 3.8499 | 3 | 0.84991
82585 | 9.12 | 0.8 | 2018-12-31 | 2019-12-31 | 365 | 8.3598 | 8 | 0.35982
82820 | 11.4 | 0.8 | 2018-12-31 | 2019-12-31 | 365 | 10.4498 | 10 | 0.44977
82819 | 5.61 | 0.8 | 2018-12-31 | 2019-12-31 | 365 | 5.1424 | 5 | 0.14239
82817 | 4.95 | 0.8 | 2018-12-31 | 2019-12-31 | 365 | 4.5374 | 4 | 0.5374
82816 | 6.84 | 0.8 | 2018-12-31 | 2019-12-31 | 365 | 6.2699 | 6 | 0.26986
82815 | 7.26 | 0.8 | 2018-12-31 | 2019-12-31 | 365 | 6.6549 | 6 | 0.65485
82814 | 6.93 | 0.8 | 2018-12-31 | 2019-12-31 | 365 | 6.3524 | 6 | 0.35236
82813 | 5.61 | 0.8 | 2018-12-31 | 2019-12-31 | 365 | 5.1424 | 5 | 0.14239
82647 | 6.555 | 0.8 | 2018-12-31 | 2019-12-31 | 365 | 6.0086 | 6 | 0.0086172
82586 | 9.145 | 0.8 | 2018-12-31 | 2019-12-31 | 365 | 8.3827 | 8 | 0.38273
83001 | 7.08 | 0.8 | 2018-12-31 | 2019-12-31 | 365 | 6.4899 | 6 | 0.48986
83004 | 11.21 | 0.8 | 2018-12-31 | 2019-12-31 | 365 | 10.2756 | 10 | 0.27561
83033 | 4.845 | 0.8 | 2018-12-31 | 2019-12-31 | 365 | 4.4412 | 4 | 0.44115
83006 | 5.31 | 0.8 | 2018-12-31 | 2019-12-31 | 365 | 4.8674 | 4 | 0.86739
83032 | 6.6 | 0.8 | 2018-12-31 | 2019-12-31 | 365 | 6.0499 | 6 | 0.049866
83031 | 8.835 | 0.8 | 2018-12-31 | 2019-12-31 | 365 | 8.0986 | 8 | 0.098571
83009 | 7.67 | 0.8 | 2018-12-31 | 2019-12-31 | 365 | 7.0307 | 7 | 0.030678
83008 | 12.18 | 0.8 | 2018-12-31 | 2019-12-31 | 365 | 11.1648 | 11 | 0.16475
82326 | 7.625 | 0.8 | 2018-12-31 | 2019-12-31 | 365 | 6.9894 | 6 | 0.98943
82332 | 4.93 | 0.8 | 2018-12-31 | 2019-12-31 | 365 | 4.5191 | 4 | 0.51907
82324 | 8.12 | 0.8 | 2018-12-31 | 2019-12-31 | 365 | 7.4432 | 7 | 0.44317
82331 | 10.05 | 0.8 | 2018-12-31 | 2019-12-31 | 365 | 9.2123 | 9 | 0.2123
82270 | 7.41 | 0.8 | 2018-12-31 | 2019-12-31 | 365 | 6.7923 | 6 | 0.79235
82577 | 3.77 | 0.8 | 2018-12-31 | 2019-12-31 | 365 | 3.4558 | 3 | 0.45576
82329 | 9.28 | 0.8 | 2018-12-31 | 2019-12-31 | 365 | 8.5065 | 8 | 0.50648
82330 | 11.59 | 0.8 | 2018-12-31 | 2019-12-31 | 365 | 10.6239 | 10 | 0.62393
82337 | 10.83 | 0.8 | 2018-12-31 | 2019-12-31 | 365 | 9.9273 | 9 | 0.92728
82589 | 5.22 | 0.8 | 2018-12-31 | 2019-12-31 | 365 | 4.7849 | 4 | 0.78489
82327 | 4.35 | 0.8 | 2018-12-31 | 2019-12-31 | 365 | 3.9874 | 3 | 0.98741
82590 | 8.555 | 0.8 | 2018-12-31 | 2019-12-31 | 365 | 7.8419 | 7 | 0.84191
83005 | 7.08 | 0.8 | 2018-12-31 | 2019-12-31 | 365 | 6.4899 | 6 | 0.48986
83056 | 7.695 | 0.8 | 2018-12-31 | 2019-12-31 | 365 | 7.0536 | 7 | 0.053594
83104 | 7.125 | 0.8 | 2018-12-31 | 2019-12-31 | 365 | 6.5311 | 6 | 0.53111
83279 | 3.99 | 0.8 | 2018-12-31 | 2019-12-31 | 365 | 3.6574 | 3 | 0.65742
83106 | 8.55 | 0.8 | 2018-12-31 | 2019-12-31 | 365 | 7.8373 | 7 | 0.83733
83320 | 10.56 | 0.8 | 2018-12-31 | 2019-12-31 | 365 | 9.6798 | 9 | 0.67979
83318 | 9.405 | 0.8 | 2018-12-31 | 2019-12-31 | 365 | 8.6211 | 8 | 0.62106
83435 | 10.26 | 0.8 | 2018-12-31 | 2019-12-31 | 365 | 9.4048 | 9 | 0.40479
83436 | 4.275 | 0.8 | 2018-12-31 | 2019-12-31 | 365 | 3.9187 | 3 | 0.91866
83437 | 6.27 | 0.8 | 2018-12-31 | 2019-12-31 | 365 | 5.7474 | 5 | 0.74737
83595 | 11.31 | 0.8 | 2018-12-31 | 2019-12-31 | 365 | 10.3673 | 10 | 0.36727
83597 | 8.555 | 0.8 | 2018-12-31 | 2019-12-31 | 365 | 7.8419 | 7 | 0.84191
83599 | 3.77 | 0.8 | 2018-12-31 | 2019-12-31 | 365 | 3.4558 | 3 | 0.45576
83600 | 5.695 | 0.8 | 2018-12-31 | 2019-12-31 | 365 | 5.2203 | 5 | 0.2203
83601 | 12.18 | 0.8 | 2018-12-31 | 2019-12-31 | 365 | 11.1648 | 11 | 0.16475
83603 | 5.31 | 0.8 | 2018-12-31 | 2019-12-31 | 365 | 4.8674 | 4 | 0.86739
83604 | 11.6 | 0.8 | 2018-12-31 | 2019-12-31 | 365 | 10.6331 | 10 | 0.6331
83606 | 3.77 | 0.8 | 2018-12-31 | 2019-12-31 | 365 | 3.4558 | 3 | 0.45576
83608 | 11.48 | 0.8 | 2018-12-31 | 2019-12-31 | 365 | 10.5231 | 10 | 0.5231
83715 | 9.24 | 0.8 | 2018-12-31 | 2019-12-31 | 365 | 8.4698 | 8 | 0.46981
83884 | 5.94 | 0.8 | 2018-12-31 | 2019-12-31 | 365 | 5.4449 | 5 | 0.44488
83885 | 5.94 | 0.8 | 2018-12-31 | 2019-12-31 | 365 | 5.4449 | 5 | 0.44488
83888 | 6.67 | 0.8 | 2018-12-31 | 2019-12-31 | 365 | 6.114 | 6 | 0.11403
83889 | 10.89 | 0.8 | 2018-12-31 | 2019-12-31 | 365 | 9.9823 | 9 | 0.98228
84079 | 6.27 | 0.8 | 2018-12-31 | 2019-12-31 | 365 | 5.7474 | 5 | 0.74737
84078 | 11.115 | 0.8 | 2018-12-31 | 2019-12-31 | 365 | 10.1885 | 10 | 0.18852
84074 | 11.22 | 0.8 | 2018-12-31 | 2019-12-31 | 365 | 10.2848 | 10 | 0.28477
84051 | 7.41 | 0.8 | 2018-12-31 | 2019-12-31 | 365 | 6.7923 | 6 | 0.79235
83487 | 5.28 | 0.8 | 2018-12-31 | 2019-12-31 | 365 | 4.8399 | 4 | 0.83989
84123 | 10.5 | 0.8 | 2018-12-31 | 2019-12-31 | 365 | 9.6248 | 9 | 0.62479
84131 | 4.425 | 0.8 | 2018-12-31 | 2019-12-31 | 365 | 4.0562 | 4 | 0.05616
84132 | 12.095 | 0.8 | 2018-12-31 | 2019-12-31 | 365 | 11.0868 | 11 | 0.086838
84133 | 8.7 | 0.8 | 2018-12-31 | 2019-12-31 | 365 | 7.9748 | 7 | 0.97482
84134 | 9 | 0.8 | 2018-12-31 | 2019-12-31 | 365 | 8.2498 | 8 | 0.24982
84136 | 9 | 0.8 | 2018-12-31 | 2019-12-31 | 365 | 8.2498 | 8 | 0.24982
84183 | 6.84 | 0.8 | 2018-12-31 | 2019-12-31 | 365 | 6.2699 | 6 | 0.26986
84185 | 6.27 | 0.8 | 2018-12-31 | 2019-12-31 | 365 | 5.7474 | 5 | 0.74737
84187 | 6.27 | 0.8 | 2018-12-31 | 2019-12-31 | 365 | 5.7474 | 5 | 0.74737
84235 | 5.94 | 0.8 | 2018-12-31 | 2019-12-31 | 365 | 5.4449 | 5 | 0.44488
84236 | 4.845 | 0.8 | 2018-12-31 | 2019-12-31 | 365 | 4.4412 | 4 | 0.44115
84128 | 12.095 | 0.8 | 2018-12-31 | 2019-12-31 | 365 | 11.0868 | 11 | 0.086838
84129 | 6.195 | 0.8 | 2018-12-31 | 2019-12-31 | 365 | 5.6786 | 5 | 0.67862
84137 | 7.54 | 0.8 | 2018-12-31 | 2019-12-31 | 365 | 6.9115 | 6 | 0.91151
84138 | 3.54 | 0.8 | 2018-12-31 | 2019-12-31 | 365 | 3.2449 | 3 | 0.24493
84276 | 7.125 | 0.8 | 2018-12-31 | 2019-12-31 | 365 | 6.5311 | 6 | 0.53111
84323 | 8.85 | 0.8 | 2018-12-31 | 2019-12-31 | 365 | 8.1123 | 8 | 0.11232
84324 | 5.94 | 0.8 | 2018-12-31 | 2019-12-31 | 365 | 5.4449 | 5 | 0.44488
84326 | 5.015 | 0.8 | 2018-12-31 | 2019-12-31 | 365 | 4.597 | 4 | 0.59698
84351 | 5.61 | 0.8 | 2018-12-31 | 2019-12-31 | 365 | 5.1424 | 5 | 0.14239
84352 | 7.98 | 0.8 | 2018-12-31 | 2019-12-31 | 365 | 7.3148 | 7 | 0.31484
84354 | 10.15 | 0.8 | 2018-12-31 | 2019-12-31 | 365 | 9.304 | 9 | 0.30396
84370 | 4.845 | 0.8 | 2018-12-31 | 2019-12-31 | 365 | 4.4412 | 4 | 0.44115
84379 | 7.98 | 0.8 | 2018-12-31 | 2019-12-31 | 365 | 7.3148 | 7 | 0.31484
84405 | 6.27 | 0.8 | 2018-12-31 | 2019-12-31 | 365 | 5.7474 | 5 | 0.74737
84412 | 11.88 | 0.8 | 2018-12-31 | 2019-12-31 | 365 | 10.8898 | 10 | 0.88976
84421 | 11.685 | 0.8 | 2018-12-31 | 2019-12-31 | 365 | 10.711 | 10 | 0.71101
84622 | 5.61 | 0.8 | 2018-12-31 | 2019-12-31 | 365 | 5.1424 | 5 | 0.14239
84690 | 6.27 | 0.8 | 2018-12-31 | 2019-12-31 | 365 | 5.7474 | 5 | 0.74737
84694 | 3.705 | 0.8 | 2018-12-31 | 2019-12-31 | 365 | 3.3962 | 3 | 0.39617
84696 | 6.96 | 0.8 | 2018-12-31 | 2019-12-31 | 365 | 6.3799 | 6 | 0.37986
83892 | 8.05 | 0.8 | 2018-12-31 | 2019-12-31 | 365 | 7.379 | 7 | 0.379
83519 | 11.22 | 0.8 | 2018-12-31 | 2019-12-31 | 365 | 10.2848 | 10 | 0.28477
84771 | 6.555 | 0.8 | 2018-12-31 | 2019-12-31 | 365 | 6.0086 | 6 | 0.0086172
84775 | 10.89 | 0.8 | 2018-12-31 | 2019-12-31 | 365 | 9.9823 | 9 | 0.98228
84791 | 5.13 | 0.8 | 2018-12-31 | 2019-12-31 | 365 | 4.7024 | 4 | 0.7024
84527 | 11.22 | 0.8 | 2018-12-31 | 2019-12-31 | 365 | 10.2848 | 10 | 0.28477
84377 | 11.97 | 0.8 | 2018-12-31 | 2019-12-31 | 365 | 10.9723 | 10 | 0.97226
84389 | 11.97 | 0.8 | 2018-12-31 | 2019-12-31 | 365 | 10.9723 | 10 | 0.97226
84971 | 5.9 | 0.8 | 2018-12-31 | 2019-12-31 | 365 | 5.4082 | 5 | 0.40821
84355 | 6.67 | 0.8 | 2018-12-31 | 2019-12-31 | 365 | 6.114 | 6 | 0.11403
85079 | 8.85 | 0.8 | 2018-12-31 | 2019-12-31 | 365 | 8.1123 | 8 | 0.11232
85080 | 12.095 | 0.8 | 2018-12-31 | 2019-12-31 | 365 | 11.0868 | 11 | 0.086838
85081 | 9.735 | 0.8 | 2018-12-31 | 2019-12-31 | 365 | 8.9236 | 8 | 0.92355
85082 | 10.325 | 0.8 | 2018-12-31 | 2019-12-31 | 365 | 9.4644 | 9 | 0.46437
85083 | 6.785 | 0.8 | 2018-12-31 | 2019-12-31 | 365 | 6.2194 | 6 | 0.21945
85084 | 7.695 | 0.8 | 2018-12-31 | 2019-12-31 | 365 | 7.0536 | 7 | 0.053594
85085 | 5.015 | 0.8 | 2018-12-31 | 2019-12-31 | 365 | 4.597 | 4 | 0.59698
85121 | 6.93 | 0.8 | 2018-12-31 | 2019-12-31 | 365 | 6.3524 | 6 | 0.35236
85184 | 4.2 | 0.8 | 2018-12-31 | 2019-12-31 | 365 | 3.8499 | 3 | 0.84991
85274 | 6.48 | 0.8 | 2018-12-31 | 2019-12-31 | 365 | 5.9399 | 5 | 0.93987
85282 | 5.4 | 0.8 | 2018-12-31 | 2019-12-31 | 365 | 4.9499 | 4 | 0.94989
85287 | 8.41 | 0.8 | 2018-12-31 | 2019-12-31 | 365 | 7.709 | 7 | 0.709
85285 | 9 | 0.8 | 2018-12-31 | 2019-12-31 | 365 | 8.2498 | 8 | 0.24982
85272 | 10.915 | 0.8 | 2018-12-31 | 2019-12-31 | 365 | 10.0052 | 10 | 0.0051955
85450 | 9.9 | 0.8 | 2018-12-31 | 2019-12-31 | 365 | 9.0748 | 9 | 0.074799
85453 | 9.1 | 0.8 | 2018-12-31 | 2019-12-31 | 365 | 8.3415 | 8 | 0.34148
85454 | 2.9 | 0.8 | 2018-12-31 | 2019-12-31 | 365 | 2.6583 | 2 | 0.65827
85616 | 6.3 | 0.8 | 2018-12-31 | 2019-12-31 | 365 | 5.7749 | 5 | 0.77487
85619 | 5.4 | 0.8 | 2018-12-31 | 2019-12-31 | 365 | 4.9499 | 4 | 0.94989
85620 | 9.44 | 0.8 | 2018-12-31 | 2019-12-31 | 365 | 8.6531 | 8 | 0.65314
85621 | 9.6 | 0.8 | 2018-12-31 | 2019-12-31 | 365 | 8.7998 | 8 | 0.79981
85623 | 5.9 | 0.8 | 2018-12-31 | 2019-12-31 | 365 | 5.4082 | 5 | 0.40821
85639 | 5.04 | 0.8 | 2018-12-31 | 2019-12-31 | 365 | 4.6199 | 4 | 0.6199
85640 | 4.125 | 0.8 | 2018-12-31 | 2019-12-31 | 365 | 3.7812 | 3 | 0.78117
85768 | 4.95 | 0.8 | 2018-12-31 | 2019-12-31 | 365 | 4.5374 | 4 | 0.5374
85765 | 5.22 | 0.8 | 2018-12-31 | 2019-12-31 | 365 | 4.7849 | 4 | 0.78489
85764 | 9.86 | 0.8 | 2018-12-31 | 2019-12-31 | 365 | 9.0381 | 9 | 0.038134
85762 | 11.9 | 0.8 | 2018-12-31 | 2019-12-31 | 365 | 10.9081 | 10 | 0.90809
85761 | 9.975 | 0.8 | 2018-12-31 | 2019-12-31 | 365 | 9.1435 | 9 | 0.14355
85756 | 10.03 | 0.8 | 2018-12-31 | 2019-12-31 | 365 | 9.194 | 9 | 0.19396
85275 | 12.095 | 0.8 | 2018-12-31 | 2019-12-31 | 365 | 11.0868 | 11 | 0.086838
85593 | 7.98 | 0.8 | 2018-12-31 | 2019-12-31 | 365 | 7.3148 | 7 | 0.31484
85622 | 9.735 | 0.8 | 2018-12-31 | 2019-12-31 | 365 | 8.9236 | 8 | 0.92355
85890 | 6.38 | 0.8 | 2018-12-31 | 2019-12-31 | 365 | 5.8482 | 5 | 0.8482
85891 | 6.93 | 0.8 | 2018-12-31 | 2019-12-31 | 365 | 6.3524 | 6 | 0.35236
85892 | 4.95 | 0.8 | 2018-12-31 | 2019-12-31 | 365 | 4.5374 | 4 | 0.5374
85893 | 7.25 | 0.8 | 2018-12-31 | 2019-12-31 | 365 | 6.6457 | 6 | 0.64569
85894 | 5.22 | 0.8 | 2018-12-31 | 2019-12-31 | 365 | 4.7849 | 4 | 0.78489
85895 | 8.58 | 0.8 | 2018-12-31 | 2019-12-31 | 365 | 7.8648 | 7 | 0.86483
85896 | 7.54 | 0.8 | 2018-12-31 | 2019-12-31 | 365 | 6.9115 | 6 | 0.91151
85917 | 11.89 | 0.8 | 2018-12-31 | 2019-12-31 | 365 | 10.8989 | 10 | 0.89893
85920 | 6.09 | 0.8 | 2018-12-31 | 2019-12-31 | 365 | 5.5824 | 5 | 0.58238
85921 | 6.555 | 0.8 | 2018-12-31 | 2019-12-31 | 365 | 6.0086 | 6 | 0.0086172
85882 | 5.51 | 0.8 | 2018-12-31 | 2019-12-31 | 365 | 5.0507 | 5 | 0.050722
85968 | 3.135 | 0.8 | 2018-12-31 | 2019-12-31 | 365 | 2.8737 | 2 | 0.87369
85246 | 9.405 | 0.8 | 2018-12-31 | 2019-12-31 | 365 | 8.6211 | 8 | 0.62106
86015 | 11.6 | 0.8 | 2018-12-31 | 2019-12-31 | 365 | 10.6331 | 10 | 0.6331
86016 | 10.26 | 0.8 | 2018-12-31 | 2019-12-31 | 365 | 9.4048 | 9 | 0.40479
85291 | 9.24 | 0.8 | 2018-12-31 | 2019-12-31 | 365 | 8.4698 | 8 | 0.46981
85288 | 10.73 | 0.8 | 2018-12-31 | 2019-12-31 | 365 | 9.8356 | 9 | 0.83562
85189 | 10.83 | 0.8 | 2018-12-31 | 2019-12-31 | 365 | 9.9273 | 9 | 0.92728
85190 | 8.55 | 0.8 | 2018-12-31 | 2019-12-31 | 365 | 7.8373 | 7 | 0.83733
86265 | 9.8 | 0.8 | 2018-12-31 | 2019-12-31 | 365 | 8.9831 | 8 | 0.98313
86264 | 11.115 | 0.8 | 2018-12-31 | 2019-12-31 | 365 | 10.1885 | 10 | 0.18852
86270 | 7 | 0.8 | 2018-12-31 | 2019-12-31 | 365 | 6.4165 | 6 | 0.41652
86271 | 3.96 | 0.8 | 2018-12-31 | 2019-12-31 | 365 | 3.6299 | 3 | 0.62992
86273 | 8.75 | 0.8 | 2018-12-31 | 2019-12-31 | 365 | 8.0207 | 8 | 0.020656
86439 | 9.44 | 0.8 | 2018-12-31 | 2019-12-31 | 365 | 8.6531 | 8 | 0.65314
86444 | 4.2 | 0.8 | 2018-12-31 | 2019-12-31 | 365 | 3.8499 | 3 | 0.84991
86449 | 4.72 | 0.8 | 2018-12-31 | 2019-12-31 | 365 | 4.3266 | 4 | 0.32657
86452 | 4.72 | 0.8 | 2018-12-31 | 2019-12-31 | 365 | 4.3266 | 4 | 0.32657
86455 | 8.235 | 0.8 | 2018-12-31 | 2019-12-31 | 365 | 7.5486 | 7 | 0.54858
86456 | 4.425 | 0.8 | 2018-12-31 | 2019-12-31 | 365 | 4.0562 | 4 | 0.05616
86464 | 3.77 | 0.8 | 2018-12-31 | 2019-12-31 | 365 | 3.4558 | 3 | 0.45576
86482 | 6.65 | 0.8 | 2018-12-31 | 2019-12-31 | 365 | 6.0957 | 6 | 0.095699
86483 | 11.55 | 0.8 | 2018-12-31 | 2019-12-31 | 365 | 10.5873 | 10 | 0.58727
86485 | 5.22 | 0.8 | 2018-12-31 | 2019-12-31 | 365 | 4.7849 | 4 | 0.78489
86489 | 7.25 | 0.8 | 2018-12-31 | 2019-12-31 | 365 | 6.6457 | 6 | 0.64569
86594 | 7.83 | 0.8 | 2018-12-31 | 2019-12-31 | 365 | 7.1773 | 7 | 0.17734
85969 | 9.12 | 0.8 | 2018-12-31 | 2019-12-31 | 365 | 8.3598 | 8 | 0.35982
85973 | 12.18 | 0.8 | 2018-12-31 | 2019-12-31 | 365 | 11.1648 | 11 | 0.16475
86678 | 7.25 | 0.8 | 2018-12-31 | 2019-12-31 | 365 | 6.6457 | 6 | 0.64569
86679 | 11.9 | 0.8 | 2018-12-31 | 2019-12-31 | 365 | 10.9081 | 10 | 0.90809
86683 | 11.9 | 0.8 | 2018-12-31 | 2019-12-31 | 365 | 10.9081 | 10 | 0.90809
86686 | 6.6 | 0.8 | 2018-12-31 | 2019-12-31 | 365 | 6.0499 | 6 | 0.049866
86753 | 11.9 | 0.8 | 2018-12-31 | 2019-12-31 | 365 | 10.9081 | 10 | 0.90809
86755 | 11.88 | 0.8 | 2018-12-31 | 2019-12-31 | 365 | 10.8898 | 10 | 0.88976
86871 | 9.8 | 0.8 | 2018-12-31 | 2019-12-31 | 365 | 8.9831 | 8 | 0.98313
86885 | 9.45 | 0.8 | 2018-12-31 | 2019-12-31 | 365 | 8.6623 | 8 | 0.66231
86890 | 7.25 | 0.8 | 2018-12-31 | 2019-12-31 | 365 | 6.6457 | 6 | 0.64569
86425 | 7.965 | 0.8 | 2018-12-31 | 2019-12-31 | 365 | 7.3011 | 7 | 0.30109
86437 | 5.9 | 0.8 | 2018-12-31 | 2019-12-31 | 365 | 5.4082 | 5 | 0.40821
86454 | 12.095 | 0.8 | 2018-12-31 | 2019-12-31 | 365 | 11.0868 | 11 | 0.086838
86467 | 11.2 | 0.8 | 2018-12-31 | 2019-12-31 | 365 | 10.2664 | 10 | 0.26644
86488 | 9.57 | 0.8 | 2018-12-31 | 2019-12-31 | 365 | 8.7723 | 8 | 0.77231
86588 | 10.44 | 0.8 | 2018-12-31 | 2019-12-31 | 365 | 9.5698 | 9 | 0.56979
86744 | 7.59 | 0.8 | 2018-12-31 | 2019-12-31 | 365 | 6.9573 | 6 | 0.95735
87067 | 11.97 | 0.8 | 2018-12-31 | 2019-12-31 | 365 | 10.9723 | 10 | 0.97226
87215 | 6.405 | 0.8 | 2018-12-31 | 2019-12-31 | 365 | 5.8711 | 5 | 0.87112
87216 | 7.965 | 0.8 | 2018-12-31 | 2019-12-31 | 365 | 7.3011 | 7 | 0.30109
87221 | 10.03 | 0.8 | 2018-12-31 | 2019-12-31 | 365 | 9.194 | 9 | 0.19396
87272 | 5.6 | 0.8 | 2018-12-31 | 2019-12-31 | 365 | 5.1332 | 5 | 0.13322
87274 | 3.96 | 0.8 | 2018-12-31 | 2019-12-31 | 365 | 3.6299 | 3 | 0.62992
87284 | 7.25 | 0.8 | 2018-12-31 | 2019-12-31 | 365 | 6.6457 | 6 | 0.64569
87372 | 8.91 | 0.8 | 2018-12-31 | 2019-12-31 | 365 | 8.1673 | 8 | 0.16732
87373 | 11.9 | 0.8 | 2018-12-31 | 2019-12-31 | 365 | 10.9081 | 10 | 0.90809
87465 | 5.985 | 0.8 | 2018-12-31 | 2019-12-31 | 365 | 5.4861 | 5 | 0.48613
87466 | 11.88 | 0.8 | 2018-12-31 | 2019-12-31 | 365 | 10.8898 | 10 | 0.88976
87471 | 4.13 | 0.8 | 2018-12-31 | 2019-12-31 | 365 | 3.7857 | 3 | 0.78575
87477 | 10.5 | 0.8 | 2018-12-31 | 2019-12-31 | 365 | 9.6248 | 9 | 0.62479
87539 | 7.67 | 0.8 | 2018-12-31 | 2019-12-31 | 365 | 7.0307 | 7 | 0.030678
87542 | 11.505 | 0.8 | 2018-12-31 | 2019-12-31 | 365 | 10.546 | 10 | 0.54602
87655 | 8.835 | 0.8 | 2018-12-31 | 2019-12-31 | 365 | 8.0986 | 8 | 0.098571
87224 | 10.64 | 0.8 | 2018-12-31 | 2019-12-31 | 365 | 9.7531 | 9 | 0.75312
87773 | 5.95 | 0.8 | 2018-12-31 | 2019-12-31 | 365 | 5.454 | 5 | 0.45405
87789 | 7.92 | 0.8 | 2018-12-31 | 2019-12-31 | 365 | 7.2598 | 7 | 0.25984
87792 | 9.86 | 0.8 | 2018-12-31 | 2019-12-31 | 365 | 9.0381 | 9 | 0.038134
87777 | 7.26 | 0.8 | 2018-12-31 | 2019-12-31 | 365 | 6.6549 | 6 | 0.65485
87779 | 7.695 | 0.8 | 2018-12-31 | 2019-12-31 | 365 | 7.0536 | 7 | 0.053594
87826 | 4.06 | 0.8 | 2018-12-31 | 2019-12-31 | 365 | 3.7216 | 3 | 0.72158
87914 | 8.41 | 0.8 | 2018-12-31 | 2019-12-31 | 365 | 7.709 | 7 | 0.709
87912 | 3.3 | 0.8 | 2018-12-31 | 2019-12-31 | 365 | 3.0249 | 3 | 0.024933
87943 | 9.57 | 0.8 | 2018-12-31 | 2019-12-31 | 365 | 8.7723 | 8 | 0.77231
87942 | 8.12 | 0.8 | 2018-12-31 | 2019-12-31 | 365 | 7.4432 | 7 | 0.44317
87652 | 11.88 | 0.8 | 2018-12-31 | 2019-12-31 | 365 | 10.8898 | 10 | 0.88976
87944 | 10.89 | 0.8 | 2018-12-31 | 2019-12-31 | 365 | 9.9823 | 9 | 0.98228
88000 | 7.92 | 0.8 | 2018-12-31 | 2019-12-31 | 365 | 7.2598 | 7 | 0.25984
88090 | 4.72 | 0.8 | 2018-12-31 | 2019-12-31 | 365 | 4.3266 | 4 | 0.32657
84139 | 9.44 | 0.8 | 2018-12-31 | 2019-12-31 | 365 | 8.6531 | 8 | 0.65314
87823 | 6.65 | 0.8 | 2018-12-31 | 2019-12-31 | 365 | 6.0957 | 6 | 0.095699
88058 | 4.725 | 0.8 | 2018-12-31 | 2019-12-31 | 365 | 4.3312 | 4 | 0.33115
88614 | 144.54 | 0.55 | 2019-06-21 | 2019-12-31 | 195 | 48.6636 | 48 | 0.66361
87867 | 591.63 | 0.9 | 2018-12-31 | 2019-12-31 | 365 | 610.1049 | 610 | 0.10495
88443 | 74.37 | 0.6 | 2018-12-31 | 2019-12-31 | 365 | 51.1282 | 51 | 0.12824
88206 | 61.2 | 0.55 | 2018-12-31 | 2019-12-31 | 365 | 38.5679 | 38 | 0.5679
88715 | 54.8 | 0.55 | 2018-12-31 | 2019-12-31 | 365 | 34.5347 | 34 | 0.53465
81812 | 76.4 | 0.55 | 2018-12-31 | 2019-12-31 | 365 | 48.1469 | 48 | 0.14685
89081 | 228.42 | 0.65 | 2018-12-31 | 2019-12-31 | 365 | 170.1216 | 170 | 0.12155
76680 | 9.86 | 0.8 | 2018-12-31 | 2019-12-31 | 365 | 9.0381 | 9 | 0.038134
89452 | 11.76 | 0.8 | 2018-12-31 | 2019-12-31 | 365 | 10.7798 | 10 | 0.77976
89454 | 8.96 | 0.8 | 2018-12-31 | 2019-12-31 | 365 | 8.2132 | 8 | 0.21315
89455 | 10.08 | 0.8 | 2018-12-31 | 2019-12-31 | 365 | 9.2398 | 9 | 0.2398
89457 | 9.86 | 0.8 | 2018-12-31 | 2019-12-31 | 365 | 9.0381 | 9 | 0.038134
89459 | 9.805 | 0.8 | 2018-12-31 | 2019-12-31 | 365 | 8.9877 | 8 | 0.98772
89460 | 9.8 | 0.8 | 2018-12-31 | 2019-12-31 | 365 | 8.9831 | 8 | 0.98313
89461 | 9.57 | 0.8 | 2018-12-31 | 2019-12-31 | 365 | 8.7723 | 8 | 0.77231
89462 | 9.275 | 0.8 | 2018-12-31 | 2019-12-31 | 365 | 8.5019 | 8 | 0.5019
89464 | 9.24 | 0.8 | 2018-12-31 | 2019-12-31 | 365 | 8.4698 | 8 | 0.46981
89472 | 8.4 | 0.8 | 2018-12-31 | 2019-12-31 | 365 | 7.6998 | 7 | 0.69983
89474 | 8.215 | 0.8 | 2018-12-31 | 2019-12-31 | 365 | 7.5303 | 7 | 0.53025
89476 | 7.84 | 0.8 | 2018-12-31 | 2019-12-31 | 365 | 7.1865 | 7 | 0.18651
89480 | 3.92 | 0.8 | 2018-12-31 | 2019-12-31 | 365 | 3.5933 | 3 | 0.59325
89451 | 9.805 | 0.8 | 2018-12-31 | 2019-12-31 | 365 | 8.9877 | 8 | 0.98772
89478 | 5.13 | 0.8 | 2018-12-31 | 2019-12-31 | 365 | 4.7024 | 4 | 0.7024
89479 | 5.035 | 0.8 | 2018-12-31 | 2019-12-31 | 365 | 4.6153 | 4 | 0.61531
89456 | 9.86 | 0.8 | 2018-12-31 | 2019-12-31 | 365 | 9.0381 | 9 | 0.038134
89465 | 8.7 | 0.8 | 2018-12-31 | 2019-12-31 | 365 | 7.9748 | 7 | 0.97482
89477 | 5.88 | 0.8 | 2018-12-31 | 2019-12-31 | 365 | 5.3899 | 5 | 0.38988
78185 | 1391.65 | 0.7 | 2019-01-01 | 2019-12-31 | 365 | 1116.1946 | 1116 | 0.19459
89821 | 5.7 | 0.8 | 2018-12-31 | 2019-12-31 | 365 | 5.2249 | 5 | 0.22488
87778 | 116.8 | 0.55 | 2018-12-31 | 2019-12-31 | 365 | 73.6067 | 73 | 0.60671
91066 | 42.55 | 0.55 | 2019-01-22 | 2019-12-31 | 344 | 25.272 | 25 | 0.272
74118 | 685.44 | 0.6 | 2018-12-31 | 2019-12-31 | 365 | 471.2296 | 471 | 0.22958
74117 | 1370.88 | 0.6 | 2018-12-31 | 2019-12-31 | 365 | 942.4592 | 942 | 0.45916
74114 | 933.12 | 0.6 | 2018-12-31 | 2019-12-31 | 365 | 641.5058 | 641 | 0.50582
49763 | 4.2 | 0.8 | 2018-12-31 | 2019-12-31 | 365 | 3.8499 | 3 | 0.84991
90994 | 6 | 0.8 | 2018-12-31 | 2019-12-31 | 365 | 5.4999 | 5 | 0.49988
91394 | 113.88 | 0.55 | 2018-12-31 | 2019-12-31 | 365 | 71.7665 | 71 | 0.76654
60562 | 649.4 | 1 | 2018-12-31 | 2019-12-31 | 365 | 744.0877 | 744 | 0.087715
92011 | 11.77 | 0.8 | 2018-12-31 | 2019-12-31 | 365 | 10.7889 | 10 | 0.78893
90936 | 9.99 | 0.8 | 2018-12-31 | 2019-12-31 | 365 | 9.1573 | 9 | 0.1573
91083 | 120.6 | 0.55 | 2019-10-01 | 2019-12-31 | 95 | 19.7812 | 19 | 0.7812
60023 | 994.95 | 0.7 | 2019-10-01 | 2019-12-31 | 95 | 207.7026 | 207 | 0.70258
35826 | 216.3 | 0.9 | 2019-10-01 | 2019-12-31 | 95 | 58.0553 | 58 | 0.055266
87534 | 296 | 0.55 | 2019-10-01 | 2019-12-31 | 95 | 48.5509 | 48 | 0.55087
88015 | 208 | 0.55 | 2019-10-01 | 2019-12-31 | 95 | 34.1168 | 34 | 0.11683
88025 | 352.8 | 0.55 | 2019-10-01 | 2019-12-31 | 95 | 57.8674 | 57 | 0.86738
78535 | 639 | 0.6 | 2019-10-01 | 2019-12-31 | 95 | 114.3391 | 114 | 0.33908
45142 | 28.66 | 0.9 | 2019-10-01 | 2019-12-31 | 95 | 7.6924 | 7 | 0.69239
30787 | 83.79 | 1 | 2019-10-01 | 2019-12-31 | 95 | 24.9882 | 24 | 0.98819
34302 | 138.58 | 0.9 | 2019-10-01 | 2019-12-31 | 95 | 37.1951 | 37 | 0.19509
34776 | 350 | 1 | 2019-10-01 | 2019-12-31 | 95 | 104.3784 | 104 | 0.3784
32939 | 1036.695 | 1 | 2019-10-01 | 2019-12-31 | 95 | 309.1673 | 309 | 0.16733
35489 | 479.57 | 0.9 | 2019-10-01 | 2019-12-31 | 95 | 128.7174 | 128 | 0.71736
34012 | 5 | 0.8 | 2019-10-01 | 2019-12-31 | 95 | 1.1929 | 1 | 0.1929
36699 | 410 | 1 | 2019-10-01 | 2019-12-31 | 95 | 122.2718 | 122 | 0.27184
53341 | 1600 | 0.65 | 2019-10-01 | 2019-12-31 | 95 | 310.153 | 310 | 0.15296
53342 | 650 | 0.65 | 2019-10-01 | 2019-12-31 | 95 | 125.9996 | 125 | 0.99964
52193 | 390 | 0.65 | 2019-10-01 | 2019-12-31 | 95 | 75.5998 | 75 | 0.59978
65121 | 136.25 | 0.9 | 2019-10-01 | 2019-12-31 | 95 | 36.5697 | 36 | 0.56972
64701 | 235 | 0.7 | 2019-10-01 | 2019-12-31 | 95 | 49.0578 | 49 | 0.057848
64943 | 30.21 | 0.7 | 2019-10-01 | 2019-12-31 | 95 | 6.3065 | 6 | 0.30654
65181 | 61.2 | 0.7 | 2019-10-01 | 2019-12-31 | 95 | 12.7759 | 12 | 0.77592
65216 | 108.205 | 0.7 | 2019-10-01 | 2019-12-31 | 95 | 22.5885 | 22 | 0.58853
72104 | 962 | 0.65 | 2019-10-01 | 2019-12-31 | 95 | 186.4795 | 186 | 0.47947
72111 | 603 | 0.65 | 2019-10-01 | 2019-12-31 | 95 | 116.8889 | 116 | 0.8889
72308 | 1610 | 0.65 | 2019-10-01 | 2019-12-31 | 95 | 312.0914 | 312 | 0.091416
63043 | 2794.5 | 0.5 | 2019-10-01 | 2019-12-31 | 95 | 416.6935 | 416 | 0.69348
63044 | 2632.5 | 0.5 | 2019-10-01 | 2019-12-31 | 95 | 392.5373 | 392 | 0.53734
63045 | 1397.25 | 0.5 | 2019-10-01 | 2019-12-31 | 95 | 208.3467 | 208 | 0.34674
77307 | 1425 | 0.65 | 2019-10-01 | 2019-12-31 | 95 | 276.23 | 276 | 0.22998
77465 | 166 | 0.6 | 2019-10-01 | 2019-12-31 | 95 | 29.7031 | 29 | 0.70311
79277 | 125 | 0.6 | 2019-10-01 | 2019-12-31 | 95 | 22.3668 | 22 | 0.3668
80174 | 174.66 | 0.6 | 2019-10-01 | 2019-12-31 | 95 | 31.2527 | 31 | 0.25268
81589 | 1215 | 0.55 | 2019-10-01 | 2019-12-31 | 95 | 199.2882 | 199 | 0.28819
82029 | 50.025 | 0.6 | 2019-10-01 | 2019-12-31 | 95 | 8.9512 | 8 | 0.95119
81763 | 149.41 | 0.6 | 2019-10-01 | 2019-12-31 | 95 | 26.7346 | 26 | 0.73459
82341 | 1050.92 | 0.65 | 2019-10-01 | 2019-12-31 | 95 | 203.7162 | 203 | 0.71622
85947 | 3000 | 0.65 | 2019-10-01 | 2019-12-31 | 95 | 581.5368 | 581 | 0.5368
70022 | 2800 | 0.65 | 2019-10-01 | 2019-12-31 | 95 | 542.7677 | 542 | 0.76768
87459 | 649.74 | 0.65 | 2019-10-01 | 2019-12-31 | 95 | 125.9492 | 125 | 0.94924
88717 | 95.6 | 0.55 | 2019-10-01 | 2019-12-31 | 95 | 15.6806 | 15 | 0.68062
88745 | 218.28 | 0.65 | 2019-10-01 | 2019-12-31 | 95 | 42.3126 | 42 | 0.31262
90417 | 244.8 | 0.55 | 2019-10-01 | 2019-12-31 | 95 | 40.1529 | 40 | 0.15288
91061 | 197.95 | 0.55 | 2019-10-01 | 2019-12-31 | 95 | 32.4684 | 32 | 0.46839

## 2020 SREC II Supply Analysis
Application ID | Nameplate Capacity (kW) | SREC Factor | RPS Effective Date * | Year End Date | Days Operating in 2020 | Total Expected Eligible Output (MWh) | Carry Forward from 2019 | Total SRECs | Carry Forward to 2021
5315 | 3.44 | 1 | 2019-12-31 | 2020-12-31 | 365 | 3.9416 | 0.94158 | 4 | 0.88316
2280 | 9 | 1 | 2019-12-31 | 2020-12-31 | 365 | 10.3123 | 0.31227 | 10 | 0.62454
65 | 9 | 1 | 2019-12-31 | 2020-12-31 | 365 | 10.3123 | 0.31227 | 10 | 0.62454
2068 | 2.5 | 1 | 2019-12-31 | 2020-12-31 | 365 | 2.8645 | 0.86452 | 3 | 0.72904
59061 | 3.51 | 1 | 2019-12-31 | 2020-12-31 | 365 | 4.0218 | 0.021786 | 4 | 0.043572
854 | 2 | 1 | 2019-12-31 | 2020-12-31 | 365 | 2.2916 | 0.29162 | 2 | 0.58323
1919 | 8.25 | 1 | 2019-12-31 | 2020-12-31 | 365 | 9.4529 | 0.45292 | 9 | 0.90583
592 | 5.25 | 1 | 2019-12-31 | 2020-12-31 | 365 | 6.0155 | 0.015492 | 6 | 0.030984
653 | 5.5 | 1 | 2019-12-31 | 2020-12-31 | 365 | 6.3019 | 0.30194 | 6 | 0.60389
616 | 4.5 | 1 | 2019-12-31 | 2020-12-31 | 365 | 5.1561 | 0.15614 | 5 | 0.31227
172 | 7 | 1 | 2019-12-31 | 2020-12-31 | 365 | 8.0207 | 0.020656 | 8 | 0.041312
791 | 6.5 | 1 | 2019-12-31 | 2020-12-31 | 365 | 7.4478 | 0.44775 | 7 | 0.8955
638 | 3.5 | 1 | 2019-12-31 | 2020-12-31 | 365 | 4.0103 | 0.010328 | 4 | 0.020656
586 | 6.25 | 1 | 2019-12-31 | 2020-12-31 | 365 | 7.1613 | 0.1613 | 7 | 0.3226
10185 | 4.75 | 1 | 2019-12-31 | 2020-12-31 | 365 | 5.4426 | 0.44259 | 5 | 0.88518
645 | 10.25 | 1 | 2019-12-31 | 2020-12-31 | 365 | 11.7445 | 0.74453 | 12 | 0.48906
3074 | 4 | 1 | 2019-12-31 | 2020-12-31 | 365 | 4.5832 | 0.58323 | 5 | 0.16646
731 | 3.5 | 1 | 2019-12-31 | 2020-12-31 | 365 | 4.0103 | 0.010328 | 4 | 0.020656
668 | 4.75 | 1 | 2019-12-31 | 2020-12-31 | 365 | 5.4426 | 0.44259 | 5 | 0.88518
171 | 3 | 1 | 2019-12-31 | 2020-12-31 | 365 | 3.4374 | 0.43742 | 3 | 0.87485
19990 | 5 | 1 | 2019-12-31 | 2020-12-31 | 365 | 5.729 | 0.72904 | 6 | 0.45808
175 | 7 | 1 | 2019-12-31 | 2020-12-31 | 365 | 8.0207 | 0.020656 | 8 | 0.041312
986 | 11.75 | 1 | 2019-12-31 | 2020-12-31 | 365 | 13.4632 | 0.46324 | 13 | 0.92649
655 | 10.75 | 1 | 2019-12-31 | 2020-12-31 | 365 | 12.3174 | 0.31744 | 12 | 0.63487
676 | 2.12 | 1 | 2019-12-31 | 2020-12-31 | 365 | 2.4291 | 0.42911 | 2 | 0.85823
409 | 8.25 | 1 | 2019-12-31 | 2020-12-31 | 365 | 9.4529 | 0.45292 | 9 | 0.90583
702 | 4.165 | 1 | 2019-12-31 | 2020-12-31 | 365 | 4.7723 | 0.77229 | 5 | 0.54458
584 | 9.5 | 1 | 2019-12-31 | 2020-12-31 | 365 | 10.8852 | 0.88518 | 11 | 0.77035
657 | 6.5 | 1 | 2019-12-31 | 2020-12-31 | 365 | 7.4478 | 0.44775 | 7 | 0.8955
1822 | 4.25 | 1 | 2019-12-31 | 2020-12-31 | 365 | 4.8697 | 0.86968 | 5 | 0.73937
168 | 11.5 | 1 | 2019-12-31 | 2020-12-31 | 365 | 13.1768 | 0.17679 | 13 | 0.35358
1321 | 2.25 | 1 | 2019-12-31 | 2020-12-31 | 365 | 2.5781 | 0.57807 | 3 | 0.15614
5464 | 5 | 1 | 2019-12-31 | 2020-12-31 | 365 | 5.729 | 0.72904 | 6 | 0.45808
987 | 5.25 | 1 | 2019-12-31 | 2020-12-31 | 365 | 6.0155 | 0.015492 | 6 | 0.030984
623 | 8.48 | 1 | 2019-12-31 | 2020-12-31 | 365 | 9.7165 | 0.71645 | 10 | 0.4329
2409 | 7.25 | 1 | 2019-12-31 | 2020-12-31 | 365 | 8.3071 | 0.30711 | 8 | 0.61422
978 | 6 | 1 | 2019-12-31 | 2020-12-31 | 365 | 6.8748 | 0.87485 | 7 | 0.7497
333 | 3.675 | 1 | 2019-12-31 | 2020-12-31 | 365 | 4.2108 | 0.21084 | 4 | 0.42169
754 | 3.5 | 1 | 2019-12-31 | 2020-12-31 | 365 | 4.0103 | 0.010328 | 4 | 0.020656
876 | 5 | 1 | 2019-12-31 | 2020-12-31 | 365 | 5.729 | 0.72904 | 6 | 0.45808
570 | 3.75 | 1 | 2019-12-31 | 2020-12-31 | 365 | 4.2968 | 0.29678 | 4 | 0.59356
669 | 2 | 1 | 2019-12-31 | 2020-12-31 | 365 | 2.2916 | 0.29162 | 2 | 0.58323
170 | 12 | 1 | 2019-12-31 | 2020-12-31 | 365 | 13.7497 | 0.7497 | 14 | 0.49939
2174 | 5.5 | 1 | 2019-12-31 | 2020-12-31 | 365 | 6.3019 | 0.30194 | 6 | 0.60389
3200 | 2.5 | 1 | 2019-12-31 | 2020-12-31 | 365 | 2.8645 | 0.86452 | 3 | 0.72904
714 | 7.5 | 1 | 2019-12-31 | 2020-12-31 | 365 | 8.5936 | 0.59356 | 9 | 0.18712
612 | 2.25 | 1 | 2019-12-31 | 2020-12-31 | 365 | 2.5781 | 0.57807 | 3 | 0.15614
617 | 3.75 | 1 | 2019-12-31 | 2020-12-31 | 365 | 4.2968 | 0.29678 | 4 | 0.59356
749 | 6 | 1 | 2019-12-31 | 2020-12-31 | 365 | 6.8748 | 0.87485 | 7 | 0.7497
1174 | 3.25 | 1 | 2019-12-31 | 2020-12-31 | 365 | 3.7239 | 0.72388 | 4 | 0.44775
624 | 7 | 1 | 2019-12-31 | 2020-12-31 | 365 | 8.0207 | 0.020656 | 8 | 0.041312
167 | 4.5 | 1 | 2019-12-31 | 2020-12-31 | 365 | 5.1561 | 0.15614 | 5 | 0.31227
597 | 4 | 1 | 2019-12-31 | 2020-12-31 | 365 | 4.5832 | 0.58323 | 5 | 0.16646
581 | 6.75 | 1 | 2019-12-31 | 2020-12-31 | 365 | 7.7342 | 0.7342 | 8 | 0.46841
614 | 4 | 1 | 2019-12-31 | 2020-12-31 | 365 | 4.5832 | 0.58323 | 5 | 0.16646
440 | 6.5 | 1 | 2019-12-31 | 2020-12-31 | 365 | 7.4478 | 0.44775 | 7 | 0.8955
454 | 5.25 | 1 | 2019-12-31 | 2020-12-31 | 365 | 6.0155 | 0.015492 | 6 | 0.030984
145 | 12.5 | 1 | 2019-12-31 | 2020-12-31 | 365 | 14.3226 | 0.3226 | 14 | 0.6452
439 | 8.75 | 1 | 2019-12-31 | 2020-12-31 | 365 | 10.0258 | 0.02582 | 10 | 0.05164
628 | 4.75 | 1 | 2019-12-31 | 2020-12-31 | 365 | 5.4426 | 0.44259 | 5 | 0.88518
582 | 2.75 | 1 | 2019-12-31 | 2020-12-31 | 365 | 3.151 | 0.15097 | 3 | 0.30194
460 | 4.75 | 1 | 2019-12-31 | 2020-12-31 | 365 | 5.4426 | 0.44259 | 5 | 0.88518
703 | 6.25 | 1 | 2019-12-31 | 2020-12-31 | 365 | 7.1613 | 0.1613 | 7 | 0.3226
710 | 4.5 | 1 | 2019-12-31 | 2020-12-31 | 365 | 5.1561 | 0.15614 | 5 | 0.31227
589 | 5 | 1 | 2019-12-31 | 2020-12-31 | 365 | 5.729 | 0.72904 | 6 | 0.45808
772 | 5.75 | 1 | 2019-12-31 | 2020-12-31 | 365 | 6.5884 | 0.5884 | 7 | 0.17679
650 | 6 | 1 | 2019-12-31 | 2020-12-31 | 365 | 6.8748 | 0.87485 | 7 | 0.7497
2995 | 8 | 1 | 2019-12-31 | 2020-12-31 | 365 | 9.1665 | 0.16646 | 9 | 0.33293
819 | 10.25 | 1 | 2019-12-31 | 2020-12-31 | 365 | 11.7445 | 0.74453 | 12 | 0.48906
662 | 3.5 | 1 | 2019-12-31 | 2020-12-31 | 365 | 4.0103 | 0.010328 | 4 | 0.020656
770 | 8 | 1 | 2019-12-31 | 2020-12-31 | 365 | 9.1665 | 0.16646 | 9 | 0.33293
3229 | 3 | 1 | 2019-12-31 | 2020-12-31 | 365 | 3.4374 | 0.43742 | 3 | 0.87485
14016 | 6.75 | 1 | 2019-12-31 | 2020-12-31 | 365 | 7.7342 | 0.7342 | 8 | 0.46841
831 | 6.5 | 1 | 2019-12-31 | 2020-12-31 | 365 | 7.4478 | 0.44775 | 7 | 0.8955
734 | 6.75 | 1 | 2019-12-31 | 2020-12-31 | 365 | 7.7342 | 0.7342 | 8 | 0.46841
755 | 7.75 | 1 | 2019-12-31 | 2020-12-31 | 365 | 8.88 | 0.88001 | 9 | 0.76002
10183 | 4 | 1 | 2019-12-31 | 2020-12-31 | 365 | 4.5832 | 0.58323 | 5 | 0.16646
2754 | 4.5 | 1 | 2019-12-31 | 2020-12-31 | 365 | 5.1561 | 0.15614 | 5 | 0.31227
4003 | 4.75 | 1 | 2019-12-31 | 2020-12-31 | 365 | 5.4426 | 0.44259 | 5 | 0.88518
2117 | 9.25 | 1 | 2019-12-31 | 2020-12-31 | 365 | 10.5987 | 0.59872 | 11 | 0.19745
647 | 10.5 | 1 | 2019-12-31 | 2020-12-31 | 365 | 12.031 | 0.030984 | 12 | 0.061968
3136 | 3.5 | 1 | 2019-12-31 | 2020-12-31 | 365 | 4.0103 | 0.010328 | 4 | 0.020656
932 | 5.5 | 1 | 2019-12-31 | 2020-12-31 | 365 | 6.3019 | 0.30194 | 6 | 0.60389
3028 | 4 | 1 | 2019-12-31 | 2020-12-31 | 365 | 4.5832 | 0.58323 | 5 | 0.16646
4299 | 7.75 | 1 | 2019-12-31 | 2020-12-31 | 365 | 8.88 | 0.88001 | 9 | 0.76002
939 | 8.25 | 1 | 2019-12-31 | 2020-12-31 | 365 | 9.4529 | 0.45292 | 9 | 0.90583
2130 | 12 | 1 | 2019-12-31 | 2020-12-31 | 365 | 13.7497 | 0.7497 | 14 | 0.49939
2416 | 8 | 1 | 2019-12-31 | 2020-12-31 | 365 | 9.1665 | 0.16646 | 9 | 0.33293
2014 | 5 | 1 | 2019-12-31 | 2020-12-31 | 365 | 5.729 | 0.72904 | 6 | 0.45808
2276 | 3.75 | 1 | 2019-12-31 | 2020-12-31 | 365 | 4.2968 | 0.29678 | 4 | 0.59356
607 | 5.5 | 1 | 2019-12-31 | 2020-12-31 | 365 | 6.3019 | 0.30194 | 6 | 0.60389
773 | 3.75 | 1 | 2019-12-31 | 2020-12-31 | 365 | 4.2968 | 0.29678 | 4 | 0.59356
3201 | 4.25 | 1 | 2019-12-31 | 2020-12-31 | 365 | 4.8697 | 0.86968 | 5 | 0.73937
632 | 11.25 | 1 | 2019-12-31 | 2020-12-31 | 365 | 12.8903 | 0.89034 | 13 | 0.78068
4263 | 8 | 1 | 2019-12-31 | 2020-12-31 | 365 | 9.1665 | 0.16646 | 9 | 0.33293
2013 | 4.25 | 1 | 2019-12-31 | 2020-12-31 | 365 | 4.8697 | 0.86968 | 5 | 0.73937
1083 | 3.25 | 1 | 2019-12-31 | 2020-12-31 | 365 | 3.7239 | 0.72388 | 4 | 0.44775
712 | 3.75 | 1 | 2019-12-31 | 2020-12-31 | 365 | 4.2968 | 0.29678 | 4 | 0.59356
2715 | 5.5 | 1 | 2019-12-31 | 2020-12-31 | 365 | 6.3019 | 0.30194 | 6 | 0.60389
2451 | 7.75 | 1 | 2019-12-31 | 2020-12-31 | 365 | 8.88 | 0.88001 | 9 | 0.76002
1016 | 3.75 | 1 | 2019-12-31 | 2020-12-31 | 365 | 4.2968 | 0.29678 | 4 | 0.59356
629 | 11 | 1 | 2019-12-31 | 2020-12-31 | 365 | 12.6039 | 0.60389 | 13 | 0.20778
12319 | 4.5 | 1 | 2019-12-31 | 2020-12-31 | 365 | 5.1561 | 0.15614 | 5 | 0.31227
10903 | 5 | 1 | 2019-12-31 | 2020-12-31 | 365 | 5.729 | 0.72904 | 6 | 0.45808
2988 | 14.25 | 1 | 2019-12-31 | 2020-12-31 | 365 | 16.3278 | 0.32776 | 16 | 0.65553
639 | 2.5 | 1 | 2019-12-31 | 2020-12-31 | 365 | 2.8645 | 0.86452 | 3 | 0.72904
2954 | 2.75 | 1 | 2019-12-31 | 2020-12-31 | 365 | 3.151 | 0.15097 | 3 | 0.30194
1051 | 8 | 1 | 2019-12-31 | 2020-12-31 | 365 | 9.1665 | 0.16646 | 9 | 0.33293
2275 | 5.5 | 1 | 2019-12-31 | 2020-12-31 | 365 | 6.3019 | 0.30194 | 6 | 0.60389
673 | 3 | 1 | 2019-12-31 | 2020-12-31 | 365 | 3.4374 | 0.43742 | 3 | 0.87485
723 | 4 | 1 | 2019-12-31 | 2020-12-31 | 365 | 4.5832 | 0.58323 | 5 | 0.16646
568 | 3.75 | 1 | 2019-12-31 | 2020-12-31 | 365 | 4.2968 | 0.29678 | 4 | 0.59356
608 | 6.25 | 1 | 2019-12-31 | 2020-12-31 | 365 | 7.1613 | 0.1613 | 7 | 0.3226
689 | 2.5 | 1 | 2019-12-31 | 2020-12-31 | 365 | 2.8645 | 0.86452 | 3 | 0.72904
611 | 4.5 | 1 | 2019-12-31 | 2020-12-31 | 365 | 5.1561 | 0.15614 | 5 | 0.31227
604 | 12.5 | 1 | 2019-12-31 | 2020-12-31 | 365 | 14.3226 | 0.3226 | 14 | 0.6452
569 | 6.095 | 1 | 2019-12-31 | 2020-12-31 | 365 | 6.9837 | 0.9837 | 7 | 0.9674
613 | 4.5 | 1 | 2019-12-31 | 2020-12-31 | 365 | 5.1561 | 0.15614 | 5 | 0.31227
595 | 4.75 | 1 | 2019-12-31 | 2020-12-31 | 365 | 5.4426 | 0.44259 | 5 | 0.88518
625 | 4.75 | 1 | 2019-12-31 | 2020-12-31 | 365 | 5.4426 | 0.44259 | 5 | 0.88518
615 | 2.12 | 1 | 2019-12-31 | 2020-12-31 | 365 | 2.4291 | 0.42911 | 2 | 0.85823
2392 | 5.25 | 1 | 2019-12-31 | 2020-12-31 | 365 | 6.0155 | 0.015492 | 6 | 0.030984
4583 | 7.5 | 1 | 2019-12-31 | 2020-12-31 | 365 | 8.5936 | 0.59356 | 9 | 0.18712
760 | 3.185 | 1 | 2019-12-31 | 2020-12-31 | 365 | 3.6494 | 0.6494 | 4 | 0.2988
663 | 4.5 | 1 | 2019-12-31 | 2020-12-31 | 365 | 5.1561 | 0.15614 | 5 | 0.31227
2123 | 4.505 | 1 | 2019-12-31 | 2020-12-31 | 365 | 5.1619 | 0.16187 | 5 | 0.32373
1680 | 5.5 | 1 | 2019-12-31 | 2020-12-31 | 365 | 6.3019 | 0.30194 | 6 | 0.60389
680 | 8 | 1 | 2019-12-31 | 2020-12-31 | 365 | 9.1665 | 0.16646 | 9 | 0.33293
4627 | 5.83 | 1 | 2019-12-31 | 2020-12-31 | 365 | 6.6801 | 0.68006 | 7 | 0.36012
2952 | 3.75 | 1 | 2019-12-31 | 2020-12-31 | 365 | 4.2968 | 0.29678 | 4 | 0.59356
2331 | 5.25 | 1 | 2019-12-31 | 2020-12-31 | 365 | 6.0155 | 0.015492 | 6 | 0.030984
20143 | 5 | 1 | 2019-12-31 | 2020-12-31 | 365 | 5.729 | 0.72904 | 6 | 0.45808
747 | 4 | 1 | 2019-12-31 | 2020-12-31 | 365 | 4.5832 | 0.58323 | 5 | 0.16646
1929 | 6 | 1 | 2019-12-31 | 2020-12-31 | 365 | 6.8748 | 0.87485 | 7 | 0.7497
3090 | 3.5 | 1 | 2019-12-31 | 2020-12-31 | 365 | 4.0103 | 0.010328 | 4 | 0.020656
1999 | 5.5 | 1 | 2019-12-31 | 2020-12-31 | 365 | 6.3019 | 0.30194 | 6 | 0.60389
698 | 6 | 1 | 2019-12-31 | 2020-12-31 | 365 | 6.8748 | 0.87485 | 7 | 0.7497
971 | 6.25 | 1 | 2019-12-31 | 2020-12-31 | 365 | 7.1613 | 0.1613 | 7 | 0.3226
1618 | 6.25 | 1 | 2019-12-31 | 2020-12-31 | 365 | 7.1613 | 0.1613 | 7 | 0.3226
733 | 5.25 | 1 | 2019-12-31 | 2020-12-31 | 365 | 6.0155 | 0.015492 | 6 | 0.030984
642 | 7.25 | 1 | 2019-12-31 | 2020-12-31 | 365 | 8.3071 | 0.30711 | 8 | 0.61422
764 | 3.75 | 1 | 2019-12-31 | 2020-12-31 | 365 | 4.2968 | 0.29678 | 4 | 0.59356
763 | 3.25 | 1 | 2019-12-31 | 2020-12-31 | 365 | 3.7239 | 0.72388 | 4 | 0.44775
622 | 4.75 | 1 | 2019-12-31 | 2020-12-31 | 365 | 5.4426 | 0.44259 | 5 | 0.88518
1847 | 5 | 1 | 2019-12-31 | 2020-12-31 | 365 | 5.729 | 0.72904 | 6 | 0.45808
588 | 2.5 | 1 | 2019-12-31 | 2020-12-31 | 365 | 2.8645 | 0.86452 | 3 | 0.72904
606 | 4.75 | 1 | 2019-12-31 | 2020-12-31 | 365 | 5.4426 | 0.44259 | 5 | 0.88518
1549 | 4.75 | 1 | 2019-12-31 | 2020-12-31 | 365 | 5.4426 | 0.44259 | 5 | 0.88518
1637 | 5 | 1 | 2019-12-31 | 2020-12-31 | 365 | 5.729 | 0.72904 | 6 | 0.45808
3123 | 7.5 | 1 | 2019-12-31 | 2020-12-31 | 365 | 8.5936 | 0.59356 | 9 | 0.18712
691 | 3.75 | 1 | 2019-12-31 | 2020-12-31 | 365 | 4.2968 | 0.29678 | 4 | 0.59356
957 | 4 | 1 | 2019-12-31 | 2020-12-31 | 365 | 4.5832 | 0.58323 | 5 | 0.16646
1140 | 2.25 | 1 | 2019-12-31 | 2020-12-31 | 365 | 2.5781 | 0.57807 | 3 | 0.15614
4049 | 4.75 | 1 | 2019-12-31 | 2020-12-31 | 365 | 5.4426 | 0.44259 | 5 | 0.88518
699 | 11 | 1 | 2019-12-31 | 2020-12-31 | 365 | 12.6039 | 0.60389 | 13 | 0.20778
4084 | 2.5 | 1 | 2019-12-31 | 2020-12-31 | 365 | 2.8645 | 0.86452 | 3 | 0.72904
700 | 5.25 | 1 | 2019-12-31 | 2020-12-31 | 365 | 6.0155 | 0.015492 | 6 | 0.030984
3031 | 4.25 | 1 | 2019-12-31 | 2020-12-31 | 365 | 4.8697 | 0.86968 | 5 | 0.73937
693 | 4.5 | 1 | 2019-12-31 | 2020-12-31 | 365 | 5.1561 | 0.15614 | 5 | 0.31227
4590 | 4.25 | 1 | 2019-12-31 | 2020-12-31 | 365 | 4.8697 | 0.86968 | 5 | 0.73937
1115 | 11.25 | 1 | 2019-12-31 | 2020-12-31 | 365 | 12.8903 | 0.89034 | 13 | 0.78068
765 | 7 | 1 | 2019-12-31 | 2020-12-31 | 365 | 8.0207 | 0.020656 | 8 | 0.041312
1379 | 9 | 1 | 2019-12-31 | 2020-12-31 | 365 | 10.3123 | 0.31227 | 10 | 0.62454
651 | 5.25 | 1 | 2019-12-31 | 2020-12-31 | 365 | 6.0155 | 0.015492 | 6 | 0.030984
1118 | 11 | 1 | 2019-12-31 | 2020-12-31 | 365 | 12.6039 | 0.60389 | 13 | 0.20778
988 | 3.5 | 1 | 2019-12-31 | 2020-12-31 | 365 | 4.0103 | 0.010328 | 4 | 0.020656
8423 | 9.25 | 1 | 2019-12-31 | 2020-12-31 | 365 | 10.5987 | 0.59872 | 11 | 0.19745
8924 | 3.5 | 1 | 2019-12-31 | 2020-12-31 | 365 | 4.0103 | 0.010328 | 4 | 0.020656
7854 | 5.5 | 1 | 2019-12-31 | 2020-12-31 | 365 | 6.3019 | 0.30194 | 6 | 0.60389
1746 | 6.25 | 1 | 2019-12-31 | 2020-12-31 | 365 | 7.1613 | 0.1613 | 7 | 0.3226
1724 | 6 | 1 | 2019-12-31 | 2020-12-31 | 365 | 6.8748 | 0.87485 | 7 | 0.7497
856 | 5.5 | 1 | 2019-12-31 | 2020-12-31 | 365 | 6.3019 | 0.30194 | 6 | 0.60389
2033 | 7.5 | 1 | 2019-12-31 | 2020-12-31 | 365 | 8.5936 | 0.59356 | 9 | 0.18712
3095 | 6.75 | 1 | 2019-12-31 | 2020-12-31 | 365 | 7.7342 | 0.7342 | 8 | 0.46841
1616 | 5.25 | 1 | 2019-12-31 | 2020-12-31 | 365 | 6.0155 | 0.015492 | 6 | 0.030984
2393 | 5.25 | 1 | 2019-12-31 | 2020-12-31 | 365 | 6.0155 | 0.015492 | 6 | 0.030984
2645 | 14 | 1 | 2019-12-31 | 2020-12-31 | 365 | 16.0413 | 0.041312 | 16 | 0.082624
1852 | 2.25 | 1 | 2019-12-31 | 2020-12-31 | 365 | 2.5781 | 0.57807 | 3 | 0.15614
2389 | 6.5 | 1 | 2019-12-31 | 2020-12-31 | 365 | 7.4478 | 0.44775 | 7 | 0.8955
4054 | 5.25 | 1 | 2019-12-31 | 2020-12-31 | 365 | 6.0155 | 0.015492 | 6 | 0.030984
1514 | 7.5 | 1 | 2019-12-31 | 2020-12-31 | 365 | 8.5936 | 0.59356 | 9 | 0.18712
1322 | 5.75 | 1 | 2019-12-31 | 2020-12-31 | 365 | 6.5884 | 0.5884 | 7 | 0.17679
2372 | 5 | 1 | 2019-12-31 | 2020-12-31 | 365 | 5.729 | 0.72904 | 6 | 0.45808
2145 | 3 | 1 | 2019-12-31 | 2020-12-31 | 365 | 3.4374 | 0.43742 | 3 | 0.87485
2281 | 8.5 | 1 | 2019-12-31 | 2020-12-31 | 365 | 9.7394 | 0.73937 | 10 | 0.47874
3666 | 3.5 | 1 | 2019-12-31 | 2020-12-31 | 365 | 4.0103 | 0.010328 | 4 | 0.020656
3792 | 2 | 1 | 2019-12-31 | 2020-12-31 | 365 | 2.2916 | 0.29162 | 2 | 0.58323
7257 | 3.25 | 1 | 2019-12-31 | 2020-12-31 | 365 | 3.7239 | 0.72388 | 4 | 0.44775
3915 | 3.06 | 1 | 2019-12-31 | 2020-12-31 | 365 | 3.5062 | 0.50617 | 4 | 0.012345
2248 | 7 | 1 | 2019-12-31 | 2020-12-31 | 365 | 8.0207 | 0.020656 | 8 | 0.041312
3447 | 5 | 1 | 2019-12-31 | 2020-12-31 | 365 | 5.729 | 0.72904 | 6 | 0.45808
3042 | 3 | 1 | 2019-12-31 | 2020-12-31 | 365 | 3.4374 | 0.43742 | 3 | 0.87485
1304 | 5.25 | 1 | 2019-12-31 | 2020-12-31 | 365 | 6.0155 | 0.015492 | 6 | 0.030984
853 | 4.5 | 1 | 2019-12-31 | 2020-12-31 | 365 | 5.1561 | 0.15614 | 5 | 0.31227
3393 | 8 | 1 | 2019-12-31 | 2020-12-31 | 365 | 9.1665 | 0.16646 | 9 | 0.33293
2134 | 5.5 | 1 | 2019-12-31 | 2020-12-31 | 365 | 6.3019 | 0.30194 | 6 | 0.60389
2397 | 5.75 | 1 | 2019-12-31 | 2020-12-31 | 365 | 6.5884 | 0.5884 | 7 | 0.17679
2401 | 3 | 1 | 2019-12-31 | 2020-12-31 | 365 | 3.4374 | 0.43742 | 3 | 0.87485
1754 | 5.25 | 1 | 2019-12-31 | 2020-12-31 | 365 | 6.0155 | 0.015492 | 6 | 0.030984
12176 | 2 | 1 | 2019-12-31 | 2020-12-31 | 365 | 2.2916 | 0.29162 | 2 | 0.58323
2796 | 7.25 | 1 | 2019-12-31 | 2020-12-31 | 365 | 8.3071 | 0.30711 | 8 | 0.61422
2987 | 10 | 1 | 2019-12-31 | 2020-12-31 | 365 | 11.4581 | 0.45808 | 11 | 0.91616
1747 | 6.25 | 1 | 2019-12-31 | 2020-12-31 | 365 | 7.1613 | 0.1613 | 7 | 0.3226
5935 | 3.25 | 1 | 2019-12-31 | 2020-12-31 | 365 | 3.7239 | 0.72388 | 4 | 0.44775
2245 | 7.75 | 1 | 2019-12-31 | 2020-12-31 | 365 | 8.88 | 0.88001 | 9 | 0.76002
10303 | 6 | 1 | 2019-12-31 | 2020-12-31 | 365 | 6.8748 | 0.87485 | 7 | 0.7497
2489 | 3.5 | 1 | 2019-12-31 | 2020-12-31 | 365 | 4.0103 | 0.010328 | 4 | 0.020656
2910 | 5.25 | 1 | 2019-12-31 | 2020-12-31 | 365 | 6.0155 | 0.015492 | 6 | 0.030984
3606 | 4.25 | 1 | 2019-12-31 | 2020-12-31 | 365 | 4.8697 | 0.86968 | 5 | 0.73937
859 | 2 | 1 | 2019-12-31 | 2020-12-31 | 365 | 2.2916 | 0.29162 | 2 | 0.58323
10463 | 4.5 | 1 | 2019-12-31 | 2020-12-31 | 365 | 5.1561 | 0.15614 | 5 | 0.31227
2555 | 6.25 | 1 | 2019-12-31 | 2020-12-31 | 365 | 7.1613 | 0.1613 | 7 | 0.3226
2710 | 9.5 | 1 | 2019-12-31 | 2020-12-31 | 365 | 10.8852 | 0.88518 | 11 | 0.77035
2118 | 6.5 | 1 | 2019-12-31 | 2020-12-31 | 365 | 7.4478 | 0.44775 | 7 | 0.8955
2985 | 3.75 | 1 | 2019-12-31 | 2020-12-31 | 365 | 4.2968 | 0.29678 | 4 | 0.59356
4952 | 7.5 | 1 | 2019-12-31 | 2020-12-31 | 365 | 8.5936 | 0.59356 | 9 | 0.18712
4455 | 5.5 | 1 | 2019-12-31 | 2020-12-31 | 365 | 6.3019 | 0.30194 | 6 | 0.60389
1084 | 6.5 | 1 | 2019-12-31 | 2020-12-31 | 365 | 7.4478 | 0.44775 | 7 | 0.8955
2330 | 7.95 | 1 | 2019-12-31 | 2020-12-31 | 365 | 9.1092 | 0.10917 | 9 | 0.21835
2136 | 2.75 | 1 | 2019-12-31 | 2020-12-31 | 365 | 3.151 | 0.15097 | 3 | 0.30194
1243 | 5 | 1 | 2019-12-31 | 2020-12-31 | 365 | 5.729 | 0.72904 | 6 | 0.45808
2057 | 6.25 | 1 | 2019-12-31 | 2020-12-31 | 365 | 7.1613 | 0.1613 | 7 | 0.3226
2180 | 7.5 | 1 | 2019-12-31 | 2020-12-31 | 365 | 8.5936 | 0.59356 | 9 | 0.18712
4348 | 6.5 | 1 | 2019-12-31 | 2020-12-31 | 365 | 7.4478 | 0.44775 | 7 | 0.8955
857 | 9.25 | 1 | 2019-12-31 | 2020-12-31 | 365 | 10.5987 | 0.59872 | 11 | 0.19745
4907 | 6 | 1 | 2019-12-31 | 2020-12-31 | 365 | 6.8748 | 0.87485 | 7 | 0.7497
2009 | 7.75 | 1 | 2019-12-31 | 2020-12-31 | 365 | 8.88 | 0.88001 | 9 | 0.76002
858 | 6.5 | 1 | 2019-12-31 | 2020-12-31 | 365 | 7.4478 | 0.44775 | 7 | 0.8955
2277 | 6.75 | 1 | 2019-12-31 | 2020-12-31 | 365 | 7.7342 | 0.7342 | 8 | 0.46841
1824 | 3.445 | 1 | 2019-12-31 | 2020-12-31 | 365 | 3.9473 | 0.94731 | 4 | 0.89462
2399 | 9.5 | 1 | 2019-12-31 | 2020-12-31 | 365 | 10.8852 | 0.88518 | 11 | 0.77035
934 | 7 | 1 | 2019-12-31 | 2020-12-31 | 365 | 8.0207 | 0.020656 | 8 | 0.041312
855 | 6.25 | 1 | 2019-12-31 | 2020-12-31 | 365 | 7.1613 | 0.1613 | 7 | 0.3226
6176 | 5 | 1 | 2019-12-31 | 2020-12-31 | 365 | 5.729 | 0.72904 | 6 | 0.45808
1063 | 3.25 | 1 | 2019-12-31 | 2020-12-31 | 365 | 3.7239 | 0.72388 | 4 | 0.44775
1100 | 4 | 1 | 2019-12-31 | 2020-12-31 | 365 | 4.5832 | 0.58323 | 5 | 0.16646
2656 | 7.84 | 1 | 2019-12-31 | 2020-12-31 | 365 | 8.9831 | 0.98313 | 9 | 0.96627
2614 | 4.75 | 1 | 2019-12-31 | 2020-12-31 | 365 | 5.4426 | 0.44259 | 5 | 0.88518
1303 | 9.25 | 1 | 2019-12-31 | 2020-12-31 | 365 | 10.5987 | 0.59872 | 11 | 0.19745
4056 | 3.25 | 1 | 2019-12-31 | 2020-12-31 | 365 | 3.7239 | 0.72388 | 4 | 0.44775
2182 | 8.25 | 1 | 2019-12-31 | 2020-12-31 | 365 | 9.4529 | 0.45292 | 9 | 0.90583
4898 | 6.25 | 1 | 2019-12-31 | 2020-12-31 | 365 | 7.1613 | 0.1613 | 7 | 0.3226
4556 | 5 | 1 | 2019-12-31 | 2020-12-31 | 365 | 5.729 | 0.72904 | 6 | 0.45808
4265 | 7.75 | 1 | 2019-12-31 | 2020-12-31 | 365 | 8.88 | 0.88001 | 9 | 0.76002
2271 | 2.5 | 1 | 2019-12-31 | 2020-12-31 | 365 | 2.8645 | 0.86452 | 3 | 0.72904
1071 | 5.75 | 1 | 2019-12-31 | 2020-12-31 | 365 | 6.5884 | 0.5884 | 7 | 0.17679
7585 | 4.845 | 1 | 2019-12-31 | 2020-12-31 | 365 | 5.5514 | 0.55144 | 6 | 0.10288
4052 | 4 | 1 | 2019-12-31 | 2020-12-31 | 365 | 4.5832 | 0.58323 | 5 | 0.16646
3137 | 2.75 | 1 | 2019-12-31 | 2020-12-31 | 365 | 3.151 | 0.15097 | 3 | 0.30194
2143 | 7 | 1 | 2019-12-31 | 2020-12-31 | 365 | 8.0207 | 0.020656 | 8 | 0.041312
6724 | 3.18 | 1 | 2019-12-31 | 2020-12-31 | 365 | 3.6437 | 0.64367 | 4 | 0.28734
4354 | 6 | 1 | 2019-12-31 | 2020-12-31 | 365 | 6.8748 | 0.87485 | 7 | 0.7497
2797 | 9.75 | 1 | 2019-12-31 | 2020-12-31 | 365 | 11.1716 | 0.17163 | 11 | 0.34326
2551 | 2.5 | 1 | 2019-12-31 | 2020-12-31 | 365 | 2.8645 | 0.86452 | 3 | 0.72904
2058 | 7 | 1 | 2019-12-31 | 2020-12-31 | 365 | 8.0207 | 0.020656 | 8 | 0.041312
4584 | 4.5 | 1 | 2019-12-31 | 2020-12-31 | 365 | 5.1561 | 0.15614 | 5 | 0.31227
2388 | 5.25 | 1 | 2019-12-31 | 2020-12-31 | 365 | 6.0155 | 0.015492 | 6 | 0.030984
2634 | 6.25 | 1 | 2019-12-31 | 2020-12-31 | 365 | 7.1613 | 0.1613 | 7 | 0.3226
2620 | 5 | 1 | 2019-12-31 | 2020-12-31 | 365 | 5.729 | 0.72904 | 6 | 0.45808
952 | 6.5 | 1 | 2019-12-31 | 2020-12-31 | 365 | 7.4478 | 0.44775 | 7 | 0.8955
1120 | 6.75 | 1 | 2019-12-31 | 2020-12-31 | 365 | 7.7342 | 0.7342 | 8 | 0.46841
2543 | 5.75 | 1 | 2019-12-31 | 2020-12-31 | 365 | 6.5884 | 0.5884 | 7 | 0.17679
1552 | 2.5 | 1 | 2019-12-31 | 2020-12-31 | 365 | 2.8645 | 0.86452 | 3 | 0.72904
1751 | 4.25 | 1 | 2019-12-31 | 2020-12-31 | 365 | 4.8697 | 0.86968 | 5 | 0.73937
2553 | 6 | 1 | 2019-12-31 | 2020-12-31 | 365 | 6.8748 | 0.87485 | 7 | 0.7497
2094 | 7 | 1 | 2019-12-31 | 2020-12-31 | 365 | 8.0207 | 0.020656 | 8 | 0.041312
2293 | 6.75 | 1 | 2019-12-31 | 2020-12-31 | 365 | 7.7342 | 0.7342 | 8 | 0.46841
2550 | 8.25 | 1 | 2019-12-31 | 2020-12-31 | 365 | 9.4529 | 0.45292 | 9 | 0.90583
980 | 9.75 | 1 | 2019-12-31 | 2020-12-31 | 365 | 11.1716 | 0.17163 | 11 | 0.34326
4154 | 4 | 1 | 2019-12-31 | 2020-12-31 | 365 | 4.5832 | 0.58323 | 5 | 0.16646
5450 | 10 | 1 | 2019-12-31 | 2020-12-31 | 365 | 11.4581 | 0.45808 | 11 | 0.91616
2370 | 5.25 | 1 | 2019-12-31 | 2020-12-31 | 365 | 6.0155 | 0.015492 | 6 | 0.030984
3616 | 9.25 | 1 | 2019-12-31 | 2020-12-31 | 365 | 10.5987 | 0.59872 | 11 | 0.19745
2179 | 4.5 | 1 | 2019-12-31 | 2020-12-31 | 365 | 5.1561 | 0.15614 | 5 | 0.31227
1305 | 2.5 | 1 | 2019-12-31 | 2020-12-31 | 365 | 2.8645 | 0.86452 | 3 | 0.72904
17075 | 4.75 | 1 | 2019-12-31 | 2020-12-31 | 365 | 5.4426 | 0.44259 | 5 | 0.88518
989 | 6.25 | 1 | 2019-12-31 | 2020-12-31 | 365 | 7.1613 | 0.1613 | 7 | 0.3226
1318 | 4.5 | 1 | 2019-12-31 | 2020-12-31 | 365 | 5.1561 | 0.15614 | 5 | 0.31227
1617 | 4 | 1 | 2019-12-31 | 2020-12-31 | 365 | 4.5832 | 0.58323 | 5 | 0.16646
860 | 2.5 | 1 | 2019-12-31 | 2020-12-31 | 365 | 2.8645 | 0.86452 | 3 | 0.72904
936 | 2.25 | 1 | 2019-12-31 | 2020-12-31 | 365 | 2.5781 | 0.57807 | 3 | 0.15614
2368 | 5.5 | 1 | 2019-12-31 | 2020-12-31 | 365 | 6.3019 | 0.30194 | 6 | 0.60389
1501 | 6 | 1 | 2019-12-31 | 2020-12-31 | 365 | 6.8748 | 0.87485 | 7 | 0.7497
1458 | 6.25 | 1 | 2019-12-31 | 2020-12-31 | 365 | 7.1613 | 0.1613 | 7 | 0.3226
1320 | 6.625 | 1 | 2019-12-31 | 2020-12-31 | 365 | 7.591 | 0.59098 | 8 | 0.18196
2285 | 5.25 | 1 | 2019-12-31 | 2020-12-31 | 365 | 6.0155 | 0.015492 | 6 | 0.030984
1018 | 5.75 | 1 | 2019-12-31 | 2020-12-31 | 365 | 6.5884 | 0.5884 | 7 | 0.17679
4048 | 2.5 | 1 | 2019-12-31 | 2020-12-31 | 365 | 2.8645 | 0.86452 | 3 | 0.72904
2812 | 2 | 1 | 2019-12-31 | 2020-12-31 | 365 | 2.2916 | 0.29162 | 2 | 0.58323
981 | 9.5 | 1 | 2019-12-31 | 2020-12-31 | 365 | 10.8852 | 0.88518 | 11 | 0.77035
2840 | 4.5 | 1 | 2019-12-31 | 2020-12-31 | 365 | 5.1561 | 0.15614 | 5 | 0.31227
861 | 11.25 | 1 | 2019-12-31 | 2020-12-31 | 365 | 12.8903 | 0.89034 | 13 | 0.78068
872 | 4 | 1 | 2019-12-31 | 2020-12-31 | 365 | 4.5832 | 0.58323 | 5 | 0.16646
2196 | 5.25 | 1 | 2019-12-31 | 2020-12-31 | 365 | 6.0155 | 0.015492 | 6 | 0.030984
940 | 7 | 1 | 2019-12-31 | 2020-12-31 | 365 | 8.0207 | 0.020656 | 8 | 0.041312
2132 | 5.75 | 1 | 2019-12-31 | 2020-12-31 | 365 | 6.5884 | 0.5884 | 7 | 0.17679
982 | 6.75 | 1 | 2019-12-31 | 2020-12-31 | 365 | 7.7342 | 0.7342 | 8 | 0.46841
2149 | 3.75 | 1 | 2019-12-31 | 2020-12-31 | 365 | 4.2968 | 0.29678 | 4 | 0.59356
1365 | 5 | 1 | 2019-12-31 | 2020-12-31 | 365 | 5.729 | 0.72904 | 6 | 0.45808
1307 | 7 | 1 | 2019-12-31 | 2020-12-31 | 365 | 8.0207 | 0.020656 | 8 | 0.041312
1496 | 4 | 1 | 2019-12-31 | 2020-12-31 | 365 | 4.5832 | 0.58323 | 5 | 0.16646
2314 | 4.25 | 1 | 2019-12-31 | 2020-12-31 | 365 | 4.8697 | 0.86968 | 5 | 0.73937
946 | 4.75 | 1 | 2019-12-31 | 2020-12-31 | 365 | 5.4426 | 0.44259 | 5 | 0.88518
2767 | 3.25 | 1 | 2019-12-31 | 2020-12-31 | 365 | 3.7239 | 0.72388 | 4 | 0.44775
914 | 6.25 | 1 | 2019-12-31 | 2020-12-31 | 365 | 7.1613 | 0.1613 | 7 | 0.3226
1409 | 4.25 | 1 | 2019-12-31 | 2020-12-31 | 365 | 4.8697 | 0.86968 | 5 | 0.73937
1494 | 3.5 | 1 | 2019-12-31 | 2020-12-31 | 365 | 4.0103 | 0.010328 | 4 | 0.020656
3392 | 8 | 1 | 2019-12-31 | 2020-12-31 | 365 | 9.1665 | 0.16646 | 9 | 0.33293
1104 | 5.25 | 1 | 2019-12-31 | 2020-12-31 | 365 | 6.0155 | 0.015492 | 6 | 0.030984
7859 | 11 | 1 | 2019-12-31 | 2020-12-31 | 365 | 12.6039 | 0.60389 | 13 | 0.20778
6146 | 6.5 | 1 | 2019-12-31 | 2020-12-31 | 365 | 7.4478 | 0.44775 | 7 | 0.8955
6520 | 3.25 | 1 | 2019-12-31 | 2020-12-31 | 365 | 3.7239 | 0.72388 | 4 | 0.44775
1373 | 4.25 | 1 | 2019-12-31 | 2020-12-31 | 365 | 4.8697 | 0.86968 | 5 | 0.73937
2315 | 5.5 | 1 | 2019-12-31 | 2020-12-31 | 365 | 6.3019 | 0.30194 | 6 | 0.60389
54 | 323.4 | 0.9 | 2019-12-31 | 2020-12-31 | 365 | 333.4989 | 0.49888 | 333 | 0.99775
5415 | 3.5 | 1 | 2019-12-31 | 2020-12-31 | 365 | 4.0103 | 0.010328 | 4 | 0.020656
3398 | 6.5 | 1 | 2019-12-31 | 2020-12-31 | 365 | 7.4478 | 0.44775 | 7 | 0.8955
3277 | 4.5 | 1 | 2019-12-31 | 2020-12-31 | 365 | 5.1561 | 0.15614 | 5 | 0.31227
5416 | 2.75 | 1 | 2019-12-31 | 2020-12-31 | 365 | 3.151 | 0.15097 | 3 | 0.30194
2994 | 4.25 | 1 | 2019-12-31 | 2020-12-31 | 365 | 4.8697 | 0.86968 | 5 | 0.73937
5744 | 6.75 | 1 | 2019-12-31 | 2020-12-31 | 365 | 7.7342 | 0.7342 | 8 | 0.46841
2113 | 6.75 | 1 | 2019-12-31 | 2020-12-31 | 365 | 7.7342 | 0.7342 | 8 | 0.46841
2699 | 5 | 1 | 2019-12-31 | 2020-12-31 | 365 | 5.729 | 0.72904 | 6 | 0.45808
4543 | 3.75 | 1 | 2019-12-31 | 2020-12-31 | 365 | 4.2968 | 0.29678 | 4 | 0.59356
3297 | 3.75 | 1 | 2019-12-31 | 2020-12-31 | 365 | 4.2968 | 0.29678 | 4 | 0.59356
1319 | 2.5 | 1 | 2019-12-31 | 2020-12-31 | 365 | 2.8645 | 0.86452 | 3 | 0.72904
2184 | 8 | 1 | 2019-12-31 | 2020-12-31 | 365 | 9.1665 | 0.16646 | 9 | 0.33293
2557 | 7.65 | 1 | 2019-12-31 | 2020-12-31 | 365 | 8.7654 | 0.76543 | 9 | 0.53086
1308 | 4 | 1 | 2019-12-31 | 2020-12-31 | 365 | 4.5832 | 0.58323 | 5 | 0.16646
3663 | 5 | 1 | 2019-12-31 | 2020-12-31 | 365 | 5.729 | 0.72904 | 6 | 0.45808
2413 | 3.5 | 1 | 2019-12-31 | 2020-12-31 | 365 | 4.0103 | 0.010328 | 4 | 0.020656
147 | 5 | 1 | 2019-12-31 | 2020-12-31 | 365 | 5.729 | 0.72904 | 6 | 0.45808
148 | 2.5 | 1 | 2019-12-31 | 2020-12-31 | 365 | 2.8645 | 0.86452 | 3 | 0.72904
149 | 5.75 | 1 | 2019-12-31 | 2020-12-31 | 365 | 6.5884 | 0.5884 | 7 | 0.17679
161 | 4.5 | 1 | 2019-12-31 | 2020-12-31 | 365 | 5.1561 | 0.15614 | 5 | 0.31227
150 | 16.75 | 1 | 2019-12-31 | 2020-12-31 | 365 | 19.1923 | 0.19228 | 19 | 0.38457
481 | 6.5 | 1 | 2019-12-31 | 2020-12-31 | 365 | 7.4478 | 0.44775 | 7 | 0.8955
480 | 9.01 | 1 | 2019-12-31 | 2020-12-31 | 365 | 10.3237 | 0.32373 | 10 | 0.64746
479 | 6.5 | 1 | 2019-12-31 | 2020-12-31 | 365 | 7.4478 | 0.44775 | 7 | 0.8955
478 | 9.5 | 1 | 2019-12-31 | 2020-12-31 | 365 | 10.8852 | 0.88518 | 11 | 0.77035
477 | 4 | 1 | 2019-12-31 | 2020-12-31 | 365 | 4.5832 | 0.58323 | 5 | 0.16646
476 | 4.5 | 1 | 2019-12-31 | 2020-12-31 | 365 | 5.1561 | 0.15614 | 5 | 0.31227
475 | 11.75 | 1 | 2019-12-31 | 2020-12-31 | 365 | 13.4632 | 0.46324 | 13 | 0.92649
474 | 4.25 | 1 | 2019-12-31 | 2020-12-31 | 365 | 4.8697 | 0.86968 | 5 | 0.73937
473 | 9 | 1 | 2019-12-31 | 2020-12-31 | 365 | 10.3123 | 0.31227 | 10 | 0.62454
472 | 3.71 | 1 | 2019-12-31 | 2020-12-31 | 365 | 4.2509 | 0.25095 | 4 | 0.5019
471 | 7 | 1 | 2019-12-31 | 2020-12-31 | 365 | 8.0207 | 0.020656 | 8 | 0.041312
469 | 6.75 | 1 | 2019-12-31 | 2020-12-31 | 365 | 7.7342 | 0.7342 | 8 | 0.46841
468 | 5.75 | 1 | 2019-12-31 | 2020-12-31 | 365 | 6.5884 | 0.5884 | 7 | 0.17679
467 | 7.5 | 1 | 2019-12-31 | 2020-12-31 | 365 | 8.5936 | 0.59356 | 9 | 0.18712
462 | 4.25 | 1 | 2019-12-31 | 2020-12-31 | 365 | 4.8697 | 0.86968 | 5 | 0.73937
453 | 6 | 1 | 2019-12-31 | 2020-12-31 | 365 | 6.8748 | 0.87485 | 7 | 0.7497
452 | 5.5 | 1 | 2019-12-31 | 2020-12-31 | 365 | 6.3019 | 0.30194 | 6 | 0.60389
450 | 8.75 | 1 | 2019-12-31 | 2020-12-31 | 365 | 10.0258 | 0.02582 | 10 | 0.05164
451 | 4 | 1 | 2019-12-31 | 2020-12-31 | 365 | 4.5832 | 0.58323 | 5 | 0.16646
449 | 10.5 | 1 | 2019-12-31 | 2020-12-31 | 365 | 12.031 | 0.030984 | 12 | 0.061968
448 | 4.5 | 1 | 2019-12-31 | 2020-12-31 | 365 | 5.1561 | 0.15614 | 5 | 0.31227
447 | 5.75 | 1 | 2019-12-31 | 2020-12-31 | 365 | 6.5884 | 0.5884 | 7 | 0.17679
444 | 5 | 1 | 2019-12-31 | 2020-12-31 | 365 | 5.729 | 0.72904 | 6 | 0.45808
443 | 7.25 | 1 | 2019-12-31 | 2020-12-31 | 365 | 8.3071 | 0.30711 | 8 | 0.61422
442 | 7.25 | 1 | 2019-12-31 | 2020-12-31 | 365 | 8.3071 | 0.30711 | 8 | 0.61422
406 | 12.985 | 1 | 2019-12-31 | 2020-12-31 | 365 | 14.8783 | 0.87832 | 15 | 0.75663
438 | 2.5 | 1 | 2019-12-31 | 2020-12-31 | 365 | 2.8645 | 0.86452 | 3 | 0.72904
441 | 2.5 | 1 | 2019-12-31 | 2020-12-31 | 365 | 2.8645 | 0.86452 | 3 | 0.72904
501 | 4.5 | 1 | 2019-12-31 | 2020-12-31 | 365 | 5.1561 | 0.15614 | 5 | 0.31227
503 | 6.75 | 1 | 2019-12-31 | 2020-12-31 | 365 | 7.7342 | 0.7342 | 8 | 0.46841
504 | 14.25 | 1 | 2019-12-31 | 2020-12-31 | 365 | 16.3278 | 0.32776 | 16 | 0.65553
505 | 3.5 | 1 | 2019-12-31 | 2020-12-31 | 365 | 4.0103 | 0.010328 | 4 | 0.020656
506 | 5.25 | 1 | 2019-12-31 | 2020-12-31 | 365 | 6.0155 | 0.015492 | 6 | 0.030984
507 | 5.5 | 1 | 2019-12-31 | 2020-12-31 | 365 | 6.3019 | 0.30194 | 6 | 0.60389
508 | 7 | 1 | 2019-12-31 | 2020-12-31 | 365 | 8.0207 | 0.020656 | 8 | 0.041312
509 | 5 | 1 | 2019-12-31 | 2020-12-31 | 365 | 5.729 | 0.72904 | 6 | 0.45808
510 | 7 | 1 | 2019-12-31 | 2020-12-31 | 365 | 8.0207 | 0.020656 | 8 | 0.041312
511 | 9.5 | 1 | 2019-12-31 | 2020-12-31 | 365 | 10.8852 | 0.88518 | 11 | 0.77035
512 | 7 | 1 | 2019-12-31 | 2020-12-31 | 365 | 8.0207 | 0.020656 | 8 | 0.041312
513 | 5.83 | 1 | 2019-12-31 | 2020-12-31 | 365 | 6.6801 | 0.68006 | 7 | 0.36012
515 | 6.25 | 1 | 2019-12-31 | 2020-12-31 | 365 | 7.1613 | 0.1613 | 7 | 0.3226
516 | 11.5 | 1 | 2019-12-31 | 2020-12-31 | 365 | 13.1768 | 0.17679 | 13 | 0.35358
535 | 3.75 | 1 | 2019-12-31 | 2020-12-31 | 365 | 4.2968 | 0.29678 | 4 | 0.59356
537 | 10.25 | 1 | 2019-12-31 | 2020-12-31 | 365 | 11.7445 | 0.74453 | 12 | 0.48906
538 | 3.75 | 1 | 2019-12-31 | 2020-12-31 | 365 | 4.2968 | 0.29678 | 4 | 0.59356
539 | 6.5 | 1 | 2019-12-31 | 2020-12-31 | 365 | 7.4478 | 0.44775 | 7 | 0.8955
540 | 7 | 1 | 2019-12-31 | 2020-12-31 | 365 | 8.0207 | 0.020656 | 8 | 0.041312
541 | 13 | 1 | 2019-12-31 | 2020-12-31 | 365 | 14.8955 | 0.8955 | 15 | 0.79101
542 | 11.13 | 1 | 2019-12-31 | 2020-12-31 | 365 | 12.7528 | 0.75284 | 13 | 0.50569
543 | 5.75 | 1 | 2019-12-31 | 2020-12-31 | 365 | 6.5884 | 0.5884 | 7 | 0.17679
544 | 5.75 | 1 | 2019-12-31 | 2020-12-31 | 365 | 6.5884 | 0.5884 | 7 | 0.17679
3450 | 3.315 | 1 | 2019-12-31 | 2020-12-31 | 365 | 3.7984 | 0.79835 | 4 | 0.59671
3155 | 7.14 | 1 | 2019-12-31 | 2020-12-31 | 365 | 8.1811 | 0.18107 | 8 | 0.36214
3852 | 3 | 1 | 2019-12-31 | 2020-12-31 | 365 | 3.4374 | 0.43742 | 3 | 0.87485
6656 | 3.06 | 1 | 2019-12-31 | 2020-12-31 | 365 | 3.5062 | 0.50617 | 4 | 0.012345
3935 | 3.57 | 1 | 2019-12-31 | 2020-12-31 | 365 | 4.0905 | 0.090535 | 4 | 0.18107
1850 | 5.25 | 1 | 2019-12-31 | 2020-12-31 | 365 | 6.0155 | 0.015492 | 6 | 0.030984
3122 | 7 | 1 | 2019-12-31 | 2020-12-31 | 365 | 8.0207 | 0.020656 | 8 | 0.041312
20789 | 9 | 1 | 2019-12-31 | 2020-12-31 | 365 | 10.3123 | 0.31227 | 10 | 0.62454
9767 | 6.25 | 1 | 2019-12-31 | 2020-12-31 | 365 | 7.1613 | 0.1613 | 7 | 0.3226
5938 | 10.25 | 1 | 2019-12-31 | 2020-12-31 | 365 | 11.7445 | 0.74453 | 12 | 0.48906
2571 | 5.75 | 1 | 2019-12-31 | 2020-12-31 | 365 | 6.5884 | 0.5884 | 7 | 0.17679
3655 | 13.26 | 1 | 2019-12-31 | 2020-12-31 | 365 | 15.1934 | 0.19341 | 15 | 0.38683
19226 | 6 | 1 | 2019-12-31 | 2020-12-31 | 365 | 6.8748 | 0.87485 | 7 | 0.7497
2294 | 10.75 | 1 | 2019-12-31 | 2020-12-31 | 365 | 12.3174 | 0.31744 | 12 | 0.63487
1504 | 4 | 1 | 2019-12-31 | 2020-12-31 | 365 | 4.5832 | 0.58323 | 5 | 0.16646
1459 | 4.75 | 1 | 2019-12-31 | 2020-12-31 | 365 | 5.4426 | 0.44259 | 5 | 0.88518
12080 | 6.76 | 1 | 2019-12-31 | 2020-12-31 | 365 | 7.7457 | 0.74566 | 8 | 0.49132
2548 | 5.75 | 1 | 2019-12-31 | 2020-12-31 | 365 | 6.5884 | 0.5884 | 7 | 0.17679
3662 | 2.5 | 1 | 2019-12-31 | 2020-12-31 | 365 | 2.8645 | 0.86452 | 3 | 0.72904
2152 | 4.75 | 1 | 2019-12-31 | 2020-12-31 | 365 | 5.4426 | 0.44259 | 5 | 0.88518
1555 | 6.25 | 1 | 2019-12-31 | 2020-12-31 | 365 | 7.1613 | 0.1613 | 7 | 0.3226
4007 | 5 | 1 | 2019-12-31 | 2020-12-31 | 365 | 5.729 | 0.72904 | 6 | 0.45808
2844 | 2 | 1 | 2019-12-31 | 2020-12-31 | 365 | 2.2916 | 0.29162 | 2 | 0.58323
2119 | 4.845 | 1 | 2019-12-31 | 2020-12-31 | 365 | 5.5514 | 0.55144 | 6 | 0.10288
2122 | 8 | 1 | 2019-12-31 | 2020-12-31 | 365 | 9.1665 | 0.16646 | 9 | 0.33293
6756 | 10 | 1 | 2019-12-31 | 2020-12-31 | 365 | 11.4581 | 0.45808 | 11 | 0.91616
2326 | 6 | 1 | 2019-12-31 | 2020-12-31 | 365 | 6.8748 | 0.87485 | 7 | 0.7497
3217 | 5.355 | 1 | 2019-12-31 | 2020-12-31 | 365 | 6.1358 | 0.1358 | 6 | 0.2716
3077 | 4.08 | 1 | 2019-12-31 | 2020-12-31 | 365 | 4.6749 | 0.6749 | 5 | 0.34979
2554 | 7.14 | 1 | 2019-12-31 | 2020-12-31 | 365 | 8.1811 | 0.18107 | 8 | 0.36214
2948 | 9.69 | 1 | 2019-12-31 | 2020-12-31 | 365 | 11.1029 | 0.10288 | 11 | 0.20576
3043 | 5 | 1 | 2019-12-31 | 2020-12-31 | 365 | 5.729 | 0.72904 | 6 | 0.45808
146 | 4.9 | 1 | 2019-12-31 | 2020-12-31 | 365 | 5.6145 | 0.61446 | 6 | 0.22892
605 | 5 | 1 | 2019-12-31 | 2020-12-31 | 365 | 5.729 | 0.72904 | 6 | 0.45808
169 | 6.5 | 1 | 2019-12-31 | 2020-12-31 | 365 | 7.4478 | 0.44775 | 7 | 0.8955
626 | 6.25 | 1 | 2019-12-31 | 2020-12-31 | 365 | 7.1613 | 0.1613 | 7 | 0.3226
627 | 3.25 | 1 | 2019-12-31 | 2020-12-31 | 365 | 3.7239 | 0.72388 | 4 | 0.44775
630 | 6.5 | 1 | 2019-12-31 | 2020-12-31 | 365 | 7.4478 | 0.44775 | 7 | 0.8955
631 | 12.25 | 1 | 2019-12-31 | 2020-12-31 | 365 | 14.0361 | 0.036148 | 14 | 0.072296
633 | 7.84 | 1 | 2019-12-31 | 2020-12-31 | 365 | 8.9831 | 0.98313 | 9 | 0.96627
634 | 3.25 | 1 | 2019-12-31 | 2020-12-31 | 365 | 3.7239 | 0.72388 | 4 | 0.44775
635 | 6 | 1 | 2019-12-31 | 2020-12-31 | 365 | 6.8748 | 0.87485 | 7 | 0.7497
545 | 2.5 | 1 | 2019-12-31 | 2020-12-31 | 365 | 2.8645 | 0.86452 | 3 | 0.72904
636 | 15.75 | 1 | 2019-12-31 | 2020-12-31 | 365 | 18.0465 | 0.046476 | 18 | 0.092952
640 | 7 | 1 | 2019-12-31 | 2020-12-31 | 365 | 8.0207 | 0.020656 | 8 | 0.041312
641 | 5.75 | 1 | 2019-12-31 | 2020-12-31 | 365 | 6.5884 | 0.5884 | 7 | 0.17679
643 | 9 | 1 | 2019-12-31 | 2020-12-31 | 365 | 10.3123 | 0.31227 | 10 | 0.62454
644 | 4.25 | 1 | 2019-12-31 | 2020-12-31 | 365 | 4.8697 | 0.86968 | 5 | 0.73937
648 | 8 | 1 | 2019-12-31 | 2020-12-31 | 365 | 9.1665 | 0.16646 | 9 | 0.33293
649 | 7.75 | 1 | 2019-12-31 | 2020-12-31 | 365 | 8.88 | 0.88001 | 9 | 0.76002
654 | 5.25 | 1 | 2019-12-31 | 2020-12-31 | 365 | 6.0155 | 0.015492 | 6 | 0.030984
658 | 6.75 | 1 | 2019-12-31 | 2020-12-31 | 365 | 7.7342 | 0.7342 | 8 | 0.46841
659 | 15.75 | 1 | 2019-12-31 | 2020-12-31 | 365 | 18.0465 | 0.046476 | 18 | 0.092952
660 | 9.8 | 1 | 2019-12-31 | 2020-12-31 | 365 | 11.2289 | 0.22892 | 11 | 0.45784
661 | 9 | 1 | 2019-12-31 | 2020-12-31 | 365 | 10.3123 | 0.31227 | 10 | 0.62454
664 | 5.75 | 1 | 2019-12-31 | 2020-12-31 | 365 | 6.5884 | 0.5884 | 7 | 0.17679
670 | 9 | 1 | 2019-12-31 | 2020-12-31 | 365 | 10.3123 | 0.31227 | 10 | 0.62454
671 | 10 | 1 | 2019-12-31 | 2020-12-31 | 365 | 11.4581 | 0.45808 | 11 | 0.91616
682 | 5.25 | 1 | 2019-12-31 | 2020-12-31 | 365 | 6.0155 | 0.015492 | 6 | 0.030984
692 | 6.75 | 1 | 2019-12-31 | 2020-12-31 | 365 | 7.7342 | 0.7342 | 8 | 0.46841
694 | 12.5 | 1 | 2019-12-31 | 2020-12-31 | 365 | 14.3226 | 0.3226 | 14 | 0.6452
701 | 4.75 | 1 | 2019-12-31 | 2020-12-31 | 365 | 5.4426 | 0.44259 | 5 | 0.88518
716 | 4.5 | 1 | 2019-12-31 | 2020-12-31 | 365 | 5.1561 | 0.15614 | 5 | 0.31227
717 | 6.5 | 1 | 2019-12-31 | 2020-12-31 | 365 | 7.4478 | 0.44775 | 7 | 0.8955
719 | 9.5 | 1 | 2019-12-31 | 2020-12-31 | 365 | 10.8852 | 0.88518 | 11 | 0.77035
720 | 3 | 1 | 2019-12-31 | 2020-12-31 | 365 | 3.4374 | 0.43742 | 3 | 0.87485
725 | 9 | 1 | 2019-12-31 | 2020-12-31 | 365 | 10.3123 | 0.31227 | 10 | 0.62454
726 | 6 | 1 | 2019-12-31 | 2020-12-31 | 365 | 6.8748 | 0.87485 | 7 | 0.7497
728 | 6.125 | 1 | 2019-12-31 | 2020-12-31 | 365 | 7.0181 | 0.018074 | 7 | 0.036148
729 | 11.75 | 1 | 2019-12-31 | 2020-12-31 | 365 | 13.4632 | 0.46324 | 13 | 0.92649
730 | 3.5 | 1 | 2019-12-31 | 2020-12-31 | 365 | 4.0103 | 0.010328 | 4 | 0.020656
732 | 11.75 | 1 | 2019-12-31 | 2020-12-31 | 365 | 13.4632 | 0.46324 | 13 | 0.92649
748 | 8 | 1 | 2019-12-31 | 2020-12-31 | 365 | 9.1665 | 0.16646 | 9 | 0.33293
762 | 6 | 1 | 2019-12-31 | 2020-12-31 | 365 | 6.8748 | 0.87485 | 7 | 0.7497
769 | 2.75 | 1 | 2019-12-31 | 2020-12-31 | 365 | 3.151 | 0.15097 | 3 | 0.30194
775 | 5 | 1 | 2019-12-31 | 2020-12-31 | 365 | 5.729 | 0.72904 | 6 | 0.45808
776 | 9.75 | 1 | 2019-12-31 | 2020-12-31 | 365 | 11.1716 | 0.17163 | 11 | 0.34326
777 | 7.5 | 1 | 2019-12-31 | 2020-12-31 | 365 | 8.5936 | 0.59356 | 9 | 0.18712
781 | 7.5 | 1 | 2019-12-31 | 2020-12-31 | 365 | 8.5936 | 0.59356 | 9 | 0.18712
782 | 8.5 | 1 | 2019-12-31 | 2020-12-31 | 365 | 9.7394 | 0.73937 | 10 | 0.47874
784 | 2.5 | 1 | 2019-12-31 | 2020-12-31 | 365 | 2.8645 | 0.86452 | 3 | 0.72904
785 | 6.75 | 1 | 2019-12-31 | 2020-12-31 | 365 | 7.7342 | 0.7342 | 8 | 0.46841
786 | 9 | 1 | 2019-12-31 | 2020-12-31 | 365 | 10.3123 | 0.31227 | 10 | 0.62454
787 | 8.5 | 1 | 2019-12-31 | 2020-12-31 | 365 | 9.7394 | 0.73937 | 10 | 0.47874
788 | 4.75 | 1 | 2019-12-31 | 2020-12-31 | 365 | 5.4426 | 0.44259 | 5 | 0.88518
790 | 4.5 | 1 | 2019-12-31 | 2020-12-31 | 365 | 5.1561 | 0.15614 | 5 | 0.31227
517 | 7.25 | 1 | 2019-12-31 | 2020-12-31 | 365 | 8.3071 | 0.30711 | 8 | 0.61422
502 | 5.25 | 1 | 2019-12-31 | 2020-12-31 | 365 | 6.0155 | 0.015492 | 6 | 0.030984
514 | 5.5 | 1 | 2019-12-31 | 2020-12-31 | 365 | 6.3019 | 0.30194 | 6 | 0.60389
620 | 4.5 | 1 | 2019-12-31 | 2020-12-31 | 365 | 5.1561 | 0.15614 | 5 | 0.31227
801 | 13 | 1 | 2019-12-31 | 2020-12-31 | 365 | 14.8955 | 0.8955 | 15 | 0.79101
121 | 5 | 1 | 2019-12-31 | 2020-12-31 | 365 | 5.729 | 0.72904 | 6 | 0.45808
123 | 5 | 1 | 2019-12-31 | 2020-12-31 | 365 | 5.729 | 0.72904 | 6 | 0.45808
821 | 8.75 | 1 | 2019-12-31 | 2020-12-31 | 365 | 10.0258 | 0.02582 | 10 | 0.05164
823 | 2.695 | 1 | 2019-12-31 | 2020-12-31 | 365 | 3.088 | 0.087953 | 3 | 0.17591
824 | 4 | 1 | 2019-12-31 | 2020-12-31 | 365 | 4.5832 | 0.58323 | 5 | 0.16646
825 | 5.75 | 1 | 2019-12-31 | 2020-12-31 | 365 | 6.5884 | 0.5884 | 7 | 0.17679
141 | 6.615 | 1 | 2019-12-31 | 2020-12-31 | 365 | 7.5795 | 0.57952 | 8 | 0.15904
834 | 6.75 | 1 | 2019-12-31 | 2020-12-31 | 365 | 7.7342 | 0.7342 | 8 | 0.46841
841 | 10 | 1 | 2019-12-31 | 2020-12-31 | 365 | 11.4581 | 0.45808 | 11 | 0.91616
842 | 9.5 | 1 | 2019-12-31 | 2020-12-31 | 365 | 10.8852 | 0.88518 | 11 | 0.77035
843 | 16 | 1 | 2019-12-31 | 2020-12-31 | 365 | 18.3329 | 0.33293 | 18 | 0.66586
852 | 5.5 | 1 | 2019-12-31 | 2020-12-31 | 365 | 6.3019 | 0.30194 | 6 | 0.60389
873 | 11.5 | 1 | 2019-12-31 | 2020-12-31 | 365 | 13.1768 | 0.17679 | 13 | 0.35358
774 | 3.5 | 1 | 2019-12-31 | 2020-12-31 | 365 | 4.0103 | 0.010328 | 4 | 0.020656
779 | 3.5 | 1 | 2019-12-31 | 2020-12-31 | 365 | 4.0103 | 0.010328 | 4 | 0.020656
675 | 3 | 1 | 2019-12-31 | 2020-12-31 | 365 | 3.4374 | 0.43742 | 3 | 0.87485
518 | 4.5 | 1 | 2019-12-31 | 2020-12-31 | 365 | 5.1561 | 0.15614 | 5 | 0.31227
652 | 6.5 | 1 | 2019-12-31 | 2020-12-31 | 365 | 7.4478 | 0.44775 | 7 | 0.8955
621 | 6.25 | 1 | 2019-12-31 | 2020-12-31 | 365 | 7.1613 | 0.1613 | 7 | 0.3226
778 | 2.695 | 1 | 2019-12-31 | 2020-12-31 | 365 | 3.088 | 0.087953 | 3 | 0.17591
1924 | 5.75 | 1 | 2019-12-31 | 2020-12-31 | 365 | 6.5884 | 0.5884 | 7 | 0.17679
735 | 12 | 1 | 2019-12-31 | 2020-12-31 | 365 | 13.7497 | 0.7497 | 14 | 0.49939
3015 | 8 | 1 | 2019-12-31 | 2020-12-31 | 365 | 9.1665 | 0.16646 | 9 | 0.33293
3021 | 3 | 1 | 2019-12-31 | 2020-12-31 | 365 | 3.4374 | 0.43742 | 3 | 0.87485
2297 | 5.25 | 1 | 2019-12-31 | 2020-12-31 | 365 | 6.0155 | 0.015492 | 6 | 0.030984
2559 | 6.5 | 1 | 2019-12-31 | 2020-12-31 | 365 | 7.4478 | 0.44775 | 7 | 0.8955
2417 | 8.25 | 1 | 2019-12-31 | 2020-12-31 | 365 | 9.4529 | 0.45292 | 9 | 0.90583
3125 | 2 | 1 | 2019-12-31 | 2020-12-31 | 365 | 2.2916 | 0.29162 | 2 | 0.58323
5192 | 4.08 | 1 | 2019-12-31 | 2020-12-31 | 365 | 4.6749 | 0.6749 | 5 | 0.34979
2921 | 4.335 | 1 | 2019-12-31 | 2020-12-31 | 365 | 4.9671 | 0.96708 | 5 | 0.93416
2272 | 5 | 1 | 2019-12-31 | 2020-12-31 | 365 | 5.729 | 0.72904 | 6 | 0.45808
5772 | 14.535 | 1 | 2019-12-31 | 2020-12-31 | 365 | 16.6543 | 0.65432 | 17 | 0.30864
4058 | 7.395 | 1 | 2019-12-31 | 2020-12-31 | 365 | 8.4733 | 0.47325 | 8 | 0.9465
4055 | 5.25 | 1 | 2019-12-31 | 2020-12-31 | 365 | 6.0155 | 0.015492 | 6 | 0.030984
2418 | 3.57 | 1 | 2019-12-31 | 2020-12-31 | 365 | 4.0905 | 0.090535 | 4 | 0.18107
2702 | 5 | 1 | 2019-12-31 | 2020-12-31 | 365 | 5.729 | 0.72904 | 6 | 0.45808
2369 | 3 | 1 | 2019-12-31 | 2020-12-31 | 365 | 3.4374 | 0.43742 | 3 | 0.87485
5043 | 3.75 | 1 | 2019-12-31 | 2020-12-31 | 365 | 4.2968 | 0.29678 | 4 | 0.59356
2547 | 4.75 | 1 | 2019-12-31 | 2020-12-31 | 365 | 5.4426 | 0.44259 | 5 | 0.88518
2930 | 4.25 | 1 | 2019-12-31 | 2020-12-31 | 365 | 4.8697 | 0.86968 | 5 | 0.73937
3133 | 12.24 | 1 | 2019-12-31 | 2020-12-31 | 365 | 14.0247 | 0.02469 | 14 | 0.04938
4773 | 2.5 | 1 | 2019-12-31 | 2020-12-31 | 365 | 2.8645 | 0.86452 | 3 | 0.72904
2919 | 9.18 | 1 | 2019-12-31 | 2020-12-31 | 365 | 10.5185 | 0.51852 | 11 | 0.037035
2274 | 4.75 | 1 | 2019-12-31 | 2020-12-31 | 365 | 5.4426 | 0.44259 | 5 | 0.88518
4050 | 5.25 | 1 | 2019-12-31 | 2020-12-31 | 365 | 6.0155 | 0.015492 | 6 | 0.030984
2343 | 8 | 1 | 2019-12-31 | 2020-12-31 | 365 | 9.1665 | 0.16646 | 9 | 0.33293
3701 | 5.25 | 1 | 2019-12-31 | 2020-12-31 | 365 | 6.0155 | 0.015492 | 6 | 0.030984
3658 | 4.845 | 1 | 2019-12-31 | 2020-12-31 | 365 | 5.5514 | 0.55144 | 6 | 0.10288
2613 | 5.61 | 1 | 2019-12-31 | 2020-12-31 | 365 | 6.428 | 0.42798 | 6 | 0.85597
3574 | 4.25 | 1 | 2019-12-31 | 2020-12-31 | 365 | 4.8697 | 0.86968 | 5 | 0.73937
2296 | 3.06 | 1 | 2019-12-31 | 2020-12-31 | 365 | 3.5062 | 0.50617 | 4 | 0.012345
2406 | 4 | 1 | 2019-12-31 | 2020-12-31 | 365 | 4.5832 | 0.58323 | 5 | 0.16646
2461 | 2.295 | 1 | 2019-12-31 | 2020-12-31 | 365 | 2.6296 | 0.62963 | 3 | 0.25926
11131 | 6.25 | 1 | 2019-12-31 | 2020-12-31 | 365 | 7.1613 | 0.1613 | 7 | 0.3226
3228 | 10.25 | 1 | 2019-12-31 | 2020-12-31 | 365 | 11.7445 | 0.74453 | 12 | 0.48906
2328 | 7 | 1 | 2019-12-31 | 2020-12-31 | 365 | 8.0207 | 0.020656 | 8 | 0.041312
2799 | 5.5 | 1 | 2019-12-31 | 2020-12-31 | 365 | 6.3019 | 0.30194 | 6 | 0.60389
2390 | 10 | 1 | 2019-12-31 | 2020-12-31 | 365 | 11.4581 | 0.45808 | 11 | 0.91616
2463 | 7.5 | 1 | 2019-12-31 | 2020-12-31 | 365 | 8.5936 | 0.59356 | 9 | 0.18712
2226 | 4.75 | 1 | 2019-12-31 | 2020-12-31 | 365 | 5.4426 | 0.44259 | 5 | 0.88518
2283 | 3.75 | 1 | 2019-12-31 | 2020-12-31 | 365 | 4.2968 | 0.29678 | 4 | 0.59356
2408 | 2.5 | 1 | 2019-12-31 | 2020-12-31 | 365 | 2.8645 | 0.86452 | 3 | 0.72904
3712 | 3.75 | 1 | 2019-12-31 | 2020-12-31 | 365 | 4.2968 | 0.29678 | 4 | 0.59356
4053 | 3.315 | 1 | 2019-12-31 | 2020-12-31 | 365 | 3.7984 | 0.79835 | 4 | 0.59671
2677 | 5.1 | 1 | 2019-12-31 | 2020-12-31 | 365 | 5.8436 | 0.84362 | 6 | 0.68724
2225 | 4.25 | 1 | 2019-12-31 | 2020-12-31 | 365 | 4.8697 | 0.86968 | 5 | 0.73937
14036 | 5 | 1 | 2019-12-31 | 2020-12-31 | 365 | 5.729 | 0.72904 | 6 | 0.45808
11893 | 4.25 | 1 | 2019-12-31 | 2020-12-31 | 365 | 4.8697 | 0.86968 | 5 | 0.73937
5543 | 3 | 1 | 2019-12-31 | 2020-12-31 | 365 | 3.4374 | 0.43742 | 3 | 0.87485
53844 | 3.75 | 1 | 2019-12-31 | 2020-12-31 | 365 | 4.2968 | 0.29678 | 4 | 0.59356
2456 | 7.5 | 1 | 2019-12-31 | 2020-12-31 | 365 | 8.5936 | 0.59356 | 9 | 0.18712
8028 | 4.845 | 1 | 2019-12-31 | 2020-12-31 | 365 | 5.5514 | 0.55144 | 6 | 0.10288
3129 | 7.14 | 1 | 2019-12-31 | 2020-12-31 | 365 | 8.1811 | 0.18107 | 8 | 0.36214
3510 | 5.5 | 1 | 2019-12-31 | 2020-12-31 | 365 | 6.3019 | 0.30194 | 6 | 0.60389
5419 | 7.14 | 1 | 2019-12-31 | 2020-12-31 | 365 | 8.1811 | 0.18107 | 8 | 0.36214
4891 | 3.5 | 1 | 2019-12-31 | 2020-12-31 | 365 | 4.0103 | 0.010328 | 4 | 0.020656
3278 | 9.18 | 1 | 2019-12-31 | 2020-12-31 | 365 | 10.5185 | 0.51852 | 11 | 0.037035
3656 | 3.06 | 1 | 2019-12-31 | 2020-12-31 | 365 | 3.5062 | 0.50617 | 4 | 0.012345
2227 | 4 | 1 | 2019-12-31 | 2020-12-31 | 365 | 4.5832 | 0.58323 | 5 | 0.16646
5087 | 4.5 | 1 | 2019-12-31 | 2020-12-31 | 365 | 5.1561 | 0.15614 | 5 | 0.31227
3969 | 5.25 | 1 | 2019-12-31 | 2020-12-31 | 365 | 6.0155 | 0.015492 | 6 | 0.030984
9463 | 7.5 | 1 | 2019-12-31 | 2020-12-31 | 365 | 8.5936 | 0.59356 | 9 | 0.18712
3515 | 3.5 | 1 | 2019-12-31 | 2020-12-31 | 365 | 4.0103 | 0.010328 | 4 | 0.020656
3502 | 4.59 | 1 | 2019-12-31 | 2020-12-31 | 365 | 5.2593 | 0.25926 | 5 | 0.51852
2711 | 3.825 | 1 | 2019-12-31 | 2020-12-31 | 365 | 4.3827 | 0.38272 | 4 | 0.76543
3567 | 4.75 | 1 | 2019-12-31 | 2020-12-31 | 365 | 5.4426 | 0.44259 | 5 | 0.88518
3967 | 5.5 | 1 | 2019-12-31 | 2020-12-31 | 365 | 6.3019 | 0.30194 | 6 | 0.60389
4897 | 7.5 | 1 | 2019-12-31 | 2020-12-31 | 365 | 8.5936 | 0.59356 | 9 | 0.18712
3767 | 8 | 1 | 2019-12-31 | 2020-12-31 | 365 | 9.1665 | 0.16646 | 9 | 0.33293
2748 | 7.395 | 1 | 2019-12-31 | 2020-12-31 | 365 | 8.4733 | 0.47325 | 8 | 0.9465
2720 | 5.1 | 1 | 2019-12-31 | 2020-12-31 | 365 | 5.8436 | 0.84362 | 6 | 0.68724
2712 | 5.5 | 1 | 2019-12-31 | 2020-12-31 | 365 | 6.3019 | 0.30194 | 6 | 0.60389
5850 | 8 | 1 | 2019-12-31 | 2020-12-31 | 365 | 9.1665 | 0.16646 | 9 | 0.33293
3727 | 4.08 | 1 | 2019-12-31 | 2020-12-31 | 365 | 4.6749 | 0.6749 | 5 | 0.34979
3049 | 8.67 | 1 | 2019-12-31 | 2020-12-31 | 365 | 9.9342 | 0.93416 | 10 | 0.86831
2744 | 2.25 | 1 | 2019-12-31 | 2020-12-31 | 365 | 2.5781 | 0.57807 | 3 | 0.15614
5388 | 6.63 | 1 | 2019-12-31 | 2020-12-31 | 365 | 7.5967 | 0.59671 | 8 | 0.19341
8040 | 5.75 | 1 | 2019-12-31 | 2020-12-31 | 365 | 6.5884 | 0.5884 | 7 | 0.17679
2762 | 2.295 | 1 | 2019-12-31 | 2020-12-31 | 365 | 2.6296 | 0.62963 | 3 | 0.25926
3955 | 5.75 | 1 | 2019-12-31 | 2020-12-31 | 365 | 6.5884 | 0.5884 | 7 | 0.17679
3667 | 6.25 | 1 | 2019-12-31 | 2020-12-31 | 365 | 7.1613 | 0.1613 | 7 | 0.3226
3091 | 6.5 | 1 | 2019-12-31 | 2020-12-31 | 365 | 7.4478 | 0.44775 | 7 | 0.8955
2935 | 4.335 | 1 | 2019-12-31 | 2020-12-31 | 365 | 4.9671 | 0.96708 | 5 | 0.93416
4148 | 4 | 1 | 2019-12-31 | 2020-12-31 | 365 | 4.5832 | 0.58323 | 5 | 0.16646
4059 | 3.825 | 1 | 2019-12-31 | 2020-12-31 | 365 | 4.3827 | 0.38272 | 4 | 0.76543
3086 | 4.08 | 1 | 2019-12-31 | 2020-12-31 | 365 | 4.6749 | 0.6749 | 5 | 0.34979
4535 | 5.865 | 1 | 2019-12-31 | 2020-12-31 | 365 | 6.7202 | 0.72016 | 7 | 0.44033
5975 | 5.61 | 1 | 2019-12-31 | 2020-12-31 | 365 | 6.428 | 0.42798 | 6 | 0.85597
2746 | 2.25 | 1 | 2019-12-31 | 2020-12-31 | 365 | 2.5781 | 0.57807 | 3 | 0.15614
2745 | 8 | 1 | 2019-12-31 | 2020-12-31 | 365 | 9.1665 | 0.16646 | 9 | 0.33293
2714 | 2.5 | 1 | 2019-12-31 | 2020-12-31 | 365 | 2.8645 | 0.86452 | 3 | 0.72904
3076 | 7 | 1 | 2019-12-31 | 2020-12-31 | 365 | 8.0207 | 0.020656 | 8 | 0.041312
2763 | 2.55 | 1 | 2019-12-31 | 2020-12-31 | 365 | 2.9218 | 0.92181 | 3 | 0.84362
4799 | 4.08 | 1 | 2019-12-31 | 2020-12-31 | 365 | 4.6749 | 0.6749 | 5 | 0.34979
2743 | 10.25 | 1 | 2019-12-31 | 2020-12-31 | 365 | 11.7445 | 0.74453 | 12 | 0.48906
3651 | 8.16 | 1 | 2019-12-31 | 2020-12-31 | 365 | 9.3498 | 0.34979 | 9 | 0.69959
3777 | 4.59 | 1 | 2019-12-31 | 2020-12-31 | 365 | 5.2593 | 0.25926 | 5 | 0.51852
15374 | 4.59 | 1 | 2019-12-31 | 2020-12-31 | 365 | 5.2593 | 0.25926 | 5 | 0.51852
3083 | 3.315 | 1 | 2019-12-31 | 2020-12-31 | 365 | 3.7984 | 0.79835 | 4 | 0.59671
2780 | 7.65 | 1 | 2019-12-31 | 2020-12-31 | 365 | 8.7654 | 0.76543 | 9 | 0.53086
3085 | 3.825 | 1 | 2019-12-31 | 2020-12-31 | 365 | 4.3827 | 0.38272 | 4 | 0.76543
2753 | 4.845 | 1 | 2019-12-31 | 2020-12-31 | 365 | 5.5514 | 0.55144 | 6 | 0.10288
2747 | 5.355 | 1 | 2019-12-31 | 2020-12-31 | 365 | 6.1358 | 0.1358 | 6 | 0.2716
3607 | 3.75 | 1 | 2019-12-31 | 2020-12-31 | 365 | 4.2968 | 0.29678 | 4 | 0.59356
3735 | 4.59 | 1 | 2019-12-31 | 2020-12-31 | 365 | 5.2593 | 0.25926 | 5 | 0.51852
3264 | 10.965 | 1 | 2019-12-31 | 2020-12-31 | 365 | 12.5638 | 0.56378 | 13 | 0.12757
15377 | 8.5 | 1 | 2019-12-31 | 2020-12-31 | 365 | 9.7394 | 0.73937 | 10 | 0.47874
4551 | 4.08 | 1 | 2019-12-31 | 2020-12-31 | 365 | 4.6749 | 0.6749 | 5 | 0.34979
4490 | 3.06 | 1 | 2019-12-31 | 2020-12-31 | 365 | 3.5062 | 0.50617 | 4 | 0.012345
3374 | 6.12 | 1 | 2019-12-31 | 2020-12-31 | 365 | 7.0123 | 0.012345 | 7 | 0.02469
6092 | 6.12 | 1 | 2019-12-31 | 2020-12-31 | 365 | 7.0123 | 0.012345 | 7 | 0.02469
7583 | 3.06 | 1 | 2019-12-31 | 2020-12-31 | 365 | 3.5062 | 0.50617 | 4 | 0.012345
12552 | 9.18 | 1 | 2019-12-31 | 2020-12-31 | 365 | 10.5185 | 0.51852 | 11 | 0.037035
9787 | 4.5 | 1 | 2019-12-31 | 2020-12-31 | 365 | 5.1561 | 0.15614 | 5 | 0.31227
10701 | 4.59 | 1 | 2019-12-31 | 2020-12-31 | 365 | 5.2593 | 0.25926 | 5 | 0.51852
3286 | 5.1 | 1 | 2019-12-31 | 2020-12-31 | 365 | 5.8436 | 0.84362 | 6 | 0.68724
2750 | 5.25 | 1 | 2019-12-31 | 2020-12-31 | 365 | 6.0155 | 0.015492 | 6 | 0.030984
3568 | 5 | 1 | 2019-12-31 | 2020-12-31 | 365 | 5.729 | 0.72904 | 6 | 0.45808
2749 | 3.25 | 1 | 2019-12-31 | 2020-12-31 | 365 | 3.7239 | 0.72388 | 4 | 0.44775
2717 | 9.75 | 1 | 2019-12-31 | 2020-12-31 | 365 | 11.1716 | 0.17163 | 11 | 0.34326
5378 | 3 | 1 | 2019-12-31 | 2020-12-31 | 365 | 3.4374 | 0.43742 | 3 | 0.87485
5818 | 7.905 | 1 | 2019-12-31 | 2020-12-31 | 365 | 9.0576 | 0.057612 | 9 | 0.11522
2877 | 10.25 | 1 | 2019-12-31 | 2020-12-31 | 365 | 11.7445 | 0.74453 | 12 | 0.48906
926 | 5.25 | 1 | 2019-12-31 | 2020-12-31 | 365 | 6.0155 | 0.015492 | 6 | 0.030984
925 | 2.25 | 1 | 2019-12-31 | 2020-12-31 | 365 | 2.5781 | 0.57807 | 3 | 0.15614
924 | 5 | 1 | 2019-12-31 | 2020-12-31 | 365 | 5.729 | 0.72904 | 6 | 0.45808
913 | 9 | 1 | 2019-12-31 | 2020-12-31 | 365 | 10.3123 | 0.31227 | 10 | 0.62454
918 | 5.5 | 1 | 2019-12-31 | 2020-12-31 | 365 | 6.3019 | 0.30194 | 6 | 0.60389
919 | 11.5 | 1 | 2019-12-31 | 2020-12-31 | 365 | 13.1768 | 0.17679 | 13 | 0.35358
917 | 6 | 1 | 2019-12-31 | 2020-12-31 | 365 | 6.8748 | 0.87485 | 7 | 0.7497
977 | 11 | 1 | 2019-12-31 | 2020-12-31 | 365 | 12.6039 | 0.60389 | 13 | 0.20778
974 | 6.25 | 1 | 2019-12-31 | 2020-12-31 | 365 | 7.1613 | 0.1613 | 7 | 0.3226
973 | 8 | 1 | 2019-12-31 | 2020-12-31 | 365 | 9.1665 | 0.16646 | 9 | 0.33293
972 | 7.5 | 1 | 2019-12-31 | 2020-12-31 | 365 | 8.5936 | 0.59356 | 9 | 0.18712
970 | 11.25 | 1 | 2019-12-31 | 2020-12-31 | 365 | 12.8903 | 0.89034 | 13 | 0.78068
968 | 5.5 | 1 | 2019-12-31 | 2020-12-31 | 365 | 6.3019 | 0.30194 | 6 | 0.60389
967 | 5.75 | 1 | 2019-12-31 | 2020-12-31 | 365 | 6.5884 | 0.5884 | 7 | 0.17679
966 | 5.5 | 1 | 2019-12-31 | 2020-12-31 | 365 | 6.3019 | 0.30194 | 6 | 0.60389
956 | 10.5 | 1 | 2019-12-31 | 2020-12-31 | 365 | 12.031 | 0.030984 | 12 | 0.061968
955 | 6.5 | 1 | 2019-12-31 | 2020-12-31 | 365 | 7.4478 | 0.44775 | 7 | 0.8955
954 | 3 | 1 | 2019-12-31 | 2020-12-31 | 365 | 3.4374 | 0.43742 | 3 | 0.87485
953 | 2 | 1 | 2019-12-31 | 2020-12-31 | 365 | 2.2916 | 0.29162 | 2 | 0.58323
951 | 11.75 | 1 | 2019-12-31 | 2020-12-31 | 365 | 13.4632 | 0.46324 | 13 | 0.92649
949 | 8.5 | 1 | 2019-12-31 | 2020-12-31 | 365 | 9.7394 | 0.73937 | 10 | 0.47874
948 | 4.5 | 1 | 2019-12-31 | 2020-12-31 | 365 | 5.1561 | 0.15614 | 5 | 0.31227
947 | 7.75 | 1 | 2019-12-31 | 2020-12-31 | 365 | 8.88 | 0.88001 | 9 | 0.76002
943 | 5.75 | 1 | 2019-12-31 | 2020-12-31 | 365 | 6.5884 | 0.5884 | 7 | 0.17679
938 | 9 | 1 | 2019-12-31 | 2020-12-31 | 365 | 10.3123 | 0.31227 | 10 | 0.62454
937 | 4.25 | 1 | 2019-12-31 | 2020-12-31 | 365 | 4.8697 | 0.86968 | 5 | 0.73937
935 | 12.5 | 1 | 2019-12-31 | 2020-12-31 | 365 | 14.3226 | 0.3226 | 14 | 0.6452
933 | 4 | 1 | 2019-12-31 | 2020-12-31 | 365 | 4.5832 | 0.58323 | 5 | 0.16646
928 | 6.25 | 1 | 2019-12-31 | 2020-12-31 | 365 | 7.1613 | 0.1613 | 7 | 0.3226
983 | 7.5 | 1 | 2019-12-31 | 2020-12-31 | 365 | 8.5936 | 0.59356 | 9 | 0.18712
979 | 2.5 | 1 | 2019-12-31 | 2020-12-31 | 365 | 2.8645 | 0.86452 | 3 | 0.72904
1015 | 2 | 1 | 2019-12-31 | 2020-12-31 | 365 | 2.2916 | 0.29162 | 2 | 0.58323
958 | 8.75 | 1 | 2019-12-31 | 2020-12-31 | 365 | 10.0258 | 0.02582 | 10 | 0.05164
994 | 7.5 | 1 | 2019-12-31 | 2020-12-31 | 365 | 8.5936 | 0.59356 | 9 | 0.18712
992 | 4.25 | 1 | 2019-12-31 | 2020-12-31 | 365 | 4.8697 | 0.86968 | 5 | 0.73937
991 | 5.25 | 1 | 2019-12-31 | 2020-12-31 | 365 | 6.0155 | 0.015492 | 6 | 0.030984
990 | 5.75 | 1 | 2019-12-31 | 2020-12-31 | 365 | 6.5884 | 0.5884 | 7 | 0.17679
985 | 6.5 | 1 | 2019-12-31 | 2020-12-31 | 365 | 7.4478 | 0.44775 | 7 | 0.8955
1074 | 4 | 1 | 2019-12-31 | 2020-12-31 | 365 | 4.5832 | 0.58323 | 5 | 0.16646
1073 | 7 | 1 | 2019-12-31 | 2020-12-31 | 365 | 8.0207 | 0.020656 | 8 | 0.041312
1072 | 5.5 | 1 | 2019-12-31 | 2020-12-31 | 365 | 6.3019 | 0.30194 | 6 | 0.60389
1069 | 5 | 1 | 2019-12-31 | 2020-12-31 | 365 | 5.729 | 0.72904 | 6 | 0.45808
1070 | 7 | 1 | 2019-12-31 | 2020-12-31 | 365 | 8.0207 | 0.020656 | 8 | 0.041312
1068 | 8.5 | 1 | 2019-12-31 | 2020-12-31 | 365 | 9.7394 | 0.73937 | 10 | 0.47874
1067 | 2.75 | 1 | 2019-12-31 | 2020-12-31 | 365 | 3.151 | 0.15097 | 3 | 0.30194
1066 | 4 | 1 | 2019-12-31 | 2020-12-31 | 365 | 4.5832 | 0.58323 | 5 | 0.16646
1065 | 5 | 1 | 2019-12-31 | 2020-12-31 | 365 | 5.729 | 0.72904 | 6 | 0.45808
1050 | 6.75 | 1 | 2019-12-31 | 2020-12-31 | 365 | 7.7342 | 0.7342 | 8 | 0.46841
1046 | 8 | 1 | 2019-12-31 | 2020-12-31 | 365 | 9.1665 | 0.16646 | 9 | 0.33293
1048 | 3.5 | 1 | 2019-12-31 | 2020-12-31 | 365 | 4.0103 | 0.010328 | 4 | 0.020656
1045 | 11 | 1 | 2019-12-31 | 2020-12-31 | 365 | 12.6039 | 0.60389 | 13 | 0.20778
1044 | 5 | 1 | 2019-12-31 | 2020-12-31 | 365 | 5.729 | 0.72904 | 6 | 0.45808
1043 | 6.5 | 1 | 2019-12-31 | 2020-12-31 | 365 | 7.4478 | 0.44775 | 7 | 0.8955
941 | 5.75 | 1 | 2019-12-31 | 2020-12-31 | 365 | 6.5884 | 0.5884 | 7 | 0.17679
1107 | 10.5 | 1 | 2019-12-31 | 2020-12-31 | 365 | 12.031 | 0.030984 | 12 | 0.061968
1106 | 13.5 | 1 | 2019-12-31 | 2020-12-31 | 365 | 15.4684 | 0.46841 | 15 | 0.93682
1105 | 18.5 | 1 | 2019-12-31 | 2020-12-31 | 365 | 21.1974 | 0.19745 | 21 | 0.3949
1103 | 11.5 | 1 | 2019-12-31 | 2020-12-31 | 365 | 13.1768 | 0.17679 | 13 | 0.35358
1102 | 5.5 | 1 | 2019-12-31 | 2020-12-31 | 365 | 6.3019 | 0.30194 | 6 | 0.60389
1087 | 9.5 | 1 | 2019-12-31 | 2020-12-31 | 365 | 10.8852 | 0.88518 | 11 | 0.77035
1137 | 9.75 | 1 | 2019-12-31 | 2020-12-31 | 365 | 11.1716 | 0.17163 | 11 | 0.34326
1136 | 5.5 | 1 | 2019-12-31 | 2020-12-31 | 365 | 6.3019 | 0.30194 | 6 | 0.60389
1135 | 10.5 | 1 | 2019-12-31 | 2020-12-31 | 365 | 12.031 | 0.030984 | 12 | 0.061968
1134 | 9.25 | 1 | 2019-12-31 | 2020-12-31 | 365 | 10.5987 | 0.59872 | 11 | 0.19745
1133 | 3.75 | 1 | 2019-12-31 | 2020-12-31 | 365 | 4.2968 | 0.29678 | 4 | 0.59356
1132 | 8 | 1 | 2019-12-31 | 2020-12-31 | 365 | 9.1665 | 0.16646 | 9 | 0.33293
1122 | 4.25 | 1 | 2019-12-31 | 2020-12-31 | 365 | 4.8697 | 0.86968 | 5 | 0.73937
1117 | 7.75 | 1 | 2019-12-31 | 2020-12-31 | 365 | 8.88 | 0.88001 | 9 | 0.76002
1114 | 5.25 | 1 | 2019-12-31 | 2020-12-31 | 365 | 6.0155 | 0.015492 | 6 | 0.030984
1154 | 14 | 1 | 2019-12-31 | 2020-12-31 | 365 | 16.0413 | 0.041312 | 16 | 0.082624
1153 | 11 | 1 | 2019-12-31 | 2020-12-31 | 365 | 12.6039 | 0.60389 | 13 | 0.20778
1152 | 3.75 | 1 | 2019-12-31 | 2020-12-31 | 365 | 4.2968 | 0.29678 | 4 | 0.59356
1161 | 9 | 1 | 2019-12-31 | 2020-12-31 | 365 | 10.3123 | 0.31227 | 10 | 0.62454
1159 | 4 | 1 | 2019-12-31 | 2020-12-31 | 365 | 4.5832 | 0.58323 | 5 | 0.16646
1158 | 6.25 | 1 | 2019-12-31 | 2020-12-31 | 365 | 7.1613 | 0.1613 | 7 | 0.3226
1157 | 7.25 | 1 | 2019-12-31 | 2020-12-31 | 365 | 8.3071 | 0.30711 | 8 | 0.61422
1163 | 5.5 | 1 | 2019-12-31 | 2020-12-31 | 365 | 6.3019 | 0.30194 | 6 | 0.60389
984 | 10 | 1 | 2019-12-31 | 2020-12-31 | 365 | 11.4581 | 0.45808 | 11 | 0.91616
783 | 3.75 | 1 | 2019-12-31 | 2020-12-31 | 365 | 4.2968 | 0.29678 | 4 | 0.59356
1244 | 5.5 | 1 | 2019-12-31 | 2020-12-31 | 365 | 6.3019 | 0.30194 | 6 | 0.60389
1190 | 24 | 1 | 2019-12-31 | 2020-12-31 | 365 | 27.4994 | 0.49939 | 27 | 0.99878
1188 | 4.25 | 1 | 2019-12-31 | 2020-12-31 | 365 | 4.8697 | 0.86968 | 5 | 0.73937
1187 | 5.25 | 1 | 2019-12-31 | 2020-12-31 | 365 | 6.0155 | 0.015492 | 6 | 0.030984
1185 | 6.5 | 1 | 2019-12-31 | 2020-12-31 | 365 | 7.4478 | 0.44775 | 7 | 0.8955
1175 | 4 | 1 | 2019-12-31 | 2020-12-31 | 365 | 4.5832 | 0.58323 | 5 | 0.16646
3119 | 4.845 | 1 | 2019-12-31 | 2020-12-31 | 365 | 5.5514 | 0.55144 | 6 | 0.10288
2829 | 11.25 | 1 | 2019-12-31 | 2020-12-31 | 365 | 12.8903 | 0.89034 | 13 | 0.78068
2937 | 7.25 | 1 | 2019-12-31 | 2020-12-31 | 365 | 8.3071 | 0.30711 | 8 | 0.61422
3723 | 8.67 | 1 | 2019-12-31 | 2020-12-31 | 365 | 9.9342 | 0.93416 | 10 | 0.86831
3037 | 8.25 | 1 | 2019-12-31 | 2020-12-31 | 365 | 9.4529 | 0.45292 | 9 | 0.90583
2828 | 5.25 | 1 | 2019-12-31 | 2020-12-31 | 365 | 6.0155 | 0.015492 | 6 | 0.030984
5314 | 4.335 | 1 | 2019-12-31 | 2020-12-31 | 365 | 4.9671 | 0.96708 | 5 | 0.93416
3660 | 7.25 | 1 | 2019-12-31 | 2020-12-31 | 365 | 8.3071 | 0.30711 | 8 | 0.61422
3303 | 7.14 | 1 | 2019-12-31 | 2020-12-31 | 365 | 8.1811 | 0.18107 | 8 | 0.36214
4993 | 6.75 | 1 | 2019-12-31 | 2020-12-31 | 365 | 7.7342 | 0.7342 | 8 | 0.46841
4990 | 7.395 | 1 | 2019-12-31 | 2020-12-31 | 365 | 8.4733 | 0.47325 | 8 | 0.9465
9333 | 7.14 | 1 | 2019-12-31 | 2020-12-31 | 365 | 8.1811 | 0.18107 | 8 | 0.36214
12431 | 7.65 | 1 | 2019-12-31 | 2020-12-31 | 365 | 8.7654 | 0.76543 | 9 | 0.53086
4297 | 3 | 1 | 2019-12-31 | 2020-12-31 | 365 | 3.4374 | 0.43742 | 3 | 0.87485
3285 | 15 | 1 | 2019-12-31 | 2020-12-31 | 365 | 17.1871 | 0.18712 | 17 | 0.37424
3020 | 7.395 | 1 | 2019-12-31 | 2020-12-31 | 365 | 8.4733 | 0.47325 | 8 | 0.9465
3621 | 6.63 | 1 | 2019-12-31 | 2020-12-31 | 365 | 7.5967 | 0.59671 | 8 | 0.19341
5193 | 9.945 | 1 | 2019-12-31 | 2020-12-31 | 365 | 11.3951 | 0.39506 | 11 | 0.79012
3772 | 6.5 | 1 | 2019-12-31 | 2020-12-31 | 365 | 7.4478 | 0.44775 | 7 | 0.8955
3032 | 3 | 1 | 2019-12-31 | 2020-12-31 | 365 | 3.4374 | 0.43742 | 3 | 0.87485
12657 | 5.25 | 1 | 2019-12-31 | 2020-12-31 | 365 | 6.0155 | 0.015492 | 6 | 0.030984
6793 | 2 | 1 | 2019-12-31 | 2020-12-31 | 365 | 2.2916 | 0.29162 | 2 | 0.58323
2832 | 6.885 | 1 | 2019-12-31 | 2020-12-31 | 365 | 7.8889 | 0.88889 | 8 | 0.77778
11186 | 4.75 | 1 | 2019-12-31 | 2020-12-31 | 365 | 5.4426 | 0.44259 | 5 | 0.88518
3570 | 4 | 1 | 2019-12-31 | 2020-12-31 | 365 | 4.5832 | 0.58323 | 5 | 0.16646
10232 | 2 | 1 | 2019-12-31 | 2020-12-31 | 365 | 2.2916 | 0.29162 | 2 | 0.58323
1377 | 3 | 1 | 2019-12-31 | 2020-12-31 | 365 | 3.4374 | 0.43742 | 3 | 0.87485
1375 | 8.48 | 1 | 2019-12-31 | 2020-12-31 | 365 | 9.7165 | 0.71645 | 10 | 0.4329
1368 | 6 | 1 | 2019-12-31 | 2020-12-31 | 365 | 6.8748 | 0.87485 | 7 | 0.7497
1369 | 7.75 | 1 | 2019-12-31 | 2020-12-31 | 365 | 8.88 | 0.88001 | 9 | 0.76002
1366 | 11.75 | 1 | 2019-12-31 | 2020-12-31 | 365 | 13.4632 | 0.46324 | 13 | 0.92649
1363 | 6.25 | 1 | 2019-12-31 | 2020-12-31 | 365 | 7.1613 | 0.1613 | 7 | 0.3226
1242 | 6.615 | 1 | 2019-12-31 | 2020-12-31 | 365 | 7.5795 | 0.57952 | 8 | 0.15904
1356 | 2 | 1 | 2019-12-31 | 2020-12-31 | 365 | 2.2916 | 0.29162 | 2 | 0.58323
1357 | 10.5 | 1 | 2019-12-31 | 2020-12-31 | 365 | 12.031 | 0.030984 | 12 | 0.061968
1355 | 8 | 1 | 2019-12-31 | 2020-12-31 | 365 | 9.1665 | 0.16646 | 9 | 0.33293
1329 | 9 | 1 | 2019-12-31 | 2020-12-31 | 365 | 10.3123 | 0.31227 | 10 | 0.62454
1328 | 7.25 | 1 | 2019-12-31 | 2020-12-31 | 365 | 8.3071 | 0.30711 | 8 | 0.61422
1327 | 6 | 1 | 2019-12-31 | 2020-12-31 | 365 | 6.8748 | 0.87485 | 7 | 0.7497
969 | 6.5 | 1 | 2019-12-31 | 2020-12-31 | 365 | 7.4478 | 0.44775 | 7 | 0.8955
1309 | 4.25 | 1 | 2019-12-31 | 2020-12-31 | 365 | 4.8697 | 0.86968 | 5 | 0.73937
1495 | 8 | 1 | 2019-12-31 | 2020-12-31 | 365 | 9.1665 | 0.16646 | 9 | 0.33293
1469 | 14 | 1 | 2019-12-31 | 2020-12-31 | 365 | 16.0413 | 0.041312 | 16 | 0.082624
1468 | 7.95 | 1 | 2019-12-31 | 2020-12-31 | 365 | 9.1092 | 0.10917 | 9 | 0.21835
1465 | 7.75 | 1 | 2019-12-31 | 2020-12-31 | 365 | 8.88 | 0.88001 | 9 | 0.76002
1463 | 5.75 | 1 | 2019-12-31 | 2020-12-31 | 365 | 6.5884 | 0.5884 | 7 | 0.17679
1462 | 5 | 1 | 2019-12-31 | 2020-12-31 | 365 | 5.729 | 0.72904 | 6 | 0.45808
1461 | 4.5 | 1 | 2019-12-31 | 2020-12-31 | 365 | 5.1561 | 0.15614 | 5 | 0.31227
1460 | 5 | 1 | 2019-12-31 | 2020-12-31 | 365 | 5.729 | 0.72904 | 6 | 0.45808
1406 | 4.5 | 1 | 2019-12-31 | 2020-12-31 | 365 | 5.1561 | 0.15614 | 5 | 0.31227
1404 | 5.25 | 1 | 2019-12-31 | 2020-12-31 | 365 | 6.0155 | 0.015492 | 6 | 0.030984
1505 | 3.18 | 1 | 2019-12-31 | 2020-12-31 | 365 | 3.6437 | 0.64367 | 4 | 0.28734
1503 | 4 | 1 | 2019-12-31 | 2020-12-31 | 365 | 4.5832 | 0.58323 | 5 | 0.16646
1502 | 4.25 | 1 | 2019-12-31 | 2020-12-31 | 365 | 4.8697 | 0.86968 | 5 | 0.73937
1515 | 4.5 | 1 | 2019-12-31 | 2020-12-31 | 365 | 5.1561 | 0.15614 | 5 | 0.31227
1408 | 9 | 1 | 2019-12-31 | 2020-12-31 | 365 | 10.3123 | 0.31227 | 10 | 0.62454
1556 | 6.63 | 1 | 2019-12-31 | 2020-12-31 | 365 | 7.5967 | 0.59671 | 8 | 0.19341
1554 | 18 | 1 | 2019-12-31 | 2020-12-31 | 365 | 20.6245 | 0.62454 | 21 | 0.24909
1553 | 7.25 | 1 | 2019-12-31 | 2020-12-31 | 365 | 8.3071 | 0.30711 | 8 | 0.61422
1636 | 15.5 | 1 | 2019-12-31 | 2020-12-31 | 365 | 17.76 | 0.76002 | 18 | 0.52005
1619 | 5 | 1 | 2019-12-31 | 2020-12-31 | 365 | 5.729 | 0.72904 | 6 | 0.45808
1615 | 4.75 | 1 | 2019-12-31 | 2020-12-31 | 365 | 5.4426 | 0.44259 | 5 | 0.88518
1613 | 11.75 | 1 | 2019-12-31 | 2020-12-31 | 365 | 13.4632 | 0.46324 | 13 | 0.92649
1407 | 3.5 | 1 | 2019-12-31 | 2020-12-31 | 365 | 4.0103 | 0.010328 | 4 | 0.020656
1690 | 5.75 | 1 | 2019-12-31 | 2020-12-31 | 365 | 6.5884 | 0.5884 | 7 | 0.17679
1651 | 5 | 1 | 2019-12-31 | 2020-12-31 | 365 | 5.729 | 0.72904 | 6 | 0.45808
1652 | 6.75 | 1 | 2019-12-31 | 2020-12-31 | 365 | 7.7342 | 0.7342 | 8 | 0.46841
1653 | 6 | 1 | 2019-12-31 | 2020-12-31 | 365 | 6.8748 | 0.87485 | 7 | 0.7497
1678 | 17 | 1 | 2019-12-31 | 2020-12-31 | 365 | 19.4787 | 0.47874 | 19 | 0.95747
1679 | 6.75 | 1 | 2019-12-31 | 2020-12-31 | 365 | 7.7342 | 0.7342 | 8 | 0.46841
1729 | 4 | 1 | 2019-12-31 | 2020-12-31 | 365 | 4.5832 | 0.58323 | 5 | 0.16646
1728 | 4.25 | 1 | 2019-12-31 | 2020-12-31 | 365 | 4.8697 | 0.86968 | 5 | 0.73937
1758 | 7.75 | 1 | 2019-12-31 | 2020-12-31 | 365 | 8.88 | 0.88001 | 9 | 0.76002
1753 | 3 | 1 | 2019-12-31 | 2020-12-31 | 365 | 3.4374 | 0.43742 | 3 | 0.87485
1748 | 11.25 | 1 | 2019-12-31 | 2020-12-31 | 365 | 12.8903 | 0.89034 | 13 | 0.78068
1884 | 8 | 1 | 2019-12-31 | 2020-12-31 | 365 | 9.1665 | 0.16646 | 9 | 0.33293
1882 | 5.75 | 1 | 2019-12-31 | 2020-12-31 | 365 | 6.5884 | 0.5884 | 7 | 0.17679
1851 | 14.25 | 1 | 2019-12-31 | 2020-12-31 | 365 | 16.3278 | 0.32776 | 16 | 0.65553
1849 | 7.905 | 1 | 2019-12-31 | 2020-12-31 | 365 | 9.0576 | 0.057612 | 9 | 0.11522
1848 | 5 | 1 | 2019-12-31 | 2020-12-31 | 365 | 5.729 | 0.72904 | 6 | 0.45808
1846 | 7 | 1 | 2019-12-31 | 2020-12-31 | 365 | 8.0207 | 0.020656 | 8 | 0.041312
1845 | 5.75 | 1 | 2019-12-31 | 2020-12-31 | 365 | 6.5884 | 0.5884 | 7 | 0.17679
1823 | 3 | 1 | 2019-12-31 | 2020-12-31 | 365 | 3.4374 | 0.43742 | 3 | 0.87485
1798 | 3.5 | 1 | 2019-12-31 | 2020-12-31 | 365 | 4.0103 | 0.010328 | 4 | 0.020656
1797 | 6.25 | 1 | 2019-12-31 | 2020-12-31 | 365 | 7.1613 | 0.1613 | 7 | 0.3226
1938 | 4.25 | 1 | 2019-12-31 | 2020-12-31 | 365 | 4.8697 | 0.86968 | 5 | 0.73937
1937 | 4.25 | 1 | 2019-12-31 | 2020-12-31 | 365 | 4.8697 | 0.86968 | 5 | 0.73937
1935 | 9.75 | 1 | 2019-12-31 | 2020-12-31 | 365 | 11.1716 | 0.17163 | 11 | 0.34326
1934 | 7 | 1 | 2019-12-31 | 2020-12-31 | 365 | 8.0207 | 0.020656 | 8 | 0.041312
1932 | 4.5 | 1 | 2019-12-31 | 2020-12-31 | 365 | 5.1561 | 0.15614 | 5 | 0.31227
1901 | 7.25 | 1 | 2019-12-31 | 2020-12-31 | 365 | 8.3071 | 0.30711 | 8 | 0.61422
1900 | 8.75 | 1 | 2019-12-31 | 2020-12-31 | 365 | 10.0258 | 0.02582 | 10 | 0.05164
2002 | 7 | 1 | 2019-12-31 | 2020-12-31 | 365 | 8.0207 | 0.020656 | 8 | 0.041312
2000 | 6.25 | 1 | 2019-12-31 | 2020-12-31 | 365 | 7.1613 | 0.1613 | 7 | 0.3226
2001 | 9.5 | 1 | 2019-12-31 | 2020-12-31 | 365 | 10.8852 | 0.88518 | 11 | 0.77035
1998 | 3 | 1 | 2019-12-31 | 2020-12-31 | 365 | 3.4374 | 0.43742 | 3 | 0.87485
2010 | 10.25 | 1 | 2019-12-31 | 2020-12-31 | 365 | 11.7445 | 0.74453 | 12 | 0.48906
2061 | 7.5 | 1 | 2019-12-31 | 2020-12-31 | 365 | 8.5936 | 0.59356 | 9 | 0.18712
2060 | 5 | 1 | 2019-12-31 | 2020-12-31 | 365 | 5.729 | 0.72904 | 6 | 0.45808
2059 | 6.625 | 1 | 2019-12-31 | 2020-12-31 | 365 | 7.591 | 0.59098 | 8 | 0.18196
2056 | 7.25 | 1 | 2019-12-31 | 2020-12-31 | 365 | 8.3071 | 0.30711 | 8 | 0.61422
2051 | 7.42 | 1 | 2019-12-31 | 2020-12-31 | 365 | 8.5019 | 0.5019 | 9 | 0.0037907
2047 | 17 | 1 | 2019-12-31 | 2020-12-31 | 365 | 19.4787 | 0.47874 | 19 | 0.95747
2032 | 7.5 | 1 | 2019-12-31 | 2020-12-31 | 365 | 8.5936 | 0.59356 | 9 | 0.18712
2031 | 10.25 | 1 | 2019-12-31 | 2020-12-31 | 365 | 11.7445 | 0.74453 | 12 | 0.48906
2097 | 4.5 | 1 | 2019-12-31 | 2020-12-31 | 365 | 5.1561 | 0.15614 | 5 | 0.31227
2096 | 8 | 1 | 2019-12-31 | 2020-12-31 | 365 | 9.1665 | 0.16646 | 9 | 0.33293
2095 | 7.14 | 1 | 2019-12-31 | 2020-12-31 | 365 | 8.1811 | 0.18107 | 8 | 0.36214
2093 | 7.5 | 1 | 2019-12-31 | 2020-12-31 | 365 | 8.5936 | 0.59356 | 9 | 0.18712
2092 | 11 | 1 | 2019-12-31 | 2020-12-31 | 365 | 12.6039 | 0.60389 | 13 | 0.20778
2067 | 8.75 | 1 | 2019-12-31 | 2020-12-31 | 365 | 10.0258 | 0.02582 | 10 | 0.05164
2121 | 7.75 | 1 | 2019-12-31 | 2020-12-31 | 365 | 8.88 | 0.88001 | 9 | 0.76002
2120 | 7 | 1 | 2019-12-31 | 2020-12-31 | 365 | 8.0207 | 0.020656 | 8 | 0.041312
2116 | 7.5 | 1 | 2019-12-31 | 2020-12-31 | 365 | 8.5936 | 0.59356 | 9 | 0.18712
2115 | 10.5 | 1 | 2019-12-31 | 2020-12-31 | 365 | 12.031 | 0.030984 | 12 | 0.061968
2114 | 9.5 | 1 | 2019-12-31 | 2020-12-31 | 365 | 10.8852 | 0.88518 | 11 | 0.77035
2112 | 10.2 | 1 | 2019-12-31 | 2020-12-31 | 365 | 11.6872 | 0.68724 | 12 | 0.37448
2111 | 10.75 | 1 | 2019-12-31 | 2020-12-31 | 365 | 12.3174 | 0.31744 | 12 | 0.63487
2098 | 11.395 | 1 | 2019-12-31 | 2020-12-31 | 365 | 13.0565 | 0.056482 | 13 | 0.11296
2153 | 4 | 1 | 2019-12-31 | 2020-12-31 | 365 | 4.5832 | 0.58323 | 5 | 0.16646
2154 | 4 | 1 | 2019-12-31 | 2020-12-31 | 365 | 4.5832 | 0.58323 | 5 | 0.16646
2151 | 8.925 | 1 | 2019-12-31 | 2020-12-31 | 365 | 10.2263 | 0.22634 | 10 | 0.45267
2150 | 7.65 | 1 | 2019-12-31 | 2020-12-31 | 365 | 8.7654 | 0.76543 | 9 | 0.53086
2148 | 12.495 | 1 | 2019-12-31 | 2020-12-31 | 365 | 14.3169 | 0.31687 | 14 | 0.63374
2146 | 8.75 | 1 | 2019-12-31 | 2020-12-31 | 365 | 10.0258 | 0.02582 | 10 | 0.05164
2147 | 11.73 | 1 | 2019-12-31 | 2020-12-31 | 365 | 13.4403 | 0.44033 | 13 | 0.88066
2144 | 4.5 | 1 | 2019-12-31 | 2020-12-31 | 365 | 5.1561 | 0.15614 | 5 | 0.31227
2142 | 8.925 | 1 | 2019-12-31 | 2020-12-31 | 365 | 10.2263 | 0.22634 | 10 | 0.45267
2140 | 2.5 | 1 | 2019-12-31 | 2020-12-31 | 365 | 2.8645 | 0.86452 | 3 | 0.72904
2141 | 4 | 1 | 2019-12-31 | 2020-12-31 | 365 | 4.5832 | 0.58323 | 5 | 0.16646
2138 | 9 | 1 | 2019-12-31 | 2020-12-31 | 365 | 10.3123 | 0.31227 | 10 | 0.62454
2139 | 7.75 | 1 | 2019-12-31 | 2020-12-31 | 365 | 8.88 | 0.88001 | 9 | 0.76002
2137 | 10 | 1 | 2019-12-31 | 2020-12-31 | 365 | 11.4581 | 0.45808 | 11 | 0.91616
2133 | 9.25 | 1 | 2019-12-31 | 2020-12-31 | 365 | 10.5987 | 0.59872 | 11 | 0.19745
2131 | 10 | 1 | 2019-12-31 | 2020-12-31 | 365 | 11.4581 | 0.45808 | 11 | 0.91616
2128 | 4.505 | 1 | 2019-12-31 | 2020-12-31 | 365 | 5.1619 | 0.16187 | 5 | 0.32373
2129 | 5.25 | 1 | 2019-12-31 | 2020-12-31 | 365 | 6.0155 | 0.015492 | 6 | 0.030984
2127 | 10.75 | 1 | 2019-12-31 | 2020-12-31 | 365 | 12.3174 | 0.31744 | 12 | 0.63487
2126 | 9.25 | 1 | 2019-12-31 | 2020-12-31 | 365 | 10.5987 | 0.59872 | 11 | 0.19745
2124 | 6 | 1 | 2019-12-31 | 2020-12-31 | 365 | 6.8748 | 0.87485 | 7 | 0.7497
2125 | 5.75 | 1 | 2019-12-31 | 2020-12-31 | 365 | 6.5884 | 0.5884 | 7 | 0.17679
2273 | 3.5 | 1 | 2019-12-31 | 2020-12-31 | 365 | 4.0103 | 0.010328 | 4 | 0.020656
2270 | 10.965 | 1 | 2019-12-31 | 2020-12-31 | 365 | 12.5638 | 0.56378 | 13 | 0.12757
2268 | 10.75 | 1 | 2019-12-31 | 2020-12-31 | 365 | 12.3174 | 0.31744 | 12 | 0.63487
2269 | 11.5 | 1 | 2019-12-31 | 2020-12-31 | 365 | 13.1768 | 0.17679 | 13 | 0.35358
1420 | 6.75 | 1 | 2019-12-31 | 2020-12-31 | 365 | 7.7342 | 0.7342 | 8 | 0.46841
2247 | 6.12 | 1 | 2019-12-31 | 2020-12-31 | 365 | 7.0123 | 0.012345 | 7 | 0.02469
2244 | 10 | 1 | 2019-12-31 | 2020-12-31 | 365 | 11.4581 | 0.45808 | 11 | 0.91616
2243 | 5.75 | 1 | 2019-12-31 | 2020-12-31 | 365 | 6.5884 | 0.5884 | 7 | 0.17679
2241 | 2.75 | 1 | 2019-12-31 | 2020-12-31 | 365 | 3.151 | 0.15097 | 3 | 0.30194
2240 | 5.355 | 1 | 2019-12-31 | 2020-12-31 | 365 | 6.1358 | 0.1358 | 6 | 0.2716
2238 | 8.75 | 1 | 2019-12-31 | 2020-12-31 | 365 | 10.0258 | 0.02582 | 10 | 0.05164
2239 | 9 | 1 | 2019-12-31 | 2020-12-31 | 365 | 10.3123 | 0.31227 | 10 | 0.62454
2235 | 6.5 | 1 | 2019-12-31 | 2020-12-31 | 365 | 7.4478 | 0.44775 | 7 | 0.8955
2236 | 18.615 | 1 | 2019-12-31 | 2020-12-31 | 365 | 21.3292 | 0.32922 | 21 | 0.65843
2234 | 5.5 | 1 | 2019-12-31 | 2020-12-31 | 365 | 6.3019 | 0.30194 | 6 | 0.60389
2232 | 7 | 1 | 2019-12-31 | 2020-12-31 | 365 | 8.0207 | 0.020656 | 8 | 0.041312
2233 | 6.12 | 1 | 2019-12-31 | 2020-12-31 | 365 | 7.0123 | 0.012345 | 7 | 0.02469
2228 | 4.5 | 1 | 2019-12-31 | 2020-12-31 | 365 | 5.1561 | 0.15614 | 5 | 0.31227
2194 | 5 | 1 | 2019-12-31 | 2020-12-31 | 365 | 5.729 | 0.72904 | 6 | 0.45808
2195 | 14.25 | 1 | 2019-12-31 | 2020-12-31 | 365 | 16.3278 | 0.32776 | 16 | 0.65553
2192 | 5.25 | 1 | 2019-12-31 | 2020-12-31 | 365 | 6.0155 | 0.015492 | 6 | 0.030984
2191 | 7.75 | 1 | 2019-12-31 | 2020-12-31 | 365 | 8.88 | 0.88001 | 9 | 0.76002
2193 | 5.1 | 1 | 2019-12-31 | 2020-12-31 | 365 | 5.8436 | 0.84362 | 6 | 0.68724
2190 | 6.75 | 1 | 2019-12-31 | 2020-12-31 | 365 | 7.7342 | 0.7342 | 8 | 0.46841
2189 | 7.75 | 1 | 2019-12-31 | 2020-12-31 | 365 | 8.88 | 0.88001 | 9 | 0.76002
2183 | 10.25 | 1 | 2019-12-31 | 2020-12-31 | 365 | 11.7445 | 0.74453 | 12 | 0.48906
2178 | 10.335 | 1 | 2019-12-31 | 2020-12-31 | 365 | 11.8419 | 0.84193 | 12 | 0.68385
2176 | 7 | 1 | 2019-12-31 | 2020-12-31 | 365 | 8.0207 | 0.020656 | 8 | 0.041312
2177 | 9 | 1 | 2019-12-31 | 2020-12-31 | 365 | 10.3123 | 0.31227 | 10 | 0.62454
2175 | 10.75 | 1 | 2019-12-31 | 2020-12-31 | 365 | 12.3174 | 0.31744 | 12 | 0.63487
4690 | 3.06 | 1 | 2019-12-31 | 2020-12-31 | 365 | 3.5062 | 0.50617 | 4 | 0.012345
3595 | 5.1 | 1 | 2019-12-31 | 2020-12-31 | 365 | 5.8436 | 0.84362 | 6 | 0.68724
6155 | 4.335 | 1 | 2019-12-31 | 2020-12-31 | 365 | 4.9671 | 0.96708 | 5 | 0.93416
10593 | 5.61 | 1 | 2019-12-31 | 2020-12-31 | 365 | 6.428 | 0.42798 | 6 | 0.85597
3711 | 8.75 | 1 | 2019-12-31 | 2020-12-31 | 365 | 10.0258 | 0.02582 | 10 | 0.05164
3597 | 2.55 | 1 | 2019-12-31 | 2020-12-31 | 365 | 2.9218 | 0.92181 | 3 | 0.84362
3854 | 4.845 | 1 | 2019-12-31 | 2020-12-31 | 365 | 5.5514 | 0.55144 | 6 | 0.10288
4587 | 3.57 | 1 | 2019-12-31 | 2020-12-31 | 365 | 4.0905 | 0.090535 | 4 | 0.18107
3625 | 4.5 | 1 | 2019-12-31 | 2020-12-31 | 365 | 5.1561 | 0.15614 | 5 | 0.31227
4735 | 10.2 | 1 | 2019-12-31 | 2020-12-31 | 365 | 11.6872 | 0.68724 | 12 | 0.37448
3878 | 5.355 | 1 | 2019-12-31 | 2020-12-31 | 365 | 6.1358 | 0.1358 | 6 | 0.2716
3731 | 4.59 | 1 | 2019-12-31 | 2020-12-31 | 365 | 5.2593 | 0.25926 | 5 | 0.51852
4901 | 6.63 | 1 | 2019-12-31 | 2020-12-31 | 365 | 7.5967 | 0.59671 | 8 | 0.19341
4397 | 5.1 | 1 | 2019-12-31 | 2020-12-31 | 365 | 5.8436 | 0.84362 | 6 | 0.68724
4267 | 5.1 | 1 | 2019-12-31 | 2020-12-31 | 365 | 5.8436 | 0.84362 | 6 | 0.68724
5769 | 9.69 | 1 | 2019-12-31 | 2020-12-31 | 365 | 11.1029 | 0.10288 | 11 | 0.20576
3769 | 12.495 | 1 | 2019-12-31 | 2020-12-31 | 365 | 14.3169 | 0.31687 | 14 | 0.63374
3598 | 2.55 | 1 | 2019-12-31 | 2020-12-31 | 365 | 2.9218 | 0.92181 | 3 | 0.84362
3583 | 4.08 | 1 | 2019-12-31 | 2020-12-31 | 365 | 4.6749 | 0.6749 | 5 | 0.34979
4047 | 4.335 | 1 | 2019-12-31 | 2020-12-31 | 365 | 4.9671 | 0.96708 | 5 | 0.93416
4644 | 6.375 | 1 | 2019-12-31 | 2020-12-31 | 365 | 7.3045 | 0.30453 | 7 | 0.60905
15397 | 2.5 | 1 | 2019-12-31 | 2020-12-31 | 365 | 2.8645 | 0.86452 | 3 | 0.72904
5972 | 5.1 | 1 | 2019-12-31 | 2020-12-31 | 365 | 5.8436 | 0.84362 | 6 | 0.68724
5149 | 5.75 | 1 | 2019-12-31 | 2020-12-31 | 365 | 6.5884 | 0.5884 | 7 | 0.17679
5863 | 4.59 | 1 | 2019-12-31 | 2020-12-31 | 365 | 5.2593 | 0.25926 | 5 | 0.51852
4485 | 7.395 | 1 | 2019-12-31 | 2020-12-31 | 365 | 8.4733 | 0.47325 | 8 | 0.9465
3584 | 7.14 | 1 | 2019-12-31 | 2020-12-31 | 365 | 8.1811 | 0.18107 | 8 | 0.36214
4385 | 5 | 1 | 2019-12-31 | 2020-12-31 | 365 | 5.729 | 0.72904 | 6 | 0.45808
3593 | 7.75 | 1 | 2019-12-31 | 2020-12-31 | 365 | 8.88 | 0.88001 | 9 | 0.76002
3966 | 4.59 | 1 | 2019-12-31 | 2020-12-31 | 365 | 5.2593 | 0.25926 | 5 | 0.51852
4264 | 2.75 | 1 | 2019-12-31 | 2020-12-31 | 365 | 3.151 | 0.15097 | 3 | 0.30194
3630 | 6.375 | 1 | 2019-12-31 | 2020-12-31 | 365 | 7.3045 | 0.30453 | 7 | 0.60905
8818 | 6.25 | 1 | 2019-12-31 | 2020-12-31 | 365 | 7.1613 | 0.1613 | 7 | 0.3226
4119 | 4.59 | 1 | 2019-12-31 | 2020-12-31 | 365 | 5.2593 | 0.25926 | 5 | 0.51852
3657 | 10 | 1 | 2019-12-31 | 2020-12-31 | 365 | 11.4581 | 0.45808 | 11 | 0.91616
8256 | 7 | 1 | 2019-12-31 | 2020-12-31 | 365 | 8.0207 | 0.020656 | 8 | 0.041312
3586 | 6 | 1 | 2019-12-31 | 2020-12-31 | 365 | 6.8748 | 0.87485 | 7 | 0.7497
3585 | 2 | 1 | 2019-12-31 | 2020-12-31 | 365 | 2.2916 | 0.29162 | 2 | 0.58323
5794 | 4.845 | 1 | 2019-12-31 | 2020-12-31 | 365 | 5.5514 | 0.55144 | 6 | 0.10288
4928 | 6.12 | 1 | 2019-12-31 | 2020-12-31 | 365 | 7.0123 | 0.012345 | 7 | 0.02469
3702 | 9.945 | 1 | 2019-12-31 | 2020-12-31 | 365 | 11.3951 | 0.39506 | 11 | 0.79012
2341 | 11.22 | 1 | 2019-12-31 | 2020-12-31 | 365 | 12.856 | 0.85597 | 13 | 0.71193
2342 | 6.12 | 1 | 2019-12-31 | 2020-12-31 | 365 | 7.0123 | 0.012345 | 7 | 0.02469
2339 | 7.75 | 1 | 2019-12-31 | 2020-12-31 | 365 | 8.88 | 0.88001 | 9 | 0.76002
2337 | 7 | 1 | 2019-12-31 | 2020-12-31 | 365 | 8.0207 | 0.020656 | 8 | 0.041312
2338 | 10.5 | 1 | 2019-12-31 | 2020-12-31 | 365 | 12.031 | 0.030984 | 12 | 0.061968
2329 | 4.5 | 1 | 2019-12-31 | 2020-12-31 | 365 | 5.1561 | 0.15614 | 5 | 0.31227
2327 | 10.75 | 1 | 2019-12-31 | 2020-12-31 | 365 | 12.3174 | 0.31744 | 12 | 0.63487
2324 | 6.25 | 1 | 2019-12-31 | 2020-12-31 | 365 | 7.1613 | 0.1613 | 7 | 0.3226
2325 | 7.5 | 1 | 2019-12-31 | 2020-12-31 | 365 | 8.5936 | 0.59356 | 9 | 0.18712
2322 | 5 | 1 | 2019-12-31 | 2020-12-31 | 365 | 5.729 | 0.72904 | 6 | 0.45808
2323 | 3.5 | 1 | 2019-12-31 | 2020-12-31 | 365 | 4.0103 | 0.010328 | 4 | 0.020656
2321 | 7.25 | 1 | 2019-12-31 | 2020-12-31 | 365 | 8.3071 | 0.30711 | 8 | 0.61422
2319 | 5.75 | 1 | 2019-12-31 | 2020-12-31 | 365 | 6.5884 | 0.5884 | 7 | 0.17679
2320 | 5.5 | 1 | 2019-12-31 | 2020-12-31 | 365 | 6.3019 | 0.30194 | 6 | 0.60389
2318 | 7.25 | 1 | 2019-12-31 | 2020-12-31 | 365 | 8.3071 | 0.30711 | 8 | 0.61422
2316 | 7.75 | 1 | 2019-12-31 | 2020-12-31 | 365 | 8.88 | 0.88001 | 9 | 0.76002
2317 | 4 | 1 | 2019-12-31 | 2020-12-31 | 365 | 4.5832 | 0.58323 | 5 | 0.16646
2295 | 10.75 | 1 | 2019-12-31 | 2020-12-31 | 365 | 12.3174 | 0.31744 | 12 | 0.63487
2292 | 7 | 1 | 2019-12-31 | 2020-12-31 | 365 | 8.0207 | 0.020656 | 8 | 0.041312
2290 | 7.75 | 1 | 2019-12-31 | 2020-12-31 | 365 | 8.88 | 0.88001 | 9 | 0.76002
2288 | 7.14 | 1 | 2019-12-31 | 2020-12-31 | 365 | 8.1811 | 0.18107 | 8 | 0.36214
2282 | 6 | 1 | 2019-12-31 | 2020-12-31 | 365 | 6.8748 | 0.87485 | 7 | 0.7497
2394 | 8.5 | 1 | 2019-12-31 | 2020-12-31 | 365 | 9.7394 | 0.73937 | 10 | 0.47874
2395 | 16 | 1 | 2019-12-31 | 2020-12-31 | 365 | 18.3329 | 0.33293 | 18 | 0.66586
2391 | 11.5 | 1 | 2019-12-31 | 2020-12-31 | 365 | 13.1768 | 0.17679 | 13 | 0.35358
2387 | 13.75 | 1 | 2019-12-31 | 2020-12-31 | 365 | 15.7549 | 0.75486 | 16 | 0.50972
2386 | 8.75 | 1 | 2019-12-31 | 2020-12-31 | 365 | 10.0258 | 0.02582 | 10 | 0.05164
2384 | 8.5 | 1 | 2019-12-31 | 2020-12-31 | 365 | 9.7394 | 0.73937 | 10 | 0.47874
2383 | 4.25 | 1 | 2019-12-31 | 2020-12-31 | 365 | 4.8697 | 0.86968 | 5 | 0.73937
2373 | 2.55 | 1 | 2019-12-31 | 2020-12-31 | 365 | 2.9218 | 0.92181 | 3 | 0.84362
2371 | 3.5 | 1 | 2019-12-31 | 2020-12-31 | 365 | 4.0103 | 0.010328 | 4 | 0.020656
2367 | 4.75 | 1 | 2019-12-31 | 2020-12-31 | 365 | 5.4426 | 0.44259 | 5 | 0.88518
2364 | 12.75 | 1 | 2019-12-31 | 2020-12-31 | 365 | 14.6091 | 0.60905 | 15 | 0.2181
2363 | 6 | 1 | 2019-12-31 | 2020-12-31 | 365 | 6.8748 | 0.87485 | 7 | 0.7497
2362 | 9.75 | 1 | 2019-12-31 | 2020-12-31 | 365 | 11.1716 | 0.17163 | 11 | 0.34326
2494 | 5.25 | 1 | 2019-12-31 | 2020-12-31 | 365 | 6.0155 | 0.015492 | 6 | 0.030984
2490 | 6 | 1 | 2019-12-31 | 2020-12-31 | 365 | 6.8748 | 0.87485 | 7 | 0.7497
2493 | 3 | 1 | 2019-12-31 | 2020-12-31 | 365 | 3.4374 | 0.43742 | 3 | 0.87485
2465 | 7.905 | 1 | 2019-12-31 | 2020-12-31 | 365 | 9.0576 | 0.057612 | 9 | 0.11522
2464 | 6.12 | 1 | 2019-12-31 | 2020-12-31 | 365 | 7.0123 | 0.012345 | 7 | 0.02469
2462 | 10.2 | 1 | 2019-12-31 | 2020-12-31 | 365 | 11.6872 | 0.68724 | 12 | 0.37448
2460 | 7.905 | 1 | 2019-12-31 | 2020-12-31 | 365 | 9.0576 | 0.057612 | 9 | 0.11522
2458 | 6.63 | 1 | 2019-12-31 | 2020-12-31 | 365 | 7.5967 | 0.59671 | 8 | 0.19341
2459 | 9.69 | 1 | 2019-12-31 | 2020-12-31 | 365 | 11.1029 | 0.10288 | 11 | 0.20576
2457 | 11.5 | 1 | 2019-12-31 | 2020-12-31 | 365 | 13.1768 | 0.17679 | 13 | 0.35358
2455 | 9.5 | 1 | 2019-12-31 | 2020-12-31 | 365 | 10.8852 | 0.88518 | 11 | 0.77035
2454 | 9.25 | 1 | 2019-12-31 | 2020-12-31 | 365 | 10.5987 | 0.59872 | 11 | 0.19745
2452 | 5.25 | 1 | 2019-12-31 | 2020-12-31 | 365 | 6.0155 | 0.015492 | 6 | 0.030984
2453 | 6 | 1 | 2019-12-31 | 2020-12-31 | 365 | 6.8748 | 0.87485 | 7 | 0.7497
2422 | 3 | 1 | 2019-12-31 | 2020-12-31 | 365 | 3.4374 | 0.43742 | 3 | 0.87485
2421 | 10 | 1 | 2019-12-31 | 2020-12-31 | 365 | 11.4581 | 0.45808 | 11 | 0.91616
2419 | 8.5 | 1 | 2019-12-31 | 2020-12-31 | 365 | 9.7394 | 0.73937 | 10 | 0.47874
2420 | 11.22 | 1 | 2019-12-31 | 2020-12-31 | 365 | 12.856 | 0.85597 | 13 | 0.71193
2415 | 10.71 | 1 | 2019-12-31 | 2020-12-31 | 365 | 12.2716 | 0.2716 | 12 | 0.54321
2414 | 7.25 | 1 | 2019-12-31 | 2020-12-31 | 365 | 8.3071 | 0.30711 | 8 | 0.61422
2412 | 9 | 1 | 2019-12-31 | 2020-12-31 | 365 | 10.3123 | 0.31227 | 10 | 0.62454
2411 | 9.75 | 1 | 2019-12-31 | 2020-12-31 | 365 | 11.1716 | 0.17163 | 11 | 0.34326
2410 | 4.75 | 1 | 2019-12-31 | 2020-12-31 | 365 | 5.4426 | 0.44259 | 5 | 0.88518
2405 | 11.475 | 1 | 2019-12-31 | 2020-12-31 | 365 | 13.1481 | 0.14815 | 13 | 0.29629
2404 | 8.5 | 1 | 2019-12-31 | 2020-12-31 | 365 | 9.7394 | 0.73937 | 10 | 0.47874
2403 | 10.75 | 1 | 2019-12-31 | 2020-12-31 | 365 | 12.3174 | 0.31744 | 12 | 0.63487
2402 | 6.12 | 1 | 2019-12-31 | 2020-12-31 | 365 | 7.0123 | 0.012345 | 7 | 0.02469
2400 | 4.59 | 1 | 2019-12-31 | 2020-12-31 | 365 | 5.2593 | 0.25926 | 5 | 0.51852
2498 | 5.1 | 1 | 2019-12-31 | 2020-12-31 | 365 | 5.8436 | 0.84362 | 6 | 0.68724
2497 | 6.75 | 1 | 2019-12-31 | 2020-12-31 | 365 | 7.7342 | 0.7342 | 8 | 0.46841
2582 | 7.905 | 1 | 2019-12-31 | 2020-12-31 | 365 | 9.0576 | 0.057612 | 9 | 0.11522
2581 | 5.25 | 1 | 2019-12-31 | 2020-12-31 | 365 | 6.0155 | 0.015492 | 6 | 0.030984
2580 | 4.25 | 1 | 2019-12-31 | 2020-12-31 | 365 | 4.8697 | 0.86968 | 5 | 0.73937
2579 | 10.25 | 1 | 2019-12-31 | 2020-12-31 | 365 | 11.7445 | 0.74453 | 12 | 0.48906
2578 | 13.26 | 1 | 2019-12-31 | 2020-12-31 | 365 | 15.1934 | 0.19341 | 15 | 0.38683
2577 | 9.69 | 1 | 2019-12-31 | 2020-12-31 | 365 | 11.1029 | 0.10288 | 11 | 0.20576
2576 | 8.415 | 1 | 2019-12-31 | 2020-12-31 | 365 | 9.642 | 0.64197 | 10 | 0.28395
2575 | 11.75 | 1 | 2019-12-31 | 2020-12-31 | 365 | 13.4632 | 0.46324 | 13 | 0.92649
2574 | 10 | 1 | 2019-12-31 | 2020-12-31 | 365 | 11.4581 | 0.45808 | 11 | 0.91616
2573 | 6.5 | 1 | 2019-12-31 | 2020-12-31 | 365 | 7.4478 | 0.44775 | 7 | 0.8955
2572 | 8 | 1 | 2019-12-31 | 2020-12-31 | 365 | 9.1665 | 0.16646 | 9 | 0.33293
2570 | 8.75 | 1 | 2019-12-31 | 2020-12-31 | 365 | 10.0258 | 0.02582 | 10 | 0.05164
2569 | 7.75 | 1 | 2019-12-31 | 2020-12-31 | 365 | 8.88 | 0.88001 | 9 | 0.76002
2568 | 6.12 | 1 | 2019-12-31 | 2020-12-31 | 365 | 7.0123 | 0.012345 | 7 | 0.02469
2567 | 7.14 | 1 | 2019-12-31 | 2020-12-31 | 365 | 8.1811 | 0.18107 | 8 | 0.36214
2566 | 13.26 | 1 | 2019-12-31 | 2020-12-31 | 365 | 15.1934 | 0.19341 | 15 | 0.38683
2565 | 5.25 | 1 | 2019-12-31 | 2020-12-31 | 365 | 6.0155 | 0.015492 | 6 | 0.030984
2564 | 5.25 | 1 | 2019-12-31 | 2020-12-31 | 365 | 6.0155 | 0.015492 | 6 | 0.030984
2563 | 5.25 | 1 | 2019-12-31 | 2020-12-31 | 365 | 6.0155 | 0.015492 | 6 | 0.030984
2562 | 7 | 1 | 2019-12-31 | 2020-12-31 | 365 | 8.0207 | 0.020656 | 8 | 0.041312
2561 | 6.885 | 1 | 2019-12-31 | 2020-12-31 | 365 | 7.8889 | 0.88889 | 8 | 0.77778
2560 | 8.25 | 1 | 2019-12-31 | 2020-12-31 | 365 | 9.4529 | 0.45292 | 9 | 0.90583
2558 | 7.5 | 1 | 2019-12-31 | 2020-12-31 | 365 | 8.5936 | 0.59356 | 9 | 0.18712
2556 | 5.25 | 1 | 2019-12-31 | 2020-12-31 | 365 | 6.0155 | 0.015492 | 6 | 0.030984
2552 | 6.75 | 1 | 2019-12-31 | 2020-12-31 | 365 | 7.7342 | 0.7342 | 8 | 0.46841
2549 | 10.5 | 1 | 2019-12-31 | 2020-12-31 | 365 | 12.031 | 0.030984 | 12 | 0.061968
2546 | 8.25 | 1 | 2019-12-31 | 2020-12-31 | 365 | 9.4529 | 0.45292 | 9 | 0.90583
2544 | 17.75 | 1 | 2019-12-31 | 2020-12-31 | 365 | 20.3381 | 0.33809 | 20 | 0.67618
2542 | 3.5 | 1 | 2019-12-31 | 2020-12-31 | 365 | 4.0103 | 0.010328 | 4 | 0.020656
2541 | 8 | 1 | 2019-12-31 | 2020-12-31 | 365 | 9.1665 | 0.16646 | 9 | 0.33293
2633 | 9.75 | 1 | 2019-12-31 | 2020-12-31 | 365 | 11.1716 | 0.17163 | 11 | 0.34326
2632 | 5.75 | 1 | 2019-12-31 | 2020-12-31 | 365 | 6.5884 | 0.5884 | 7 | 0.17679
2619 | 9.5 | 1 | 2019-12-31 | 2020-12-31 | 365 | 10.8852 | 0.88518 | 11 | 0.77035
2618 | 3.975 | 1 | 2019-12-31 | 2020-12-31 | 365 | 4.5546 | 0.55459 | 5 | 0.10917
2612 | 4.08 | 1 | 2019-12-31 | 2020-12-31 | 365 | 4.6749 | 0.6749 | 5 | 0.34979
2611 | 5.1 | 1 | 2019-12-31 | 2020-12-31 | 365 | 5.8436 | 0.84362 | 6 | 0.68724
2609 | 2.805 | 1 | 2019-12-31 | 2020-12-31 | 365 | 3.214 | 0.21399 | 3 | 0.42798
2610 | 6.885 | 1 | 2019-12-31 | 2020-12-31 | 365 | 7.8889 | 0.88889 | 8 | 0.77778
2608 | 13 | 1 | 2019-12-31 | 2020-12-31 | 365 | 14.8955 | 0.8955 | 15 | 0.79101
2607 | 4.5 | 1 | 2019-12-31 | 2020-12-31 | 365 | 5.1561 | 0.15614 | 5 | 0.31227
2606 | 12.25 | 1 | 2019-12-31 | 2020-12-31 | 365 | 14.0361 | 0.036148 | 14 | 0.072296
2604 | 4.5 | 1 | 2019-12-31 | 2020-12-31 | 365 | 5.1561 | 0.15614 | 5 | 0.31227
2605 | 7 | 1 | 2019-12-31 | 2020-12-31 | 365 | 8.0207 | 0.020656 | 8 | 0.041312
2603 | 10 | 1 | 2019-12-31 | 2020-12-31 | 365 | 11.4581 | 0.45808 | 11 | 0.91616
2684 | 4.5 | 1 | 2019-12-31 | 2020-12-31 | 365 | 5.1561 | 0.15614 | 5 | 0.31227
2682 | 4 | 1 | 2019-12-31 | 2020-12-31 | 365 | 4.5832 | 0.58323 | 5 | 0.16646
2676 | 7.25 | 1 | 2019-12-31 | 2020-12-31 | 365 | 8.3071 | 0.30711 | 8 | 0.61422
2675 | 6.37 | 1 | 2019-12-31 | 2020-12-31 | 365 | 7.2988 | 0.2988 | 7 | 0.59759
2658 | 6.12 | 1 | 2019-12-31 | 2020-12-31 | 365 | 7.0123 | 0.012345 | 7 | 0.02469
2657 | 11.25 | 1 | 2019-12-31 | 2020-12-31 | 365 | 12.8903 | 0.89034 | 13 | 0.78068
2650 | 4.08 | 1 | 2019-12-31 | 2020-12-31 | 365 | 4.6749 | 0.6749 | 5 | 0.34979
2646 | 8 | 1 | 2019-12-31 | 2020-12-31 | 365 | 9.1665 | 0.16646 | 9 | 0.33293
2755 | 7.5 | 1 | 2019-12-31 | 2020-12-31 | 365 | 8.5936 | 0.59356 | 9 | 0.18712
2752 | 11.25 | 1 | 2019-12-31 | 2020-12-31 | 365 | 12.8903 | 0.89034 | 13 | 0.78068
2751 | 12.25 | 1 | 2019-12-31 | 2020-12-31 | 365 | 14.0361 | 0.036148 | 14 | 0.072296
922 | 6.5 | 1 | 2019-12-31 | 2020-12-31 | 365 | 7.4478 | 0.44775 | 7 | 0.8955
2723 | 2.04 | 1 | 2019-12-31 | 2020-12-31 | 365 | 2.3374 | 0.33745 | 2 | 0.6749
2722 | 7.75 | 1 | 2019-12-31 | 2020-12-31 | 365 | 8.88 | 0.88001 | 9 | 0.76002
2721 | 3.825 | 1 | 2019-12-31 | 2020-12-31 | 365 | 4.3827 | 0.38272 | 4 | 0.76543
2719 | 4.25 | 1 | 2019-12-31 | 2020-12-31 | 365 | 4.8697 | 0.86968 | 5 | 0.73937
2716 | 5.25 | 1 | 2019-12-31 | 2020-12-31 | 365 | 6.0155 | 0.015492 | 6 | 0.030984
2708 | 7.75 | 1 | 2019-12-31 | 2020-12-31 | 365 | 8.88 | 0.88001 | 9 | 0.76002
2703 | 8.75 | 1 | 2019-12-31 | 2020-12-31 | 365 | 10.0258 | 0.02582 | 10 | 0.05164
2701 | 12.75 | 1 | 2019-12-31 | 2020-12-31 | 365 | 14.6091 | 0.60905 | 15 | 0.2181
2700 | 9.75 | 1 | 2019-12-31 | 2020-12-31 | 365 | 11.1716 | 0.17163 | 11 | 0.34326
2698 | 5.25 | 1 | 2019-12-31 | 2020-12-31 | 365 | 6.0155 | 0.015492 | 6 | 0.030984
2875 | 4.335 | 1 | 2019-12-31 | 2020-12-31 | 365 | 4.9671 | 0.96708 | 5 | 0.93416
2838 | 8.415 | 1 | 2019-12-31 | 2020-12-31 | 365 | 9.642 | 0.64197 | 10 | 0.28395
2837 | 4.59 | 1 | 2019-12-31 | 2020-12-31 | 365 | 5.2593 | 0.25926 | 5 | 0.51852
2836 | 5.865 | 1 | 2019-12-31 | 2020-12-31 | 365 | 6.7202 | 0.72016 | 7 | 0.44033
2834 | 11.985 | 1 | 2019-12-31 | 2020-12-31 | 365 | 13.7325 | 0.73251 | 14 | 0.46502
2833 | 7.905 | 1 | 2019-12-31 | 2020-12-31 | 365 | 9.0576 | 0.057612 | 9 | 0.11522
2830 | 14 | 1 | 2019-12-31 | 2020-12-31 | 365 | 16.0413 | 0.041312 | 16 | 0.082624
930 | 7.75 | 1 | 2019-12-31 | 2020-12-31 | 365 | 8.88 | 0.88001 | 9 | 0.76002
2806 | 10.25 | 1 | 2019-12-31 | 2020-12-31 | 365 | 11.7445 | 0.74453 | 12 | 0.48906
2805 | 5.355 | 1 | 2019-12-31 | 2020-12-31 | 365 | 6.1358 | 0.1358 | 6 | 0.2716
2804 | 7.905 | 1 | 2019-12-31 | 2020-12-31 | 365 | 9.0576 | 0.057612 | 9 | 0.11522
2803 | 9.945 | 1 | 2019-12-31 | 2020-12-31 | 365 | 11.3951 | 0.39506 | 11 | 0.79012
2802 | 3.75 | 1 | 2019-12-31 | 2020-12-31 | 365 | 4.2968 | 0.29678 | 4 | 0.59356
2801 | 9 | 1 | 2019-12-31 | 2020-12-31 | 365 | 10.3123 | 0.31227 | 10 | 0.62454
2800 | 7.75 | 1 | 2019-12-31 | 2020-12-31 | 365 | 8.88 | 0.88001 | 9 | 0.76002
2798 | 3.5 | 1 | 2019-12-31 | 2020-12-31 | 365 | 4.0103 | 0.010328 | 4 | 0.020656
2795 | 2.5 | 1 | 2019-12-31 | 2020-12-31 | 365 | 2.8645 | 0.86452 | 3 | 0.72904
2794 | 5.5 | 1 | 2019-12-31 | 2020-12-31 | 365 | 6.3019 | 0.30194 | 6 | 0.60389
2779 | 3.315 | 1 | 2019-12-31 | 2020-12-31 | 365 | 3.7984 | 0.79835 | 4 | 0.59671
2775 | 6.375 | 1 | 2019-12-31 | 2020-12-31 | 365 | 7.3045 | 0.30453 | 7 | 0.60905
2774 | 8.75 | 1 | 2019-12-31 | 2020-12-31 | 365 | 10.0258 | 0.02582 | 10 | 0.05164
2773 | 9.5 | 1 | 2019-12-31 | 2020-12-31 | 365 | 10.8852 | 0.88518 | 11 | 0.77035
2765 | 7.14 | 1 | 2019-12-31 | 2020-12-31 | 365 | 8.1811 | 0.18107 | 8 | 0.36214
2764 | 8.67 | 1 | 2019-12-31 | 2020-12-31 | 365 | 9.9342 | 0.93416 | 10 | 0.86831
2761 | 4.5 | 1 | 2019-12-31 | 2020-12-31 | 365 | 5.1561 | 0.15614 | 5 | 0.31227
2928 | 4.845 | 1 | 2019-12-31 | 2020-12-31 | 365 | 5.5514 | 0.55144 | 6 | 0.10288
2929 | 5.1 | 1 | 2019-12-31 | 2020-12-31 | 365 | 5.8436 | 0.84362 | 6 | 0.68724
2926 | 6.5 | 1 | 2019-12-31 | 2020-12-31 | 365 | 7.4478 | 0.44775 | 7 | 0.8955
2925 | 7.14 | 1 | 2019-12-31 | 2020-12-31 | 365 | 8.1811 | 0.18107 | 8 | 0.36214
2923 | 6.12 | 1 | 2019-12-31 | 2020-12-31 | 365 | 7.0123 | 0.012345 | 7 | 0.02469
2922 | 6.12 | 1 | 2019-12-31 | 2020-12-31 | 365 | 7.0123 | 0.012345 | 7 | 0.02469
2924 | 5.865 | 1 | 2019-12-31 | 2020-12-31 | 365 | 6.7202 | 0.72016 | 7 | 0.44033
2920 | 8.67 | 1 | 2019-12-31 | 2020-12-31 | 365 | 9.9342 | 0.93416 | 10 | 0.86831
2918 | 6.63 | 1 | 2019-12-31 | 2020-12-31 | 365 | 7.5967 | 0.59671 | 8 | 0.19341
2915 | 8.67 | 1 | 2019-12-31 | 2020-12-31 | 365 | 9.9342 | 0.93416 | 10 | 0.86831
2916 | 3 | 1 | 2019-12-31 | 2020-12-31 | 365 | 3.4374 | 0.43742 | 3 | 0.87485
2914 | 5 | 1 | 2019-12-31 | 2020-12-31 | 365 | 5.729 | 0.72904 | 6 | 0.45808
2913 | 8.75 | 1 | 2019-12-31 | 2020-12-31 | 365 | 10.0258 | 0.02582 | 10 | 0.05164
2911 | 6.12 | 1 | 2019-12-31 | 2020-12-31 | 365 | 7.0123 | 0.012345 | 7 | 0.02469
2912 | 4.59 | 1 | 2019-12-31 | 2020-12-31 | 365 | 5.2593 | 0.25926 | 5 | 0.51852
2909 | 4 | 1 | 2019-12-31 | 2020-12-31 | 365 | 4.5832 | 0.58323 | 5 | 0.16646
2181 | 8 | 1 | 2019-12-31 | 2020-12-31 | 365 | 9.1665 | 0.16646 | 9 | 0.33293
2647 | 5.25 | 1 | 2019-12-31 | 2020-12-31 | 365 | 6.0155 | 0.015492 | 6 | 0.030984
2499 | 10 | 1 | 2019-12-31 | 2020-12-31 | 365 | 11.4581 | 0.45808 | 11 | 0.91616
2882 | 6.12 | 1 | 2019-12-31 | 2020-12-31 | 365 | 7.0123 | 0.012345 | 7 | 0.02469
2881 | 10.455 | 1 | 2019-12-31 | 2020-12-31 | 365 | 11.9794 | 0.97942 | 12 | 0.95885
2879 | 4.845 | 1 | 2019-12-31 | 2020-12-31 | 365 | 5.5514 | 0.55144 | 6 | 0.10288
2880 | 8 | 1 | 2019-12-31 | 2020-12-31 | 365 | 9.1665 | 0.16646 | 9 | 0.33293
2878 | 13.77 | 1 | 2019-12-31 | 2020-12-31 | 365 | 15.7778 | 0.77778 | 16 | 0.55555
2876 | 6.5 | 1 | 2019-12-31 | 2020-12-31 | 365 | 7.4478 | 0.44775 | 7 | 0.8955
2946 | 4.5 | 1 | 2019-12-31 | 2020-12-31 | 365 | 5.1561 | 0.15614 | 5 | 0.31227
2943 | 14.79 | 1 | 2019-12-31 | 2020-12-31 | 365 | 16.9465 | 0.9465 | 17 | 0.893
2938 | 6.5 | 1 | 2019-12-31 | 2020-12-31 | 365 | 7.4478 | 0.44775 | 7 | 0.8955
2936 | 2.805 | 1 | 2019-12-31 | 2020-12-31 | 365 | 3.214 | 0.21399 | 3 | 0.42798
2982 | 10 | 1 | 2019-12-31 | 2020-12-31 | 365 | 11.4581 | 0.45808 | 11 | 0.91616
2980 | 10.71 | 1 | 2019-12-31 | 2020-12-31 | 365 | 12.2716 | 0.2716 | 12 | 0.54321
3097 | 7.75 | 1 | 2019-12-31 | 2020-12-31 | 365 | 8.88 | 0.88001 | 9 | 0.76002
2984 | 7.14 | 1 | 2019-12-31 | 2020-12-31 | 365 | 8.1811 | 0.18107 | 8 | 0.36214
2718 | 4.5 | 1 | 2019-12-31 | 2020-12-31 | 365 | 5.1561 | 0.15614 | 5 | 0.31227
1551 | 7.75 | 1 | 2019-12-31 | 2020-12-31 | 365 | 8.88 | 0.88001 | 9 | 0.76002
2011 | 25.25 | 0.9 | 2019-12-31 | 2020-12-31 | 365 | 26.0385 | 0.038487 | 26 | 0.076974
17284 | 12.495 | 1 | 2019-12-31 | 2020-12-31 | 365 | 14.3169 | 0.31687 | 14 | 0.63374
4695 | 2.75 | 1 | 2019-12-31 | 2020-12-31 | 365 | 3.151 | 0.15097 | 3 | 0.30194
8922 | 7.5 | 1 | 2019-12-31 | 2020-12-31 | 365 | 8.5936 | 0.59356 | 9 | 0.18712
4757 | 6.12 | 1 | 2019-12-31 | 2020-12-31 | 365 | 7.0123 | 0.012345 | 7 | 0.02469
4765 | 7.14 | 1 | 2019-12-31 | 2020-12-31 | 365 | 8.1811 | 0.18107 | 8 | 0.36214
4768 | 6.63 | 1 | 2019-12-31 | 2020-12-31 | 365 | 7.5967 | 0.59671 | 8 | 0.19341
5105 | 9.18 | 1 | 2019-12-31 | 2020-12-31 | 365 | 10.5185 | 0.51852 | 11 | 0.037035
5781 | 4.59 | 1 | 2019-12-31 | 2020-12-31 | 365 | 5.2593 | 0.25926 | 5 | 0.51852
4763 | 5.1 | 1 | 2019-12-31 | 2020-12-31 | 365 | 5.8436 | 0.84362 | 6 | 0.68724
10418 | 3.06 | 1 | 2019-12-31 | 2020-12-31 | 365 | 3.5062 | 0.50617 | 4 | 0.012345
5666 | 5.355 | 1 | 2019-12-31 | 2020-12-31 | 365 | 6.1358 | 0.1358 | 6 | 0.2716
5883 | 8.415 | 1 | 2019-12-31 | 2020-12-31 | 365 | 9.642 | 0.64197 | 10 | 0.28395
5976 | 3.315 | 1 | 2019-12-31 | 2020-12-31 | 365 | 3.7984 | 0.79835 | 4 | 0.59671
5650 | 4.08 | 1 | 2019-12-31 | 2020-12-31 | 365 | 4.6749 | 0.6749 | 5 | 0.34979
13147 | 7.685 | 1 | 2019-12-31 | 2020-12-31 | 365 | 8.8055 | 0.80553 | 9 | 0.61107
5310 | 9.18 | 1 | 2019-12-31 | 2020-12-31 | 365 | 10.5185 | 0.51852 | 11 | 0.037035
4762 | 9.945 | 1 | 2019-12-31 | 2020-12-31 | 365 | 11.3951 | 0.39506 | 11 | 0.79012
4769 | 6.12 | 1 | 2019-12-31 | 2020-12-31 | 365 | 7.0123 | 0.012345 | 7 | 0.02469
4770 | 5.1 | 1 | 2019-12-31 | 2020-12-31 | 365 | 5.8436 | 0.84362 | 6 | 0.68724
12937 | 4.59 | 1 | 2019-12-31 | 2020-12-31 | 365 | 5.2593 | 0.25926 | 5 | 0.51852
5602 | 6.12 | 1 | 2019-12-31 | 2020-12-31 | 365 | 7.0123 | 0.012345 | 7 | 0.02469
4745 | 4.5 | 1 | 2019-12-31 | 2020-12-31 | 365 | 5.1561 | 0.15614 | 5 | 0.31227
4759 | 10.2 | 1 | 2019-12-31 | 2020-12-31 | 365 | 11.6872 | 0.68724 | 12 | 0.37448
5317 | 9.945 | 1 | 2019-12-31 | 2020-12-31 | 365 | 11.3951 | 0.39506 | 11 | 0.79012
4976 | 4.59 | 1 | 2019-12-31 | 2020-12-31 | 365 | 5.2593 | 0.25926 | 5 | 0.51852
5466 | 6.375 | 1 | 2019-12-31 | 2020-12-31 | 365 | 7.3045 | 0.30453 | 7 | 0.60905
4755 | 3.825 | 1 | 2019-12-31 | 2020-12-31 | 365 | 4.3827 | 0.38272 | 4 | 0.76543
4766 | 2.04 | 1 | 2019-12-31 | 2020-12-31 | 365 | 2.3374 | 0.33745 | 2 | 0.6749
9387 | 6.63 | 1 | 2019-12-31 | 2020-12-31 | 365 | 7.5967 | 0.59671 | 8 | 0.19341
4760 | 6.885 | 1 | 2019-12-31 | 2020-12-31 | 365 | 7.8889 | 0.88889 | 8 | 0.77778
4758 | 9.18 | 1 | 2019-12-31 | 2020-12-31 | 365 | 10.5185 | 0.51852 | 11 | 0.037035
5838 | 5.865 | 1 | 2019-12-31 | 2020-12-31 | 365 | 6.7202 | 0.72016 | 7 | 0.44033
5936 | 3.06 | 1 | 2019-12-31 | 2020-12-31 | 365 | 3.5062 | 0.50617 | 4 | 0.012345
5022 | 3.315 | 1 | 2019-12-31 | 2020-12-31 | 365 | 3.7984 | 0.79835 | 4 | 0.59671
4771 | 5.1 | 1 | 2019-12-31 | 2020-12-31 | 365 | 5.8436 | 0.84362 | 6 | 0.68724
4756 | 7.65 | 1 | 2019-12-31 | 2020-12-31 | 365 | 8.7654 | 0.76543 | 9 | 0.53086
4983 | 8.415 | 1 | 2019-12-31 | 2020-12-31 | 365 | 9.642 | 0.64197 | 10 | 0.28395
5025 | 2.25 | 1 | 2019-12-31 | 2020-12-31 | 365 | 2.5781 | 0.57807 | 3 | 0.15614
4985 | 5 | 1 | 2019-12-31 | 2020-12-31 | 365 | 5.729 | 0.72904 | 6 | 0.45808
5821 | 6.885 | 1 | 2019-12-31 | 2020-12-31 | 365 | 7.8889 | 0.88889 | 8 | 0.77778
4767 | 5.1 | 1 | 2019-12-31 | 2020-12-31 | 365 | 5.8436 | 0.84362 | 6 | 0.68724
4798 | 3 | 1 | 2019-12-31 | 2020-12-31 | 365 | 3.4374 | 0.43742 | 3 | 0.87485
4744 | 3.315 | 1 | 2019-12-31 | 2020-12-31 | 365 | 3.7984 | 0.79835 | 4 | 0.59671
5497 | 7.75 | 1 | 2019-12-31 | 2020-12-31 | 365 | 8.88 | 0.88001 | 9 | 0.76002
4772 | 4.845 | 1 | 2019-12-31 | 2020-12-31 | 365 | 5.5514 | 0.55144 | 6 | 0.10288
6304 | 7 | 1 | 2019-12-31 | 2020-12-31 | 365 | 8.0207 | 0.020656 | 8 | 0.041312
4761 | 8.925 | 1 | 2019-12-31 | 2020-12-31 | 365 | 10.2263 | 0.22634 | 10 | 0.45267
5951 | 5.355 | 1 | 2019-12-31 | 2020-12-31 | 365 | 6.1358 | 0.1358 | 6 | 0.2716
13807 | 4 | 1 | 2019-12-31 | 2020-12-31 | 365 | 4.5832 | 0.58323 | 5 | 0.16646
5533 | 3.57 | 1 | 2019-12-31 | 2020-12-31 | 365 | 4.0905 | 0.090535 | 4 | 0.18107
53847 | 4.59 | 1 | 2019-12-31 | 2020-12-31 | 365 | 5.2593 | 0.25926 | 5 | 0.51852
7549 | 11.475 | 1 | 2019-12-31 | 2020-12-31 | 365 | 13.1481 | 0.14815 | 13 | 0.29629
5538 | 2.55 | 1 | 2019-12-31 | 2020-12-31 | 365 | 2.9218 | 0.92181 | 3 | 0.84362
5201 | 2.55 | 1 | 2019-12-31 | 2020-12-31 | 365 | 2.9218 | 0.92181 | 3 | 0.84362
4899 | 7 | 1 | 2019-12-31 | 2020-12-31 | 365 | 8.0207 | 0.020656 | 8 | 0.041312
4742 | 5.865 | 1 | 2019-12-31 | 2020-12-31 | 365 | 6.7202 | 0.72016 | 7 | 0.44033
5098 | 7.5 | 1 | 2019-12-31 | 2020-12-31 | 365 | 8.5936 | 0.59356 | 9 | 0.18712
5576 | 7.65 | 1 | 2019-12-31 | 2020-12-31 | 365 | 8.7654 | 0.76543 | 9 | 0.53086
4741 | 6.885 | 1 | 2019-12-31 | 2020-12-31 | 365 | 7.8889 | 0.88889 | 8 | 0.77778
4740 | 10.71 | 1 | 2019-12-31 | 2020-12-31 | 365 | 12.2716 | 0.2716 | 12 | 0.54321
4764 | 10.965 | 1 | 2019-12-31 | 2020-12-31 | 365 | 12.5638 | 0.56378 | 13 | 0.12757
3700 | 4.5 | 1 | 2019-12-31 | 2020-12-31 | 365 | 5.1561 | 0.15614 | 5 | 0.31227
2776 | 8 | 1 | 2019-12-31 | 2020-12-31 | 365 | 9.1665 | 0.16646 | 9 | 0.33293
5264 | 5.1 | 1 | 2019-12-31 | 2020-12-31 | 365 | 5.8436 | 0.84362 | 6 | 0.68724
12117 | 7.65 | 1 | 2019-12-31 | 2020-12-31 | 365 | 8.7654 | 0.76543 | 9 | 0.53086
5269 | 6.885 | 1 | 2019-12-31 | 2020-12-31 | 365 | 7.8889 | 0.88889 | 8 | 0.77778
12119 | 7.65 | 1 | 2019-12-31 | 2020-12-31 | 365 | 8.7654 | 0.76543 | 9 | 0.53086
8230 | 5.865 | 1 | 2019-12-31 | 2020-12-31 | 365 | 6.7202 | 0.72016 | 7 | 0.44033
5249 | 7.905 | 1 | 2019-12-31 | 2020-12-31 | 365 | 9.0576 | 0.057612 | 9 | 0.11522
5199 | 6.63 | 1 | 2019-12-31 | 2020-12-31 | 365 | 7.5967 | 0.59671 | 8 | 0.19341
8263 | 5.61 | 1 | 2019-12-31 | 2020-12-31 | 365 | 6.428 | 0.42798 | 6 | 0.85597
8552 | 9.945 | 1 | 2019-12-31 | 2020-12-31 | 365 | 11.3951 | 0.39506 | 11 | 0.79012
11087 | 6.12 | 1 | 2019-12-31 | 2020-12-31 | 365 | 7.0123 | 0.012345 | 7 | 0.02469
5329 | 3.57 | 1 | 2019-12-31 | 2020-12-31 | 365 | 4.0905 | 0.090535 | 4 | 0.18107
6737 | 4.335 | 1 | 2019-12-31 | 2020-12-31 | 365 | 4.9671 | 0.96708 | 5 | 0.93416
15314 | 5.355 | 1 | 2019-12-31 | 2020-12-31 | 365 | 6.1358 | 0.1358 | 6 | 0.2716
5244 | 10.5 | 1 | 2019-12-31 | 2020-12-31 | 365 | 12.031 | 0.030984 | 12 | 0.061968
5236 | 7.5 | 1 | 2019-12-31 | 2020-12-31 | 365 | 8.5936 | 0.59356 | 9 | 0.18712
12447 | 6.25 | 1 | 2019-12-31 | 2020-12-31 | 365 | 7.1613 | 0.1613 | 7 | 0.3226
5233 | 5.1 | 1 | 2019-12-31 | 2020-12-31 | 365 | 5.8436 | 0.84362 | 6 | 0.68724
6061 | 8.67 | 1 | 2019-12-31 | 2020-12-31 | 365 | 9.9342 | 0.93416 | 10 | 0.86831
5238 | 3 | 1 | 2019-12-31 | 2020-12-31 | 365 | 3.4374 | 0.43742 | 3 | 0.87485
5539 | 11.475 | 1 | 2019-12-31 | 2020-12-31 | 365 | 13.1481 | 0.14815 | 13 | 0.29629
5239 | 8.16 | 1 | 2019-12-31 | 2020-12-31 | 365 | 9.3498 | 0.34979 | 9 | 0.69959
5226 | 6.375 | 1 | 2019-12-31 | 2020-12-31 | 365 | 7.3045 | 0.30453 | 7 | 0.60905
10709 | 3.315 | 1 | 2019-12-31 | 2020-12-31 | 365 | 3.7984 | 0.79835 | 4 | 0.59671
5234 | 4 | 1 | 2019-12-31 | 2020-12-31 | 365 | 4.5832 | 0.58323 | 5 | 0.16646
5259 | 6.12 | 1 | 2019-12-31 | 2020-12-31 | 365 | 7.0123 | 0.012345 | 7 | 0.02469
5251 | 2.04 | 1 | 2019-12-31 | 2020-12-31 | 365 | 2.3374 | 0.33745 | 2 | 0.6749
5858 | 3.06 | 1 | 2019-12-31 | 2020-12-31 | 365 | 3.5062 | 0.50617 | 4 | 0.012345
5229 | 6.12 | 1 | 2019-12-31 | 2020-12-31 | 365 | 7.0123 | 0.012345 | 7 | 0.02469
5600 | 4.845 | 1 | 2019-12-31 | 2020-12-31 | 365 | 5.5514 | 0.55144 | 6 | 0.10288
6292 | 4 | 1 | 2019-12-31 | 2020-12-31 | 365 | 4.5832 | 0.58323 | 5 | 0.16646
6666 | 8.16 | 1 | 2019-12-31 | 2020-12-31 | 365 | 9.3498 | 0.34979 | 9 | 0.69959
5268 | 5.1 | 1 | 2019-12-31 | 2020-12-31 | 365 | 5.8436 | 0.84362 | 6 | 0.68724
5256 | 4.08 | 1 | 2019-12-31 | 2020-12-31 | 365 | 4.6749 | 0.6749 | 5 | 0.34979
5247 | 4.335 | 1 | 2019-12-31 | 2020-12-31 | 365 | 4.9671 | 0.96708 | 5 | 0.93416
5603 | 4.335 | 1 | 2019-12-31 | 2020-12-31 | 365 | 4.9671 | 0.96708 | 5 | 0.93416
20372 | 4.77 | 1 | 2019-12-31 | 2020-12-31 | 365 | 5.4655 | 0.4655 | 5 | 0.93101
11785 | 6.63 | 1 | 2019-12-31 | 2020-12-31 | 365 | 7.5967 | 0.59671 | 8 | 0.19341
5969 | 4.5 | 1 | 2019-12-31 | 2020-12-31 | 365 | 5.1561 | 0.15614 | 5 | 0.31227
6175 | 4.59 | 1 | 2019-12-31 | 2020-12-31 | 365 | 5.2593 | 0.25926 | 5 | 0.51852
5331 | 10.2 | 1 | 2019-12-31 | 2020-12-31 | 365 | 11.6872 | 0.68724 | 12 | 0.37448
5260 | 4.08 | 1 | 2019-12-31 | 2020-12-31 | 365 | 4.6749 | 0.6749 | 5 | 0.34979
5601 | 7.65 | 1 | 2019-12-31 | 2020-12-31 | 365 | 8.7654 | 0.76543 | 9 | 0.53086
6658 | 3.825 | 1 | 2019-12-31 | 2020-12-31 | 365 | 4.3827 | 0.38272 | 4 | 0.76543
5220 | 4.08 | 1 | 2019-12-31 | 2020-12-31 | 365 | 4.6749 | 0.6749 | 5 | 0.34979
5447 | 7.395 | 1 | 2019-12-31 | 2020-12-31 | 365 | 8.4733 | 0.47325 | 8 | 0.9465
5252 | 6.63 | 1 | 2019-12-31 | 2020-12-31 | 365 | 7.5967 | 0.59671 | 8 | 0.19341
11428 | 7.905 | 1 | 2019-12-31 | 2020-12-31 | 365 | 9.0576 | 0.057612 | 9 | 0.11522
12922 | 3.06 | 1 | 2019-12-31 | 2020-12-31 | 365 | 3.5062 | 0.50617 | 4 | 0.012345
62163 | 4.845 | 1 | 2019-12-31 | 2020-12-31 | 365 | 5.5514 | 0.55144 | 6 | 0.10288
5325 | 6.12 | 1 | 2019-12-31 | 2020-12-31 | 365 | 7.0123 | 0.012345 | 7 | 0.02469
9390 | 3.06 | 1 | 2019-12-31 | 2020-12-31 | 365 | 3.5062 | 0.50617 | 4 | 0.012345
10769 | 3.75 | 1 | 2019-12-31 | 2020-12-31 | 365 | 4.2968 | 0.29678 | 4 | 0.59356
5875 | 4.59 | 1 | 2019-12-31 | 2020-12-31 | 365 | 5.2593 | 0.25926 | 5 | 0.51852
69314 | 3.825 | 1 | 2019-12-31 | 2020-12-31 | 365 | 4.3827 | 0.38272 | 4 | 0.76543
7028 | 8.415 | 1 | 2019-12-31 | 2020-12-31 | 365 | 9.642 | 0.64197 | 10 | 0.28395
6342 | 5.865 | 1 | 2019-12-31 | 2020-12-31 | 365 | 6.7202 | 0.72016 | 7 | 0.44033
12661 | 2.55 | 1 | 2019-12-31 | 2020-12-31 | 365 | 2.9218 | 0.92181 | 3 | 0.84362
9985 | 6.63 | 1 | 2019-12-31 | 2020-12-31 | 365 | 7.5967 | 0.59671 | 8 | 0.19341
9213 | 3.5 | 1 | 2019-12-31 | 2020-12-31 | 365 | 4.0103 | 0.010328 | 4 | 0.020656
8246 | 7.14 | 1 | 2019-12-31 | 2020-12-31 | 365 | 8.1811 | 0.18107 | 8 | 0.36214
6215 | 3.06 | 1 | 2019-12-31 | 2020-12-31 | 365 | 3.5062 | 0.50617 | 4 | 0.012345
5194 | 7.65 | 1 | 2019-12-31 | 2020-12-31 | 365 | 8.7654 | 0.76543 | 9 | 0.53086
5946 | 3.825 | 1 | 2019-12-31 | 2020-12-31 | 365 | 4.3827 | 0.38272 | 4 | 0.76543
12499 | 6.24 | 1 | 2019-12-31 | 2020-12-31 | 365 | 7.1498 | 0.14984 | 7 | 0.29968
5431 | 6 | 1 | 2019-12-31 | 2020-12-31 | 365 | 6.8748 | 0.87485 | 7 | 0.7497
6277 | 4.75 | 1 | 2019-12-31 | 2020-12-31 | 365 | 5.4426 | 0.44259 | 5 | 0.88518
5870 | 5.355 | 1 | 2019-12-31 | 2020-12-31 | 365 | 6.1358 | 0.1358 | 6 | 0.2716
10847 | 6.12 | 1 | 2019-12-31 | 2020-12-31 | 365 | 7.0123 | 0.012345 | 7 | 0.02469
5255 | 3.75 | 1 | 2019-12-31 | 2020-12-31 | 365 | 4.2968 | 0.29678 | 4 | 0.59356
5966 | 3.57 | 1 | 2019-12-31 | 2020-12-31 | 365 | 4.0905 | 0.090535 | 4 | 0.18107
5263 | 8.925 | 1 | 2019-12-31 | 2020-12-31 | 365 | 10.2263 | 0.22634 | 10 | 0.45267
5246 | 11 | 1 | 2019-12-31 | 2020-12-31 | 365 | 12.6039 | 0.60389 | 13 | 0.20778
5175 | 4.08 | 1 | 2019-12-31 | 2020-12-31 | 365 | 4.6749 | 0.6749 | 5 | 0.34979
5316 | 6.375 | 1 | 2019-12-31 | 2020-12-31 | 365 | 7.3045 | 0.30453 | 7 | 0.60905
6727 | 7.14 | 1 | 2019-12-31 | 2020-12-31 | 365 | 8.1811 | 0.18107 | 8 | 0.36214
5257 | 4.59 | 1 | 2019-12-31 | 2020-12-31 | 365 | 5.2593 | 0.25926 | 5 | 0.51852
11757 | 3.825 | 1 | 2019-12-31 | 2020-12-31 | 365 | 4.3827 | 0.38272 | 4 | 0.76543
5217 | 7.395 | 1 | 2019-12-31 | 2020-12-31 | 365 | 8.4733 | 0.47325 | 8 | 0.9465
5430 | 6.12 | 1 | 2019-12-31 | 2020-12-31 | 365 | 7.0123 | 0.012345 | 7 | 0.02469
5971 | 3.57 | 1 | 2019-12-31 | 2020-12-31 | 365 | 4.0905 | 0.090535 | 4 | 0.18107
9153 | 2.04 | 1 | 2019-12-31 | 2020-12-31 | 365 | 2.3374 | 0.33745 | 2 | 0.6749
53319 | 9.1 | 1 | 2019-12-31 | 2020-12-31 | 365 | 10.4269 | 0.42685 | 10 | 0.85371
12442 | 6.885 | 1 | 2019-12-31 | 2020-12-31 | 365 | 7.8889 | 0.88889 | 8 | 0.77778
5261 | 7.14 | 1 | 2019-12-31 | 2020-12-31 | 365 | 8.1811 | 0.18107 | 8 | 0.36214
10734 | 2.04 | 1 | 2019-12-31 | 2020-12-31 | 365 | 2.3374 | 0.33745 | 2 | 0.6749
5245 | 5 | 1 | 2019-12-31 | 2020-12-31 | 365 | 5.729 | 0.72904 | 6 | 0.45808
11215 | 14.535 | 1 | 2019-12-31 | 2020-12-31 | 365 | 16.6543 | 0.65432 | 17 | 0.30864
5771 | 7.65 | 1 | 2019-12-31 | 2020-12-31 | 365 | 8.7654 | 0.76543 | 9 | 0.53086
6053 | 4.335 | 1 | 2019-12-31 | 2020-12-31 | 365 | 4.9671 | 0.96708 | 5 | 0.93416
6524 | 9.25 | 1 | 2019-12-31 | 2020-12-31 | 365 | 10.5987 | 0.59872 | 11 | 0.19745
5334 | 5.865 | 1 | 2019-12-31 | 2020-12-31 | 365 | 6.7202 | 0.72016 | 7 | 0.44033
6346 | 4.335 | 1 | 2019-12-31 | 2020-12-31 | 365 | 4.9671 | 0.96708 | 5 | 0.93416
6039 | 9.18 | 1 | 2019-12-31 | 2020-12-31 | 365 | 10.5185 | 0.51852 | 11 | 0.037035
10621 | 8.415 | 1 | 2019-12-31 | 2020-12-31 | 365 | 9.642 | 0.64197 | 10 | 0.28395
5942 | 7.14 | 1 | 2019-12-31 | 2020-12-31 | 365 | 8.1811 | 0.18107 | 8 | 0.36214
5974 | 7.905 | 1 | 2019-12-31 | 2020-12-31 | 365 | 9.0576 | 0.057612 | 9 | 0.11522
5569 | 7.14 | 1 | 2019-12-31 | 2020-12-31 | 365 | 8.1811 | 0.18107 | 8 | 0.36214
5424 | 5.355 | 1 | 2019-12-31 | 2020-12-31 | 365 | 6.1358 | 0.1358 | 6 | 0.2716
5867 | 6.12 | 1 | 2019-12-31 | 2020-12-31 | 365 | 7.0123 | 0.012345 | 7 | 0.02469
9194 | 4.335 | 1 | 2019-12-31 | 2020-12-31 | 365 | 4.9671 | 0.96708 | 5 | 0.93416
5258 | 2.805 | 1 | 2019-12-31 | 2020-12-31 | 365 | 3.214 | 0.21399 | 3 | 0.42798
6027 | 7.5 | 1 | 2019-12-31 | 2020-12-31 | 365 | 8.5936 | 0.59356 | 9 | 0.18712
6045 | 5.865 | 1 | 2019-12-31 | 2020-12-31 | 365 | 6.7202 | 0.72016 | 7 | 0.44033
59007 | 3.57 | 1 | 2019-12-31 | 2020-12-31 | 365 | 4.0905 | 0.090535 | 4 | 0.18107
5267 | 10.455 | 1 | 2019-12-31 | 2020-12-31 | 365 | 11.9794 | 0.97942 | 12 | 0.95885
5479 | 5.355 | 1 | 2019-12-31 | 2020-12-31 | 365 | 6.1358 | 0.1358 | 6 | 0.2716
12935 | 6.25 | 1 | 2019-12-31 | 2020-12-31 | 365 | 7.1613 | 0.1613 | 7 | 0.3226
5250 | 4.335 | 1 | 2019-12-31 | 2020-12-31 | 365 | 4.9671 | 0.96708 | 5 | 0.93416
6042 | 7.395 | 1 | 2019-12-31 | 2020-12-31 | 365 | 8.4733 | 0.47325 | 8 | 0.9465
5253 | 3.315 | 1 | 2019-12-31 | 2020-12-31 | 365 | 3.7984 | 0.79835 | 4 | 0.59671
17098 | 3.57 | 1 | 2019-12-31 | 2020-12-31 | 365 | 4.0905 | 0.090535 | 4 | 0.18107
17186 | 4.08 | 1 | 2019-12-31 | 2020-12-31 | 365 | 4.6749 | 0.6749 | 5 | 0.34979
13964 | 3.5 | 1 | 2019-12-31 | 2020-12-31 | 365 | 4.0103 | 0.010328 | 4 | 0.020656
11080 | 3.315 | 1 | 2019-12-31 | 2020-12-31 | 365 | 3.7984 | 0.79835 | 4 | 0.59671
11244 | 5.61 | 1 | 2019-12-31 | 2020-12-31 | 365 | 6.428 | 0.42798 | 6 | 0.85597
9987 | 2.295 | 1 | 2019-12-31 | 2020-12-31 | 365 | 2.6296 | 0.62963 | 3 | 0.25926
5228 | 6.63 | 1 | 2019-12-31 | 2020-12-31 | 365 | 7.5967 | 0.59671 | 8 | 0.19341
11124 | 8.925 | 1 | 2019-12-31 | 2020-12-31 | 365 | 10.2263 | 0.22634 | 10 | 0.45267
10796 | 4.94 | 1 | 2019-12-31 | 2020-12-31 | 365 | 5.6603 | 0.66029 | 6 | 0.32058
5770 | 3.57 | 1 | 2019-12-31 | 2020-12-31 | 365 | 4.0905 | 0.090535 | 4 | 0.18107
11224 | 3.315 | 1 | 2019-12-31 | 2020-12-31 | 365 | 3.7984 | 0.79835 | 4 | 0.59671
6141 | 2.295 | 1 | 2019-12-31 | 2020-12-31 | 365 | 2.6296 | 0.62963 | 3 | 0.25926
10128 | 2.805 | 1 | 2019-12-31 | 2020-12-31 | 365 | 3.214 | 0.21399 | 3 | 0.42798
6035 | 9.435 | 1 | 2019-12-31 | 2020-12-31 | 365 | 10.8107 | 0.8107 | 11 | 0.6214
11318 | 8.67 | 1 | 2019-12-31 | 2020-12-31 | 365 | 9.9342 | 0.93416 | 10 | 0.86831
11242 | 7.395 | 1 | 2019-12-31 | 2020-12-31 | 365 | 8.4733 | 0.47325 | 8 | 0.9465
5327 | 2.25 | 1 | 2019-12-31 | 2020-12-31 | 365 | 2.5781 | 0.57807 | 3 | 0.15614
5363 | 3.825 | 1 | 2019-12-31 | 2020-12-31 | 365 | 4.3827 | 0.38272 | 4 | 0.76543
8764 | 7.25 | 1 | 2019-12-31 | 2020-12-31 | 365 | 8.3071 | 0.30711 | 8 | 0.61422
10227 | 7.395 | 1 | 2019-12-31 | 2020-12-31 | 365 | 8.4733 | 0.47325 | 8 | 0.9465
5248 | 8.67 | 1 | 2019-12-31 | 2020-12-31 | 365 | 9.9342 | 0.93416 | 10 | 0.86831
8669 | 3.5 | 1 | 2019-12-31 | 2020-12-31 | 365 | 4.0103 | 0.010328 | 4 | 0.020656
6160 | 7.65 | 1 | 2019-12-31 | 2020-12-31 | 365 | 8.7654 | 0.76543 | 9 | 0.53086
8111 | 2.04 | 1 | 2019-12-31 | 2020-12-31 | 365 | 2.3374 | 0.33745 | 2 | 0.6749
9265 | 4.845 | 1 | 2019-12-31 | 2020-12-31 | 365 | 5.5514 | 0.55144 | 6 | 0.10288
53855 | 3.25 | 1 | 2019-12-31 | 2020-12-31 | 365 | 3.7239 | 0.72388 | 4 | 0.44775
5795 | 5.61 | 1 | 2019-12-31 | 2020-12-31 | 365 | 6.428 | 0.42798 | 6 | 0.85597
11803 | 4.335 | 1 | 2019-12-31 | 2020-12-31 | 365 | 4.9671 | 0.96708 | 5 | 0.93416
13733 | 4.845 | 1 | 2019-12-31 | 2020-12-31 | 365 | 5.5514 | 0.55144 | 6 | 0.10288
20109 | 8.16 | 1 | 2019-12-31 | 2020-12-31 | 365 | 9.3498 | 0.34979 | 9 | 0.69959
12635 | 6.63 | 1 | 2019-12-31 | 2020-12-31 | 365 | 7.5967 | 0.59671 | 8 | 0.19341
5215 | 10.2 | 1 | 2019-12-31 | 2020-12-31 | 365 | 11.6872 | 0.68724 | 12 | 0.37448
6769 | 7.395 | 1 | 2019-12-31 | 2020-12-31 | 365 | 8.4733 | 0.47325 | 8 | 0.9465
6650 | 4.08 | 1 | 2019-12-31 | 2020-12-31 | 365 | 4.6749 | 0.6749 | 5 | 0.34979
6036 | 6.12 | 1 | 2019-12-31 | 2020-12-31 | 365 | 7.0123 | 0.012345 | 7 | 0.02469
5998 | 4.59 | 1 | 2019-12-31 | 2020-12-31 | 365 | 5.2593 | 0.25926 | 5 | 0.51852
5800 | 7.14 | 1 | 2019-12-31 | 2020-12-31 | 365 | 8.1811 | 0.18107 | 8 | 0.36214
15042 | 3.06 | 1 | 2019-12-31 | 2020-12-31 | 365 | 3.5062 | 0.50617 | 4 | 0.012345
18739 | 4.77 | 1 | 2019-12-31 | 2020-12-31 | 365 | 5.4655 | 0.4655 | 5 | 0.93101
5198 | 4.59 | 1 | 2019-12-31 | 2020-12-31 | 365 | 5.2593 | 0.25926 | 5 | 0.51852
6309 | 5.1 | 1 | 2019-12-31 | 2020-12-31 | 365 | 5.8436 | 0.84362 | 6 | 0.68724
6535 | 5.865 | 1 | 2019-12-31 | 2020-12-31 | 365 | 6.7202 | 0.72016 | 7 | 0.44033
10972 | 6.375 | 1 | 2019-12-31 | 2020-12-31 | 365 | 7.3045 | 0.30453 | 7 | 0.60905
7722 | 7.14 | 1 | 2019-12-31 | 2020-12-31 | 365 | 8.1811 | 0.18107 | 8 | 0.36214
3391 | 4.08 | 1 | 2019-12-31 | 2020-12-31 | 365 | 4.6749 | 0.6749 | 5 | 0.34979
11787 | 7.14 | 1 | 2019-12-31 | 2020-12-31 | 365 | 8.1811 | 0.18107 | 8 | 0.36214
11338 | 4.42 | 1 | 2019-12-31 | 2020-12-31 | 365 | 5.0645 | 0.064471 | 5 | 0.12894
5704 | 8.67 | 1 | 2019-12-31 | 2020-12-31 | 365 | 9.9342 | 0.93416 | 10 | 0.86831
5716 | 6.63 | 1 | 2019-12-31 | 2020-12-31 | 365 | 7.5967 | 0.59671 | 8 | 0.19341
11808 | 7.65 | 1 | 2019-12-31 | 2020-12-31 | 365 | 8.7654 | 0.76543 | 9 | 0.53086
53853 | 7.02 | 1 | 2019-12-31 | 2020-12-31 | 365 | 8.0436 | 0.043572 | 8 | 0.087144
10551 | 5.72 | 1 | 2019-12-31 | 2020-12-31 | 365 | 6.554 | 0.55402 | 7 | 0.10804
9622 | 7.65 | 1 | 2019-12-31 | 2020-12-31 | 365 | 8.7654 | 0.76543 | 9 | 0.53086
7641 | 10.965 | 1 | 2019-12-31 | 2020-12-31 | 365 | 12.5638 | 0.56378 | 13 | 0.12757
6276 | 4.335 | 1 | 2019-12-31 | 2020-12-31 | 365 | 4.9671 | 0.96708 | 5 | 0.93416
5740 | 6.375 | 1 | 2019-12-31 | 2020-12-31 | 365 | 7.3045 | 0.30453 | 7 | 0.60905
7337 | 6.12 | 1 | 2019-12-31 | 2020-12-31 | 365 | 7.0123 | 0.012345 | 7 | 0.02469
5830 | 2.805 | 1 | 2019-12-31 | 2020-12-31 | 365 | 3.214 | 0.21399 | 3 | 0.42798
10742 | 3.315 | 1 | 2019-12-31 | 2020-12-31 | 365 | 3.7984 | 0.79835 | 4 | 0.59671
11009 | 5.1 | 1 | 2019-12-31 | 2020-12-31 | 365 | 5.8436 | 0.84362 | 6 | 0.68724
12045 | 6.63 | 1 | 2019-12-31 | 2020-12-31 | 365 | 7.5967 | 0.59671 | 8 | 0.19341
5798 | 10.455 | 1 | 2019-12-31 | 2020-12-31 | 365 | 11.9794 | 0.97942 | 12 | 0.95885
10525 | 7.14 | 1 | 2019-12-31 | 2020-12-31 | 365 | 8.1811 | 0.18107 | 8 | 0.36214
5765 | 6.12 | 1 | 2019-12-31 | 2020-12-31 | 365 | 7.0123 | 0.012345 | 7 | 0.02469
6497 | 2.55 | 1 | 2019-12-31 | 2020-12-31 | 365 | 2.9218 | 0.92181 | 3 | 0.84362
53867 | 6.375 | 1 | 2019-12-31 | 2020-12-31 | 365 | 7.3045 | 0.30453 | 7 | 0.60905
5644 | 5.75 | 1 | 2019-12-31 | 2020-12-31 | 365 | 6.5884 | 0.5884 | 7 | 0.17679
5642 | 2.25 | 1 | 2019-12-31 | 2020-12-31 | 365 | 2.5781 | 0.57807 | 3 | 0.15614
10428 | 5.1 | 1 | 2019-12-31 | 2020-12-31 | 365 | 5.8436 | 0.84362 | 6 | 0.68724
5970 | 10.2 | 1 | 2019-12-31 | 2020-12-31 | 365 | 11.6872 | 0.68724 | 12 | 0.37448
6029 | 2.04 | 1 | 2019-12-31 | 2020-12-31 | 365 | 2.3374 | 0.33745 | 2 | 0.6749
14042 | 4.59 | 1 | 2019-12-31 | 2020-12-31 | 365 | 5.2593 | 0.25926 | 5 | 0.51852
5842 | 6.63 | 1 | 2019-12-31 | 2020-12-31 | 365 | 7.5967 | 0.59671 | 8 | 0.19341
59074 | 9 | 1 | 2019-12-31 | 2020-12-31 | 365 | 10.3123 | 0.31227 | 10 | 0.62454
6046 | 6.12 | 1 | 2019-12-31 | 2020-12-31 | 365 | 7.0123 | 0.012345 | 7 | 0.02469
6077 | 6.12 | 1 | 2019-12-31 | 2020-12-31 | 365 | 7.0123 | 0.012345 | 7 | 0.02469
10800 | 3.9 | 1 | 2019-12-31 | 2020-12-31 | 365 | 4.4687 | 0.46865 | 4 | 0.9373
8816 | 6.63 | 1 | 2019-12-31 | 2020-12-31 | 365 | 7.5967 | 0.59671 | 8 | 0.19341
8401 | 6.885 | 1 | 2019-12-31 | 2020-12-31 | 365 | 7.8889 | 0.88889 | 8 | 0.77778
12303 | 11.475 | 1 | 2019-12-31 | 2020-12-31 | 365 | 13.1481 | 0.14815 | 13 | 0.29629
5924 | 3.825 | 1 | 2019-12-31 | 2020-12-31 | 365 | 4.3827 | 0.38272 | 4 | 0.76543
5645 | 3 | 1 | 2019-12-31 | 2020-12-31 | 365 | 3.4374 | 0.43742 | 3 | 0.87485
12460 | 5.1 | 1 | 2019-12-31 | 2020-12-31 | 365 | 5.8436 | 0.84362 | 6 | 0.68724
20748 | 5 | 1 | 2019-12-31 | 2020-12-31 | 365 | 5.729 | 0.72904 | 6 | 0.45808
5887 | 6.375 | 1 | 2019-12-31 | 2020-12-31 | 365 | 7.3045 | 0.30453 | 7 | 0.60905
5904 | 7.14 | 1 | 2019-12-31 | 2020-12-31 | 365 | 8.1811 | 0.18107 | 8 | 0.36214
18343 | 9.435 | 1 | 2019-12-31 | 2020-12-31 | 365 | 10.8107 | 0.8107 | 11 | 0.6214
5646 | 5.1 | 1 | 2019-12-31 | 2020-12-31 | 365 | 5.8436 | 0.84362 | 6 | 0.68724
5717 | 5.355 | 1 | 2019-12-31 | 2020-12-31 | 365 | 6.1358 | 0.1358 | 6 | 0.2716
9455 | 10.455 | 1 | 2019-12-31 | 2020-12-31 | 365 | 11.9794 | 0.97942 | 12 | 0.95885
9085 | 5.1 | 1 | 2019-12-31 | 2020-12-31 | 365 | 5.8436 | 0.84362 | 6 | 0.68724
10657 | 8.67 | 1 | 2019-12-31 | 2020-12-31 | 365 | 9.9342 | 0.93416 | 10 | 0.86831
5719 | 5.3 | 1 | 2019-12-31 | 2020-12-31 | 365 | 6.0728 | 0.072782 | 6 | 0.14556
10322 | 5.2 | 1 | 2019-12-31 | 2020-12-31 | 365 | 5.9582 | 0.9582 | 6 | 0.9164
10892 | 8.415 | 1 | 2019-12-31 | 2020-12-31 | 365 | 9.642 | 0.64197 | 10 | 0.28395
10651 | 9.1 | 1 | 2019-12-31 | 2020-12-31 | 365 | 10.4269 | 0.42685 | 10 | 0.85371
7550 | 4.845 | 1 | 2019-12-31 | 2020-12-31 | 365 | 5.5514 | 0.55144 | 6 | 0.10288
9790 | 9.435 | 1 | 2019-12-31 | 2020-12-31 | 365 | 10.8107 | 0.8107 | 11 | 0.6214
13266 | 3.57 | 1 | 2019-12-31 | 2020-12-31 | 365 | 4.0905 | 0.090535 | 4 | 0.18107
10982 | 7.28 | 1 | 2019-12-31 | 2020-12-31 | 365 | 8.3415 | 0.34148 | 8 | 0.68296
5833 | 6.12 | 1 | 2019-12-31 | 2020-12-31 | 365 | 7.0123 | 0.012345 | 7 | 0.02469
17188 | 4.68 | 1 | 2019-12-31 | 2020-12-31 | 365 | 5.3624 | 0.36238 | 5 | 0.72476
7146 | 11.475 | 1 | 2019-12-31 | 2020-12-31 | 365 | 13.1481 | 0.14815 | 13 | 0.29629
6302 | 3.57 | 1 | 2019-12-31 | 2020-12-31 | 365 | 4.0905 | 0.090535 | 4 | 0.18107
5718 | 4.335 | 1 | 2019-12-31 | 2020-12-31 | 365 | 4.9671 | 0.96708 | 5 | 0.93416
6400 | 5.1 | 1 | 2019-12-31 | 2020-12-31 | 365 | 5.8436 | 0.84362 | 6 | 0.68724
6510 | 4.59 | 1 | 2019-12-31 | 2020-12-31 | 365 | 5.2593 | 0.25926 | 5 | 0.51852
15224 | 4.77 | 1 | 2019-12-31 | 2020-12-31 | 365 | 5.4655 | 0.4655 | 5 | 0.93101
5649 | 5.25 | 1 | 2019-12-31 | 2020-12-31 | 365 | 6.0155 | 0.015492 | 6 | 0.030984
8185 | 8.925 | 1 | 2019-12-31 | 2020-12-31 | 365 | 10.2263 | 0.22634 | 10 | 0.45267
5959 | 7.14 | 1 | 2019-12-31 | 2020-12-31 | 365 | 8.1811 | 0.18107 | 8 | 0.36214
8129 | 4.59 | 1 | 2019-12-31 | 2020-12-31 | 365 | 5.2593 | 0.25926 | 5 | 0.51852
5648 | 6.12 | 1 | 2019-12-31 | 2020-12-31 | 365 | 7.0123 | 0.012345 | 7 | 0.02469
5647 | 5 | 1 | 2019-12-31 | 2020-12-31 | 365 | 5.729 | 0.72904 | 6 | 0.45808
11700 | 4.86 | 1 | 2019-12-31 | 2020-12-31 | 365 | 5.5686 | 0.56863 | 6 | 0.13725
5782 | 4.845 | 1 | 2019-12-31 | 2020-12-31 | 365 | 5.5514 | 0.55144 | 6 | 0.10288
5641 | 5.1 | 1 | 2019-12-31 | 2020-12-31 | 365 | 5.8436 | 0.84362 | 6 | 0.68724
6067 | 4.845 | 1 | 2019-12-31 | 2020-12-31 | 365 | 5.5514 | 0.55144 | 6 | 0.10288
9757 | 4.08 | 1 | 2019-12-31 | 2020-12-31 | 365 | 4.6749 | 0.6749 | 5 | 0.34979
6021 | 4.59 | 1 | 2019-12-31 | 2020-12-31 | 365 | 5.2593 | 0.25926 | 5 | 0.51852
7557 | 9.435 | 1 | 2019-12-31 | 2020-12-31 | 365 | 10.8107 | 0.8107 | 11 | 0.6214
11129 | 6.75 | 1 | 2019-12-31 | 2020-12-31 | 365 | 7.7342 | 0.7342 | 8 | 0.46841
5643 | 4.5 | 1 | 2019-12-31 | 2020-12-31 | 365 | 5.1561 | 0.15614 | 5 | 0.31227
6316 | 5.865 | 1 | 2019-12-31 | 2020-12-31 | 365 | 6.7202 | 0.72016 | 7 | 0.44033
5715 | 8.5 | 1 | 2019-12-31 | 2020-12-31 | 365 | 9.7394 | 0.73937 | 10 | 0.47874
10152 | 5.61 | 1 | 2019-12-31 | 2020-12-31 | 365 | 6.428 | 0.42798 | 6 | 0.85597
5814 | 6.63 | 1 | 2019-12-31 | 2020-12-31 | 365 | 7.5967 | 0.59671 | 8 | 0.19341
7558 | 7.14 | 1 | 2019-12-31 | 2020-12-31 | 365 | 8.1811 | 0.18107 | 8 | 0.36214
5727 | 7.905 | 1 | 2019-12-31 | 2020-12-31 | 365 | 9.0576 | 0.057612 | 9 | 0.11522
12050 | 7.65 | 1 | 2019-12-31 | 2020-12-31 | 365 | 8.7654 | 0.76543 | 9 | 0.53086
6918 | 5.1 | 1 | 2019-12-31 | 2020-12-31 | 365 | 5.8436 | 0.84362 | 6 | 0.68724
11721 | 3 | 1 | 2019-12-31 | 2020-12-31 | 365 | 3.4374 | 0.43742 | 3 | 0.87485
11170 | 6.12 | 1 | 2019-12-31 | 2020-12-31 | 365 | 7.0123 | 0.012345 | 7 | 0.02469
9106 | 6.12 | 1 | 2019-12-31 | 2020-12-31 | 365 | 7.0123 | 0.012345 | 7 | 0.02469
8285 | 5.355 | 1 | 2019-12-31 | 2020-12-31 | 365 | 6.1358 | 0.1358 | 6 | 0.2716
17379 | 4.08 | 1 | 2019-12-31 | 2020-12-31 | 365 | 4.6749 | 0.6749 | 5 | 0.34979
7291 | 2.805 | 1 | 2019-12-31 | 2020-12-31 | 365 | 3.214 | 0.21399 | 3 | 0.42798
6939 | 2.04 | 1 | 2019-12-31 | 2020-12-31 | 365 | 2.3374 | 0.33745 | 2 | 0.6749
7030 | 9.18 | 1 | 2019-12-31 | 2020-12-31 | 365 | 10.5185 | 0.51852 | 11 | 0.037035
20375 | 2.04 | 1 | 2019-12-31 | 2020-12-31 | 365 | 2.3374 | 0.33745 | 2 | 0.6749
7197 | 3.06 | 1 | 2019-12-31 | 2020-12-31 | 365 | 3.5062 | 0.50617 | 4 | 0.012345
7654 | 3.825 | 1 | 2019-12-31 | 2020-12-31 | 365 | 4.3827 | 0.38272 | 4 | 0.76543
9524 | 8.415 | 1 | 2019-12-31 | 2020-12-31 | 365 | 9.642 | 0.64197 | 10 | 0.28395
8122 | 2.805 | 1 | 2019-12-31 | 2020-12-31 | 365 | 3.214 | 0.21399 | 3 | 0.42798
14558 | 5.98 | 1 | 2019-12-31 | 2020-12-31 | 365 | 6.8519 | 0.85193 | 7 | 0.70386
8277 | 3.57 | 1 | 2019-12-31 | 2020-12-31 | 365 | 4.0905 | 0.090535 | 4 | 0.18107
6936 | 6.12 | 1 | 2019-12-31 | 2020-12-31 | 365 | 7.0123 | 0.012345 | 7 | 0.02469
7164 | 4.75 | 1 | 2019-12-31 | 2020-12-31 | 365 | 5.4426 | 0.44259 | 5 | 0.88518
11908 | 7.65 | 1 | 2019-12-31 | 2020-12-31 | 365 | 8.7654 | 0.76543 | 9 | 0.53086
20278 | 4.335 | 1 | 2019-12-31 | 2020-12-31 | 365 | 4.9671 | 0.96708 | 5 | 0.93416
7289 | 11.5 | 1 | 2019-12-31 | 2020-12-31 | 365 | 13.1768 | 0.17679 | 13 | 0.35358
9628 | 11.5 | 1 | 2019-12-31 | 2020-12-31 | 365 | 13.1768 | 0.17679 | 13 | 0.35358
8327 | 5.61 | 1 | 2019-12-31 | 2020-12-31 | 365 | 6.428 | 0.42798 | 6 | 0.85597
10212 | 4.59 | 1 | 2019-12-31 | 2020-12-31 | 365 | 5.2593 | 0.25926 | 5 | 0.51852
10623 | 2.55 | 1 | 2019-12-31 | 2020-12-31 | 365 | 2.9218 | 0.92181 | 3 | 0.84362
8291 | 3.06 | 1 | 2019-12-31 | 2020-12-31 | 365 | 3.5062 | 0.50617 | 4 | 0.012345
9870 | 6.12 | 1 | 2019-12-31 | 2020-12-31 | 365 | 7.0123 | 0.012345 | 7 | 0.02469
7324 | 9.18 | 1 | 2019-12-31 | 2020-12-31 | 365 | 10.5185 | 0.51852 | 11 | 0.037035
6924 | 8.925 | 1 | 2019-12-31 | 2020-12-31 | 365 | 10.2263 | 0.22634 | 10 | 0.45267
11844 | 4.5 | 1 | 2019-12-31 | 2020-12-31 | 365 | 5.1561 | 0.15614 | 5 | 0.31227
20617 | 9.1 | 1 | 2019-12-31 | 2020-12-31 | 365 | 10.4269 | 0.42685 | 10 | 0.85371
7170 | 6.63 | 1 | 2019-12-31 | 2020-12-31 | 365 | 7.5967 | 0.59671 | 8 | 0.19341
9941 | 5.2 | 1 | 2019-12-31 | 2020-12-31 | 365 | 5.9582 | 0.9582 | 6 | 0.9164
8481 | 7.395 | 1 | 2019-12-31 | 2020-12-31 | 365 | 8.4733 | 0.47325 | 8 | 0.9465
20304 | 14.79 | 1 | 2019-12-31 | 2020-12-31 | 365 | 16.9465 | 0.9465 | 17 | 0.893
7765 | 3.06 | 1 | 2019-12-31 | 2020-12-31 | 365 | 3.5062 | 0.50617 | 4 | 0.012345
12668 | 3.9 | 1 | 2019-12-31 | 2020-12-31 | 365 | 4.4687 | 0.46865 | 4 | 0.9373
11699 | 5.25 | 1 | 2019-12-31 | 2020-12-31 | 365 | 6.0155 | 0.015492 | 6 | 0.030984
13972 | 5.25 | 1 | 2019-12-31 | 2020-12-31 | 365 | 6.0155 | 0.015492 | 6 | 0.030984
17106 | 6.5 | 1 | 2019-12-31 | 2020-12-31 | 365 | 7.4478 | 0.44775 | 7 | 0.8955
8240 | 3.315 | 1 | 2019-12-31 | 2020-12-31 | 365 | 3.7984 | 0.79835 | 4 | 0.59671
11352 | 2.04 | 1 | 2019-12-31 | 2020-12-31 | 365 | 2.3374 | 0.33745 | 2 | 0.6749
11120 | 4.08 | 1 | 2019-12-31 | 2020-12-31 | 365 | 4.6749 | 0.6749 | 5 | 0.34979
13634 | 4.42 | 1 | 2019-12-31 | 2020-12-31 | 365 | 5.0645 | 0.064471 | 5 | 0.12894
8646 | 8.925 | 1 | 2019-12-31 | 2020-12-31 | 365 | 10.2263 | 0.22634 | 10 | 0.45267
16935 | 2.295 | 1 | 2019-12-31 | 2020-12-31 | 365 | 2.6296 | 0.62963 | 3 | 0.25926
7200 | 5.61 | 1 | 2019-12-31 | 2020-12-31 | 365 | 6.428 | 0.42798 | 6 | 0.85597
6971 | 7.65 | 1 | 2019-12-31 | 2020-12-31 | 365 | 8.7654 | 0.76543 | 9 | 0.53086
7149 | 5.865 | 1 | 2019-12-31 | 2020-12-31 | 365 | 6.7202 | 0.72016 | 7 | 0.44033
7159 | 8.16 | 1 | 2019-12-31 | 2020-12-31 | 365 | 9.3498 | 0.34979 | 9 | 0.69959
7156 | 6.75 | 1 | 2019-12-31 | 2020-12-31 | 365 | 7.7342 | 0.7342 | 8 | 0.46841
7152 | 9.75 | 1 | 2019-12-31 | 2020-12-31 | 365 | 11.1716 | 0.17163 | 11 | 0.34326
19875 | 5.72 | 1 | 2019-12-31 | 2020-12-31 | 365 | 6.554 | 0.55402 | 7 | 0.10804
9643 | 6.12 | 1 | 2019-12-31 | 2020-12-31 | 365 | 7.0123 | 0.012345 | 7 | 0.02469
10694 | 9.36 | 1 | 2019-12-31 | 2020-12-31 | 365 | 10.7248 | 0.72476 | 11 | 0.44953
6992 | 4.59 | 1 | 2019-12-31 | 2020-12-31 | 365 | 5.2593 | 0.25926 | 5 | 0.51852
11183 | 4.335 | 1 | 2019-12-31 | 2020-12-31 | 365 | 4.9671 | 0.96708 | 5 | 0.93416
8521 | 3.315 | 1 | 2019-12-31 | 2020-12-31 | 365 | 3.7984 | 0.79835 | 4 | 0.59671
12688 | 6.885 | 1 | 2019-12-31 | 2020-12-31 | 365 | 7.8889 | 0.88889 | 8 | 0.77778
11646 | 2.55 | 1 | 2019-12-31 | 2020-12-31 | 365 | 2.9218 | 0.92181 | 3 | 0.84362
10237 | 8.16 | 1 | 2019-12-31 | 2020-12-31 | 365 | 9.3498 | 0.34979 | 9 | 0.69959
7303 | 6.5 | 1 | 2019-12-31 | 2020-12-31 | 365 | 7.4478 | 0.44775 | 7 | 0.8955
10253 | 5.865 | 1 | 2019-12-31 | 2020-12-31 | 365 | 6.7202 | 0.72016 | 7 | 0.44033
7325 | 6.12 | 1 | 2019-12-31 | 2020-12-31 | 365 | 7.0123 | 0.012345 | 7 | 0.02469
14852 | 7.54 | 1 | 2019-12-31 | 2020-12-31 | 365 | 8.6394 | 0.63939 | 9 | 0.27878
7173 | 6.375 | 1 | 2019-12-31 | 2020-12-31 | 365 | 7.3045 | 0.30453 | 7 | 0.60905
9711 | 3.57 | 1 | 2019-12-31 | 2020-12-31 | 365 | 4.0905 | 0.090535 | 4 | 0.18107
7306 | 3.825 | 1 | 2019-12-31 | 2020-12-31 | 365 | 4.3827 | 0.38272 | 4 | 0.76543
21372 | 5.72 | 1 | 2019-12-31 | 2020-12-31 | 365 | 6.554 | 0.55402 | 7 | 0.10804
61488 | 14.79 | 1 | 2019-12-31 | 2020-12-31 | 365 | 16.9465 | 0.9465 | 17 | 0.893
14958 | 4.94 | 1 | 2019-12-31 | 2020-12-31 | 365 | 5.6603 | 0.66029 | 6 | 0.32058
12967 | 8.32 | 1 | 2019-12-31 | 2020-12-31 | 365 | 9.5331 | 0.53312 | 10 | 0.066245
7321 | 5.865 | 1 | 2019-12-31 | 2020-12-31 | 365 | 6.7202 | 0.72016 | 7 | 0.44033
11812 | 6.12 | 1 | 2019-12-31 | 2020-12-31 | 365 | 7.0123 | 0.012345 | 7 | 0.02469
7283 | 5.61 | 1 | 2019-12-31 | 2020-12-31 | 365 | 6.428 | 0.42798 | 6 | 0.85597
58975 | 8.06 | 1 | 2019-12-31 | 2020-12-31 | 365 | 9.2352 | 0.23521 | 9 | 0.47042
7161 | 4.845 | 1 | 2019-12-31 | 2020-12-31 | 365 | 5.5514 | 0.55144 | 6 | 0.10288
7290 | 4.335 | 1 | 2019-12-31 | 2020-12-31 | 365 | 4.9671 | 0.96708 | 5 | 0.93416
7277 | 4.335 | 1 | 2019-12-31 | 2020-12-31 | 365 | 4.9671 | 0.96708 | 5 | 0.93416
7285 | 5.865 | 1 | 2019-12-31 | 2020-12-31 | 365 | 6.7202 | 0.72016 | 7 | 0.44033
17390 | 3.825 | 1 | 2019-12-31 | 2020-12-31 | 365 | 4.3827 | 0.38272 | 4 | 0.76543
15765 | 10.4 | 1 | 2019-12-31 | 2020-12-31 | 365 | 11.9164 | 0.9164 | 12 | 0.83281
10832 | 6.375 | 1 | 2019-12-31 | 2020-12-31 | 365 | 7.3045 | 0.30453 | 7 | 0.60905
9626 | 3.825 | 1 | 2019-12-31 | 2020-12-31 | 365 | 4.3827 | 0.38272 | 4 | 0.76543
7193 | 5.61 | 1 | 2019-12-31 | 2020-12-31 | 365 | 6.428 | 0.42798 | 6 | 0.85597
9638 | 4.59 | 1 | 2019-12-31 | 2020-12-31 | 365 | 5.2593 | 0.25926 | 5 | 0.51852
10740 | 3.825 | 1 | 2019-12-31 | 2020-12-31 | 365 | 4.3827 | 0.38272 | 4 | 0.76543
11119 | 2.55 | 1 | 2019-12-31 | 2020-12-31 | 365 | 2.9218 | 0.92181 | 3 | 0.84362
7281 | 9.18 | 1 | 2019-12-31 | 2020-12-31 | 365 | 10.5185 | 0.51852 | 11 | 0.037035
9596 | 8.16 | 1 | 2019-12-31 | 2020-12-31 | 365 | 9.3498 | 0.34979 | 9 | 0.69959
12037 | 2.08 | 1 | 2019-12-31 | 2020-12-31 | 365 | 2.3833 | 0.38328 | 2 | 0.76656
6933 | 7.395 | 1 | 2019-12-31 | 2020-12-31 | 365 | 8.4733 | 0.47325 | 8 | 0.9465
7180 | 4.25 | 1 | 2019-12-31 | 2020-12-31 | 365 | 4.8697 | 0.86968 | 5 | 0.73937
6929 | 6.885 | 1 | 2019-12-31 | 2020-12-31 | 365 | 7.8889 | 0.88889 | 8 | 0.77778
7656 | 4.59 | 1 | 2019-12-31 | 2020-12-31 | 365 | 5.2593 | 0.25926 | 5 | 0.51852
7310 | 8.925 | 1 | 2019-12-31 | 2020-12-31 | 365 | 10.2263 | 0.22634 | 10 | 0.45267
12669 | 4.16 | 1 | 2019-12-31 | 2020-12-31 | 365 | 4.7666 | 0.76656 | 5 | 0.53312
8981 | 5.1 | 1 | 2019-12-31 | 2020-12-31 | 365 | 5.8436 | 0.84362 | 6 | 0.68724
10567 | 5.355 | 1 | 2019-12-31 | 2020-12-31 | 365 | 6.1358 | 0.1358 | 6 | 0.2716
14669 | 5.98 | 1 | 2019-12-31 | 2020-12-31 | 365 | 6.8519 | 0.85193 | 7 | 0.70386
6925 | 5.1 | 1 | 2019-12-31 | 2020-12-31 | 365 | 5.8436 | 0.84362 | 6 | 0.68724
8130 | 7.905 | 1 | 2019-12-31 | 2020-12-31 | 365 | 9.0576 | 0.057612 | 9 | 0.11522
7649 | 8.67 | 1 | 2019-12-31 | 2020-12-31 | 365 | 9.9342 | 0.93416 | 10 | 0.86831
18340 | 3.57 | 1 | 2019-12-31 | 2020-12-31 | 365 | 4.0905 | 0.090535 | 4 | 0.18107
8491 | 5.355 | 1 | 2019-12-31 | 2020-12-31 | 365 | 6.1358 | 0.1358 | 6 | 0.2716
7311 | 6.63 | 1 | 2019-12-31 | 2020-12-31 | 365 | 7.5967 | 0.59671 | 8 | 0.19341
10767 | 6.885 | 1 | 2019-12-31 | 2020-12-31 | 365 | 7.8889 | 0.88889 | 8 | 0.77778
12923 | 2.04 | 1 | 2019-12-31 | 2020-12-31 | 365 | 2.3374 | 0.33745 | 2 | 0.6749
59049 | 5.72 | 1 | 2019-12-31 | 2020-12-31 | 365 | 6.554 | 0.55402 | 7 | 0.10804
11585 | 3.57 | 1 | 2019-12-31 | 2020-12-31 | 365 | 4.0905 | 0.090535 | 4 | 0.18107
6921 | 4.59 | 1 | 2019-12-31 | 2020-12-31 | 365 | 5.2593 | 0.25926 | 5 | 0.51852
10528 | 7.14 | 1 | 2019-12-31 | 2020-12-31 | 365 | 8.1811 | 0.18107 | 8 | 0.36214
7171 | 2.55 | 1 | 2019-12-31 | 2020-12-31 | 365 | 2.9218 | 0.92181 | 3 | 0.84362
11393 | 4.94 | 1 | 2019-12-31 | 2020-12-31 | 365 | 5.6603 | 0.66029 | 6 | 0.32058
67858 | 2.295 | 1 | 2019-12-31 | 2020-12-31 | 365 | 2.6296 | 0.62963 | 3 | 0.25926
15068 | 4.335 | 1 | 2019-12-31 | 2020-12-31 | 365 | 4.9671 | 0.96708 | 5 | 0.93416
7201 | 5.61 | 1 | 2019-12-31 | 2020-12-31 | 365 | 6.428 | 0.42798 | 6 | 0.85597
3079 | 3.75 | 1 | 2019-12-31 | 2020-12-31 | 365 | 4.2968 | 0.29678 | 4 | 0.59356
3128 | 4 | 1 | 2019-12-31 | 2020-12-31 | 365 | 4.5832 | 0.58323 | 5 | 0.16646
3130 | 7.395 | 1 | 2019-12-31 | 2020-12-31 | 365 | 8.4733 | 0.47325 | 8 | 0.9465
3131 | 3.825 | 1 | 2019-12-31 | 2020-12-31 | 365 | 4.3827 | 0.38272 | 4 | 0.76543
3132 | 4.845 | 1 | 2019-12-31 | 2020-12-31 | 365 | 5.5514 | 0.55144 | 6 | 0.10288
2931 | 15.5 | 1 | 2019-12-31 | 2020-12-31 | 365 | 17.76 | 0.76002 | 18 | 0.52005
3134 | 2.04 | 1 | 2019-12-31 | 2020-12-31 | 365 | 2.3374 | 0.33745 | 2 | 0.6749
2932 | 7.5 | 1 | 2019-12-31 | 2020-12-31 | 365 | 8.5936 | 0.59356 | 9 | 0.18712
2933 | 4 | 1 | 2019-12-31 | 2020-12-31 | 365 | 4.5832 | 0.58323 | 5 | 0.16646
2934 | 2.04 | 1 | 2019-12-31 | 2020-12-31 | 365 | 2.3374 | 0.33745 | 2 | 0.6749
3135 | 10.71 | 1 | 2019-12-31 | 2020-12-31 | 365 | 12.2716 | 0.2716 | 12 | 0.54321
2981 | 6.63 | 1 | 2019-12-31 | 2020-12-31 | 365 | 7.5967 | 0.59671 | 8 | 0.19341
2983 | 4.25 | 1 | 2019-12-31 | 2020-12-31 | 365 | 4.8697 | 0.86968 | 5 | 0.73937
3138 | 6.5 | 1 | 2019-12-31 | 2020-12-31 | 365 | 7.4478 | 0.44775 | 7 | 0.8955
2991 | 9.945 | 1 | 2019-12-31 | 2020-12-31 | 365 | 11.3951 | 0.39506 | 11 | 0.79012
2992 | 14.535 | 1 | 2019-12-31 | 2020-12-31 | 365 | 16.6543 | 0.65432 | 17 | 0.30864
2993 | 11.985 | 1 | 2019-12-31 | 2020-12-31 | 365 | 13.7325 | 0.73251 | 14 | 0.46502
3012 | 3.25 | 1 | 2019-12-31 | 2020-12-31 | 365 | 3.7239 | 0.72388 | 4 | 0.44775
3013 | 6.885 | 1 | 2019-12-31 | 2020-12-31 | 365 | 7.8889 | 0.88889 | 8 | 0.77778
3014 | 9 | 1 | 2019-12-31 | 2020-12-31 | 365 | 10.3123 | 0.31227 | 10 | 0.62454
3016 | 5 | 1 | 2019-12-31 | 2020-12-31 | 365 | 5.729 | 0.72904 | 6 | 0.45808
3017 | 4.335 | 1 | 2019-12-31 | 2020-12-31 | 365 | 4.9671 | 0.96708 | 5 | 0.93416
3018 | 7.905 | 1 | 2019-12-31 | 2020-12-31 | 365 | 9.0576 | 0.057612 | 9 | 0.11522
3019 | 9.5 | 1 | 2019-12-31 | 2020-12-31 | 365 | 10.8852 | 0.88518 | 11 | 0.77035
3029 | 5.355 | 1 | 2019-12-31 | 2020-12-31 | 365 | 6.1358 | 0.1358 | 6 | 0.2716
3030 | 9 | 1 | 2019-12-31 | 2020-12-31 | 365 | 10.3123 | 0.31227 | 10 | 0.62454
3033 | 6 | 1 | 2019-12-31 | 2020-12-31 | 365 | 6.8748 | 0.87485 | 7 | 0.7497
3034 | 3.825 | 1 | 2019-12-31 | 2020-12-31 | 365 | 4.3827 | 0.38272 | 4 | 0.76543
3035 | 4.845 | 1 | 2019-12-31 | 2020-12-31 | 365 | 5.5514 | 0.55144 | 6 | 0.10288
3036 | 6.12 | 1 | 2019-12-31 | 2020-12-31 | 365 | 7.0123 | 0.012345 | 7 | 0.02469
3038 | 7.905 | 1 | 2019-12-31 | 2020-12-31 | 365 | 9.0576 | 0.057612 | 9 | 0.11522
3040 | 6.5 | 1 | 2019-12-31 | 2020-12-31 | 365 | 7.4478 | 0.44775 | 7 | 0.8955
3041 | 5.5 | 1 | 2019-12-31 | 2020-12-31 | 365 | 6.3019 | 0.30194 | 6 | 0.60389
3044 | 3.06 | 1 | 2019-12-31 | 2020-12-31 | 365 | 3.5062 | 0.50617 | 4 | 0.012345
3045 | 5.61 | 1 | 2019-12-31 | 2020-12-31 | 365 | 6.428 | 0.42798 | 6 | 0.85597
3139 | 3.75 | 1 | 2019-12-31 | 2020-12-31 | 365 | 4.2968 | 0.29678 | 4 | 0.59356
3141 | 5 | 1 | 2019-12-31 | 2020-12-31 | 365 | 5.729 | 0.72904 | 6 | 0.45808
3144 | 3.315 | 1 | 2019-12-31 | 2020-12-31 | 365 | 3.7984 | 0.79835 | 4 | 0.59671
3145 | 17.75 | 1 | 2019-12-31 | 2020-12-31 | 365 | 20.3381 | 0.33809 | 20 | 0.67618
3080 | 5.25 | 1 | 2019-12-31 | 2020-12-31 | 365 | 6.0155 | 0.015492 | 6 | 0.030984
3081 | 9.25 | 1 | 2019-12-31 | 2020-12-31 | 365 | 10.5987 | 0.59872 | 11 | 0.19745
3082 | 6 | 1 | 2019-12-31 | 2020-12-31 | 365 | 6.8748 | 0.87485 | 7 | 0.7497
3084 | 6.75 | 1 | 2019-12-31 | 2020-12-31 | 365 | 7.7342 | 0.7342 | 8 | 0.46841
3087 | 8.75 | 1 | 2019-12-31 | 2020-12-31 | 365 | 10.0258 | 0.02582 | 10 | 0.05164
3088 | 10.25 | 1 | 2019-12-31 | 2020-12-31 | 365 | 11.7445 | 0.74453 | 12 | 0.48906
3147 | 4 | 1 | 2019-12-31 | 2020-12-31 | 365 | 4.5832 | 0.58323 | 5 | 0.16646
3149 | 3.825 | 1 | 2019-12-31 | 2020-12-31 | 365 | 4.3827 | 0.38272 | 4 | 0.76543
3404 | 4.75 | 1 | 2019-12-31 | 2020-12-31 | 365 | 5.4426 | 0.44259 | 5 | 0.88518
3406 | 7.75 | 1 | 2019-12-31 | 2020-12-31 | 365 | 8.88 | 0.88001 | 9 | 0.76002
3416 | 2.75 | 1 | 2019-12-31 | 2020-12-31 | 365 | 3.151 | 0.15097 | 3 | 0.30194
3417 | 5.865 | 1 | 2019-12-31 | 2020-12-31 | 365 | 6.7202 | 0.72016 | 7 | 0.44033
3448 | 7.395 | 1 | 2019-12-31 | 2020-12-31 | 365 | 8.4733 | 0.47325 | 8 | 0.9465
3449 | 6.5 | 1 | 2019-12-31 | 2020-12-31 | 365 | 7.4478 | 0.44775 | 7 | 0.8955
3661 | 24 | 1 | 2019-12-31 | 2020-12-31 | 365 | 27.4994 | 0.49939 | 27 | 0.99878
3046 | 8.925 | 1 | 2019-12-31 | 2020-12-31 | 365 | 10.2263 | 0.22634 | 10 | 0.45267
3047 | 11.73 | 1 | 2019-12-31 | 2020-12-31 | 365 | 13.4403 | 0.44033 | 13 | 0.88066
3048 | 9.75 | 1 | 2019-12-31 | 2020-12-31 | 365 | 11.1716 | 0.17163 | 11 | 0.34326
3050 | 12.24 | 1 | 2019-12-31 | 2020-12-31 | 365 | 14.0247 | 0.02469 | 14 | 0.04938
3051 | 5.75 | 1 | 2019-12-31 | 2020-12-31 | 365 | 6.5884 | 0.5884 | 7 | 0.17679
3078 | 3.57 | 1 | 2019-12-31 | 2020-12-31 | 365 | 4.0905 | 0.090535 | 4 | 0.18107
3092 | 6.63 | 1 | 2019-12-31 | 2020-12-31 | 365 | 7.5967 | 0.59671 | 8 | 0.19341
3094 | 9.75 | 1 | 2019-12-31 | 2020-12-31 | 365 | 11.1716 | 0.17163 | 11 | 0.34326
3096 | 12 | 1 | 2019-12-31 | 2020-12-31 | 365 | 13.7497 | 0.7497 | 14 | 0.49939
3121 | 14 | 1 | 2019-12-31 | 2020-12-31 | 365 | 16.0413 | 0.041312 | 16 | 0.082624
3124 | 8.75 | 1 | 2019-12-31 | 2020-12-31 | 365 | 10.0258 | 0.02582 | 10 | 0.05164
3126 | 4.5 | 1 | 2019-12-31 | 2020-12-31 | 365 | 5.1561 | 0.15614 | 5 | 0.31227
3127 | 6.12 | 1 | 2019-12-31 | 2020-12-31 | 365 | 7.0123 | 0.012345 | 7 | 0.02469
3151 | 5 | 1 | 2019-12-31 | 2020-12-31 | 365 | 5.729 | 0.72904 | 6 | 0.45808
3153 | 4.25 | 1 | 2019-12-31 | 2020-12-31 | 365 | 4.8697 | 0.86968 | 5 | 0.73937
3154 | 3.57 | 1 | 2019-12-31 | 2020-12-31 | 365 | 4.0905 | 0.090535 | 4 | 0.18107
3216 | 6 | 1 | 2019-12-31 | 2020-12-31 | 365 | 6.8748 | 0.87485 | 7 | 0.7497
3218 | 4.08 | 1 | 2019-12-31 | 2020-12-31 | 365 | 4.6749 | 0.6749 | 5 | 0.34979
3225 | 8.5 | 1 | 2019-12-31 | 2020-12-31 | 365 | 9.7394 | 0.73937 | 10 | 0.47874
3226 | 8.415 | 1 | 2019-12-31 | 2020-12-31 | 365 | 9.642 | 0.64197 | 10 | 0.28395
3227 | 12 | 1 | 2019-12-31 | 2020-12-31 | 365 | 13.7497 | 0.7497 | 14 | 0.49939
3230 | 2.805 | 1 | 2019-12-31 | 2020-12-31 | 365 | 3.214 | 0.21399 | 3 | 0.42798
3252 | 15.75 | 1 | 2019-12-31 | 2020-12-31 | 365 | 18.0465 | 0.046476 | 18 | 0.092952
3261 | 4.25 | 1 | 2019-12-31 | 2020-12-31 | 365 | 4.8697 | 0.86968 | 5 | 0.73937
3262 | 12.25 | 1 | 2019-12-31 | 2020-12-31 | 365 | 14.0361 | 0.036148 | 14 | 0.072296
3263 | 6.25 | 1 | 2019-12-31 | 2020-12-31 | 365 | 7.1613 | 0.1613 | 7 | 0.3226
3273 | 12 | 1 | 2019-12-31 | 2020-12-31 | 365 | 13.7497 | 0.7497 | 14 | 0.49939
3274 | 4.5 | 1 | 2019-12-31 | 2020-12-31 | 365 | 5.1561 | 0.15614 | 5 | 0.31227
3275 | 3.57 | 1 | 2019-12-31 | 2020-12-31 | 365 | 4.0905 | 0.090535 | 4 | 0.18107
3276 | 6.375 | 1 | 2019-12-31 | 2020-12-31 | 365 | 7.3045 | 0.30453 | 7 | 0.60905
3280 | 6.375 | 1 | 2019-12-31 | 2020-12-31 | 365 | 7.3045 | 0.30453 | 7 | 0.60905
3282 | 8 | 1 | 2019-12-31 | 2020-12-31 | 365 | 9.1665 | 0.16646 | 9 | 0.33293
3283 | 14 | 1 | 2019-12-31 | 2020-12-31 | 365 | 16.0413 | 0.041312 | 16 | 0.082624
3287 | 10.2 | 1 | 2019-12-31 | 2020-12-31 | 365 | 11.6872 | 0.68724 | 12 | 0.37448
3296 | 8 | 1 | 2019-12-31 | 2020-12-31 | 365 | 9.1665 | 0.16646 | 9 | 0.33293
3298 | 5.61 | 1 | 2019-12-31 | 2020-12-31 | 365 | 6.428 | 0.42798 | 6 | 0.85597
3299 | 9.5 | 1 | 2019-12-31 | 2020-12-31 | 365 | 10.8852 | 0.88518 | 11 | 0.77035
3300 | 5.25 | 1 | 2019-12-31 | 2020-12-31 | 365 | 6.0155 | 0.015492 | 6 | 0.030984
3301 | 8.16 | 1 | 2019-12-31 | 2020-12-31 | 365 | 9.3498 | 0.34979 | 9 | 0.69959
3304 | 12 | 1 | 2019-12-31 | 2020-12-31 | 365 | 13.7497 | 0.7497 | 14 | 0.49939
3305 | 5.865 | 1 | 2019-12-31 | 2020-12-31 | 365 | 6.7202 | 0.72016 | 7 | 0.44033
3306 | 23.25 | 1 | 2019-12-31 | 2020-12-31 | 365 | 26.64 | 0.64004 | 27 | 0.28007
3307 | 10.455 | 1 | 2019-12-31 | 2020-12-31 | 365 | 11.9794 | 0.97942 | 12 | 0.95885
3319 | 10 | 1 | 2019-12-31 | 2020-12-31 | 365 | 11.4581 | 0.45808 | 11 | 0.91616
3321 | 5.355 | 1 | 2019-12-31 | 2020-12-31 | 365 | 6.1358 | 0.1358 | 6 | 0.2716
3322 | 10.455 | 1 | 2019-12-31 | 2020-12-31 | 365 | 11.9794 | 0.97942 | 12 | 0.95885
3355 | 6 | 1 | 2019-12-31 | 2020-12-31 | 365 | 6.8748 | 0.87485 | 7 | 0.7497
3356 | 7 | 1 | 2019-12-31 | 2020-12-31 | 365 | 8.0207 | 0.020656 | 8 | 0.041312
3358 | 5.355 | 1 | 2019-12-31 | 2020-12-31 | 365 | 6.1358 | 0.1358 | 6 | 0.2716
3359 | 2.805 | 1 | 2019-12-31 | 2020-12-31 | 365 | 3.214 | 0.21399 | 3 | 0.42798
3360 | 3.57 | 1 | 2019-12-31 | 2020-12-31 | 365 | 4.0905 | 0.090535 | 4 | 0.18107
3361 | 5.355 | 1 | 2019-12-31 | 2020-12-31 | 365 | 6.1358 | 0.1358 | 6 | 0.2716
3363 | 3.06 | 1 | 2019-12-31 | 2020-12-31 | 365 | 3.5062 | 0.50617 | 4 | 0.012345
3365 | 7.65 | 1 | 2019-12-31 | 2020-12-31 | 365 | 8.7654 | 0.76543 | 9 | 0.53086
3367 | 6.375 | 1 | 2019-12-31 | 2020-12-31 | 365 | 7.3045 | 0.30453 | 7 | 0.60905
3373 | 9.5 | 1 | 2019-12-31 | 2020-12-31 | 365 | 10.8852 | 0.88518 | 11 | 0.77035
3394 | 7.5 | 1 | 2019-12-31 | 2020-12-31 | 365 | 8.5936 | 0.59356 | 9 | 0.18712
3395 | 3.315 | 1 | 2019-12-31 | 2020-12-31 | 365 | 3.7984 | 0.79835 | 4 | 0.59671
3396 | 11.5 | 1 | 2019-12-31 | 2020-12-31 | 365 | 13.1768 | 0.17679 | 13 | 0.35358
3397 | 3.825 | 1 | 2019-12-31 | 2020-12-31 | 365 | 4.3827 | 0.38272 | 4 | 0.76543
3403 | 8 | 1 | 2019-12-31 | 2020-12-31 | 365 | 9.1665 | 0.16646 | 9 | 0.33293
3499 | 4.5 | 1 | 2019-12-31 | 2020-12-31 | 365 | 5.1561 | 0.15614 | 5 | 0.31227
3506 | 6.375 | 1 | 2019-12-31 | 2020-12-31 | 365 | 7.3045 | 0.30453 | 7 | 0.60905
3507 | 5.61 | 1 | 2019-12-31 | 2020-12-31 | 365 | 6.428 | 0.42798 | 6 | 0.85597
3509 | 4 | 1 | 2019-12-31 | 2020-12-31 | 365 | 4.5832 | 0.58323 | 5 | 0.16646
3508 | 6.75 | 1 | 2019-12-31 | 2020-12-31 | 365 | 7.7342 | 0.7342 | 8 | 0.46841
3511 | 6.63 | 1 | 2019-12-31 | 2020-12-31 | 365 | 7.5967 | 0.59671 | 8 | 0.19341
3512 | 6.12 | 1 | 2019-12-31 | 2020-12-31 | 365 | 7.0123 | 0.012345 | 7 | 0.02469
3513 | 3.315 | 1 | 2019-12-31 | 2020-12-31 | 365 | 3.7984 | 0.79835 | 4 | 0.59671
3514 | 9.18 | 1 | 2019-12-31 | 2020-12-31 | 365 | 10.5185 | 0.51852 | 11 | 0.037035
3569 | 4.335 | 1 | 2019-12-31 | 2020-12-31 | 365 | 4.9671 | 0.96708 | 5 | 0.93416
3571 | 5.75 | 1 | 2019-12-31 | 2020-12-31 | 365 | 6.5884 | 0.5884 | 7 | 0.17679
3572 | 5.1 | 1 | 2019-12-31 | 2020-12-31 | 365 | 5.8436 | 0.84362 | 6 | 0.68724
3575 | 6.12 | 1 | 2019-12-31 | 2020-12-31 | 365 | 7.0123 | 0.012345 | 7 | 0.02469
3576 | 4.59 | 1 | 2019-12-31 | 2020-12-31 | 365 | 5.2593 | 0.25926 | 5 | 0.51852
3605 | 6.36 | 1 | 2019-12-31 | 2020-12-31 | 365 | 7.2873 | 0.28734 | 7 | 0.57468
3608 | 4.25 | 1 | 2019-12-31 | 2020-12-31 | 365 | 4.8697 | 0.86968 | 5 | 0.73937
3609 | 7.5 | 1 | 2019-12-31 | 2020-12-31 | 365 | 8.5936 | 0.59356 | 9 | 0.18712
3611 | 6.75 | 1 | 2019-12-31 | 2020-12-31 | 365 | 7.7342 | 0.7342 | 8 | 0.46841
3614 | 4.75 | 1 | 2019-12-31 | 2020-12-31 | 365 | 5.4426 | 0.44259 | 5 | 0.88518
3612 | 10.71 | 1 | 2019-12-31 | 2020-12-31 | 365 | 12.2716 | 0.2716 | 12 | 0.54321
3615 | 6.12 | 1 | 2019-12-31 | 2020-12-31 | 365 | 7.0123 | 0.012345 | 7 | 0.02469
3617 | 12.25 | 1 | 2019-12-31 | 2020-12-31 | 365 | 14.0361 | 0.036148 | 14 | 0.072296
3619 | 7.155 | 1 | 2019-12-31 | 2020-12-31 | 365 | 8.1983 | 0.19826 | 8 | 0.39651
3623 | 5.61 | 1 | 2019-12-31 | 2020-12-31 | 365 | 6.428 | 0.42798 | 6 | 0.85597
3624 | 5.1 | 1 | 2019-12-31 | 2020-12-31 | 365 | 5.8436 | 0.84362 | 6 | 0.68724
3627 | 2.5 | 1 | 2019-12-31 | 2020-12-31 | 365 | 2.8645 | 0.86452 | 3 | 0.72904
3629 | 11 | 1 | 2019-12-31 | 2020-12-31 | 365 | 12.6039 | 0.60389 | 13 | 0.20778
3631 | 9.69 | 1 | 2019-12-31 | 2020-12-31 | 365 | 11.1029 | 0.10288 | 11 | 0.20576
3632 | 6.12 | 1 | 2019-12-31 | 2020-12-31 | 365 | 7.0123 | 0.012345 | 7 | 0.02469
3633 | 7.905 | 1 | 2019-12-31 | 2020-12-31 | 365 | 9.0576 | 0.057612 | 9 | 0.11522
3634 | 8.415 | 1 | 2019-12-31 | 2020-12-31 | 365 | 9.642 | 0.64197 | 10 | 0.28395
3636 | 8.67 | 1 | 2019-12-31 | 2020-12-31 | 365 | 9.9342 | 0.93416 | 10 | 0.86831
3638 | 8.16 | 1 | 2019-12-31 | 2020-12-31 | 365 | 9.3498 | 0.34979 | 9 | 0.69959
3639 | 5.5 | 1 | 2019-12-31 | 2020-12-31 | 365 | 6.3019 | 0.30194 | 6 | 0.60389
3652 | 11.22 | 1 | 2019-12-31 | 2020-12-31 | 365 | 12.856 | 0.85597 | 13 | 0.71193
3653 | 7.14 | 1 | 2019-12-31 | 2020-12-31 | 365 | 8.1811 | 0.18107 | 8 | 0.36214
3654 | 8 | 1 | 2019-12-31 | 2020-12-31 | 365 | 9.1665 | 0.16646 | 9 | 0.33293
3659 | 10 | 1 | 2019-12-31 | 2020-12-31 | 365 | 11.4581 | 0.45808 | 11 | 0.91616
3664 | 6.25 | 1 | 2019-12-31 | 2020-12-31 | 365 | 7.1613 | 0.1613 | 7 | 0.3226
3665 | 5.5 | 1 | 2019-12-31 | 2020-12-31 | 365 | 6.3019 | 0.30194 | 6 | 0.60389
3668 | 6.885 | 1 | 2019-12-31 | 2020-12-31 | 365 | 7.8889 | 0.88889 | 8 | 0.77778
3683 | 9.5 | 1 | 2019-12-31 | 2020-12-31 | 365 | 10.8852 | 0.88518 | 11 | 0.77035
3684 | 8 | 1 | 2019-12-31 | 2020-12-31 | 365 | 9.1665 | 0.16646 | 9 | 0.33293
3686 | 9.435 | 1 | 2019-12-31 | 2020-12-31 | 365 | 10.8107 | 0.8107 | 11 | 0.6214
3692 | 5.25 | 1 | 2019-12-31 | 2020-12-31 | 365 | 6.0155 | 0.015492 | 6 | 0.030984
3706 | 10.2 | 1 | 2019-12-31 | 2020-12-31 | 365 | 11.6872 | 0.68724 | 12 | 0.37448
3707 | 9.18 | 1 | 2019-12-31 | 2020-12-31 | 365 | 10.5185 | 0.51852 | 11 | 0.037035
3708 | 5.1 | 1 | 2019-12-31 | 2020-12-31 | 365 | 5.8436 | 0.84362 | 6 | 0.68724
3709 | 8.415 | 1 | 2019-12-31 | 2020-12-31 | 365 | 9.642 | 0.64197 | 10 | 0.28395
3713 | 4.59 | 1 | 2019-12-31 | 2020-12-31 | 365 | 5.2593 | 0.25926 | 5 | 0.51852
3714 | 4.845 | 1 | 2019-12-31 | 2020-12-31 | 365 | 5.5514 | 0.55144 | 6 | 0.10288
3715 | 7.75 | 1 | 2019-12-31 | 2020-12-31 | 365 | 8.88 | 0.88001 | 9 | 0.76002
3725 | 10.07 | 1 | 2019-12-31 | 2020-12-31 | 365 | 11.5383 | 0.53829 | 12 | 0.076573
3730 | 3.06 | 1 | 2019-12-31 | 2020-12-31 | 365 | 3.5062 | 0.50617 | 4 | 0.012345
3732 | 4.25 | 1 | 2019-12-31 | 2020-12-31 | 365 | 4.8697 | 0.86968 | 5 | 0.73937
3733 | 19.125 | 1 | 2019-12-31 | 2020-12-31 | 365 | 21.9136 | 0.91358 | 22 | 0.82716
3734 | 7.395 | 1 | 2019-12-31 | 2020-12-31 | 365 | 8.4733 | 0.47325 | 8 | 0.9465
3765 | 9.69 | 1 | 2019-12-31 | 2020-12-31 | 365 | 11.1029 | 0.10288 | 11 | 0.20576
3766 | 7.75 | 1 | 2019-12-31 | 2020-12-31 | 365 | 8.88 | 0.88001 | 9 | 0.76002
3768 | 11.985 | 1 | 2019-12-31 | 2020-12-31 | 365 | 13.7325 | 0.73251 | 14 | 0.46502
3770 | 9.5 | 1 | 2019-12-31 | 2020-12-31 | 365 | 10.8852 | 0.88518 | 11 | 0.77035
3771 | 11.73 | 1 | 2019-12-31 | 2020-12-31 | 365 | 13.4403 | 0.44033 | 13 | 0.88066
3773 | 9.945 | 1 | 2019-12-31 | 2020-12-31 | 365 | 11.3951 | 0.39506 | 11 | 0.79012
3971 | 12.495 | 1 | 2019-12-31 | 2020-12-31 | 365 | 14.3169 | 0.31687 | 14 | 0.63374
3993 | 7 | 1 | 2019-12-31 | 2020-12-31 | 365 | 8.0207 | 0.020656 | 8 | 0.041312
3981 | 7.14 | 1 | 2019-12-31 | 2020-12-31 | 365 | 8.1811 | 0.18107 | 8 | 0.36214
3994 | 8.415 | 1 | 2019-12-31 | 2020-12-31 | 365 | 9.642 | 0.64197 | 10 | 0.28395
3996 | 12.75 | 1 | 2019-12-31 | 2020-12-31 | 365 | 14.6091 | 0.60905 | 15 | 0.2181
3997 | 6.12 | 1 | 2019-12-31 | 2020-12-31 | 365 | 7.0123 | 0.012345 | 7 | 0.02469
3998 | 5 | 1 | 2019-12-31 | 2020-12-31 | 365 | 5.729 | 0.72904 | 6 | 0.45808
4000 | 6.12 | 1 | 2019-12-31 | 2020-12-31 | 365 | 7.0123 | 0.012345 | 7 | 0.02469
4001 | 6.375 | 1 | 2019-12-31 | 2020-12-31 | 365 | 7.3045 | 0.30453 | 7 | 0.60905
4004 | 15.81 | 1 | 2019-12-31 | 2020-12-31 | 365 | 18.1152 | 0.11522 | 18 | 0.23045
4005 | 5.1 | 1 | 2019-12-31 | 2020-12-31 | 365 | 5.8436 | 0.84362 | 6 | 0.68724
4008 | 6.63 | 1 | 2019-12-31 | 2020-12-31 | 365 | 7.5967 | 0.59671 | 8 | 0.19341
4009 | 16.065 | 1 | 2019-12-31 | 2020-12-31 | 365 | 18.4074 | 0.40741 | 18 | 0.81481
4012 | 13.005 | 1 | 2019-12-31 | 2020-12-31 | 365 | 14.9012 | 0.90123 | 15 | 0.80247
4060 | 7.5 | 1 | 2019-12-31 | 2020-12-31 | 365 | 8.5936 | 0.59356 | 9 | 0.18712
4061 | 5.1 | 1 | 2019-12-31 | 2020-12-31 | 365 | 5.8436 | 0.84362 | 6 | 0.68724
4062 | 20.25 | 1 | 2019-12-31 | 2020-12-31 | 365 | 23.2026 | 0.20261 | 23 | 0.40522
4063 | 7.14 | 1 | 2019-12-31 | 2020-12-31 | 365 | 8.1811 | 0.18107 | 8 | 0.36214
4066 | 7.42 | 1 | 2019-12-31 | 2020-12-31 | 365 | 8.5019 | 0.5019 | 9 | 0.0037907
4064 | 4.59 | 1 | 2019-12-31 | 2020-12-31 | 365 | 5.2593 | 0.25926 | 5 | 0.51852
4067 | 5.1 | 1 | 2019-12-31 | 2020-12-31 | 365 | 5.8436 | 0.84362 | 6 | 0.68724
4070 | 9.18 | 1 | 2019-12-31 | 2020-12-31 | 365 | 10.5185 | 0.51852 | 11 | 0.037035
4073 | 7.395 | 1 | 2019-12-31 | 2020-12-31 | 365 | 8.4733 | 0.47325 | 8 | 0.9465
4074 | 16.5 | 1 | 2019-12-31 | 2020-12-31 | 365 | 18.9058 | 0.90583 | 19 | 0.81166
4080 | 2.55 | 1 | 2019-12-31 | 2020-12-31 | 365 | 2.9218 | 0.92181 | 3 | 0.84362
8714 | 5.61 | 1 | 2019-12-31 | 2020-12-31 | 365 | 6.428 | 0.42798 | 6 | 0.85597
10788 | 9.36 | 1 | 2019-12-31 | 2020-12-31 | 365 | 10.7248 | 0.72476 | 11 | 0.44953
12412 | 4.335 | 1 | 2019-12-31 | 2020-12-31 | 365 | 4.9671 | 0.96708 | 5 | 0.93416
12538 | 7.8 | 1 | 2019-12-31 | 2020-12-31 | 365 | 8.9373 | 0.9373 | 9 | 0.8746
13705 | 5.2 | 1 | 2019-12-31 | 2020-12-31 | 365 | 5.9582 | 0.9582 | 6 | 0.9164
19963 | 7.65 | 1 | 2019-12-31 | 2020-12-31 | 365 | 8.7654 | 0.76543 | 9 | 0.53086
9479 | 2.25 | 1 | 2019-12-31 | 2020-12-31 | 365 | 2.5781 | 0.57807 | 3 | 0.15614
8741 | 8.67 | 1 | 2019-12-31 | 2020-12-31 | 365 | 9.9342 | 0.93416 | 10 | 0.86831
8730 | 8.16 | 1 | 2019-12-31 | 2020-12-31 | 365 | 9.3498 | 0.34979 | 9 | 0.69959
8747 | 9.18 | 1 | 2019-12-31 | 2020-12-31 | 365 | 10.5185 | 0.51852 | 11 | 0.037035
12004 | 9.36 | 1 | 2019-12-31 | 2020-12-31 | 365 | 10.7248 | 0.72476 | 11 | 0.44953
8744 | 6.12 | 1 | 2019-12-31 | 2020-12-31 | 365 | 7.0123 | 0.012345 | 7 | 0.02469
9597 | 5.61 | 1 | 2019-12-31 | 2020-12-31 | 365 | 6.428 | 0.42798 | 6 | 0.85597
9475 | 5.355 | 1 | 2019-12-31 | 2020-12-31 | 365 | 6.1358 | 0.1358 | 6 | 0.2716
12110 | 5.865 | 1 | 2019-12-31 | 2020-12-31 | 365 | 6.7202 | 0.72016 | 7 | 0.44033
53837 | 8.32 | 1 | 2019-12-31 | 2020-12-31 | 365 | 9.5331 | 0.53312 | 10 | 0.066245
9476 | 6.885 | 1 | 2019-12-31 | 2020-12-31 | 365 | 7.8889 | 0.88889 | 8 | 0.77778
8733 | 5.355 | 1 | 2019-12-31 | 2020-12-31 | 365 | 6.1358 | 0.1358 | 6 | 0.2716
8718 | 4.08 | 1 | 2019-12-31 | 2020-12-31 | 365 | 4.6749 | 0.6749 | 5 | 0.34979
17102 | 3.64 | 1 | 2019-12-31 | 2020-12-31 | 365 | 4.1707 | 0.17074 | 4 | 0.34148
9378 | 10.2 | 1 | 2019-12-31 | 2020-12-31 | 365 | 11.6872 | 0.68724 | 12 | 0.37448
11112 | 5.1 | 1 | 2019-12-31 | 2020-12-31 | 365 | 5.8436 | 0.84362 | 6 | 0.68724
8720 | 3.57 | 1 | 2019-12-31 | 2020-12-31 | 365 | 4.0905 | 0.090535 | 4 | 0.18107
58956 | 5.355 | 1 | 2019-12-31 | 2020-12-31 | 365 | 6.1358 | 0.1358 | 6 | 0.2716
12850 | 2.08 | 1 | 2019-12-31 | 2020-12-31 | 365 | 2.3833 | 0.38328 | 2 | 0.76656
9076 | 6.63 | 1 | 2019-12-31 | 2020-12-31 | 365 | 7.5967 | 0.59671 | 8 | 0.19341
8719 | 6.12 | 1 | 2019-12-31 | 2020-12-31 | 365 | 7.0123 | 0.012345 | 7 | 0.02469
10845 | 2.295 | 1 | 2019-12-31 | 2020-12-31 | 365 | 2.6296 | 0.62963 | 3 | 0.25926
8725 | 7.905 | 1 | 2019-12-31 | 2020-12-31 | 365 | 9.0576 | 0.057612 | 9 | 0.11522
17522 | 4.75 | 1 | 2019-12-31 | 2020-12-31 | 365 | 5.4426 | 0.44259 | 5 | 0.88518
10743 | 3.315 | 1 | 2019-12-31 | 2020-12-31 | 365 | 3.7984 | 0.79835 | 4 | 0.59671
15312 | 7.14 | 1 | 2019-12-31 | 2020-12-31 | 365 | 8.1811 | 0.18107 | 8 | 0.36214
10618 | 3.06 | 1 | 2019-12-31 | 2020-12-31 | 365 | 3.5062 | 0.50617 | 4 | 0.012345
8753 | 9 | 1 | 2019-12-31 | 2020-12-31 | 365 | 10.3123 | 0.31227 | 10 | 0.62454
9053 | 6 | 1 | 2019-12-31 | 2020-12-31 | 365 | 6.8748 | 0.87485 | 7 | 0.7497
8724 | 7.14 | 1 | 2019-12-31 | 2020-12-31 | 365 | 8.1811 | 0.18107 | 8 | 0.36214
23117 | 2.55 | 1 | 2019-12-31 | 2020-12-31 | 365 | 2.9218 | 0.92181 | 3 | 0.84362
12550 | 4.845 | 1 | 2019-12-31 | 2020-12-31 | 365 | 5.5514 | 0.55144 | 6 | 0.10288
62161 | 6.885 | 1 | 2019-12-31 | 2020-12-31 | 365 | 7.8889 | 0.88889 | 8 | 0.77778
11026 | 5 | 1 | 2019-12-31 | 2020-12-31 | 365 | 5.729 | 0.72904 | 6 | 0.45808
8716 | 2.75 | 1 | 2019-12-31 | 2020-12-31 | 365 | 3.151 | 0.15097 | 3 | 0.30194
8723 | 3.57 | 1 | 2019-12-31 | 2020-12-31 | 365 | 4.0905 | 0.090535 | 4 | 0.18107
13509 | 6.12 | 1 | 2019-12-31 | 2020-12-31 | 365 | 7.0123 | 0.012345 | 7 | 0.02469
8729 | 5.865 | 1 | 2019-12-31 | 2020-12-31 | 365 | 6.7202 | 0.72016 | 7 | 0.44033
15306 | 11.22 | 1 | 2019-12-31 | 2020-12-31 | 365 | 12.856 | 0.85597 | 13 | 0.71193
14797 | 3.5 | 1 | 2019-12-31 | 2020-12-31 | 365 | 4.0103 | 0.010328 | 4 | 0.020656
8728 | 3.57 | 1 | 2019-12-31 | 2020-12-31 | 365 | 4.0905 | 0.090535 | 4 | 0.18107
18561 | 11.44 | 1 | 2019-12-31 | 2020-12-31 | 365 | 13.108 | 0.10804 | 13 | 0.21609
13510 | 3.9 | 1 | 2019-12-31 | 2020-12-31 | 365 | 4.4687 | 0.46865 | 4 | 0.9373
8804 | 5.61 | 1 | 2019-12-31 | 2020-12-31 | 365 | 6.428 | 0.42798 | 6 | 0.85597
9049 | 8.67 | 1 | 2019-12-31 | 2020-12-31 | 365 | 9.9342 | 0.93416 | 10 | 0.86831
9270 | 3.57 | 1 | 2019-12-31 | 2020-12-31 | 365 | 4.0905 | 0.090535 | 4 | 0.18107
8800 | 8.415 | 1 | 2019-12-31 | 2020-12-31 | 365 | 9.642 | 0.64197 | 10 | 0.28395
8734 | 3.06 | 1 | 2019-12-31 | 2020-12-31 | 365 | 3.5062 | 0.50617 | 4 | 0.012345
9079 | 5.865 | 1 | 2019-12-31 | 2020-12-31 | 365 | 6.7202 | 0.72016 | 7 | 0.44033
13624 | 8.58 | 1 | 2019-12-31 | 2020-12-31 | 365 | 9.831 | 0.83103 | 10 | 0.66207
4081 | 4.59 | 1 | 2019-12-31 | 2020-12-31 | 365 | 5.2593 | 0.25926 | 5 | 0.51852
4082 | 5.865 | 1 | 2019-12-31 | 2020-12-31 | 365 | 6.7202 | 0.72016 | 7 | 0.44033
4103 | 6.885 | 1 | 2019-12-31 | 2020-12-31 | 365 | 7.8889 | 0.88889 | 8 | 0.77778
4112 | 2.04 | 1 | 2019-12-31 | 2020-12-31 | 365 | 2.3374 | 0.33745 | 2 | 0.6749
4113 | 15 | 1 | 2019-12-31 | 2020-12-31 | 365 | 17.1871 | 0.18712 | 17 | 0.37424
4117 | 3.5 | 1 | 2019-12-31 | 2020-12-31 | 365 | 4.0103 | 0.010328 | 4 | 0.020656
4120 | 10.75 | 1 | 2019-12-31 | 2020-12-31 | 365 | 12.3174 | 0.31744 | 12 | 0.63487
3784 | 5.865 | 1 | 2019-12-31 | 2020-12-31 | 365 | 6.7202 | 0.72016 | 7 | 0.44033
3895 | 8.67 | 1 | 2019-12-31 | 2020-12-31 | 365 | 9.9342 | 0.93416 | 10 | 0.86831
3899 | 8.48 | 1 | 2019-12-31 | 2020-12-31 | 365 | 9.7165 | 0.71645 | 10 | 0.4329
3911 | 8.67 | 1 | 2019-12-31 | 2020-12-31 | 365 | 9.9342 | 0.93416 | 10 | 0.86831
3900 | 8 | 1 | 2019-12-31 | 2020-12-31 | 365 | 9.1665 | 0.16646 | 9 | 0.33293
3912 | 7.14 | 1 | 2019-12-31 | 2020-12-31 | 365 | 8.1811 | 0.18107 | 8 | 0.36214
3913 | 6.5 | 1 | 2019-12-31 | 2020-12-31 | 365 | 7.4478 | 0.44775 | 7 | 0.8955
3928 | 4.59 | 1 | 2019-12-31 | 2020-12-31 | 365 | 5.2593 | 0.25926 | 5 | 0.51852
3932 | 4.845 | 1 | 2019-12-31 | 2020-12-31 | 365 | 5.5514 | 0.55144 | 6 | 0.10288
3933 | 5.61 | 1 | 2019-12-31 | 2020-12-31 | 365 | 6.428 | 0.42798 | 6 | 0.85597
3942 | 4.5 | 1 | 2019-12-31 | 2020-12-31 | 365 | 5.1561 | 0.15614 | 5 | 0.31227
3945 | 5.865 | 1 | 2019-12-31 | 2020-12-31 | 365 | 6.7202 | 0.72016 | 7 | 0.44033
3953 | 2 | 1 | 2019-12-31 | 2020-12-31 | 365 | 2.2916 | 0.29162 | 2 | 0.58323
3957 | 4.08 | 1 | 2019-12-31 | 2020-12-31 | 365 | 4.6749 | 0.6749 | 5 | 0.34979
3960 | 4.335 | 1 | 2019-12-31 | 2020-12-31 | 365 | 4.9671 | 0.96708 | 5 | 0.93416
3962 | 9.69 | 1 | 2019-12-31 | 2020-12-31 | 365 | 11.1029 | 0.10288 | 11 | 0.20576
3964 | 8.925 | 1 | 2019-12-31 | 2020-12-31 | 365 | 10.2263 | 0.22634 | 10 | 0.45267
4331 | 3 | 1 | 2019-12-31 | 2020-12-31 | 365 | 3.4374 | 0.43742 | 3 | 0.87485
3774 | 7.14 | 1 | 2019-12-31 | 2020-12-31 | 365 | 8.1811 | 0.18107 | 8 | 0.36214
3775 | 9.75 | 1 | 2019-12-31 | 2020-12-31 | 365 | 11.1716 | 0.17163 | 11 | 0.34326
3776 | 5 | 1 | 2019-12-31 | 2020-12-31 | 365 | 5.729 | 0.72904 | 6 | 0.45808
3786 | 9.18 | 1 | 2019-12-31 | 2020-12-31 | 365 | 10.5185 | 0.51852 | 11 | 0.037035
3791 | 3.06 | 1 | 2019-12-31 | 2020-12-31 | 365 | 3.5062 | 0.50617 | 4 | 0.012345
3794 | 9.945 | 1 | 2019-12-31 | 2020-12-31 | 365 | 11.3951 | 0.39506 | 11 | 0.79012
3798 | 9.25 | 1 | 2019-12-31 | 2020-12-31 | 365 | 10.5987 | 0.59872 | 11 | 0.19745
3812 | 4.335 | 1 | 2019-12-31 | 2020-12-31 | 365 | 4.9671 | 0.96708 | 5 | 0.93416
3799 | 3.825 | 1 | 2019-12-31 | 2020-12-31 | 365 | 4.3827 | 0.38272 | 4 | 0.76543
3819 | 7.5 | 1 | 2019-12-31 | 2020-12-31 | 365 | 8.5936 | 0.59356 | 9 | 0.18712
3820 | 5.355 | 1 | 2019-12-31 | 2020-12-31 | 365 | 6.1358 | 0.1358 | 6 | 0.2716
3824 | 6.25 | 1 | 2019-12-31 | 2020-12-31 | 365 | 7.1613 | 0.1613 | 7 | 0.3226
3827 | 7.5 | 1 | 2019-12-31 | 2020-12-31 | 365 | 8.5936 | 0.59356 | 9 | 0.18712
3829 | 7.25 | 1 | 2019-12-31 | 2020-12-31 | 365 | 8.3071 | 0.30711 | 8 | 0.61422
3830 | 4.08 | 1 | 2019-12-31 | 2020-12-31 | 365 | 4.6749 | 0.6749 | 5 | 0.34979
4122 | 3.06 | 1 | 2019-12-31 | 2020-12-31 | 365 | 3.5062 | 0.50617 | 4 | 0.012345
4123 | 7.65 | 1 | 2019-12-31 | 2020-12-31 | 365 | 8.7654 | 0.76543 | 9 | 0.53086
4140 | 5 | 1 | 2019-12-31 | 2020-12-31 | 365 | 5.729 | 0.72904 | 6 | 0.45808
4141 | 6.75 | 1 | 2019-12-31 | 2020-12-31 | 365 | 7.7342 | 0.7342 | 8 | 0.46841
3855 | 4.25 | 1 | 2019-12-31 | 2020-12-31 | 365 | 4.8697 | 0.86968 | 5 | 0.73937
4142 | 7.42 | 1 | 2019-12-31 | 2020-12-31 | 365 | 8.5019 | 0.5019 | 9 | 0.0037907
4143 | 3.5 | 1 | 2019-12-31 | 2020-12-31 | 365 | 4.0103 | 0.010328 | 4 | 0.020656
3879 | 8.925 | 1 | 2019-12-31 | 2020-12-31 | 365 | 10.2263 | 0.22634 | 10 | 0.45267
4144 | 5.5 | 1 | 2019-12-31 | 2020-12-31 | 365 | 6.3019 | 0.30194 | 6 | 0.60389
4145 | 7.75 | 1 | 2019-12-31 | 2020-12-31 | 365 | 8.88 | 0.88001 | 9 | 0.76002
4146 | 9.75 | 1 | 2019-12-31 | 2020-12-31 | 365 | 11.1716 | 0.17163 | 11 | 0.34326
3881 | 8.67 | 1 | 2019-12-31 | 2020-12-31 | 365 | 9.9342 | 0.93416 | 10 | 0.86831
4147 | 8.925 | 1 | 2019-12-31 | 2020-12-31 | 365 | 10.2263 | 0.22634 | 10 | 0.45267
3894 | 6.12 | 1 | 2019-12-31 | 2020-12-31 | 365 | 7.0123 | 0.012345 | 7 | 0.02469
4150 | 6.12 | 1 | 2019-12-31 | 2020-12-31 | 365 | 7.0123 | 0.012345 | 7 | 0.02469
4157 | 6.12 | 1 | 2019-12-31 | 2020-12-31 | 365 | 7.0123 | 0.012345 | 7 | 0.02469
4158 | 9.18 | 1 | 2019-12-31 | 2020-12-31 | 365 | 10.5185 | 0.51852 | 11 | 0.037035
4161 | 2.5 | 1 | 2019-12-31 | 2020-12-31 | 365 | 2.8645 | 0.86452 | 3 | 0.72904
4164 | 5.61 | 1 | 2019-12-31 | 2020-12-31 | 365 | 6.428 | 0.42798 | 6 | 0.85597
3883 | 9.25 | 1 | 2019-12-31 | 2020-12-31 | 365 | 10.5987 | 0.59872 | 11 | 0.19745
4230 | 9.435 | 1 | 2019-12-31 | 2020-12-31 | 365 | 10.8107 | 0.8107 | 11 | 0.6214
4233 | 10.455 | 1 | 2019-12-31 | 2020-12-31 | 365 | 11.9794 | 0.97942 | 12 | 0.95885
4242 | 3.825 | 1 | 2019-12-31 | 2020-12-31 | 365 | 4.3827 | 0.38272 | 4 | 0.76543
4243 | 7.14 | 1 | 2019-12-31 | 2020-12-31 | 365 | 8.1811 | 0.18107 | 8 | 0.36214
4244 | 5.865 | 1 | 2019-12-31 | 2020-12-31 | 365 | 6.7202 | 0.72016 | 7 | 0.44033
4245 | 23.5 | 1 | 2019-12-31 | 2020-12-31 | 365 | 26.9265 | 0.92649 | 27 | 0.85298
4246 | 8.16 | 1 | 2019-12-31 | 2020-12-31 | 365 | 9.3498 | 0.34979 | 9 | 0.69959
4258 | 6.885 | 1 | 2019-12-31 | 2020-12-31 | 365 | 7.8889 | 0.88889 | 8 | 0.77778
4259 | 10.2 | 1 | 2019-12-31 | 2020-12-31 | 365 | 11.6872 | 0.68724 | 12 | 0.37448
4260 | 2.55 | 1 | 2019-12-31 | 2020-12-31 | 365 | 2.9218 | 0.92181 | 3 | 0.84362
4261 | 7.14 | 1 | 2019-12-31 | 2020-12-31 | 365 | 8.1811 | 0.18107 | 8 | 0.36214
4262 | 6.12 | 1 | 2019-12-31 | 2020-12-31 | 365 | 7.0123 | 0.012345 | 7 | 0.02469
4266 | 10.2 | 1 | 2019-12-31 | 2020-12-31 | 365 | 11.6872 | 0.68724 | 12 | 0.37448
4268 | 5.865 | 1 | 2019-12-31 | 2020-12-31 | 365 | 6.7202 | 0.72016 | 7 | 0.44033
4270 | 6.885 | 1 | 2019-12-31 | 2020-12-31 | 365 | 7.8889 | 0.88889 | 8 | 0.77778
4271 | 4.335 | 1 | 2019-12-31 | 2020-12-31 | 365 | 4.9671 | 0.96708 | 5 | 0.93416
4272 | 9.18 | 1 | 2019-12-31 | 2020-12-31 | 365 | 10.5185 | 0.51852 | 11 | 0.037035
4274 | 7.25 | 1 | 2019-12-31 | 2020-12-31 | 365 | 8.3071 | 0.30711 | 8 | 0.61422
4285 | 3.06 | 1 | 2019-12-31 | 2020-12-31 | 365 | 3.5062 | 0.50617 | 4 | 0.012345
4278 | 7.14 | 1 | 2019-12-31 | 2020-12-31 | 365 | 8.1811 | 0.18107 | 8 | 0.36214
4292 | 6.12 | 1 | 2019-12-31 | 2020-12-31 | 365 | 7.0123 | 0.012345 | 7 | 0.02469
4298 | 3.57 | 1 | 2019-12-31 | 2020-12-31 | 365 | 4.0905 | 0.090535 | 4 | 0.18107
4314 | 7 | 1 | 2019-12-31 | 2020-12-31 | 365 | 8.0207 | 0.020656 | 8 | 0.041312
4316 | 7.14 | 1 | 2019-12-31 | 2020-12-31 | 365 | 8.1811 | 0.18107 | 8 | 0.36214
4317 | 4.75 | 1 | 2019-12-31 | 2020-12-31 | 365 | 5.4426 | 0.44259 | 5 | 0.88518
4321 | 7.75 | 1 | 2019-12-31 | 2020-12-31 | 365 | 8.88 | 0.88001 | 9 | 0.76002
4323 | 4.845 | 1 | 2019-12-31 | 2020-12-31 | 365 | 5.5514 | 0.55144 | 6 | 0.10288
4324 | 5.1 | 1 | 2019-12-31 | 2020-12-31 | 365 | 5.8436 | 0.84362 | 6 | 0.68724
4325 | 7.905 | 1 | 2019-12-31 | 2020-12-31 | 365 | 9.0576 | 0.057612 | 9 | 0.11522
4326 | 6.375 | 1 | 2019-12-31 | 2020-12-31 | 365 | 7.3045 | 0.30453 | 7 | 0.60905
4327 | 5 | 1 | 2019-12-31 | 2020-12-31 | 365 | 5.729 | 0.72904 | 6 | 0.45808
4328 | 8.925 | 1 | 2019-12-31 | 2020-12-31 | 365 | 10.2263 | 0.22634 | 10 | 0.45267
4330 | 5.865 | 1 | 2019-12-31 | 2020-12-31 | 365 | 6.7202 | 0.72016 | 7 | 0.44033
12479 | 7.65 | 1 | 2019-12-31 | 2020-12-31 | 365 | 8.7654 | 0.76543 | 9 | 0.53086
9671 | 8.925 | 1 | 2019-12-31 | 2020-12-31 | 365 | 10.2263 | 0.22634 | 10 | 0.45267
9481 | 8.16 | 1 | 2019-12-31 | 2020-12-31 | 365 | 9.3498 | 0.34979 | 9 | 0.69959
11910 | 8.32 | 1 | 2019-12-31 | 2020-12-31 | 365 | 9.5331 | 0.53312 | 10 | 0.066245
9525 | 4.845 | 1 | 2019-12-31 | 2020-12-31 | 365 | 5.5514 | 0.55144 | 6 | 0.10288
60197 | 7.28 | 1 | 2019-12-31 | 2020-12-31 | 365 | 8.3415 | 0.34148 | 8 | 0.68296
11759 | 8.91 | 1 | 2019-12-31 | 2020-12-31 | 365 | 10.2091 | 0.20915 | 10 | 0.4183
9477 | 5.1 | 1 | 2019-12-31 | 2020-12-31 | 365 | 5.8436 | 0.84362 | 6 | 0.68724
10840 | 5.1 | 1 | 2019-12-31 | 2020-12-31 | 365 | 5.8436 | 0.84362 | 6 | 0.68724
9521 | 7.65 | 1 | 2019-12-31 | 2020-12-31 | 365 | 8.7654 | 0.76543 | 9 | 0.53086
10589 | 6.375 | 1 | 2019-12-31 | 2020-12-31 | 365 | 7.3045 | 0.30453 | 7 | 0.60905
4332 | 4.75 | 1 | 2019-12-31 | 2020-12-31 | 365 | 5.4426 | 0.44259 | 5 | 0.88518
4336 | 7 | 1 | 2019-12-31 | 2020-12-31 | 365 | 8.0207 | 0.020656 | 8 | 0.041312
4338 | 6.12 | 1 | 2019-12-31 | 2020-12-31 | 365 | 7.0123 | 0.012345 | 7 | 0.02469
4339 | 2.04 | 1 | 2019-12-31 | 2020-12-31 | 365 | 2.3374 | 0.33745 | 2 | 0.6749
4342 | 3.315 | 1 | 2019-12-31 | 2020-12-31 | 365 | 3.7984 | 0.79835 | 4 | 0.59671
4343 | 11.5 | 1 | 2019-12-31 | 2020-12-31 | 365 | 13.1768 | 0.17679 | 13 | 0.35358
4337 | 10.75 | 1 | 2019-12-31 | 2020-12-31 | 365 | 12.3174 | 0.31744 | 12 | 0.63487
4344 | 6 | 1 | 2019-12-31 | 2020-12-31 | 365 | 6.8748 | 0.87485 | 7 | 0.7497
4345 | 9.25 | 1 | 2019-12-31 | 2020-12-31 | 365 | 10.5987 | 0.59872 | 11 | 0.19745
4346 | 15 | 1 | 2019-12-31 | 2020-12-31 | 365 | 17.1871 | 0.18712 | 17 | 0.37424
4347 | 10.71 | 1 | 2019-12-31 | 2020-12-31 | 365 | 12.2716 | 0.2716 | 12 | 0.54321
4349 | 6.12 | 1 | 2019-12-31 | 2020-12-31 | 365 | 7.0123 | 0.012345 | 7 | 0.02469
4370 | 4 | 1 | 2019-12-31 | 2020-12-31 | 365 | 4.5832 | 0.58323 | 5 | 0.16646
4350 | 4.59 | 1 | 2019-12-31 | 2020-12-31 | 365 | 5.2593 | 0.25926 | 5 | 0.51852
4351 | 4.5 | 1 | 2019-12-31 | 2020-12-31 | 365 | 5.1561 | 0.15614 | 5 | 0.31227
4352 | 9.25 | 1 | 2019-12-31 | 2020-12-31 | 365 | 10.5987 | 0.59872 | 11 | 0.19745
4355 | 6.63 | 1 | 2019-12-31 | 2020-12-31 | 365 | 7.5967 | 0.59671 | 8 | 0.19341
4356 | 5.1 | 1 | 2019-12-31 | 2020-12-31 | 365 | 5.8436 | 0.84362 | 6 | 0.68724
4357 | 4.08 | 1 | 2019-12-31 | 2020-12-31 | 365 | 4.6749 | 0.6749 | 5 | 0.34979
4359 | 7.25 | 1 | 2019-12-31 | 2020-12-31 | 365 | 8.3071 | 0.30711 | 8 | 0.61422
4588 | 4.845 | 1 | 2019-12-31 | 2020-12-31 | 365 | 5.5514 | 0.55144 | 6 | 0.10288
4589 | 4.59 | 1 | 2019-12-31 | 2020-12-31 | 365 | 5.2593 | 0.25926 | 5 | 0.51852
4618 | 11.5 | 1 | 2019-12-31 | 2020-12-31 | 365 | 13.1768 | 0.17679 | 13 | 0.35358
4619 | 4.41 | 1 | 2019-12-31 | 2020-12-31 | 365 | 5.053 | 0.053013 | 5 | 0.10603
4620 | 3.75 | 1 | 2019-12-31 | 2020-12-31 | 365 | 4.2968 | 0.29678 | 4 | 0.59356
4621 | 7.65 | 1 | 2019-12-31 | 2020-12-31 | 365 | 8.7654 | 0.76543 | 9 | 0.53086
4624 | 3.57 | 1 | 2019-12-31 | 2020-12-31 | 365 | 4.0905 | 0.090535 | 4 | 0.18107
4421 | 6.63 | 1 | 2019-12-31 | 2020-12-31 | 365 | 7.5967 | 0.59671 | 8 | 0.19341
4422 | 8.67 | 1 | 2019-12-31 | 2020-12-31 | 365 | 9.9342 | 0.93416 | 10 | 0.86831
4423 | 3.315 | 1 | 2019-12-31 | 2020-12-31 | 365 | 3.7984 | 0.79835 | 4 | 0.59671
4424 | 4.845 | 1 | 2019-12-31 | 2020-12-31 | 365 | 5.5514 | 0.55144 | 6 | 0.10288
4425 | 2.75 | 1 | 2019-12-31 | 2020-12-31 | 365 | 3.151 | 0.15097 | 3 | 0.30194
4453 | 7.395 | 1 | 2019-12-31 | 2020-12-31 | 365 | 8.4733 | 0.47325 | 8 | 0.9465
4454 | 9.435 | 1 | 2019-12-31 | 2020-12-31 | 365 | 10.8107 | 0.8107 | 11 | 0.6214
4474 | 11.475 | 1 | 2019-12-31 | 2020-12-31 | 365 | 13.1481 | 0.14815 | 13 | 0.29629
4475 | 5.355 | 1 | 2019-12-31 | 2020-12-31 | 365 | 6.1358 | 0.1358 | 6 | 0.2716
4476 | 6.885 | 1 | 2019-12-31 | 2020-12-31 | 365 | 7.8889 | 0.88889 | 8 | 0.77778
4477 | 2.04 | 1 | 2019-12-31 | 2020-12-31 | 365 | 2.3374 | 0.33745 | 2 | 0.6749
4481 | 2.55 | 1 | 2019-12-31 | 2020-12-31 | 365 | 2.9218 | 0.92181 | 3 | 0.84362
4489 | 7.14 | 1 | 2019-12-31 | 2020-12-31 | 365 | 8.1811 | 0.18107 | 8 | 0.36214
4493 | 6.63 | 1 | 2019-12-31 | 2020-12-31 | 365 | 7.5967 | 0.59671 | 8 | 0.19341
4497 | 11.25 | 1 | 2019-12-31 | 2020-12-31 | 365 | 12.8903 | 0.89034 | 13 | 0.78068
4498 | 11.73 | 1 | 2019-12-31 | 2020-12-31 | 365 | 13.4403 | 0.44033 | 13 | 0.88066
4499 | 4.845 | 1 | 2019-12-31 | 2020-12-31 | 365 | 5.5514 | 0.55144 | 6 | 0.10288
4500 | 11.985 | 1 | 2019-12-31 | 2020-12-31 | 365 | 13.7325 | 0.73251 | 14 | 0.46502
4501 | 9 | 1 | 2019-12-31 | 2020-12-31 | 365 | 10.3123 | 0.31227 | 10 | 0.62454
4502 | 6.25 | 1 | 2019-12-31 | 2020-12-31 | 365 | 7.1613 | 0.1613 | 7 | 0.3226
4503 | 6.63 | 1 | 2019-12-31 | 2020-12-31 | 365 | 7.5967 | 0.59671 | 8 | 0.19341
4504 | 5.1 | 1 | 2019-12-31 | 2020-12-31 | 365 | 5.8436 | 0.84362 | 6 | 0.68724
4522 | 6.885 | 1 | 2019-12-31 | 2020-12-31 | 365 | 7.8889 | 0.88889 | 8 | 0.77778
4523 | 6.12 | 1 | 2019-12-31 | 2020-12-31 | 365 | 7.0123 | 0.012345 | 7 | 0.02469
4524 | 4.845 | 1 | 2019-12-31 | 2020-12-31 | 365 | 5.5514 | 0.55144 | 6 | 0.10288
4536 | 7.75 | 1 | 2019-12-31 | 2020-12-31 | 365 | 8.88 | 0.88001 | 9 | 0.76002
4537 | 10.455 | 1 | 2019-12-31 | 2020-12-31 | 365 | 11.9794 | 0.97942 | 12 | 0.95885
4538 | 7.395 | 1 | 2019-12-31 | 2020-12-31 | 365 | 8.4733 | 0.47325 | 8 | 0.9465
4539 | 8.415 | 1 | 2019-12-31 | 2020-12-31 | 365 | 9.642 | 0.64197 | 10 | 0.28395
4540 | 5.25 | 1 | 2019-12-31 | 2020-12-31 | 365 | 6.0155 | 0.015492 | 6 | 0.030984
4541 | 8 | 1 | 2019-12-31 | 2020-12-31 | 365 | 9.1665 | 0.16646 | 9 | 0.33293
4545 | 9.69 | 1 | 2019-12-31 | 2020-12-31 | 365 | 11.1029 | 0.10288 | 11 | 0.20576
4546 | 6.885 | 1 | 2019-12-31 | 2020-12-31 | 365 | 7.8889 | 0.88889 | 8 | 0.77778
4547 | 7.905 | 1 | 2019-12-31 | 2020-12-31 | 365 | 9.0576 | 0.057612 | 9 | 0.11522
4549 | 7.75 | 1 | 2019-12-31 | 2020-12-31 | 365 | 8.88 | 0.88001 | 9 | 0.76002
4555 | 4.845 | 1 | 2019-12-31 | 2020-12-31 | 365 | 5.5514 | 0.55144 | 6 | 0.10288
4559 | 5.355 | 1 | 2019-12-31 | 2020-12-31 | 365 | 6.1358 | 0.1358 | 6 | 0.2716
4560 | 6.5 | 1 | 2019-12-31 | 2020-12-31 | 365 | 7.4478 | 0.44775 | 7 | 0.8955
4561 | 9.18 | 1 | 2019-12-31 | 2020-12-31 | 365 | 10.5185 | 0.51852 | 11 | 0.037035
4774 | 5.355 | 1 | 2019-12-31 | 2020-12-31 | 365 | 6.1358 | 0.1358 | 6 | 0.2716
4626 | 8.5 | 1 | 2019-12-31 | 2020-12-31 | 365 | 9.7394 | 0.73937 | 10 | 0.47874
4628 | 4.5 | 1 | 2019-12-31 | 2020-12-31 | 365 | 5.1561 | 0.15614 | 5 | 0.31227
4629 | 6.63 | 1 | 2019-12-31 | 2020-12-31 | 365 | 7.5967 | 0.59671 | 8 | 0.19341
4632 | 2.55 | 1 | 2019-12-31 | 2020-12-31 | 365 | 2.9218 | 0.92181 | 3 | 0.84362
4630 | 9.945 | 1 | 2019-12-31 | 2020-12-31 | 365 | 11.3951 | 0.39506 | 11 | 0.79012
4633 | 6.12 | 1 | 2019-12-31 | 2020-12-31 | 365 | 7.0123 | 0.012345 | 7 | 0.02469
4641 | 7 | 1 | 2019-12-31 | 2020-12-31 | 365 | 8.0207 | 0.020656 | 8 | 0.041312
4642 | 9.18 | 1 | 2019-12-31 | 2020-12-31 | 365 | 10.5185 | 0.51852 | 11 | 0.037035
4643 | 4.845 | 1 | 2019-12-31 | 2020-12-31 | 365 | 5.5514 | 0.55144 | 6 | 0.10288
4691 | 4.335 | 1 | 2019-12-31 | 2020-12-31 | 365 | 4.9671 | 0.96708 | 5 | 0.93416
4693 | 10.2 | 1 | 2019-12-31 | 2020-12-31 | 365 | 11.6872 | 0.68724 | 12 | 0.37448
4694 | 3.825 | 1 | 2019-12-31 | 2020-12-31 | 365 | 4.3827 | 0.38272 | 4 | 0.76543
3399 | 5 | 1 | 2019-12-31 | 2020-12-31 | 365 | 5.729 | 0.72904 | 6 | 0.45808
4696 | 5.25 | 1 | 2019-12-31 | 2020-12-31 | 365 | 6.0155 | 0.015492 | 6 | 0.030984
4697 | 7.905 | 1 | 2019-12-31 | 2020-12-31 | 365 | 9.0576 | 0.057612 | 9 | 0.11522
4727 | 2 | 1 | 2019-12-31 | 2020-12-31 | 365 | 2.2916 | 0.29162 | 2 | 0.58323
4734 | 7.395 | 1 | 2019-12-31 | 2020-12-31 | 365 | 8.4733 | 0.47325 | 8 | 0.9465
4738 | 4.845 | 1 | 2019-12-31 | 2020-12-31 | 365 | 5.5514 | 0.55144 | 6 | 0.10288
4739 | 3.315 | 1 | 2019-12-31 | 2020-12-31 | 365 | 3.7984 | 0.79835 | 4 | 0.59671
4775 | 10.75 | 1 | 2019-12-31 | 2020-12-31 | 365 | 12.3174 | 0.31744 | 12 | 0.63487
4776 | 9.25 | 1 | 2019-12-31 | 2020-12-31 | 365 | 10.5987 | 0.59872 | 11 | 0.19745
4800 | 8 | 1 | 2019-12-31 | 2020-12-31 | 365 | 9.1665 | 0.16646 | 9 | 0.33293
4801 | 3.75 | 1 | 2019-12-31 | 2020-12-31 | 365 | 4.2968 | 0.29678 | 4 | 0.59356
4816 | 4.59 | 1 | 2019-12-31 | 2020-12-31 | 365 | 5.2593 | 0.25926 | 5 | 0.51852
4818 | 4.59 | 1 | 2019-12-31 | 2020-12-31 | 365 | 5.2593 | 0.25926 | 5 | 0.51852
4819 | 3.06 | 1 | 2019-12-31 | 2020-12-31 | 365 | 3.5062 | 0.50617 | 4 | 0.012345
4820 | 5.865 | 1 | 2019-12-31 | 2020-12-31 | 365 | 6.7202 | 0.72016 | 7 | 0.44033
4821 | 4 | 1 | 2019-12-31 | 2020-12-31 | 365 | 4.5832 | 0.58323 | 5 | 0.16646
4834 | 14 | 1 | 2019-12-31 | 2020-12-31 | 365 | 16.0413 | 0.041312 | 16 | 0.082624
4835 | 5.61 | 1 | 2019-12-31 | 2020-12-31 | 365 | 6.428 | 0.42798 | 6 | 0.85597
4836 | 6.25 | 1 | 2019-12-31 | 2020-12-31 | 365 | 7.1613 | 0.1613 | 7 | 0.3226
4319 | 5.1 | 1 | 2019-12-31 | 2020-12-31 | 365 | 5.8436 | 0.84362 | 6 | 0.68724
4320 | 5.5 | 1 | 2019-12-31 | 2020-12-31 | 365 | 6.3019 | 0.30194 | 6 | 0.60389
3729 | 7.14 | 1 | 2019-12-31 | 2020-12-31 | 365 | 8.1811 | 0.18107 | 8 | 0.36214
4977 | 3.06 | 1 | 2019-12-31 | 2020-12-31 | 365 | 3.5062 | 0.50617 | 4 | 0.012345
4979 | 6.885 | 1 | 2019-12-31 | 2020-12-31 | 365 | 7.8889 | 0.88889 | 8 | 0.77778
4980 | 7.65 | 1 | 2019-12-31 | 2020-12-31 | 365 | 8.7654 | 0.76543 | 9 | 0.53086
4984 | 5.61 | 1 | 2019-12-31 | 2020-12-31 | 365 | 6.428 | 0.42798 | 6 | 0.85597
4986 | 6.36 | 1 | 2019-12-31 | 2020-12-31 | 365 | 7.2873 | 0.28734 | 7 | 0.57468
4987 | 4.08 | 1 | 2019-12-31 | 2020-12-31 | 365 | 4.6749 | 0.6749 | 5 | 0.34979
4988 | 6.63 | 1 | 2019-12-31 | 2020-12-31 | 365 | 7.5967 | 0.59671 | 8 | 0.19341
4991 | 3.57 | 1 | 2019-12-31 | 2020-12-31 | 365 | 4.0905 | 0.090535 | 4 | 0.18107
4992 | 6 | 1 | 2019-12-31 | 2020-12-31 | 365 | 6.8748 | 0.87485 | 7 | 0.7497
4994 | 6.375 | 1 | 2019-12-31 | 2020-12-31 | 365 | 7.3045 | 0.30453 | 7 | 0.60905
4996 | 9.69 | 1 | 2019-12-31 | 2020-12-31 | 365 | 11.1029 | 0.10288 | 11 | 0.20576
4997 | 9.69 | 1 | 2019-12-31 | 2020-12-31 | 365 | 11.1029 | 0.10288 | 11 | 0.20576
4998 | 8.16 | 1 | 2019-12-31 | 2020-12-31 | 365 | 9.3498 | 0.34979 | 9 | 0.69959
5144 | 7.5 | 1 | 2019-12-31 | 2020-12-31 | 365 | 8.5936 | 0.59356 | 9 | 0.18712
5106 | 9.945 | 1 | 2019-12-31 | 2020-12-31 | 365 | 11.3951 | 0.39506 | 11 | 0.79012
5145 | 5.1 | 1 | 2019-12-31 | 2020-12-31 | 365 | 5.8436 | 0.84362 | 6 | 0.68724
5148 | 9.69 | 1 | 2019-12-31 | 2020-12-31 | 365 | 11.1029 | 0.10288 | 11 | 0.20576
5151 | 7.65 | 1 | 2019-12-31 | 2020-12-31 | 365 | 8.7654 | 0.76543 | 9 | 0.53086
5152 | 7.14 | 1 | 2019-12-31 | 2020-12-31 | 365 | 8.1811 | 0.18107 | 8 | 0.36214
5155 | 5.1 | 1 | 2019-12-31 | 2020-12-31 | 365 | 5.8436 | 0.84362 | 6 | 0.68724
5153 | 9.435 | 1 | 2019-12-31 | 2020-12-31 | 365 | 10.8107 | 0.8107 | 11 | 0.6214
5156 | 7.14 | 1 | 2019-12-31 | 2020-12-31 | 365 | 8.1811 | 0.18107 | 8 | 0.36214
5159 | 5 | 1 | 2019-12-31 | 2020-12-31 | 365 | 5.729 | 0.72904 | 6 | 0.45808
5160 | 3.75 | 1 | 2019-12-31 | 2020-12-31 | 365 | 4.2968 | 0.29678 | 4 | 0.59356
5161 | 9.945 | 1 | 2019-12-31 | 2020-12-31 | 365 | 11.3951 | 0.39506 | 11 | 0.79012
5162 | 3.06 | 1 | 2019-12-31 | 2020-12-31 | 365 | 3.5062 | 0.50617 | 4 | 0.012345
5163 | 6.12 | 1 | 2019-12-31 | 2020-12-31 | 365 | 7.0123 | 0.012345 | 7 | 0.02469
5164 | 7.395 | 1 | 2019-12-31 | 2020-12-31 | 365 | 8.4733 | 0.47325 | 8 | 0.9465
5165 | 8.67 | 1 | 2019-12-31 | 2020-12-31 | 365 | 9.9342 | 0.93416 | 10 | 0.86831
5166 | 9.69 | 1 | 2019-12-31 | 2020-12-31 | 365 | 11.1029 | 0.10288 | 11 | 0.20576
5167 | 4.59 | 1 | 2019-12-31 | 2020-12-31 | 365 | 5.2593 | 0.25926 | 5 | 0.51852
4892 | 7.5 | 1 | 2019-12-31 | 2020-12-31 | 365 | 8.5936 | 0.59356 | 9 | 0.18712
4893 | 4.845 | 1 | 2019-12-31 | 2020-12-31 | 365 | 5.5514 | 0.55144 | 6 | 0.10288
4894 | 4.845 | 1 | 2019-12-31 | 2020-12-31 | 365 | 5.5514 | 0.55144 | 6 | 0.10288
4895 | 7.395 | 1 | 2019-12-31 | 2020-12-31 | 365 | 8.4733 | 0.47325 | 8 | 0.9465
4896 | 7.395 | 1 | 2019-12-31 | 2020-12-31 | 365 | 8.4733 | 0.47325 | 8 | 0.9465
4900 | 3.06 | 1 | 2019-12-31 | 2020-12-31 | 365 | 3.5062 | 0.50617 | 4 | 0.012345
4902 | 4.335 | 1 | 2019-12-31 | 2020-12-31 | 365 | 4.9671 | 0.96708 | 5 | 0.93416
4903 | 6.75 | 1 | 2019-12-31 | 2020-12-31 | 365 | 7.7342 | 0.7342 | 8 | 0.46841
4904 | 8.25 | 1 | 2019-12-31 | 2020-12-31 | 365 | 9.4529 | 0.45292 | 9 | 0.90583
4905 | 6.12 | 1 | 2019-12-31 | 2020-12-31 | 365 | 7.0123 | 0.012345 | 7 | 0.02469
4906 | 7.5 | 1 | 2019-12-31 | 2020-12-31 | 365 | 8.5936 | 0.59356 | 9 | 0.18712
4908 | 10.455 | 1 | 2019-12-31 | 2020-12-31 | 365 | 11.9794 | 0.97942 | 12 | 0.95885
4910 | 6.12 | 1 | 2019-12-31 | 2020-12-31 | 365 | 7.0123 | 0.012345 | 7 | 0.02469
4925 | 5.1 | 1 | 2019-12-31 | 2020-12-31 | 365 | 5.8436 | 0.84362 | 6 | 0.68724
4926 | 5.1 | 1 | 2019-12-31 | 2020-12-31 | 365 | 5.8436 | 0.84362 | 6 | 0.68724
4927 | 6.12 | 1 | 2019-12-31 | 2020-12-31 | 365 | 7.0123 | 0.012345 | 7 | 0.02469
4945 | 7 | 1 | 2019-12-31 | 2020-12-31 | 365 | 8.0207 | 0.020656 | 8 | 0.041312
4946 | 4.25 | 1 | 2019-12-31 | 2020-12-31 | 365 | 4.8697 | 0.86968 | 5 | 0.73937
4947 | 7.65 | 1 | 2019-12-31 | 2020-12-31 | 365 | 8.7654 | 0.76543 | 9 | 0.53086
4948 | 5.355 | 1 | 2019-12-31 | 2020-12-31 | 365 | 6.1358 | 0.1358 | 6 | 0.2716
4949 | 10 | 1 | 2019-12-31 | 2020-12-31 | 365 | 11.4581 | 0.45808 | 11 | 0.91616
4951 | 9.435 | 1 | 2019-12-31 | 2020-12-31 | 365 | 10.8107 | 0.8107 | 11 | 0.6214
4953 | 7.14 | 1 | 2019-12-31 | 2020-12-31 | 365 | 8.1811 | 0.18107 | 8 | 0.36214
4954 | 11.985 | 1 | 2019-12-31 | 2020-12-31 | 365 | 13.7325 | 0.73251 | 14 | 0.46502
4966 | 9 | 1 | 2019-12-31 | 2020-12-31 | 365 | 10.3123 | 0.31227 | 10 | 0.62454
4967 | 14 | 1 | 2019-12-31 | 2020-12-31 | 365 | 16.0413 | 0.041312 | 16 | 0.082624
4969 | 15.5 | 1 | 2019-12-31 | 2020-12-31 | 365 | 17.76 | 0.76002 | 18 | 0.52005
4972 | 9.18 | 1 | 2019-12-31 | 2020-12-31 | 365 | 10.5185 | 0.51852 | 11 | 0.037035
4544 | 4.335 | 1 | 2019-12-31 | 2020-12-31 | 365 | 4.9671 | 0.96708 | 5 | 0.93416
5023 | 7.395 | 1 | 2019-12-31 | 2020-12-31 | 365 | 8.4733 | 0.47325 | 8 | 0.9465
5026 | 10.455 | 1 | 2019-12-31 | 2020-12-31 | 365 | 11.9794 | 0.97942 | 12 | 0.95885
5027 | 6 | 1 | 2019-12-31 | 2020-12-31 | 365 | 6.8748 | 0.87485 | 7 | 0.7497
5028 | 9.435 | 1 | 2019-12-31 | 2020-12-31 | 365 | 10.8107 | 0.8107 | 11 | 0.6214
5029 | 4.845 | 1 | 2019-12-31 | 2020-12-31 | 365 | 5.5514 | 0.55144 | 6 | 0.10288
5033 | 5.1 | 1 | 2019-12-31 | 2020-12-31 | 365 | 5.8436 | 0.84362 | 6 | 0.68724
5031 | 5.1 | 1 | 2019-12-31 | 2020-12-31 | 365 | 5.8436 | 0.84362 | 6 | 0.68724
5042 | 4 | 1 | 2019-12-31 | 2020-12-31 | 365 | 4.5832 | 0.58323 | 5 | 0.16646
5045 | 5.865 | 1 | 2019-12-31 | 2020-12-31 | 365 | 6.7202 | 0.72016 | 7 | 0.44033
5047 | 5.355 | 1 | 2019-12-31 | 2020-12-31 | 365 | 6.1358 | 0.1358 | 6 | 0.2716
5051 | 8.16 | 1 | 2019-12-31 | 2020-12-31 | 365 | 9.3498 | 0.34979 | 9 | 0.69959
5052 | 9.275 | 1 | 2019-12-31 | 2020-12-31 | 365 | 10.6274 | 0.62737 | 11 | 0.25474
5169 | 13.77 | 1 | 2019-12-31 | 2020-12-31 | 365 | 15.7778 | 0.77778 | 16 | 0.55555
5170 | 6.63 | 1 | 2019-12-31 | 2020-12-31 | 365 | 7.5967 | 0.59671 | 8 | 0.19341
5174 | 9.69 | 1 | 2019-12-31 | 2020-12-31 | 365 | 11.1029 | 0.10288 | 11 | 0.20576
5177 | 5.1 | 1 | 2019-12-31 | 2020-12-31 | 365 | 5.8436 | 0.84362 | 6 | 0.68724
5183 | 2.295 | 1 | 2019-12-31 | 2020-12-31 | 365 | 2.6296 | 0.62963 | 3 | 0.25926
5184 | 8.16 | 1 | 2019-12-31 | 2020-12-31 | 365 | 9.3498 | 0.34979 | 9 | 0.69959
4974 | 8.67 | 1 | 2019-12-31 | 2020-12-31 | 365 | 9.9342 | 0.93416 | 10 | 0.86831
5185 | 8.16 | 1 | 2019-12-31 | 2020-12-31 | 365 | 9.3498 | 0.34979 | 9 | 0.69959
5186 | 3.825 | 1 | 2019-12-31 | 2020-12-31 | 365 | 4.3827 | 0.38272 | 4 | 0.76543
5189 | 4.08 | 1 | 2019-12-31 | 2020-12-31 | 365 | 4.6749 | 0.6749 | 5 | 0.34979
5190 | 4 | 1 | 2019-12-31 | 2020-12-31 | 365 | 4.5832 | 0.58323 | 5 | 0.16646
5054 | 6.885 | 1 | 2019-12-31 | 2020-12-31 | 365 | 7.8889 | 0.88889 | 8 | 0.77778
5055 | 8.67 | 1 | 2019-12-31 | 2020-12-31 | 365 | 9.9342 | 0.93416 | 10 | 0.86831
5056 | 7.905 | 1 | 2019-12-31 | 2020-12-31 | 365 | 9.0576 | 0.057612 | 9 | 0.11522
5057 | 13.26 | 1 | 2019-12-31 | 2020-12-31 | 365 | 15.1934 | 0.19341 | 15 | 0.38683
5075 | 9.18 | 1 | 2019-12-31 | 2020-12-31 | 365 | 10.5185 | 0.51852 | 11 | 0.037035
5078 | 2.295 | 1 | 2019-12-31 | 2020-12-31 | 365 | 2.6296 | 0.62963 | 3 | 0.25926
5079 | 8.415 | 1 | 2019-12-31 | 2020-12-31 | 365 | 9.642 | 0.64197 | 10 | 0.28395
5080 | 3.57 | 1 | 2019-12-31 | 2020-12-31 | 365 | 4.0905 | 0.090535 | 4 | 0.18107
5081 | 4.08 | 1 | 2019-12-31 | 2020-12-31 | 365 | 4.6749 | 0.6749 | 5 | 0.34979
5084 | 9.18 | 1 | 2019-12-31 | 2020-12-31 | 365 | 10.5185 | 0.51852 | 11 | 0.037035
5085 | 9.69 | 1 | 2019-12-31 | 2020-12-31 | 365 | 11.1029 | 0.10288 | 11 | 0.20576
5088 | 6.375 | 1 | 2019-12-31 | 2020-12-31 | 365 | 7.3045 | 0.30453 | 7 | 0.60905
5090 | 7.14 | 1 | 2019-12-31 | 2020-12-31 | 365 | 8.1811 | 0.18107 | 8 | 0.36214
5091 | 6.375 | 1 | 2019-12-31 | 2020-12-31 | 365 | 7.3045 | 0.30453 | 7 | 0.60905
5092 | 5.1 | 1 | 2019-12-31 | 2020-12-31 | 365 | 5.8436 | 0.84362 | 6 | 0.68724
5093 | 8 | 1 | 2019-12-31 | 2020-12-31 | 365 | 9.1665 | 0.16646 | 9 | 0.33293
5096 | 3 | 1 | 2019-12-31 | 2020-12-31 | 365 | 3.4374 | 0.43742 | 3 | 0.87485
5097 | 6.375 | 1 | 2019-12-31 | 2020-12-31 | 365 | 7.3045 | 0.30453 | 7 | 0.60905
5100 | 10.75 | 1 | 2019-12-31 | 2020-12-31 | 365 | 12.3174 | 0.31744 | 12 | 0.63487
5102 | 7.65 | 1 | 2019-12-31 | 2020-12-31 | 365 | 8.7654 | 0.76543 | 9 | 0.53086
5103 | 3.825 | 1 | 2019-12-31 | 2020-12-31 | 365 | 4.3827 | 0.38272 | 4 | 0.76543
5104 | 5.61 | 1 | 2019-12-31 | 2020-12-31 | 365 | 6.428 | 0.42798 | 6 | 0.85597
5191 | 3.5 | 1 | 2019-12-31 | 2020-12-31 | 365 | 4.0103 | 0.010328 | 4 | 0.020656
5195 | 10.2 | 1 | 2019-12-31 | 2020-12-31 | 365 | 11.6872 | 0.68724 | 12 | 0.37448
5197 | 8.5 | 1 | 2019-12-31 | 2020-12-31 | 365 | 9.7394 | 0.73937 | 10 | 0.47874
5216 | 10.455 | 1 | 2019-12-31 | 2020-12-31 | 365 | 11.9794 | 0.97942 | 12 | 0.95885
5326 | 5.1 | 1 | 2019-12-31 | 2020-12-31 | 365 | 5.8436 | 0.84362 | 6 | 0.68724
5321 | 4.845 | 1 | 2019-12-31 | 2020-12-31 | 365 | 5.5514 | 0.55144 | 6 | 0.10288
5219 | 4 | 1 | 2019-12-31 | 2020-12-31 | 365 | 4.5832 | 0.58323 | 5 | 0.16646
5324 | 5.1 | 1 | 2019-12-31 | 2020-12-31 | 365 | 5.8436 | 0.84362 | 6 | 0.68724
5319 | 5.75 | 1 | 2019-12-31 | 2020-12-31 | 365 | 6.5884 | 0.5884 | 7 | 0.17679
5323 | 8.925 | 1 | 2019-12-31 | 2020-12-31 | 365 | 10.2263 | 0.22634 | 10 | 0.45267
5335 | 6.12 | 1 | 2019-12-31 | 2020-12-31 | 365 | 7.0123 | 0.012345 | 7 | 0.02469
5330 | 2.295 | 1 | 2019-12-31 | 2020-12-31 | 365 | 2.6296 | 0.62963 | 3 | 0.25926
3302 | 11.73 | 1 | 2019-12-31 | 2020-12-31 | 365 | 13.4403 | 0.44033 | 13 | 0.88066
5320 | 4.335 | 1 | 2019-12-31 | 2020-12-31 | 365 | 4.9671 | 0.96708 | 5 | 0.93416
5420 | 8.16 | 1 | 2019-12-31 | 2020-12-31 | 365 | 9.3498 | 0.34979 | 9 | 0.69959
5445 | 8.16 | 1 | 2019-12-31 | 2020-12-31 | 365 | 9.3498 | 0.34979 | 9 | 0.69959
5451 | 5 | 1 | 2019-12-31 | 2020-12-31 | 365 | 5.729 | 0.72904 | 6 | 0.45808
5465 | 10.71 | 1 | 2019-12-31 | 2020-12-31 | 365 | 12.2716 | 0.2716 | 12 | 0.54321
5536 | 6.75 | 1 | 2019-12-31 | 2020-12-31 | 365 | 7.7342 | 0.7342 | 8 | 0.46841
5540 | 9.435 | 1 | 2019-12-31 | 2020-12-31 | 365 | 10.8107 | 0.8107 | 11 | 0.6214
5541 | 8 | 1 | 2019-12-31 | 2020-12-31 | 365 | 9.1665 | 0.16646 | 9 | 0.33293
5542 | 9.18 | 1 | 2019-12-31 | 2020-12-31 | 365 | 10.5185 | 0.51852 | 11 | 0.037035
5311 | 7.25 | 1 | 2019-12-31 | 2020-12-31 | 365 | 8.3071 | 0.30711 | 8 | 0.61422
3710 | 8.415 | 1 | 2019-12-31 | 2020-12-31 | 365 | 9.642 | 0.64197 | 10 | 0.28395
5459 | 2.04 | 1 | 2019-12-31 | 2020-12-31 | 365 | 2.3374 | 0.33745 | 2 | 0.6749
5458 | 7.395 | 1 | 2019-12-31 | 2020-12-31 | 365 | 8.4733 | 0.47325 | 8 | 0.9465
5449 | 4.25 | 1 | 2019-12-31 | 2020-12-31 | 365 | 4.8697 | 0.86968 | 5 | 0.73937
5318 | 5.1 | 1 | 2019-12-31 | 2020-12-31 | 365 | 5.8436 | 0.84362 | 6 | 0.68724
5457 | 8.16 | 1 | 2019-12-31 | 2020-12-31 | 365 | 9.3498 | 0.34979 | 9 | 0.69959
5426 | 4.08 | 1 | 2019-12-31 | 2020-12-31 | 365 | 4.6749 | 0.6749 | 5 | 0.34979
5453 | 4.59 | 1 | 2019-12-31 | 2020-12-31 | 365 | 5.2593 | 0.25926 | 5 | 0.51852
5427 | 3.06 | 1 | 2019-12-31 | 2020-12-31 | 365 | 3.5062 | 0.50617 | 4 | 0.012345
5150 | 4.335 | 1 | 2019-12-31 | 2020-12-31 | 365 | 4.9671 | 0.96708 | 5 | 0.93416
5442 | 6.63 | 1 | 2019-12-31 | 2020-12-31 | 365 | 7.5967 | 0.59671 | 8 | 0.19341
5422 | 8.16 | 1 | 2019-12-31 | 2020-12-31 | 365 | 9.3498 | 0.34979 | 9 | 0.69959
5176 | 5.61 | 1 | 2019-12-31 | 2020-12-31 | 365 | 6.428 | 0.42798 | 6 | 0.85597
5202 | 8.415 | 1 | 2019-12-31 | 2020-12-31 | 365 | 9.642 | 0.64197 | 10 | 0.28395
5212 | 6.375 | 1 | 2019-12-31 | 2020-12-31 | 365 | 7.3045 | 0.30453 | 7 | 0.60905
5417 | 7.25 | 1 | 2019-12-31 | 2020-12-31 | 365 | 8.3071 | 0.30711 | 8 | 0.61422
5210 | 3.06 | 1 | 2019-12-31 | 2020-12-31 | 365 | 3.5062 | 0.50617 | 4 | 0.012345
5425 | 7.14 | 1 | 2019-12-31 | 2020-12-31 | 365 | 8.1811 | 0.18107 | 8 | 0.36214
5205 | 7.905 | 1 | 2019-12-31 | 2020-12-31 | 365 | 9.0576 | 0.057612 | 9 | 0.11522
5211 | 4.59 | 1 | 2019-12-31 | 2020-12-31 | 365 | 5.2593 | 0.25926 | 5 | 0.51852
5418 | 6.12 | 1 | 2019-12-31 | 2020-12-31 | 365 | 7.0123 | 0.012345 | 7 | 0.02469
5213 | 8.925 | 1 | 2019-12-31 | 2020-12-31 | 365 | 10.2263 | 0.22634 | 10 | 0.45267
5218 | 7.395 | 1 | 2019-12-31 | 2020-12-31 | 365 | 8.4733 | 0.47325 | 8 | 0.9465
5214 | 9 | 1 | 2019-12-31 | 2020-12-31 | 365 | 10.3123 | 0.31227 | 10 | 0.62454
10708 | 7.65 | 1 | 2019-12-31 | 2020-12-31 | 365 | 8.7654 | 0.76543 | 9 | 0.53086
12125 | 2.55 | 1 | 2019-12-31 | 2020-12-31 | 365 | 2.9218 | 0.92181 | 3 | 0.84362
10739 | 8.25 | 1 | 2019-12-31 | 2020-12-31 | 365 | 9.4529 | 0.45292 | 9 | 0.90583
10730 | 3.825 | 1 | 2019-12-31 | 2020-12-31 | 365 | 4.3827 | 0.38272 | 4 | 0.76543
10693 | 3.315 | 1 | 2019-12-31 | 2020-12-31 | 365 | 3.7984 | 0.79835 | 4 | 0.59671
21271 | 4.08 | 1 | 2019-12-31 | 2020-12-31 | 365 | 4.6749 | 0.6749 | 5 | 0.34979
10711 | 6.12 | 1 | 2019-12-31 | 2020-12-31 | 365 | 7.0123 | 0.012345 | 7 | 0.02469
10737 | 8.75 | 1 | 2019-12-31 | 2020-12-31 | 365 | 10.0258 | 0.02582 | 10 | 0.05164
10741 | 8.67 | 1 | 2019-12-31 | 2020-12-31 | 365 | 9.9342 | 0.93416 | 10 | 0.86831
10684 | 6.75 | 1 | 2019-12-31 | 2020-12-31 | 365 | 7.7342 | 0.7342 | 8 | 0.46841
12925 | 11.44 | 1 | 2019-12-31 | 2020-12-31 | 365 | 13.108 | 0.10804 | 13 | 0.21609
10691 | 4.08 | 1 | 2019-12-31 | 2020-12-31 | 365 | 4.6749 | 0.6749 | 5 | 0.34979
10736 | 5.1 | 1 | 2019-12-31 | 2020-12-31 | 365 | 5.8436 | 0.84362 | 6 | 0.68724
10692 | 2.295 | 1 | 2019-12-31 | 2020-12-31 | 365 | 2.6296 | 0.62963 | 3 | 0.25926
11325 | 5.865 | 1 | 2019-12-31 | 2020-12-31 | 365 | 6.7202 | 0.72016 | 7 | 0.44033
10916 | 5.2 | 1 | 2019-12-31 | 2020-12-31 | 365 | 5.9582 | 0.9582 | 6 | 0.9164
10695 | 5.865 | 1 | 2019-12-31 | 2020-12-31 | 365 | 6.7202 | 0.72016 | 7 | 0.44033
10697 | 3.06 | 1 | 2019-12-31 | 2020-12-31 | 365 | 3.5062 | 0.50617 | 4 | 0.012345
10689 | 5.83 | 1 | 2019-12-31 | 2020-12-31 | 365 | 6.6801 | 0.68006 | 7 | 0.36012
5597 | 11.985 | 1 | 2019-12-31 | 2020-12-31 | 365 | 13.7325 | 0.73251 | 14 | 0.46502
5562 | 3.75 | 1 | 2019-12-31 | 2020-12-31 | 365 | 4.2968 | 0.29678 | 4 | 0.59356
5590 | 2 | 1 | 2019-12-31 | 2020-12-31 | 365 | 2.2916 | 0.29162 | 2 | 0.58323
5653 | 11.515 | 1 | 2019-12-31 | 2020-12-31 | 365 | 13.194 | 0.19398 | 13 | 0.38796
5654 | 3.43 | 1 | 2019-12-31 | 2020-12-31 | 365 | 3.9301 | 0.93012 | 4 | 0.86024
5655 | 3.675 | 1 | 2019-12-31 | 2020-12-31 | 365 | 4.2108 | 0.21084 | 4 | 0.42169
5664 | 3.75 | 1 | 2019-12-31 | 2020-12-31 | 365 | 4.2968 | 0.29678 | 4 | 0.59356
5713 | 3.185 | 1 | 2019-12-31 | 2020-12-31 | 365 | 3.6494 | 0.6494 | 4 | 0.2988
5756 | 9.25 | 1 | 2019-12-31 | 2020-12-31 | 365 | 10.5987 | 0.59872 | 11 | 0.19745
5768 | 5 | 1 | 2019-12-31 | 2020-12-31 | 365 | 5.729 | 0.72904 | 6 | 0.45808
5783 | 10.2 | 1 | 2019-12-31 | 2020-12-31 | 365 | 11.6872 | 0.68724 | 12 | 0.37448
5785 | 8.925 | 1 | 2019-12-31 | 2020-12-31 | 365 | 10.2263 | 0.22634 | 10 | 0.45267
5774 | 9.69 | 1 | 2019-12-31 | 2020-12-31 | 365 | 11.1029 | 0.10288 | 11 | 0.20576
6016 | 3.315 | 1 | 2019-12-31 | 2020-12-31 | 365 | 3.7984 | 0.79835 | 4 | 0.59671
6334 | 3.825 | 1 | 2019-12-31 | 2020-12-31 | 365 | 4.3827 | 0.38272 | 4 | 0.76543
5345 | 9.18 | 1 | 2019-12-31 | 2020-12-31 | 365 | 10.5185 | 0.51852 | 11 | 0.037035
5776 | 5.865 | 1 | 2019-12-31 | 2020-12-31 | 365 | 6.7202 | 0.72016 | 7 | 0.44033
11017 | 8.16 | 1 | 2019-12-31 | 2020-12-31 | 365 | 9.3498 | 0.34979 | 9 | 0.69959
11015 | 2.55 | 1 | 2019-12-31 | 2020-12-31 | 365 | 2.9218 | 0.92181 | 3 | 0.84362
6932 | 10.75 | 1 | 2019-12-31 | 2020-12-31 | 365 | 12.3174 | 0.31744 | 12 | 0.63487
5224 | 5.75 | 1 | 2019-12-31 | 2020-12-31 | 365 | 6.5884 | 0.5884 | 7 | 0.17679
8564 | 6.885 | 1 | 2019-12-31 | 2020-12-31 | 365 | 7.8889 | 0.88889 | 8 | 0.77778
8763 | 2.295 | 1 | 2019-12-31 | 2020-12-31 | 365 | 2.6296 | 0.62963 | 3 | 0.25926
5750 | 7 | 1 | 2019-12-31 | 2020-12-31 | 365 | 8.0207 | 0.020656 | 8 | 0.041312
5761 | 3.06 | 1 | 2019-12-31 | 2020-12-31 | 365 | 3.5062 | 0.50617 | 4 | 0.012345
7628 | 5.61 | 1 | 2019-12-31 | 2020-12-31 | 365 | 6.428 | 0.42798 | 6 | 0.85597
5444 | 7.905 | 1 | 2019-12-31 | 2020-12-31 | 365 | 9.0576 | 0.057612 | 9 | 0.11522
5443 | 9.69 | 1 | 2019-12-31 | 2020-12-31 | 365 | 11.1029 | 0.10288 | 11 | 0.20576
5433 | 10.71 | 1 | 2019-12-31 | 2020-12-31 | 365 | 12.2716 | 0.2716 | 12 | 0.54321
5421 | 7.14 | 1 | 2019-12-31 | 2020-12-31 | 365 | 8.1811 | 0.18107 | 8 | 0.36214
5101 | 6.63 | 1 | 2019-12-31 | 2020-12-31 | 365 | 7.5967 | 0.59671 | 8 | 0.19341
5456 | 5.865 | 1 | 2019-12-31 | 2020-12-31 | 365 | 6.7202 | 0.72016 | 7 | 0.44033
5455 | 3.825 | 1 | 2019-12-31 | 2020-12-31 | 365 | 4.3827 | 0.38272 | 4 | 0.76543
5454 | 3.57 | 1 | 2019-12-31 | 2020-12-31 | 365 | 4.0905 | 0.090535 | 4 | 0.18107
5452 | 3.06 | 1 | 2019-12-31 | 2020-12-31 | 365 | 3.5062 | 0.50617 | 4 | 0.012345
5448 | 5.5 | 1 | 2019-12-31 | 2020-12-31 | 365 | 6.3019 | 0.30194 | 6 | 0.60389
5446 | 10.965 | 1 | 2019-12-31 | 2020-12-31 | 365 | 12.5638 | 0.56378 | 13 | 0.12757
4068 | 6.63 | 1 | 2019-12-31 | 2020-12-31 | 365 | 7.5967 | 0.59671 | 8 | 0.19341
11518 | 4.845 | 1 | 2019-12-31 | 2020-12-31 | 365 | 5.5514 | 0.55144 | 6 | 0.10288
5901 | 9.18 | 1 | 2019-12-31 | 2020-12-31 | 365 | 10.5185 | 0.51852 | 11 | 0.037035
5494 | 2.04 | 1 | 2019-12-31 | 2020-12-31 | 365 | 2.3374 | 0.33745 | 2 | 0.6749
5385 | 7.905 | 1 | 2019-12-31 | 2020-12-31 | 365 | 9.0576 | 0.057612 | 9 | 0.11522
5380 | 6.375 | 1 | 2019-12-31 | 2020-12-31 | 365 | 7.3045 | 0.30453 | 7 | 0.60905
5362 | 9.945 | 1 | 2019-12-31 | 2020-12-31 | 365 | 11.3951 | 0.39506 | 11 | 0.79012
5364 | 4.25 | 1 | 2019-12-31 | 2020-12-31 | 365 | 4.8697 | 0.86968 | 5 | 0.73937
5341 | 10.2 | 1 | 2019-12-31 | 2020-12-31 | 365 | 11.6872 | 0.68724 | 12 | 0.37448
5389 | 4.59 | 1 | 2019-12-31 | 2020-12-31 | 365 | 5.2593 | 0.25926 | 5 | 0.51852
5367 | 10.71 | 1 | 2019-12-31 | 2020-12-31 | 365 | 12.2716 | 0.2716 | 12 | 0.54321
5524 | 10.71 | 1 | 2019-12-31 | 2020-12-31 | 365 | 12.2716 | 0.2716 | 12 | 0.54321
5366 | 10.2 | 1 | 2019-12-31 | 2020-12-31 | 365 | 11.6872 | 0.68724 | 12 | 0.37448
5780 | 5.1 | 1 | 2019-12-31 | 2020-12-31 | 365 | 5.8436 | 0.84362 | 6 | 0.68724
5778 | 4.335 | 1 | 2019-12-31 | 2020-12-31 | 365 | 4.9671 | 0.96708 | 5 | 0.93416
5786 | 6.63 | 1 | 2019-12-31 | 2020-12-31 | 365 | 7.5967 | 0.59671 | 8 | 0.19341
5789 | 6 | 1 | 2019-12-31 | 2020-12-31 | 365 | 6.8748 | 0.87485 | 7 | 0.7497
5790 | 8.16 | 1 | 2019-12-31 | 2020-12-31 | 365 | 9.3498 | 0.34979 | 9 | 0.69959
5566 | 8.16 | 1 | 2019-12-31 | 2020-12-31 | 365 | 9.3498 | 0.34979 | 9 | 0.69959
5635 | 5.75 | 1 | 2019-12-31 | 2020-12-31 | 365 | 6.5884 | 0.5884 | 7 | 0.17679
5791 | 6.75 | 1 | 2019-12-31 | 2020-12-31 | 365 | 7.7342 | 0.7342 | 8 | 0.46841
5638 | 4.5 | 1 | 2019-12-31 | 2020-12-31 | 365 | 5.1561 | 0.15614 | 5 | 0.31227
5792 | 8.16 | 1 | 2019-12-31 | 2020-12-31 | 365 | 9.3498 | 0.34979 | 9 | 0.69959
5640 | 6.63 | 1 | 2019-12-31 | 2020-12-31 | 365 | 7.5967 | 0.59671 | 8 | 0.19341
5793 | 4.335 | 1 | 2019-12-31 | 2020-12-31 | 365 | 4.9671 | 0.96708 | 5 | 0.93416
5567 | 9.5 | 1 | 2019-12-31 | 2020-12-31 | 365 | 10.8852 | 0.88518 | 11 | 0.77035
5574 | 14.79 | 1 | 2019-12-31 | 2020-12-31 | 365 | 16.9465 | 0.9465 | 17 | 0.893
5796 | 2.75 | 1 | 2019-12-31 | 2020-12-31 | 365 | 3.151 | 0.15097 | 3 | 0.30194
5598 | 3.06 | 1 | 2019-12-31 | 2020-12-31 | 365 | 3.5062 | 0.50617 | 4 | 0.012345
5599 | 6.12 | 1 | 2019-12-31 | 2020-12-31 | 365 | 7.0123 | 0.012345 | 7 | 0.02469
5605 | 6.12 | 1 | 2019-12-31 | 2020-12-31 | 365 | 7.0123 | 0.012345 | 7 | 0.02469
5799 | 6.63 | 1 | 2019-12-31 | 2020-12-31 | 365 | 7.5967 | 0.59671 | 8 | 0.19341
5606 | 7.65 | 1 | 2019-12-31 | 2020-12-31 | 365 | 8.7654 | 0.76543 | 9 | 0.53086
5652 | 9.69 | 1 | 2019-12-31 | 2020-12-31 | 365 | 11.1029 | 0.10288 | 11 | 0.20576
5801 | 2.295 | 1 | 2019-12-31 | 2020-12-31 | 365 | 2.6296 | 0.62963 | 3 | 0.25926
5668 | 6.12 | 1 | 2019-12-31 | 2020-12-31 | 365 | 7.0123 | 0.012345 | 7 | 0.02469
5669 | 5.355 | 1 | 2019-12-31 | 2020-12-31 | 365 | 6.1358 | 0.1358 | 6 | 0.2716
5671 | 6.885 | 1 | 2019-12-31 | 2020-12-31 | 365 | 7.8889 | 0.88889 | 8 | 0.77778
5802 | 6.12 | 1 | 2019-12-31 | 2020-12-31 | 365 | 7.0123 | 0.012345 | 7 | 0.02469
5681 | 8.925 | 1 | 2019-12-31 | 2020-12-31 | 365 | 10.2263 | 0.22634 | 10 | 0.45267
5804 | 7.395 | 1 | 2019-12-31 | 2020-12-31 | 365 | 8.4733 | 0.47325 | 8 | 0.9465
5806 | 4.08 | 1 | 2019-12-31 | 2020-12-31 | 365 | 4.6749 | 0.6749 | 5 | 0.34979
5810 | 5.355 | 1 | 2019-12-31 | 2020-12-31 | 365 | 6.1358 | 0.1358 | 6 | 0.2716
5811 | 6.63 | 1 | 2019-12-31 | 2020-12-31 | 365 | 7.5967 | 0.59671 | 8 | 0.19341
5816 | 4.335 | 1 | 2019-12-31 | 2020-12-31 | 365 | 4.9671 | 0.96708 | 5 | 0.93416
5815 | 7.65 | 1 | 2019-12-31 | 2020-12-31 | 365 | 8.7654 | 0.76543 | 9 | 0.53086
5683 | 8.415 | 1 | 2019-12-31 | 2020-12-31 | 365 | 9.642 | 0.64197 | 10 | 0.28395
5684 | 6.375 | 1 | 2019-12-31 | 2020-12-31 | 365 | 7.3045 | 0.30453 | 7 | 0.60905
5899 | 8.67 | 1 | 2019-12-31 | 2020-12-31 | 365 | 9.9342 | 0.93416 | 10 | 0.86831
5907 | 4.335 | 1 | 2019-12-31 | 2020-12-31 | 365 | 4.9671 | 0.96708 | 5 | 0.93416
5730 | 4.845 | 1 | 2019-12-31 | 2020-12-31 | 365 | 5.5514 | 0.55144 | 6 | 0.10288
5910 | 10.455 | 1 | 2019-12-31 | 2020-12-31 | 365 | 11.9794 | 0.97942 | 12 | 0.95885
5732 | 9.945 | 1 | 2019-12-31 | 2020-12-31 | 365 | 11.3951 | 0.39506 | 11 | 0.79012
5735 | 10.455 | 1 | 2019-12-31 | 2020-12-31 | 365 | 11.9794 | 0.97942 | 12 | 0.95885
5737 | 8.67 | 1 | 2019-12-31 | 2020-12-31 | 365 | 9.9342 | 0.93416 | 10 | 0.86831
5743 | 5.1 | 1 | 2019-12-31 | 2020-12-31 | 365 | 5.8436 | 0.84362 | 6 | 0.68724
5911 | 7.14 | 1 | 2019-12-31 | 2020-12-31 | 365 | 8.1811 | 0.18107 | 8 | 0.36214
5745 | 2.295 | 1 | 2019-12-31 | 2020-12-31 | 365 | 2.6296 | 0.62963 | 3 | 0.25926
5749 | 7.14 | 1 | 2019-12-31 | 2020-12-31 | 365 | 8.1811 | 0.18107 | 8 | 0.36214
5751 | 2.55 | 1 | 2019-12-31 | 2020-12-31 | 365 | 2.9218 | 0.92181 | 3 | 0.84362
5912 | 8.25 | 1 | 2019-12-31 | 2020-12-31 | 365 | 9.4529 | 0.45292 | 9 | 0.90583
5753 | 2.25 | 1 | 2019-12-31 | 2020-12-31 | 365 | 2.5781 | 0.57807 | 3 | 0.15614
5915 | 5.61 | 1 | 2019-12-31 | 2020-12-31 | 365 | 6.428 | 0.42798 | 6 | 0.85597
5755 | 6.36 | 1 | 2019-12-31 | 2020-12-31 | 365 | 7.2873 | 0.28734 | 7 | 0.57468
5757 | 10.25 | 1 | 2019-12-31 | 2020-12-31 | 365 | 11.7445 | 0.74453 | 12 | 0.48906
5925 | 7.395 | 1 | 2019-12-31 | 2020-12-31 | 365 | 8.4733 | 0.47325 | 8 | 0.9465
5758 | 5.355 | 1 | 2019-12-31 | 2020-12-31 | 365 | 6.1358 | 0.1358 | 6 | 0.2716
5759 | 4.59 | 1 | 2019-12-31 | 2020-12-31 | 365 | 5.2593 | 0.25926 | 5 | 0.51852
5927 | 10.455 | 1 | 2019-12-31 | 2020-12-31 | 365 | 11.9794 | 0.97942 | 12 | 0.95885
5760 | 8.925 | 1 | 2019-12-31 | 2020-12-31 | 365 | 10.2263 | 0.22634 | 10 | 0.45267
5762 | 6.375 | 1 | 2019-12-31 | 2020-12-31 | 365 | 7.3045 | 0.30453 | 7 | 0.60905
5932 | 9.18 | 1 | 2019-12-31 | 2020-12-31 | 365 | 10.5185 | 0.51852 | 11 | 0.037035
5572 | 7.395 | 1 | 2019-12-31 | 2020-12-31 | 365 | 8.4733 | 0.47325 | 8 | 0.9465
5775 | 6.885 | 1 | 2019-12-31 | 2020-12-31 | 365 | 7.8889 | 0.88889 | 8 | 0.77778
5777 | 5.355 | 1 | 2019-12-31 | 2020-12-31 | 365 | 6.1358 | 0.1358 | 6 | 0.2716
5779 | 5.1 | 1 | 2019-12-31 | 2020-12-31 | 365 | 5.8436 | 0.84362 | 6 | 0.68724
5724 | 9.69 | 1 | 2019-12-31 | 2020-12-31 | 365 | 11.1029 | 0.10288 | 11 | 0.20576
5855 | 5.25 | 1 | 2019-12-31 | 2020-12-31 | 365 | 6.0155 | 0.015492 | 6 | 0.030984
5934 | 3.06 | 1 | 2019-12-31 | 2020-12-31 | 365 | 3.5062 | 0.50617 | 4 | 0.012345
5939 | 7.14 | 1 | 2019-12-31 | 2020-12-31 | 365 | 8.1811 | 0.18107 | 8 | 0.36214
5945 | 12.24 | 1 | 2019-12-31 | 2020-12-31 | 365 | 14.0247 | 0.02469 | 14 | 0.04938
5949 | 2.805 | 1 | 2019-12-31 | 2020-12-31 | 365 | 3.214 | 0.21399 | 3 | 0.42798
5881 | 7.14 | 1 | 2019-12-31 | 2020-12-31 | 365 | 8.1811 | 0.18107 | 8 | 0.36214
5955 | 8.67 | 1 | 2019-12-31 | 2020-12-31 | 365 | 9.9342 | 0.93416 | 10 | 0.86831
5968 | 7.395 | 1 | 2019-12-31 | 2020-12-31 | 365 | 8.4733 | 0.47325 | 8 | 0.9465
6167 | 8.925 | 1 | 2019-12-31 | 2020-12-31 | 365 | 10.2263 | 0.22634 | 10 | 0.45267
6179 | 7.14 | 1 | 2019-12-31 | 2020-12-31 | 365 | 8.1811 | 0.18107 | 8 | 0.36214
6180 | 6.885 | 1 | 2019-12-31 | 2020-12-31 | 365 | 7.8889 | 0.88889 | 8 | 0.77778
6184 | 3.825 | 1 | 2019-12-31 | 2020-12-31 | 365 | 4.3827 | 0.38272 | 4 | 0.76543
6186 | 14.025 | 1 | 2019-12-31 | 2020-12-31 | 365 | 16.07 | 0.069957 | 16 | 0.13991
5993 | 13.515 | 1 | 2019-12-31 | 2020-12-31 | 365 | 15.4856 | 0.4856 | 15 | 0.97119
6194 | 5.865 | 1 | 2019-12-31 | 2020-12-31 | 365 | 6.7202 | 0.72016 | 7 | 0.44033
6195 | 8.67 | 1 | 2019-12-31 | 2020-12-31 | 365 | 9.9342 | 0.93416 | 10 | 0.86831
6208 | 6.75 | 1 | 2019-12-31 | 2020-12-31 | 365 | 7.7342 | 0.7342 | 8 | 0.46841
6209 | 8.415 | 1 | 2019-12-31 | 2020-12-31 | 365 | 9.642 | 0.64197 | 10 | 0.28395
6210 | 10.71 | 1 | 2019-12-31 | 2020-12-31 | 365 | 12.2716 | 0.2716 | 12 | 0.54321
6212 | 5.61 | 1 | 2019-12-31 | 2020-12-31 | 365 | 6.428 | 0.42798 | 6 | 0.85597
6221 | 11.475 | 1 | 2019-12-31 | 2020-12-31 | 365 | 13.1481 | 0.14815 | 13 | 0.29629
6239 | 3.825 | 1 | 2019-12-31 | 2020-12-31 | 365 | 4.3827 | 0.38272 | 4 | 0.76543
6268 | 10.965 | 1 | 2019-12-31 | 2020-12-31 | 365 | 12.5638 | 0.56378 | 13 | 0.12757
5819 | 4.335 | 1 | 2019-12-31 | 2020-12-31 | 365 | 4.9671 | 0.96708 | 5 | 0.93416
5822 | 4.08 | 1 | 2019-12-31 | 2020-12-31 | 365 | 4.6749 | 0.6749 | 5 | 0.34979
6271 | 7.14 | 1 | 2019-12-31 | 2020-12-31 | 365 | 8.1811 | 0.18107 | 8 | 0.36214
5823 | 3 | 1 | 2019-12-31 | 2020-12-31 | 365 | 3.4374 | 0.43742 | 3 | 0.87485
6272 | 3.57 | 1 | 2019-12-31 | 2020-12-31 | 365 | 4.0905 | 0.090535 | 4 | 0.18107
5824 | 3.315 | 1 | 2019-12-31 | 2020-12-31 | 365 | 3.7984 | 0.79835 | 4 | 0.59671
6274 | 6.885 | 1 | 2019-12-31 | 2020-12-31 | 365 | 7.8889 | 0.88889 | 8 | 0.77778
5827 | 6.375 | 1 | 2019-12-31 | 2020-12-31 | 365 | 7.3045 | 0.30453 | 7 | 0.60905
6273 | 12.75 | 1 | 2019-12-31 | 2020-12-31 | 365 | 14.6091 | 0.60905 | 15 | 0.2181
5826 | 4.845 | 1 | 2019-12-31 | 2020-12-31 | 365 | 5.5514 | 0.55144 | 6 | 0.10288
5834 | 4.59 | 1 | 2019-12-31 | 2020-12-31 | 365 | 5.2593 | 0.25926 | 5 | 0.51852
5809 | 4.08 | 1 | 2019-12-31 | 2020-12-31 | 365 | 4.6749 | 0.6749 | 5 | 0.34979
5836 | 8.16 | 1 | 2019-12-31 | 2020-12-31 | 365 | 9.3498 | 0.34979 | 9 | 0.69959
5835 | 6.63 | 1 | 2019-12-31 | 2020-12-31 | 365 | 7.5967 | 0.59671 | 8 | 0.19341
5837 | 6.12 | 1 | 2019-12-31 | 2020-12-31 | 365 | 7.0123 | 0.012345 | 7 | 0.02469
5839 | 6 | 1 | 2019-12-31 | 2020-12-31 | 365 | 6.8748 | 0.87485 | 7 | 0.7497
5840 | 10.455 | 1 | 2019-12-31 | 2020-12-31 | 365 | 11.9794 | 0.97942 | 12 | 0.95885
5847 | 5.1 | 1 | 2019-12-31 | 2020-12-31 | 365 | 5.8436 | 0.84362 | 6 | 0.68724
5845 | 6 | 1 | 2019-12-31 | 2020-12-31 | 365 | 6.8748 | 0.87485 | 7 | 0.7497
5849 | 4.335 | 1 | 2019-12-31 | 2020-12-31 | 365 | 4.9671 | 0.96708 | 5 | 0.93416
5852 | 9.18 | 1 | 2019-12-31 | 2020-12-31 | 365 | 10.5185 | 0.51852 | 11 | 0.037035
5853 | 4.59 | 1 | 2019-12-31 | 2020-12-31 | 365 | 5.2593 | 0.25926 | 5 | 0.51852
5854 | 4.59 | 1 | 2019-12-31 | 2020-12-31 | 365 | 5.2593 | 0.25926 | 5 | 0.51852
6278 | 8.925 | 1 | 2019-12-31 | 2020-12-31 | 365 | 10.2263 | 0.22634 | 10 | 0.45267
6280 | 10.455 | 1 | 2019-12-31 | 2020-12-31 | 365 | 11.9794 | 0.97942 | 12 | 0.95885
5856 | 7.5 | 1 | 2019-12-31 | 2020-12-31 | 365 | 8.5936 | 0.59356 | 9 | 0.18712
5857 | 4.75 | 1 | 2019-12-31 | 2020-12-31 | 365 | 5.4426 | 0.44259 | 5 | 0.88518
6285 | 4.08 | 1 | 2019-12-31 | 2020-12-31 | 365 | 4.6749 | 0.6749 | 5 | 0.34979
6225 | 11.73 | 1 | 2019-12-31 | 2020-12-31 | 365 | 13.4403 | 0.44033 | 13 | 0.88066
6657 | 9.69 | 1 | 2019-12-31 | 2020-12-31 | 365 | 11.1029 | 0.10288 | 11 | 0.20576
6664 | 8.925 | 1 | 2019-12-31 | 2020-12-31 | 365 | 10.2263 | 0.22634 | 10 | 0.45267
6531 | 6 | 1 | 2019-12-31 | 2020-12-31 | 365 | 6.8748 | 0.87485 | 7 | 0.7497
6706 | 7.395 | 1 | 2019-12-31 | 2020-12-31 | 365 | 8.4733 | 0.47325 | 8 | 0.9465
6707 | 5.865 | 1 | 2019-12-31 | 2020-12-31 | 365 | 6.7202 | 0.72016 | 7 | 0.44033
6708 | 8.67 | 1 | 2019-12-31 | 2020-12-31 | 365 | 9.9342 | 0.93416 | 10 | 0.86831
6709 | 4.845 | 1 | 2019-12-31 | 2020-12-31 | 365 | 5.5514 | 0.55144 | 6 | 0.10288
6710 | 9.18 | 1 | 2019-12-31 | 2020-12-31 | 365 | 10.5185 | 0.51852 | 11 | 0.037035
6718 | 8.67 | 1 | 2019-12-31 | 2020-12-31 | 365 | 9.9342 | 0.93416 | 10 | 0.86831
6719 | 6.885 | 1 | 2019-12-31 | 2020-12-31 | 365 | 7.8889 | 0.88889 | 8 | 0.77778
6096 | 4.59 | 1 | 2019-12-31 | 2020-12-31 | 365 | 5.2593 | 0.25926 | 5 | 0.51852
6757 | 7.395 | 1 | 2019-12-31 | 2020-12-31 | 365 | 8.4733 | 0.47325 | 8 | 0.9465
6758 | 4.25 | 1 | 2019-12-31 | 2020-12-31 | 365 | 4.8697 | 0.86968 | 5 | 0.73937
6760 | 9.18 | 1 | 2019-12-31 | 2020-12-31 | 365 | 10.5185 | 0.51852 | 11 | 0.037035
6762 | 5.355 | 1 | 2019-12-31 | 2020-12-31 | 365 | 6.1358 | 0.1358 | 6 | 0.2716
6764 | 7.395 | 1 | 2019-12-31 | 2020-12-31 | 365 | 8.4733 | 0.47325 | 8 | 0.9465
6763 | 4.335 | 1 | 2019-12-31 | 2020-12-31 | 365 | 4.9671 | 0.96708 | 5 | 0.93416
6766 | 5.25 | 1 | 2019-12-31 | 2020-12-31 | 365 | 6.0155 | 0.015492 | 6 | 0.030984
6770 | 13.26 | 1 | 2019-12-31 | 2020-12-31 | 365 | 15.1934 | 0.19341 | 15 | 0.38683
7554 | 13.515 | 1 | 2019-12-31 | 2020-12-31 | 365 | 15.4856 | 0.4856 | 15 | 0.97119
7564 | 3.57 | 1 | 2019-12-31 | 2020-12-31 | 365 | 4.0905 | 0.090535 | 4 | 0.18107
7568 | 6.625 | 1 | 2019-12-31 | 2020-12-31 | 365 | 7.591 | 0.59098 | 8 | 0.18196
7573 | 5.355 | 1 | 2019-12-31 | 2020-12-31 | 365 | 6.1358 | 0.1358 | 6 | 0.2716
7613 | 7.65 | 1 | 2019-12-31 | 2020-12-31 | 365 | 8.7654 | 0.76543 | 9 | 0.53086
7631 | 6.12 | 1 | 2019-12-31 | 2020-12-31 | 365 | 7.0123 | 0.012345 | 7 | 0.02469
8007 | 5.1 | 1 | 2019-12-31 | 2020-12-31 | 365 | 5.8436 | 0.84362 | 6 | 0.68724
8025 | 9.18 | 1 | 2019-12-31 | 2020-12-31 | 365 | 10.5185 | 0.51852 | 11 | 0.037035
8049 | 10.2 | 1 | 2019-12-31 | 2020-12-31 | 365 | 11.6872 | 0.68724 | 12 | 0.37448
8052 | 5.5 | 1 | 2019-12-31 | 2020-12-31 | 365 | 6.3019 | 0.30194 | 6 | 0.60389
8053 | 5.61 | 1 | 2019-12-31 | 2020-12-31 | 365 | 6.428 | 0.42798 | 6 | 0.85597
5860 | 8.16 | 1 | 2019-12-31 | 2020-12-31 | 365 | 9.3498 | 0.34979 | 9 | 0.69959
8058 | 4.845 | 1 | 2019-12-31 | 2020-12-31 | 365 | 5.5514 | 0.55144 | 6 | 0.10288
5861 | 8.25 | 1 | 2019-12-31 | 2020-12-31 | 365 | 9.4529 | 0.45292 | 9 | 0.90583
8110 | 12.495 | 1 | 2019-12-31 | 2020-12-31 | 365 | 14.3169 | 0.31687 | 14 | 0.63374
5864 | 3.06 | 1 | 2019-12-31 | 2020-12-31 | 365 | 3.5062 | 0.50617 | 4 | 0.012345
8117 | 4.08 | 1 | 2019-12-31 | 2020-12-31 | 365 | 4.6749 | 0.6749 | 5 | 0.34979
5865 | 7.65 | 1 | 2019-12-31 | 2020-12-31 | 365 | 8.7654 | 0.76543 | 9 | 0.53086
5868 | 10.455 | 1 | 2019-12-31 | 2020-12-31 | 365 | 11.9794 | 0.97942 | 12 | 0.95885
5873 | 3.57 | 1 | 2019-12-31 | 2020-12-31 | 365 | 4.0905 | 0.090535 | 4 | 0.18107
5874 | 6.63 | 1 | 2019-12-31 | 2020-12-31 | 365 | 7.5967 | 0.59671 | 8 | 0.19341
5878 | 9.18 | 1 | 2019-12-31 | 2020-12-31 | 365 | 10.5185 | 0.51852 | 11 | 0.037035
5879 | 7.65 | 1 | 2019-12-31 | 2020-12-31 | 365 | 8.7654 | 0.76543 | 9 | 0.53086
5882 | 6.12 | 1 | 2019-12-31 | 2020-12-31 | 365 | 7.0123 | 0.012345 | 7 | 0.02469
5886 | 6.75 | 1 | 2019-12-31 | 2020-12-31 | 365 | 7.7342 | 0.7342 | 8 | 0.46841
5885 | 5.1 | 1 | 2019-12-31 | 2020-12-31 | 365 | 5.8436 | 0.84362 | 6 | 0.68724
5890 | 7.14 | 1 | 2019-12-31 | 2020-12-31 | 365 | 8.1811 | 0.18107 | 8 | 0.36214
5894 | 10.965 | 1 | 2019-12-31 | 2020-12-31 | 365 | 12.5638 | 0.56378 | 13 | 0.12757
8482 | 7.65 | 1 | 2019-12-31 | 2020-12-31 | 365 | 8.7654 | 0.76543 | 9 | 0.53086
5889 | 3.57 | 1 | 2019-12-31 | 2020-12-31 | 365 | 4.0905 | 0.090535 | 4 | 0.18107
5897 | 7.14 | 1 | 2019-12-31 | 2020-12-31 | 365 | 8.1811 | 0.18107 | 8 | 0.36214
5893 | 8.415 | 1 | 2019-12-31 | 2020-12-31 | 365 | 9.642 | 0.64197 | 10 | 0.28395
5980 | 5.355 | 1 | 2019-12-31 | 2020-12-31 | 365 | 6.1358 | 0.1358 | 6 | 0.2716
5982 | 4.845 | 1 | 2019-12-31 | 2020-12-31 | 365 | 5.5514 | 0.55144 | 6 | 0.10288
5984 | 6.12 | 1 | 2019-12-31 | 2020-12-31 | 365 | 7.0123 | 0.012345 | 7 | 0.02469
5985 | 3.825 | 1 | 2019-12-31 | 2020-12-31 | 365 | 4.3827 | 0.38272 | 4 | 0.76543
5991 | 8.925 | 1 | 2019-12-31 | 2020-12-31 | 365 | 10.2263 | 0.22634 | 10 | 0.45267
5995 | 2.205 | 1 | 2019-12-31 | 2020-12-31 | 365 | 2.5265 | 0.52651 | 3 | 0.053013
6002 | 5.865 | 1 | 2019-12-31 | 2020-12-31 | 365 | 6.7202 | 0.72016 | 7 | 0.44033
6000 | 6.375 | 1 | 2019-12-31 | 2020-12-31 | 365 | 7.3045 | 0.30453 | 7 | 0.60905
6013 | 3.825 | 1 | 2019-12-31 | 2020-12-31 | 365 | 4.3827 | 0.38272 | 4 | 0.76543
6005 | 3.825 | 1 | 2019-12-31 | 2020-12-31 | 365 | 4.3827 | 0.38272 | 4 | 0.76543
6006 | 9.69 | 1 | 2019-12-31 | 2020-12-31 | 365 | 11.1029 | 0.10288 | 11 | 0.20576
6011 | 7.5 | 1 | 2019-12-31 | 2020-12-31 | 365 | 8.5936 | 0.59356 | 9 | 0.18712
8519 | 5.61 | 1 | 2019-12-31 | 2020-12-31 | 365 | 6.428 | 0.42798 | 6 | 0.85597
6647 | 5.355 | 1 | 2019-12-31 | 2020-12-31 | 365 | 6.1358 | 0.1358 | 6 | 0.2716
8527 | 6.375 | 1 | 2019-12-31 | 2020-12-31 | 365 | 7.3045 | 0.30453 | 7 | 0.60905
8532 | 4.59 | 1 | 2019-12-31 | 2020-12-31 | 365 | 5.2593 | 0.25926 | 5 | 0.51852
8529 | 4.08 | 1 | 2019-12-31 | 2020-12-31 | 365 | 4.6749 | 0.6749 | 5 | 0.34979
8534 | 9.69 | 1 | 2019-12-31 | 2020-12-31 | 365 | 11.1029 | 0.10288 | 11 | 0.20576
8536 | 4.59 | 1 | 2019-12-31 | 2020-12-31 | 365 | 5.2593 | 0.25926 | 5 | 0.51852
8539 | 13.005 | 1 | 2019-12-31 | 2020-12-31 | 365 | 14.9012 | 0.90123 | 15 | 0.80247
7433 | 12.75 | 1 | 2019-12-31 | 2020-12-31 | 365 | 14.6091 | 0.60905 | 15 | 0.2181
8543 | 10.71 | 1 | 2019-12-31 | 2020-12-31 | 365 | 12.2716 | 0.2716 | 12 | 0.54321
6486 | 6.885 | 1 | 2019-12-31 | 2020-12-31 | 365 | 7.8889 | 0.88889 | 8 | 0.77778
6408 | 5.865 | 1 | 2019-12-31 | 2020-12-31 | 365 | 6.7202 | 0.72016 | 7 | 0.44033
8548 | 8.925 | 1 | 2019-12-31 | 2020-12-31 | 365 | 10.2263 | 0.22634 | 10 | 0.45267
8557 | 8.925 | 1 | 2019-12-31 | 2020-12-31 | 365 | 10.2263 | 0.22634 | 10 | 0.45267
8562 | 14.79 | 1 | 2019-12-31 | 2020-12-31 | 365 | 16.9465 | 0.9465 | 17 | 0.893
8563 | 6.12 | 1 | 2019-12-31 | 2020-12-31 | 365 | 7.0123 | 0.012345 | 7 | 0.02469
8578 | 6.885 | 1 | 2019-12-31 | 2020-12-31 | 365 | 7.8889 | 0.88889 | 8 | 0.77778
8582 | 10.965 | 1 | 2019-12-31 | 2020-12-31 | 365 | 12.5638 | 0.56378 | 13 | 0.12757
8589 | 11.475 | 1 | 2019-12-31 | 2020-12-31 | 365 | 13.1481 | 0.14815 | 13 | 0.29629
5940 | 9.69 | 1 | 2019-12-31 | 2020-12-31 | 365 | 11.1029 | 0.10288 | 11 | 0.20576
8592 | 12.75 | 1 | 2019-12-31 | 2020-12-31 | 365 | 14.6091 | 0.60905 | 15 | 0.2181
8778 | 8.16 | 1 | 2019-12-31 | 2020-12-31 | 365 | 9.3498 | 0.34979 | 9 | 0.69959
8783 | 5.355 | 1 | 2019-12-31 | 2020-12-31 | 365 | 6.1358 | 0.1358 | 6 | 0.2716
8784 | 8.415 | 1 | 2019-12-31 | 2020-12-31 | 365 | 9.642 | 0.64197 | 10 | 0.28395
6037 | 5.355 | 1 | 2019-12-31 | 2020-12-31 | 365 | 6.1358 | 0.1358 | 6 | 0.2716
6038 | 8.415 | 1 | 2019-12-31 | 2020-12-31 | 365 | 9.642 | 0.64197 | 10 | 0.28395
8789 | 5.61 | 1 | 2019-12-31 | 2020-12-31 | 365 | 6.428 | 0.42798 | 6 | 0.85597
6040 | 2.915 | 1 | 2019-12-31 | 2020-12-31 | 365 | 3.34 | 0.34003 | 3 | 0.68006
8790 | 10.2 | 1 | 2019-12-31 | 2020-12-31 | 365 | 11.6872 | 0.68724 | 12 | 0.37448
6041 | 8.16 | 1 | 2019-12-31 | 2020-12-31 | 365 | 9.3498 | 0.34979 | 9 | 0.69959
8795 | 5.355 | 1 | 2019-12-31 | 2020-12-31 | 365 | 6.1358 | 0.1358 | 6 | 0.2716
6043 | 4.59 | 1 | 2019-12-31 | 2020-12-31 | 365 | 5.2593 | 0.25926 | 5 | 0.51852
8799 | 8.67 | 1 | 2019-12-31 | 2020-12-31 | 365 | 9.9342 | 0.93416 | 10 | 0.86831
6044 | 9.18 | 1 | 2019-12-31 | 2020-12-31 | 365 | 10.5185 | 0.51852 | 11 | 0.037035
8813 | 8.925 | 1 | 2019-12-31 | 2020-12-31 | 365 | 10.2263 | 0.22634 | 10 | 0.45267
8838 | 3.315 | 1 | 2019-12-31 | 2020-12-31 | 365 | 3.7984 | 0.79835 | 4 | 0.59671
6049 | 8.16 | 1 | 2019-12-31 | 2020-12-31 | 365 | 9.3498 | 0.34979 | 9 | 0.69959
8841 | 3.06 | 1 | 2019-12-31 | 2020-12-31 | 365 | 3.5062 | 0.50617 | 4 | 0.012345
6051 | 11.73 | 1 | 2019-12-31 | 2020-12-31 | 365 | 13.4403 | 0.44033 | 13 | 0.88066
6057 | 4.335 | 1 | 2019-12-31 | 2020-12-31 | 365 | 4.9671 | 0.96708 | 5 | 0.93416
8850 | 10.2 | 1 | 2019-12-31 | 2020-12-31 | 365 | 11.6872 | 0.68724 | 12 | 0.37448
8967 | 12.24 | 1 | 2019-12-31 | 2020-12-31 | 365 | 14.0247 | 0.02469 | 14 | 0.04938
6062 | 6.375 | 1 | 2019-12-31 | 2020-12-31 | 365 | 7.3045 | 0.30453 | 7 | 0.60905
6064 | 5.75 | 1 | 2019-12-31 | 2020-12-31 | 365 | 6.5884 | 0.5884 | 7 | 0.17679
8982 | 8.925 | 1 | 2019-12-31 | 2020-12-31 | 365 | 10.2263 | 0.22634 | 10 | 0.45267
6065 | 6.5 | 1 | 2019-12-31 | 2020-12-31 | 365 | 7.4478 | 0.44775 | 7 | 0.8955
6066 | 11.475 | 1 | 2019-12-31 | 2020-12-31 | 365 | 13.1481 | 0.14815 | 13 | 0.29629
8986 | 4.845 | 1 | 2019-12-31 | 2020-12-31 | 365 | 5.5514 | 0.55144 | 6 | 0.10288
6070 | 7.14 | 1 | 2019-12-31 | 2020-12-31 | 365 | 8.1811 | 0.18107 | 8 | 0.36214
6071 | 9.435 | 1 | 2019-12-31 | 2020-12-31 | 365 | 10.8107 | 0.8107 | 11 | 0.6214
8990 | 7.14 | 1 | 2019-12-31 | 2020-12-31 | 365 | 8.1811 | 0.18107 | 8 | 0.36214
6072 | 10.71 | 1 | 2019-12-31 | 2020-12-31 | 365 | 12.2716 | 0.2716 | 12 | 0.54321
6076 | 4.845 | 1 | 2019-12-31 | 2020-12-31 | 365 | 5.5514 | 0.55144 | 6 | 0.10288
6080 | 4.59 | 1 | 2019-12-31 | 2020-12-31 | 365 | 5.2593 | 0.25926 | 5 | 0.51852
6083 | 6 | 1 | 2019-12-31 | 2020-12-31 | 365 | 6.8748 | 0.87485 | 7 | 0.7497
6084 | 15.81 | 1 | 2019-12-31 | 2020-12-31 | 365 | 18.1152 | 0.11522 | 18 | 0.23045
8993 | 3.825 | 1 | 2019-12-31 | 2020-12-31 | 365 | 4.3827 | 0.38272 | 4 | 0.76543
6087 | 8.67 | 1 | 2019-12-31 | 2020-12-31 | 365 | 9.9342 | 0.93416 | 10 | 0.86831
6091 | 9.69 | 1 | 2019-12-31 | 2020-12-31 | 365 | 11.1029 | 0.10288 | 11 | 0.20576
8995 | 7.395 | 1 | 2019-12-31 | 2020-12-31 | 365 | 8.4733 | 0.47325 | 8 | 0.9465
6100 | 13.77 | 1 | 2019-12-31 | 2020-12-31 | 365 | 15.7778 | 0.77778 | 16 | 0.55555
8996 | 6.12 | 1 | 2019-12-31 | 2020-12-31 | 365 | 7.0123 | 0.012345 | 7 | 0.02469
6139 | 3.315 | 1 | 2019-12-31 | 2020-12-31 | 365 | 3.7984 | 0.79835 | 4 | 0.59671
9000 | 10.2 | 1 | 2019-12-31 | 2020-12-31 | 365 | 11.6872 | 0.68724 | 12 | 0.37448
5954 | 7.65 | 1 | 2019-12-31 | 2020-12-31 | 365 | 8.7654 | 0.76543 | 9 | 0.53086
6152 | 8.16 | 1 | 2019-12-31 | 2020-12-31 | 365 | 9.3498 | 0.34979 | 9 | 0.69959
6145 | 6.375 | 1 | 2019-12-31 | 2020-12-31 | 365 | 7.3045 | 0.30453 | 7 | 0.60905
6156 | 12.24 | 1 | 2019-12-31 | 2020-12-31 | 365 | 14.0247 | 0.02469 | 14 | 0.04938
6158 | 5.355 | 1 | 2019-12-31 | 2020-12-31 | 365 | 6.1358 | 0.1358 | 6 | 0.2716
8998 | 8.67 | 1 | 2019-12-31 | 2020-12-31 | 365 | 9.9342 | 0.93416 | 10 | 0.86831
9003 | 10.965 | 1 | 2019-12-31 | 2020-12-31 | 365 | 12.5638 | 0.56378 | 13 | 0.12757
9007 | 9.18 | 1 | 2019-12-31 | 2020-12-31 | 365 | 10.5185 | 0.51852 | 11 | 0.037035
9011 | 5.865 | 1 | 2019-12-31 | 2020-12-31 | 365 | 6.7202 | 0.72016 | 7 | 0.44033
9016 | 9.18 | 1 | 2019-12-31 | 2020-12-31 | 365 | 10.5185 | 0.51852 | 11 | 0.037035
9024 | 5.865 | 1 | 2019-12-31 | 2020-12-31 | 365 | 6.7202 | 0.72016 | 7 | 0.44033
6033 | 10.71 | 1 | 2019-12-31 | 2020-12-31 | 365 | 12.2716 | 0.2716 | 12 | 0.54321
9033 | 2.55 | 1 | 2019-12-31 | 2020-12-31 | 365 | 2.9218 | 0.92181 | 3 | 0.84362
9030 | 6.25 | 1 | 2019-12-31 | 2020-12-31 | 365 | 7.1613 | 0.1613 | 7 | 0.3226
9041 | 3.57 | 1 | 2019-12-31 | 2020-12-31 | 365 | 4.0905 | 0.090535 | 4 | 0.18107
9043 | 6.12 | 1 | 2019-12-31 | 2020-12-31 | 365 | 7.0123 | 0.012345 | 7 | 0.02469
9051 | 4.75 | 1 | 2019-12-31 | 2020-12-31 | 365 | 5.4426 | 0.44259 | 5 | 0.88518
9060 | 10.4 | 1 | 2019-12-31 | 2020-12-31 | 365 | 11.9164 | 0.9164 | 12 | 0.83281
9056 | 8.925 | 1 | 2019-12-31 | 2020-12-31 | 365 | 10.2263 | 0.22634 | 10 | 0.45267
9063 | 4.08 | 1 | 2019-12-31 | 2020-12-31 | 365 | 4.6749 | 0.6749 | 5 | 0.34979
9289 | 9.435 | 1 | 2019-12-31 | 2020-12-31 | 365 | 10.8107 | 0.8107 | 11 | 0.6214
9296 | 7.14 | 1 | 2019-12-31 | 2020-12-31 | 365 | 8.1811 | 0.18107 | 8 | 0.36214
9310 | 5.865 | 1 | 2019-12-31 | 2020-12-31 | 365 | 6.7202 | 0.72016 | 7 | 0.44033
9444 | 5.1 | 1 | 2019-12-31 | 2020-12-31 | 365 | 5.8436 | 0.84362 | 6 | 0.68724
9445 | 4.335 | 1 | 2019-12-31 | 2020-12-31 | 365 | 4.9671 | 0.96708 | 5 | 0.93416
9448 | 6.12 | 1 | 2019-12-31 | 2020-12-31 | 365 | 7.0123 | 0.012345 | 7 | 0.02469
9449 | 17.34 | 1 | 2019-12-31 | 2020-12-31 | 365 | 19.8683 | 0.86831 | 20 | 0.73662
6289 | 6.63 | 1 | 2019-12-31 | 2020-12-31 | 365 | 7.5967 | 0.59671 | 8 | 0.19341
6081 | 9.5 | 1 | 2019-12-31 | 2020-12-31 | 365 | 10.8852 | 0.88518 | 11 | 0.77035
6078 | 5.355 | 1 | 2019-12-31 | 2020-12-31 | 365 | 6.1358 | 0.1358 | 6 | 0.2716
6294 | 11.73 | 1 | 2019-12-31 | 2020-12-31 | 365 | 13.4403 | 0.44033 | 13 | 0.88066
6295 | 6.885 | 1 | 2019-12-31 | 2020-12-31 | 365 | 7.8889 | 0.88889 | 8 | 0.77778
5741 | 5.865 | 1 | 2019-12-31 | 2020-12-31 | 365 | 6.7202 | 0.72016 | 7 | 0.44033
9504 | 13.26 | 1 | 2019-12-31 | 2020-12-31 | 365 | 15.1934 | 0.19341 | 15 | 0.38683
9505 | 11.73 | 1 | 2019-12-31 | 2020-12-31 | 365 | 13.4403 | 0.44033 | 13 | 0.88066
9528 | 7.14 | 1 | 2019-12-31 | 2020-12-31 | 365 | 8.1811 | 0.18107 | 8 | 0.36214
9589 | 3.57 | 1 | 2019-12-31 | 2020-12-31 | 365 | 4.0905 | 0.090535 | 4 | 0.18107
9585 | 4.16 | 1 | 2019-12-31 | 2020-12-31 | 365 | 4.7666 | 0.76656 | 5 | 0.53312
9590 | 3.06 | 1 | 2019-12-31 | 2020-12-31 | 365 | 3.5062 | 0.50617 | 4 | 0.012345
9591 | 9.435 | 1 | 2019-12-31 | 2020-12-31 | 365 | 10.8107 | 0.8107 | 11 | 0.6214
9606 | 6.375 | 1 | 2019-12-31 | 2020-12-31 | 365 | 7.3045 | 0.30453 | 7 | 0.60905
9607 | 3.06 | 1 | 2019-12-31 | 2020-12-31 | 365 | 3.5062 | 0.50617 | 4 | 0.012345
9614 | 10.2 | 1 | 2019-12-31 | 2020-12-31 | 365 | 11.6872 | 0.68724 | 12 | 0.37448
9617 | 4.59 | 1 | 2019-12-31 | 2020-12-31 | 365 | 5.2593 | 0.25926 | 5 | 0.51852
9619 | 4.335 | 1 | 2019-12-31 | 2020-12-31 | 365 | 4.9671 | 0.96708 | 5 | 0.93416
5807 | 8.16 | 1 | 2019-12-31 | 2020-12-31 | 365 | 9.3498 | 0.34979 | 9 | 0.69959
5844 | 9.18 | 1 | 2019-12-31 | 2020-12-31 | 365 | 10.5185 | 0.51852 | 11 | 0.037035
5825 | 7.14 | 1 | 2019-12-31 | 2020-12-31 | 365 | 8.1811 | 0.18107 | 8 | 0.36214
5848 | 7.905 | 1 | 2019-12-31 | 2020-12-31 | 365 | 9.0576 | 0.057612 | 9 | 0.11522
6094 | 10.71 | 1 | 2019-12-31 | 2020-12-31 | 365 | 12.2716 | 0.2716 | 12 | 0.54321
5888 | 11.5 | 1 | 2019-12-31 | 2020-12-31 | 365 | 13.1768 | 0.17679 | 13 | 0.35358
5808 | 7.65 | 1 | 2019-12-31 | 2020-12-31 | 365 | 8.7654 | 0.76543 | 9 | 0.53086
6086 | 7.395 | 1 | 2019-12-31 | 2020-12-31 | 365 | 8.4733 | 0.47325 | 8 | 0.9465
6095 | 11.22 | 1 | 2019-12-31 | 2020-12-31 | 365 | 12.856 | 0.85597 | 13 | 0.71193
9768 | 3.825 | 1 | 2019-12-31 | 2020-12-31 | 365 | 4.3827 | 0.38272 | 4 | 0.76543
9771 | 13.005 | 1 | 2019-12-31 | 2020-12-31 | 365 | 14.9012 | 0.90123 | 15 | 0.80247
9775 | 3.06 | 1 | 2019-12-31 | 2020-12-31 | 365 | 3.5062 | 0.50617 | 4 | 0.012345
9782 | 3.315 | 1 | 2019-12-31 | 2020-12-31 | 365 | 3.7984 | 0.79835 | 4 | 0.59671
9788 | 8.16 | 1 | 2019-12-31 | 2020-12-31 | 365 | 9.3498 | 0.34979 | 9 | 0.69959
6308 | 7.14 | 1 | 2019-12-31 | 2020-12-31 | 365 | 8.1811 | 0.18107 | 8 | 0.36214
9857 | 6.12 | 1 | 2019-12-31 | 2020-12-31 | 365 | 7.0123 | 0.012345 | 7 | 0.02469
6307 | 5.1 | 1 | 2019-12-31 | 2020-12-31 | 365 | 5.8436 | 0.84362 | 6 | 0.68724
9858 | 5.865 | 1 | 2019-12-31 | 2020-12-31 | 365 | 6.7202 | 0.72016 | 7 | 0.44033
6311 | 4.335 | 1 | 2019-12-31 | 2020-12-31 | 365 | 4.9671 | 0.96708 | 5 | 0.93416
6333 | 8.415 | 1 | 2019-12-31 | 2020-12-31 | 365 | 9.642 | 0.64197 | 10 | 0.28395
6089 | 3.57 | 1 | 2019-12-31 | 2020-12-31 | 365 | 4.0905 | 0.090535 | 4 | 0.18107
6366 | 3 | 1 | 2019-12-31 | 2020-12-31 | 365 | 3.4374 | 0.43742 | 3 | 0.87485
5944 | 14.28 | 1 | 2019-12-31 | 2020-12-31 | 365 | 16.3621 | 0.36214 | 16 | 0.72428
6399 | 8.67 | 1 | 2019-12-31 | 2020-12-31 | 365 | 9.9342 | 0.93416 | 10 | 0.86831
9869 | 5 | 1 | 2019-12-31 | 2020-12-31 | 365 | 5.729 | 0.72904 | 6 | 0.45808
9901 | 13.005 | 1 | 2019-12-31 | 2020-12-31 | 365 | 14.9012 | 0.90123 | 15 | 0.80247
9914 | 11.475 | 1 | 2019-12-31 | 2020-12-31 | 365 | 13.1481 | 0.14815 | 13 | 0.29629
9915 | 6 | 1 | 2019-12-31 | 2020-12-31 | 365 | 6.8748 | 0.87485 | 7 | 0.7497
9917 | 7.395 | 1 | 2019-12-31 | 2020-12-31 | 365 | 8.4733 | 0.47325 | 8 | 0.9465
9918 | 4.59 | 1 | 2019-12-31 | 2020-12-31 | 365 | 5.2593 | 0.25926 | 5 | 0.51852
9381 | 11.475 | 1 | 2019-12-31 | 2020-12-31 | 365 | 13.1481 | 0.14815 | 13 | 0.29629
9922 | 10.965 | 1 | 2019-12-31 | 2020-12-31 | 365 | 12.5638 | 0.56378 | 13 | 0.12757
9921 | 7.65 | 1 | 2019-12-31 | 2020-12-31 | 365 | 8.7654 | 0.76543 | 9 | 0.53086
9951 | 10.455 | 1 | 2019-12-31 | 2020-12-31 | 365 | 11.9794 | 0.97942 | 12 | 0.95885
8628 | 5 | 1 | 2019-12-31 | 2020-12-31 | 365 | 5.729 | 0.72904 | 6 | 0.45808
8976 | 4.59 | 1 | 2019-12-31 | 2020-12-31 | 365 | 5.2593 | 0.25926 | 5 | 0.51852
9201 | 12.495 | 1 | 2019-12-31 | 2020-12-31 | 365 | 14.3169 | 0.31687 | 14 | 0.63374
9103 | 5.355 | 1 | 2019-12-31 | 2020-12-31 | 365 | 6.1358 | 0.1358 | 6 | 0.2716
10050 | 13.77 | 1 | 2019-12-31 | 2020-12-31 | 365 | 15.7778 | 0.77778 | 16 | 0.55555
10064 | 7.65 | 1 | 2019-12-31 | 2020-12-31 | 365 | 8.7654 | 0.76543 | 9 | 0.53086
10069 | 11.985 | 1 | 2019-12-31 | 2020-12-31 | 365 | 13.7325 | 0.73251 | 14 | 0.46502
10127 | 6.885 | 1 | 2019-12-31 | 2020-12-31 | 365 | 7.8889 | 0.88889 | 8 | 0.77778
10131 | 6.885 | 1 | 2019-12-31 | 2020-12-31 | 365 | 7.8889 | 0.88889 | 8 | 0.77778
10133 | 10.2 | 1 | 2019-12-31 | 2020-12-31 | 365 | 11.6872 | 0.68724 | 12 | 0.37448
10136 | 4.25 | 1 | 2019-12-31 | 2020-12-31 | 365 | 4.8697 | 0.86968 | 5 | 0.73937
10146 | 3.825 | 1 | 2019-12-31 | 2020-12-31 | 365 | 4.3827 | 0.38272 | 4 | 0.76543
6405 | 7.14 | 1 | 2019-12-31 | 2020-12-31 | 365 | 8.1811 | 0.18107 | 8 | 0.36214
6410 | 4.59 | 1 | 2019-12-31 | 2020-12-31 | 365 | 5.2593 | 0.25926 | 5 | 0.51852
6411 | 5.355 | 1 | 2019-12-31 | 2020-12-31 | 365 | 6.1358 | 0.1358 | 6 | 0.2716
10149 | 2.805 | 1 | 2019-12-31 | 2020-12-31 | 365 | 3.214 | 0.21399 | 3 | 0.42798
10156 | 5.61 | 1 | 2019-12-31 | 2020-12-31 | 365 | 6.428 | 0.42798 | 6 | 0.85597
6490 | 8.16 | 1 | 2019-12-31 | 2020-12-31 | 365 | 9.3498 | 0.34979 | 9 | 0.69959
6495 | 9.18 | 1 | 2019-12-31 | 2020-12-31 | 365 | 10.5185 | 0.51852 | 11 | 0.037035
6501 | 7.14 | 1 | 2019-12-31 | 2020-12-31 | 365 | 8.1811 | 0.18107 | 8 | 0.36214
6503 | 6.25 | 1 | 2019-12-31 | 2020-12-31 | 365 | 7.1613 | 0.1613 | 7 | 0.3226
6505 | 13.515 | 1 | 2019-12-31 | 2020-12-31 | 365 | 15.4856 | 0.4856 | 15 | 0.97119
6511 | 5.61 | 1 | 2019-12-31 | 2020-12-31 | 365 | 6.428 | 0.42798 | 6 | 0.85597
6512 | 4 | 1 | 2019-12-31 | 2020-12-31 | 365 | 4.5832 | 0.58323 | 5 | 0.16646
6513 | 13.515 | 1 | 2019-12-31 | 2020-12-31 | 365 | 15.4856 | 0.4856 | 15 | 0.97119
6516 | 5.355 | 1 | 2019-12-31 | 2020-12-31 | 365 | 6.1358 | 0.1358 | 6 | 0.2716
6519 | 4.335 | 1 | 2019-12-31 | 2020-12-31 | 365 | 4.9671 | 0.96708 | 5 | 0.93416
6522 | 7.25 | 1 | 2019-12-31 | 2020-12-31 | 365 | 8.3071 | 0.30711 | 8 | 0.61422
6523 | 5.355 | 1 | 2019-12-31 | 2020-12-31 | 365 | 6.1358 | 0.1358 | 6 | 0.2716
6340 | 5.865 | 1 | 2019-12-31 | 2020-12-31 | 365 | 6.7202 | 0.72016 | 7 | 0.44033
6526 | 2.805 | 1 | 2019-12-31 | 2020-12-31 | 365 | 3.214 | 0.21399 | 3 | 0.42798
6527 | 5.1 | 1 | 2019-12-31 | 2020-12-31 | 365 | 5.8436 | 0.84362 | 6 | 0.68724
6413 | 3.315 | 1 | 2019-12-31 | 2020-12-31 | 365 | 3.7984 | 0.79835 | 4 | 0.59671
6529 | 5.1 | 1 | 2019-12-31 | 2020-12-31 | 365 | 5.8436 | 0.84362 | 6 | 0.68724
6530 | 9.18 | 1 | 2019-12-31 | 2020-12-31 | 365 | 10.5185 | 0.51852 | 11 | 0.037035
5680 | 4.08 | 1 | 2019-12-31 | 2020-12-31 | 365 | 4.6749 | 0.6749 | 5 | 0.34979
6532 | 7.905 | 1 | 2019-12-31 | 2020-12-31 | 365 | 9.0576 | 0.057612 | 9 | 0.11522
6536 | 8.48 | 1 | 2019-12-31 | 2020-12-31 | 365 | 9.7165 | 0.71645 | 10 | 0.4329
6537 | 4.335 | 1 | 2019-12-31 | 2020-12-31 | 365 | 4.9671 | 0.96708 | 5 | 0.93416
6483 | 11.22 | 1 | 2019-12-31 | 2020-12-31 | 365 | 12.856 | 0.85597 | 13 | 0.71193
6488 | 3.825 | 1 | 2019-12-31 | 2020-12-31 | 365 | 4.3827 | 0.38272 | 4 | 0.76543
6350 | 6.12 | 1 | 2019-12-31 | 2020-12-31 | 365 | 7.0123 | 0.012345 | 7 | 0.02469
6651 | 6.375 | 1 | 2019-12-31 | 2020-12-31 | 365 | 7.3045 | 0.30453 | 7 | 0.60905
6653 | 10.71 | 1 | 2019-12-31 | 2020-12-31 | 365 | 12.2716 | 0.2716 | 12 | 0.54321
6654 | 7.65 | 1 | 2019-12-31 | 2020-12-31 | 365 | 8.7654 | 0.76543 | 9 | 0.53086
6655 | 5.1 | 1 | 2019-12-31 | 2020-12-31 | 365 | 5.8436 | 0.84362 | 6 | 0.68724
6771 | 13.515 | 1 | 2019-12-31 | 2020-12-31 | 365 | 15.4856 | 0.4856 | 15 | 0.97119
6775 | 12.495 | 1 | 2019-12-31 | 2020-12-31 | 365 | 14.3169 | 0.31687 | 14 | 0.63374
6790 | 6.63 | 1 | 2019-12-31 | 2020-12-31 | 365 | 7.5967 | 0.59671 | 8 | 0.19341
6791 | 3.57 | 1 | 2019-12-31 | 2020-12-31 | 365 | 4.0905 | 0.090535 | 4 | 0.18107
6916 | 3.75 | 1 | 2019-12-31 | 2020-12-31 | 365 | 4.2968 | 0.29678 | 4 | 0.59356
6938 | 8.16 | 1 | 2019-12-31 | 2020-12-31 | 365 | 9.3498 | 0.34979 | 9 | 0.69959
6942 | 3.25 | 1 | 2019-12-31 | 2020-12-31 | 365 | 3.7239 | 0.72388 | 4 | 0.44775
7003 | 10.455 | 1 | 2019-12-31 | 2020-12-31 | 365 | 11.9794 | 0.97942 | 12 | 0.95885
7009 | 7.14 | 1 | 2019-12-31 | 2020-12-31 | 365 | 8.1811 | 0.18107 | 8 | 0.36214
7013 | 7.65 | 1 | 2019-12-31 | 2020-12-31 | 365 | 8.7654 | 0.76543 | 9 | 0.53086
7023 | 3.57 | 1 | 2019-12-31 | 2020-12-31 | 365 | 4.0905 | 0.090535 | 4 | 0.18107
7024 | 5.61 | 1 | 2019-12-31 | 2020-12-31 | 365 | 6.428 | 0.42798 | 6 | 0.85597
7026 | 7.65 | 1 | 2019-12-31 | 2020-12-31 | 365 | 8.7654 | 0.76543 | 9 | 0.53086
7036 | 8.67 | 1 | 2019-12-31 | 2020-12-31 | 365 | 9.9342 | 0.93416 | 10 | 0.86831
7094 | 6.885 | 1 | 2019-12-31 | 2020-12-31 | 365 | 7.8889 | 0.88889 | 8 | 0.77778
7136 | 7.65 | 1 | 2019-12-31 | 2020-12-31 | 365 | 8.7654 | 0.76543 | 9 | 0.53086
7138 | 10.2 | 1 | 2019-12-31 | 2020-12-31 | 365 | 11.6872 | 0.68724 | 12 | 0.37448
7144 | 6.5 | 1 | 2019-12-31 | 2020-12-31 | 365 | 7.4478 | 0.44775 | 7 | 0.8955
5386 | 6 | 1 | 2019-12-31 | 2020-12-31 | 365 | 6.8748 | 0.87485 | 7 | 0.7497
6088 | 8.67 | 1 | 2019-12-31 | 2020-12-31 | 365 | 9.9342 | 0.93416 | 10 | 0.86831
7126 | 15.3 | 1 | 2019-12-31 | 2020-12-31 | 365 | 17.5309 | 0.53086 | 18 | 0.061725
5866 | 8.925 | 1 | 2019-12-31 | 2020-12-31 | 365 | 10.2263 | 0.22634 | 10 | 0.45267
5877 | 11.22 | 1 | 2019-12-31 | 2020-12-31 | 365 | 12.856 | 0.85597 | 13 | 0.71193
6191 | 13.77 | 1 | 2019-12-31 | 2020-12-31 | 365 | 15.7778 | 0.77778 | 16 | 0.55555
6270 | 7.905 | 1 | 2019-12-31 | 2020-12-31 | 365 | 9.0576 | 0.057612 | 9 | 0.11522
6665 | 14.025 | 1 | 2019-12-31 | 2020-12-31 | 365 | 16.07 | 0.069957 | 16 | 0.13991
6720 | 14.79 | 1 | 2019-12-31 | 2020-12-31 | 365 | 16.9465 | 0.9465 | 17 | 0.893
6765 | 9.25 | 1 | 2019-12-31 | 2020-12-31 | 365 | 10.5987 | 0.59872 | 11 | 0.19745
6768 | 9.69 | 1 | 2019-12-31 | 2020-12-31 | 365 | 11.1029 | 0.10288 | 11 | 0.20576
8500 | 2.94 | 1 | 2019-12-31 | 2020-12-31 | 365 | 3.3687 | 0.36868 | 3 | 0.73735
7274 | 6.63 | 1 | 2019-12-31 | 2020-12-31 | 365 | 7.5967 | 0.59671 | 8 | 0.19341
7286 | 13.25 | 1 | 2019-12-31 | 2020-12-31 | 365 | 15.182 | 0.18196 | 15 | 0.36391
7288 | 5.1 | 1 | 2019-12-31 | 2020-12-31 | 365 | 5.8436 | 0.84362 | 6 | 0.68724
6406 | 6.12 | 1 | 2019-12-31 | 2020-12-31 | 365 | 7.0123 | 0.012345 | 7 | 0.02469
6493 | 9.69 | 1 | 2019-12-31 | 2020-12-31 | 365 | 11.1029 | 0.10288 | 11 | 0.20576
6735 | 5.355 | 1 | 2019-12-31 | 2020-12-31 | 365 | 6.1358 | 0.1358 | 6 | 0.2716
7312 | 8.67 | 1 | 2019-12-31 | 2020-12-31 | 365 | 9.9342 | 0.93416 | 10 | 0.86831
7315 | 7.395 | 1 | 2019-12-31 | 2020-12-31 | 365 | 8.4733 | 0.47325 | 8 | 0.9465
7355 | 10.455 | 1 | 2019-12-31 | 2020-12-31 | 365 | 11.9794 | 0.97942 | 12 | 0.95885
7387 | 13.005 | 1 | 2019-12-31 | 2020-12-31 | 365 | 14.9012 | 0.90123 | 15 | 0.80247
7401 | 4.59 | 1 | 2019-12-31 | 2020-12-31 | 365 | 5.2593 | 0.25926 | 5 | 0.51852
7409 | 12.495 | 1 | 2019-12-31 | 2020-12-31 | 365 | 14.3169 | 0.31687 | 14 | 0.63374
7434 | 9.18 | 1 | 2019-12-31 | 2020-12-31 | 365 | 10.5185 | 0.51852 | 11 | 0.037035
7467 | 6.63 | 1 | 2019-12-31 | 2020-12-31 | 365 | 7.5967 | 0.59671 | 8 | 0.19341
7323 | 6.12 | 1 | 2019-12-31 | 2020-12-31 | 365 | 7.0123 | 0.012345 | 7 | 0.02469
6663 | 6.885 | 1 | 2019-12-31 | 2020-12-31 | 365 | 7.8889 | 0.88889 | 8 | 0.77778
5731 | 2.295 | 1 | 2019-12-31 | 2020-12-31 | 365 | 2.6296 | 0.62963 | 3 | 0.25926
5573 | 10.5 | 1 | 2019-12-31 | 2020-12-31 | 365 | 12.031 | 0.030984 | 12 | 0.061968
5568 | 17.34 | 1 | 2019-12-31 | 2020-12-31 | 365 | 19.8683 | 0.86831 | 20 | 0.73662
9089 | 7.5 | 1 | 2019-12-31 | 2020-12-31 | 365 | 8.5936 | 0.59356 | 9 | 0.18712
9208 | 3.57 | 1 | 2019-12-31 | 2020-12-31 | 365 | 4.0905 | 0.090535 | 4 | 0.18107
8322 | 7.395 | 1 | 2019-12-31 | 2020-12-31 | 365 | 8.4733 | 0.47325 | 8 | 0.9465
8485 | 13.005 | 1 | 2019-12-31 | 2020-12-31 | 365 | 14.9012 | 0.90123 | 15 | 0.80247
8775 | 6.12 | 1 | 2019-12-31 | 2020-12-31 | 365 | 7.0123 | 0.012345 | 7 | 0.02469
8781 | 4.75 | 1 | 2019-12-31 | 2020-12-31 | 365 | 5.4426 | 0.44259 | 5 | 0.88518
7546 | 6.375 | 1 | 2019-12-31 | 2020-12-31 | 365 | 7.3045 | 0.30453 | 7 | 0.60905
7637 | 8.415 | 1 | 2019-12-31 | 2020-12-31 | 365 | 9.642 | 0.64197 | 10 | 0.28395
7556 | 6.63 | 1 | 2019-12-31 | 2020-12-31 | 365 | 7.5967 | 0.59671 | 8 | 0.19341
7647 | 11.985 | 1 | 2019-12-31 | 2020-12-31 | 365 | 13.7325 | 0.73251 | 14 | 0.46502
7651 | 11.22 | 1 | 2019-12-31 | 2020-12-31 | 365 | 12.856 | 0.85597 | 13 | 0.71193
7736 | 4.08 | 1 | 2019-12-31 | 2020-12-31 | 365 | 4.6749 | 0.6749 | 5 | 0.34979
7738 | 3.06 | 1 | 2019-12-31 | 2020-12-31 | 365 | 3.5062 | 0.50617 | 4 | 0.012345
7430 | 5.61 | 1 | 2019-12-31 | 2020-12-31 | 365 | 6.428 | 0.42798 | 6 | 0.85597
7741 | 7.395 | 1 | 2019-12-31 | 2020-12-31 | 365 | 8.4733 | 0.47325 | 8 | 0.9465
7754 | 8.67 | 1 | 2019-12-31 | 2020-12-31 | 365 | 9.9342 | 0.93416 | 10 | 0.86831
7759 | 11.475 | 1 | 2019-12-31 | 2020-12-31 | 365 | 13.1481 | 0.14815 | 13 | 0.29629
7774 | 5.865 | 1 | 2019-12-31 | 2020-12-31 | 365 | 6.7202 | 0.72016 | 7 | 0.44033
7780 | 10.71 | 1 | 2019-12-31 | 2020-12-31 | 365 | 12.2716 | 0.2716 | 12 | 0.54321
7853 | 3 | 1 | 2019-12-31 | 2020-12-31 | 365 | 3.4374 | 0.43742 | 3 | 0.87485
7856 | 3.57 | 1 | 2019-12-31 | 2020-12-31 | 365 | 4.0905 | 0.090535 | 4 | 0.18107
7742 | 4.59 | 1 | 2019-12-31 | 2020-12-31 | 365 | 5.2593 | 0.25926 | 5 | 0.51852
8125 | 10.455 | 1 | 2019-12-31 | 2020-12-31 | 365 | 11.9794 | 0.97942 | 12 | 0.95885
8128 | 11.22 | 1 | 2019-12-31 | 2020-12-31 | 365 | 12.856 | 0.85597 | 13 | 0.71193
8133 | 9.945 | 1 | 2019-12-31 | 2020-12-31 | 365 | 11.3951 | 0.39506 | 11 | 0.79012
8134 | 7.395 | 1 | 2019-12-31 | 2020-12-31 | 365 | 8.4733 | 0.47325 | 8 | 0.9465
8181 | 12.495 | 1 | 2019-12-31 | 2020-12-31 | 365 | 14.3169 | 0.31687 | 14 | 0.63374
7140 | 19 | 1 | 2019-12-31 | 2020-12-31 | 365 | 21.7704 | 0.77035 | 22 | 0.5407
8223 | 12.25 | 1 | 2019-12-31 | 2020-12-31 | 365 | 14.0361 | 0.036148 | 14 | 0.072296
8228 | 11.475 | 1 | 2019-12-31 | 2020-12-31 | 365 | 13.1481 | 0.14815 | 13 | 0.29629
8305 | 11.25 | 1 | 2019-12-31 | 2020-12-31 | 365 | 12.8903 | 0.89034 | 13 | 0.78068
8312 | 6.63 | 1 | 2019-12-31 | 2020-12-31 | 365 | 7.5967 | 0.59671 | 8 | 0.19341
8368 | 6.63 | 1 | 2019-12-31 | 2020-12-31 | 365 | 7.5967 | 0.59671 | 8 | 0.19341
8400 | 6.885 | 1 | 2019-12-31 | 2020-12-31 | 365 | 7.8889 | 0.88889 | 8 | 0.77778
8403 | 4.08 | 1 | 2019-12-31 | 2020-12-31 | 365 | 4.6749 | 0.6749 | 5 | 0.34979
8415 | 4.59 | 1 | 2019-12-31 | 2020-12-31 | 365 | 5.2593 | 0.25926 | 5 | 0.51852
8595 | 6.885 | 1 | 2019-12-31 | 2020-12-31 | 365 | 7.8889 | 0.88889 | 8 | 0.77778
8601 | 8.16 | 1 | 2019-12-31 | 2020-12-31 | 365 | 9.3498 | 0.34979 | 9 | 0.69959
8597 | 5.355 | 1 | 2019-12-31 | 2020-12-31 | 365 | 6.1358 | 0.1358 | 6 | 0.2716
8623 | 10.2 | 1 | 2019-12-31 | 2020-12-31 | 365 | 11.6872 | 0.68724 | 12 | 0.37448
8629 | 4.75 | 1 | 2019-12-31 | 2020-12-31 | 365 | 5.4426 | 0.44259 | 5 | 0.88518
8634 | 4.59 | 1 | 2019-12-31 | 2020-12-31 | 365 | 5.2593 | 0.25926 | 5 | 0.51852
8503 | 3.315 | 1 | 2019-12-31 | 2020-12-31 | 365 | 3.7984 | 0.79835 | 4 | 0.59671
8670 | 9.945 | 1 | 2019-12-31 | 2020-12-31 | 365 | 11.3951 | 0.39506 | 11 | 0.79012
8676 | 13.005 | 1 | 2019-12-31 | 2020-12-31 | 365 | 14.9012 | 0.90123 | 15 | 0.80247
8684 | 4.59 | 1 | 2019-12-31 | 2020-12-31 | 365 | 5.2593 | 0.25926 | 5 | 0.51852
8770 | 13.26 | 1 | 2019-12-31 | 2020-12-31 | 365 | 15.1934 | 0.19341 | 15 | 0.38683
7431 | 4.845 | 1 | 2019-12-31 | 2020-12-31 | 365 | 5.5514 | 0.55144 | 6 | 0.10288
8859 | 4.335 | 1 | 2019-12-31 | 2020-12-31 | 365 | 4.9671 | 0.96708 | 5 | 0.93416
8861 | 7.65 | 1 | 2019-12-31 | 2020-12-31 | 365 | 8.7654 | 0.76543 | 9 | 0.53086
8851 | 4.845 | 1 | 2019-12-31 | 2020-12-31 | 365 | 5.5514 | 0.55144 | 6 | 0.10288
7559 | 9.435 | 1 | 2019-12-31 | 2020-12-31 | 365 | 10.8107 | 0.8107 | 11 | 0.6214
8992 | 14.79 | 1 | 2019-12-31 | 2020-12-31 | 365 | 16.9465 | 0.9465 | 17 | 0.893
9046 | 11.475 | 1 | 2019-12-31 | 2020-12-31 | 365 | 13.1481 | 0.14815 | 13 | 0.29629
9592 | 13.005 | 1 | 2019-12-31 | 2020-12-31 | 365 | 14.9012 | 0.90123 | 15 | 0.80247
8920 | 12.75 | 1 | 2019-12-31 | 2020-12-31 | 365 | 14.6091 | 0.60905 | 15 | 0.2181
6404 | 10.965 | 1 | 2019-12-31 | 2020-12-31 | 365 | 12.5638 | 0.56378 | 13 | 0.12757
8948 | 5.865 | 1 | 2019-12-31 | 2020-12-31 | 365 | 6.7202 | 0.72016 | 7 | 0.44033
8952 | 4.59 | 1 | 2019-12-31 | 2020-12-31 | 365 | 5.2593 | 0.25926 | 5 | 0.51852
8957 | 6.5 | 1 | 2019-12-31 | 2020-12-31 | 365 | 7.4478 | 0.44775 | 7 | 0.8955
8959 | 11.985 | 1 | 2019-12-31 | 2020-12-31 | 365 | 13.7325 | 0.73251 | 14 | 0.46502
8963 | 4.25 | 1 | 2019-12-31 | 2020-12-31 | 365 | 4.8697 | 0.86968 | 5 | 0.73937
8961 | 11.475 | 1 | 2019-12-31 | 2020-12-31 | 365 | 13.1481 | 0.14815 | 13 | 0.29629
9335 | 5.61 | 1 | 2019-12-31 | 2020-12-31 | 365 | 6.428 | 0.42798 | 6 | 0.85597
9367 | 8.16 | 1 | 2019-12-31 | 2020-12-31 | 365 | 9.3498 | 0.34979 | 9 | 0.69959
9370 | 16.32 | 1 | 2019-12-31 | 2020-12-31 | 365 | 18.6996 | 0.69959 | 19 | 0.39917
9377 | 6.12 | 1 | 2019-12-31 | 2020-12-31 | 365 | 7.0123 | 0.012345 | 7 | 0.02469
9379 | 3.57 | 1 | 2019-12-31 | 2020-12-31 | 365 | 4.0905 | 0.090535 | 4 | 0.18107
9618 | 3.06 | 1 | 2019-12-31 | 2020-12-31 | 365 | 3.5062 | 0.50617 | 4 | 0.012345
9625 | 7.65 | 1 | 2019-12-31 | 2020-12-31 | 365 | 8.7654 | 0.76543 | 9 | 0.53086
9632 | 4.335 | 1 | 2019-12-31 | 2020-12-31 | 365 | 4.9671 | 0.96708 | 5 | 0.93416
9633 | 7.905 | 1 | 2019-12-31 | 2020-12-31 | 365 | 9.0576 | 0.057612 | 9 | 0.11522
9679 | 4.335 | 1 | 2019-12-31 | 2020-12-31 | 365 | 4.9671 | 0.96708 | 5 | 0.93416
9681 | 10.455 | 1 | 2019-12-31 | 2020-12-31 | 365 | 11.9794 | 0.97942 | 12 | 0.95885
9689 | 4.335 | 1 | 2019-12-31 | 2020-12-31 | 365 | 4.9671 | 0.96708 | 5 | 0.93416
9684 | 11.985 | 1 | 2019-12-31 | 2020-12-31 | 365 | 13.7325 | 0.73251 | 14 | 0.46502
9696 | 6.885 | 1 | 2019-12-31 | 2020-12-31 | 365 | 7.8889 | 0.88889 | 8 | 0.77778
9704 | 9.69 | 1 | 2019-12-31 | 2020-12-31 | 365 | 11.1029 | 0.10288 | 11 | 0.20576
9750 | 5.61 | 1 | 2019-12-31 | 2020-12-31 | 365 | 6.428 | 0.42798 | 6 | 0.85597
9755 | 6.12 | 1 | 2019-12-31 | 2020-12-31 | 365 | 7.0123 | 0.012345 | 7 | 0.02469
9761 | 2.55 | 1 | 2019-12-31 | 2020-12-31 | 365 | 2.9218 | 0.92181 | 3 | 0.84362
9763 | 10.965 | 1 | 2019-12-31 | 2020-12-31 | 365 | 12.5638 | 0.56378 | 13 | 0.12757
9456 | 13.26 | 1 | 2019-12-31 | 2020-12-31 | 365 | 15.1934 | 0.19341 | 15 | 0.38683
9459 | 5.865 | 1 | 2019-12-31 | 2020-12-31 | 365 | 6.7202 | 0.72016 | 7 | 0.44033
9461 | 8.67 | 1 | 2019-12-31 | 2020-12-31 | 365 | 9.9342 | 0.93416 | 10 | 0.86831
13963 | 3.5 | 1 | 2019-12-31 | 2020-12-31 | 365 | 4.0103 | 0.010328 | 4 | 0.020656
13982 | 10.965 | 1 | 2019-12-31 | 2020-12-31 | 365 | 12.5638 | 0.56378 | 13 | 0.12757
17201 | 9.945 | 1 | 2019-12-31 | 2020-12-31 | 365 | 11.3951 | 0.39506 | 11 | 0.79012
13998 | 10.2 | 1 | 2019-12-31 | 2020-12-31 | 365 | 11.6872 | 0.68724 | 12 | 0.37448
17219 | 7.65 | 1 | 2019-12-31 | 2020-12-31 | 365 | 8.7654 | 0.76543 | 9 | 0.53086
14026 | 7.65 | 1 | 2019-12-31 | 2020-12-31 | 365 | 8.7654 | 0.76543 | 9 | 0.53086
14028 | 9.435 | 1 | 2019-12-31 | 2020-12-31 | 365 | 10.8107 | 0.8107 | 11 | 0.6214
14048 | 2.86 | 1 | 2019-12-31 | 2020-12-31 | 365 | 3.277 | 0.27701 | 3 | 0.55402
17208 | 4.59 | 1 | 2019-12-31 | 2020-12-31 | 365 | 5.2593 | 0.25926 | 5 | 0.51852
14116 | 2.55 | 1 | 2019-12-31 | 2020-12-31 | 365 | 2.9218 | 0.92181 | 3 | 0.84362
18312 | 3 | 1 | 2019-12-31 | 2020-12-31 | 365 | 3.4374 | 0.43742 | 3 | 0.87485
13974 | 2.55 | 1 | 2019-12-31 | 2020-12-31 | 365 | 2.9218 | 0.92181 | 3 | 0.84362
14021 | 5.865 | 1 | 2019-12-31 | 2020-12-31 | 365 | 6.7202 | 0.72016 | 7 | 0.44033
14047 | 6.375 | 1 | 2019-12-31 | 2020-12-31 | 365 | 7.3045 | 0.30453 | 7 | 0.60905
14014 | 8.16 | 1 | 2019-12-31 | 2020-12-31 | 365 | 9.3498 | 0.34979 | 9 | 0.69959
13987 | 2.55 | 1 | 2019-12-31 | 2020-12-31 | 365 | 2.9218 | 0.92181 | 3 | 0.84362
17216 | 4.59 | 1 | 2019-12-31 | 2020-12-31 | 365 | 5.2593 | 0.25926 | 5 | 0.51852
53872 | 4.5 | 1 | 2019-12-31 | 2020-12-31 | 365 | 5.1561 | 0.15614 | 5 | 0.31227
15247 | 5.72 | 1 | 2019-12-31 | 2020-12-31 | 365 | 6.554 | 0.55402 | 7 | 0.10804
13993 | 7.65 | 1 | 2019-12-31 | 2020-12-31 | 365 | 8.7654 | 0.76543 | 9 | 0.53086
67330 | 9.1 | 1 | 2019-12-31 | 2020-12-31 | 365 | 10.4269 | 0.42685 | 10 | 0.85371
15076 | 4.68 | 1 | 2019-12-31 | 2020-12-31 | 365 | 5.3624 | 0.36238 | 5 | 0.72476
14049 | 3.06 | 1 | 2019-12-31 | 2020-12-31 | 365 | 3.5062 | 0.50617 | 4 | 0.012345
14130 | 2.6 | 1 | 2019-12-31 | 2020-12-31 | 365 | 2.9791 | 0.9791 | 3 | 0.9582
17222 | 5.98 | 1 | 2019-12-31 | 2020-12-31 | 365 | 6.8519 | 0.85193 | 7 | 0.70386
20867 | 3.57 | 1 | 2019-12-31 | 2020-12-31 | 365 | 4.0905 | 0.090535 | 4 | 0.18107
20240 | 11.44 | 1 | 2019-12-31 | 2020-12-31 | 365 | 13.108 | 0.10804 | 13 | 0.21609
17191 | 3.06 | 1 | 2019-12-31 | 2020-12-31 | 365 | 3.5062 | 0.50617 | 4 | 0.012345
14003 | 7.14 | 1 | 2019-12-31 | 2020-12-31 | 365 | 8.1811 | 0.18107 | 8 | 0.36214
14008 | 5.355 | 1 | 2019-12-31 | 2020-12-31 | 365 | 6.1358 | 0.1358 | 6 | 0.2716
14041 | 6.12 | 1 | 2019-12-31 | 2020-12-31 | 365 | 7.0123 | 0.012345 | 7 | 0.02469
9979 | 5.865 | 1 | 2019-12-31 | 2020-12-31 | 365 | 6.7202 | 0.72016 | 7 | 0.44033
9990 | 6.885 | 1 | 2019-12-31 | 2020-12-31 | 365 | 7.8889 | 0.88889 | 8 | 0.77778
10038 | 4.59 | 1 | 2019-12-31 | 2020-12-31 | 365 | 5.2593 | 0.25926 | 5 | 0.51852
9092 | 5.5 | 1 | 2019-12-31 | 2020-12-31 | 365 | 6.3019 | 0.30194 | 6 | 0.60389
9088 | 5.1 | 1 | 2019-12-31 | 2020-12-31 | 365 | 5.8436 | 0.84362 | 6 | 0.68724
9099 | 12.5 | 1 | 2019-12-31 | 2020-12-31 | 365 | 14.3226 | 0.3226 | 14 | 0.6452
9093 | 3.06 | 1 | 2019-12-31 | 2020-12-31 | 365 | 3.5062 | 0.50617 | 4 | 0.012345
9107 | 5.355 | 1 | 2019-12-31 | 2020-12-31 | 365 | 6.1358 | 0.1358 | 6 | 0.2716
9111 | 9.69 | 1 | 2019-12-31 | 2020-12-31 | 365 | 11.1029 | 0.10288 | 11 | 0.20576
9112 | 6.12 | 1 | 2019-12-31 | 2020-12-31 | 365 | 7.0123 | 0.012345 | 7 | 0.02469
9114 | 5.61 | 1 | 2019-12-31 | 2020-12-31 | 365 | 6.428 | 0.42798 | 6 | 0.85597
9115 | 11.73 | 1 | 2019-12-31 | 2020-12-31 | 365 | 13.4403 | 0.44033 | 13 | 0.88066
9121 | 2.55 | 1 | 2019-12-31 | 2020-12-31 | 365 | 2.9218 | 0.92181 | 3 | 0.84362
9122 | 13.26 | 1 | 2019-12-31 | 2020-12-31 | 365 | 15.1934 | 0.19341 | 15 | 0.38683
9133 | 7.65 | 1 | 2019-12-31 | 2020-12-31 | 365 | 8.7654 | 0.76543 | 9 | 0.53086
9129 | 7.905 | 1 | 2019-12-31 | 2020-12-31 | 365 | 9.0576 | 0.057612 | 9 | 0.11522
9148 | 9.435 | 1 | 2019-12-31 | 2020-12-31 | 365 | 10.8107 | 0.8107 | 11 | 0.6214
9136 | 6.885 | 1 | 2019-12-31 | 2020-12-31 | 365 | 7.8889 | 0.88889 | 8 | 0.77778
9692 | 8.58 | 1 | 2019-12-31 | 2020-12-31 | 365 | 9.831 | 0.83103 | 10 | 0.66207
9765 | 5.46 | 1 | 2019-12-31 | 2020-12-31 | 365 | 6.2561 | 0.25611 | 6 | 0.51222
9773 | 10.92 | 1 | 2019-12-31 | 2020-12-31 | 365 | 12.5122 | 0.51222 | 13 | 0.024447
9862 | 8.32 | 1 | 2019-12-31 | 2020-12-31 | 365 | 9.5331 | 0.53312 | 10 | 0.066245
9593 | 8.32 | 1 | 2019-12-31 | 2020-12-31 | 365 | 9.5331 | 0.53312 | 10 | 0.066245
9227 | 3.315 | 1 | 2019-12-31 | 2020-12-31 | 365 | 3.7984 | 0.79835 | 4 | 0.59671
9229 | 6.63 | 1 | 2019-12-31 | 2020-12-31 | 365 | 7.5967 | 0.59671 | 8 | 0.19341
9238 | 7.395 | 1 | 2019-12-31 | 2020-12-31 | 365 | 8.4733 | 0.47325 | 8 | 0.9465
9240 | 9.18 | 1 | 2019-12-31 | 2020-12-31 | 365 | 10.5185 | 0.51852 | 11 | 0.037035
9242 | 5.355 | 1 | 2019-12-31 | 2020-12-31 | 365 | 6.1358 | 0.1358 | 6 | 0.2716
9253 | 7.395 | 1 | 2019-12-31 | 2020-12-31 | 365 | 8.4733 | 0.47325 | 8 | 0.9465
2213 | 46.795 | 0.9 | 2019-12-31 | 2020-12-31 | 365 | 48.2563 | 0.25628 | 48 | 0.51255
9258 | 3.825 | 1 | 2019-12-31 | 2020-12-31 | 365 | 4.3827 | 0.38272 | 4 | 0.76543
9256 | 4.845 | 1 | 2019-12-31 | 2020-12-31 | 365 | 5.5514 | 0.55144 | 6 | 0.10288
9260 | 2.805 | 1 | 2019-12-31 | 2020-12-31 | 365 | 3.214 | 0.21399 | 3 | 0.42798
2215 | 71.4 | 0.9 | 2019-12-31 | 2020-12-31 | 365 | 73.6296 | 0.62962 | 74 | 0.25924
2216 | 153.51 | 0.9 | 2019-12-31 | 2020-12-31 | 365 | 158.3037 | 0.30369 | 158 | 0.60737
9261 | 6.12 | 1 | 2019-12-31 | 2020-12-31 | 365 | 7.0123 | 0.012345 | 7 | 0.02469
9255 | 5.355 | 1 | 2019-12-31 | 2020-12-31 | 365 | 6.1358 | 0.1358 | 6 | 0.2716
10130 | 4.16 | 1 | 2019-12-31 | 2020-12-31 | 365 | 4.7666 | 0.76656 | 5 | 0.53312
9266 | 6.095 | 1 | 2019-12-31 | 2020-12-31 | 365 | 6.9837 | 0.9837 | 7 | 0.9674
9267 | 6.12 | 1 | 2019-12-31 | 2020-12-31 | 365 | 7.0123 | 0.012345 | 7 | 0.02469
9447 | 6.12 | 1 | 2019-12-31 | 2020-12-31 | 365 | 7.0123 | 0.012345 | 7 | 0.02469
9615 | 4.335 | 1 | 2019-12-31 | 2020-12-31 | 365 | 4.9671 | 0.96708 | 5 | 0.93416
9272 | 12.75 | 1 | 2019-12-31 | 2020-12-31 | 365 | 14.6091 | 0.60905 | 15 | 0.2181
5943 | 5.1 | 1 | 2019-12-31 | 2020-12-31 | 365 | 5.8436 | 0.84362 | 6 | 0.68724
5747 | 5.1 | 1 | 2019-12-31 | 2020-12-31 | 365 | 5.8436 | 0.84362 | 6 | 0.68724
5742 | 4.25 | 1 | 2019-12-31 | 2020-12-31 | 365 | 4.8697 | 0.86968 | 5 | 0.73937
9285 | 6.63 | 1 | 2019-12-31 | 2020-12-31 | 365 | 7.5967 | 0.59671 | 8 | 0.19341
9954 | 13.78 | 1 | 2019-12-31 | 2020-12-31 | 365 | 15.7892 | 0.78923 | 16 | 0.57847
9957 | 7.905 | 1 | 2019-12-31 | 2020-12-31 | 365 | 9.0576 | 0.057612 | 9 | 0.11522
9226 | 11.7 | 1 | 2019-12-31 | 2020-12-31 | 365 | 13.406 | 0.40595 | 13 | 0.81191
9960 | 10.2 | 1 | 2019-12-31 | 2020-12-31 | 365 | 11.6872 | 0.68724 | 12 | 0.37448
10076 | 6.375 | 1 | 2019-12-31 | 2020-12-31 | 365 | 7.3045 | 0.30453 | 7 | 0.60905
10082 | 8.16 | 1 | 2019-12-31 | 2020-12-31 | 365 | 9.3498 | 0.34979 | 9 | 0.69959
9281 | 2.04 | 1 | 2019-12-31 | 2020-12-31 | 365 | 2.3374 | 0.33745 | 2 | 0.6749
12304 | 7.65 | 1 | 2019-12-31 | 2020-12-31 | 365 | 8.7654 | 0.76543 | 9 | 0.53086
10115 | 6.75 | 1 | 2019-12-31 | 2020-12-31 | 365 | 7.7342 | 0.7342 | 8 | 0.46841
10112 | 7.905 | 1 | 2019-12-31 | 2020-12-31 | 365 | 9.0576 | 0.057612 | 9 | 0.11522
9923 | 5.355 | 1 | 2019-12-31 | 2020-12-31 | 365 | 6.1358 | 0.1358 | 6 | 0.2716
9924 | 11.475 | 1 | 2019-12-31 | 2020-12-31 | 365 | 13.1481 | 0.14815 | 13 | 0.29629
10121 | 9.435 | 1 | 2019-12-31 | 2020-12-31 | 365 | 10.8107 | 0.8107 | 11 | 0.6214
9473 | 5.1 | 1 | 2019-12-31 | 2020-12-31 | 365 | 5.8436 | 0.84362 | 6 | 0.68724
10161 | 4.25 | 1 | 2019-12-31 | 2020-12-31 | 365 | 4.8697 | 0.86968 | 5 | 0.73937
10166 | 2.55 | 1 | 2019-12-31 | 2020-12-31 | 365 | 2.9218 | 0.92181 | 3 | 0.84362
10167 | 2.295 | 1 | 2019-12-31 | 2020-12-31 | 365 | 2.6296 | 0.62963 | 3 | 0.25926
10226 | 11.475 | 1 | 2019-12-31 | 2020-12-31 | 365 | 13.1481 | 0.14815 | 13 | 0.29629
10324 | 8.16 | 1 | 2019-12-31 | 2020-12-31 | 365 | 9.3498 | 0.34979 | 9 | 0.69959
10231 | 7.395 | 1 | 2019-12-31 | 2020-12-31 | 365 | 8.4733 | 0.47325 | 8 | 0.9465
10320 | 4.845 | 1 | 2019-12-31 | 2020-12-31 | 365 | 5.5514 | 0.55144 | 6 | 0.10288
10239 | 9.1 | 1 | 2019-12-31 | 2020-12-31 | 365 | 10.4269 | 0.42685 | 10 | 0.85371
10241 | 6.36 | 1 | 2019-12-31 | 2020-12-31 | 365 | 7.2873 | 0.28734 | 7 | 0.57468
10317 | 4.94 | 1 | 2019-12-31 | 2020-12-31 | 365 | 5.6603 | 0.66029 | 6 | 0.32058
10244 | 10.66 | 1 | 2019-12-31 | 2020-12-31 | 365 | 12.2143 | 0.21431 | 12 | 0.42863
10245 | 10.66 | 1 | 2019-12-31 | 2020-12-31 | 365 | 12.2143 | 0.21431 | 12 | 0.42863
10247 | 15.3 | 1 | 2019-12-31 | 2020-12-31 | 365 | 17.5309 | 0.53086 | 18 | 0.061725
10248 | 17.595 | 1 | 2019-12-31 | 2020-12-31 | 365 | 20.1605 | 0.16049 | 20 | 0.32098
10249 | 8.67 | 1 | 2019-12-31 | 2020-12-31 | 365 | 9.9342 | 0.93416 | 10 | 0.86831
10174 | 6.76 | 1 | 2019-12-31 | 2020-12-31 | 365 | 7.7457 | 0.74566 | 8 | 0.49132
10175 | 10.455 | 1 | 2019-12-31 | 2020-12-31 | 365 | 11.9794 | 0.97942 | 12 | 0.95885
10177 | 6.885 | 1 | 2019-12-31 | 2020-12-31 | 365 | 7.8889 | 0.88889 | 8 | 0.77778
10179 | 6.885 | 1 | 2019-12-31 | 2020-12-31 | 365 | 7.8889 | 0.88889 | 8 | 0.77778
10180 | 5.61 | 1 | 2019-12-31 | 2020-12-31 | 365 | 6.428 | 0.42798 | 6 | 0.85597
10181 | 6.375 | 1 | 2019-12-31 | 2020-12-31 | 365 | 7.3045 | 0.30453 | 7 | 0.60905
7586 | 5 | 1 | 2019-12-31 | 2020-12-31 | 365 | 5.729 | 0.72904 | 6 | 0.45808
7565 | 13.25 | 1 | 2019-12-31 | 2020-12-31 | 365 | 15.182 | 0.18196 | 15 | 0.36391
7588 | 3.57 | 1 | 2019-12-31 | 2020-12-31 | 365 | 4.0905 | 0.090535 | 4 | 0.18107
7589 | 10.2 | 1 | 2019-12-31 | 2020-12-31 | 365 | 11.6872 | 0.68724 | 12 | 0.37448
10184 | 4.845 | 1 | 2019-12-31 | 2020-12-31 | 365 | 5.5514 | 0.55144 | 6 | 0.10288
10334 | 6.24 | 1 | 2019-12-31 | 2020-12-31 | 365 | 7.1498 | 0.14984 | 7 | 0.29968
10347 | 4.77 | 1 | 2019-12-31 | 2020-12-31 | 365 | 5.4655 | 0.4655 | 5 | 0.93101
10349 | 4.335 | 1 | 2019-12-31 | 2020-12-31 | 365 | 4.9671 | 0.96708 | 5 | 0.93416
10353 | 6.885 | 1 | 2019-12-31 | 2020-12-31 | 365 | 7.8889 | 0.88889 | 8 | 0.77778
10662 | 2.75 | 1 | 2019-12-31 | 2020-12-31 | 365 | 3.151 | 0.15097 | 3 | 0.30194
10661 | 8.415 | 1 | 2019-12-31 | 2020-12-31 | 365 | 9.642 | 0.64197 | 10 | 0.28395
10668 | 6.24 | 1 | 2019-12-31 | 2020-12-31 | 365 | 7.1498 | 0.14984 | 7 | 0.29968
10658 | 8.415 | 1 | 2019-12-31 | 2020-12-31 | 365 | 9.642 | 0.64197 | 10 | 0.28395
10666 | 10.2 | 1 | 2019-12-31 | 2020-12-31 | 365 | 11.6872 | 0.68724 | 12 | 0.37448
10664 | 9.36 | 1 | 2019-12-31 | 2020-12-31 | 365 | 10.7248 | 0.72476 | 11 | 0.44953
10670 | 4.59 | 1 | 2019-12-31 | 2020-12-31 | 365 | 5.2593 | 0.25926 | 5 | 0.51852
10671 | 11.73 | 1 | 2019-12-31 | 2020-12-31 | 365 | 13.4403 | 0.44033 | 13 | 0.88066
10655 | 9.62 | 1 | 2019-12-31 | 2020-12-31 | 365 | 11.0227 | 0.022673 | 11 | 0.045346
10620 | 4.845 | 1 | 2019-12-31 | 2020-12-31 | 365 | 5.5514 | 0.55144 | 6 | 0.10288
6093 | 8.67 | 1 | 2019-12-31 | 2020-12-31 | 365 | 9.9342 | 0.93416 | 10 | 0.86831
10214 | 2.805 | 1 | 2019-12-31 | 2020-12-31 | 365 | 3.214 | 0.21399 | 3 | 0.42798
10638 | 6.24 | 1 | 2019-12-31 | 2020-12-31 | 365 | 7.1498 | 0.14984 | 7 | 0.29968
10659 | 2.75 | 1 | 2019-12-31 | 2020-12-31 | 365 | 3.151 | 0.15097 | 3 | 0.30194
10669 | 10.4 | 1 | 2019-12-31 | 2020-12-31 | 365 | 11.9164 | 0.9164 | 12 | 0.83281
10327 | 4.845 | 1 | 2019-12-31 | 2020-12-31 | 365 | 5.5514 | 0.55144 | 6 | 0.10288
10665 | 9.435 | 1 | 2019-12-31 | 2020-12-31 | 365 | 10.8107 | 0.8107 | 11 | 0.6214
10660 | 8.925 | 1 | 2019-12-31 | 2020-12-31 | 365 | 10.2263 | 0.22634 | 10 | 0.45267
10473 | 7.65 | 1 | 2019-12-31 | 2020-12-31 | 365 | 8.7654 | 0.76543 | 9 | 0.53086
10476 | 6.885 | 1 | 2019-12-31 | 2020-12-31 | 365 | 7.8889 | 0.88889 | 8 | 0.77778
10479 | 7.905 | 1 | 2019-12-31 | 2020-12-31 | 365 | 9.0576 | 0.057612 | 9 | 0.11522
10250 | 3.06 | 1 | 2019-12-31 | 2020-12-31 | 365 | 3.5062 | 0.50617 | 4 | 0.012345
10481 | 7.54 | 1 | 2019-12-31 | 2020-12-31 | 365 | 8.6394 | 0.63939 | 9 | 0.27878
10251 | 7.65 | 1 | 2019-12-31 | 2020-12-31 | 365 | 8.7654 | 0.76543 | 9 | 0.53086
10484 | 3.64 | 1 | 2019-12-31 | 2020-12-31 | 365 | 4.1707 | 0.17074 | 4 | 0.34148
10486 | 8.32 | 1 | 2019-12-31 | 2020-12-31 | 365 | 9.5331 | 0.53312 | 10 | 0.066245
10489 | 9.69 | 1 | 2019-12-31 | 2020-12-31 | 365 | 11.1029 | 0.10288 | 11 | 0.20576
10495 | 3.06 | 1 | 2019-12-31 | 2020-12-31 | 365 | 3.5062 | 0.50617 | 4 | 0.012345
10499 | 7.395 | 1 | 2019-12-31 | 2020-12-31 | 365 | 8.4733 | 0.47325 | 8 | 0.9465
10155 | 6.12 | 1 | 2019-12-31 | 2020-12-31 | 365 | 7.0123 | 0.012345 | 7 | 0.02469
10170 | 5.1 | 1 | 2019-12-31 | 2020-12-31 | 365 | 5.8436 | 0.84362 | 6 | 0.68724
10585 | 3.12 | 1 | 2019-12-31 | 2020-12-31 | 365 | 3.5749 | 0.57492 | 4 | 0.14984
10591 | 3.06 | 1 | 2019-12-31 | 2020-12-31 | 365 | 3.5062 | 0.50617 | 4 | 0.012345
10596 | 10.4 | 1 | 2019-12-31 | 2020-12-31 | 365 | 11.9164 | 0.9164 | 12 | 0.83281
10600 | 6.885 | 1 | 2019-12-31 | 2020-12-31 | 365 | 7.8889 | 0.88889 | 8 | 0.77778
10601 | 3.64 | 1 | 2019-12-31 | 2020-12-31 | 365 | 4.1707 | 0.17074 | 4 | 0.34148
10615 | 3.825 | 1 | 2019-12-31 | 2020-12-31 | 365 | 4.3827 | 0.38272 | 4 | 0.76543
10258 | 5.1 | 1 | 2019-12-31 | 2020-12-31 | 365 | 5.8436 | 0.84362 | 6 | 0.68724
10673 | 3.38 | 1 | 2019-12-31 | 2020-12-31 | 365 | 3.8728 | 0.87283 | 4 | 0.74566
10702 | 6.12 | 1 | 2019-12-31 | 2020-12-31 | 365 | 7.0123 | 0.012345 | 7 | 0.02469
10706 | 7.905 | 1 | 2019-12-31 | 2020-12-31 | 365 | 9.0576 | 0.057612 | 9 | 0.11522
10713 | 3.825 | 1 | 2019-12-31 | 2020-12-31 | 365 | 4.3827 | 0.38272 | 4 | 0.76543
10715 | 7.02 | 1 | 2019-12-31 | 2020-12-31 | 365 | 8.0436 | 0.043572 | 8 | 0.087144
10716 | 5.98 | 1 | 2019-12-31 | 2020-12-31 | 365 | 6.8519 | 0.85193 | 7 | 0.70386
10727 | 4.25 | 1 | 2019-12-31 | 2020-12-31 | 365 | 4.8697 | 0.86968 | 5 | 0.73937
10488 | 11.44 | 1 | 2019-12-31 | 2020-12-31 | 365 | 13.108 | 0.10804 | 13 | 0.21609
10678 | 8.32 | 1 | 2019-12-31 | 2020-12-31 | 365 | 9.5331 | 0.53312 | 10 | 0.066245
10846 | 6.5 | 1 | 2019-12-31 | 2020-12-31 | 365 | 7.4478 | 0.44775 | 7 | 0.8955
10849 | 10.2 | 1 | 2019-12-31 | 2020-12-31 | 365 | 11.6872 | 0.68724 | 12 | 0.37448
10850 | 8.415 | 1 | 2019-12-31 | 2020-12-31 | 365 | 9.642 | 0.64197 | 10 | 0.28395
10851 | 3.06 | 1 | 2019-12-31 | 2020-12-31 | 365 | 3.5062 | 0.50617 | 4 | 0.012345
10853 | 5.61 | 1 | 2019-12-31 | 2020-12-31 | 365 | 6.428 | 0.42798 | 6 | 0.85597
10858 | 9.69 | 1 | 2019-12-31 | 2020-12-31 | 365 | 11.1029 | 0.10288 | 11 | 0.20576
10304 | 13 | 1 | 2019-12-31 | 2020-12-31 | 365 | 14.8955 | 0.8955 | 15 | 0.79101
10866 | 4.845 | 1 | 2019-12-31 | 2020-12-31 | 365 | 5.5514 | 0.55144 | 6 | 0.10288
10884 | 5.72 | 1 | 2019-12-31 | 2020-12-31 | 365 | 6.554 | 0.55402 | 7 | 0.10804
10885 | 5.865 | 1 | 2019-12-31 | 2020-12-31 | 365 | 6.7202 | 0.72016 | 7 | 0.44033
10887 | 6.885 | 1 | 2019-12-31 | 2020-12-31 | 365 | 7.8889 | 0.88889 | 8 | 0.77778
11194 | 4.59 | 1 | 2019-12-31 | 2020-12-31 | 365 | 5.2593 | 0.25926 | 5 | 0.51852
11193 | 3.315 | 1 | 2019-12-31 | 2020-12-31 | 365 | 3.7984 | 0.79835 | 4 | 0.59671
11180 | 11.44 | 1 | 2019-12-31 | 2020-12-31 | 365 | 13.108 | 0.10804 | 13 | 0.21609
11188 | 9.18 | 1 | 2019-12-31 | 2020-12-31 | 365 | 10.5185 | 0.51852 | 11 | 0.037035
10901 | 3.38 | 1 | 2019-12-31 | 2020-12-31 | 365 | 3.8728 | 0.87283 | 4 | 0.74566
11175 | 4.08 | 1 | 2019-12-31 | 2020-12-31 | 365 | 4.6749 | 0.6749 | 5 | 0.34979
10384 | 4.08 | 1 | 2019-12-31 | 2020-12-31 | 365 | 4.6749 | 0.6749 | 5 | 0.34979
10385 | 12.74 | 1 | 2019-12-31 | 2020-12-31 | 365 | 14.5976 | 0.59759 | 15 | 0.19519
10388 | 3.38 | 1 | 2019-12-31 | 2020-12-31 | 365 | 3.8728 | 0.87283 | 4 | 0.74566
6732 | 3.825 | 1 | 2019-12-31 | 2020-12-31 | 365 | 4.3827 | 0.38272 | 4 | 0.76543
10906 | 8.84 | 1 | 2019-12-31 | 2020-12-31 | 365 | 10.1289 | 0.12894 | 10 | 0.25789
10908 | 7.395 | 1 | 2019-12-31 | 2020-12-31 | 365 | 8.4733 | 0.47325 | 8 | 0.9465
10910 | 9.88 | 1 | 2019-12-31 | 2020-12-31 | 365 | 11.3206 | 0.32058 | 11 | 0.64117
10408 | 10.92 | 1 | 2019-12-31 | 2020-12-31 | 365 | 12.5122 | 0.51222 | 13 | 0.024447
10911 | 3.12 | 1 | 2019-12-31 | 2020-12-31 | 365 | 3.5749 | 0.57492 | 4 | 0.14984
10918 | 11.96 | 1 | 2019-12-31 | 2020-12-31 | 365 | 13.7039 | 0.70386 | 14 | 0.40773
10420 | 4.505 | 1 | 2019-12-31 | 2020-12-31 | 365 | 5.1619 | 0.16187 | 5 | 0.32373
10423 | 9.62 | 1 | 2019-12-31 | 2020-12-31 | 365 | 11.0227 | 0.022673 | 11 | 0.045346
10426 | 4.08 | 1 | 2019-12-31 | 2020-12-31 | 365 | 4.6749 | 0.6749 | 5 | 0.34979
8051 | 8.415 | 1 | 2019-12-31 | 2020-12-31 | 365 | 9.642 | 0.64197 | 10 | 0.28395
10433 | 9.54 | 1 | 2019-12-31 | 2020-12-31 | 365 | 10.931 | 0.93101 | 11 | 0.86202
10437 | 4.845 | 1 | 2019-12-31 | 2020-12-31 | 365 | 5.5514 | 0.55144 | 6 | 0.10288
10465 | 6.12 | 1 | 2019-12-31 | 2020-12-31 | 365 | 7.0123 | 0.012345 | 7 | 0.02469
10466 | 4.59 | 1 | 2019-12-31 | 2020-12-31 | 365 | 5.2593 | 0.25926 | 5 | 0.51852
10468 | 3.06 | 1 | 2019-12-31 | 2020-12-31 | 365 | 3.5062 | 0.50617 | 4 | 0.012345
10624 | 5.865 | 1 | 2019-12-31 | 2020-12-31 | 365 | 6.7202 | 0.72016 | 7 | 0.44033
10344 | 10.2 | 1 | 2019-12-31 | 2020-12-31 | 365 | 11.6872 | 0.68724 | 12 | 0.37448
10608 | 5.75 | 1 | 2019-12-31 | 2020-12-31 | 365 | 6.5884 | 0.5884 | 7 | 0.17679
10643 | 5.61 | 1 | 2019-12-31 | 2020-12-31 | 365 | 6.428 | 0.42798 | 6 | 0.85597
10640 | 7.14 | 1 | 2019-12-31 | 2020-12-31 | 365 | 8.1811 | 0.18107 | 8 | 0.36214
10644 | 10.14 | 1 | 2019-12-31 | 2020-12-31 | 365 | 11.6185 | 0.61849 | 12 | 0.23699
10635 | 9.88 | 1 | 2019-12-31 | 2020-12-31 | 365 | 11.3206 | 0.32058 | 11 | 0.64117
10634 | 7.65 | 1 | 2019-12-31 | 2020-12-31 | 365 | 8.7654 | 0.76543 | 9 | 0.53086
10647 | 7 | 1 | 2019-12-31 | 2020-12-31 | 365 | 8.0207 | 0.020656 | 8 | 0.041312
10641 | 7.65 | 1 | 2019-12-31 | 2020-12-31 | 365 | 8.7654 | 0.76543 | 9 | 0.53086
10639 | 7.54 | 1 | 2019-12-31 | 2020-12-31 | 365 | 8.6394 | 0.63939 | 9 | 0.27878
10632 | 4.16 | 1 | 2019-12-31 | 2020-12-31 | 365 | 4.7666 | 0.76656 | 5 | 0.53312
10628 | 5.1 | 1 | 2019-12-31 | 2020-12-31 | 365 | 5.8436 | 0.84362 | 6 | 0.68724
10630 | 5.61 | 1 | 2019-12-31 | 2020-12-31 | 365 | 6.428 | 0.42798 | 6 | 0.85597
10633 | 7.65 | 1 | 2019-12-31 | 2020-12-31 | 365 | 8.7654 | 0.76543 | 9 | 0.53086
10631 | 4.845 | 1 | 2019-12-31 | 2020-12-31 | 365 | 5.5514 | 0.55144 | 6 | 0.10288
10629 | 6.63 | 1 | 2019-12-31 | 2020-12-31 | 365 | 7.5967 | 0.59671 | 8 | 0.19341
10625 | 11.475 | 1 | 2019-12-31 | 2020-12-31 | 365 | 13.1481 | 0.14815 | 13 | 0.29629
10627 | 5.355 | 1 | 2019-12-31 | 2020-12-31 | 365 | 6.1358 | 0.1358 | 6 | 0.2716
10653 | 9.435 | 1 | 2019-12-31 | 2020-12-31 | 365 | 10.8107 | 0.8107 | 11 | 0.6214
10616 | 10.965 | 1 | 2019-12-31 | 2020-12-31 | 365 | 12.5638 | 0.56378 | 13 | 0.12757
10672 | 2.805 | 1 | 2019-12-31 | 2020-12-31 | 365 | 3.214 | 0.21399 | 3 | 0.42798
10663 | 6.76 | 1 | 2019-12-31 | 2020-12-31 | 365 | 7.7457 | 0.74566 | 8 | 0.49132
10667 | 3.9 | 1 | 2019-12-31 | 2020-12-31 | 365 | 4.4687 | 0.46865 | 4 | 0.9373
10497 | 3.825 | 1 | 2019-12-31 | 2020-12-31 | 365 | 4.3827 | 0.38272 | 4 | 0.76543
10501 | 3.315 | 1 | 2019-12-31 | 2020-12-31 | 365 | 3.7984 | 0.79835 | 4 | 0.59671
10504 | 4.335 | 1 | 2019-12-31 | 2020-12-31 | 365 | 4.9671 | 0.96708 | 5 | 0.93416
10505 | 5.355 | 1 | 2019-12-31 | 2020-12-31 | 365 | 6.1358 | 0.1358 | 6 | 0.2716
10508 | 8.16 | 1 | 2019-12-31 | 2020-12-31 | 365 | 9.3498 | 0.34979 | 9 | 0.69959
10510 | 6.375 | 1 | 2019-12-31 | 2020-12-31 | 365 | 7.3045 | 0.30453 | 7 | 0.60905
10512 | 10.965 | 1 | 2019-12-31 | 2020-12-31 | 365 | 12.5638 | 0.56378 | 13 | 0.12757
10514 | 6.12 | 1 | 2019-12-31 | 2020-12-31 | 365 | 7.0123 | 0.012345 | 7 | 0.02469
10519 | 8.58 | 1 | 2019-12-31 | 2020-12-31 | 365 | 9.831 | 0.83103 | 10 | 0.66207
10531 | 4.59 | 1 | 2019-12-31 | 2020-12-31 | 365 | 5.2593 | 0.25926 | 5 | 0.51852
10532 | 3.64 | 1 | 2019-12-31 | 2020-12-31 | 365 | 4.1707 | 0.17074 | 4 | 0.34148
10533 | 3.9 | 1 | 2019-12-31 | 2020-12-31 | 365 | 4.4687 | 0.46865 | 4 | 0.9373
11310 | 4.75 | 1 | 2019-12-31 | 2020-12-31 | 365 | 5.4426 | 0.44259 | 5 | 0.88518
11364 | 2.5 | 1 | 2019-12-31 | 2020-12-31 | 365 | 2.8645 | 0.86452 | 3 | 0.72904
11366 | 5.61 | 1 | 2019-12-31 | 2020-12-31 | 365 | 6.428 | 0.42798 | 6 | 0.85597
11367 | 6.12 | 1 | 2019-12-31 | 2020-12-31 | 365 | 7.0123 | 0.012345 | 7 | 0.02469
11382 | 6.63 | 1 | 2019-12-31 | 2020-12-31 | 365 | 7.5967 | 0.59671 | 8 | 0.19341
11126 | 6.5 | 1 | 2019-12-31 | 2020-12-31 | 365 | 7.4478 | 0.44775 | 7 | 0.8955
10732 | 7.28 | 1 | 2019-12-31 | 2020-12-31 | 365 | 8.3415 | 0.34148 | 8 | 0.68296
10746 | 4.08 | 1 | 2019-12-31 | 2020-12-31 | 365 | 4.6749 | 0.6749 | 5 | 0.34979
10496 | 4.59 | 1 | 2019-12-31 | 2020-12-31 | 365 | 5.2593 | 0.25926 | 5 | 0.51852
10626 | 5.1 | 1 | 2019-12-31 | 2020-12-31 | 365 | 5.8436 | 0.84362 | 6 | 0.68724
10554 | 5.2 | 1 | 2019-12-31 | 2020-12-31 | 365 | 5.9582 | 0.9582 | 6 | 0.9164
10559 | 7.54 | 1 | 2019-12-31 | 2020-12-31 | 365 | 8.6394 | 0.63939 | 9 | 0.27878
10562 | 2.805 | 1 | 2019-12-31 | 2020-12-31 | 365 | 3.214 | 0.21399 | 3 | 0.42798
10569 | 8.16 | 1 | 2019-12-31 | 2020-12-31 | 365 | 9.3498 | 0.34979 | 9 | 0.69959
10571 | 7.14 | 1 | 2019-12-31 | 2020-12-31 | 365 | 8.1811 | 0.18107 | 8 | 0.36214
10362 | 5.355 | 1 | 2019-12-31 | 2020-12-31 | 365 | 6.1358 | 0.1358 | 6 | 0.2716
10762 | 7.14 | 1 | 2019-12-31 | 2020-12-31 | 365 | 8.1811 | 0.18107 | 8 | 0.36214
10764 | 4.16 | 1 | 2019-12-31 | 2020-12-31 | 365 | 4.7666 | 0.76656 | 5 | 0.53312
10768 | 4.59 | 1 | 2019-12-31 | 2020-12-31 | 365 | 5.2593 | 0.25926 | 5 | 0.51852
10787 | 6.24 | 1 | 2019-12-31 | 2020-12-31 | 365 | 7.1498 | 0.14984 | 7 | 0.29968
10789 | 7.65 | 1 | 2019-12-31 | 2020-12-31 | 365 | 8.7654 | 0.76543 | 9 | 0.53086
10793 | 6.24 | 1 | 2019-12-31 | 2020-12-31 | 365 | 7.1498 | 0.14984 | 7 | 0.29968
10792 | 12.24 | 1 | 2019-12-31 | 2020-12-31 | 365 | 14.0247 | 0.02469 | 14 | 0.04938
10808 | 5.1 | 1 | 2019-12-31 | 2020-12-31 | 365 | 5.8436 | 0.84362 | 6 | 0.68724
10810 | 7.28 | 1 | 2019-12-31 | 2020-12-31 | 365 | 8.3415 | 0.34148 | 8 | 0.68296
10811 | 15.81 | 1 | 2019-12-31 | 2020-12-31 | 365 | 18.1152 | 0.11522 | 18 | 0.23045
10817 | 8.5 | 1 | 2019-12-31 | 2020-12-31 | 365 | 9.7394 | 0.73937 | 10 | 0.47874
10820 | 4.94 | 1 | 2019-12-31 | 2020-12-31 | 365 | 5.6603 | 0.66029 | 6 | 0.32058
10823 | 12 | 1 | 2019-12-31 | 2020-12-31 | 365 | 13.7497 | 0.7497 | 14 | 0.49939
10822 | 8.16 | 1 | 2019-12-31 | 2020-12-31 | 365 | 9.3498 | 0.34979 | 9 | 0.69959
10825 | 7 | 1 | 2019-12-31 | 2020-12-31 | 365 | 8.0207 | 0.020656 | 8 | 0.041312
10828 | 12 | 1 | 2019-12-31 | 2020-12-31 | 365 | 13.7497 | 0.7497 | 14 | 0.49939
10827 | 10.25 | 1 | 2019-12-31 | 2020-12-31 | 365 | 11.7445 | 0.74453 | 12 | 0.48906
10830 | 5.61 | 1 | 2019-12-31 | 2020-12-31 | 365 | 6.428 | 0.42798 | 6 | 0.85597
10834 | 4.16 | 1 | 2019-12-31 | 2020-12-31 | 365 | 4.7666 | 0.76656 | 5 | 0.53312
10835 | 5.5 | 1 | 2019-12-31 | 2020-12-31 | 365 | 6.3019 | 0.30194 | 6 | 0.60389
10836 | 9.18 | 1 | 2019-12-31 | 2020-12-31 | 365 | 10.5185 | 0.51852 | 11 | 0.037035
10837 | 4.59 | 1 | 2019-12-31 | 2020-12-31 | 365 | 5.2593 | 0.25926 | 5 | 0.51852
10838 | 8.925 | 1 | 2019-12-31 | 2020-12-31 | 365 | 10.2263 | 0.22634 | 10 | 0.45267
10839 | 5.46 | 1 | 2019-12-31 | 2020-12-31 | 365 | 6.2561 | 0.25611 | 6 | 0.51222
10841 | 5.1 | 1 | 2019-12-31 | 2020-12-31 | 365 | 5.8436 | 0.84362 | 6 | 0.68724
10842 | 8.84 | 1 | 2019-12-31 | 2020-12-31 | 365 | 10.1289 | 0.12894 | 10 | 0.25789
10843 | 16.575 | 1 | 2019-12-31 | 2020-12-31 | 365 | 18.9918 | 0.99177 | 19 | 0.98354
10844 | 10.92 | 1 | 2019-12-31 | 2020-12-31 | 365 | 12.5122 | 0.51222 | 13 | 0.024447
10979 | 11.22 | 1 | 2019-12-31 | 2020-12-31 | 365 | 12.856 | 0.85597 | 13 | 0.71193
9286 | 7.395 | 1 | 2019-12-31 | 2020-12-31 | 365 | 8.4733 | 0.47325 | 8 | 0.9465
10980 | 7.14 | 1 | 2019-12-31 | 2020-12-31 | 365 | 8.1811 | 0.18107 | 8 | 0.36214
11030 | 11.475 | 1 | 2019-12-31 | 2020-12-31 | 365 | 13.1481 | 0.14815 | 13 | 0.29629
11033 | 11.22 | 1 | 2019-12-31 | 2020-12-31 | 365 | 12.856 | 0.85597 | 13 | 0.71193
17096 | 5.5 | 1 | 2019-12-31 | 2020-12-31 | 365 | 6.3019 | 0.30194 | 6 | 0.60389
17142 | 5.1 | 1 | 2019-12-31 | 2020-12-31 | 365 | 5.8436 | 0.84362 | 6 | 0.68724
20385 | 4.68 | 1 | 2019-12-31 | 2020-12-31 | 365 | 5.3624 | 0.36238 | 5 | 0.72476
58980 | 2.16 | 1 | 2019-12-31 | 2020-12-31 | 365 | 2.4749 | 0.47495 | 2 | 0.94989
16912 | 5.72 | 1 | 2019-12-31 | 2020-12-31 | 365 | 6.554 | 0.55402 | 7 | 0.10804
20381 | 6.5 | 1 | 2019-12-31 | 2020-12-31 | 365 | 7.4478 | 0.44775 | 7 | 0.8955
58873 | 6.12 | 1 | 2019-12-31 | 2020-12-31 | 365 | 7.0123 | 0.012345 | 7 | 0.02469
58951 | 3.06 | 1 | 2019-12-31 | 2020-12-31 | 365 | 3.5062 | 0.50617 | 4 | 0.012345
17227 | 4.94 | 1 | 2019-12-31 | 2020-12-31 | 365 | 5.6603 | 0.66029 | 6 | 0.32058
20266 | 7.28 | 1 | 2019-12-31 | 2020-12-31 | 365 | 8.3415 | 0.34148 | 8 | 0.68296
20265 | 3.12 | 1 | 2019-12-31 | 2020-12-31 | 365 | 3.5749 | 0.57492 | 4 | 0.14984
53830 | 5.94 | 1 | 2019-12-31 | 2020-12-31 | 365 | 6.8061 | 0.8061 | 7 | 0.6122
17116 | 3.825 | 1 | 2019-12-31 | 2020-12-31 | 365 | 4.3827 | 0.38272 | 4 | 0.76543
21358 | 7.28 | 1 | 2019-12-31 | 2020-12-31 | 365 | 8.3415 | 0.34148 | 8 | 0.68296
20361 | 9.69 | 1 | 2019-12-31 | 2020-12-31 | 365 | 11.1029 | 0.10288 | 11 | 0.20576
17156 | 5.72 | 1 | 2019-12-31 | 2020-12-31 | 365 | 6.554 | 0.55402 | 7 | 0.10804
17132 | 6.12 | 1 | 2019-12-31 | 2020-12-31 | 365 | 7.0123 | 0.012345 | 7 | 0.02469
17146 | 2.295 | 1 | 2019-12-31 | 2020-12-31 | 365 | 2.6296 | 0.62963 | 3 | 0.25926
17099 | 4.845 | 1 | 2019-12-31 | 2020-12-31 | 365 | 5.5514 | 0.55144 | 6 | 0.10288
15150 | 8.84 | 1 | 2019-12-31 | 2020-12-31 | 365 | 10.1289 | 0.12894 | 10 | 0.25789
17103 | 5.61 | 1 | 2019-12-31 | 2020-12-31 | 365 | 6.428 | 0.42798 | 6 | 0.85597
17130 | 3.315 | 1 | 2019-12-31 | 2020-12-31 | 365 | 3.7984 | 0.79835 | 4 | 0.59671
20386 | 8.84 | 1 | 2019-12-31 | 2020-12-31 | 365 | 10.1289 | 0.12894 | 10 | 0.25789
15176 | 2.34 | 1 | 2019-12-31 | 2020-12-31 | 365 | 2.6812 | 0.68119 | 3 | 0.36238
17221 | 2.6 | 1 | 2019-12-31 | 2020-12-31 | 365 | 2.9791 | 0.9791 | 3 | 0.9582
17494 | 2.34 | 1 | 2019-12-31 | 2020-12-31 | 365 | 2.6812 | 0.68119 | 3 | 0.36238
17157 | 6.12 | 1 | 2019-12-31 | 2020-12-31 | 365 | 7.0123 | 0.012345 | 7 | 0.02469
17135 | 5.1 | 1 | 2019-12-31 | 2020-12-31 | 365 | 5.8436 | 0.84362 | 6 | 0.68724
20325 | 6.63 | 1 | 2019-12-31 | 2020-12-31 | 365 | 7.5967 | 0.59671 | 8 | 0.19341
17110 | 5.355 | 1 | 2019-12-31 | 2020-12-31 | 365 | 6.1358 | 0.1358 | 6 | 0.2716
53852 | 3.9 | 1 | 2019-12-31 | 2020-12-31 | 365 | 4.4687 | 0.46865 | 4 | 0.9373
15135 | 12.48 | 1 | 2019-12-31 | 2020-12-31 | 365 | 14.2997 | 0.29968 | 14 | 0.59937
17112 | 11.22 | 1 | 2019-12-31 | 2020-12-31 | 365 | 12.856 | 0.85597 | 13 | 0.71193
15259 | 5.2 | 1 | 2019-12-31 | 2020-12-31 | 365 | 5.9582 | 0.9582 | 6 | 0.9164
17199 | 7.905 | 1 | 2019-12-31 | 2020-12-31 | 365 | 9.0576 | 0.057612 | 9 | 0.11522
17151 | 3.9 | 1 | 2019-12-31 | 2020-12-31 | 365 | 4.4687 | 0.46865 | 4 | 0.9373
20238 | 4.75 | 1 | 2019-12-31 | 2020-12-31 | 365 | 5.4426 | 0.44259 | 5 | 0.88518
17126 | 5.1 | 1 | 2019-12-31 | 2020-12-31 | 365 | 5.8436 | 0.84362 | 6 | 0.68724
59052 | 3.12 | 1 | 2019-12-31 | 2020-12-31 | 365 | 3.5749 | 0.57492 | 4 | 0.14984
17158 | 11.985 | 1 | 2019-12-31 | 2020-12-31 | 365 | 13.7325 | 0.73251 | 14 | 0.46502
17195 | 5.1 | 1 | 2019-12-31 | 2020-12-31 | 365 | 5.8436 | 0.84362 | 6 | 0.68724
17121 | 9.18 | 1 | 2019-12-31 | 2020-12-31 | 365 | 10.5185 | 0.51852 | 11 | 0.037035
15331 | 3.9 | 1 | 2019-12-31 | 2020-12-31 | 365 | 4.4687 | 0.46865 | 4 | 0.9373
11034 | 6.375 | 1 | 2019-12-31 | 2020-12-31 | 365 | 7.3045 | 0.30453 | 7 | 0.60905
11074 | 8.16 | 1 | 2019-12-31 | 2020-12-31 | 365 | 9.3498 | 0.34979 | 9 | 0.69959
11081 | 4.59 | 1 | 2019-12-31 | 2020-12-31 | 365 | 5.2593 | 0.25926 | 5 | 0.51852
11082 | 10.4 | 1 | 2019-12-31 | 2020-12-31 | 365 | 11.9164 | 0.9164 | 12 | 0.83281
11084 | 5.61 | 1 | 2019-12-31 | 2020-12-31 | 365 | 6.428 | 0.42798 | 6 | 0.85597
11086 | 3.57 | 1 | 2019-12-31 | 2020-12-31 | 365 | 4.0905 | 0.090535 | 4 | 0.18107
11091 | 4.335 | 1 | 2019-12-31 | 2020-12-31 | 365 | 4.9671 | 0.96708 | 5 | 0.93416
11111 | 8.925 | 1 | 2019-12-31 | 2020-12-31 | 365 | 10.2263 | 0.22634 | 10 | 0.45267
11114 | 10.71 | 1 | 2019-12-31 | 2020-12-31 | 365 | 12.2716 | 0.2716 | 12 | 0.54321
11122 | 3.06 | 1 | 2019-12-31 | 2020-12-31 | 365 | 3.5062 | 0.50617 | 4 | 0.012345
11123 | 10.2 | 1 | 2019-12-31 | 2020-12-31 | 365 | 11.6872 | 0.68724 | 12 | 0.37448
11127 | 5.865 | 1 | 2019-12-31 | 2020-12-31 | 365 | 6.7202 | 0.72016 | 7 | 0.44033
11171 | 4.59 | 1 | 2019-12-31 | 2020-12-31 | 365 | 5.2593 | 0.25926 | 5 | 0.51852
11218 | 3.9 | 1 | 2019-12-31 | 2020-12-31 | 365 | 4.4687 | 0.46865 | 4 | 0.9373
11266 | 5.865 | 1 | 2019-12-31 | 2020-12-31 | 365 | 6.7202 | 0.72016 | 7 | 0.44033
11304 | 3.06 | 1 | 2019-12-31 | 2020-12-31 | 365 | 3.5062 | 0.50617 | 4 | 0.012345
11307 | 7.905 | 1 | 2019-12-31 | 2020-12-31 | 365 | 9.0576 | 0.057612 | 9 | 0.11522
11305 | 4.59 | 1 | 2019-12-31 | 2020-12-31 | 365 | 5.2593 | 0.25926 | 5 | 0.51852
10435 | 9 | 1 | 2019-12-31 | 2020-12-31 | 365 | 10.3123 | 0.31227 | 10 | 0.62454
10454 | 3.9 | 1 | 2019-12-31 | 2020-12-31 | 365 | 4.4687 | 0.46865 | 4 | 0.9373
10599 | 5.1 | 1 | 2019-12-31 | 2020-12-31 | 365 | 5.8436 | 0.84362 | 6 | 0.68724
10656 | 3.12 | 1 | 2019-12-31 | 2020-12-31 | 365 | 3.5749 | 0.57492 | 4 | 0.14984
10786 | 2.805 | 1 | 2019-12-31 | 2020-12-31 | 365 | 3.214 | 0.21399 | 3 | 0.42798
10829 | 2.5 | 1 | 2019-12-31 | 2020-12-31 | 365 | 2.8645 | 0.86452 | 3 | 0.72904
11455 | 9.435 | 1 | 2019-12-31 | 2020-12-31 | 365 | 10.8107 | 0.8107 | 11 | 0.6214
11475 | 5.355 | 1 | 2019-12-31 | 2020-12-31 | 365 | 6.1358 | 0.1358 | 6 | 0.2716
10080 | 15.3 | 1 | 2019-12-31 | 2020-12-31 | 365 | 17.5309 | 0.53086 | 18 | 0.061725
12213 | 3.825 | 1 | 2019-12-31 | 2020-12-31 | 365 | 4.3827 | 0.38272 | 4 | 0.76543
11522 | 3.06 | 1 | 2019-12-31 | 2020-12-31 | 365 | 3.5062 | 0.50617 | 4 | 0.012345
11532 | 4.59 | 1 | 2019-12-31 | 2020-12-31 | 365 | 5.2593 | 0.25926 | 5 | 0.51852
11560 | 9.18 | 1 | 2019-12-31 | 2020-12-31 | 365 | 10.5185 | 0.51852 | 11 | 0.037035
11554 | 222.87 | 0.9 | 2019-12-31 | 2020-12-31 | 365 | 229.8296 | 0.82961 | 230 | 0.65921
11603 | 6.375 | 1 | 2019-12-31 | 2020-12-31 | 365 | 7.3045 | 0.30453 | 7 | 0.60905
11604 | 9.435 | 1 | 2019-12-31 | 2020-12-31 | 365 | 10.8107 | 0.8107 | 11 | 0.6214
12172 | 7.395 | 1 | 2019-12-31 | 2020-12-31 | 365 | 8.4733 | 0.47325 | 8 | 0.9465
11644 | 6.375 | 1 | 2019-12-31 | 2020-12-31 | 365 | 7.3045 | 0.30453 | 7 | 0.60905
11647 | 6.12 | 1 | 2019-12-31 | 2020-12-31 | 365 | 7.0123 | 0.012345 | 7 | 0.02469
11686 | 3.57 | 1 | 2019-12-31 | 2020-12-31 | 365 | 4.0905 | 0.090535 | 4 | 0.18107
11687 | 3.57 | 1 | 2019-12-31 | 2020-12-31 | 365 | 4.0905 | 0.090535 | 4 | 0.18107
11706 | 4.59 | 1 | 2019-12-31 | 2020-12-31 | 365 | 5.2593 | 0.25926 | 5 | 0.51852
11711 | 4.845 | 1 | 2019-12-31 | 2020-12-31 | 365 | 5.5514 | 0.55144 | 6 | 0.10288
11716 | 10.2 | 1 | 2019-12-31 | 2020-12-31 | 365 | 11.6872 | 0.68724 | 12 | 0.37448
11819 | 3.06 | 1 | 2019-12-31 | 2020-12-31 | 365 | 3.5062 | 0.50617 | 4 | 0.012345
11821 | 2.75 | 1 | 2019-12-31 | 2020-12-31 | 365 | 3.151 | 0.15097 | 3 | 0.30194
11822 | 7.54 | 1 | 2019-12-31 | 2020-12-31 | 365 | 8.6394 | 0.63939 | 9 | 0.27878
10904 | 12.5 | 1 | 2019-12-31 | 2020-12-31 | 365 | 14.3226 | 0.3226 | 14 | 0.6452
12116 | 4.845 | 1 | 2019-12-31 | 2020-12-31 | 365 | 5.5514 | 0.55144 | 6 | 0.10288
12530 | 5.61 | 1 | 2019-12-31 | 2020-12-31 | 365 | 6.428 | 0.42798 | 6 | 0.85597
12553 | 5.25 | 1 | 2019-12-31 | 2020-12-31 | 365 | 6.0155 | 0.015492 | 6 | 0.030984
12676 | 8.67 | 1 | 2019-12-31 | 2020-12-31 | 365 | 9.9342 | 0.93416 | 10 | 0.86831
12680 | 13.315 | 1 | 2019-12-31 | 2020-12-31 | 365 | 15.2564 | 0.25643 | 15 | 0.51287
10765 | 9.1 | 1 | 2019-12-31 | 2020-12-31 | 365 | 10.4269 | 0.42685 | 10 | 0.85371
12863 | 6.375 | 1 | 2019-12-31 | 2020-12-31 | 365 | 7.3045 | 0.30453 | 7 | 0.60905
12888 | 9.5 | 1 | 2019-12-31 | 2020-12-31 | 365 | 10.8852 | 0.88518 | 11 | 0.77035
13582 | 8.415 | 1 | 2019-12-31 | 2020-12-31 | 365 | 9.642 | 0.64197 | 10 | 0.28395
13583 | 7 | 1 | 2019-12-31 | 2020-12-31 | 365 | 8.0207 | 0.020656 | 8 | 0.041312
10171 | 6.12 | 1 | 2019-12-31 | 2020-12-31 | 365 | 7.0123 | 0.012345 | 7 | 0.02469
13633 | 7.65 | 1 | 2019-12-31 | 2020-12-31 | 365 | 8.7654 | 0.76543 | 9 | 0.53086
13655 | 6.5 | 1 | 2019-12-31 | 2020-12-31 | 365 | 7.4478 | 0.44775 | 7 | 0.8955
13763 | 10.71 | 1 | 2019-12-31 | 2020-12-31 | 365 | 12.2716 | 0.2716 | 12 | 0.54321
13979 | 8.5 | 1 | 2019-12-31 | 2020-12-31 | 365 | 9.7394 | 0.73937 | 10 | 0.47874
6347 | 4.59 | 1 | 2019-12-31 | 2020-12-31 | 365 | 5.2593 | 0.25926 | 5 | 0.51852
14031 | 2.805 | 1 | 2019-12-31 | 2020-12-31 | 365 | 3.214 | 0.21399 | 3 | 0.42798
14037 | 13.26 | 1 | 2019-12-31 | 2020-12-31 | 365 | 15.1934 | 0.19341 | 15 | 0.38683
12133 | 11.73 | 1 | 2019-12-31 | 2020-12-31 | 365 | 13.4403 | 0.44033 | 13 | 0.88066
14051 | 5.355 | 1 | 2019-12-31 | 2020-12-31 | 365 | 6.1358 | 0.1358 | 6 | 0.2716
17236 | 3.75 | 1 | 2019-12-31 | 2020-12-31 | 365 | 4.2968 | 0.29678 | 4 | 0.59356
20355 | 4.08 | 1 | 2019-12-31 | 2020-12-31 | 365 | 4.6749 | 0.6749 | 5 | 0.34979
17205 | 9.88 | 1 | 2019-12-31 | 2020-12-31 | 365 | 11.3206 | 0.32058 | 11 | 0.64117
17108 | 6.25 | 1 | 2019-12-31 | 2020-12-31 | 365 | 7.1613 | 0.1613 | 7 | 0.3226
17590 | 2.86 | 1 | 2019-12-31 | 2020-12-31 | 365 | 3.277 | 0.27701 | 3 | 0.55402
11842 | 2.7 | 1 | 2019-12-31 | 2020-12-31 | 365 | 3.0937 | 0.093682 | 3 | 0.18736
11196 | 5.72 | 1 | 2019-12-31 | 2020-12-31 | 365 | 6.554 | 0.55402 | 7 | 0.10804
11156 | 4.59 | 1 | 2019-12-31 | 2020-12-31 | 365 | 5.2593 | 0.25926 | 5 | 0.51852
11181 | 7.02 | 1 | 2019-12-31 | 2020-12-31 | 365 | 8.0436 | 0.043572 | 8 | 0.087144
11169 | 4.94 | 1 | 2019-12-31 | 2020-12-31 | 365 | 5.6603 | 0.66029 | 6 | 0.32058
11152 | 10.92 | 1 | 2019-12-31 | 2020-12-31 | 365 | 12.5122 | 0.51222 | 13 | 0.024447
11185 | 2.55 | 1 | 2019-12-31 | 2020-12-31 | 365 | 2.9218 | 0.92181 | 3 | 0.84362
11154 | 5.2 | 1 | 2019-12-31 | 2020-12-31 | 365 | 5.9582 | 0.9582 | 6 | 0.9164
11145 | 6.24 | 1 | 2019-12-31 | 2020-12-31 | 365 | 7.1498 | 0.14984 | 7 | 0.29968
11234 | 5.2 | 1 | 2019-12-31 | 2020-12-31 | 365 | 5.9582 | 0.9582 | 6 | 0.9164
11313 | 11.22 | 1 | 2019-12-31 | 2020-12-31 | 365 | 12.856 | 0.85597 | 13 | 0.71193
11316 | 10.66 | 1 | 2019-12-31 | 2020-12-31 | 365 | 12.2143 | 0.21431 | 12 | 0.42863
11311 | 11.96 | 1 | 2019-12-31 | 2020-12-31 | 365 | 13.7039 | 0.70386 | 14 | 0.40773
11297 | 3.9 | 1 | 2019-12-31 | 2020-12-31 | 365 | 4.4687 | 0.46865 | 4 | 0.9373
11243 | 7.54 | 1 | 2019-12-31 | 2020-12-31 | 365 | 8.6394 | 0.63939 | 9 | 0.27878
11309 | 9.945 | 1 | 2019-12-31 | 2020-12-31 | 365 | 11.3951 | 0.39506 | 11 | 0.79012
11321 | 4.845 | 1 | 2019-12-31 | 2020-12-31 | 365 | 5.5514 | 0.55144 | 6 | 0.10288
11323 | 5.98 | 1 | 2019-12-31 | 2020-12-31 | 365 | 6.8519 | 0.85193 | 7 | 0.70386
11261 | 5.46 | 1 | 2019-12-31 | 2020-12-31 | 365 | 6.2561 | 0.25611 | 6 | 0.51222
11324 | 5.035 | 1 | 2019-12-31 | 2020-12-31 | 365 | 5.7691 | 0.76914 | 6 | 0.53829
11391 | 2.04 | 1 | 2019-12-31 | 2020-12-31 | 365 | 2.3374 | 0.33745 | 2 | 0.6749
11219 | 13.005 | 1 | 2019-12-31 | 2020-12-31 | 365 | 14.9012 | 0.90123 | 15 | 0.80247
11217 | 5.865 | 1 | 2019-12-31 | 2020-12-31 | 365 | 6.7202 | 0.72016 | 7 | 0.44033
11279 | 4.68 | 1 | 2019-12-31 | 2020-12-31 | 365 | 5.3624 | 0.36238 | 5 | 0.72476
11195 | 4.08 | 1 | 2019-12-31 | 2020-12-31 | 365 | 4.6749 | 0.6749 | 5 | 0.34979
11116 | 9.18 | 1 | 2019-12-31 | 2020-12-31 | 365 | 10.5185 | 0.51852 | 11 | 0.037035
11097 | 13.005 | 1 | 2019-12-31 | 2020-12-31 | 365 | 14.9012 | 0.90123 | 15 | 0.80247
11125 | 3.06 | 1 | 2019-12-31 | 2020-12-31 | 365 | 3.5062 | 0.50617 | 4 | 0.012345
11078 | 8.16 | 1 | 2019-12-31 | 2020-12-31 | 365 | 9.3498 | 0.34979 | 9 | 0.69959
11073 | 2.04 | 1 | 2019-12-31 | 2020-12-31 | 365 | 2.3374 | 0.33745 | 2 | 0.6749
11216 | 6.5 | 1 | 2019-12-31 | 2020-12-31 | 365 | 7.4478 | 0.44775 | 7 | 0.8955
10964 | 6.885 | 1 | 2019-12-31 | 2020-12-31 | 365 | 7.8889 | 0.88889 | 8 | 0.77778
11028 | 5.355 | 1 | 2019-12-31 | 2020-12-31 | 365 | 6.1358 | 0.1358 | 6 | 0.2716
10989 | 6.63 | 1 | 2019-12-31 | 2020-12-31 | 365 | 7.5967 | 0.59671 | 8 | 0.19341
11072 | 7.54 | 1 | 2019-12-31 | 2020-12-31 | 365 | 8.6394 | 0.63939 | 9 | 0.27878
11050 | 6.24 | 1 | 2019-12-31 | 2020-12-31 | 365 | 7.1498 | 0.14984 | 7 | 0.29968
11046 | 6.24 | 1 | 2019-12-31 | 2020-12-31 | 365 | 7.1498 | 0.14984 | 7 | 0.29968
11040 | 5.98 | 1 | 2019-12-31 | 2020-12-31 | 365 | 6.8519 | 0.85193 | 7 | 0.70386
11047 | 7.28 | 1 | 2019-12-31 | 2020-12-31 | 365 | 8.3415 | 0.34148 | 8 | 0.68296
11042 | 5.98 | 1 | 2019-12-31 | 2020-12-31 | 365 | 6.8519 | 0.85193 | 7 | 0.70386
11093 | 3.57 | 1 | 2019-12-31 | 2020-12-31 | 365 | 4.0905 | 0.090535 | 4 | 0.18107
11095 | 7.8 | 1 | 2019-12-31 | 2020-12-31 | 365 | 8.9373 | 0.9373 | 9 | 0.8746
11230 | 8.84 | 1 | 2019-12-31 | 2020-12-31 | 365 | 10.1289 | 0.12894 | 10 | 0.25789
11231 | 3.825 | 1 | 2019-12-31 | 2020-12-31 | 365 | 4.3827 | 0.38272 | 4 | 0.76543
11277 | 7.54 | 1 | 2019-12-31 | 2020-12-31 | 365 | 8.6394 | 0.63939 | 9 | 0.27878
11319 | 4.08 | 1 | 2019-12-31 | 2020-12-31 | 365 | 4.6749 | 0.6749 | 5 | 0.34979
11326 | 6.12 | 1 | 2019-12-31 | 2020-12-31 | 365 | 7.0123 | 0.012345 | 7 | 0.02469
11333 | 7.8 | 1 | 2019-12-31 | 2020-12-31 | 365 | 8.9373 | 0.9373 | 9 | 0.8746
11365 | 8.32 | 1 | 2019-12-31 | 2020-12-31 | 365 | 9.5331 | 0.53312 | 10 | 0.066245
11396 | 7.905 | 1 | 2019-12-31 | 2020-12-31 | 365 | 9.0576 | 0.057612 | 9 | 0.11522
11368 | 6.12 | 1 | 2019-12-31 | 2020-12-31 | 365 | 7.0123 | 0.012345 | 7 | 0.02469
11227 | 8.415 | 1 | 2019-12-31 | 2020-12-31 | 365 | 9.642 | 0.64197 | 10 | 0.28395
11399 | 5 | 1 | 2019-12-31 | 2020-12-31 | 365 | 5.729 | 0.72904 | 6 | 0.45808
11401 | 8.84 | 1 | 2019-12-31 | 2020-12-31 | 365 | 10.1289 | 0.12894 | 10 | 0.25789
11402 | 10.4 | 1 | 2019-12-31 | 2020-12-31 | 365 | 11.9164 | 0.9164 | 12 | 0.83281
11229 | 4.845 | 1 | 2019-12-31 | 2020-12-31 | 365 | 5.5514 | 0.55144 | 6 | 0.10288
11403 | 4.59 | 1 | 2019-12-31 | 2020-12-31 | 365 | 5.2593 | 0.25926 | 5 | 0.51852
11425 | 5.1 | 1 | 2019-12-31 | 2020-12-31 | 365 | 5.8436 | 0.84362 | 6 | 0.68724
11426 | 9.62 | 1 | 2019-12-31 | 2020-12-31 | 365 | 11.0227 | 0.022673 | 11 | 0.045346
11429 | 4.845 | 1 | 2019-12-31 | 2020-12-31 | 365 | 5.5514 | 0.55144 | 6 | 0.10288
11225 | 8.16 | 1 | 2019-12-31 | 2020-12-31 | 365 | 9.3498 | 0.34979 | 9 | 0.69959
11456 | 5.2 | 1 | 2019-12-31 | 2020-12-31 | 365 | 5.9582 | 0.9582 | 6 | 0.9164
11457 | 6.375 | 1 | 2019-12-31 | 2020-12-31 | 365 | 7.3045 | 0.30453 | 7 | 0.60905
11027 | 5.1 | 1 | 2019-12-31 | 2020-12-31 | 365 | 5.8436 | 0.84362 | 6 | 0.68724
11460 | 8.415 | 1 | 2019-12-31 | 2020-12-31 | 365 | 9.642 | 0.64197 | 10 | 0.28395
11362 | 5.1 | 1 | 2019-12-31 | 2020-12-31 | 365 | 5.8436 | 0.84362 | 6 | 0.68724
11444 | 7.8 | 1 | 2019-12-31 | 2020-12-31 | 365 | 8.9373 | 0.9373 | 9 | 0.8746
11011 | 15.3 | 1 | 2019-12-31 | 2020-12-31 | 365 | 17.5309 | 0.53086 | 18 | 0.061725
11464 | 3.64 | 1 | 2019-12-31 | 2020-12-31 | 365 | 4.1707 | 0.17074 | 4 | 0.34148
11466 | 4.59 | 1 | 2019-12-31 | 2020-12-31 | 365 | 5.2593 | 0.25926 | 5 | 0.51852
11470 | 8.67 | 1 | 2019-12-31 | 2020-12-31 | 365 | 9.9342 | 0.93416 | 10 | 0.86831
11476 | 7.54 | 1 | 2019-12-31 | 2020-12-31 | 365 | 8.6394 | 0.63939 | 9 | 0.27878
10981 | 6.625 | 1 | 2019-12-31 | 2020-12-31 | 365 | 7.591 | 0.59098 | 8 | 0.18196
11481 | 5.61 | 1 | 2019-12-31 | 2020-12-31 | 365 | 6.428 | 0.42798 | 6 | 0.85597
10971 | 4.335 | 1 | 2019-12-31 | 2020-12-31 | 365 | 4.9671 | 0.96708 | 5 | 0.93416
11389 | 13.515 | 1 | 2019-12-31 | 2020-12-31 | 365 | 15.4856 | 0.4856 | 15 | 0.97119
11430 | 9.1 | 1 | 2019-12-31 | 2020-12-31 | 365 | 10.4269 | 0.42685 | 10 | 0.85371
11433 | 9.88 | 1 | 2019-12-31 | 2020-12-31 | 365 | 11.3206 | 0.32058 | 11 | 0.64117
11322 | 4.59 | 1 | 2019-12-31 | 2020-12-31 | 365 | 5.2593 | 0.25926 | 5 | 0.51852
11493 | 13.25 | 1 | 2019-12-31 | 2020-12-31 | 365 | 15.182 | 0.18196 | 15 | 0.36391
11494 | 6.375 | 1 | 2019-12-31 | 2020-12-31 | 365 | 7.3045 | 0.30453 | 7 | 0.60905
11499 | 6.24 | 1 | 2019-12-31 | 2020-12-31 | 365 | 7.1498 | 0.14984 | 7 | 0.29968
11314 | 8.67 | 1 | 2019-12-31 | 2020-12-31 | 365 | 9.9342 | 0.93416 | 10 | 0.86831
11508 | 5.355 | 1 | 2019-12-31 | 2020-12-31 | 365 | 6.1358 | 0.1358 | 6 | 0.2716
11519 | 4.335 | 1 | 2019-12-31 | 2020-12-31 | 365 | 4.9671 | 0.96708 | 5 | 0.93416
11520 | 9.36 | 1 | 2019-12-31 | 2020-12-31 | 365 | 10.7248 | 0.72476 | 11 | 0.44953
11524 | 2.6 | 1 | 2019-12-31 | 2020-12-31 | 365 | 2.9791 | 0.9791 | 3 | 0.9582
11281 | 5.61 | 1 | 2019-12-31 | 2020-12-31 | 365 | 6.428 | 0.42798 | 6 | 0.85597
11527 | 7.395 | 1 | 2019-12-31 | 2020-12-31 | 365 | 8.4733 | 0.47325 | 8 | 0.9465
11427 | 5.865 | 1 | 2019-12-31 | 2020-12-31 | 365 | 6.7202 | 0.72016 | 7 | 0.44033
11477 | 7.65 | 1 | 2019-12-31 | 2020-12-31 | 365 | 8.7654 | 0.76543 | 9 | 0.53086
11473 | 5.1 | 1 | 2019-12-31 | 2020-12-31 | 365 | 5.8436 | 0.84362 | 6 | 0.68724
11535 | 8.67 | 1 | 2019-12-31 | 2020-12-31 | 365 | 9.9342 | 0.93416 | 10 | 0.86831
11502 | 5.61 | 1 | 2019-12-31 | 2020-12-31 | 365 | 6.428 | 0.42798 | 6 | 0.85597
11511 | 3.825 | 1 | 2019-12-31 | 2020-12-31 | 365 | 4.3827 | 0.38272 | 4 | 0.76543
11533 | 4.25 | 1 | 2019-12-31 | 2020-12-31 | 365 | 4.8697 | 0.86968 | 5 | 0.73937
11531 | 5.355 | 1 | 2019-12-31 | 2020-12-31 | 365 | 6.1358 | 0.1358 | 6 | 0.2716
11498 | 9.72 | 1 | 2019-12-31 | 2020-12-31 | 365 | 11.1373 | 0.13725 | 11 | 0.27451
10924 | 3.825 | 1 | 2019-12-31 | 2020-12-31 | 365 | 4.3827 | 0.38272 | 4 | 0.76543
11013 | 4.845 | 1 | 2019-12-31 | 2020-12-31 | 365 | 5.5514 | 0.55144 | 6 | 0.10288
10927 | 7.395 | 1 | 2019-12-31 | 2020-12-31 | 365 | 8.4733 | 0.47325 | 8 | 0.9465
10928 | 7.905 | 1 | 2019-12-31 | 2020-12-31 | 365 | 9.0576 | 0.057612 | 9 | 0.11522
11076 | 6.63 | 1 | 2019-12-31 | 2020-12-31 | 365 | 7.5967 | 0.59671 | 8 | 0.19341
11575 | 6.5 | 1 | 2019-12-31 | 2020-12-31 | 365 | 7.4478 | 0.44775 | 7 | 0.8955
11577 | 9.18 | 1 | 2019-12-31 | 2020-12-31 | 365 | 10.5185 | 0.51852 | 11 | 0.037035
11583 | 2.6 | 1 | 2019-12-31 | 2020-12-31 | 365 | 2.9791 | 0.9791 | 3 | 0.9582
11606 | 8.67 | 1 | 2019-12-31 | 2020-12-31 | 365 | 9.9342 | 0.93416 | 10 | 0.86831
11654 | 7.905 | 1 | 2019-12-31 | 2020-12-31 | 365 | 9.0576 | 0.057612 | 9 | 0.11522
11665 | 9.945 | 1 | 2019-12-31 | 2020-12-31 | 365 | 11.3951 | 0.39506 | 11 | 0.79012
11671 | 8.67 | 1 | 2019-12-31 | 2020-12-31 | 365 | 9.9342 | 0.93416 | 10 | 0.86831
11692 | 7.25 | 1 | 2019-12-31 | 2020-12-31 | 365 | 8.3071 | 0.30711 | 8 | 0.61422
11698 | 4.77 | 1 | 2019-12-31 | 2020-12-31 | 365 | 5.4655 | 0.4655 | 5 | 0.93101
11701 | 10.2 | 1 | 2019-12-31 | 2020-12-31 | 365 | 11.6872 | 0.68724 | 12 | 0.37448
11710 | 5.355 | 1 | 2019-12-31 | 2020-12-31 | 365 | 6.1358 | 0.1358 | 6 | 0.2716
11718 | 16.065 | 1 | 2019-12-31 | 2020-12-31 | 365 | 18.4074 | 0.40741 | 18 | 0.81481
11831 | 8.84 | 1 | 2019-12-31 | 2020-12-31 | 365 | 10.1289 | 0.12894 | 10 | 0.25789
11832 | 5.2 | 1 | 2019-12-31 | 2020-12-31 | 365 | 5.9582 | 0.9582 | 6 | 0.9164
11868 | 9.18 | 1 | 2019-12-31 | 2020-12-31 | 365 | 10.5185 | 0.51852 | 11 | 0.037035
11872 | 4.94 | 1 | 2019-12-31 | 2020-12-31 | 365 | 5.6603 | 0.66029 | 6 | 0.32058
11722 | 6.12 | 1 | 2019-12-31 | 2020-12-31 | 365 | 7.0123 | 0.012345 | 7 | 0.02469
11723 | 8.16 | 1 | 2019-12-31 | 2020-12-31 | 365 | 9.3498 | 0.34979 | 9 | 0.69959
11874 | 6.885 | 1 | 2019-12-31 | 2020-12-31 | 365 | 7.8889 | 0.88889 | 8 | 0.77778
11725 | 2.805 | 1 | 2019-12-31 | 2020-12-31 | 365 | 3.214 | 0.21399 | 3 | 0.42798
11883 | 4.16 | 1 | 2019-12-31 | 2020-12-31 | 365 | 4.7666 | 0.76656 | 5 | 0.53312
11888 | 8.84 | 1 | 2019-12-31 | 2020-12-31 | 365 | 10.1289 | 0.12894 | 10 | 0.25789
11892 | 6.5 | 1 | 2019-12-31 | 2020-12-31 | 365 | 7.4478 | 0.44775 | 7 | 0.8955
11954 | 3.315 | 1 | 2019-12-31 | 2020-12-31 | 365 | 3.7984 | 0.79835 | 4 | 0.59671
11754 | 7.65 | 1 | 2019-12-31 | 2020-12-31 | 365 | 8.7654 | 0.76543 | 9 | 0.53086
11956 | 6.63 | 1 | 2019-12-31 | 2020-12-31 | 365 | 7.5967 | 0.59671 | 8 | 0.19341
11847 | 7.8 | 1 | 2019-12-31 | 2020-12-31 | 365 | 8.9373 | 0.9373 | 9 | 0.8746
12030 | 5.46 | 1 | 2019-12-31 | 2020-12-31 | 365 | 6.2561 | 0.25611 | 6 | 0.51222
11724 | 10.965 | 1 | 2019-12-31 | 2020-12-31 | 365 | 12.5638 | 0.56378 | 13 | 0.12757
12079 | 6.24 | 1 | 2019-12-31 | 2020-12-31 | 365 | 7.1498 | 0.14984 | 7 | 0.29968
12082 | 7.8 | 1 | 2019-12-31 | 2020-12-31 | 365 | 8.9373 | 0.9373 | 9 | 0.8746
12087 | 7.14 | 1 | 2019-12-31 | 2020-12-31 | 365 | 8.1811 | 0.18107 | 8 | 0.36214
11773 | 7.905 | 1 | 2019-12-31 | 2020-12-31 | 365 | 9.0576 | 0.057612 | 9 | 0.11522
12122 | 2.86 | 1 | 2019-12-31 | 2020-12-31 | 365 | 3.277 | 0.27701 | 3 | 0.55402
12123 | 5.2 | 1 | 2019-12-31 | 2020-12-31 | 365 | 5.9582 | 0.9582 | 6 | 0.9164
12127 | 2.04 | 1 | 2019-12-31 | 2020-12-31 | 365 | 2.3374 | 0.33745 | 2 | 0.6749
12134 | 6.885 | 1 | 2019-12-31 | 2020-12-31 | 365 | 7.8889 | 0.88889 | 8 | 0.77778
11784 | 5.865 | 1 | 2019-12-31 | 2020-12-31 | 365 | 6.7202 | 0.72016 | 7 | 0.44033
12170 | 3.9 | 1 | 2019-12-31 | 2020-12-31 | 365 | 4.4687 | 0.46865 | 4 | 0.9373
12173 | 9.69 | 1 | 2019-12-31 | 2020-12-31 | 365 | 11.1029 | 0.10288 | 11 | 0.20576
12193 | 3.64 | 1 | 2019-12-31 | 2020-12-31 | 365 | 4.1707 | 0.17074 | 4 | 0.34148
12209 | 5.2 | 1 | 2019-12-31 | 2020-12-31 | 365 | 5.9582 | 0.9582 | 6 | 0.9164
11801 | 4.59 | 1 | 2019-12-31 | 2020-12-31 | 365 | 5.2593 | 0.25926 | 5 | 0.51852
12212 | 5.72 | 1 | 2019-12-31 | 2020-12-31 | 365 | 6.554 | 0.55402 | 7 | 0.10804
12305 | 7.8 | 1 | 2019-12-31 | 2020-12-31 | 365 | 8.9373 | 0.9373 | 9 | 0.8746
11805 | 3.825 | 1 | 2019-12-31 | 2020-12-31 | 365 | 4.3827 | 0.38272 | 4 | 0.76543
12307 | 8.84 | 1 | 2019-12-31 | 2020-12-31 | 365 | 10.1289 | 0.12894 | 10 | 0.25789
12312 | 7.28 | 1 | 2019-12-31 | 2020-12-31 | 365 | 8.3415 | 0.34148 | 8 | 0.68296
12321 | 7.42 | 1 | 2019-12-31 | 2020-12-31 | 365 | 8.5019 | 0.5019 | 9 | 0.0037907
12337 | 9.62 | 1 | 2019-12-31 | 2020-12-31 | 365 | 11.0227 | 0.022673 | 11 | 0.045346
11815 | 4.59 | 1 | 2019-12-31 | 2020-12-31 | 365 | 5.2593 | 0.25926 | 5 | 0.51852
11688 | 2.805 | 1 | 2019-12-31 | 2020-12-31 | 365 | 3.214 | 0.21399 | 3 | 0.42798
12354 | 6.76 | 1 | 2019-12-31 | 2020-12-31 | 365 | 7.7457 | 0.74566 | 8 | 0.49132
11820 | 5.5 | 1 | 2019-12-31 | 2020-12-31 | 365 | 6.3019 | 0.30194 | 6 | 0.60389
11824 | 4.59 | 1 | 2019-12-31 | 2020-12-31 | 365 | 5.2593 | 0.25926 | 5 | 0.51852
12359 | 7.14 | 1 | 2019-12-31 | 2020-12-31 | 365 | 8.1811 | 0.18107 | 8 | 0.36214
12364 | 4.08 | 1 | 2019-12-31 | 2020-12-31 | 365 | 4.6749 | 0.6749 | 5 | 0.34979
12367 | 5.46 | 1 | 2019-12-31 | 2020-12-31 | 365 | 6.2561 | 0.25611 | 6 | 0.51222
11826 | 3.825 | 1 | 2019-12-31 | 2020-12-31 | 365 | 4.3827 | 0.38272 | 4 | 0.76543
12368 | 7.8 | 1 | 2019-12-31 | 2020-12-31 | 365 | 8.9373 | 0.9373 | 9 | 0.8746
12371 | 4.68 | 1 | 2019-12-31 | 2020-12-31 | 365 | 5.3624 | 0.36238 | 5 | 0.72476
12376 | 4.59 | 1 | 2019-12-31 | 2020-12-31 | 365 | 5.2593 | 0.25926 | 5 | 0.51852
12437 | 6.885 | 1 | 2019-12-31 | 2020-12-31 | 365 | 7.8889 | 0.88889 | 8 | 0.77778
12438 | 5.1 | 1 | 2019-12-31 | 2020-12-31 | 365 | 5.8436 | 0.84362 | 6 | 0.68724
12453 | 6.095 | 1 | 2019-12-31 | 2020-12-31 | 365 | 6.9837 | 0.9837 | 7 | 0.9674
12458 | 12.74 | 1 | 2019-12-31 | 2020-12-31 | 365 | 14.5976 | 0.59759 | 15 | 0.19519
12459 | 4.59 | 1 | 2019-12-31 | 2020-12-31 | 365 | 5.2593 | 0.25926 | 5 | 0.51852
12477 | 10.455 | 1 | 2019-12-31 | 2020-12-31 | 365 | 11.9794 | 0.97942 | 12 | 0.95885
12492 | 4.335 | 1 | 2019-12-31 | 2020-12-31 | 365 | 4.9671 | 0.96708 | 5 | 0.93416
12504 | 6.12 | 1 | 2019-12-31 | 2020-12-31 | 365 | 7.0123 | 0.012345 | 7 | 0.02469
12510 | 9.435 | 1 | 2019-12-31 | 2020-12-31 | 365 | 10.8107 | 0.8107 | 11 | 0.6214
12520 | 7.02 | 1 | 2019-12-31 | 2020-12-31 | 365 | 8.0436 | 0.043572 | 8 | 0.087144
12542 | 2.45 | 1 | 2019-12-31 | 2020-12-31 | 365 | 2.8072 | 0.80723 | 3 | 0.61446
12547 | 4.59 | 1 | 2019-12-31 | 2020-12-31 | 365 | 5.2593 | 0.25926 | 5 | 0.51852
12636 | 5.865 | 1 | 2019-12-31 | 2020-12-31 | 365 | 6.7202 | 0.72016 | 7 | 0.44033
12642 | 14.79 | 1 | 2019-12-31 | 2020-12-31 | 365 | 16.9465 | 0.9465 | 17 | 0.893
12646 | 7.395 | 1 | 2019-12-31 | 2020-12-31 | 365 | 8.4733 | 0.47325 | 8 | 0.9465
12649 | 5.355 | 1 | 2019-12-31 | 2020-12-31 | 365 | 6.1358 | 0.1358 | 6 | 0.2716
12650 | 6.375 | 1 | 2019-12-31 | 2020-12-31 | 365 | 7.3045 | 0.30453 | 7 | 0.60905
12651 | 5.75 | 1 | 2019-12-31 | 2020-12-31 | 365 | 6.5884 | 0.5884 | 7 | 0.17679
12660 | 11.73 | 1 | 2019-12-31 | 2020-12-31 | 365 | 13.4403 | 0.44033 | 13 | 0.88066
12665 | 5.1 | 1 | 2019-12-31 | 2020-12-31 | 365 | 5.8436 | 0.84362 | 6 | 0.68724
12666 | 6 | 1 | 2019-12-31 | 2020-12-31 | 365 | 6.8748 | 0.87485 | 7 | 0.7497
12667 | 7.8 | 1 | 2019-12-31 | 2020-12-31 | 365 | 8.9373 | 0.9373 | 9 | 0.8746
12699 | 5.835 | 1 | 2019-12-31 | 2020-12-31 | 365 | 6.6858 | 0.68579 | 7 | 0.37158
12704 | 10.965 | 1 | 2019-12-31 | 2020-12-31 | 365 | 12.5638 | 0.56378 | 13 | 0.12757
12705 | 5.865 | 1 | 2019-12-31 | 2020-12-31 | 365 | 6.7202 | 0.72016 | 7 | 0.44033
12706 | 5.1 | 1 | 2019-12-31 | 2020-12-31 | 365 | 5.8436 | 0.84362 | 6 | 0.68724
12711 | 5.72 | 1 | 2019-12-31 | 2020-12-31 | 365 | 6.554 | 0.55402 | 7 | 0.10804
12955 | 4.59 | 1 | 2019-12-31 | 2020-12-31 | 365 | 5.2593 | 0.25926 | 5 | 0.51852
12961 | 2.75 | 1 | 2019-12-31 | 2020-12-31 | 365 | 3.151 | 0.15097 | 3 | 0.30194
13035 | 5.355 | 1 | 2019-12-31 | 2020-12-31 | 365 | 6.1358 | 0.1358 | 6 | 0.2716
13082 | 8.925 | 1 | 2019-12-31 | 2020-12-31 | 365 | 10.2263 | 0.22634 | 10 | 0.45267
13085 | 7.905 | 1 | 2019-12-31 | 2020-12-31 | 365 | 9.0576 | 0.057612 | 9 | 0.11522
13088 | 6.12 | 1 | 2019-12-31 | 2020-12-31 | 365 | 7.0123 | 0.012345 | 7 | 0.02469
13089 | 9.18 | 1 | 2019-12-31 | 2020-12-31 | 365 | 10.5185 | 0.51852 | 11 | 0.037035
13143 | 6 | 1 | 2019-12-31 | 2020-12-31 | 365 | 6.8748 | 0.87485 | 7 | 0.7497
13172 | 12.75 | 1 | 2019-12-31 | 2020-12-31 | 365 | 14.6091 | 0.60905 | 15 | 0.2181
13184 | 5.2 | 1 | 2019-12-31 | 2020-12-31 | 365 | 5.9582 | 0.9582 | 6 | 0.9164
13187 | 2.6 | 1 | 2019-12-31 | 2020-12-31 | 365 | 2.9791 | 0.9791 | 3 | 0.9582
13189 | 4.94 | 1 | 2019-12-31 | 2020-12-31 | 365 | 5.6603 | 0.66029 | 6 | 0.32058
13197 | 5.4 | 1 | 2019-12-31 | 2020-12-31 | 365 | 6.1874 | 0.18736 | 6 | 0.37473
13243 | 9.62 | 1 | 2019-12-31 | 2020-12-31 | 365 | 11.0227 | 0.022673 | 11 | 0.045346
13244 | 6.5 | 1 | 2019-12-31 | 2020-12-31 | 365 | 7.4478 | 0.44775 | 7 | 0.8955
13250 | 4.08 | 1 | 2019-12-31 | 2020-12-31 | 365 | 4.6749 | 0.6749 | 5 | 0.34979
13256 | 16.83 | 1 | 2019-12-31 | 2020-12-31 | 365 | 19.2839 | 0.28395 | 19 | 0.5679
13259 | 5.46 | 1 | 2019-12-31 | 2020-12-31 | 365 | 6.2561 | 0.25611 | 6 | 0.51222
13263 | 4.59 | 1 | 2019-12-31 | 2020-12-31 | 365 | 5.2593 | 0.25926 | 5 | 0.51852
13267 | 5.98 | 1 | 2019-12-31 | 2020-12-31 | 365 | 6.8519 | 0.85193 | 7 | 0.70386
13268 | 5.865 | 1 | 2019-12-31 | 2020-12-31 | 365 | 6.7202 | 0.72016 | 7 | 0.44033
13269 | 14.31 | 1 | 2019-12-31 | 2020-12-31 | 365 | 16.3965 | 0.39651 | 16 | 0.79302
13390 | 7.65 | 1 | 2019-12-31 | 2020-12-31 | 365 | 8.7654 | 0.76543 | 9 | 0.53086
13631 | 4.335 | 1 | 2019-12-31 | 2020-12-31 | 365 | 4.9671 | 0.96708 | 5 | 0.93416
13635 | 3.75 | 1 | 2019-12-31 | 2020-12-31 | 365 | 4.2968 | 0.29678 | 4 | 0.59356
13639 | 8.415 | 1 | 2019-12-31 | 2020-12-31 | 365 | 9.642 | 0.64197 | 10 | 0.28395
13641 | 9.18 | 1 | 2019-12-31 | 2020-12-31 | 365 | 10.5185 | 0.51852 | 11 | 0.037035
13642 | 8.84 | 1 | 2019-12-31 | 2020-12-31 | 365 | 10.1289 | 0.12894 | 10 | 0.25789
13648 | 4.42 | 1 | 2019-12-31 | 2020-12-31 | 365 | 5.0645 | 0.064471 | 5 | 0.12894
13654 | 3.06 | 1 | 2019-12-31 | 2020-12-31 | 365 | 3.5062 | 0.50617 | 4 | 0.012345
13657 | 8.16 | 1 | 2019-12-31 | 2020-12-31 | 365 | 9.3498 | 0.34979 | 9 | 0.69959
13663 | 6.63 | 1 | 2019-12-31 | 2020-12-31 | 365 | 7.5967 | 0.59671 | 8 | 0.19341
13669 | 11.73 | 1 | 2019-12-31 | 2020-12-31 | 365 | 13.4403 | 0.44033 | 13 | 0.88066
13693 | 9.36 | 1 | 2019-12-31 | 2020-12-31 | 365 | 10.7248 | 0.72476 | 11 | 0.44953
13692 | 6.12 | 1 | 2019-12-31 | 2020-12-31 | 365 | 7.0123 | 0.012345 | 7 | 0.02469
14376 | 4.16 | 1 | 2019-12-31 | 2020-12-31 | 365 | 4.7666 | 0.76656 | 5 | 0.53312
12738 | 6.5 | 1 | 2019-12-31 | 2020-12-31 | 365 | 7.4478 | 0.44775 | 7 | 0.8955
12742 | 3.12 | 1 | 2019-12-31 | 2020-12-31 | 365 | 3.5749 | 0.57492 | 4 | 0.14984
12751 | 8.16 | 1 | 2019-12-31 | 2020-12-31 | 365 | 9.3498 | 0.34979 | 9 | 0.69959
12753 | 6.63 | 1 | 2019-12-31 | 2020-12-31 | 365 | 7.5967 | 0.59671 | 8 | 0.19341
12755 | 7.8 | 1 | 2019-12-31 | 2020-12-31 | 365 | 8.9373 | 0.9373 | 9 | 0.8746
12758 | 3.12 | 1 | 2019-12-31 | 2020-12-31 | 365 | 3.5749 | 0.57492 | 4 | 0.14984
12763 | 8.58 | 1 | 2019-12-31 | 2020-12-31 | 365 | 9.831 | 0.83103 | 10 | 0.66207
12774 | 9.36 | 1 | 2019-12-31 | 2020-12-31 | 365 | 10.7248 | 0.72476 | 11 | 0.44953
12776 | 5.2 | 1 | 2019-12-31 | 2020-12-31 | 365 | 5.9582 | 0.9582 | 6 | 0.9164
12793 | 6.12 | 1 | 2019-12-31 | 2020-12-31 | 365 | 7.0123 | 0.012345 | 7 | 0.02469
12794 | 5.1 | 1 | 2019-12-31 | 2020-12-31 | 365 | 5.8436 | 0.84362 | 6 | 0.68724
12796 | 9.435 | 1 | 2019-12-31 | 2020-12-31 | 365 | 10.8107 | 0.8107 | 11 | 0.6214
12824 | 8.415 | 1 | 2019-12-31 | 2020-12-31 | 365 | 9.642 | 0.64197 | 10 | 0.28395
12826 | 7.8 | 1 | 2019-12-31 | 2020-12-31 | 365 | 8.9373 | 0.9373 | 9 | 0.8746
13700 | 5.355 | 1 | 2019-12-31 | 2020-12-31 | 365 | 6.1358 | 0.1358 | 6 | 0.2716
12831 | 7.65 | 1 | 2019-12-31 | 2020-12-31 | 365 | 8.7654 | 0.76543 | 9 | 0.53086
12844 | 5.46 | 1 | 2019-12-31 | 2020-12-31 | 365 | 6.2561 | 0.25611 | 6 | 0.51222
12847 | 5.355 | 1 | 2019-12-31 | 2020-12-31 | 365 | 6.1358 | 0.1358 | 6 | 0.2716
12869 | 5.1 | 1 | 2019-12-31 | 2020-12-31 | 365 | 5.8436 | 0.84362 | 6 | 0.68724
12883 | 5.355 | 1 | 2019-12-31 | 2020-12-31 | 365 | 6.1358 | 0.1358 | 6 | 0.2716
12889 | 5.2 | 1 | 2019-12-31 | 2020-12-31 | 365 | 5.9582 | 0.9582 | 6 | 0.9164
12891 | 4.16 | 1 | 2019-12-31 | 2020-12-31 | 365 | 4.7666 | 0.76656 | 5 | 0.53312
12892 | 5.2 | 1 | 2019-12-31 | 2020-12-31 | 365 | 5.9582 | 0.9582 | 6 | 0.9164
12895 | 8.84 | 1 | 2019-12-31 | 2020-12-31 | 365 | 10.1289 | 0.12894 | 10 | 0.25789
12901 | 9.435 | 1 | 2019-12-31 | 2020-12-31 | 365 | 10.8107 | 0.8107 | 11 | 0.6214
12903 | 9.18 | 1 | 2019-12-31 | 2020-12-31 | 365 | 10.5185 | 0.51852 | 11 | 0.037035
12907 | 7.905 | 1 | 2019-12-31 | 2020-12-31 | 365 | 9.0576 | 0.057612 | 9 | 0.11522
12910 | 4.68 | 1 | 2019-12-31 | 2020-12-31 | 365 | 5.3624 | 0.36238 | 5 | 0.72476
12914 | 5.98 | 1 | 2019-12-31 | 2020-12-31 | 365 | 6.8519 | 0.85193 | 7 | 0.70386
12915 | 9.36 | 1 | 2019-12-31 | 2020-12-31 | 365 | 10.7248 | 0.72476 | 11 | 0.44953
12924 | 5.72 | 1 | 2019-12-31 | 2020-12-31 | 365 | 6.554 | 0.55402 | 7 | 0.10804
12927 | 9.18 | 1 | 2019-12-31 | 2020-12-31 | 365 | 10.5185 | 0.51852 | 11 | 0.037035
12940 | 4.68 | 1 | 2019-12-31 | 2020-12-31 | 365 | 5.3624 | 0.36238 | 5 | 0.72476
12941 | 6.12 | 1 | 2019-12-31 | 2020-12-31 | 365 | 7.0123 | 0.012345 | 7 | 0.02469
12943 | 9.88 | 1 | 2019-12-31 | 2020-12-31 | 365 | 11.3206 | 0.32058 | 11 | 0.64117
12945 | 7.02 | 1 | 2019-12-31 | 2020-12-31 | 365 | 8.0436 | 0.043572 | 8 | 0.087144
12948 | 5.1 | 1 | 2019-12-31 | 2020-12-31 | 365 | 5.8436 | 0.84362 | 6 | 0.68724
12950 | 4.16 | 1 | 2019-12-31 | 2020-12-31 | 365 | 4.7666 | 0.76656 | 5 | 0.53312
12952 | 8.32 | 1 | 2019-12-31 | 2020-12-31 | 365 | 9.5331 | 0.53312 | 10 | 0.066245
13403 | 4.94 | 1 | 2019-12-31 | 2020-12-31 | 365 | 5.6603 | 0.66029 | 6 | 0.32058
13405 | 2.295 | 1 | 2019-12-31 | 2020-12-31 | 365 | 2.6296 | 0.62963 | 3 | 0.25926
13408 | 5.1 | 1 | 2019-12-31 | 2020-12-31 | 365 | 5.8436 | 0.84362 | 6 | 0.68724
13413 | 8.32 | 1 | 2019-12-31 | 2020-12-31 | 365 | 9.5331 | 0.53312 | 10 | 0.066245
13414 | 5.2 | 1 | 2019-12-31 | 2020-12-31 | 365 | 5.9582 | 0.9582 | 6 | 0.9164
13491 | 4.94 | 1 | 2019-12-31 | 2020-12-31 | 365 | 5.6603 | 0.66029 | 6 | 0.32058
13495 | 6.24 | 1 | 2019-12-31 | 2020-12-31 | 365 | 7.1498 | 0.14984 | 7 | 0.29968
13497 | 9.62 | 1 | 2019-12-31 | 2020-12-31 | 365 | 11.0227 | 0.022673 | 11 | 0.045346
13500 | 6.5 | 1 | 2019-12-31 | 2020-12-31 | 365 | 7.4478 | 0.44775 | 7 | 0.8955
13507 | 8.32 | 1 | 2019-12-31 | 2020-12-31 | 365 | 9.5331 | 0.53312 | 10 | 0.066245
13508 | 9.36 | 1 | 2019-12-31 | 2020-12-31 | 365 | 10.7248 | 0.72476 | 11 | 0.44953
13511 | 2.55 | 1 | 2019-12-31 | 2020-12-31 | 365 | 2.9218 | 0.92181 | 3 | 0.84362
13515 | 8.84 | 1 | 2019-12-31 | 2020-12-31 | 365 | 10.1289 | 0.12894 | 10 | 0.25789
13517 | 4.94 | 1 | 2019-12-31 | 2020-12-31 | 365 | 5.6603 | 0.66029 | 6 | 0.32058
13516 | 5.46 | 1 | 2019-12-31 | 2020-12-31 | 365 | 6.2561 | 0.25611 | 6 | 0.51222
13519 | 8.5 | 1 | 2019-12-31 | 2020-12-31 | 365 | 9.7394 | 0.73937 | 10 | 0.47874
13521 | 7.65 | 1 | 2019-12-31 | 2020-12-31 | 365 | 8.7654 | 0.76543 | 9 | 0.53086
13523 | 3.64 | 1 | 2019-12-31 | 2020-12-31 | 365 | 4.1707 | 0.17074 | 4 | 0.34148
13525 | 4.68 | 1 | 2019-12-31 | 2020-12-31 | 365 | 5.3624 | 0.36238 | 5 | 0.72476
13527 | 6.24 | 1 | 2019-12-31 | 2020-12-31 | 365 | 7.1498 | 0.14984 | 7 | 0.29968
13529 | 3.64 | 1 | 2019-12-31 | 2020-12-31 | 365 | 4.1707 | 0.17074 | 4 | 0.34148
13530 | 5.46 | 1 | 2019-12-31 | 2020-12-31 | 365 | 6.2561 | 0.25611 | 6 | 0.51222
13531 | 4.68 | 1 | 2019-12-31 | 2020-12-31 | 365 | 5.3624 | 0.36238 | 5 | 0.72476
13532 | 11.985 | 1 | 2019-12-31 | 2020-12-31 | 365 | 13.7325 | 0.73251 | 14 | 0.46502
13543 | 7.54 | 1 | 2019-12-31 | 2020-12-31 | 365 | 8.6394 | 0.63939 | 9 | 0.27878
13545 | 7.8 | 1 | 2019-12-31 | 2020-12-31 | 365 | 8.9373 | 0.9373 | 9 | 0.8746
13546 | 8.32 | 1 | 2019-12-31 | 2020-12-31 | 365 | 9.5331 | 0.53312 | 10 | 0.066245
13548 | 5.98 | 1 | 2019-12-31 | 2020-12-31 | 365 | 6.8519 | 0.85193 | 7 | 0.70386
13549 | 3.64 | 1 | 2019-12-31 | 2020-12-31 | 365 | 4.1707 | 0.17074 | 4 | 0.34148
13551 | 6.24 | 1 | 2019-12-31 | 2020-12-31 | 365 | 7.1498 | 0.14984 | 7 | 0.29968
13553 | 4.42 | 1 | 2019-12-31 | 2020-12-31 | 365 | 5.0645 | 0.064471 | 5 | 0.12894
13554 | 9.1 | 1 | 2019-12-31 | 2020-12-31 | 365 | 10.4269 | 0.42685 | 10 | 0.85371
13555 | 6.885 | 1 | 2019-12-31 | 2020-12-31 | 365 | 7.8889 | 0.88889 | 8 | 0.77778
13556 | 7.02 | 1 | 2019-12-31 | 2020-12-31 | 365 | 8.0436 | 0.043572 | 8 | 0.087144
13557 | 7.395 | 1 | 2019-12-31 | 2020-12-31 | 365 | 8.4733 | 0.47325 | 8 | 0.9465
13558 | 6.375 | 1 | 2019-12-31 | 2020-12-31 | 365 | 7.3045 | 0.30453 | 7 | 0.60905
13560 | 3.9 | 1 | 2019-12-31 | 2020-12-31 | 365 | 4.4687 | 0.46865 | 4 | 0.9373
13561 | 7.02 | 1 | 2019-12-31 | 2020-12-31 | 365 | 8.0436 | 0.043572 | 8 | 0.087144
13562 | 5.72 | 1 | 2019-12-31 | 2020-12-31 | 365 | 6.554 | 0.55402 | 7 | 0.10804
13563 | 6.76 | 1 | 2019-12-31 | 2020-12-31 | 365 | 7.7457 | 0.74566 | 8 | 0.49132
13568 | 9.69 | 1 | 2019-12-31 | 2020-12-31 | 365 | 11.1029 | 0.10288 | 11 | 0.20576
13575 | 5.67 | 1 | 2019-12-31 | 2020-12-31 | 365 | 6.4967 | 0.49673 | 6 | 0.99346
13580 | 5.72 | 1 | 2019-12-31 | 2020-12-31 | 365 | 6.554 | 0.55402 | 7 | 0.10804
13581 | 8.16 | 1 | 2019-12-31 | 2020-12-31 | 365 | 9.3498 | 0.34979 | 9 | 0.69959
13577 | 6.12 | 1 | 2019-12-31 | 2020-12-31 | 365 | 7.0123 | 0.012345 | 7 | 0.02469
12104 | 4.68 | 1 | 2019-12-31 | 2020-12-31 | 365 | 5.3624 | 0.36238 | 5 | 0.72476
12377 | 3.64 | 1 | 2019-12-31 | 2020-12-31 | 365 | 4.1707 | 0.17074 | 4 | 0.34148
12380 | 6.12 | 1 | 2019-12-31 | 2020-12-31 | 365 | 7.0123 | 0.012345 | 7 | 0.02469
12433 | 3.06 | 1 | 2019-12-31 | 2020-12-31 | 365 | 3.5062 | 0.50617 | 4 | 0.012345
13707 | 2.295 | 1 | 2019-12-31 | 2020-12-31 | 365 | 2.6296 | 0.62963 | 3 | 0.25926
13706 | 5.98 | 1 | 2019-12-31 | 2020-12-31 | 365 | 6.8519 | 0.85193 | 7 | 0.70386
13702 | 8.32 | 1 | 2019-12-31 | 2020-12-31 | 365 | 9.5331 | 0.53312 | 10 | 0.066245
13697 | 4.68 | 1 | 2019-12-31 | 2020-12-31 | 365 | 5.3624 | 0.36238 | 5 | 0.72476
13695 | 8.415 | 1 | 2019-12-31 | 2020-12-31 | 365 | 9.642 | 0.64197 | 10 | 0.28395
13694 | 7.54 | 1 | 2019-12-31 | 2020-12-31 | 365 | 8.6394 | 0.63939 | 9 | 0.27878
13689 | 7.02 | 1 | 2019-12-31 | 2020-12-31 | 365 | 8.0436 | 0.043572 | 8 | 0.087144
13685 | 5.46 | 1 | 2019-12-31 | 2020-12-31 | 365 | 6.2561 | 0.25611 | 6 | 0.51222
13688 | 2.34 | 1 | 2019-12-31 | 2020-12-31 | 365 | 2.6812 | 0.68119 | 3 | 0.36238
13681 | 13.78 | 1 | 2019-12-31 | 2020-12-31 | 365 | 15.7892 | 0.78923 | 16 | 0.57847
13680 | 13.005 | 1 | 2019-12-31 | 2020-12-31 | 365 | 14.9012 | 0.90123 | 15 | 0.80247
13678 | 11.96 | 1 | 2019-12-31 | 2020-12-31 | 365 | 13.7039 | 0.70386 | 14 | 0.40773
13675 | 10.14 | 1 | 2019-12-31 | 2020-12-31 | 365 | 11.6185 | 0.61849 | 12 | 0.23699
13679 | 14.82 | 1 | 2019-12-31 | 2020-12-31 | 365 | 16.9809 | 0.98087 | 17 | 0.96175
13672 | 8.84 | 1 | 2019-12-31 | 2020-12-31 | 365 | 10.1289 | 0.12894 | 10 | 0.25789
13673 | 5.2 | 1 | 2019-12-31 | 2020-12-31 | 365 | 5.9582 | 0.9582 | 6 | 0.9164
13671 | 6.5 | 1 | 2019-12-31 | 2020-12-31 | 365 | 7.4478 | 0.44775 | 7 | 0.8955
13662 | 10.92 | 1 | 2019-12-31 | 2020-12-31 | 365 | 12.5122 | 0.51222 | 13 | 0.024447
13658 | 3.9 | 1 | 2019-12-31 | 2020-12-31 | 365 | 4.4687 | 0.46865 | 4 | 0.9373
13651 | 3.57 | 1 | 2019-12-31 | 2020-12-31 | 365 | 4.0905 | 0.090535 | 4 | 0.18107
13646 | 6.76 | 1 | 2019-12-31 | 2020-12-31 | 365 | 7.7457 | 0.74566 | 8 | 0.49132
13638 | 7.28 | 1 | 2019-12-31 | 2020-12-31 | 365 | 8.3415 | 0.34148 | 8 | 0.68296
13636 | 6.24 | 1 | 2019-12-31 | 2020-12-31 | 365 | 7.1498 | 0.14984 | 7 | 0.29968
13630 | 10.14 | 1 | 2019-12-31 | 2020-12-31 | 365 | 11.6185 | 0.61849 | 12 | 0.23699
13626 | 8.32 | 1 | 2019-12-31 | 2020-12-31 | 365 | 9.5331 | 0.53312 | 10 | 0.066245
13399 | 7.8 | 1 | 2019-12-31 | 2020-12-31 | 365 | 8.9373 | 0.9373 | 9 | 0.8746
13398 | 6.76 | 1 | 2019-12-31 | 2020-12-31 | 365 | 7.7457 | 0.74566 | 8 | 0.49132
13394 | 6.24 | 1 | 2019-12-31 | 2020-12-31 | 365 | 7.1498 | 0.14984 | 7 | 0.29968
13393 | 10.14 | 1 | 2019-12-31 | 2020-12-31 | 365 | 11.6185 | 0.61849 | 12 | 0.23699
13391 | 9.88 | 1 | 2019-12-31 | 2020-12-31 | 365 | 11.3206 | 0.32058 | 11 | 0.64117
13387 | 3.315 | 1 | 2019-12-31 | 2020-12-31 | 365 | 3.7984 | 0.79835 | 4 | 0.59671
13383 | 8.32 | 1 | 2019-12-31 | 2020-12-31 | 365 | 9.5331 | 0.53312 | 10 | 0.066245
13307 | 7.02 | 1 | 2019-12-31 | 2020-12-31 | 365 | 8.0436 | 0.043572 | 8 | 0.087144
13306 | 4.94 | 1 | 2019-12-31 | 2020-12-31 | 365 | 5.6603 | 0.66029 | 6 | 0.32058
13304 | 3.9 | 1 | 2019-12-31 | 2020-12-31 | 365 | 4.4687 | 0.46865 | 4 | 0.9373
13302 | 4.42 | 1 | 2019-12-31 | 2020-12-31 | 365 | 5.0645 | 0.064471 | 5 | 0.12894
13301 | 5.46 | 1 | 2019-12-31 | 2020-12-31 | 365 | 6.2561 | 0.25611 | 6 | 0.51222
13300 | 3.06 | 1 | 2019-12-31 | 2020-12-31 | 365 | 3.5062 | 0.50617 | 4 | 0.012345
13299 | 9.36 | 1 | 2019-12-31 | 2020-12-31 | 365 | 10.7248 | 0.72476 | 11 | 0.44953
13297 | 8.32 | 1 | 2019-12-31 | 2020-12-31 | 365 | 9.5331 | 0.53312 | 10 | 0.066245
13264 | 6.5 | 1 | 2019-12-31 | 2020-12-31 | 365 | 7.4478 | 0.44775 | 7 | 0.8955
13262 | 12.455 | 1 | 2019-12-31 | 2020-12-31 | 365 | 14.271 | 0.27104 | 14 | 0.54208
13260 | 4.16 | 1 | 2019-12-31 | 2020-12-31 | 365 | 4.7666 | 0.76656 | 5 | 0.53312
13258 | 7.54 | 1 | 2019-12-31 | 2020-12-31 | 365 | 8.6394 | 0.63939 | 9 | 0.27878
13257 | 5.72 | 1 | 2019-12-31 | 2020-12-31 | 365 | 6.554 | 0.55402 | 7 | 0.10804
13253 | 9.62 | 1 | 2019-12-31 | 2020-12-31 | 365 | 11.0227 | 0.022673 | 11 | 0.045346
13252 | 7.54 | 1 | 2019-12-31 | 2020-12-31 | 365 | 8.6394 | 0.63939 | 9 | 0.27878
13251 | 9.62 | 1 | 2019-12-31 | 2020-12-31 | 365 | 11.0227 | 0.022673 | 11 | 0.045346
13248 | 7.54 | 1 | 2019-12-31 | 2020-12-31 | 365 | 8.6394 | 0.63939 | 9 | 0.27878
13247 | 4.68 | 1 | 2019-12-31 | 2020-12-31 | 365 | 5.3624 | 0.36238 | 5 | 0.72476
13246 | 10.4 | 1 | 2019-12-31 | 2020-12-31 | 365 | 11.9164 | 0.9164 | 12 | 0.83281
13198 | 6.24 | 1 | 2019-12-31 | 2020-12-31 | 365 | 7.1498 | 0.14984 | 7 | 0.29968
13196 | 6.24 | 1 | 2019-12-31 | 2020-12-31 | 365 | 7.1498 | 0.14984 | 7 | 0.29968
13195 | 3.38 | 1 | 2019-12-31 | 2020-12-31 | 365 | 3.8728 | 0.87283 | 4 | 0.74566
13192 | 8.84 | 1 | 2019-12-31 | 2020-12-31 | 365 | 10.1289 | 0.12894 | 10 | 0.25789
13190 | 5.2 | 1 | 2019-12-31 | 2020-12-31 | 365 | 5.9582 | 0.9582 | 6 | 0.9164
13176 | 3.9 | 1 | 2019-12-31 | 2020-12-31 | 365 | 4.4687 | 0.46865 | 4 | 0.9373
13175 | 9.945 | 1 | 2019-12-31 | 2020-12-31 | 365 | 11.3951 | 0.39506 | 11 | 0.79012
13174 | 5.46 | 1 | 2019-12-31 | 2020-12-31 | 365 | 6.2561 | 0.25611 | 6 | 0.51222
13173 | 10.92 | 1 | 2019-12-31 | 2020-12-31 | 365 | 12.5122 | 0.51222 | 13 | 0.024447
13171 | 5.355 | 1 | 2019-12-31 | 2020-12-31 | 365 | 6.1358 | 0.1358 | 6 | 0.2716
13170 | 8.32 | 1 | 2019-12-31 | 2020-12-31 | 365 | 9.5331 | 0.53312 | 10 | 0.066245
13168 | 7.02 | 1 | 2019-12-31 | 2020-12-31 | 365 | 8.0436 | 0.043572 | 8 | 0.087144
13169 | 6.5 | 1 | 2019-12-31 | 2020-12-31 | 365 | 7.4478 | 0.44775 | 7 | 0.8955
13161 | 7.54 | 1 | 2019-12-31 | 2020-12-31 | 365 | 8.6394 | 0.63939 | 9 | 0.27878
13152 | 13.52 | 1 | 2019-12-31 | 2020-12-31 | 365 | 15.4913 | 0.49132 | 15 | 0.98265
13150 | 11.7 | 1 | 2019-12-31 | 2020-12-31 | 365 | 13.406 | 0.40595 | 13 | 0.81191
13146 | 6.24 | 1 | 2019-12-31 | 2020-12-31 | 365 | 7.1498 | 0.14984 | 7 | 0.29968
13144 | 8.84 | 1 | 2019-12-31 | 2020-12-31 | 365 | 10.1289 | 0.12894 | 10 | 0.25789
13139 | 2.86 | 1 | 2019-12-31 | 2020-12-31 | 365 | 3.277 | 0.27701 | 3 | 0.55402
13136 | 7.8 | 1 | 2019-12-31 | 2020-12-31 | 365 | 8.9373 | 0.9373 | 9 | 0.8746
13129 | 4.94 | 1 | 2019-12-31 | 2020-12-31 | 365 | 5.6603 | 0.66029 | 6 | 0.32058
13130 | 11.44 | 1 | 2019-12-31 | 2020-12-31 | 365 | 13.108 | 0.10804 | 13 | 0.21609
13127 | 8.84 | 1 | 2019-12-31 | 2020-12-31 | 365 | 10.1289 | 0.12894 | 10 | 0.25789
13125 | 4.16 | 1 | 2019-12-31 | 2020-12-31 | 365 | 4.7666 | 0.76656 | 5 | 0.53312
13111 | 5.2 | 1 | 2019-12-31 | 2020-12-31 | 365 | 5.9582 | 0.9582 | 6 | 0.9164
13109 | 2.805 | 1 | 2019-12-31 | 2020-12-31 | 365 | 3.214 | 0.21399 | 3 | 0.42798
13104 | 6.24 | 1 | 2019-12-31 | 2020-12-31 | 365 | 7.1498 | 0.14984 | 7 | 0.29968
13100 | 6.24 | 1 | 2019-12-31 | 2020-12-31 | 365 | 7.1498 | 0.14984 | 7 | 0.29968
13099 | 5.98 | 1 | 2019-12-31 | 2020-12-31 | 365 | 6.8519 | 0.85193 | 7 | 0.70386
13096 | 8.58 | 1 | 2019-12-31 | 2020-12-31 | 365 | 9.831 | 0.83103 | 10 | 0.66207
13095 | 11.7 | 1 | 2019-12-31 | 2020-12-31 | 365 | 13.406 | 0.40595 | 13 | 0.81191
13092 | 6.63 | 1 | 2019-12-31 | 2020-12-31 | 365 | 7.5967 | 0.59671 | 8 | 0.19341
13087 | 3.825 | 1 | 2019-12-31 | 2020-12-31 | 365 | 4.3827 | 0.38272 | 4 | 0.76543
13083 | 5.1 | 1 | 2019-12-31 | 2020-12-31 | 365 | 5.8436 | 0.84362 | 6 | 0.68724
13080 | 5.46 | 1 | 2019-12-31 | 2020-12-31 | 365 | 6.2561 | 0.25611 | 6 | 0.51222
13044 | 10.4 | 1 | 2019-12-31 | 2020-12-31 | 365 | 11.9164 | 0.9164 | 12 | 0.83281
13043 | 5.2 | 1 | 2019-12-31 | 2020-12-31 | 365 | 5.9582 | 0.9582 | 6 | 0.9164
13041 | 6.5 | 1 | 2019-12-31 | 2020-12-31 | 365 | 7.4478 | 0.44775 | 7 | 0.8955
13040 | 10.92 | 1 | 2019-12-31 | 2020-12-31 | 365 | 12.5122 | 0.51222 | 13 | 0.024447
13036 | 5.46 | 1 | 2019-12-31 | 2020-12-31 | 365 | 6.2561 | 0.25611 | 6 | 0.51222
13034 | 3.06 | 1 | 2019-12-31 | 2020-12-31 | 365 | 3.5062 | 0.50617 | 4 | 0.012345
13030 | 4.68 | 1 | 2019-12-31 | 2020-12-31 | 365 | 5.3624 | 0.36238 | 5 | 0.72476
13009 | 11.475 | 1 | 2019-12-31 | 2020-12-31 | 365 | 13.1481 | 0.14815 | 13 | 0.29629
13007 | 10.14 | 1 | 2019-12-31 | 2020-12-31 | 365 | 11.6185 | 0.61849 | 12 | 0.23699
13004 | 11.475 | 1 | 2019-12-31 | 2020-12-31 | 365 | 13.1481 | 0.14815 | 13 | 0.29629
13002 | 6.76 | 1 | 2019-12-31 | 2020-12-31 | 365 | 7.7457 | 0.74566 | 8 | 0.49132
12981 | 10.4 | 1 | 2019-12-31 | 2020-12-31 | 365 | 11.9164 | 0.9164 | 12 | 0.83281
12980 | 3.5 | 1 | 2019-12-31 | 2020-12-31 | 365 | 4.0103 | 0.010328 | 4 | 0.020656
12958 | 5.98 | 1 | 2019-12-31 | 2020-12-31 | 365 | 6.8519 | 0.85193 | 7 | 0.70386
12956 | 4.59 | 1 | 2019-12-31 | 2020-12-31 | 365 | 5.2593 | 0.25926 | 5 | 0.51852
12733 | 10.14 | 1 | 2019-12-31 | 2020-12-31 | 365 | 11.6185 | 0.61849 | 12 | 0.23699
12730 | 9.275 | 1 | 2019-12-31 | 2020-12-31 | 365 | 10.6274 | 0.62737 | 11 | 0.25474
12714 | 7.8 | 1 | 2019-12-31 | 2020-12-31 | 365 | 8.9373 | 0.9373 | 9 | 0.8746
12707 | 4.42 | 1 | 2019-12-31 | 2020-12-31 | 365 | 5.0645 | 0.064471 | 5 | 0.12894
12700 | 7.28 | 1 | 2019-12-31 | 2020-12-31 | 365 | 8.3415 | 0.34148 | 8 | 0.68296
12693 | 5.72 | 1 | 2019-12-31 | 2020-12-31 | 365 | 6.554 | 0.55402 | 7 | 0.10804
12664 | 2.55 | 1 | 2019-12-31 | 2020-12-31 | 365 | 2.9218 | 0.92181 | 3 | 0.84362
12658 | 8.84 | 1 | 2019-12-31 | 2020-12-31 | 365 | 10.1289 | 0.12894 | 10 | 0.25789
12656 | 4.42 | 1 | 2019-12-31 | 2020-12-31 | 365 | 5.0645 | 0.064471 | 5 | 0.12894
12655 | 15.045 | 1 | 2019-12-31 | 2020-12-31 | 365 | 17.2387 | 0.23868 | 17 | 0.47736
12654 | 8.84 | 1 | 2019-12-31 | 2020-12-31 | 365 | 10.1289 | 0.12894 | 10 | 0.25789
12652 | 3.5 | 1 | 2019-12-31 | 2020-12-31 | 365 | 4.0103 | 0.010328 | 4 | 0.020656
12653 | 6.5 | 1 | 2019-12-31 | 2020-12-31 | 365 | 7.4478 | 0.44775 | 7 | 0.8955
12648 | 3.825 | 1 | 2019-12-31 | 2020-12-31 | 365 | 4.3827 | 0.38272 | 4 | 0.76543
12647 | 16.38 | 1 | 2019-12-31 | 2020-12-31 | 365 | 18.7683 | 0.76834 | 19 | 0.53667
12644 | 9.36 | 1 | 2019-12-31 | 2020-12-31 | 365 | 10.7248 | 0.72476 | 11 | 0.44953
12639 | 8.32 | 1 | 2019-12-31 | 2020-12-31 | 365 | 9.5331 | 0.53312 | 10 | 0.066245
12638 | 7.28 | 1 | 2019-12-31 | 2020-12-31 | 365 | 8.3415 | 0.34148 | 8 | 0.68296
12637 | 10.14 | 1 | 2019-12-31 | 2020-12-31 | 365 | 11.6185 | 0.61849 | 12 | 0.23699
12566 | 3.06 | 1 | 2019-12-31 | 2020-12-31 | 365 | 3.5062 | 0.50617 | 4 | 0.012345
12564 | 4.94 | 1 | 2019-12-31 | 2020-12-31 | 365 | 5.6603 | 0.66029 | 6 | 0.32058
12562 | 6.24 | 1 | 2019-12-31 | 2020-12-31 | 365 | 7.1498 | 0.14984 | 7 | 0.29968
12561 | 7.8 | 1 | 2019-12-31 | 2020-12-31 | 365 | 8.9373 | 0.9373 | 9 | 0.8746
12557 | 4.77 | 1 | 2019-12-31 | 2020-12-31 | 365 | 5.4655 | 0.4655 | 5 | 0.93101
12558 | 9.36 | 1 | 2019-12-31 | 2020-12-31 | 365 | 10.7248 | 0.72476 | 11 | 0.44953
12556 | 5.2 | 1 | 2019-12-31 | 2020-12-31 | 365 | 5.9582 | 0.9582 | 6 | 0.9164
12555 | 3.825 | 1 | 2019-12-31 | 2020-12-31 | 365 | 4.3827 | 0.38272 | 4 | 0.76543
12548 | 13.26 | 1 | 2019-12-31 | 2020-12-31 | 365 | 15.1934 | 0.19341 | 15 | 0.38683
12549 | 11.7 | 1 | 2019-12-31 | 2020-12-31 | 365 | 13.406 | 0.40595 | 13 | 0.81191
12546 | 6.76 | 1 | 2019-12-31 | 2020-12-31 | 365 | 7.7457 | 0.74566 | 8 | 0.49132
12545 | 9.62 | 1 | 2019-12-31 | 2020-12-31 | 365 | 11.0227 | 0.022673 | 11 | 0.045346
12544 | 2.55 | 1 | 2019-12-31 | 2020-12-31 | 365 | 2.9218 | 0.92181 | 3 | 0.84362
12541 | 2 | 1 | 2019-12-31 | 2020-12-31 | 365 | 2.2916 | 0.29162 | 2 | 0.58323
12540 | 5.46 | 1 | 2019-12-31 | 2020-12-31 | 365 | 6.2561 | 0.25611 | 6 | 0.51222
12509 | 10.14 | 1 | 2019-12-31 | 2020-12-31 | 365 | 11.6185 | 0.61849 | 12 | 0.23699
12506 | 4.94 | 1 | 2019-12-31 | 2020-12-31 | 365 | 5.6603 | 0.66029 | 6 | 0.32058
12502 | 7.8 | 1 | 2019-12-31 | 2020-12-31 | 365 | 8.9373 | 0.9373 | 9 | 0.8746
12497 | 2.86 | 1 | 2019-12-31 | 2020-12-31 | 365 | 3.277 | 0.27701 | 3 | 0.55402
12494 | 3.9 | 1 | 2019-12-31 | 2020-12-31 | 365 | 4.4687 | 0.46865 | 4 | 0.9373
12490 | 7.28 | 1 | 2019-12-31 | 2020-12-31 | 365 | 8.3415 | 0.34148 | 8 | 0.68296
12488 | 4.16 | 1 | 2019-12-31 | 2020-12-31 | 365 | 4.7666 | 0.76656 | 5 | 0.53312
12487 | 3.38 | 1 | 2019-12-31 | 2020-12-31 | 365 | 3.8728 | 0.87283 | 4 | 0.74566
12485 | 8.32 | 1 | 2019-12-31 | 2020-12-31 | 365 | 9.5331 | 0.53312 | 10 | 0.066245
12482 | 7.14 | 1 | 2019-12-31 | 2020-12-31 | 365 | 8.1811 | 0.18107 | 8 | 0.36214
12480 | 5.72 | 1 | 2019-12-31 | 2020-12-31 | 365 | 6.554 | 0.55402 | 7 | 0.10804
12466 | 5.2 | 1 | 2019-12-31 | 2020-12-31 | 365 | 5.9582 | 0.9582 | 6 | 0.9164
12451 | 7.28 | 1 | 2019-12-31 | 2020-12-31 | 365 | 8.3415 | 0.34148 | 8 | 0.68296
12450 | 11.44 | 1 | 2019-12-31 | 2020-12-31 | 365 | 13.108 | 0.10804 | 13 | 0.21609
12446 | 10.14 | 1 | 2019-12-31 | 2020-12-31 | 365 | 11.6185 | 0.61849 | 12 | 0.23699
12445 | 6.24 | 1 | 2019-12-31 | 2020-12-31 | 365 | 7.1498 | 0.14984 | 7 | 0.29968
12444 | 8.32 | 1 | 2019-12-31 | 2020-12-31 | 365 | 9.5331 | 0.53312 | 10 | 0.066245
12443 | 6.375 | 1 | 2019-12-31 | 2020-12-31 | 365 | 7.3045 | 0.30453 | 7 | 0.60905
12441 | 10.965 | 1 | 2019-12-31 | 2020-12-31 | 365 | 12.5638 | 0.56378 | 13 | 0.12757
12440 | 9.62 | 1 | 2019-12-31 | 2020-12-31 | 365 | 11.0227 | 0.022673 | 11 | 0.045346
12435 | 6.76 | 1 | 2019-12-31 | 2020-12-31 | 365 | 7.7457 | 0.74566 | 8 | 0.49132
12434 | 4.42 | 1 | 2019-12-31 | 2020-12-31 | 365 | 5.0645 | 0.064471 | 5 | 0.12894
12400 | 8.925 | 1 | 2019-12-31 | 2020-12-31 | 365 | 10.2263 | 0.22634 | 10 | 0.45267
12396 | 3.825 | 1 | 2019-12-31 | 2020-12-31 | 365 | 4.3827 | 0.38272 | 4 | 0.76543
12394 | 3.9 | 1 | 2019-12-31 | 2020-12-31 | 365 | 4.4687 | 0.46865 | 4 | 0.9373
12392 | 10.4 | 1 | 2019-12-31 | 2020-12-31 | 365 | 11.9164 | 0.9164 | 12 | 0.83281
12389 | 10.4 | 1 | 2019-12-31 | 2020-12-31 | 365 | 11.9164 | 0.9164 | 12 | 0.83281
12383 | 5.2 | 1 | 2019-12-31 | 2020-12-31 | 365 | 5.9582 | 0.9582 | 6 | 0.9164
12374 | 7.54 | 1 | 2019-12-31 | 2020-12-31 | 365 | 8.6394 | 0.63939 | 9 | 0.27878
11829 | 7.28 | 1 | 2019-12-31 | 2020-12-31 | 365 | 8.3415 | 0.34148 | 8 | 0.68296
11828 | 3 | 1 | 2019-12-31 | 2020-12-31 | 365 | 3.4374 | 0.43742 | 3 | 0.87485
11827 | 11.44 | 1 | 2019-12-31 | 2020-12-31 | 365 | 13.108 | 0.10804 | 13 | 0.21609
11825 | 5.2 | 1 | 2019-12-31 | 2020-12-31 | 365 | 5.9582 | 0.9582 | 6 | 0.9164
11810 | 15.08 | 1 | 2019-12-31 | 2020-12-31 | 365 | 17.2788 | 0.27878 | 17 | 0.55757
11813 | 2.55 | 1 | 2019-12-31 | 2020-12-31 | 365 | 2.9218 | 0.92181 | 3 | 0.84362
11809 | 3.38 | 1 | 2019-12-31 | 2020-12-31 | 365 | 3.8728 | 0.87283 | 4 | 0.74566
11807 | 5.46 | 1 | 2019-12-31 | 2020-12-31 | 365 | 6.2561 | 0.25611 | 6 | 0.51222
11806 | 11.96 | 1 | 2019-12-31 | 2020-12-31 | 365 | 13.7039 | 0.70386 | 14 | 0.40773
11804 | 7.54 | 1 | 2019-12-31 | 2020-12-31 | 365 | 8.6394 | 0.63939 | 9 | 0.27878
11802 | 10.4 | 1 | 2019-12-31 | 2020-12-31 | 365 | 11.9164 | 0.9164 | 12 | 0.83281
11790 | 2.805 | 1 | 2019-12-31 | 2020-12-31 | 365 | 3.214 | 0.21399 | 3 | 0.42798
11788 | 11.96 | 1 | 2019-12-31 | 2020-12-31 | 365 | 13.7039 | 0.70386 | 14 | 0.40773
11786 | 3.64 | 1 | 2019-12-31 | 2020-12-31 | 365 | 4.1707 | 0.17074 | 4 | 0.34148
11780 | 4.335 | 1 | 2019-12-31 | 2020-12-31 | 365 | 4.9671 | 0.96708 | 5 | 0.93416
11779 | 3.12 | 1 | 2019-12-31 | 2020-12-31 | 365 | 3.5749 | 0.57492 | 4 | 0.14984
11778 | 8.32 | 1 | 2019-12-31 | 2020-12-31 | 365 | 9.5331 | 0.53312 | 10 | 0.066245
11777 | 5.98 | 1 | 2019-12-31 | 2020-12-31 | 365 | 6.8519 | 0.85193 | 7 | 0.70386
11775 | 6.76 | 1 | 2019-12-31 | 2020-12-31 | 365 | 7.7457 | 0.74566 | 8 | 0.49132
11770 | 7.54 | 1 | 2019-12-31 | 2020-12-31 | 365 | 8.6394 | 0.63939 | 9 | 0.27878
11761 | 10.14 | 1 | 2019-12-31 | 2020-12-31 | 365 | 11.6185 | 0.61849 | 12 | 0.23699
11760 | 7.8 | 1 | 2019-12-31 | 2020-12-31 | 365 | 8.9373 | 0.9373 | 9 | 0.8746
11758 | 5.46 | 1 | 2019-12-31 | 2020-12-31 | 365 | 6.2561 | 0.25611 | 6 | 0.51222
11756 | 9.1 | 1 | 2019-12-31 | 2020-12-31 | 365 | 10.4269 | 0.42685 | 10 | 0.85371
11739 | 13 | 1 | 2019-12-31 | 2020-12-31 | 365 | 14.8955 | 0.8955 | 15 | 0.79101
11738 | 3.12 | 1 | 2019-12-31 | 2020-12-31 | 365 | 3.5749 | 0.57492 | 4 | 0.14984
11737 | 4.42 | 1 | 2019-12-31 | 2020-12-31 | 365 | 5.0645 | 0.064471 | 5 | 0.12894
11736 | 7.54 | 1 | 2019-12-31 | 2020-12-31 | 365 | 8.6394 | 0.63939 | 9 | 0.27878
11720 | 10.14 | 1 | 2019-12-31 | 2020-12-31 | 365 | 11.6185 | 0.61849 | 12 | 0.23699
11719 | 7.54 | 1 | 2019-12-31 | 2020-12-31 | 365 | 8.6394 | 0.63939 | 9 | 0.27878
11717 | 6.5 | 1 | 2019-12-31 | 2020-12-31 | 365 | 7.4478 | 0.44775 | 7 | 0.8955
11714 | 4.94 | 1 | 2019-12-31 | 2020-12-31 | 365 | 5.6603 | 0.66029 | 6 | 0.32058
11712 | 5.72 | 1 | 2019-12-31 | 2020-12-31 | 365 | 6.554 | 0.55402 | 7 | 0.10804
11708 | 8.32 | 1 | 2019-12-31 | 2020-12-31 | 365 | 9.5331 | 0.53312 | 10 | 0.066245
11705 | 12.48 | 1 | 2019-12-31 | 2020-12-31 | 365 | 14.2997 | 0.29968 | 14 | 0.59937
11704 | 5.865 | 1 | 2019-12-31 | 2020-12-31 | 365 | 6.7202 | 0.72016 | 7 | 0.44033
11703 | 4.42 | 1 | 2019-12-31 | 2020-12-31 | 365 | 5.0645 | 0.064471 | 5 | 0.12894
11702 | 5.98 | 1 | 2019-12-31 | 2020-12-31 | 365 | 6.8519 | 0.85193 | 7 | 0.70386
11690 | 7.8 | 1 | 2019-12-31 | 2020-12-31 | 365 | 8.9373 | 0.9373 | 9 | 0.8746
11683 | 2.04 | 1 | 2019-12-31 | 2020-12-31 | 365 | 2.3374 | 0.33745 | 2 | 0.6749
11680 | 5.98 | 1 | 2019-12-31 | 2020-12-31 | 365 | 6.8519 | 0.85193 | 7 | 0.70386
11685 | 8.06 | 1 | 2019-12-31 | 2020-12-31 | 365 | 9.2352 | 0.23521 | 9 | 0.47042
11682 | 12.495 | 1 | 2019-12-31 | 2020-12-31 | 365 | 14.3169 | 0.31687 | 14 | 0.63374
11679 | 7.395 | 1 | 2019-12-31 | 2020-12-31 | 365 | 8.4733 | 0.47325 | 8 | 0.9465
11670 | 5.46 | 1 | 2019-12-31 | 2020-12-31 | 365 | 6.2561 | 0.25611 | 6 | 0.51222
11669 | 6.12 | 1 | 2019-12-31 | 2020-12-31 | 365 | 7.0123 | 0.012345 | 7 | 0.02469
11668 | 8.32 | 1 | 2019-12-31 | 2020-12-31 | 365 | 9.5331 | 0.53312 | 10 | 0.066245
11667 | 3.64 | 1 | 2019-12-31 | 2020-12-31 | 365 | 4.1707 | 0.17074 | 4 | 0.34148
11664 | 4.16 | 1 | 2019-12-31 | 2020-12-31 | 365 | 4.7666 | 0.76656 | 5 | 0.53312
11643 | 8.58 | 1 | 2019-12-31 | 2020-12-31 | 365 | 9.831 | 0.83103 | 10 | 0.66207
11663 | 11.44 | 1 | 2019-12-31 | 2020-12-31 | 365 | 13.108 | 0.10804 | 13 | 0.21609
11660 | 12.22 | 1 | 2019-12-31 | 2020-12-31 | 365 | 14.0018 | 0.0017738 | 14 | 0.0035475
11659 | 10.14 | 1 | 2019-12-31 | 2020-12-31 | 365 | 11.6185 | 0.61849 | 12 | 0.23699
11658 | 5.2 | 1 | 2019-12-31 | 2020-12-31 | 365 | 5.9582 | 0.9582 | 6 | 0.9164
11657 | 5.355 | 1 | 2019-12-31 | 2020-12-31 | 365 | 6.1358 | 0.1358 | 6 | 0.2716
11655 | 4.16 | 1 | 2019-12-31 | 2020-12-31 | 365 | 4.7666 | 0.76656 | 5 | 0.53312
11652 | 2.805 | 1 | 2019-12-31 | 2020-12-31 | 365 | 3.214 | 0.21399 | 3 | 0.42798
11651 | 5.72 | 1 | 2019-12-31 | 2020-12-31 | 365 | 6.554 | 0.55402 | 7 | 0.10804
11641 | 4.16 | 1 | 2019-12-31 | 2020-12-31 | 365 | 4.7666 | 0.76656 | 5 | 0.53312
11615 | 13.26 | 1 | 2019-12-31 | 2020-12-31 | 365 | 15.1934 | 0.19341 | 15 | 0.38683
11605 | 5.72 | 1 | 2019-12-31 | 2020-12-31 | 365 | 6.554 | 0.55402 | 7 | 0.10804
11584 | 8.58 | 1 | 2019-12-31 | 2020-12-31 | 365 | 9.831 | 0.83103 | 10 | 0.66207
11581 | 3.9 | 1 | 2019-12-31 | 2020-12-31 | 365 | 4.4687 | 0.46865 | 4 | 0.9373
11580 | 3.12 | 1 | 2019-12-31 | 2020-12-31 | 365 | 3.5749 | 0.57492 | 4 | 0.14984
11579 | 2.08 | 1 | 2019-12-31 | 2020-12-31 | 365 | 2.3833 | 0.38328 | 2 | 0.76656
11578 | 8.5 | 1 | 2019-12-31 | 2020-12-31 | 365 | 9.7394 | 0.73937 | 10 | 0.47874
11576 | 7.8 | 1 | 2019-12-31 | 2020-12-31 | 365 | 8.9373 | 0.9373 | 9 | 0.8746
11574 | 9.88 | 1 | 2019-12-31 | 2020-12-31 | 365 | 11.3206 | 0.32058 | 11 | 0.64117
11572 | 5.98 | 1 | 2019-12-31 | 2020-12-31 | 365 | 6.8519 | 0.85193 | 7 | 0.70386
11568 | 6.885 | 1 | 2019-12-31 | 2020-12-31 | 365 | 7.8889 | 0.88889 | 8 | 0.77778
11567 | 6.5 | 1 | 2019-12-31 | 2020-12-31 | 365 | 7.4478 | 0.44775 | 7 | 0.8955
11556 | 7.28 | 1 | 2019-12-31 | 2020-12-31 | 365 | 8.3415 | 0.34148 | 8 | 0.68296
11552 | 4.16 | 1 | 2019-12-31 | 2020-12-31 | 365 | 4.7666 | 0.76656 | 5 | 0.53312
11077 | 7.54 | 1 | 2019-12-31 | 2020-12-31 | 365 | 8.6394 | 0.63939 | 9 | 0.27878
10966 | 9.88 | 1 | 2019-12-31 | 2020-12-31 | 365 | 11.3206 | 0.32058 | 11 | 0.64117
10978 | 4.42 | 1 | 2019-12-31 | 2020-12-31 | 365 | 5.0645 | 0.064471 | 5 | 0.12894
11054 | 4.68 | 1 | 2019-12-31 | 2020-12-31 | 365 | 5.3624 | 0.36238 | 5 | 0.72476
11039 | 5.2 | 1 | 2019-12-31 | 2020-12-31 | 365 | 5.9582 | 0.9582 | 6 | 0.9164
11035 | 9.36 | 1 | 2019-12-31 | 2020-12-31 | 365 | 10.7248 | 0.72476 | 11 | 0.44953
11021 | 5.61 | 1 | 2019-12-31 | 2020-12-31 | 365 | 6.428 | 0.42798 | 6 | 0.85597
11019 | 8.32 | 1 | 2019-12-31 | 2020-12-31 | 365 | 9.5331 | 0.53312 | 10 | 0.066245
10922 | 6.24 | 1 | 2019-12-31 | 2020-12-31 | 365 | 7.1498 | 0.14984 | 7 | 0.29968
10969 | 5.46 | 1 | 2019-12-31 | 2020-12-31 | 365 | 6.2561 | 0.25611 | 6 | 0.51222
10983 | 7.14 | 1 | 2019-12-31 | 2020-12-31 | 365 | 8.1811 | 0.18107 | 8 | 0.36214
10976 | 11.96 | 1 | 2019-12-31 | 2020-12-31 | 365 | 13.7039 | 0.70386 | 14 | 0.40773
11298 | 3.12 | 1 | 2019-12-31 | 2020-12-31 | 365 | 3.5749 | 0.57492 | 4 | 0.14984
11317 | 5.865 | 1 | 2019-12-31 | 2020-12-31 | 365 | 6.7202 | 0.72016 | 7 | 0.44033
10977 | 6.5 | 1 | 2019-12-31 | 2020-12-31 | 365 | 7.4478 | 0.44775 | 7 | 0.8955
10965 | 7.8 | 1 | 2019-12-31 | 2020-12-31 | 365 | 8.9373 | 0.9373 | 9 | 0.8746
10968 | 5.72 | 1 | 2019-12-31 | 2020-12-31 | 365 | 6.554 | 0.55402 | 7 | 0.10804
10974 | 4.68 | 1 | 2019-12-31 | 2020-12-31 | 365 | 5.3624 | 0.36238 | 5 | 0.72476
11232 | 7.65 | 1 | 2019-12-31 | 2020-12-31 | 365 | 8.7654 | 0.76543 | 9 | 0.53086
11043 | 5.98 | 1 | 2019-12-31 | 2020-12-31 | 365 | 6.8519 | 0.85193 | 7 | 0.70386
13852 | 2.6 | 1 | 2019-12-31 | 2020-12-31 | 365 | 2.9791 | 0.9791 | 3 | 0.9582
13851 | 3.64 | 1 | 2019-12-31 | 2020-12-31 | 365 | 4.1707 | 0.17074 | 4 | 0.34148
13847 | 10.965 | 1 | 2019-12-31 | 2020-12-31 | 365 | 12.5638 | 0.56378 | 13 | 0.12757
13846 | 8.84 | 1 | 2019-12-31 | 2020-12-31 | 365 | 10.1289 | 0.12894 | 10 | 0.25789
13841 | 8.925 | 1 | 2019-12-31 | 2020-12-31 | 365 | 10.2263 | 0.22634 | 10 | 0.45267
13837 | 7.14 | 1 | 2019-12-31 | 2020-12-31 | 365 | 8.1811 | 0.18107 | 8 | 0.36214
13840 | 11.475 | 1 | 2019-12-31 | 2020-12-31 | 365 | 13.1481 | 0.14815 | 13 | 0.29629
13835 | 3.75 | 1 | 2019-12-31 | 2020-12-31 | 365 | 4.2968 | 0.29678 | 4 | 0.59356
13834 | 5.72 | 1 | 2019-12-31 | 2020-12-31 | 365 | 6.554 | 0.55402 | 7 | 0.10804
13827 | 6.76 | 1 | 2019-12-31 | 2020-12-31 | 365 | 7.7457 | 0.74566 | 8 | 0.49132
13824 | 3.57 | 1 | 2019-12-31 | 2020-12-31 | 365 | 4.0905 | 0.090535 | 4 | 0.18107
13823 | 3.825 | 1 | 2019-12-31 | 2020-12-31 | 365 | 4.3827 | 0.38272 | 4 | 0.76543
13821 | 13.06 | 1 | 2019-12-31 | 2020-12-31 | 365 | 14.9643 | 0.96425 | 15 | 0.9285
13820 | 3.64 | 1 | 2019-12-31 | 2020-12-31 | 365 | 4.1707 | 0.17074 | 4 | 0.34148
13814 | 6.375 | 1 | 2019-12-31 | 2020-12-31 | 365 | 7.3045 | 0.30453 | 7 | 0.60905
13809 | 4.16 | 1 | 2019-12-31 | 2020-12-31 | 365 | 4.7666 | 0.76656 | 5 | 0.53312
13803 | 6 | 1 | 2019-12-31 | 2020-12-31 | 365 | 6.8748 | 0.87485 | 7 | 0.7497
13791 | 9.435 | 1 | 2019-12-31 | 2020-12-31 | 365 | 10.8107 | 0.8107 | 11 | 0.6214
13785 | 5.2 | 1 | 2019-12-31 | 2020-12-31 | 365 | 5.9582 | 0.9582 | 6 | 0.9164
13783 | 3.825 | 1 | 2019-12-31 | 2020-12-31 | 365 | 4.3827 | 0.38272 | 4 | 0.76543
13780 | 3.825 | 1 | 2019-12-31 | 2020-12-31 | 365 | 4.3827 | 0.38272 | 4 | 0.76543
13778 | 8.58 | 1 | 2019-12-31 | 2020-12-31 | 365 | 9.831 | 0.83103 | 10 | 0.66207
13772 | 5.98 | 1 | 2019-12-31 | 2020-12-31 | 365 | 6.8519 | 0.85193 | 7 | 0.70386
13771 | 9.435 | 1 | 2019-12-31 | 2020-12-31 | 365 | 10.8107 | 0.8107 | 11 | 0.6214
13766 | 4.08 | 1 | 2019-12-31 | 2020-12-31 | 365 | 4.6749 | 0.6749 | 5 | 0.34979
13757 | 8.84 | 1 | 2019-12-31 | 2020-12-31 | 365 | 10.1289 | 0.12894 | 10 | 0.25789
13751 | 5.1 | 1 | 2019-12-31 | 2020-12-31 | 365 | 5.8436 | 0.84362 | 6 | 0.68724
13755 | 3.9 | 1 | 2019-12-31 | 2020-12-31 | 365 | 4.4687 | 0.46865 | 4 | 0.9373
13750 | 9.1 | 1 | 2019-12-31 | 2020-12-31 | 365 | 10.4269 | 0.42685 | 10 | 0.85371
13749 | 13 | 1 | 2019-12-31 | 2020-12-31 | 365 | 14.8955 | 0.8955 | 15 | 0.79101
13748 | 8.84 | 1 | 2019-12-31 | 2020-12-31 | 365 | 10.1289 | 0.12894 | 10 | 0.25789
13747 | 7.14 | 1 | 2019-12-31 | 2020-12-31 | 365 | 8.1811 | 0.18107 | 8 | 0.36214
13709 | 8.16 | 1 | 2019-12-31 | 2020-12-31 | 365 | 9.3498 | 0.34979 | 9 | 0.69959
13902 | 6.76 | 1 | 2019-12-31 | 2020-12-31 | 365 | 7.7457 | 0.74566 | 8 | 0.49132
13904 | 6.5 | 1 | 2019-12-31 | 2020-12-31 | 365 | 7.4478 | 0.44775 | 7 | 0.8955
13867 | 5.61 | 1 | 2019-12-31 | 2020-12-31 | 365 | 6.428 | 0.42798 | 6 | 0.85597
13873 | 5.46 | 1 | 2019-12-31 | 2020-12-31 | 365 | 6.2561 | 0.25611 | 6 | 0.51222
13876 | 4.59 | 1 | 2019-12-31 | 2020-12-31 | 365 | 5.2593 | 0.25926 | 5 | 0.51852
13870 | 4.16 | 1 | 2019-12-31 | 2020-12-31 | 365 | 4.7666 | 0.76656 | 5 | 0.53312
13255 | 9.18 | 1 | 2019-12-31 | 2020-12-31 | 365 | 10.5185 | 0.51852 | 11 | 0.037035
13178 | 6.375 | 1 | 2019-12-31 | 2020-12-31 | 365 | 7.3045 | 0.30453 | 7 | 0.60905
13165 | 4.68 | 1 | 2019-12-31 | 2020-12-31 | 365 | 5.3624 | 0.36238 | 5 | 0.72476
12767 | 8.06 | 1 | 2019-12-31 | 2020-12-31 | 365 | 9.2352 | 0.23521 | 9 | 0.47042
12674 | 5.2 | 1 | 2019-12-31 | 2020-12-31 | 365 | 5.9582 | 0.9582 | 6 | 0.9164
12346 | 6.63 | 1 | 2019-12-31 | 2020-12-31 | 365 | 7.5967 | 0.59671 | 8 | 0.19341
12174 | 9.36 | 1 | 2019-12-31 | 2020-12-31 | 365 | 10.7248 | 0.72476 | 11 | 0.44953
11689 | 10.2 | 1 | 2019-12-31 | 2020-12-31 | 365 | 11.6872 | 0.68724 | 12 | 0.37448
11539 | 11.18 | 1 | 2019-12-31 | 2020-12-31 | 365 | 12.8101 | 0.81013 | 13 | 0.62027
10973 | 11.73 | 1 | 2019-12-31 | 2020-12-31 | 365 | 13.4403 | 0.44033 | 13 | 0.88066
10970 | 17.085 | 1 | 2019-12-31 | 2020-12-31 | 365 | 19.5761 | 0.57613 | 20 | 0.15226
11085 | 10.455 | 1 | 2019-12-31 | 2020-12-31 | 365 | 11.9794 | 0.97942 | 12 | 0.95885
13261 | 4.24 | 1 | 2019-12-31 | 2020-12-31 | 365 | 4.8582 | 0.85823 | 5 | 0.71645
13032 | 2.5 | 1 | 2019-12-31 | 2020-12-31 | 365 | 2.8645 | 0.86452 | 3 | 0.72904
12709 | 12.74 | 1 | 2019-12-31 | 2020-12-31 | 365 | 14.5976 | 0.59759 | 15 | 0.19519
15280 | 6.25 | 1 | 2019-12-31 | 2020-12-31 | 365 | 7.1613 | 0.1613 | 7 | 0.3226
12662 | 7.28 | 1 | 2019-12-31 | 2020-12-31 | 365 | 8.3415 | 0.34148 | 8 | 0.68296
12449 | 7.14 | 1 | 2019-12-31 | 2020-12-31 | 365 | 8.1811 | 0.18107 | 8 | 0.36214
12384 | 8.67 | 1 | 2019-12-31 | 2020-12-31 | 365 | 9.9342 | 0.93416 | 10 | 0.86831
11838 | 4.335 | 1 | 2019-12-31 | 2020-12-31 | 365 | 4.9671 | 0.96708 | 5 | 0.93416
11834 | 7.02 | 1 | 2019-12-31 | 2020-12-31 | 365 | 8.0436 | 0.043572 | 8 | 0.087144
10893 | 3.9 | 1 | 2019-12-31 | 2020-12-31 | 365 | 4.4687 | 0.46865 | 4 | 0.9373
11814 | 7.02 | 1 | 2019-12-31 | 2020-12-31 | 365 | 8.0436 | 0.043572 | 8 | 0.087144
11666 | 8.58 | 1 | 2019-12-31 | 2020-12-31 | 365 | 9.831 | 0.83103 | 10 | 0.66207
11569 | 14.025 | 1 | 2019-12-31 | 2020-12-31 | 365 | 16.07 | 0.069957 | 16 | 0.13991
11501 | 7.905 | 1 | 2019-12-31 | 2020-12-31 | 365 | 9.0576 | 0.057612 | 9 | 0.11522
11490 | 6.375 | 1 | 2019-12-31 | 2020-12-31 | 365 | 7.3045 | 0.30453 | 7 | 0.60905
11221 | 4.5 | 1 | 2019-12-31 | 2020-12-31 | 365 | 5.1561 | 0.15614 | 5 | 0.31227
11075 | 12.495 | 1 | 2019-12-31 | 2020-12-31 | 365 | 14.3169 | 0.31687 | 14 | 0.63374
11041 | 9.18 | 1 | 2019-12-31 | 2020-12-31 | 365 | 10.5185 | 0.51852 | 11 | 0.037035
11031 | 11.73 | 1 | 2019-12-31 | 2020-12-31 | 365 | 13.4403 | 0.44033 | 13 | 0.88066
11036 | 14.28 | 1 | 2019-12-31 | 2020-12-31 | 365 | 16.3621 | 0.36214 | 16 | 0.72428
12436 | 8.84 | 1 | 2019-12-31 | 2020-12-31 | 365 | 10.1289 | 0.12894 | 10 | 0.25789
12641 | 6.24 | 1 | 2019-12-31 | 2020-12-31 | 365 | 7.1498 | 0.14984 | 7 | 0.29968
11312 | 11.475 | 1 | 2019-12-31 | 2020-12-31 | 365 | 13.1481 | 0.14815 | 13 | 0.29629
11045 | 11.7 | 1 | 2019-12-31 | 2020-12-31 | 365 | 13.406 | 0.40595 | 13 | 0.81191
11528 | 5.98 | 1 | 2019-12-31 | 2020-12-31 | 365 | 6.8519 | 0.85193 | 7 | 0.70386
11233 | 11.18 | 1 | 2019-12-31 | 2020-12-31 | 365 | 12.8101 | 0.81013 | 13 | 0.62027
11247 | 11.73 | 1 | 2019-12-31 | 2020-12-31 | 365 | 13.4403 | 0.44033 | 13 | 0.88066
11478 | 10.4 | 1 | 2019-12-31 | 2020-12-31 | 365 | 11.9164 | 0.9164 | 12 | 0.83281
11089 | 11.7 | 1 | 2019-12-31 | 2020-12-31 | 365 | 13.406 | 0.40595 | 13 | 0.81191
11336 | 15.3 | 1 | 2019-12-31 | 2020-12-31 | 365 | 17.5309 | 0.53086 | 18 | 0.061725
10975 | 15.555 | 1 | 2019-12-31 | 2020-12-31 | 365 | 17.823 | 0.82304 | 18 | 0.64609
11452 | 10.2 | 1 | 2019-12-31 | 2020-12-31 | 365 | 11.6872 | 0.68724 | 12 | 0.37448
11461 | 16.065 | 1 | 2019-12-31 | 2020-12-31 | 365 | 18.4074 | 0.40741 | 18 | 0.81481
11474 | 13.77 | 1 | 2019-12-31 | 2020-12-31 | 365 | 15.7778 | 0.77778 | 16 | 0.55555
11491 | 10.92 | 1 | 2019-12-31 | 2020-12-31 | 365 | 12.5122 | 0.51222 | 13 | 0.024447
11495 | 10.26 | 1 | 2019-12-31 | 2020-12-31 | 365 | 11.756 | 0.75599 | 12 | 0.51198
11573 | 6.76 | 1 | 2019-12-31 | 2020-12-31 | 365 | 7.7457 | 0.74566 | 8 | 0.49132
11557 | 15.555 | 1 | 2019-12-31 | 2020-12-31 | 365 | 17.823 | 0.82304 | 18 | 0.64609
11873 | 11.985 | 1 | 2019-12-31 | 2020-12-31 | 365 | 13.7325 | 0.73251 | 14 | 0.46502
11887 | 12.22 | 1 | 2019-12-31 | 2020-12-31 | 365 | 14.0018 | 0.0017738 | 14 | 0.0035475
11913 | 13.77 | 1 | 2019-12-31 | 2020-12-31 | 365 | 15.7778 | 0.77778 | 16 | 0.55555
12031 | 13.78 | 1 | 2019-12-31 | 2020-12-31 | 365 | 15.7892 | 0.78923 | 16 | 0.57847
12054 | 14.535 | 1 | 2019-12-31 | 2020-12-31 | 365 | 16.6543 | 0.65432 | 17 | 0.30864
12076 | 11.73 | 1 | 2019-12-31 | 2020-12-31 | 365 | 13.4403 | 0.44033 | 13 | 0.88066
12085 | 10.71 | 1 | 2019-12-31 | 2020-12-31 | 365 | 12.2716 | 0.2716 | 12 | 0.54321
12192 | 11.22 | 1 | 2019-12-31 | 2020-12-31 | 365 | 12.856 | 0.85597 | 13 | 0.71193
12341 | 7.02 | 1 | 2019-12-31 | 2020-12-31 | 365 | 8.0436 | 0.043572 | 8 | 0.087144
12351 | 13.77 | 1 | 2019-12-31 | 2020-12-31 | 365 | 15.7778 | 0.77778 | 16 | 0.55555
12356 | 14.82 | 1 | 2019-12-31 | 2020-12-31 | 365 | 16.9809 | 0.98087 | 17 | 0.96175
12362 | 14.79 | 1 | 2019-12-31 | 2020-12-31 | 365 | 16.9465 | 0.9465 | 17 | 0.893
12518 | 3.64 | 1 | 2019-12-31 | 2020-12-31 | 365 | 4.1707 | 0.17074 | 4 | 0.34148
12761 | 13.26 | 1 | 2019-12-31 | 2020-12-31 | 365 | 15.1934 | 0.19341 | 15 | 0.38683
12764 | 11.44 | 1 | 2019-12-31 | 2020-12-31 | 365 | 13.108 | 0.10804 | 13 | 0.21609
12789 | 13.52 | 1 | 2019-12-31 | 2020-12-31 | 365 | 15.4913 | 0.49132 | 15 | 0.98265
12791 | 10.92 | 1 | 2019-12-31 | 2020-12-31 | 365 | 12.5122 | 0.51222 | 13 | 0.024447
12792 | 10.2 | 1 | 2019-12-31 | 2020-12-31 | 365 | 11.6872 | 0.68724 | 12 | 0.37448
12840 | 10.92 | 1 | 2019-12-31 | 2020-12-31 | 365 | 12.5122 | 0.51222 | 13 | 0.024447
12852 | 10.92 | 1 | 2019-12-31 | 2020-12-31 | 365 | 12.5122 | 0.51222 | 13 | 0.024447
12854 | 15.08 | 1 | 2019-12-31 | 2020-12-31 | 365 | 17.2788 | 0.27878 | 17 | 0.55757
12887 | 13.77 | 1 | 2019-12-31 | 2020-12-31 | 365 | 15.7778 | 0.77778 | 16 | 0.55555
12896 | 13.515 | 1 | 2019-12-31 | 2020-12-31 | 365 | 15.4856 | 0.4856 | 15 | 0.97119
12942 | 10.66 | 1 | 2019-12-31 | 2020-12-31 | 365 | 12.2143 | 0.21431 | 12 | 0.42863
13415 | 12.495 | 1 | 2019-12-31 | 2020-12-31 | 365 | 14.3169 | 0.31687 | 14 | 0.63374
13493 | 10.14 | 1 | 2019-12-31 | 2020-12-31 | 365 | 11.6185 | 0.61849 | 12 | 0.23699
13550 | 10.71 | 1 | 2019-12-31 | 2020-12-31 | 365 | 12.2716 | 0.2716 | 12 | 0.54321
13559 | 13.52 | 1 | 2019-12-31 | 2020-12-31 | 365 | 15.4913 | 0.49132 | 15 | 0.98265
13571 | 11.96 | 1 | 2019-12-31 | 2020-12-31 | 365 | 13.7039 | 0.70386 | 14 | 0.40773
12712 | 2.86 | 1 | 2019-12-31 | 2020-12-31 | 365 | 3.277 | 0.27701 | 3 | 0.55402
11816 | 4.94 | 1 | 2019-12-31 | 2020-12-31 | 365 | 5.6603 | 0.66029 | 6 | 0.32058
11835 | 5.46 | 1 | 2019-12-31 | 2020-12-31 | 365 | 6.2561 | 0.25611 | 6 | 0.51222
11038 | 10.71 | 1 | 2019-12-31 | 2020-12-31 | 365 | 12.2716 | 0.2716 | 12 | 0.54321
11163 | 181.815 | 0.9 | 2019-12-31 | 2020-12-31 | 365 | 187.4926 | 0.49257 | 187 | 0.98515
11167 | 178.5 | 0.9 | 2019-12-31 | 2020-12-31 | 365 | 184.0741 | 0.074055 | 184 | 0.14811
9572 | 161.67 | 0.9 | 2019-12-31 | 2020-12-31 | 365 | 166.7185 | 0.7185 | 167 | 0.437
12682 | 3.06 | 1 | 2019-12-31 | 2020-12-31 | 365 | 3.5062 | 0.50617 | 4 | 0.012345
12703 | 9.945 | 1 | 2019-12-31 | 2020-12-31 | 365 | 11.3951 | 0.39506 | 11 | 0.79012
12349 | 16.32 | 1 | 2019-12-31 | 2020-12-31 | 365 | 18.6996 | 0.69959 | 19 | 0.39917
12708 | 14.535 | 1 | 2019-12-31 | 2020-12-31 | 365 | 16.6543 | 0.65432 | 17 | 0.30864
11090 | 13.005 | 1 | 2019-12-31 | 2020-12-31 | 365 | 14.9012 | 0.90123 | 15 | 0.80247
13068 | 3.9 | 1 | 2019-12-31 | 2020-12-31 | 365 | 4.4687 | 0.46865 | 4 | 0.9373
11735 | 3.57 | 1 | 2019-12-31 | 2020-12-31 | 365 | 4.0905 | 0.090535 | 4 | 0.18107
13983 | 8.58 | 1 | 2019-12-31 | 2020-12-31 | 365 | 9.831 | 0.83103 | 10 | 0.66207
14009 | 3.9 | 1 | 2019-12-31 | 2020-12-31 | 365 | 4.4687 | 0.46865 | 4 | 0.9373
14025 | 6.63 | 1 | 2019-12-31 | 2020-12-31 | 365 | 7.5967 | 0.59671 | 8 | 0.19341
14032 | 3.825 | 1 | 2019-12-31 | 2020-12-31 | 365 | 4.3827 | 0.38272 | 4 | 0.76543
14143 | 6.375 | 1 | 2019-12-31 | 2020-12-31 | 365 | 7.3045 | 0.30453 | 7 | 0.60905
14133 | 6.12 | 1 | 2019-12-31 | 2020-12-31 | 365 | 7.0123 | 0.012345 | 7 | 0.02469
14149 | 7.54 | 1 | 2019-12-31 | 2020-12-31 | 365 | 8.6394 | 0.63939 | 9 | 0.27878
14151 | 3.12 | 1 | 2019-12-31 | 2020-12-31 | 365 | 3.5749 | 0.57492 | 4 | 0.14984
14154 | 2.34 | 1 | 2019-12-31 | 2020-12-31 | 365 | 2.6812 | 0.68119 | 3 | 0.36238
14156 | 11.96 | 1 | 2019-12-31 | 2020-12-31 | 365 | 13.7039 | 0.70386 | 14 | 0.40773
14160 | 8.67 | 1 | 2019-12-31 | 2020-12-31 | 365 | 9.9342 | 0.93416 | 10 | 0.86831
14377 | 8.32 | 1 | 2019-12-31 | 2020-12-31 | 365 | 9.5331 | 0.53312 | 10 | 0.066245
14163 | 5.2 | 1 | 2019-12-31 | 2020-12-31 | 365 | 5.9582 | 0.9582 | 6 | 0.9164
14383 | 10.4 | 1 | 2019-12-31 | 2020-12-31 | 365 | 11.9164 | 0.9164 | 12 | 0.83281
14386 | 6.5 | 1 | 2019-12-31 | 2020-12-31 | 365 | 7.4478 | 0.44775 | 7 | 0.8955
14390 | 10.4 | 1 | 2019-12-31 | 2020-12-31 | 365 | 11.9164 | 0.9164 | 12 | 0.83281
14394 | 3.9 | 1 | 2019-12-31 | 2020-12-31 | 365 | 4.4687 | 0.46865 | 4 | 0.9373
14395 | 5.61 | 1 | 2019-12-31 | 2020-12-31 | 365 | 6.428 | 0.42798 | 6 | 0.85597
14396 | 4.16 | 1 | 2019-12-31 | 2020-12-31 | 365 | 4.7666 | 0.76656 | 5 | 0.53312
14474 | 14.56 | 1 | 2019-12-31 | 2020-12-31 | 365 | 16.683 | 0.68296 | 17 | 0.36593
14483 | 6.24 | 1 | 2019-12-31 | 2020-12-31 | 365 | 7.1498 | 0.14984 | 7 | 0.29968
14489 | 8.32 | 1 | 2019-12-31 | 2020-12-31 | 365 | 9.5331 | 0.53312 | 10 | 0.066245
14505 | 5.98 | 1 | 2019-12-31 | 2020-12-31 | 365 | 6.8519 | 0.85193 | 7 | 0.70386
14495 | 4.68 | 1 | 2019-12-31 | 2020-12-31 | 365 | 5.3624 | 0.36238 | 5 | 0.72476
14508 | 4.42 | 1 | 2019-12-31 | 2020-12-31 | 365 | 5.0645 | 0.064471 | 5 | 0.12894
14513 | 7.28 | 1 | 2019-12-31 | 2020-12-31 | 365 | 8.3415 | 0.34148 | 8 | 0.68296
14517 | 9.36 | 1 | 2019-12-31 | 2020-12-31 | 365 | 10.7248 | 0.72476 | 11 | 0.44953
14526 | 3.9 | 1 | 2019-12-31 | 2020-12-31 | 365 | 4.4687 | 0.46865 | 4 | 0.9373
14527 | 8.32 | 1 | 2019-12-31 | 2020-12-31 | 365 | 9.5331 | 0.53312 | 10 | 0.066245
14535 | 6.12 | 1 | 2019-12-31 | 2020-12-31 | 365 | 7.0123 | 0.012345 | 7 | 0.02469
14530 | 6.76 | 1 | 2019-12-31 | 2020-12-31 | 365 | 7.7457 | 0.74566 | 8 | 0.49132
14537 | 4.59 | 1 | 2019-12-31 | 2020-12-31 | 365 | 5.2593 | 0.25926 | 5 | 0.51852
14539 | 3.12 | 1 | 2019-12-31 | 2020-12-31 | 365 | 3.5749 | 0.57492 | 4 | 0.14984
14542 | 6.24 | 1 | 2019-12-31 | 2020-12-31 | 365 | 7.1498 | 0.14984 | 7 | 0.29968
14540 | 10.965 | 1 | 2019-12-31 | 2020-12-31 | 365 | 12.5638 | 0.56378 | 13 | 0.12757
14544 | 2.08 | 1 | 2019-12-31 | 2020-12-31 | 365 | 2.3833 | 0.38328 | 2 | 0.76656
14541 | 8.925 | 1 | 2019-12-31 | 2020-12-31 | 365 | 10.2263 | 0.22634 | 10 | 0.45267
14546 | 3.9 | 1 | 2019-12-31 | 2020-12-31 | 365 | 4.4687 | 0.46865 | 4 | 0.9373
14566 | 4.59 | 1 | 2019-12-31 | 2020-12-31 | 365 | 5.2593 | 0.25926 | 5 | 0.51852
14591 | 7.905 | 1 | 2019-12-31 | 2020-12-31 | 365 | 9.0576 | 0.057612 | 9 | 0.11522
14589 | 3.675 | 1 | 2019-12-31 | 2020-12-31 | 365 | 4.2108 | 0.21084 | 4 | 0.42169
14668 | 3.12 | 1 | 2019-12-31 | 2020-12-31 | 365 | 3.5749 | 0.57492 | 4 | 0.14984
15054 | 8.84 | 1 | 2019-12-31 | 2020-12-31 | 365 | 10.1289 | 0.12894 | 10 | 0.25789
14775 | 4.94 | 1 | 2019-12-31 | 2020-12-31 | 365 | 5.6603 | 0.66029 | 6 | 0.32058
14778 | 5.72 | 1 | 2019-12-31 | 2020-12-31 | 365 | 6.554 | 0.55402 | 7 | 0.10804
14779 | 7.54 | 1 | 2019-12-31 | 2020-12-31 | 365 | 8.6394 | 0.63939 | 9 | 0.27878
14781 | 6.24 | 1 | 2019-12-31 | 2020-12-31 | 365 | 7.1498 | 0.14984 | 7 | 0.29968
14785 | 5.865 | 1 | 2019-12-31 | 2020-12-31 | 365 | 6.7202 | 0.72016 | 7 | 0.44033
14799 | 4.68 | 1 | 2019-12-31 | 2020-12-31 | 365 | 5.3624 | 0.36238 | 5 | 0.72476
14800 | 5.46 | 1 | 2019-12-31 | 2020-12-31 | 365 | 6.2561 | 0.25611 | 6 | 0.51222
14801 | 11.73 | 1 | 2019-12-31 | 2020-12-31 | 365 | 13.4403 | 0.44033 | 13 | 0.88066
14802 | 5.72 | 1 | 2019-12-31 | 2020-12-31 | 365 | 6.554 | 0.55402 | 7 | 0.10804
14803 | 4.42 | 1 | 2019-12-31 | 2020-12-31 | 365 | 5.0645 | 0.064471 | 5 | 0.12894
14805 | 7.54 | 1 | 2019-12-31 | 2020-12-31 | 365 | 8.6394 | 0.63939 | 9 | 0.27878
14807 | 6.12 | 1 | 2019-12-31 | 2020-12-31 | 365 | 7.0123 | 0.012345 | 7 | 0.02469
14808 | 7.8 | 1 | 2019-12-31 | 2020-12-31 | 365 | 8.9373 | 0.9373 | 9 | 0.8746
14809 | 5.98 | 1 | 2019-12-31 | 2020-12-31 | 365 | 6.8519 | 0.85193 | 7 | 0.70386
14811 | 9.62 | 1 | 2019-12-31 | 2020-12-31 | 365 | 11.0227 | 0.022673 | 11 | 0.045346
14831 | 5.1 | 1 | 2019-12-31 | 2020-12-31 | 365 | 5.8436 | 0.84362 | 6 | 0.68724
14847 | 3.38 | 1 | 2019-12-31 | 2020-12-31 | 365 | 3.8728 | 0.87283 | 4 | 0.74566
14867 | 12.22 | 1 | 2019-12-31 | 2020-12-31 | 365 | 14.0018 | 0.0017738 | 14 | 0.0035475
14874 | 12.22 | 1 | 2019-12-31 | 2020-12-31 | 365 | 14.0018 | 0.0017738 | 14 | 0.0035475
14877 | 3.12 | 1 | 2019-12-31 | 2020-12-31 | 365 | 3.5749 | 0.57492 | 4 | 0.14984
14960 | 8.06 | 1 | 2019-12-31 | 2020-12-31 | 365 | 9.2352 | 0.23521 | 9 | 0.47042
14962 | 25.245 | 0.9 | 2019-12-31 | 2020-12-31 | 365 | 26.0333 | 0.033331 | 26 | 0.066661
14966 | 11.18 | 1 | 2019-12-31 | 2020-12-31 | 365 | 12.8101 | 0.81013 | 13 | 0.62027
14972 | 12.74 | 1 | 2019-12-31 | 2020-12-31 | 365 | 14.5976 | 0.59759 | 15 | 0.19519
14974 | 9.1 | 1 | 2019-12-31 | 2020-12-31 | 365 | 10.4269 | 0.42685 | 10 | 0.85371
14991 | 7.02 | 1 | 2019-12-31 | 2020-12-31 | 365 | 8.0436 | 0.043572 | 8 | 0.087144
15045 | 8.84 | 1 | 2019-12-31 | 2020-12-31 | 365 | 10.1289 | 0.12894 | 10 | 0.25789
15049 | 13 | 1 | 2019-12-31 | 2020-12-31 | 365 | 14.8955 | 0.8955 | 15 | 0.79101
15047 | 8.16 | 1 | 2019-12-31 | 2020-12-31 | 365 | 9.3498 | 0.34979 | 9 | 0.69959
15051 | 7.8 | 1 | 2019-12-31 | 2020-12-31 | 365 | 8.9373 | 0.9373 | 9 | 0.8746
15053 | 2.86 | 1 | 2019-12-31 | 2020-12-31 | 365 | 3.277 | 0.27701 | 3 | 0.55402
15077 | 3.9 | 1 | 2019-12-31 | 2020-12-31 | 365 | 4.4687 | 0.46865 | 4 | 0.9373
15083 | 8.32 | 1 | 2019-12-31 | 2020-12-31 | 365 | 9.5331 | 0.53312 | 10 | 0.066245
15087 | 8.58 | 1 | 2019-12-31 | 2020-12-31 | 365 | 9.831 | 0.83103 | 10 | 0.66207
15081 | 4.335 | 1 | 2019-12-31 | 2020-12-31 | 365 | 4.9671 | 0.96708 | 5 | 0.93416
15090 | 6.12 | 1 | 2019-12-31 | 2020-12-31 | 365 | 7.0123 | 0.012345 | 7 | 0.02469
15092 | 8.58 | 1 | 2019-12-31 | 2020-12-31 | 365 | 9.831 | 0.83103 | 10 | 0.66207
15139 | 10.2 | 1 | 2019-12-31 | 2020-12-31 | 365 | 11.6872 | 0.68724 | 12 | 0.37448
15141 | 11.73 | 1 | 2019-12-31 | 2020-12-31 | 365 | 13.4403 | 0.44033 | 13 | 0.88066
15144 | 8.32 | 1 | 2019-12-31 | 2020-12-31 | 365 | 9.5331 | 0.53312 | 10 | 0.066245
15147 | 6.63 | 1 | 2019-12-31 | 2020-12-31 | 365 | 7.5967 | 0.59671 | 8 | 0.19341
15152 | 8.32 | 1 | 2019-12-31 | 2020-12-31 | 365 | 9.5331 | 0.53312 | 10 | 0.066245
15154 | 14.3 | 1 | 2019-12-31 | 2020-12-31 | 365 | 16.3851 | 0.38505 | 16 | 0.77011
15157 | 13 | 1 | 2019-12-31 | 2020-12-31 | 365 | 14.8955 | 0.8955 | 15 | 0.79101
15155 | 4.94 | 1 | 2019-12-31 | 2020-12-31 | 365 | 5.6603 | 0.66029 | 6 | 0.32058
15158 | 4.08 | 1 | 2019-12-31 | 2020-12-31 | 365 | 4.6749 | 0.6749 | 5 | 0.34979
15159 | 3.06 | 1 | 2019-12-31 | 2020-12-31 | 365 | 3.5062 | 0.50617 | 4 | 0.012345
15165 | 6.76 | 1 | 2019-12-31 | 2020-12-31 | 365 | 7.7457 | 0.74566 | 8 | 0.49132
15166 | 11.44 | 1 | 2019-12-31 | 2020-12-31 | 365 | 13.108 | 0.10804 | 13 | 0.21609
15168 | 10.66 | 1 | 2019-12-31 | 2020-12-31 | 365 | 12.2143 | 0.21431 | 12 | 0.42863
15173 | 6.76 | 1 | 2019-12-31 | 2020-12-31 | 365 | 7.7457 | 0.74566 | 8 | 0.49132
15177 | 8.67 | 1 | 2019-12-31 | 2020-12-31 | 365 | 9.9342 | 0.93416 | 10 | 0.86831
15207 | 5.72 | 1 | 2019-12-31 | 2020-12-31 | 365 | 6.554 | 0.55402 | 7 | 0.10804
15213 | 5.72 | 1 | 2019-12-31 | 2020-12-31 | 365 | 6.554 | 0.55402 | 7 | 0.10804
15231 | 7.8 | 1 | 2019-12-31 | 2020-12-31 | 365 | 8.9373 | 0.9373 | 9 | 0.8746
15233 | 13.26 | 1 | 2019-12-31 | 2020-12-31 | 365 | 15.1934 | 0.19341 | 15 | 0.38683
15236 | 7.28 | 1 | 2019-12-31 | 2020-12-31 | 365 | 8.3415 | 0.34148 | 8 | 0.68296
15240 | 5.46 | 1 | 2019-12-31 | 2020-12-31 | 365 | 6.2561 | 0.25611 | 6 | 0.51222
15239 | 4.68 | 1 | 2019-12-31 | 2020-12-31 | 365 | 5.3624 | 0.36238 | 5 | 0.72476
15244 | 6.375 | 1 | 2019-12-31 | 2020-12-31 | 365 | 7.3045 | 0.30453 | 7 | 0.60905
15251 | 7.8 | 1 | 2019-12-31 | 2020-12-31 | 365 | 8.9373 | 0.9373 | 9 | 0.8746
15253 | 5.2 | 1 | 2019-12-31 | 2020-12-31 | 365 | 5.9582 | 0.9582 | 6 | 0.9164
15256 | 3.12 | 1 | 2019-12-31 | 2020-12-31 | 365 | 3.5749 | 0.57492 | 4 | 0.14984
15263 | 9.62 | 1 | 2019-12-31 | 2020-12-31 | 365 | 11.0227 | 0.022673 | 11 | 0.045346
15264 | 7.54 | 1 | 2019-12-31 | 2020-12-31 | 365 | 8.6394 | 0.63939 | 9 | 0.27878
12659 | 6.24 | 1 | 2019-12-31 | 2020-12-31 | 365 | 7.1498 | 0.14984 | 7 | 0.29968
15352 | 9.62 | 1 | 2019-12-31 | 2020-12-31 | 365 | 11.0227 | 0.022673 | 11 | 0.045346
15360 | 7.28 | 1 | 2019-12-31 | 2020-12-31 | 365 | 8.3415 | 0.34148 | 8 | 0.68296
15361 | 8.06 | 1 | 2019-12-31 | 2020-12-31 | 365 | 9.2352 | 0.23521 | 9 | 0.47042
15372 | 8.58 | 1 | 2019-12-31 | 2020-12-31 | 365 | 9.831 | 0.83103 | 10 | 0.66207
15376 | 4.845 | 1 | 2019-12-31 | 2020-12-31 | 365 | 5.5514 | 0.55144 | 6 | 0.10288
15382 | 9.945 | 1 | 2019-12-31 | 2020-12-31 | 365 | 11.3951 | 0.39506 | 11 | 0.79012
15384 | 6.24 | 1 | 2019-12-31 | 2020-12-31 | 365 | 7.1498 | 0.14984 | 7 | 0.29968
15390 | 4.42 | 1 | 2019-12-31 | 2020-12-31 | 365 | 5.0645 | 0.064471 | 5 | 0.12894
15392 | 6.76 | 1 | 2019-12-31 | 2020-12-31 | 365 | 7.7457 | 0.74566 | 8 | 0.49132
15393 | 5.1 | 1 | 2019-12-31 | 2020-12-31 | 365 | 5.8436 | 0.84362 | 6 | 0.68724
15395 | 9.36 | 1 | 2019-12-31 | 2020-12-31 | 365 | 10.7248 | 0.72476 | 11 | 0.44953
15396 | 11.475 | 1 | 2019-12-31 | 2020-12-31 | 365 | 13.1481 | 0.14815 | 13 | 0.29629
15399 | 6.76 | 1 | 2019-12-31 | 2020-12-31 | 365 | 7.7457 | 0.74566 | 8 | 0.49132
15402 | 7.28 | 1 | 2019-12-31 | 2020-12-31 | 365 | 8.3415 | 0.34148 | 8 | 0.68296
15405 | 5.46 | 1 | 2019-12-31 | 2020-12-31 | 365 | 6.2561 | 0.25611 | 6 | 0.51222
15406 | 4.42 | 1 | 2019-12-31 | 2020-12-31 | 365 | 5.0645 | 0.064471 | 5 | 0.12894
15415 | 11.18 | 1 | 2019-12-31 | 2020-12-31 | 365 | 12.8101 | 0.81013 | 13 | 0.62027
15420 | 5.72 | 1 | 2019-12-31 | 2020-12-31 | 365 | 6.554 | 0.55402 | 7 | 0.10804
15421 | 7.02 | 1 | 2019-12-31 | 2020-12-31 | 365 | 8.0436 | 0.043572 | 8 | 0.087144
15419 | 7.8 | 1 | 2019-12-31 | 2020-12-31 | 365 | 8.9373 | 0.9373 | 9 | 0.8746
15422 | 5.46 | 1 | 2019-12-31 | 2020-12-31 | 365 | 6.2561 | 0.25611 | 6 | 0.51222
10929 | 10.66 | 1 | 2019-12-31 | 2020-12-31 | 365 | 12.2143 | 0.21431 | 12 | 0.42863
11025 | 7.75 | 1 | 2019-12-31 | 2020-12-31 | 365 | 8.88 | 0.88001 | 9 | 0.76002
13652 | 5.1 | 1 | 2019-12-31 | 2020-12-31 | 365 | 5.8436 | 0.84362 | 6 | 0.68724
13660 | 8.06 | 1 | 2019-12-31 | 2020-12-31 | 365 | 9.2352 | 0.23521 | 9 | 0.47042
12894 | 7.14 | 1 | 2019-12-31 | 2020-12-31 | 365 | 8.1811 | 0.18107 | 8 | 0.36214
13659 | 4.335 | 1 | 2019-12-31 | 2020-12-31 | 365 | 4.9671 | 0.96708 | 5 | 0.93416
13683 | 7.28 | 1 | 2019-12-31 | 2020-12-31 | 365 | 8.3415 | 0.34148 | 8 | 0.68296
11839 | 10.14 | 1 | 2019-12-31 | 2020-12-31 | 365 | 11.6185 | 0.61849 | 12 | 0.23699
11841 | 3.9 | 1 | 2019-12-31 | 2020-12-31 | 365 | 4.4687 | 0.46865 | 4 | 0.9373
11840 | 9.36 | 1 | 2019-12-31 | 2020-12-31 | 365 | 10.7248 | 0.72476 | 11 | 0.44953
11845 | 6.5 | 1 | 2019-12-31 | 2020-12-31 | 365 | 7.4478 | 0.44775 | 7 | 0.8955
11846 | 8.06 | 1 | 2019-12-31 | 2020-12-31 | 365 | 9.2352 | 0.23521 | 9 | 0.47042
11848 | 5.2 | 1 | 2019-12-31 | 2020-12-31 | 365 | 5.9582 | 0.9582 | 6 | 0.9164
11875 | 8.84 | 1 | 2019-12-31 | 2020-12-31 | 365 | 10.1289 | 0.12894 | 10 | 0.25789
11879 | 11.96 | 1 | 2019-12-31 | 2020-12-31 | 365 | 13.7039 | 0.70386 | 14 | 0.40773
11889 | 4.42 | 1 | 2019-12-31 | 2020-12-31 | 365 | 5.0645 | 0.064471 | 5 | 0.12894
11885 | 15.3 | 1 | 2019-12-31 | 2020-12-31 | 365 | 17.5309 | 0.53086 | 18 | 0.061725
11895 | 11.22 | 1 | 2019-12-31 | 2020-12-31 | 365 | 12.856 | 0.85597 | 13 | 0.71193
11896 | 9.18 | 1 | 2019-12-31 | 2020-12-31 | 365 | 10.5185 | 0.51852 | 11 | 0.037035
11897 | 6.12 | 1 | 2019-12-31 | 2020-12-31 | 365 | 7.0123 | 0.012345 | 7 | 0.02469
11950 | 4.845 | 1 | 2019-12-31 | 2020-12-31 | 365 | 5.5514 | 0.55144 | 6 | 0.10288
11915 | 5.72 | 1 | 2019-12-31 | 2020-12-31 | 365 | 6.554 | 0.55402 | 7 | 0.10804
11916 | 11.7 | 1 | 2019-12-31 | 2020-12-31 | 365 | 13.406 | 0.40595 | 13 | 0.81191
11919 | 3.57 | 1 | 2019-12-31 | 2020-12-31 | 365 | 4.0905 | 0.090535 | 4 | 0.18107
11921 | 4.42 | 1 | 2019-12-31 | 2020-12-31 | 365 | 5.0645 | 0.064471 | 5 | 0.12894
11942 | 10.4 | 1 | 2019-12-31 | 2020-12-31 | 365 | 11.9164 | 0.9164 | 12 | 0.83281
11922 | 2.34 | 1 | 2019-12-31 | 2020-12-31 | 365 | 2.6812 | 0.68119 | 3 | 0.36238
11997 | 6.12 | 1 | 2019-12-31 | 2020-12-31 | 365 | 7.0123 | 0.012345 | 7 | 0.02469
12007 | 6.76 | 1 | 2019-12-31 | 2020-12-31 | 365 | 7.7457 | 0.74566 | 8 | 0.49132
12034 | 7.65 | 1 | 2019-12-31 | 2020-12-31 | 365 | 8.7654 | 0.76543 | 9 | 0.53086
12041 | 5.98 | 1 | 2019-12-31 | 2020-12-31 | 365 | 6.8519 | 0.85193 | 7 | 0.70386
12047 | 6.76 | 1 | 2019-12-31 | 2020-12-31 | 365 | 7.7457 | 0.74566 | 8 | 0.49132
12058 | 15.555 | 1 | 2019-12-31 | 2020-12-31 | 365 | 17.823 | 0.82304 | 18 | 0.64609
13825 | 8.06 | 1 | 2019-12-31 | 2020-12-31 | 365 | 9.2352 | 0.23521 | 9 | 0.47042
13864 | 10.4 | 1 | 2019-12-31 | 2020-12-31 | 365 | 11.9164 | 0.9164 | 12 | 0.83281
12898 | 14.04 | 1 | 2019-12-31 | 2020-12-31 | 365 | 16.0871 | 0.087144 | 16 | 0.17429
15242 | 8.32 | 1 | 2019-12-31 | 2020-12-31 | 365 | 9.5331 | 0.53312 | 10 | 0.066245
14671 | 15.045 | 1 | 2019-12-31 | 2020-12-31 | 365 | 17.2387 | 0.23868 | 17 | 0.47736
14955 | 9.62 | 1 | 2019-12-31 | 2020-12-31 | 365 | 11.0227 | 0.022673 | 11 | 0.045346
15221 | 7.14 | 1 | 2019-12-31 | 2020-12-31 | 365 | 8.1811 | 0.18107 | 8 | 0.36214
14635 | 15.3 | 1 | 2019-12-31 | 2020-12-31 | 365 | 17.5309 | 0.53086 | 18 | 0.061725
14647 | 4.68 | 1 | 2019-12-31 | 2020-12-31 | 365 | 5.3624 | 0.36238 | 5 | 0.72476
14694 | 3.12 | 1 | 2019-12-31 | 2020-12-31 | 365 | 3.5749 | 0.57492 | 4 | 0.14984
14770 | 2.6 | 1 | 2019-12-31 | 2020-12-31 | 365 | 2.9791 | 0.9791 | 3 | 0.9582
14833 | 3.825 | 1 | 2019-12-31 | 2020-12-31 | 365 | 4.3827 | 0.38272 | 4 | 0.76543
14857 | 3.38 | 1 | 2019-12-31 | 2020-12-31 | 365 | 3.8728 | 0.87283 | 4 | 0.74566
15262 | 7.54 | 1 | 2019-12-31 | 2020-12-31 | 365 | 8.6394 | 0.63939 | 9 | 0.27878
12063 | 5.865 | 1 | 2019-12-31 | 2020-12-31 | 365 | 6.7202 | 0.72016 | 7 | 0.44033
15265 | 6.76 | 1 | 2019-12-31 | 2020-12-31 | 365 | 7.7457 | 0.74566 | 8 | 0.49132
15418 | 8.84 | 1 | 2019-12-31 | 2020-12-31 | 365 | 10.1289 | 0.12894 | 10 | 0.25789
15325 | 9.36 | 1 | 2019-12-31 | 2020-12-31 | 365 | 10.7248 | 0.72476 | 11 | 0.44953
11191 | 7.65 | 1 | 2019-12-31 | 2020-12-31 | 365 | 8.7654 | 0.76543 | 9 | 0.53086
11176 | 4.845 | 1 | 2019-12-31 | 2020-12-31 | 365 | 5.5514 | 0.55144 | 6 | 0.10288
11153 | 9.88 | 1 | 2019-12-31 | 2020-12-31 | 365 | 11.3206 | 0.32058 | 11 | 0.64117
15268 | 6.5 | 1 | 2019-12-31 | 2020-12-31 | 365 | 7.4478 | 0.44775 | 7 | 0.8955
15269 | 10.965 | 1 | 2019-12-31 | 2020-12-31 | 365 | 12.5638 | 0.56378 | 13 | 0.12757
15270 | 8.32 | 1 | 2019-12-31 | 2020-12-31 | 365 | 9.5331 | 0.53312 | 10 | 0.066245
15272 | 4.68 | 1 | 2019-12-31 | 2020-12-31 | 365 | 5.3624 | 0.36238 | 5 | 0.72476
15275 | 7.54 | 1 | 2019-12-31 | 2020-12-31 | 365 | 8.6394 | 0.63939 | 9 | 0.27878
15279 | 9.62 | 1 | 2019-12-31 | 2020-12-31 | 365 | 11.0227 | 0.022673 | 11 | 0.045346
15277 | 7.8 | 1 | 2019-12-31 | 2020-12-31 | 365 | 8.9373 | 0.9373 | 9 | 0.8746
15282 | 7.02 | 1 | 2019-12-31 | 2020-12-31 | 365 | 8.0436 | 0.043572 | 8 | 0.087144
15283 | 14.79 | 1 | 2019-12-31 | 2020-12-31 | 365 | 16.9465 | 0.9465 | 17 | 0.893
15286 | 5.2 | 1 | 2019-12-31 | 2020-12-31 | 365 | 5.9582 | 0.9582 | 6 | 0.9164
15289 | 6.63 | 1 | 2019-12-31 | 2020-12-31 | 365 | 7.5967 | 0.59671 | 8 | 0.19341
15301 | 5.2 | 1 | 2019-12-31 | 2020-12-31 | 365 | 5.9582 | 0.9582 | 6 | 0.9164
15302 | 4.59 | 1 | 2019-12-31 | 2020-12-31 | 365 | 5.2593 | 0.25926 | 5 | 0.51852
15303 | 4.335 | 1 | 2019-12-31 | 2020-12-31 | 365 | 4.9671 | 0.96708 | 5 | 0.93416
15304 | 5.72 | 1 | 2019-12-31 | 2020-12-31 | 365 | 6.554 | 0.55402 | 7 | 0.10804
15305 | 3.5 | 1 | 2019-12-31 | 2020-12-31 | 365 | 4.0103 | 0.010328 | 4 | 0.020656
15307 | 7.395 | 1 | 2019-12-31 | 2020-12-31 | 365 | 8.4733 | 0.47325 | 8 | 0.9465
15308 | 13.26 | 1 | 2019-12-31 | 2020-12-31 | 365 | 15.1934 | 0.19341 | 15 | 0.38683
15310 | 2.805 | 1 | 2019-12-31 | 2020-12-31 | 365 | 3.214 | 0.21399 | 3 | 0.42798
15311 | 3.12 | 1 | 2019-12-31 | 2020-12-31 | 365 | 3.5749 | 0.57492 | 4 | 0.14984
15313 | 17 | 1 | 2019-12-31 | 2020-12-31 | 365 | 19.4787 | 0.47874 | 19 | 0.95747
15317 | 5.72 | 1 | 2019-12-31 | 2020-12-31 | 365 | 6.554 | 0.55402 | 7 | 0.10804
15318 | 10.2 | 1 | 2019-12-31 | 2020-12-31 | 365 | 11.6872 | 0.68724 | 12 | 0.37448
15320 | 3.8 | 1 | 2019-12-31 | 2020-12-31 | 365 | 4.3541 | 0.35407 | 4 | 0.70814
15321 | 3.38 | 1 | 2019-12-31 | 2020-12-31 | 365 | 3.8728 | 0.87283 | 4 | 0.74566
15324 | 13.005 | 1 | 2019-12-31 | 2020-12-31 | 365 | 14.9012 | 0.90123 | 15 | 0.80247
15327 | 3.06 | 1 | 2019-12-31 | 2020-12-31 | 365 | 3.5062 | 0.50617 | 4 | 0.012345
15328 | 14.79 | 1 | 2019-12-31 | 2020-12-31 | 365 | 16.9465 | 0.9465 | 17 | 0.893
15333 | 9.1 | 1 | 2019-12-31 | 2020-12-31 | 365 | 10.4269 | 0.42685 | 10 | 0.85371
15335 | 11.44 | 1 | 2019-12-31 | 2020-12-31 | 365 | 13.108 | 0.10804 | 13 | 0.21609
15343 | 5.2 | 1 | 2019-12-31 | 2020-12-31 | 365 | 5.9582 | 0.9582 | 6 | 0.9164
15349 | 8.415 | 1 | 2019-12-31 | 2020-12-31 | 365 | 9.642 | 0.64197 | 10 | 0.28395
15351 | 5.61 | 1 | 2019-12-31 | 2020-12-31 | 365 | 6.428 | 0.42798 | 6 | 0.85597
11900 | 4.9 | 1 | 2019-12-31 | 2020-12-31 | 365 | 5.6145 | 0.61446 | 6 | 0.22892
11957 | 13 | 1 | 2019-12-31 | 2020-12-31 | 365 | 14.8955 | 0.8955 | 15 | 0.79101
11963 | 7.905 | 1 | 2019-12-31 | 2020-12-31 | 365 | 9.0576 | 0.057612 | 9 | 0.11522
11966 | 6.25 | 1 | 2019-12-31 | 2020-12-31 | 365 | 7.1613 | 0.1613 | 7 | 0.3226
11946 | 9.18 | 1 | 2019-12-31 | 2020-12-31 | 365 | 10.5185 | 0.51852 | 11 | 0.037035
11969 | 13.515 | 1 | 2019-12-31 | 2020-12-31 | 365 | 15.4856 | 0.4856 | 15 | 0.97119
11972 | 7.28 | 1 | 2019-12-31 | 2020-12-31 | 365 | 8.3415 | 0.34148 | 8 | 0.68296
11968 | 4.59 | 1 | 2019-12-31 | 2020-12-31 | 365 | 5.2593 | 0.25926 | 5 | 0.51852
11973 | 4.16 | 1 | 2019-12-31 | 2020-12-31 | 365 | 4.7666 | 0.76656 | 5 | 0.53312
11981 | 8.32 | 1 | 2019-12-31 | 2020-12-31 | 365 | 9.5331 | 0.53312 | 10 | 0.066245
11985 | 3.9 | 1 | 2019-12-31 | 2020-12-31 | 365 | 4.4687 | 0.46865 | 4 | 0.9373
11992 | 7.905 | 1 | 2019-12-31 | 2020-12-31 | 365 | 9.0576 | 0.057612 | 9 | 0.11522
11995 | 6.76 | 1 | 2019-12-31 | 2020-12-31 | 365 | 7.7457 | 0.74566 | 8 | 0.49132
12000 | 9.1 | 1 | 2019-12-31 | 2020-12-31 | 365 | 10.4269 | 0.42685 | 10 | 0.85371
12003 | 4.24 | 1 | 2019-12-31 | 2020-12-31 | 365 | 4.8582 | 0.85823 | 5 | 0.71645
12011 | 7.8 | 1 | 2019-12-31 | 2020-12-31 | 365 | 8.9373 | 0.9373 | 9 | 0.8746
12068 | 12.75 | 1 | 2019-12-31 | 2020-12-31 | 365 | 14.6091 | 0.60905 | 15 | 0.2181
12071 | 14.79 | 1 | 2019-12-31 | 2020-12-31 | 365 | 16.9465 | 0.9465 | 17 | 0.893
11878 | 11.475 | 1 | 2019-12-31 | 2020-12-31 | 365 | 13.1481 | 0.14815 | 13 | 0.29629
11818 | 7.8 | 1 | 2019-12-31 | 2020-12-31 | 365 | 8.9373 | 0.9373 | 9 | 0.8746
11880 | 9.69 | 1 | 2019-12-31 | 2020-12-31 | 365 | 11.1029 | 0.10288 | 11 | 0.20576
11843 | 6.24 | 1 | 2019-12-31 | 2020-12-31 | 365 | 7.1498 | 0.14984 | 7 | 0.29968
11881 | 8.84 | 1 | 2019-12-31 | 2020-12-31 | 365 | 10.1289 | 0.12894 | 10 | 0.25789
11882 | 11.7 | 1 | 2019-12-31 | 2020-12-31 | 365 | 13.406 | 0.40595 | 13 | 0.81191
11884 | 14.82 | 1 | 2019-12-31 | 2020-12-31 | 365 | 16.9809 | 0.98087 | 17 | 0.96175
11902 | 7.28 | 1 | 2019-12-31 | 2020-12-31 | 365 | 8.3415 | 0.34148 | 8 | 0.68296
11903 | 4.68 | 1 | 2019-12-31 | 2020-12-31 | 365 | 5.3624 | 0.36238 | 5 | 0.72476
11904 | 3.38 | 1 | 2019-12-31 | 2020-12-31 | 365 | 3.8728 | 0.87283 | 4 | 0.74566
15442 | 4.68 | 1 | 2019-12-31 | 2020-12-31 | 365 | 5.3624 | 0.36238 | 5 | 0.72476
11909 | 6.76 | 1 | 2019-12-31 | 2020-12-31 | 365 | 7.7457 | 0.74566 | 8 | 0.49132
15444 | 5.2 | 1 | 2019-12-31 | 2020-12-31 | 365 | 5.9582 | 0.9582 | 6 | 0.9164
13574 | 5.72 | 1 | 2019-12-31 | 2020-12-31 | 365 | 6.554 | 0.55402 | 7 | 0.10804
15447 | 3.9 | 1 | 2019-12-31 | 2020-12-31 | 365 | 4.4687 | 0.46865 | 4 | 0.9373
11911 | 6.24 | 1 | 2019-12-31 | 2020-12-31 | 365 | 7.1498 | 0.14984 | 7 | 0.29968
11914 | 6.76 | 1 | 2019-12-31 | 2020-12-31 | 365 | 7.7457 | 0.74566 | 8 | 0.49132
15448 | 12.74 | 1 | 2019-12-31 | 2020-12-31 | 365 | 14.5976 | 0.59759 | 15 | 0.19519
15450 | 5.46 | 1 | 2019-12-31 | 2020-12-31 | 365 | 6.2561 | 0.25611 | 6 | 0.51222
15449 | 5.46 | 1 | 2019-12-31 | 2020-12-31 | 365 | 6.2561 | 0.25611 | 6 | 0.51222
15454 | 5.61 | 1 | 2019-12-31 | 2020-12-31 | 365 | 6.428 | 0.42798 | 6 | 0.85597
15456 | 10.92 | 1 | 2019-12-31 | 2020-12-31 | 365 | 12.5122 | 0.51222 | 13 | 0.024447
15458 | 7.54 | 1 | 2019-12-31 | 2020-12-31 | 365 | 8.6394 | 0.63939 | 9 | 0.27878
15462 | 6.12 | 1 | 2019-12-31 | 2020-12-31 | 365 | 7.0123 | 0.012345 | 7 | 0.02469
15464 | 7.8 | 1 | 2019-12-31 | 2020-12-31 | 365 | 8.9373 | 0.9373 | 9 | 0.8746
15469 | 10.4 | 1 | 2019-12-31 | 2020-12-31 | 365 | 11.9164 | 0.9164 | 12 | 0.83281
15468 | 7.395 | 1 | 2019-12-31 | 2020-12-31 | 365 | 8.4733 | 0.47325 | 8 | 0.9465
15467 | 6.76 | 1 | 2019-12-31 | 2020-12-31 | 365 | 7.7457 | 0.74566 | 8 | 0.49132
15474 | 10.92 | 1 | 2019-12-31 | 2020-12-31 | 365 | 12.5122 | 0.51222 | 13 | 0.024447
15475 | 4.42 | 1 | 2019-12-31 | 2020-12-31 | 365 | 5.0645 | 0.064471 | 5 | 0.12894
15432 | 7.02 | 1 | 2019-12-31 | 2020-12-31 | 365 | 8.0436 | 0.043572 | 8 | 0.087144
15433 | 7.8 | 1 | 2019-12-31 | 2020-12-31 | 365 | 8.9373 | 0.9373 | 9 | 0.8746
15436 | 3.9 | 1 | 2019-12-31 | 2020-12-31 | 365 | 4.4687 | 0.46865 | 4 | 0.9373
15441 | 7.28 | 1 | 2019-12-31 | 2020-12-31 | 365 | 8.3415 | 0.34148 | 8 | 0.68296
15435 | 10.2 | 1 | 2019-12-31 | 2020-12-31 | 365 | 11.6872 | 0.68724 | 12 | 0.37448
15438 | 4.16 | 1 | 2019-12-31 | 2020-12-31 | 365 | 4.7666 | 0.76656 | 5 | 0.53312
15443 | 3.12 | 1 | 2019-12-31 | 2020-12-31 | 365 | 3.5749 | 0.57492 | 4 | 0.14984
15451 | 2.86 | 1 | 2019-12-31 | 2020-12-31 | 365 | 3.277 | 0.27701 | 3 | 0.55402
15455 | 5.355 | 1 | 2019-12-31 | 2020-12-31 | 365 | 6.1358 | 0.1358 | 6 | 0.2716
15460 | 9.1 | 1 | 2019-12-31 | 2020-12-31 | 365 | 10.4269 | 0.42685 | 10 | 0.85371
15480 | 8.58 | 1 | 2019-12-31 | 2020-12-31 | 365 | 9.831 | 0.83103 | 10 | 0.66207
15471 | 4.845 | 1 | 2019-12-31 | 2020-12-31 | 365 | 5.5514 | 0.55144 | 6 | 0.10288
15482 | 7.54 | 1 | 2019-12-31 | 2020-12-31 | 365 | 8.6394 | 0.63939 | 9 | 0.27878
15485 | 3.38 | 1 | 2019-12-31 | 2020-12-31 | 365 | 3.8728 | 0.87283 | 4 | 0.74566
15487 | 11.7 | 1 | 2019-12-31 | 2020-12-31 | 365 | 13.406 | 0.40595 | 13 | 0.81191
15489 | 3.12 | 1 | 2019-12-31 | 2020-12-31 | 365 | 3.5749 | 0.57492 | 4 | 0.14984
15492 | 5.98 | 1 | 2019-12-31 | 2020-12-31 | 365 | 6.8519 | 0.85193 | 7 | 0.70386
15494 | 7.02 | 1 | 2019-12-31 | 2020-12-31 | 365 | 8.0436 | 0.043572 | 8 | 0.087144
15498 | 5.98 | 1 | 2019-12-31 | 2020-12-31 | 365 | 6.8519 | 0.85193 | 7 | 0.70386
15496 | 7.54 | 1 | 2019-12-31 | 2020-12-31 | 365 | 8.6394 | 0.63939 | 9 | 0.27878
15500 | 7.54 | 1 | 2019-12-31 | 2020-12-31 | 365 | 8.6394 | 0.63939 | 9 | 0.27878
15501 | 10.14 | 1 | 2019-12-31 | 2020-12-31 | 365 | 11.6185 | 0.61849 | 12 | 0.23699
15502 | 5.61 | 1 | 2019-12-31 | 2020-12-31 | 365 | 6.428 | 0.42798 | 6 | 0.85597
15503 | 4.335 | 1 | 2019-12-31 | 2020-12-31 | 365 | 4.9671 | 0.96708 | 5 | 0.93416
15505 | 3.64 | 1 | 2019-12-31 | 2020-12-31 | 365 | 4.1707 | 0.17074 | 4 | 0.34148
15508 | 7.14 | 1 | 2019-12-31 | 2020-12-31 | 365 | 8.1811 | 0.18107 | 8 | 0.36214
15509 | 3.06 | 1 | 2019-12-31 | 2020-12-31 | 365 | 3.5062 | 0.50617 | 4 | 0.012345
15511 | 2.86 | 1 | 2019-12-31 | 2020-12-31 | 365 | 3.277 | 0.27701 | 3 | 0.55402
15512 | 2.86 | 1 | 2019-12-31 | 2020-12-31 | 365 | 3.277 | 0.27701 | 3 | 0.55402
15514 | 4.68 | 1 | 2019-12-31 | 2020-12-31 | 365 | 5.3624 | 0.36238 | 5 | 0.72476
15518 | 4.16 | 1 | 2019-12-31 | 2020-12-31 | 365 | 4.7666 | 0.76656 | 5 | 0.53312
15520 | 7.54 | 1 | 2019-12-31 | 2020-12-31 | 365 | 8.6394 | 0.63939 | 9 | 0.27878
15550 | 4.42 | 1 | 2019-12-31 | 2020-12-31 | 365 | 5.0645 | 0.064471 | 5 | 0.12894
15554 | 2.915 | 1 | 2019-12-31 | 2020-12-31 | 365 | 3.34 | 0.34003 | 3 | 0.68006
15557 | 6.885 | 1 | 2019-12-31 | 2020-12-31 | 365 | 7.8889 | 0.88889 | 8 | 0.77778
15560 | 11.44 | 1 | 2019-12-31 | 2020-12-31 | 365 | 13.108 | 0.10804 | 13 | 0.21609
15561 | 2.34 | 1 | 2019-12-31 | 2020-12-31 | 365 | 2.6812 | 0.68119 | 3 | 0.36238
15564 | 9.88 | 1 | 2019-12-31 | 2020-12-31 | 365 | 11.3206 | 0.32058 | 11 | 0.64117
15566 | 6.885 | 1 | 2019-12-31 | 2020-12-31 | 365 | 7.8889 | 0.88889 | 8 | 0.77778
15568 | 13.005 | 1 | 2019-12-31 | 2020-12-31 | 365 | 14.9012 | 0.90123 | 15 | 0.80247
15569 | 3.38 | 1 | 2019-12-31 | 2020-12-31 | 365 | 3.8728 | 0.87283 | 4 | 0.74566
15571 | 4.94 | 1 | 2019-12-31 | 2020-12-31 | 365 | 5.6603 | 0.66029 | 6 | 0.32058
15572 | 3.64 | 1 | 2019-12-31 | 2020-12-31 | 365 | 4.1707 | 0.17074 | 4 | 0.34148
15573 | 5.98 | 1 | 2019-12-31 | 2020-12-31 | 365 | 6.8519 | 0.85193 | 7 | 0.70386
15578 | 4.68 | 1 | 2019-12-31 | 2020-12-31 | 365 | 5.3624 | 0.36238 | 5 | 0.72476
15585 | 7.65 | 1 | 2019-12-31 | 2020-12-31 | 365 | 8.7654 | 0.76543 | 9 | 0.53086
15625 | 5.72 | 1 | 2019-12-31 | 2020-12-31 | 365 | 6.554 | 0.55402 | 7 | 0.10804
15679 | 4.68 | 1 | 2019-12-31 | 2020-12-31 | 365 | 5.3624 | 0.36238 | 5 | 0.72476
15738 | 14.82 | 1 | 2019-12-31 | 2020-12-31 | 365 | 16.9809 | 0.98087 | 17 | 0.96175
15758 | 6.76 | 1 | 2019-12-31 | 2020-12-31 | 365 | 7.7457 | 0.74566 | 8 | 0.49132
15626 | 5.46 | 1 | 2019-12-31 | 2020-12-31 | 365 | 6.2561 | 0.25611 | 6 | 0.51222
15465 | 6.12 | 1 | 2019-12-31 | 2020-12-31 | 365 | 7.0123 | 0.012345 | 7 | 0.02469
16008 | 6.5 | 1 | 2019-12-31 | 2020-12-31 | 365 | 7.4478 | 0.44775 | 7 | 0.8955
12846 | 11.18 | 1 | 2019-12-31 | 2020-12-31 | 365 | 12.8101 | 0.81013 | 13 | 0.62027
14623 | 12.74 | 1 | 2019-12-31 | 2020-12-31 | 365 | 14.5976 | 0.59759 | 15 | 0.19519
16171 | 8.58 | 1 | 2019-12-31 | 2020-12-31 | 365 | 9.831 | 0.83103 | 10 | 0.66207
16562 | 6.12 | 1 | 2019-12-31 | 2020-12-31 | 365 | 7.0123 | 0.012345 | 7 | 0.02469
16746 | 8.32 | 1 | 2019-12-31 | 2020-12-31 | 365 | 9.5331 | 0.53312 | 10 | 0.066245
11179 | 8.58 | 1 | 2019-12-31 | 2020-12-31 | 365 | 9.831 | 0.83103 | 10 | 0.66207
15387 | 6.76 | 1 | 2019-12-31 | 2020-12-31 | 365 | 7.7457 | 0.74566 | 8 | 0.49132
15319 | 8.58 | 1 | 2019-12-31 | 2020-12-31 | 365 | 9.831 | 0.83103 | 10 | 0.66207
15326 | 9.18 | 1 | 2019-12-31 | 2020-12-31 | 365 | 10.5185 | 0.51852 | 11 | 0.037035
15330 | 8.32 | 1 | 2019-12-31 | 2020-12-31 | 365 | 9.5331 | 0.53312 | 10 | 0.066245
15332 | 9.62 | 1 | 2019-12-31 | 2020-12-31 | 365 | 11.0227 | 0.022673 | 11 | 0.045346
15336 | 4.16 | 1 | 2019-12-31 | 2020-12-31 | 365 | 4.7666 | 0.76656 | 5 | 0.53312
15428 | 4.94 | 1 | 2019-12-31 | 2020-12-31 | 365 | 5.6603 | 0.66029 | 6 | 0.32058
14878 | 8.415 | 1 | 2019-12-31 | 2020-12-31 | 365 | 9.642 | 0.64197 | 10 | 0.28395
15341 | 2.6 | 1 | 2019-12-31 | 2020-12-31 | 365 | 2.9791 | 0.9791 | 3 | 0.9582
15430 | 8.06 | 1 | 2019-12-31 | 2020-12-31 | 365 | 9.2352 | 0.23521 | 9 | 0.47042
11550 | 267.75 | 0.9 | 2019-12-31 | 2020-12-31 | 365 | 276.1111 | 0.11108 | 276 | 0.22217
15163 | 14.25 | 1 | 2019-12-31 | 2020-12-31 | 365 | 16.3278 | 0.32776 | 16 | 0.65553
15340 | 9.88 | 1 | 2019-12-31 | 2020-12-31 | 365 | 11.3206 | 0.32058 | 11 | 0.64117
14602 | 7.02 | 1 | 2019-12-31 | 2020-12-31 | 365 | 8.0436 | 0.043572 | 8 | 0.087144
15437 | 10.2 | 1 | 2019-12-31 | 2020-12-31 | 365 | 11.6872 | 0.68724 | 12 | 0.37448
15267 | 10.66 | 1 | 2019-12-31 | 2020-12-31 | 365 | 12.2143 | 0.21431 | 12 | 0.42863
15226 | 3.12 | 1 | 2019-12-31 | 2020-12-31 | 365 | 3.5749 | 0.57492 | 4 | 0.14984
16904 | 6.76 | 1 | 2019-12-31 | 2020-12-31 | 365 | 7.7457 | 0.74566 | 8 | 0.49132
17002 | 15.08 | 1 | 2019-12-31 | 2020-12-31 | 365 | 17.2788 | 0.27878 | 17 | 0.55757
17026 | 2.6 | 1 | 2019-12-31 | 2020-12-31 | 365 | 2.9791 | 0.9791 | 3 | 0.9582
17053 | 6.5 | 1 | 2019-12-31 | 2020-12-31 | 365 | 7.4478 | 0.44775 | 7 | 0.8955
17063 | 5.2 | 1 | 2019-12-31 | 2020-12-31 | 365 | 5.9582 | 0.9582 | 6 | 0.9164
17064 | 10.4 | 1 | 2019-12-31 | 2020-12-31 | 365 | 11.9164 | 0.9164 | 12 | 0.83281
17094 | 7.5 | 1 | 2019-12-31 | 2020-12-31 | 365 | 8.5936 | 0.59356 | 9 | 0.18712
17104 | 9.36 | 1 | 2019-12-31 | 2020-12-31 | 365 | 10.7248 | 0.72476 | 11 | 0.44953
17107 | 5.5 | 1 | 2019-12-31 | 2020-12-31 | 365 | 6.3019 | 0.30194 | 6 | 0.60389
17109 | 8.84 | 1 | 2019-12-31 | 2020-12-31 | 365 | 10.1289 | 0.12894 | 10 | 0.25789
17111 | 2.805 | 1 | 2019-12-31 | 2020-12-31 | 365 | 3.214 | 0.21399 | 3 | 0.42798
17115 | 6.24 | 1 | 2019-12-31 | 2020-12-31 | 365 | 7.1498 | 0.14984 | 7 | 0.29968
17118 | 4.68 | 1 | 2019-12-31 | 2020-12-31 | 365 | 5.3624 | 0.36238 | 5 | 0.72476
17120 | 3.12 | 1 | 2019-12-31 | 2020-12-31 | 365 | 3.5749 | 0.57492 | 4 | 0.14984
17124 | 7.02 | 1 | 2019-12-31 | 2020-12-31 | 365 | 8.0436 | 0.043572 | 8 | 0.087144
17133 | 2.86 | 1 | 2019-12-31 | 2020-12-31 | 365 | 3.277 | 0.27701 | 3 | 0.55402
17131 | 2.86 | 1 | 2019-12-31 | 2020-12-31 | 365 | 3.277 | 0.27701 | 3 | 0.55402
17134 | 4.845 | 1 | 2019-12-31 | 2020-12-31 | 365 | 5.5514 | 0.55144 | 6 | 0.10288
17136 | 6.5 | 1 | 2019-12-31 | 2020-12-31 | 365 | 7.4478 | 0.44775 | 7 | 0.8955
17139 | 12.75 | 1 | 2019-12-31 | 2020-12-31 | 365 | 14.6091 | 0.60905 | 15 | 0.2181
17141 | 8.58 | 1 | 2019-12-31 | 2020-12-31 | 365 | 9.831 | 0.83103 | 10 | 0.66207
17143 | 14.16 | 1 | 2019-12-31 | 2020-12-31 | 365 | 16.2246 | 0.22464 | 16 | 0.44928
17144 | 7.28 | 1 | 2019-12-31 | 2020-12-31 | 365 | 8.3415 | 0.34148 | 8 | 0.68296
17145 | 10.14 | 1 | 2019-12-31 | 2020-12-31 | 365 | 11.6185 | 0.61849 | 12 | 0.23699
17147 | 3.9 | 1 | 2019-12-31 | 2020-12-31 | 365 | 4.4687 | 0.46865 | 4 | 0.9373
17150 | 11.96 | 1 | 2019-12-31 | 2020-12-31 | 365 | 13.7039 | 0.70386 | 14 | 0.40773
17152 | 4.42 | 1 | 2019-12-31 | 2020-12-31 | 365 | 5.0645 | 0.064471 | 5 | 0.12894
17180 | 5.72 | 1 | 2019-12-31 | 2020-12-31 | 365 | 6.554 | 0.55402 | 7 | 0.10804
17181 | 10.14 | 1 | 2019-12-31 | 2020-12-31 | 365 | 11.6185 | 0.61849 | 12 | 0.23699
17182 | 5.98 | 1 | 2019-12-31 | 2020-12-31 | 365 | 6.8519 | 0.85193 | 7 | 0.70386
17183 | 7.02 | 1 | 2019-12-31 | 2020-12-31 | 365 | 8.0436 | 0.043572 | 8 | 0.087144
17184 | 5.1 | 1 | 2019-12-31 | 2020-12-31 | 365 | 5.8436 | 0.84362 | 6 | 0.68724
17185 | 5.61 | 1 | 2019-12-31 | 2020-12-31 | 365 | 6.428 | 0.42798 | 6 | 0.85597
17190 | 3.12 | 1 | 2019-12-31 | 2020-12-31 | 365 | 3.5749 | 0.57492 | 4 | 0.14984
17194 | 6.24 | 1 | 2019-12-31 | 2020-12-31 | 365 | 7.1498 | 0.14984 | 7 | 0.29968
17196 | 5.46 | 1 | 2019-12-31 | 2020-12-31 | 365 | 6.2561 | 0.25611 | 6 | 0.51222
17198 | 13.78 | 1 | 2019-12-31 | 2020-12-31 | 365 | 15.7892 | 0.78923 | 16 | 0.57847
17200 | 3.12 | 1 | 2019-12-31 | 2020-12-31 | 365 | 3.5749 | 0.57492 | 4 | 0.14984
17202 | 6.24 | 1 | 2019-12-31 | 2020-12-31 | 365 | 7.1498 | 0.14984 | 7 | 0.29968
17203 | 6.12 | 1 | 2019-12-31 | 2020-12-31 | 365 | 7.0123 | 0.012345 | 7 | 0.02469
17204 | 6.63 | 1 | 2019-12-31 | 2020-12-31 | 365 | 7.5967 | 0.59671 | 8 | 0.19341
17207 | 8.84 | 1 | 2019-12-31 | 2020-12-31 | 365 | 10.1289 | 0.12894 | 10 | 0.25789
17209 | 4.16 | 1 | 2019-12-31 | 2020-12-31 | 365 | 4.7666 | 0.76656 | 5 | 0.53312
17210 | 10.92 | 1 | 2019-12-31 | 2020-12-31 | 365 | 12.5122 | 0.51222 | 13 | 0.024447
17212 | 5.2 | 1 | 2019-12-31 | 2020-12-31 | 365 | 5.9582 | 0.9582 | 6 | 0.9164
17215 | 4.42 | 1 | 2019-12-31 | 2020-12-31 | 365 | 5.0645 | 0.064471 | 5 | 0.12894
17220 | 6.63 | 1 | 2019-12-31 | 2020-12-31 | 365 | 7.5967 | 0.59671 | 8 | 0.19341
17223 | 5.2 | 1 | 2019-12-31 | 2020-12-31 | 365 | 5.9582 | 0.9582 | 6 | 0.9164
14382 | 2.295 | 1 | 2019-12-31 | 2020-12-31 | 365 | 2.6296 | 0.62963 | 3 | 0.25926
17225 | 8.415 | 1 | 2019-12-31 | 2020-12-31 | 365 | 9.642 | 0.64197 | 10 | 0.28395
14718 | 5 | 1 | 2019-12-31 | 2020-12-31 | 365 | 5.729 | 0.72904 | 6 | 0.45808
17228 | 4.59 | 1 | 2019-12-31 | 2020-12-31 | 365 | 5.2593 | 0.25926 | 5 | 0.51852
17229 | 4.68 | 1 | 2019-12-31 | 2020-12-31 | 365 | 5.3624 | 0.36238 | 5 | 0.72476
14876 | 7.02 | 1 | 2019-12-31 | 2020-12-31 | 365 | 8.0436 | 0.043572 | 8 | 0.087144
14868 | 8.67 | 1 | 2019-12-31 | 2020-12-31 | 365 | 9.9342 | 0.93416 | 10 | 0.86831
17232 | 5.72 | 1 | 2019-12-31 | 2020-12-31 | 365 | 6.554 | 0.55402 | 7 | 0.10804
17233 | 5.865 | 1 | 2019-12-31 | 2020-12-31 | 365 | 6.7202 | 0.72016 | 7 | 0.44033
17234 | 6.24 | 1 | 2019-12-31 | 2020-12-31 | 365 | 7.1498 | 0.14984 | 7 | 0.29968
17235 | 6.5 | 1 | 2019-12-31 | 2020-12-31 | 365 | 7.4478 | 0.44775 | 7 | 0.8955
17237 | 6.76 | 1 | 2019-12-31 | 2020-12-31 | 365 | 7.7457 | 0.74566 | 8 | 0.49132
17068 | 2.08 | 1 | 2019-12-31 | 2020-12-31 | 365 | 2.3833 | 0.38328 | 2 | 0.76656
17154 | 9.88 | 1 | 2019-12-31 | 2020-12-31 | 365 | 11.3206 | 0.32058 | 11 | 0.64117
13973 | 4.68 | 1 | 2019-12-31 | 2020-12-31 | 365 | 5.3624 | 0.36238 | 5 | 0.72476
15271 | 6.24 | 1 | 2019-12-31 | 2020-12-31 | 365 | 7.1498 | 0.14984 | 7 | 0.29968
15273 | 2.6 | 1 | 2019-12-31 | 2020-12-31 | 365 | 2.9791 | 0.9791 | 3 | 0.9582
15229 | 6.76 | 1 | 2019-12-31 | 2020-12-31 | 365 | 7.7457 | 0.74566 | 8 | 0.49132
15276 | 15.08 | 1 | 2019-12-31 | 2020-12-31 | 365 | 17.2788 | 0.27878 | 17 | 0.55757
15245 | 14.56 | 1 | 2019-12-31 | 2020-12-31 | 365 | 16.683 | 0.68296 | 17 | 0.36593
15249 | 5.355 | 1 | 2019-12-31 | 2020-12-31 | 365 | 6.1358 | 0.1358 | 6 | 0.2716
15523 | 7.02 | 1 | 2019-12-31 | 2020-12-31 | 365 | 8.0436 | 0.043572 | 8 | 0.087144
15453 | 5.72 | 1 | 2019-12-31 | 2020-12-31 | 365 | 6.554 | 0.55402 | 7 | 0.10804
15472 | 5.72 | 1 | 2019-12-31 | 2020-12-31 | 365 | 6.554 | 0.55402 | 7 | 0.10804
15445 | 2.86 | 1 | 2019-12-31 | 2020-12-31 | 365 | 3.277 | 0.27701 | 3 | 0.55402
15439 | 6.24 | 1 | 2019-12-31 | 2020-12-31 | 365 | 7.1498 | 0.14984 | 7 | 0.29968
15434 | 11.96 | 1 | 2019-12-31 | 2020-12-31 | 365 | 13.7039 | 0.70386 | 14 | 0.40773
15551 | 9.1 | 1 | 2019-12-31 | 2020-12-31 | 365 | 10.4269 | 0.42685 | 10 | 0.85371
17214 | 5.865 | 1 | 2019-12-31 | 2020-12-31 | 365 | 6.7202 | 0.72016 | 7 | 0.44033
19040 | 12.74 | 1 | 2019-12-31 | 2020-12-31 | 365 | 14.5976 | 0.59759 | 15 | 0.19519
15431 | 9.1 | 1 | 2019-12-31 | 2020-12-31 | 365 | 10.4269 | 0.42685 | 10 | 0.85371
15504 | 3.9 | 1 | 2019-12-31 | 2020-12-31 | 365 | 4.4687 | 0.46865 | 4 | 0.9373
17100 | 6.48 | 1 | 2019-12-31 | 2020-12-31 | 365 | 7.4248 | 0.42484 | 7 | 0.84967
15446 | 8.84 | 1 | 2019-12-31 | 2020-12-31 | 365 | 10.1289 | 0.12894 | 10 | 0.25789
14503 | 4.94 | 1 | 2019-12-31 | 2020-12-31 | 365 | 5.6603 | 0.66029 | 6 | 0.32058
20042 | 5.98 | 1 | 2019-12-31 | 2020-12-31 | 365 | 6.8519 | 0.85193 | 7 | 0.70386
20039 | 11.18 | 1 | 2019-12-31 | 2020-12-31 | 365 | 12.8101 | 0.81013 | 13 | 0.62027
20046 | 4.42 | 1 | 2019-12-31 | 2020-12-31 | 365 | 5.0645 | 0.064471 | 5 | 0.12894
14478 | 9.435 | 1 | 2019-12-31 | 2020-12-31 | 365 | 10.8107 | 0.8107 | 11 | 0.6214
20048 | 3.64 | 1 | 2019-12-31 | 2020-12-31 | 365 | 4.1707 | 0.17074 | 4 | 0.34148
19885 | 4.94 | 1 | 2019-12-31 | 2020-12-31 | 365 | 5.6603 | 0.66029 | 6 | 0.32058
19879 | 7.02 | 1 | 2019-12-31 | 2020-12-31 | 365 | 8.0436 | 0.043572 | 8 | 0.087144
20021 | 2.6 | 1 | 2019-12-31 | 2020-12-31 | 365 | 2.9791 | 0.9791 | 3 | 0.9582
15380 | 6.375 | 1 | 2019-12-31 | 2020-12-31 | 365 | 7.3045 | 0.30453 | 7 | 0.60905
15386 | 10.2 | 1 | 2019-12-31 | 2020-12-31 | 365 | 11.6872 | 0.68724 | 12 | 0.37448
20036 | 4.68 | 1 | 2019-12-31 | 2020-12-31 | 365 | 5.3624 | 0.36238 | 5 | 0.72476
20019 | 8.58 | 1 | 2019-12-31 | 2020-12-31 | 365 | 9.831 | 0.83103 | 10 | 0.66207
13552 | 12.495 | 1 | 2019-12-31 | 2020-12-31 | 365 | 14.3169 | 0.31687 | 14 | 0.63374
20006 | 7.395 | 1 | 2019-12-31 | 2020-12-31 | 365 | 8.4733 | 0.47325 | 8 | 0.9465
19329 | 3.9 | 1 | 2019-12-31 | 2020-12-31 | 365 | 4.4687 | 0.46865 | 4 | 0.9373
20013 | 13.26 | 1 | 2019-12-31 | 2020-12-31 | 365 | 15.1934 | 0.19341 | 15 | 0.38683
19999 | 7.75 | 1 | 2019-12-31 | 2020-12-31 | 365 | 8.88 | 0.88001 | 9 | 0.76002
19996 | 6.5 | 1 | 2019-12-31 | 2020-12-31 | 365 | 7.4478 | 0.44775 | 7 | 0.8955
19986 | 5.98 | 1 | 2019-12-31 | 2020-12-31 | 365 | 6.8519 | 0.85193 | 7 | 0.70386
19972 | 4.94 | 1 | 2019-12-31 | 2020-12-31 | 365 | 5.6603 | 0.66029 | 6 | 0.32058
19967 | 4.68 | 1 | 2019-12-31 | 2020-12-31 | 365 | 5.3624 | 0.36238 | 5 | 0.72476
20062 | 8.84 | 1 | 2019-12-31 | 2020-12-31 | 365 | 10.1289 | 0.12894 | 10 | 0.25789
15217 | 4.08 | 1 | 2019-12-31 | 2020-12-31 | 365 | 4.6749 | 0.6749 | 5 | 0.34979
20387 | 9.88 | 1 | 2019-12-31 | 2020-12-31 | 365 | 11.3206 | 0.32058 | 11 | 0.64117
20390 | 7.8 | 1 | 2019-12-31 | 2020-12-31 | 365 | 8.9373 | 0.9373 | 9 | 0.8746
20397 | 5.98 | 1 | 2019-12-31 | 2020-12-31 | 365 | 6.8519 | 0.85193 | 7 | 0.70386
20411 | 6.76 | 1 | 2019-12-31 | 2020-12-31 | 365 | 7.7457 | 0.74566 | 8 | 0.49132
20416 | 5.98 | 1 | 2019-12-31 | 2020-12-31 | 365 | 6.8519 | 0.85193 | 7 | 0.70386
20412 | 4.68 | 1 | 2019-12-31 | 2020-12-31 | 365 | 5.3624 | 0.36238 | 5 | 0.72476
16265 | 5.355 | 1 | 2019-12-31 | 2020-12-31 | 365 | 6.1358 | 0.1358 | 6 | 0.2716
20418 | 6.12 | 1 | 2019-12-31 | 2020-12-31 | 365 | 7.0123 | 0.012345 | 7 | 0.02469
20419 | 5.1 | 1 | 2019-12-31 | 2020-12-31 | 365 | 5.8436 | 0.84362 | 6 | 0.68724
20068 | 6.885 | 1 | 2019-12-31 | 2020-12-31 | 365 | 7.8889 | 0.88889 | 8 | 0.77778
20073 | 4.68 | 1 | 2019-12-31 | 2020-12-31 | 365 | 5.3624 | 0.36238 | 5 | 0.72476
20420 | 5.355 | 1 | 2019-12-31 | 2020-12-31 | 365 | 6.1358 | 0.1358 | 6 | 0.2716
20115 | 11.7 | 1 | 2019-12-31 | 2020-12-31 | 365 | 13.406 | 0.40595 | 13 | 0.81191
20084 | 3.9 | 1 | 2019-12-31 | 2020-12-31 | 365 | 4.4687 | 0.46865 | 4 | 0.9373
20100 | 15.08 | 1 | 2019-12-31 | 2020-12-31 | 365 | 17.2788 | 0.27878 | 17 | 0.55757
20107 | 5.72 | 1 | 2019-12-31 | 2020-12-31 | 365 | 6.554 | 0.55402 | 7 | 0.10804
20117 | 6.5 | 1 | 2019-12-31 | 2020-12-31 | 365 | 7.4478 | 0.44775 | 7 | 0.8955
20125 | 7.28 | 1 | 2019-12-31 | 2020-12-31 | 365 | 8.3415 | 0.34148 | 8 | 0.68296
20133 | 3.12 | 1 | 2019-12-31 | 2020-12-31 | 365 | 3.5749 | 0.57492 | 4 | 0.14984
20138 | 4.68 | 1 | 2019-12-31 | 2020-12-31 | 365 | 5.3624 | 0.36238 | 5 | 0.72476
20186 | 9.36 | 1 | 2019-12-31 | 2020-12-31 | 365 | 10.7248 | 0.72476 | 11 | 0.44953
20199 | 9.62 | 1 | 2019-12-31 | 2020-12-31 | 365 | 11.0227 | 0.022673 | 11 | 0.045346
20222 | 6.12 | 1 | 2019-12-31 | 2020-12-31 | 365 | 7.0123 | 0.012345 | 7 | 0.02469
20231 | 3 | 1 | 2019-12-31 | 2020-12-31 | 365 | 3.4374 | 0.43742 | 3 | 0.87485
20232 | 9.69 | 1 | 2019-12-31 | 2020-12-31 | 365 | 11.1029 | 0.10288 | 11 | 0.20576
20421 | 2.55 | 1 | 2019-12-31 | 2020-12-31 | 365 | 2.9218 | 0.92181 | 3 | 0.84362
20422 | 2.34 | 1 | 2019-12-31 | 2020-12-31 | 365 | 2.6812 | 0.68119 | 3 | 0.36238
20270 | 5.2 | 1 | 2019-12-31 | 2020-12-31 | 365 | 5.9582 | 0.9582 | 6 | 0.9164
20283 | 4.16 | 1 | 2019-12-31 | 2020-12-31 | 365 | 4.7666 | 0.76656 | 5 | 0.53312
20285 | 3.315 | 1 | 2019-12-31 | 2020-12-31 | 365 | 3.7984 | 0.79835 | 4 | 0.59671
20288 | 4.42 | 1 | 2019-12-31 | 2020-12-31 | 365 | 5.0645 | 0.064471 | 5 | 0.12894
20293 | 5.46 | 1 | 2019-12-31 | 2020-12-31 | 365 | 6.2561 | 0.25611 | 6 | 0.51222
20292 | 9.945 | 1 | 2019-12-31 | 2020-12-31 | 365 | 11.3951 | 0.39506 | 11 | 0.79012
20320 | 6.63 | 1 | 2019-12-31 | 2020-12-31 | 365 | 7.5967 | 0.59671 | 8 | 0.19341
20339 | 11.18 | 1 | 2019-12-31 | 2020-12-31 | 365 | 12.8101 | 0.81013 | 13 | 0.62027
20328 | 3.83 | 1 | 2019-12-31 | 2020-12-31 | 365 | 4.3884 | 0.38844 | 4 | 0.77689
17050 | 8.58 | 1 | 2019-12-31 | 2020-12-31 | 365 | 9.831 | 0.83103 | 10 | 0.66207
20344 | 4.68 | 1 | 2019-12-31 | 2020-12-31 | 365 | 5.3624 | 0.36238 | 5 | 0.72476
20350 | 5.98 | 1 | 2019-12-31 | 2020-12-31 | 365 | 6.8519 | 0.85193 | 7 | 0.70386
20358 | 4.42 | 1 | 2019-12-31 | 2020-12-31 | 365 | 5.0645 | 0.064471 | 5 | 0.12894
20351 | 8.16 | 1 | 2019-12-31 | 2020-12-31 | 365 | 9.3498 | 0.34979 | 9 | 0.69959
20368 | 9.69 | 1 | 2019-12-31 | 2020-12-31 | 365 | 11.1029 | 0.10288 | 11 | 0.20576
20383 | 8.06 | 1 | 2019-12-31 | 2020-12-31 | 365 | 9.2352 | 0.23521 | 9 | 0.47042
17766 | 3.38 | 1 | 2019-12-31 | 2020-12-31 | 365 | 3.8728 | 0.87283 | 4 | 0.74566
20083 | 5.2 | 1 | 2019-12-31 | 2020-12-31 | 365 | 5.9582 | 0.9582 | 6 | 0.9164
15414 | 5.98 | 1 | 2019-12-31 | 2020-12-31 | 365 | 6.8519 | 0.85193 | 7 | 0.70386
17125 | 7.54 | 1 | 2019-12-31 | 2020-12-31 | 365 | 8.6394 | 0.63939 | 9 | 0.27878
17138 | 18.02 | 1 | 2019-12-31 | 2020-12-31 | 365 | 20.6475 | 0.64746 | 21 | 0.29492
17218 | 5.72 | 1 | 2019-12-31 | 2020-12-31 | 365 | 6.554 | 0.55402 | 7 | 0.10804
19979 | 2.08 | 1 | 2019-12-31 | 2020-12-31 | 365 | 2.3833 | 0.38328 | 2 | 0.76656
8844 | 3.825 | 1 | 2019-12-31 | 2020-12-31 | 365 | 4.3827 | 0.38272 | 4 | 0.76543
11184 | 9.88 | 1 | 2019-12-31 | 2020-12-31 | 365 | 11.3206 | 0.32058 | 11 | 0.64117
15410 | 6.5 | 1 | 2019-12-31 | 2020-12-31 | 365 | 7.4478 | 0.44775 | 7 | 0.8955
15510 | 5.72 | 1 | 2019-12-31 | 2020-12-31 | 365 | 6.554 | 0.55402 | 7 | 0.10804
14834 | 8.32 | 1 | 2019-12-31 | 2020-12-31 | 365 | 9.5331 | 0.53312 | 10 | 0.066245
15581 | 7.395 | 1 | 2019-12-31 | 2020-12-31 | 365 | 8.4733 | 0.47325 | 8 | 0.9465
15214 | 5.98 | 1 | 2019-12-31 | 2020-12-31 | 365 | 6.8519 | 0.85193 | 7 | 0.70386
15579 | 9.88 | 1 | 2019-12-31 | 2020-12-31 | 365 | 11.3206 | 0.32058 | 11 | 0.64117
15507 | 5.98 | 1 | 2019-12-31 | 2020-12-31 | 365 | 6.8519 | 0.85193 | 7 | 0.70386
15570 | 7.28 | 1 | 2019-12-31 | 2020-12-31 | 365 | 8.3415 | 0.34148 | 8 | 0.68296
15576 | 9.69 | 1 | 2019-12-31 | 2020-12-31 | 365 | 11.1029 | 0.10288 | 11 | 0.20576
14769 | 11.73 | 1 | 2019-12-31 | 2020-12-31 | 365 | 13.4403 | 0.44033 | 13 | 0.88066
15346 | 5.2 | 1 | 2019-12-31 | 2020-12-31 | 365 | 5.9582 | 0.9582 | 6 | 0.9164
15254 | 12.22 | 1 | 2019-12-31 | 2020-12-31 | 365 | 14.0018 | 0.0017738 | 14 | 0.0035475
15417 | 10.66 | 1 | 2019-12-31 | 2020-12-31 | 365 | 12.2143 | 0.21431 | 12 | 0.42863
15350 | 6.885 | 1 | 2019-12-31 | 2020-12-31 | 365 | 7.8889 | 0.88889 | 8 | 0.77778
15567 | 3.64 | 1 | 2019-12-31 | 2020-12-31 | 365 | 4.1707 | 0.17074 | 4 | 0.34148
15383 | 3.64 | 1 | 2019-12-31 | 2020-12-31 | 365 | 4.1707 | 0.17074 | 4 | 0.34148
15416 | 5.2 | 1 | 2019-12-31 | 2020-12-31 | 365 | 5.9582 | 0.9582 | 6 | 0.9164
15412 | 8.32 | 1 | 2019-12-31 | 2020-12-31 | 365 | 9.5331 | 0.53312 | 10 | 0.066245
15413 | 7.28 | 1 | 2019-12-31 | 2020-12-31 | 365 | 8.3415 | 0.34148 | 8 | 0.68296
15440 | 2.6 | 1 | 2019-12-31 | 2020-12-31 | 365 | 2.9791 | 0.9791 | 3 | 0.9582
15411 | 12.74 | 1 | 2019-12-31 | 2020-12-31 | 365 | 14.5976 | 0.59759 | 15 | 0.19519
16216 | 5.72 | 1 | 2019-12-31 | 2020-12-31 | 365 | 6.554 | 0.55402 | 7 | 0.10804
15592 | 5.355 | 1 | 2019-12-31 | 2020-12-31 | 365 | 6.1358 | 0.1358 | 6 | 0.2716
14721 | 9.62 | 1 | 2019-12-31 | 2020-12-31 | 365 | 11.0227 | 0.022673 | 11 | 0.045346
16173 | 3.06 | 1 | 2019-12-31 | 2020-12-31 | 365 | 3.5062 | 0.50617 | 4 | 0.012345
14692 | 9.88 | 1 | 2019-12-31 | 2020-12-31 | 365 | 11.3206 | 0.32058 | 11 | 0.64117
16224 | 5.61 | 1 | 2019-12-31 | 2020-12-31 | 365 | 6.428 | 0.42798 | 6 | 0.85597
14686 | 5.2 | 1 | 2019-12-31 | 2020-12-31 | 365 | 5.9582 | 0.9582 | 6 | 0.9164
15367 | 7.8 | 1 | 2019-12-31 | 2020-12-31 | 365 | 8.9373 | 0.9373 | 9 | 0.8746
14666 | 7.54 | 1 | 2019-12-31 | 2020-12-31 | 365 | 8.6394 | 0.63939 | 9 | 0.27878
20237 | 4.42 | 1 | 2019-12-31 | 2020-12-31 | 365 | 5.0645 | 0.064471 | 5 | 0.12894
15563 | 5.98 | 1 | 2019-12-31 | 2020-12-31 | 365 | 6.8519 | 0.85193 | 7 | 0.70386
16218 | 8.32 | 1 | 2019-12-31 | 2020-12-31 | 365 | 9.5331 | 0.53312 | 10 | 0.066245
15208 | 6.24 | 1 | 2019-12-31 | 2020-12-31 | 365 | 7.1498 | 0.14984 | 7 | 0.29968
15555 | 7.8 | 1 | 2019-12-31 | 2020-12-31 | 365 | 8.9373 | 0.9373 | 9 | 0.8746
15552 | 9.1 | 1 | 2019-12-31 | 2020-12-31 | 365 | 10.4269 | 0.42685 | 10 | 0.85371
15558 | 6.12 | 1 | 2019-12-31 | 2020-12-31 | 365 | 7.0123 | 0.012345 | 7 | 0.02469
15365 | 6.5 | 1 | 2019-12-31 | 2020-12-31 | 365 | 7.4478 | 0.44775 | 7 | 0.8955
15559 | 5.2 | 1 | 2019-12-31 | 2020-12-31 | 365 | 5.9582 | 0.9582 | 6 | 0.9164
15565 | 5.46 | 1 | 2019-12-31 | 2020-12-31 | 365 | 6.2561 | 0.25611 | 6 | 0.51222
14667 | 5.98 | 1 | 2019-12-31 | 2020-12-31 | 365 | 6.8519 | 0.85193 | 7 | 0.70386
15404 | 8.58 | 1 | 2019-12-31 | 2020-12-31 | 365 | 9.831 | 0.83103 | 10 | 0.66207
15403 | 7.8 | 1 | 2019-12-31 | 2020-12-31 | 365 | 8.9373 | 0.9373 | 9 | 0.8746
14662 | 6.12 | 1 | 2019-12-31 | 2020-12-31 | 365 | 7.0123 | 0.012345 | 7 | 0.02469
15398 | 13.26 | 1 | 2019-12-31 | 2020-12-31 | 365 | 15.1934 | 0.19341 | 15 | 0.38683
14660 | 5.72 | 1 | 2019-12-31 | 2020-12-31 | 365 | 6.554 | 0.55402 | 7 | 0.10804
14657 | 4.16 | 1 | 2019-12-31 | 2020-12-31 | 365 | 4.7666 | 0.76656 | 5 | 0.53312
14655 | 9.62 | 1 | 2019-12-31 | 2020-12-31 | 365 | 11.0227 | 0.022673 | 11 | 0.045346
14652 | 3.9 | 1 | 2019-12-31 | 2020-12-31 | 365 | 4.4687 | 0.46865 | 4 | 0.9373
14642 | 3.9 | 1 | 2019-12-31 | 2020-12-31 | 365 | 4.4687 | 0.46865 | 4 | 0.9373
14633 | 10.4 | 1 | 2019-12-31 | 2020-12-31 | 365 | 11.9164 | 0.9164 | 12 | 0.83281
14618 | 14.82 | 1 | 2019-12-31 | 2020-12-31 | 365 | 16.9809 | 0.98087 | 17 | 0.96175
14598 | 3.06 | 1 | 2019-12-31 | 2020-12-31 | 365 | 3.5062 | 0.50617 | 4 | 0.012345
15241 | 9.88 | 1 | 2019-12-31 | 2020-12-31 | 365 | 11.3206 | 0.32058 | 11 | 0.64117
15228 | 10.66 | 1 | 2019-12-31 | 2020-12-31 | 365 | 12.2143 | 0.21431 | 12 | 0.42863
15219 | 7.8 | 1 | 2019-12-31 | 2020-12-31 | 365 | 8.9373 | 0.9373 | 9 | 0.8746
14872 | 6.76 | 1 | 2019-12-31 | 2020-12-31 | 365 | 7.7457 | 0.74566 | 8 | 0.49132
14869 | 2.295 | 1 | 2019-12-31 | 2020-12-31 | 365 | 2.6296 | 0.62963 | 3 | 0.25926
14860 | 8.06 | 1 | 2019-12-31 | 2020-12-31 | 365 | 9.2352 | 0.23521 | 9 | 0.47042
14854 | 7.905 | 1 | 2019-12-31 | 2020-12-31 | 365 | 9.0576 | 0.057612 | 9 | 0.11522
14856 | 7.28 | 1 | 2019-12-31 | 2020-12-31 | 365 | 8.3415 | 0.34148 | 8 | 0.68296
14851 | 6.5 | 1 | 2019-12-31 | 2020-12-31 | 365 | 7.4478 | 0.44775 | 7 | 0.8955
14835 | 14.025 | 1 | 2019-12-31 | 2020-12-31 | 365 | 16.07 | 0.069957 | 16 | 0.13991
14837 | 5.2 | 1 | 2019-12-31 | 2020-12-31 | 365 | 5.9582 | 0.9582 | 6 | 0.9164
15278 | 8.84 | 1 | 2019-12-31 | 2020-12-31 | 365 | 10.1289 | 0.12894 | 10 | 0.25789
15266 | 7.02 | 1 | 2019-12-31 | 2020-12-31 | 365 | 8.0436 | 0.043572 | 8 | 0.087144
15258 | 7.8 | 1 | 2019-12-31 | 2020-12-31 | 365 | 8.9373 | 0.9373 | 9 | 0.8746
15700 | 15.08 | 1 | 2019-12-31 | 2020-12-31 | 365 | 17.2788 | 0.27878 | 17 | 0.55757
15587 | 2.34 | 1 | 2019-12-31 | 2020-12-31 | 365 | 2.6812 | 0.68119 | 3 | 0.36238
15582 | 6.76 | 1 | 2019-12-31 | 2020-12-31 | 365 | 7.7457 | 0.74566 | 8 | 0.49132
15401 | 7.65 | 1 | 2019-12-31 | 2020-12-31 | 365 | 8.7654 | 0.76543 | 9 | 0.53086
15381 | 10.14 | 1 | 2019-12-31 | 2020-12-31 | 365 | 11.6185 | 0.61849 | 12 | 0.23699
14782 | 5.2 | 1 | 2019-12-31 | 2020-12-31 | 365 | 5.9582 | 0.9582 | 6 | 0.9164
14783 | 10.4 | 1 | 2019-12-31 | 2020-12-31 | 365 | 11.9164 | 0.9164 | 12 | 0.83281
14784 | 3.57 | 1 | 2019-12-31 | 2020-12-31 | 365 | 4.0905 | 0.090535 | 4 | 0.18107
14780 | 3.9 | 1 | 2019-12-31 | 2020-12-31 | 365 | 4.4687 | 0.46865 | 4 | 0.9373
14776 | 11.44 | 1 | 2019-12-31 | 2020-12-31 | 365 | 13.108 | 0.10804 | 13 | 0.21609
15385 | 4.68 | 1 | 2019-12-31 | 2020-12-31 | 365 | 5.3624 | 0.36238 | 5 | 0.72476
20395 | 10.66 | 1 | 2019-12-31 | 2020-12-31 | 365 | 12.2143 | 0.21431 | 12 | 0.42863
14777 | 7.28 | 1 | 2019-12-31 | 2020-12-31 | 365 | 8.3415 | 0.34148 | 8 | 0.68296
15378 | 11.96 | 1 | 2019-12-31 | 2020-12-31 | 365 | 13.7039 | 0.70386 | 14 | 0.40773
15373 | 8.16 | 1 | 2019-12-31 | 2020-12-31 | 365 | 9.3498 | 0.34979 | 9 | 0.69959
15370 | 5.46 | 1 | 2019-12-31 | 2020-12-31 | 365 | 6.2561 | 0.25611 | 6 | 0.51222
14773 | 4.42 | 1 | 2019-12-31 | 2020-12-31 | 365 | 5.0645 | 0.064471 | 5 | 0.12894
15371 | 10.4 | 1 | 2019-12-31 | 2020-12-31 | 365 | 11.9164 | 0.9164 | 12 | 0.83281
14774 | 10.4 | 1 | 2019-12-31 | 2020-12-31 | 365 | 11.9164 | 0.9164 | 12 | 0.83281
15368 | 4.08 | 1 | 2019-12-31 | 2020-12-31 | 365 | 4.6749 | 0.6749 | 5 | 0.34979
14772 | 10.66 | 1 | 2019-12-31 | 2020-12-31 | 365 | 12.2143 | 0.21431 | 12 | 0.42863
15347 | 8.06 | 1 | 2019-12-31 | 2020-12-31 | 365 | 9.2352 | 0.23521 | 9 | 0.47042
15345 | 8.32 | 1 | 2019-12-31 | 2020-12-31 | 365 | 9.5331 | 0.53312 | 10 | 0.066245
15344 | 8.32 | 1 | 2019-12-31 | 2020-12-31 | 365 | 9.5331 | 0.53312 | 10 | 0.066245
15342 | 5.865 | 1 | 2019-12-31 | 2020-12-31 | 365 | 6.7202 | 0.72016 | 7 | 0.44033
15334 | 14.3 | 1 | 2019-12-31 | 2020-12-31 | 365 | 16.3851 | 0.38505 | 16 | 0.77011
15337 | 4.42 | 1 | 2019-12-31 | 2020-12-31 | 365 | 5.0645 | 0.064471 | 5 | 0.12894
15339 | 8.84 | 1 | 2019-12-31 | 2020-12-31 | 365 | 10.1289 | 0.12894 | 10 | 0.25789
15179 | 8.06 | 1 | 2019-12-31 | 2020-12-31 | 365 | 9.2352 | 0.23521 | 9 | 0.47042
15497 | 8.58 | 1 | 2019-12-31 | 2020-12-31 | 365 | 9.831 | 0.83103 | 10 | 0.66207
14766 | 5.98 | 1 | 2019-12-31 | 2020-12-31 | 365 | 6.8519 | 0.85193 | 7 | 0.70386
20365 | 15.08 | 1 | 2019-12-31 | 2020-12-31 | 365 | 17.2788 | 0.27878 | 17 | 0.55757
15584 | 7.8 | 1 | 2019-12-31 | 2020-12-31 | 365 | 8.9373 | 0.9373 | 9 | 0.8746
16711 | 9.36 | 1 | 2019-12-31 | 2020-12-31 | 365 | 10.7248 | 0.72476 | 11 | 0.44953
16713 | 12.22 | 1 | 2019-12-31 | 2020-12-31 | 365 | 14.0018 | 0.0017738 | 14 | 0.0035475
16714 | 4.16 | 1 | 2019-12-31 | 2020-12-31 | 365 | 4.7666 | 0.76656 | 5 | 0.53312
16716 | 8.16 | 1 | 2019-12-31 | 2020-12-31 | 365 | 9.3498 | 0.34979 | 9 | 0.69959
16721 | 6.63 | 1 | 2019-12-31 | 2020-12-31 | 365 | 7.5967 | 0.59671 | 8 | 0.19341
16723 | 10.14 | 1 | 2019-12-31 | 2020-12-31 | 365 | 11.6185 | 0.61849 | 12 | 0.23699
16727 | 6.12 | 1 | 2019-12-31 | 2020-12-31 | 365 | 7.0123 | 0.012345 | 7 | 0.02469
16729 | 12.48 | 1 | 2019-12-31 | 2020-12-31 | 365 | 14.2997 | 0.29968 | 14 | 0.59937
16731 | 4.335 | 1 | 2019-12-31 | 2020-12-31 | 365 | 4.9671 | 0.96708 | 5 | 0.93416
16916 | 8.67 | 1 | 2019-12-31 | 2020-12-31 | 365 | 9.9342 | 0.93416 | 10 | 0.86831
16733 | 4.25 | 1 | 2019-12-31 | 2020-12-31 | 365 | 4.8697 | 0.86968 | 5 | 0.73937
16735 | 7.54 | 1 | 2019-12-31 | 2020-12-31 | 365 | 8.6394 | 0.63939 | 9 | 0.27878
16742 | 5.72 | 1 | 2019-12-31 | 2020-12-31 | 365 | 6.554 | 0.55402 | 7 | 0.10804
16924 | 4.68 | 1 | 2019-12-31 | 2020-12-31 | 365 | 5.3624 | 0.36238 | 5 | 0.72476
16953 | 8.58 | 1 | 2019-12-31 | 2020-12-31 | 365 | 9.831 | 0.83103 | 10 | 0.66207
16747 | 5.355 | 1 | 2019-12-31 | 2020-12-31 | 365 | 6.1358 | 0.1358 | 6 | 0.2716
16933 | 4.42 | 1 | 2019-12-31 | 2020-12-31 | 365 | 5.0645 | 0.064471 | 5 | 0.12894
16934 | 9.18 | 1 | 2019-12-31 | 2020-12-31 | 365 | 10.5185 | 0.51852 | 11 | 0.037035
16986 | 10.4 | 1 | 2019-12-31 | 2020-12-31 | 365 | 11.9164 | 0.9164 | 12 | 0.83281
16936 | 9.62 | 1 | 2019-12-31 | 2020-12-31 | 365 | 11.0227 | 0.022673 | 11 | 0.045346
16937 | 8.06 | 1 | 2019-12-31 | 2020-12-31 | 365 | 9.2352 | 0.23521 | 9 | 0.47042
16938 | 5.1 | 1 | 2019-12-31 | 2020-12-31 | 365 | 5.8436 | 0.84362 | 6 | 0.68724
16910 | 5.2 | 1 | 2019-12-31 | 2020-12-31 | 365 | 5.9582 | 0.9582 | 6 | 0.9164
16922 | 9.945 | 1 | 2019-12-31 | 2020-12-31 | 365 | 11.3951 | 0.39506 | 11 | 0.79012
16906 | 12.22 | 1 | 2019-12-31 | 2020-12-31 | 365 | 14.0018 | 0.0017738 | 14 | 0.0035475
16956 | 9.88 | 1 | 2019-12-31 | 2020-12-31 | 365 | 11.3206 | 0.32058 | 11 | 0.64117
16917 | 7.905 | 1 | 2019-12-31 | 2020-12-31 | 365 | 9.0576 | 0.057612 | 9 | 0.11522
16913 | 4.42 | 1 | 2019-12-31 | 2020-12-31 | 365 | 5.0645 | 0.064471 | 5 | 0.12894
16965 | 12.75 | 1 | 2019-12-31 | 2020-12-31 | 365 | 14.6091 | 0.60905 | 15 | 0.2181
16998 | 6.12 | 1 | 2019-12-31 | 2020-12-31 | 365 | 7.0123 | 0.012345 | 7 | 0.02469
16954 | 5.46 | 1 | 2019-12-31 | 2020-12-31 | 365 | 6.2561 | 0.25611 | 6 | 0.51222
16979 | 7.8 | 1 | 2019-12-31 | 2020-12-31 | 365 | 8.9373 | 0.9373 | 9 | 0.8746
16959 | 8.32 | 1 | 2019-12-31 | 2020-12-31 | 365 | 9.5331 | 0.53312 | 10 | 0.066245
16915 | 5.25 | 1 | 2019-12-31 | 2020-12-31 | 365 | 6.0155 | 0.015492 | 6 | 0.030984
16927 | 8.84 | 1 | 2019-12-31 | 2020-12-31 | 365 | 10.1289 | 0.12894 | 10 | 0.25789
16976 | 14.04 | 1 | 2019-12-31 | 2020-12-31 | 365 | 16.0871 | 0.087144 | 16 | 0.17429
16970 | 9.945 | 1 | 2019-12-31 | 2020-12-31 | 365 | 11.3951 | 0.39506 | 11 | 0.79012
16961 | 8.84 | 1 | 2019-12-31 | 2020-12-31 | 365 | 10.1289 | 0.12894 | 10 | 0.25789
17019 | 4.68 | 1 | 2019-12-31 | 2020-12-31 | 365 | 5.3624 | 0.36238 | 5 | 0.72476
16966 | 3.38 | 1 | 2019-12-31 | 2020-12-31 | 365 | 3.8728 | 0.87283 | 4 | 0.74566
16989 | 11.44 | 1 | 2019-12-31 | 2020-12-31 | 365 | 13.108 | 0.10804 | 13 | 0.21609
16919 | 7 | 1 | 2019-12-31 | 2020-12-31 | 365 | 8.0207 | 0.020656 | 8 | 0.041312
16999 | 6.24 | 1 | 2019-12-31 | 2020-12-31 | 365 | 7.1498 | 0.14984 | 7 | 0.29968
17007 | 4.94 | 1 | 2019-12-31 | 2020-12-31 | 365 | 5.6603 | 0.66029 | 6 | 0.32058
17013 | 2.34 | 1 | 2019-12-31 | 2020-12-31 | 365 | 2.6812 | 0.68119 | 3 | 0.36238
17015 | 6.885 | 1 | 2019-12-31 | 2020-12-31 | 365 | 7.8889 | 0.88889 | 8 | 0.77778
17021 | 8.415 | 1 | 2019-12-31 | 2020-12-31 | 365 | 9.642 | 0.64197 | 10 | 0.28395
17028 | 2.6 | 1 | 2019-12-31 | 2020-12-31 | 365 | 2.9791 | 0.9791 | 3 | 0.9582
17051 | 4.68 | 1 | 2019-12-31 | 2020-12-31 | 365 | 5.3624 | 0.36238 | 5 | 0.72476
19045 | 4.845 | 1 | 2019-12-31 | 2020-12-31 | 365 | 5.5514 | 0.55144 | 6 | 0.10288
19042 | 10.965 | 1 | 2019-12-31 | 2020-12-31 | 365 | 12.5638 | 0.56378 | 13 | 0.12757
19032 | 9.62 | 1 | 2019-12-31 | 2020-12-31 | 365 | 11.0227 | 0.022673 | 11 | 0.045346
19030 | 7.02 | 1 | 2019-12-31 | 2020-12-31 | 365 | 8.0436 | 0.043572 | 8 | 0.087144
19029 | 7.8 | 1 | 2019-12-31 | 2020-12-31 | 365 | 8.9373 | 0.9373 | 9 | 0.8746
17553 | 6.24 | 1 | 2019-12-31 | 2020-12-31 | 365 | 7.1498 | 0.14984 | 7 | 0.29968
17551 | 8.58 | 1 | 2019-12-31 | 2020-12-31 | 365 | 9.831 | 0.83103 | 10 | 0.66207
17548 | 10.14 | 1 | 2019-12-31 | 2020-12-31 | 365 | 11.6185 | 0.61849 | 12 | 0.23699
17546 | 3.64 | 1 | 2019-12-31 | 2020-12-31 | 365 | 4.1707 | 0.17074 | 4 | 0.34148
16089 | 7.28 | 1 | 2019-12-31 | 2020-12-31 | 365 | 8.3415 | 0.34148 | 8 | 0.68296
16092 | 10.4 | 1 | 2019-12-31 | 2020-12-31 | 365 | 11.9164 | 0.9164 | 12 | 0.83281
15754 | 10.71 | 1 | 2019-12-31 | 2020-12-31 | 365 | 12.2716 | 0.2716 | 12 | 0.54321
16108 | 5.1 | 1 | 2019-12-31 | 2020-12-31 | 365 | 5.8436 | 0.84362 | 6 | 0.68724
16115 | 9.435 | 1 | 2019-12-31 | 2020-12-31 | 365 | 10.8107 | 0.8107 | 11 | 0.6214
16126 | 4.94 | 1 | 2019-12-31 | 2020-12-31 | 365 | 5.6603 | 0.66029 | 6 | 0.32058
16140 | 4.08 | 1 | 2019-12-31 | 2020-12-31 | 365 | 4.6749 | 0.6749 | 5 | 0.34979
16147 | 4.42 | 1 | 2019-12-31 | 2020-12-31 | 365 | 5.0645 | 0.064471 | 5 | 0.12894
16153 | 4.94 | 1 | 2019-12-31 | 2020-12-31 | 365 | 5.6603 | 0.66029 | 6 | 0.32058
16163 | 8.16 | 1 | 2019-12-31 | 2020-12-31 | 365 | 9.3498 | 0.34979 | 9 | 0.69959
16172 | 3.57 | 1 | 2019-12-31 | 2020-12-31 | 365 | 4.0905 | 0.090535 | 4 | 0.18107
16175 | 7.8 | 1 | 2019-12-31 | 2020-12-31 | 365 | 8.9373 | 0.9373 | 9 | 0.8746
16190 | 6.5 | 1 | 2019-12-31 | 2020-12-31 | 365 | 7.4478 | 0.44775 | 7 | 0.8955
16187 | 4.16 | 1 | 2019-12-31 | 2020-12-31 | 365 | 4.7666 | 0.76656 | 5 | 0.53312
16193 | 4.94 | 1 | 2019-12-31 | 2020-12-31 | 365 | 5.6603 | 0.66029 | 6 | 0.32058
16196 | 12.74 | 1 | 2019-12-31 | 2020-12-31 | 365 | 14.5976 | 0.59759 | 15 | 0.19519
16202 | 8.06 | 1 | 2019-12-31 | 2020-12-31 | 365 | 9.2352 | 0.23521 | 9 | 0.47042
16204 | 6.63 | 1 | 2019-12-31 | 2020-12-31 | 365 | 7.5967 | 0.59671 | 8 | 0.19341
16208 | 5.98 | 1 | 2019-12-31 | 2020-12-31 | 365 | 6.8519 | 0.85193 | 7 | 0.70386
16210 | 5.2 | 1 | 2019-12-31 | 2020-12-31 | 365 | 5.9582 | 0.9582 | 6 | 0.9164
16213 | 9.62 | 1 | 2019-12-31 | 2020-12-31 | 365 | 11.0227 | 0.022673 | 11 | 0.045346
16220 | 2.295 | 1 | 2019-12-31 | 2020-12-31 | 365 | 2.6296 | 0.62963 | 3 | 0.25926
16228 | 7.54 | 1 | 2019-12-31 | 2020-12-31 | 365 | 8.6394 | 0.63939 | 9 | 0.27878
16257 | 4.16 | 1 | 2019-12-31 | 2020-12-31 | 365 | 4.7666 | 0.76656 | 5 | 0.53312
16261 | 4.94 | 1 | 2019-12-31 | 2020-12-31 | 365 | 5.6603 | 0.66029 | 6 | 0.32058
16266 | 5.72 | 1 | 2019-12-31 | 2020-12-31 | 365 | 6.554 | 0.55402 | 7 | 0.10804
16268 | 4.94 | 1 | 2019-12-31 | 2020-12-31 | 365 | 5.6603 | 0.66029 | 6 | 0.32058
16269 | 8.06 | 1 | 2019-12-31 | 2020-12-31 | 365 | 9.2352 | 0.23521 | 9 | 0.47042
16314 | 7.28 | 1 | 2019-12-31 | 2020-12-31 | 365 | 8.3415 | 0.34148 | 8 | 0.68296
16317 | 4.42 | 1 | 2019-12-31 | 2020-12-31 | 365 | 5.0645 | 0.064471 | 5 | 0.12894
16321 | 8.32 | 1 | 2019-12-31 | 2020-12-31 | 365 | 9.5331 | 0.53312 | 10 | 0.066245
16325 | 3.315 | 1 | 2019-12-31 | 2020-12-31 | 365 | 3.7984 | 0.79835 | 4 | 0.59671
16329 | 12.22 | 1 | 2019-12-31 | 2020-12-31 | 365 | 14.0018 | 0.0017738 | 14 | 0.0035475
16335 | 4.335 | 1 | 2019-12-31 | 2020-12-31 | 365 | 4.9671 | 0.96708 | 5 | 0.93416
16375 | 4.68 | 1 | 2019-12-31 | 2020-12-31 | 365 | 5.3624 | 0.36238 | 5 | 0.72476
16385 | 6.5 | 1 | 2019-12-31 | 2020-12-31 | 365 | 7.4478 | 0.44775 | 7 | 0.8955
16392 | 9.88 | 1 | 2019-12-31 | 2020-12-31 | 365 | 11.3206 | 0.32058 | 11 | 0.64117
16388 | 10.4 | 1 | 2019-12-31 | 2020-12-31 | 365 | 11.9164 | 0.9164 | 12 | 0.83281
16399 | 10.14 | 1 | 2019-12-31 | 2020-12-31 | 365 | 11.6185 | 0.61849 | 12 | 0.23699
16401 | 5.72 | 1 | 2019-12-31 | 2020-12-31 | 365 | 6.554 | 0.55402 | 7 | 0.10804
16413 | 9.36 | 1 | 2019-12-31 | 2020-12-31 | 365 | 10.7248 | 0.72476 | 11 | 0.44953
16020 | 13.52 | 1 | 2019-12-31 | 2020-12-31 | 365 | 15.4913 | 0.49132 | 15 | 0.98265
16688 | 8.58 | 1 | 2019-12-31 | 2020-12-31 | 365 | 9.831 | 0.83103 | 10 | 0.66207
16717 | 4.59 | 1 | 2019-12-31 | 2020-12-31 | 365 | 5.2593 | 0.25926 | 5 | 0.51852
16695 | 4 | 1 | 2019-12-31 | 2020-12-31 | 365 | 4.5832 | 0.58323 | 5 | 0.16646
16701 | 7.28 | 1 | 2019-12-31 | 2020-12-31 | 365 | 8.3415 | 0.34148 | 8 | 0.68296
16707 | 8.58 | 1 | 2019-12-31 | 2020-12-31 | 365 | 9.831 | 0.83103 | 10 | 0.66207
16710 | 10.4 | 1 | 2019-12-31 | 2020-12-31 | 365 | 11.9164 | 0.9164 | 12 | 0.83281
15599 | 12.24 | 1 | 2019-12-31 | 2020-12-31 | 365 | 14.0247 | 0.02469 | 14 | 0.04938
15596 | 5.46 | 1 | 2019-12-31 | 2020-12-31 | 365 | 6.2561 | 0.25611 | 6 | 0.51222
15577 | 7.02 | 1 | 2019-12-31 | 2020-12-31 | 365 | 8.0436 | 0.043572 | 8 | 0.087144
15628 | 6.24 | 1 | 2019-12-31 | 2020-12-31 | 365 | 7.1498 | 0.14984 | 7 | 0.29968
15589 | 6.5 | 1 | 2019-12-31 | 2020-12-31 | 365 | 7.4478 | 0.44775 | 7 | 0.8955
15682 | 7.65 | 1 | 2019-12-31 | 2020-12-31 | 365 | 8.7654 | 0.76543 | 9 | 0.53086
15684 | 5.61 | 1 | 2019-12-31 | 2020-12-31 | 365 | 6.428 | 0.42798 | 6 | 0.85597
15839 | 5.72 | 1 | 2019-12-31 | 2020-12-31 | 365 | 6.554 | 0.55402 | 7 | 0.10804
15744 | 9.36 | 1 | 2019-12-31 | 2020-12-31 | 365 | 10.7248 | 0.72476 | 11 | 0.44953
15726 | 9.1 | 1 | 2019-12-31 | 2020-12-31 | 365 | 10.4269 | 0.42685 | 10 | 0.85371
15722 | 3.315 | 1 | 2019-12-31 | 2020-12-31 | 365 | 3.7984 | 0.79835 | 4 | 0.59671
15725 | 4.42 | 1 | 2019-12-31 | 2020-12-31 | 365 | 5.0645 | 0.064471 | 5 | 0.12894
15735 | 10.14 | 1 | 2019-12-31 | 2020-12-31 | 365 | 11.6185 | 0.61849 | 12 | 0.23699
15707 | 7.02 | 1 | 2019-12-31 | 2020-12-31 | 365 | 8.0436 | 0.043572 | 8 | 0.087144
15714 | 7.8 | 1 | 2019-12-31 | 2020-12-31 | 365 | 8.9373 | 0.9373 | 9 | 0.8746
15716 | 6.5 | 1 | 2019-12-31 | 2020-12-31 | 365 | 7.4478 | 0.44775 | 7 | 0.8955
15719 | 4.845 | 1 | 2019-12-31 | 2020-12-31 | 365 | 5.5514 | 0.55144 | 6 | 0.10288
15730 | 3.38 | 1 | 2019-12-31 | 2020-12-31 | 365 | 3.8728 | 0.87283 | 4 | 0.74566
15731 | 7.8 | 1 | 2019-12-31 | 2020-12-31 | 365 | 8.9373 | 0.9373 | 9 | 0.8746
17547 | 5.2 | 1 | 2019-12-31 | 2020-12-31 | 365 | 5.9582 | 0.9582 | 6 | 0.9164
17545 | 7.02 | 1 | 2019-12-31 | 2020-12-31 | 365 | 8.0436 | 0.043572 | 8 | 0.087144
15935 | 5.46 | 1 | 2019-12-31 | 2020-12-31 | 365 | 6.2561 | 0.25611 | 6 | 0.51222
17536 | 5.2 | 1 | 2019-12-31 | 2020-12-31 | 365 | 5.9582 | 0.9582 | 6 | 0.9164
17538 | 8.32 | 1 | 2019-12-31 | 2020-12-31 | 365 | 9.5331 | 0.53312 | 10 | 0.066245
17534 | 4.16 | 1 | 2019-12-31 | 2020-12-31 | 365 | 4.7666 | 0.76656 | 5 | 0.53312
17532 | 11.44 | 1 | 2019-12-31 | 2020-12-31 | 365 | 13.108 | 0.10804 | 13 | 0.21609
17533 | 7.8 | 1 | 2019-12-31 | 2020-12-31 | 365 | 8.9373 | 0.9373 | 9 | 0.8746
17530 | 7.54 | 1 | 2019-12-31 | 2020-12-31 | 365 | 8.6394 | 0.63939 | 9 | 0.27878
17531 | 6.5 | 1 | 2019-12-31 | 2020-12-31 | 365 | 7.4478 | 0.44775 | 7 | 0.8955
17525 | 6.86 | 1 | 2019-12-31 | 2020-12-31 | 365 | 7.8602 | 0.86024 | 8 | 0.72049
17527 | 11.985 | 1 | 2019-12-31 | 2020-12-31 | 365 | 13.7325 | 0.73251 | 14 | 0.46502
17524 | 4.94 | 1 | 2019-12-31 | 2020-12-31 | 365 | 5.6603 | 0.66029 | 6 | 0.32058
17518 | 9.18 | 1 | 2019-12-31 | 2020-12-31 | 365 | 10.5185 | 0.51852 | 11 | 0.037035
17520 | 10.71 | 1 | 2019-12-31 | 2020-12-31 | 365 | 12.2716 | 0.2716 | 12 | 0.54321
17514 | 5.1 | 1 | 2019-12-31 | 2020-12-31 | 365 | 5.8436 | 0.84362 | 6 | 0.68724
17510 | 6.63 | 1 | 2019-12-31 | 2020-12-31 | 365 | 7.5967 | 0.59671 | 8 | 0.19341
17509 | 7.65 | 1 | 2019-12-31 | 2020-12-31 | 365 | 8.7654 | 0.76543 | 9 | 0.53086
17507 | 6.885 | 1 | 2019-12-31 | 2020-12-31 | 365 | 7.8889 | 0.88889 | 8 | 0.77778
17504 | 9.1 | 1 | 2019-12-31 | 2020-12-31 | 365 | 10.4269 | 0.42685 | 10 | 0.85371
17505 | 7.02 | 1 | 2019-12-31 | 2020-12-31 | 365 | 8.0436 | 0.043572 | 8 | 0.087144
17506 | 3.38 | 1 | 2019-12-31 | 2020-12-31 | 365 | 3.8728 | 0.87283 | 4 | 0.74566
17501 | 9.36 | 1 | 2019-12-31 | 2020-12-31 | 365 | 10.7248 | 0.72476 | 11 | 0.44953
12370 | 6.375 | 1 | 2019-12-31 | 2020-12-31 | 365 | 7.3045 | 0.30453 | 7 | 0.60905
17503 | 5.46 | 1 | 2019-12-31 | 2020-12-31 | 365 | 6.2561 | 0.25611 | 6 | 0.51222
17500 | 4.42 | 1 | 2019-12-31 | 2020-12-31 | 365 | 5.0645 | 0.064471 | 5 | 0.12894
17497 | 8.06 | 1 | 2019-12-31 | 2020-12-31 | 365 | 9.2352 | 0.23521 | 9 | 0.47042
17493 | 5.46 | 1 | 2019-12-31 | 2020-12-31 | 365 | 6.2561 | 0.25611 | 6 | 0.51222
17488 | 8.06 | 1 | 2019-12-31 | 2020-12-31 | 365 | 9.2352 | 0.23521 | 9 | 0.47042
17466 | 4.68 | 1 | 2019-12-31 | 2020-12-31 | 365 | 5.3624 | 0.36238 | 5 | 0.72476
17483 | 5.98 | 1 | 2019-12-31 | 2020-12-31 | 365 | 6.8519 | 0.85193 | 7 | 0.70386
17465 | 8.58 | 1 | 2019-12-31 | 2020-12-31 | 365 | 9.831 | 0.83103 | 10 | 0.66207
17463 | 8.84 | 1 | 2019-12-31 | 2020-12-31 | 365 | 10.1289 | 0.12894 | 10 | 0.25789
17460 | 4.42 | 1 | 2019-12-31 | 2020-12-31 | 365 | 5.0645 | 0.064471 | 5 | 0.12894
15734 | 5.72 | 1 | 2019-12-31 | 2020-12-31 | 365 | 6.554 | 0.55402 | 7 | 0.10804
15736 | 8.58 | 1 | 2019-12-31 | 2020-12-31 | 365 | 9.831 | 0.83103 | 10 | 0.66207
17461 | 10.92 | 1 | 2019-12-31 | 2020-12-31 | 365 | 12.5122 | 0.51222 | 13 | 0.024447
15740 | 5.72 | 1 | 2019-12-31 | 2020-12-31 | 365 | 6.554 | 0.55402 | 7 | 0.10804
17464 | 6.76 | 1 | 2019-12-31 | 2020-12-31 | 365 | 7.7457 | 0.74566 | 8 | 0.49132
17458 | 10.92 | 1 | 2019-12-31 | 2020-12-31 | 365 | 12.5122 | 0.51222 | 13 | 0.024447
15604 | 6.63 | 1 | 2019-12-31 | 2020-12-31 | 365 | 7.5967 | 0.59671 | 8 | 0.19341
17049 | 6.24 | 1 | 2019-12-31 | 2020-12-31 | 365 | 7.1498 | 0.14984 | 7 | 0.29968
17459 | 5.98 | 1 | 2019-12-31 | 2020-12-31 | 365 | 6.8519 | 0.85193 | 7 | 0.70386
17456 | 6.24 | 1 | 2019-12-31 | 2020-12-31 | 365 | 7.1498 | 0.14984 | 7 | 0.29968
17453 | 8.06 | 1 | 2019-12-31 | 2020-12-31 | 365 | 9.2352 | 0.23521 | 9 | 0.47042
17029 | 3.64 | 1 | 2019-12-31 | 2020-12-31 | 365 | 4.1707 | 0.17074 | 4 | 0.34148
17454 | 9.1 | 1 | 2019-12-31 | 2020-12-31 | 365 | 10.4269 | 0.42685 | 10 | 0.85371
17452 | 4.68 | 1 | 2019-12-31 | 2020-12-31 | 365 | 5.3624 | 0.36238 | 5 | 0.72476
17446 | 7.28 | 1 | 2019-12-31 | 2020-12-31 | 365 | 8.3415 | 0.34148 | 8 | 0.68296
17047 | 10.4 | 1 | 2019-12-31 | 2020-12-31 | 365 | 11.9164 | 0.9164 | 12 | 0.83281
17449 | 7.28 | 1 | 2019-12-31 | 2020-12-31 | 365 | 8.3415 | 0.34148 | 8 | 0.68296
17443 | 5.46 | 1 | 2019-12-31 | 2020-12-31 | 365 | 6.2561 | 0.25611 | 6 | 0.51222
17041 | 6.375 | 1 | 2019-12-31 | 2020-12-31 | 365 | 7.3045 | 0.30453 | 7 | 0.60905
15825 | 9.88 | 1 | 2019-12-31 | 2020-12-31 | 365 | 11.3206 | 0.32058 | 11 | 0.64117
17040 | 10.4 | 1 | 2019-12-31 | 2020-12-31 | 365 | 11.9164 | 0.9164 | 12 | 0.83281
15990 | 6.24 | 1 | 2019-12-31 | 2020-12-31 | 365 | 7.1498 | 0.14984 | 7 | 0.29968
17240 | 9.99 | 1 | 2019-12-31 | 2020-12-31 | 365 | 11.4466 | 0.44662 | 11 | 0.89324
17241 | 6.5 | 1 | 2019-12-31 | 2020-12-31 | 365 | 7.4478 | 0.44775 | 7 | 0.8955
17039 | 2.295 | 1 | 2019-12-31 | 2020-12-31 | 365 | 2.6296 | 0.62963 | 3 | 0.25926
17242 | 7.54 | 1 | 2019-12-31 | 2020-12-31 | 365 | 8.6394 | 0.63939 | 9 | 0.27878
17246 | 10.5 | 1 | 2019-12-31 | 2020-12-31 | 365 | 12.031 | 0.030984 | 12 | 0.061968
17035 | 5.72 | 1 | 2019-12-31 | 2020-12-31 | 365 | 6.554 | 0.55402 | 7 | 0.10804
17038 | 13.26 | 1 | 2019-12-31 | 2020-12-31 | 365 | 15.1934 | 0.19341 | 15 | 0.38683
17031 | 7.8 | 1 | 2019-12-31 | 2020-12-31 | 365 | 8.9373 | 0.9373 | 9 | 0.8746
17036 | 5.98 | 1 | 2019-12-31 | 2020-12-31 | 365 | 6.8519 | 0.85193 | 7 | 0.70386
17253 | 8.84 | 1 | 2019-12-31 | 2020-12-31 | 365 | 10.1289 | 0.12894 | 10 | 0.25789
17248 | 5.72 | 1 | 2019-12-31 | 2020-12-31 | 365 | 6.554 | 0.55402 | 7 | 0.10804
17034 | 6.24 | 1 | 2019-12-31 | 2020-12-31 | 365 | 7.1498 | 0.14984 | 7 | 0.29968
17257 | 7.8 | 1 | 2019-12-31 | 2020-12-31 | 365 | 8.9373 | 0.9373 | 9 | 0.8746
17259 | 8.415 | 1 | 2019-12-31 | 2020-12-31 | 365 | 9.642 | 0.64197 | 10 | 0.28395
17260 | 5.98 | 1 | 2019-12-31 | 2020-12-31 | 365 | 6.8519 | 0.85193 | 7 | 0.70386
17261 | 3.57 | 1 | 2019-12-31 | 2020-12-31 | 365 | 4.0905 | 0.090535 | 4 | 0.18107
17262 | 10.14 | 1 | 2019-12-31 | 2020-12-31 | 365 | 11.6185 | 0.61849 | 12 | 0.23699
17265 | 3.9 | 1 | 2019-12-31 | 2020-12-31 | 365 | 4.4687 | 0.46865 | 4 | 0.9373
17244 | 5.2 | 1 | 2019-12-31 | 2020-12-31 | 365 | 5.9582 | 0.9582 | 6 | 0.9164
17266 | 4.94 | 1 | 2019-12-31 | 2020-12-31 | 365 | 5.6603 | 0.66029 | 6 | 0.32058
17268 | 8.58 | 1 | 2019-12-31 | 2020-12-31 | 365 | 9.831 | 0.83103 | 10 | 0.66207
17030 | 6.63 | 1 | 2019-12-31 | 2020-12-31 | 365 | 7.5967 | 0.59671 | 8 | 0.19341
17269 | 5.1 | 1 | 2019-12-31 | 2020-12-31 | 365 | 5.8436 | 0.84362 | 6 | 0.68724
17270 | 4.94 | 1 | 2019-12-31 | 2020-12-31 | 365 | 5.6603 | 0.66029 | 6 | 0.32058
17032 | 3.38 | 1 | 2019-12-31 | 2020-12-31 | 365 | 3.8728 | 0.87283 | 4 | 0.74566
17033 | 7.28 | 1 | 2019-12-31 | 2020-12-31 | 365 | 8.3415 | 0.34148 | 8 | 0.68296
17245 | 5.46 | 1 | 2019-12-31 | 2020-12-31 | 365 | 6.2561 | 0.25611 | 6 | 0.51222
17042 | 11.44 | 1 | 2019-12-31 | 2020-12-31 | 365 | 13.108 | 0.10804 | 13 | 0.21609
17273 | 3.06 | 1 | 2019-12-31 | 2020-12-31 | 365 | 3.5062 | 0.50617 | 4 | 0.012345
17276 | 8.67 | 1 | 2019-12-31 | 2020-12-31 | 365 | 9.9342 | 0.93416 | 10 | 0.86831
17095 | 6.12 | 1 | 2019-12-31 | 2020-12-31 | 365 | 7.0123 | 0.012345 | 7 | 0.02469
17274 | 3.64 | 1 | 2019-12-31 | 2020-12-31 | 365 | 4.1707 | 0.17074 | 4 | 0.34148
17277 | 11.475 | 1 | 2019-12-31 | 2020-12-31 | 365 | 13.1481 | 0.14815 | 13 | 0.29629
17279 | 6.76 | 1 | 2019-12-31 | 2020-12-31 | 365 | 7.7457 | 0.74566 | 8 | 0.49132
17281 | 5.72 | 1 | 2019-12-31 | 2020-12-31 | 365 | 6.554 | 0.55402 | 7 | 0.10804
17243 | 3.64 | 1 | 2019-12-31 | 2020-12-31 | 365 | 4.1707 | 0.17074 | 4 | 0.34148
17282 | 9.1 | 1 | 2019-12-31 | 2020-12-31 | 365 | 10.4269 | 0.42685 | 10 | 0.85371
17048 | 8.58 | 1 | 2019-12-31 | 2020-12-31 | 365 | 9.831 | 0.83103 | 10 | 0.66207
17285 | 10.2 | 1 | 2019-12-31 | 2020-12-31 | 365 | 11.6872 | 0.68724 | 12 | 0.37448
17286 | 9.18 | 1 | 2019-12-31 | 2020-12-31 | 365 | 10.5185 | 0.51852 | 11 | 0.037035
17289 | 6.5 | 1 | 2019-12-31 | 2020-12-31 | 365 | 7.4478 | 0.44775 | 7 | 0.8955
17287 | 2.55 | 1 | 2019-12-31 | 2020-12-31 | 365 | 2.9218 | 0.92181 | 3 | 0.84362
17297 | 6.12 | 1 | 2019-12-31 | 2020-12-31 | 365 | 7.0123 | 0.012345 | 7 | 0.02469
17290 | 11.96 | 1 | 2019-12-31 | 2020-12-31 | 365 | 13.7039 | 0.70386 | 14 | 0.40773
17057 | 3.12 | 1 | 2019-12-31 | 2020-12-31 | 365 | 3.5749 | 0.57492 | 4 | 0.14984
17300 | 5.1 | 1 | 2019-12-31 | 2020-12-31 | 365 | 5.8436 | 0.84362 | 6 | 0.68724
17059 | 10.92 | 1 | 2019-12-31 | 2020-12-31 | 365 | 12.5122 | 0.51222 | 13 | 0.024447
17301 | 11.7 | 1 | 2019-12-31 | 2020-12-31 | 365 | 13.406 | 0.40595 | 13 | 0.81191
17303 | 3.38 | 1 | 2019-12-31 | 2020-12-31 | 365 | 3.8728 | 0.87283 | 4 | 0.74566
17307 | 12.74 | 1 | 2019-12-31 | 2020-12-31 | 365 | 14.5976 | 0.59759 | 15 | 0.19519
17310 | 5.61 | 1 | 2019-12-31 | 2020-12-31 | 365 | 6.428 | 0.42798 | 6 | 0.85597
17304 | 7.65 | 1 | 2019-12-31 | 2020-12-31 | 365 | 8.7654 | 0.76543 | 9 | 0.53086
17312 | 8.415 | 1 | 2019-12-31 | 2020-12-31 | 365 | 9.642 | 0.64197 | 10 | 0.28395
17326 | 3.57 | 1 | 2019-12-31 | 2020-12-31 | 365 | 4.0905 | 0.090535 | 4 | 0.18107
17327 | 6.76 | 1 | 2019-12-31 | 2020-12-31 | 365 | 7.7457 | 0.74566 | 8 | 0.49132
17061 | 6.24 | 1 | 2019-12-31 | 2020-12-31 | 365 | 7.1498 | 0.14984 | 7 | 0.29968
17324 | 6.76 | 1 | 2019-12-31 | 2020-12-31 | 365 | 7.7457 | 0.74566 | 8 | 0.49132
17334 | 2.86 | 1 | 2019-12-31 | 2020-12-31 | 365 | 3.277 | 0.27701 | 3 | 0.55402
17071 | 6.375 | 1 | 2019-12-31 | 2020-12-31 | 365 | 7.3045 | 0.30453 | 7 | 0.60905
17332 | 5.72 | 1 | 2019-12-31 | 2020-12-31 | 365 | 6.554 | 0.55402 | 7 | 0.10804
17337 | 7.28 | 1 | 2019-12-31 | 2020-12-31 | 365 | 8.3415 | 0.34148 | 8 | 0.68296
17338 | 3.64 | 1 | 2019-12-31 | 2020-12-31 | 365 | 4.1707 | 0.17074 | 4 | 0.34148
17348 | 3.12 | 1 | 2019-12-31 | 2020-12-31 | 365 | 3.5749 | 0.57492 | 4 | 0.14984
17342 | 6.24 | 1 | 2019-12-31 | 2020-12-31 | 365 | 7.1498 | 0.14984 | 7 | 0.29968
17356 | 7.28 | 1 | 2019-12-31 | 2020-12-31 | 365 | 8.3415 | 0.34148 | 8 | 0.68296
17360 | 11.73 | 1 | 2019-12-31 | 2020-12-31 | 365 | 13.4403 | 0.44033 | 13 | 0.88066
17373 | 15.6 | 1 | 2019-12-31 | 2020-12-31 | 365 | 17.8746 | 0.8746 | 18 | 0.74921
17364 | 5.46 | 1 | 2019-12-31 | 2020-12-31 | 365 | 6.2561 | 0.25611 | 6 | 0.51222
17377 | 7.02 | 1 | 2019-12-31 | 2020-12-31 | 365 | 8.0436 | 0.043572 | 8 | 0.087144
17380 | 9.1 | 1 | 2019-12-31 | 2020-12-31 | 365 | 10.4269 | 0.42685 | 10 | 0.85371
17382 | 2.295 | 1 | 2019-12-31 | 2020-12-31 | 365 | 2.6296 | 0.62963 | 3 | 0.25926
19121 | 5.72 | 1 | 2019-12-31 | 2020-12-31 | 365 | 6.554 | 0.55402 | 7 | 0.10804
19114 | 10.66 | 1 | 2019-12-31 | 2020-12-31 | 365 | 12.2143 | 0.21431 | 12 | 0.42863
19144 | 6.76 | 1 | 2019-12-31 | 2020-12-31 | 365 | 7.7457 | 0.74566 | 8 | 0.49132
19141 | 6.5 | 1 | 2019-12-31 | 2020-12-31 | 365 | 7.4478 | 0.44775 | 7 | 0.8955
19140 | 4.68 | 1 | 2019-12-31 | 2020-12-31 | 365 | 5.3624 | 0.36238 | 5 | 0.72476
19113 | 6.76 | 1 | 2019-12-31 | 2020-12-31 | 365 | 7.7457 | 0.74566 | 8 | 0.49132
19111 | 7.54 | 1 | 2019-12-31 | 2020-12-31 | 365 | 8.6394 | 0.63939 | 9 | 0.27878
19075 | 5.72 | 1 | 2019-12-31 | 2020-12-31 | 365 | 6.554 | 0.55402 | 7 | 0.10804
19130 | 10.14 | 1 | 2019-12-31 | 2020-12-31 | 365 | 11.6185 | 0.61849 | 12 | 0.23699
19058 | 7.02 | 1 | 2019-12-31 | 2020-12-31 | 365 | 8.0436 | 0.043572 | 8 | 0.087144
19124 | 3.64 | 1 | 2019-12-31 | 2020-12-31 | 365 | 4.1707 | 0.17074 | 4 | 0.34148
19123 | 4.68 | 1 | 2019-12-31 | 2020-12-31 | 365 | 5.3624 | 0.36238 | 5 | 0.72476
15893 | 9.36 | 1 | 2019-12-31 | 2020-12-31 | 365 | 10.7248 | 0.72476 | 11 | 0.44953
15894 | 5.98 | 1 | 2019-12-31 | 2020-12-31 | 365 | 6.8519 | 0.85193 | 7 | 0.70386
15901 | 10.4 | 1 | 2019-12-31 | 2020-12-31 | 365 | 11.9164 | 0.9164 | 12 | 0.83281
15915 | 2.86 | 1 | 2019-12-31 | 2020-12-31 | 365 | 3.277 | 0.27701 | 3 | 0.55402
15917 | 4.94 | 1 | 2019-12-31 | 2020-12-31 | 365 | 5.6603 | 0.66029 | 6 | 0.32058
15916 | 11.18 | 1 | 2019-12-31 | 2020-12-31 | 365 | 12.8101 | 0.81013 | 13 | 0.62027
15924 | 7.8 | 1 | 2019-12-31 | 2020-12-31 | 365 | 8.9373 | 0.9373 | 9 | 0.8746
15980 | 7.395 | 1 | 2019-12-31 | 2020-12-31 | 365 | 8.4733 | 0.47325 | 8 | 0.9465
15964 | 4.68 | 1 | 2019-12-31 | 2020-12-31 | 365 | 5.3624 | 0.36238 | 5 | 0.72476
15969 | 8.32 | 1 | 2019-12-31 | 2020-12-31 | 365 | 9.5331 | 0.53312 | 10 | 0.066245
15971 | 4.68 | 1 | 2019-12-31 | 2020-12-31 | 365 | 5.3624 | 0.36238 | 5 | 0.72476
15983 | 3.06 | 1 | 2019-12-31 | 2020-12-31 | 365 | 3.5062 | 0.50617 | 4 | 0.012345
15985 | 5.2 | 1 | 2019-12-31 | 2020-12-31 | 365 | 5.9582 | 0.9582 | 6 | 0.9164
16017 | 7.02 | 1 | 2019-12-31 | 2020-12-31 | 365 | 8.0436 | 0.043572 | 8 | 0.087144
16024 | 11.7 | 1 | 2019-12-31 | 2020-12-31 | 365 | 13.406 | 0.40595 | 13 | 0.81191
15986 | 13.26 | 1 | 2019-12-31 | 2020-12-31 | 365 | 15.1934 | 0.19341 | 15 | 0.38683
16025 | 8.58 | 1 | 2019-12-31 | 2020-12-31 | 365 | 9.831 | 0.83103 | 10 | 0.66207
15989 | 7.54 | 1 | 2019-12-31 | 2020-12-31 | 365 | 8.6394 | 0.63939 | 9 | 0.27878
15993 | 7.14 | 1 | 2019-12-31 | 2020-12-31 | 365 | 8.1811 | 0.18107 | 8 | 0.36214
15706 | 8.32 | 1 | 2019-12-31 | 2020-12-31 | 365 | 9.5331 | 0.53312 | 10 | 0.066245
15995 | 7.65 | 1 | 2019-12-31 | 2020-12-31 | 365 | 8.7654 | 0.76543 | 9 | 0.53086
15999 | 9.1 | 1 | 2019-12-31 | 2020-12-31 | 365 | 10.4269 | 0.42685 | 10 | 0.85371
15745 | 4.16 | 1 | 2019-12-31 | 2020-12-31 | 365 | 4.7666 | 0.76656 | 5 | 0.53312
16004 | 5.46 | 1 | 2019-12-31 | 2020-12-31 | 365 | 6.2561 | 0.25611 | 6 | 0.51222
15747 | 11.18 | 1 | 2019-12-31 | 2020-12-31 | 365 | 12.8101 | 0.81013 | 13 | 0.62027
16012 | 9.62 | 1 | 2019-12-31 | 2020-12-31 | 365 | 11.0227 | 0.022673 | 11 | 0.045346
16029 | 5.355 | 1 | 2019-12-31 | 2020-12-31 | 365 | 6.1358 | 0.1358 | 6 | 0.2716
16032 | 13.26 | 1 | 2019-12-31 | 2020-12-31 | 365 | 15.1934 | 0.19341 | 15 | 0.38683
15750 | 4.335 | 1 | 2019-12-31 | 2020-12-31 | 365 | 4.9671 | 0.96708 | 5 | 0.93416
15751 | 6.12 | 1 | 2019-12-31 | 2020-12-31 | 365 | 7.0123 | 0.012345 | 7 | 0.02469
15748 | 7.8 | 1 | 2019-12-31 | 2020-12-31 | 365 | 8.9373 | 0.9373 | 9 | 0.8746
15756 | 5.46 | 1 | 2019-12-31 | 2020-12-31 | 365 | 6.2561 | 0.25611 | 6 | 0.51222
15702 | 4.845 | 1 | 2019-12-31 | 2020-12-31 | 365 | 5.5514 | 0.55144 | 6 | 0.10288
15704 | 7.8 | 1 | 2019-12-31 | 2020-12-31 | 365 | 8.9373 | 0.9373 | 9 | 0.8746
15697 | 8.32 | 1 | 2019-12-31 | 2020-12-31 | 365 | 9.5331 | 0.53312 | 10 | 0.066245
15687 | 5.2 | 1 | 2019-12-31 | 2020-12-31 | 365 | 5.9582 | 0.9582 | 6 | 0.9164
15796 | 8.415 | 1 | 2019-12-31 | 2020-12-31 | 365 | 9.642 | 0.64197 | 10 | 0.28395
16035 | 6.5 | 1 | 2019-12-31 | 2020-12-31 | 365 | 7.4478 | 0.44775 | 7 | 0.8955
16033 | 8.32 | 1 | 2019-12-31 | 2020-12-31 | 365 | 9.5331 | 0.53312 | 10 | 0.066245
16034 | 2.86 | 1 | 2019-12-31 | 2020-12-31 | 365 | 3.277 | 0.27701 | 3 | 0.55402
16037 | 7.02 | 1 | 2019-12-31 | 2020-12-31 | 365 | 8.0436 | 0.043572 | 8 | 0.087144
16038 | 5.2 | 1 | 2019-12-31 | 2020-12-31 | 365 | 5.9582 | 0.9582 | 6 | 0.9164
16039 | 8.58 | 1 | 2019-12-31 | 2020-12-31 | 365 | 9.831 | 0.83103 | 10 | 0.66207
16044 | 7.54 | 1 | 2019-12-31 | 2020-12-31 | 365 | 8.6394 | 0.63939 | 9 | 0.27878
16049 | 8.32 | 1 | 2019-12-31 | 2020-12-31 | 365 | 9.5331 | 0.53312 | 10 | 0.066245
15830 | 7.02 | 1 | 2019-12-31 | 2020-12-31 | 365 | 8.0436 | 0.043572 | 8 | 0.087144
16053 | 3.9 | 1 | 2019-12-31 | 2020-12-31 | 365 | 4.4687 | 0.46865 | 4 | 0.9373
15790 | 2.04 | 1 | 2019-12-31 | 2020-12-31 | 365 | 2.3374 | 0.33745 | 2 | 0.6749
16059 | 9.88 | 1 | 2019-12-31 | 2020-12-31 | 365 | 11.3206 | 0.32058 | 11 | 0.64117
15778 | 10.92 | 1 | 2019-12-31 | 2020-12-31 | 365 | 12.5122 | 0.51222 | 13 | 0.024447
15868 | 4.59 | 1 | 2019-12-31 | 2020-12-31 | 365 | 5.2593 | 0.25926 | 5 | 0.51852
15799 | 8.32 | 1 | 2019-12-31 | 2020-12-31 | 365 | 9.5331 | 0.53312 | 10 | 0.066245
15895 | 5.46 | 1 | 2019-12-31 | 2020-12-31 | 365 | 6.2561 | 0.25611 | 6 | 0.51222
15910 | 5.98 | 1 | 2019-12-31 | 2020-12-31 | 365 | 6.8519 | 0.85193 | 7 | 0.70386
15695 | 9.36 | 1 | 2019-12-31 | 2020-12-31 | 365 | 10.7248 | 0.72476 | 11 | 0.44953
15680 | 4.94 | 1 | 2019-12-31 | 2020-12-31 | 365 | 5.6603 | 0.66029 | 6 | 0.32058
15814 | 6.76 | 1 | 2019-12-31 | 2020-12-31 | 365 | 7.7457 | 0.74566 | 8 | 0.49132
15812 | 3.12 | 1 | 2019-12-31 | 2020-12-31 | 365 | 3.5749 | 0.57492 | 4 | 0.14984
15939 | 2.86 | 1 | 2019-12-31 | 2020-12-31 | 365 | 3.277 | 0.27701 | 3 | 0.55402
15944 | 5.98 | 1 | 2019-12-31 | 2020-12-31 | 365 | 6.8519 | 0.85193 | 7 | 0.70386
15802 | 8.58 | 1 | 2019-12-31 | 2020-12-31 | 365 | 9.831 | 0.83103 | 10 | 0.66207
15828 | 10.92 | 1 | 2019-12-31 | 2020-12-31 | 365 | 12.5122 | 0.51222 | 13 | 0.024447
15689 | 3.38 | 1 | 2019-12-31 | 2020-12-31 | 365 | 3.8728 | 0.87283 | 4 | 0.74566
15743 | 10.92 | 1 | 2019-12-31 | 2020-12-31 | 365 | 12.5122 | 0.51222 | 13 | 0.024447
15961 | 5.2 | 1 | 2019-12-31 | 2020-12-31 | 365 | 5.9582 | 0.9582 | 6 | 0.9164
15693 | 4.845 | 1 | 2019-12-31 | 2020-12-31 | 365 | 5.5514 | 0.55144 | 6 | 0.10288
15938 | 6.12 | 1 | 2019-12-31 | 2020-12-31 | 365 | 7.0123 | 0.012345 | 7 | 0.02469
15760 | 6.5 | 1 | 2019-12-31 | 2020-12-31 | 365 | 7.4478 | 0.44775 | 7 | 0.8955
15892 | 9.18 | 1 | 2019-12-31 | 2020-12-31 | 365 | 10.5185 | 0.51852 | 11 | 0.037035
15686 | 5.865 | 1 | 2019-12-31 | 2020-12-31 | 365 | 6.7202 | 0.72016 | 7 | 0.44033
15692 | 5.46 | 1 | 2019-12-31 | 2020-12-31 | 365 | 6.2561 | 0.25611 | 6 | 0.51222
15845 | 4.16 | 1 | 2019-12-31 | 2020-12-31 | 365 | 4.7666 | 0.76656 | 5 | 0.53312
15742 | 5.2 | 1 | 2019-12-31 | 2020-12-31 | 365 | 5.9582 | 0.9582 | 6 | 0.9164
15891 | 6.885 | 1 | 2019-12-31 | 2020-12-31 | 365 | 7.8889 | 0.88889 | 8 | 0.77778
15884 | 9.1 | 1 | 2019-12-31 | 2020-12-31 | 365 | 10.4269 | 0.42685 | 10 | 0.85371
17920 | 2.55 | 1 | 2019-12-31 | 2020-12-31 | 365 | 2.9218 | 0.92181 | 3 | 0.84362
17916 | 3.64 | 1 | 2019-12-31 | 2020-12-31 | 365 | 4.1707 | 0.17074 | 4 | 0.34148
17894 | 4.42 | 1 | 2019-12-31 | 2020-12-31 | 365 | 5.0645 | 0.064471 | 5 | 0.12894
17886 | 2.86 | 1 | 2019-12-31 | 2020-12-31 | 365 | 3.277 | 0.27701 | 3 | 0.55402
17888 | 6.5 | 1 | 2019-12-31 | 2020-12-31 | 365 | 7.4478 | 0.44775 | 7 | 0.8955
17874 | 6.24 | 1 | 2019-12-31 | 2020-12-31 | 365 | 7.1498 | 0.14984 | 7 | 0.29968
17878 | 5.2 | 1 | 2019-12-31 | 2020-12-31 | 365 | 5.9582 | 0.9582 | 6 | 0.9164
17870 | 9.36 | 1 | 2019-12-31 | 2020-12-31 | 365 | 10.7248 | 0.72476 | 11 | 0.44953
17873 | 2.34 | 1 | 2019-12-31 | 2020-12-31 | 365 | 2.6812 | 0.68119 | 3 | 0.36238
17869 | 10.4 | 1 | 2019-12-31 | 2020-12-31 | 365 | 11.9164 | 0.9164 | 12 | 0.83281
17861 | 4.16 | 1 | 2019-12-31 | 2020-12-31 | 365 | 4.7666 | 0.76656 | 5 | 0.53312
17857 | 6.76 | 1 | 2019-12-31 | 2020-12-31 | 365 | 7.7457 | 0.74566 | 8 | 0.49132
17858 | 3.38 | 1 | 2019-12-31 | 2020-12-31 | 365 | 3.8728 | 0.87283 | 4 | 0.74566
17846 | 8.06 | 1 | 2019-12-31 | 2020-12-31 | 365 | 9.2352 | 0.23521 | 9 | 0.47042
17852 | 6.76 | 1 | 2019-12-31 | 2020-12-31 | 365 | 7.7457 | 0.74566 | 8 | 0.49132
17837 | 9.69 | 1 | 2019-12-31 | 2020-12-31 | 365 | 11.1029 | 0.10288 | 11 | 0.20576
17839 | 6.76 | 1 | 2019-12-31 | 2020-12-31 | 365 | 7.7457 | 0.74566 | 8 | 0.49132
17841 | 10.2 | 1 | 2019-12-31 | 2020-12-31 | 365 | 11.6872 | 0.68724 | 12 | 0.37448
17821 | 5.2 | 1 | 2019-12-31 | 2020-12-31 | 365 | 5.9582 | 0.9582 | 6 | 0.9164
17824 | 5.72 | 1 | 2019-12-31 | 2020-12-31 | 365 | 6.554 | 0.55402 | 7 | 0.10804
17817 | 5.72 | 1 | 2019-12-31 | 2020-12-31 | 365 | 6.554 | 0.55402 | 7 | 0.10804
17812 | 5.2 | 1 | 2019-12-31 | 2020-12-31 | 365 | 5.9582 | 0.9582 | 6 | 0.9164
17815 | 5.46 | 1 | 2019-12-31 | 2020-12-31 | 365 | 6.2561 | 0.25611 | 6 | 0.51222
17809 | 4.42 | 1 | 2019-12-31 | 2020-12-31 | 365 | 5.0645 | 0.064471 | 5 | 0.12894
17803 | 7.02 | 1 | 2019-12-31 | 2020-12-31 | 365 | 8.0436 | 0.043572 | 8 | 0.087144
17802 | 6.24 | 1 | 2019-12-31 | 2020-12-31 | 365 | 7.1498 | 0.14984 | 7 | 0.29968
17780 | 5.2 | 1 | 2019-12-31 | 2020-12-31 | 365 | 5.9582 | 0.9582 | 6 | 0.9164
17772 | 4.68 | 1 | 2019-12-31 | 2020-12-31 | 365 | 5.3624 | 0.36238 | 5 | 0.72476
17774 | 8.06 | 1 | 2019-12-31 | 2020-12-31 | 365 | 9.2352 | 0.23521 | 9 | 0.47042
17769 | 6.5 | 1 | 2019-12-31 | 2020-12-31 | 365 | 7.4478 | 0.44775 | 7 | 0.8955
17764 | 4.59 | 1 | 2019-12-31 | 2020-12-31 | 365 | 5.2593 | 0.25926 | 5 | 0.51852
17765 | 5.4 | 1 | 2019-12-31 | 2020-12-31 | 365 | 6.1874 | 0.18736 | 6 | 0.37473
17762 | 2.6 | 1 | 2019-12-31 | 2020-12-31 | 365 | 2.9791 | 0.9791 | 3 | 0.9582
17763 | 7.14 | 1 | 2019-12-31 | 2020-12-31 | 365 | 8.1811 | 0.18107 | 8 | 0.36214
17758 | 7.02 | 1 | 2019-12-31 | 2020-12-31 | 365 | 8.0436 | 0.043572 | 8 | 0.087144
17794 | 5.1 | 1 | 2019-12-31 | 2020-12-31 | 365 | 5.8436 | 0.84362 | 6 | 0.68724
17795 | 8.925 | 1 | 2019-12-31 | 2020-12-31 | 365 | 10.2263 | 0.22634 | 10 | 0.45267
17792 | 6.24 | 1 | 2019-12-31 | 2020-12-31 | 365 | 7.1498 | 0.14984 | 7 | 0.29968
17793 | 6.5 | 1 | 2019-12-31 | 2020-12-31 | 365 | 7.4478 | 0.44775 | 7 | 0.8955
17791 | 6.375 | 1 | 2019-12-31 | 2020-12-31 | 365 | 7.3045 | 0.30453 | 7 | 0.60905
17787 | 9.36 | 1 | 2019-12-31 | 2020-12-31 | 365 | 10.7248 | 0.72476 | 11 | 0.44953
17789 | 12.48 | 1 | 2019-12-31 | 2020-12-31 | 365 | 14.2997 | 0.29968 | 14 | 0.59937
17850 | 2.6 | 1 | 2019-12-31 | 2020-12-31 | 365 | 2.9791 | 0.9791 | 3 | 0.9582
18145 | 12.48 | 1 | 2019-12-31 | 2020-12-31 | 365 | 14.2997 | 0.29968 | 14 | 0.59937
18409 | 9.18 | 1 | 2019-12-31 | 2020-12-31 | 365 | 10.5185 | 0.51852 | 11 | 0.037035
18577 | 13.52 | 1 | 2019-12-31 | 2020-12-31 | 365 | 15.4913 | 0.49132 | 15 | 0.98265
18572 | 5.98 | 1 | 2019-12-31 | 2020-12-31 | 365 | 6.8519 | 0.85193 | 7 | 0.70386
20170 | 3.9 | 1 | 2019-12-31 | 2020-12-31 | 365 | 4.4687 | 0.46865 | 4 | 0.9373
19605 | 6.5 | 1 | 2019-12-31 | 2020-12-31 | 365 | 7.4478 | 0.44775 | 7 | 0.8955
19119 | 8.84 | 1 | 2019-12-31 | 2020-12-31 | 365 | 10.1289 | 0.12894 | 10 | 0.25789
20145 | 8.06 | 1 | 2019-12-31 | 2020-12-31 | 365 | 9.2352 | 0.23521 | 9 | 0.47042
15929 | 4.16 | 1 | 2019-12-31 | 2020-12-31 | 365 | 4.7666 | 0.76656 | 5 | 0.53312
18104 | 7.395 | 1 | 2019-12-31 | 2020-12-31 | 365 | 8.4733 | 0.47325 | 8 | 0.9465
18101 | 9.1 | 1 | 2019-12-31 | 2020-12-31 | 365 | 10.4269 | 0.42685 | 10 | 0.85371
18100 | 4.94 | 1 | 2019-12-31 | 2020-12-31 | 365 | 5.6603 | 0.66029 | 6 | 0.32058
18098 | 8.58 | 1 | 2019-12-31 | 2020-12-31 | 365 | 9.831 | 0.83103 | 10 | 0.66207
18096 | 8.84 | 1 | 2019-12-31 | 2020-12-31 | 365 | 10.1289 | 0.12894 | 10 | 0.25789
18093 | 5.2 | 1 | 2019-12-31 | 2020-12-31 | 365 | 5.9582 | 0.9582 | 6 | 0.9164
18094 | 9.18 | 1 | 2019-12-31 | 2020-12-31 | 365 | 10.5185 | 0.51852 | 11 | 0.037035
18091 | 5.2 | 1 | 2019-12-31 | 2020-12-31 | 365 | 5.9582 | 0.9582 | 6 | 0.9164
18089 | 5.72 | 1 | 2019-12-31 | 2020-12-31 | 365 | 6.554 | 0.55402 | 7 | 0.10804
18085 | 6.885 | 1 | 2019-12-31 | 2020-12-31 | 365 | 7.8889 | 0.88889 | 8 | 0.77778
18087 | 8.16 | 1 | 2019-12-31 | 2020-12-31 | 365 | 9.3498 | 0.34979 | 9 | 0.69959
18066 | 5.1 | 1 | 2019-12-31 | 2020-12-31 | 365 | 5.8436 | 0.84362 | 6 | 0.68724
18064 | 9.72 | 1 | 2019-12-31 | 2020-12-31 | 365 | 11.1373 | 0.13725 | 11 | 0.27451
18065 | 4.68 | 1 | 2019-12-31 | 2020-12-31 | 365 | 5.3624 | 0.36238 | 5 | 0.72476
18063 | 4.42 | 1 | 2019-12-31 | 2020-12-31 | 365 | 5.0645 | 0.064471 | 5 | 0.12894
18061 | 7.28 | 1 | 2019-12-31 | 2020-12-31 | 365 | 8.3415 | 0.34148 | 8 | 0.68296
18062 | 9.1 | 1 | 2019-12-31 | 2020-12-31 | 365 | 10.4269 | 0.42685 | 10 | 0.85371
18060 | 6.12 | 1 | 2019-12-31 | 2020-12-31 | 365 | 7.0123 | 0.012345 | 7 | 0.02469
18055 | 4.08 | 1 | 2019-12-31 | 2020-12-31 | 365 | 4.6749 | 0.6749 | 5 | 0.34979
18059 | 11.73 | 1 | 2019-12-31 | 2020-12-31 | 365 | 13.4403 | 0.44033 | 13 | 0.88066
19022 | 3.06 | 1 | 2019-12-31 | 2020-12-31 | 365 | 3.5062 | 0.50617 | 4 | 0.012345
18058 | 7.28 | 1 | 2019-12-31 | 2020-12-31 | 365 | 8.3415 | 0.34148 | 8 | 0.68296
18054 | 9.36 | 1 | 2019-12-31 | 2020-12-31 | 365 | 10.7248 | 0.72476 | 11 | 0.44953
19021 | 10.71 | 1 | 2019-12-31 | 2020-12-31 | 365 | 12.2716 | 0.2716 | 12 | 0.54321
18050 | 4.68 | 1 | 2019-12-31 | 2020-12-31 | 365 | 5.3624 | 0.36238 | 5 | 0.72476
18048 | 7.65 | 1 | 2019-12-31 | 2020-12-31 | 365 | 8.7654 | 0.76543 | 9 | 0.53086
18044 | 3.9 | 1 | 2019-12-31 | 2020-12-31 | 365 | 4.4687 | 0.46865 | 4 | 0.9373
18046 | 7.54 | 1 | 2019-12-31 | 2020-12-31 | 365 | 8.6394 | 0.63939 | 9 | 0.27878
18040 | 7.02 | 1 | 2019-12-31 | 2020-12-31 | 365 | 8.0436 | 0.043572 | 8 | 0.087144
18042 | 9.1 | 1 | 2019-12-31 | 2020-12-31 | 365 | 10.4269 | 0.42685 | 10 | 0.85371
18038 | 11.96 | 1 | 2019-12-31 | 2020-12-31 | 365 | 13.7039 | 0.70386 | 14 | 0.40773
18034 | 6.5 | 1 | 2019-12-31 | 2020-12-31 | 365 | 7.4478 | 0.44775 | 7 | 0.8955
18036 | 10.66 | 1 | 2019-12-31 | 2020-12-31 | 365 | 12.2143 | 0.21431 | 12 | 0.42863
18030 | 3.12 | 1 | 2019-12-31 | 2020-12-31 | 365 | 3.5749 | 0.57492 | 4 | 0.14984
18028 | 4.94 | 1 | 2019-12-31 | 2020-12-31 | 365 | 5.6603 | 0.66029 | 6 | 0.32058
18026 | 9.88 | 1 | 2019-12-31 | 2020-12-31 | 365 | 11.3206 | 0.32058 | 11 | 0.64117
18018 | 9.36 | 1 | 2019-12-31 | 2020-12-31 | 365 | 10.7248 | 0.72476 | 11 | 0.44953
18019 | 5.98 | 1 | 2019-12-31 | 2020-12-31 | 365 | 6.8519 | 0.85193 | 7 | 0.70386
18014 | 6.24 | 1 | 2019-12-31 | 2020-12-31 | 365 | 7.1498 | 0.14984 | 7 | 0.29968
18016 | 3.12 | 1 | 2019-12-31 | 2020-12-31 | 365 | 3.5749 | 0.57492 | 4 | 0.14984
18011 | 7.54 | 1 | 2019-12-31 | 2020-12-31 | 365 | 8.6394 | 0.63939 | 9 | 0.27878
18013 | 4.59 | 1 | 2019-12-31 | 2020-12-31 | 365 | 5.2593 | 0.25926 | 5 | 0.51852
18007 | 4.42 | 1 | 2019-12-31 | 2020-12-31 | 365 | 5.0645 | 0.064471 | 5 | 0.12894
18008 | 2.805 | 1 | 2019-12-31 | 2020-12-31 | 365 | 3.214 | 0.21399 | 3 | 0.42798
18004 | 8.84 | 1 | 2019-12-31 | 2020-12-31 | 365 | 10.1289 | 0.12894 | 10 | 0.25789
18002 | 4.94 | 1 | 2019-12-31 | 2020-12-31 | 365 | 5.6603 | 0.66029 | 6 | 0.32058
18120 | 5.865 | 1 | 2019-12-31 | 2020-12-31 | 365 | 6.7202 | 0.72016 | 7 | 0.44033
18118 | 4.335 | 1 | 2019-12-31 | 2020-12-31 | 365 | 4.9671 | 0.96708 | 5 | 0.93416
18121 | 6.5 | 1 | 2019-12-31 | 2020-12-31 | 365 | 7.4478 | 0.44775 | 7 | 0.8955
18119 | 3.12 | 1 | 2019-12-31 | 2020-12-31 | 365 | 3.5749 | 0.57492 | 4 | 0.14984
18115 | 5.46 | 1 | 2019-12-31 | 2020-12-31 | 365 | 6.2561 | 0.25611 | 6 | 0.51222
18116 | 7.28 | 1 | 2019-12-31 | 2020-12-31 | 365 | 8.3415 | 0.34148 | 8 | 0.68296
18113 | 7.905 | 1 | 2019-12-31 | 2020-12-31 | 365 | 9.0576 | 0.057612 | 9 | 0.11522
18114 | 6.375 | 1 | 2019-12-31 | 2020-12-31 | 365 | 7.3045 | 0.30453 | 7 | 0.60905
18109 | 9.88 | 1 | 2019-12-31 | 2020-12-31 | 365 | 11.3206 | 0.32058 | 11 | 0.64117
18111 | 8.84 | 1 | 2019-12-31 | 2020-12-31 | 365 | 10.1289 | 0.12894 | 10 | 0.25789
18108 | 10.455 | 1 | 2019-12-31 | 2020-12-31 | 365 | 11.9794 | 0.97942 | 12 | 0.95885
17401 | 9.62 | 1 | 2019-12-31 | 2020-12-31 | 365 | 11.0227 | 0.022673 | 11 | 0.045346
17395 | 8.32 | 1 | 2019-12-31 | 2020-12-31 | 365 | 9.5331 | 0.53312 | 10 | 0.066245
17403 | 10.14 | 1 | 2019-12-31 | 2020-12-31 | 365 | 11.6185 | 0.61849 | 12 | 0.23699
17406 | 12.48 | 1 | 2019-12-31 | 2020-12-31 | 365 | 14.2997 | 0.29968 | 14 | 0.59937
17407 | 6.76 | 1 | 2019-12-31 | 2020-12-31 | 365 | 7.7457 | 0.74566 | 8 | 0.49132
17408 | 3.315 | 1 | 2019-12-31 | 2020-12-31 | 365 | 3.7984 | 0.79835 | 4 | 0.59671
17412 | 12.74 | 1 | 2019-12-31 | 2020-12-31 | 365 | 14.5976 | 0.59759 | 15 | 0.19519
17420 | 6.21 | 1 | 2019-12-31 | 2020-12-31 | 365 | 7.1155 | 0.11547 | 7 | 0.23094
17418 | 7.28 | 1 | 2019-12-31 | 2020-12-31 | 365 | 8.3415 | 0.34148 | 8 | 0.68296
17415 | 7.8 | 1 | 2019-12-31 | 2020-12-31 | 365 | 8.9373 | 0.9373 | 9 | 0.8746
17424 | 8.58 | 1 | 2019-12-31 | 2020-12-31 | 365 | 9.831 | 0.83103 | 10 | 0.66207
17426 | 9.1 | 1 | 2019-12-31 | 2020-12-31 | 365 | 10.4269 | 0.42685 | 10 | 0.85371
17430 | 3.64 | 1 | 2019-12-31 | 2020-12-31 | 365 | 4.1707 | 0.17074 | 4 | 0.34148
17431 | 8.84 | 1 | 2019-12-31 | 2020-12-31 | 365 | 10.1289 | 0.12894 | 10 | 0.25789
17432 | 4.68 | 1 | 2019-12-31 | 2020-12-31 | 365 | 5.3624 | 0.36238 | 5 | 0.72476
17435 | 8.32 | 1 | 2019-12-31 | 2020-12-31 | 365 | 9.5331 | 0.53312 | 10 | 0.066245
17441 | 4.68 | 1 | 2019-12-31 | 2020-12-31 | 365 | 5.3624 | 0.36238 | 5 | 0.72476
17438 | 6.12 | 1 | 2019-12-31 | 2020-12-31 | 365 | 7.0123 | 0.012345 | 7 | 0.02469
17756 | 12.24 | 1 | 2019-12-31 | 2020-12-31 | 365 | 14.0247 | 0.02469 | 14 | 0.04938
17753 | 10.2 | 1 | 2019-12-31 | 2020-12-31 | 365 | 11.6872 | 0.68724 | 12 | 0.37448
17751 | 5.865 | 1 | 2019-12-31 | 2020-12-31 | 365 | 6.7202 | 0.72016 | 7 | 0.44033
17742 | 8.06 | 1 | 2019-12-31 | 2020-12-31 | 365 | 9.2352 | 0.23521 | 9 | 0.47042
17621 | 9.435 | 1 | 2019-12-31 | 2020-12-31 | 365 | 10.8107 | 0.8107 | 11 | 0.6214
17738 | 6.24 | 1 | 2019-12-31 | 2020-12-31 | 365 | 7.1498 | 0.14984 | 7 | 0.29968
17741 | 3.64 | 1 | 2019-12-31 | 2020-12-31 | 365 | 4.1707 | 0.17074 | 4 | 0.34148
17734 | 9.1 | 1 | 2019-12-31 | 2020-12-31 | 365 | 10.4269 | 0.42685 | 10 | 0.85371
17736 | 11.44 | 1 | 2019-12-31 | 2020-12-31 | 365 | 13.108 | 0.10804 | 13 | 0.21609
17730 | 5.46 | 1 | 2019-12-31 | 2020-12-31 | 365 | 6.2561 | 0.25611 | 6 | 0.51222
17733 | 10.14 | 1 | 2019-12-31 | 2020-12-31 | 365 | 11.6185 | 0.61849 | 12 | 0.23699
17727 | 10.66 | 1 | 2019-12-31 | 2020-12-31 | 365 | 12.2143 | 0.21431 | 12 | 0.42863
17781 | 4.68 | 1 | 2019-12-31 | 2020-12-31 | 365 | 5.3624 | 0.36238 | 5 | 0.72476
17777 | 3.64 | 1 | 2019-12-31 | 2020-12-31 | 365 | 4.1707 | 0.17074 | 4 | 0.34148
17251 | 8.84 | 1 | 2019-12-31 | 2020-12-31 | 365 | 10.1289 | 0.12894 | 10 | 0.25789
18992 | 3.64 | 1 | 2019-12-31 | 2020-12-31 | 365 | 4.1707 | 0.17074 | 4 | 0.34148
18988 | 6.76 | 1 | 2019-12-31 | 2020-12-31 | 365 | 7.7457 | 0.74566 | 8 | 0.49132
18985 | 7.28 | 1 | 2019-12-31 | 2020-12-31 | 365 | 8.3415 | 0.34148 | 8 | 0.68296
18987 | 6.885 | 1 | 2019-12-31 | 2020-12-31 | 365 | 7.8889 | 0.88889 | 8 | 0.77778
18982 | 5.5 | 1 | 2019-12-31 | 2020-12-31 | 365 | 6.3019 | 0.30194 | 6 | 0.60389
18989 | 3.9 | 1 | 2019-12-31 | 2020-12-31 | 365 | 4.4687 | 0.46865 | 4 | 0.9373
18980 | 5.61 | 1 | 2019-12-31 | 2020-12-31 | 365 | 6.428 | 0.42798 | 6 | 0.85597
18977 | 5 | 1 | 2019-12-31 | 2020-12-31 | 365 | 5.729 | 0.72904 | 6 | 0.45808
20360 | 3.12 | 1 | 2019-12-31 | 2020-12-31 | 365 | 3.5749 | 0.57492 | 4 | 0.14984
20333 | 7 | 1 | 2019-12-31 | 2020-12-31 | 365 | 8.0207 | 0.020656 | 8 | 0.041312
20331 | 7.14 | 1 | 2019-12-31 | 2020-12-31 | 365 | 8.1811 | 0.18107 | 8 | 0.36214
20334 | 4.845 | 1 | 2019-12-31 | 2020-12-31 | 365 | 5.5514 | 0.55144 | 6 | 0.10288
20335 | 6.76 | 1 | 2019-12-31 | 2020-12-31 | 365 | 7.7457 | 0.74566 | 8 | 0.49132
20340 | 3.9 | 1 | 2019-12-31 | 2020-12-31 | 365 | 4.4687 | 0.46865 | 4 | 0.9373
20337 | 5.865 | 1 | 2019-12-31 | 2020-12-31 | 365 | 6.7202 | 0.72016 | 7 | 0.44033
20341 | 10.4 | 1 | 2019-12-31 | 2020-12-31 | 365 | 11.9164 | 0.9164 | 12 | 0.83281
18426 | 4.42 | 1 | 2019-12-31 | 2020-12-31 | 365 | 5.0645 | 0.064471 | 5 | 0.12894
18414 | 4.08 | 1 | 2019-12-31 | 2020-12-31 | 365 | 4.6749 | 0.6749 | 5 | 0.34979
18418 | 5.98 | 1 | 2019-12-31 | 2020-12-31 | 365 | 6.8519 | 0.85193 | 7 | 0.70386
18411 | 7.8 | 1 | 2019-12-31 | 2020-12-31 | 365 | 8.9373 | 0.9373 | 9 | 0.8746
18413 | 4.16 | 1 | 2019-12-31 | 2020-12-31 | 365 | 4.7666 | 0.76656 | 5 | 0.53312
17516 | 5.46 | 1 | 2019-12-31 | 2020-12-31 | 365 | 6.2561 | 0.25611 | 6 | 0.51222
18406 | 6.76 | 1 | 2019-12-31 | 2020-12-31 | 365 | 7.7457 | 0.74566 | 8 | 0.49132
18410 | 6.24 | 1 | 2019-12-31 | 2020-12-31 | 365 | 7.1498 | 0.14984 | 7 | 0.29968
18398 | 2.86 | 1 | 2019-12-31 | 2020-12-31 | 365 | 3.277 | 0.27701 | 3 | 0.55402
18401 | 5.13 | 1 | 2019-12-31 | 2020-12-31 | 365 | 5.878 | 0.878 | 6 | 0.75599
18405 | 4.68 | 1 | 2019-12-31 | 2020-12-31 | 365 | 5.3624 | 0.36238 | 5 | 0.72476
18397 | 14.56 | 1 | 2019-12-31 | 2020-12-31 | 365 | 16.683 | 0.68296 | 17 | 0.36593
18545 | 8.84 | 1 | 2019-12-31 | 2020-12-31 | 365 | 10.1289 | 0.12894 | 10 | 0.25789
18580 | 7.28 | 1 | 2019-12-31 | 2020-12-31 | 365 | 8.3415 | 0.34148 | 8 | 0.68296
18582 | 10.14 | 1 | 2019-12-31 | 2020-12-31 | 365 | 11.6185 | 0.61849 | 12 | 0.23699
18542 | 7.28 | 1 | 2019-12-31 | 2020-12-31 | 365 | 8.3415 | 0.34148 | 8 | 0.68296
18576 | 7.02 | 1 | 2019-12-31 | 2020-12-31 | 365 | 8.0436 | 0.043572 | 8 | 0.087144
18568 | 19.5 | 1 | 2019-12-31 | 2020-12-31 | 365 | 22.3433 | 0.34326 | 22 | 0.68651
18566 | 5.72 | 1 | 2019-12-31 | 2020-12-31 | 365 | 6.554 | 0.55402 | 7 | 0.10804
18590 | 7.8 | 1 | 2019-12-31 | 2020-12-31 | 365 | 8.9373 | 0.9373 | 9 | 0.8746
18603 | 12.48 | 1 | 2019-12-31 | 2020-12-31 | 365 | 14.2997 | 0.29968 | 14 | 0.59937
18538 | 3.12 | 1 | 2019-12-31 | 2020-12-31 | 365 | 3.5749 | 0.57492 | 4 | 0.14984
18604 | 3.12 | 1 | 2019-12-31 | 2020-12-31 | 365 | 3.5749 | 0.57492 | 4 | 0.14984
18534 | 9.88 | 1 | 2019-12-31 | 2020-12-31 | 365 | 11.3206 | 0.32058 | 11 | 0.64117
18532 | 5.355 | 1 | 2019-12-31 | 2020-12-31 | 365 | 6.1358 | 0.1358 | 6 | 0.2716
20830 | 6.12 | 1 | 2019-12-31 | 2020-12-31 | 365 | 7.0123 | 0.012345 | 7 | 0.02469
20828 | 5.98 | 1 | 2019-12-31 | 2020-12-31 | 365 | 6.8519 | 0.85193 | 7 | 0.70386
20806 | 14.04 | 1 | 2019-12-31 | 2020-12-31 | 365 | 16.0871 | 0.087144 | 16 | 0.17429
20807 | 5.72 | 1 | 2019-12-31 | 2020-12-31 | 365 | 6.554 | 0.55402 | 7 | 0.10804
20810 | 4.94 | 1 | 2019-12-31 | 2020-12-31 | 365 | 5.6603 | 0.66029 | 6 | 0.32058
20808 | 7.8 | 1 | 2019-12-31 | 2020-12-31 | 365 | 8.9373 | 0.9373 | 9 | 0.8746
20799 | 5.2 | 1 | 2019-12-31 | 2020-12-31 | 365 | 5.9582 | 0.9582 | 6 | 0.9164
20798 | 4.94 | 1 | 2019-12-31 | 2020-12-31 | 365 | 5.6603 | 0.66029 | 6 | 0.32058
19370 | 8.32 | 1 | 2019-12-31 | 2020-12-31 | 365 | 9.5331 | 0.53312 | 10 | 0.066245
19368 | 3.38 | 1 | 2019-12-31 | 2020-12-31 | 365 | 3.8728 | 0.87283 | 4 | 0.74566
20797 | 9.36 | 1 | 2019-12-31 | 2020-12-31 | 365 | 10.7248 | 0.72476 | 11 | 0.44953
19366 | 5.355 | 1 | 2019-12-31 | 2020-12-31 | 365 | 6.1358 | 0.1358 | 6 | 0.2716
19361 | 7.54 | 1 | 2019-12-31 | 2020-12-31 | 365 | 8.6394 | 0.63939 | 9 | 0.27878
19354 | 7.02 | 1 | 2019-12-31 | 2020-12-31 | 365 | 8.0436 | 0.043572 | 8 | 0.087144
20796 | 4.24 | 1 | 2019-12-31 | 2020-12-31 | 365 | 4.8582 | 0.85823 | 5 | 0.71645
20837 | 6.76 | 1 | 2019-12-31 | 2020-12-31 | 365 | 7.7457 | 0.74566 | 8 | 0.49132
20838 | 4.77 | 1 | 2019-12-31 | 2020-12-31 | 365 | 5.4655 | 0.4655 | 5 | 0.93101
19356 | 8.58 | 1 | 2019-12-31 | 2020-12-31 | 365 | 9.831 | 0.83103 | 10 | 0.66207
19352 | 7.02 | 1 | 2019-12-31 | 2020-12-31 | 365 | 8.0436 | 0.043572 | 8 | 0.087144
19351 | 5.72 | 1 | 2019-12-31 | 2020-12-31 | 365 | 6.554 | 0.55402 | 7 | 0.10804
19350 | 11.96 | 1 | 2019-12-31 | 2020-12-31 | 365 | 13.7039 | 0.70386 | 14 | 0.40773
19349 | 5.72 | 1 | 2019-12-31 | 2020-12-31 | 365 | 6.554 | 0.55402 | 7 | 0.10804
19348 | 5.98 | 1 | 2019-12-31 | 2020-12-31 | 365 | 6.8519 | 0.85193 | 7 | 0.70386
19346 | 8.84 | 1 | 2019-12-31 | 2020-12-31 | 365 | 10.1289 | 0.12894 | 10 | 0.25789
19347 | 6.5 | 1 | 2019-12-31 | 2020-12-31 | 365 | 7.4478 | 0.44775 | 7 | 0.8955
19343 | 5.3 | 1 | 2019-12-31 | 2020-12-31 | 365 | 6.0728 | 0.072782 | 6 | 0.14556
19342 | 8.58 | 1 | 2019-12-31 | 2020-12-31 | 365 | 9.831 | 0.83103 | 10 | 0.66207
19340 | 2.34 | 1 | 2019-12-31 | 2020-12-31 | 365 | 2.6812 | 0.68119 | 3 | 0.36238
19338 | 9.62 | 1 | 2019-12-31 | 2020-12-31 | 365 | 11.0227 | 0.022673 | 11 | 0.045346
19339 | 5.46 | 1 | 2019-12-31 | 2020-12-31 | 365 | 6.2561 | 0.25611 | 6 | 0.51222
19336 | 11.96 | 1 | 2019-12-31 | 2020-12-31 | 365 | 13.7039 | 0.70386 | 14 | 0.40773
19333 | 10.14 | 1 | 2019-12-31 | 2020-12-31 | 365 | 11.6185 | 0.61849 | 12 | 0.23699
19332 | 8.32 | 1 | 2019-12-31 | 2020-12-31 | 365 | 9.5331 | 0.53312 | 10 | 0.066245
19327 | 4.16 | 1 | 2019-12-31 | 2020-12-31 | 365 | 4.7666 | 0.76656 | 5 | 0.53312
19323 | 8.84 | 1 | 2019-12-31 | 2020-12-31 | 365 | 10.1289 | 0.12894 | 10 | 0.25789
19322 | 8.32 | 1 | 2019-12-31 | 2020-12-31 | 365 | 9.5331 | 0.53312 | 10 | 0.066245
19317 | 5.72 | 1 | 2019-12-31 | 2020-12-31 | 365 | 6.554 | 0.55402 | 7 | 0.10804
17595 | 9.62 | 1 | 2019-12-31 | 2020-12-31 | 365 | 11.0227 | 0.022673 | 11 | 0.045346
19321 | 7.14 | 1 | 2019-12-31 | 2020-12-31 | 365 | 8.1811 | 0.18107 | 8 | 0.36214
18504 | 2.34 | 1 | 2019-12-31 | 2020-12-31 | 365 | 2.6812 | 0.68119 | 3 | 0.36238
18498 | 2.86 | 1 | 2019-12-31 | 2020-12-31 | 365 | 3.277 | 0.27701 | 3 | 0.55402
18490 | 9.2 | 1 | 2019-12-31 | 2020-12-31 | 365 | 10.5414 | 0.54143 | 11 | 0.082867
18496 | 5.72 | 1 | 2019-12-31 | 2020-12-31 | 365 | 6.554 | 0.55402 | 7 | 0.10804
20795 | 2.34 | 1 | 2019-12-31 | 2020-12-31 | 365 | 2.6812 | 0.68119 | 3 | 0.36238
18482 | 9.1 | 1 | 2019-12-31 | 2020-12-31 | 365 | 10.4269 | 0.42685 | 10 | 0.85371
19315 | 4.94 | 1 | 2019-12-31 | 2020-12-31 | 365 | 5.6603 | 0.66029 | 6 | 0.32058
18478 | 4.59 | 1 | 2019-12-31 | 2020-12-31 | 365 | 5.2593 | 0.25926 | 5 | 0.51852
20791 | 5.98 | 1 | 2019-12-31 | 2020-12-31 | 365 | 6.8519 | 0.85193 | 7 | 0.70386
18468 | 10.66 | 1 | 2019-12-31 | 2020-12-31 | 365 | 12.2143 | 0.21431 | 12 | 0.42863
18461 | 3.12 | 1 | 2019-12-31 | 2020-12-31 | 365 | 3.5749 | 0.57492 | 4 | 0.14984
18462 | 8.64 | 1 | 2019-12-31 | 2020-12-31 | 365 | 9.8998 | 0.89978 | 10 | 0.79956
20793 | 7.395 | 1 | 2019-12-31 | 2020-12-31 | 365 | 8.4733 | 0.47325 | 8 | 0.9465
18456 | 8.58 | 1 | 2019-12-31 | 2020-12-31 | 365 | 9.831 | 0.83103 | 10 | 0.66207
18453 | 6.76 | 1 | 2019-12-31 | 2020-12-31 | 365 | 7.7457 | 0.74566 | 8 | 0.49132
18448 | 11.96 | 1 | 2019-12-31 | 2020-12-31 | 365 | 13.7039 | 0.70386 | 14 | 0.40773
20790 | 7.14 | 1 | 2019-12-31 | 2020-12-31 | 365 | 8.1811 | 0.18107 | 8 | 0.36214
18450 | 10.14 | 1 | 2019-12-31 | 2020-12-31 | 365 | 11.6185 | 0.61849 | 12 | 0.23699
19314 | 3.9 | 1 | 2019-12-31 | 2020-12-31 | 365 | 4.4687 | 0.46865 | 4 | 0.9373
18446 | 3.9 | 1 | 2019-12-31 | 2020-12-31 | 365 | 4.4687 | 0.46865 | 4 | 0.9373
20775 | 2.915 | 1 | 2019-12-31 | 2020-12-31 | 365 | 3.34 | 0.34003 | 3 | 0.68006
18711 | 3.12 | 1 | 2019-12-31 | 2020-12-31 | 365 | 3.5749 | 0.57492 | 4 | 0.14984
18717 | 4.42 | 1 | 2019-12-31 | 2020-12-31 | 365 | 5.0645 | 0.064471 | 5 | 0.12894
20776 | 7.14 | 1 | 2019-12-31 | 2020-12-31 | 365 | 8.1811 | 0.18107 | 8 | 0.36214
18708 | 13.52 | 1 | 2019-12-31 | 2020-12-31 | 365 | 15.4913 | 0.49132 | 15 | 0.98265
19311 | 7.8 | 1 | 2019-12-31 | 2020-12-31 | 365 | 8.9373 | 0.9373 | 9 | 0.8746
17247 | 6.12 | 1 | 2019-12-31 | 2020-12-31 | 365 | 7.0123 | 0.012345 | 7 | 0.02469
17254 | 10.92 | 1 | 2019-12-31 | 2020-12-31 | 365 | 12.5122 | 0.51222 | 13 | 0.024447
20771 | 2.295 | 1 | 2019-12-31 | 2020-12-31 | 365 | 2.6296 | 0.62963 | 3 | 0.25926
17255 | 7.395 | 1 | 2019-12-31 | 2020-12-31 | 365 | 8.4733 | 0.47325 | 8 | 0.9465
20772 | 2.6 | 1 | 2019-12-31 | 2020-12-31 | 365 | 2.9791 | 0.9791 | 3 | 0.9582
17249 | 14.025 | 1 | 2019-12-31 | 2020-12-31 | 365 | 16.07 | 0.069957 | 16 | 0.13991
20769 | 7.8 | 1 | 2019-12-31 | 2020-12-31 | 365 | 8.9373 | 0.9373 | 9 | 0.8746
17250 | 8.84 | 1 | 2019-12-31 | 2020-12-31 | 365 | 10.1289 | 0.12894 | 10 | 0.25789
17252 | 11.22 | 1 | 2019-12-31 | 2020-12-31 | 365 | 12.856 | 0.85597 | 13 | 0.71193
19309 | 3.315 | 1 | 2019-12-31 | 2020-12-31 | 365 | 3.7984 | 0.79835 | 4 | 0.59671
20768 | 7.75 | 1 | 2019-12-31 | 2020-12-31 | 365 | 8.88 | 0.88001 | 9 | 0.76002
19026 | 5.2 | 1 | 2019-12-31 | 2020-12-31 | 365 | 5.9582 | 0.9582 | 6 | 0.9164
18971 | 6.63 | 1 | 2019-12-31 | 2020-12-31 | 365 | 7.5967 | 0.59671 | 8 | 0.19341
20731 | 11.96 | 1 | 2019-12-31 | 2020-12-31 | 365 | 13.7039 | 0.70386 | 14 | 0.40773
20742 | 3.12 | 1 | 2019-12-31 | 2020-12-31 | 365 | 3.5749 | 0.57492 | 4 | 0.14984
18973 | 5.98 | 1 | 2019-12-31 | 2020-12-31 | 365 | 6.8519 | 0.85193 | 7 | 0.70386
18948 | 8.06 | 1 | 2019-12-31 | 2020-12-31 | 365 | 9.2352 | 0.23521 | 9 | 0.47042
18957 | 6.76 | 1 | 2019-12-31 | 2020-12-31 | 365 | 7.7457 | 0.74566 | 8 | 0.49132
18958 | 4.68 | 1 | 2019-12-31 | 2020-12-31 | 365 | 5.3624 | 0.36238 | 5 | 0.72476
18959 | 3.9 | 1 | 2019-12-31 | 2020-12-31 | 365 | 4.4687 | 0.46865 | 4 | 0.9373
20743 | 4.68 | 1 | 2019-12-31 | 2020-12-31 | 365 | 5.3624 | 0.36238 | 5 | 0.72476
18960 | 7.54 | 1 | 2019-12-31 | 2020-12-31 | 365 | 8.6394 | 0.63939 | 9 | 0.27878
20415 | 5.72 | 1 | 2019-12-31 | 2020-12-31 | 365 | 6.554 | 0.55402 | 7 | 0.10804
20741 | 2.6 | 1 | 2019-12-31 | 2020-12-31 | 365 | 2.9791 | 0.9791 | 3 | 0.9582
20413 | 8.06 | 1 | 2019-12-31 | 2020-12-31 | 365 | 9.2352 | 0.23521 | 9 | 0.47042
20402 | 7.02 | 1 | 2019-12-31 | 2020-12-31 | 365 | 8.0436 | 0.043572 | 8 | 0.087144
20735 | 2.86 | 1 | 2019-12-31 | 2020-12-31 | 365 | 3.277 | 0.27701 | 3 | 0.55402
20404 | 5.46 | 1 | 2019-12-31 | 2020-12-31 | 365 | 6.2561 | 0.25611 | 6 | 0.51222
20736 | 9.36 | 1 | 2019-12-31 | 2020-12-31 | 365 | 10.7248 | 0.72476 | 11 | 0.44953
20724 | 5.98 | 1 | 2019-12-31 | 2020-12-31 | 365 | 6.8519 | 0.85193 | 7 | 0.70386
20615 | 5.2 | 1 | 2019-12-31 | 2020-12-31 | 365 | 5.9582 | 0.9582 | 6 | 0.9164
20683 | 5.98 | 1 | 2019-12-31 | 2020-12-31 | 365 | 6.8519 | 0.85193 | 7 | 0.70386
20682 | 4.845 | 1 | 2019-12-31 | 2020-12-31 | 365 | 5.5514 | 0.55144 | 6 | 0.10288
20679 | 8.58 | 1 | 2019-12-31 | 2020-12-31 | 365 | 9.831 | 0.83103 | 10 | 0.66207
20675 | 10.2 | 1 | 2019-12-31 | 2020-12-31 | 365 | 11.6872 | 0.68724 | 12 | 0.37448
20674 | 3.9 | 1 | 2019-12-31 | 2020-12-31 | 365 | 4.4687 | 0.46865 | 4 | 0.9373
20116 | 4.42 | 1 | 2019-12-31 | 2020-12-31 | 365 | 5.0645 | 0.064471 | 5 | 0.12894
17999 | 4.16 | 1 | 2019-12-31 | 2020-12-31 | 365 | 4.7666 | 0.76656 | 5 | 0.53312
17997 | 6.375 | 1 | 2019-12-31 | 2020-12-31 | 365 | 7.3045 | 0.30453 | 7 | 0.60905
17998 | 3.9 | 1 | 2019-12-31 | 2020-12-31 | 365 | 4.4687 | 0.46865 | 4 | 0.9373
17996 | 8.16 | 1 | 2019-12-31 | 2020-12-31 | 365 | 9.3498 | 0.34979 | 9 | 0.69959
17993 | 10.965 | 1 | 2019-12-31 | 2020-12-31 | 365 | 12.5638 | 0.56378 | 13 | 0.12757
17990 | 7.28 | 1 | 2019-12-31 | 2020-12-31 | 365 | 8.3415 | 0.34148 | 8 | 0.68296
17991 | 6.76 | 1 | 2019-12-31 | 2020-12-31 | 365 | 7.7457 | 0.74566 | 8 | 0.49132
17994 | 8.67 | 1 | 2019-12-31 | 2020-12-31 | 365 | 9.9342 | 0.93416 | 10 | 0.86831
17980 | 5.98 | 1 | 2019-12-31 | 2020-12-31 | 365 | 6.8519 | 0.85193 | 7 | 0.70386
17987 | 4.94 | 1 | 2019-12-31 | 2020-12-31 | 365 | 5.6603 | 0.66029 | 6 | 0.32058
17957 | 3.12 | 1 | 2019-12-31 | 2020-12-31 | 365 | 3.5749 | 0.57492 | 4 | 0.14984
17973 | 3.64 | 1 | 2019-12-31 | 2020-12-31 | 365 | 4.1707 | 0.17074 | 4 | 0.34148
17954 | 8.06 | 1 | 2019-12-31 | 2020-12-31 | 365 | 9.2352 | 0.23521 | 9 | 0.47042
17955 | 4.68 | 1 | 2019-12-31 | 2020-12-31 | 365 | 5.3624 | 0.36238 | 5 | 0.72476
17946 | 7.54 | 1 | 2019-12-31 | 2020-12-31 | 365 | 8.6394 | 0.63939 | 9 | 0.27878
17952 | 9.36 | 1 | 2019-12-31 | 2020-12-31 | 365 | 10.7248 | 0.72476 | 11 | 0.44953
17942 | 10.71 | 1 | 2019-12-31 | 2020-12-31 | 365 | 12.2716 | 0.2716 | 12 | 0.54321
17944 | 10.14 | 1 | 2019-12-31 | 2020-12-31 | 365 | 11.6185 | 0.61849 | 12 | 0.23699
17939 | 13 | 1 | 2019-12-31 | 2020-12-31 | 365 | 14.8955 | 0.8955 | 15 | 0.79101
17941 | 6.5 | 1 | 2019-12-31 | 2020-12-31 | 365 | 7.4478 | 0.44775 | 7 | 0.8955
17935 | 3.9 | 1 | 2019-12-31 | 2020-12-31 | 365 | 4.4687 | 0.46865 | 4 | 0.9373
17937 | 2.6 | 1 | 2019-12-31 | 2020-12-31 | 365 | 2.9791 | 0.9791 | 3 | 0.9582
17933 | 2.6 | 1 | 2019-12-31 | 2020-12-31 | 365 | 2.9791 | 0.9791 | 3 | 0.9582
17934 | 7.54 | 1 | 2019-12-31 | 2020-12-31 | 365 | 8.6394 | 0.63939 | 9 | 0.27878
17928 | 7.28 | 1 | 2019-12-31 | 2020-12-31 | 365 | 8.3415 | 0.34148 | 8 | 0.68296
18301 | 12.48 | 1 | 2019-12-31 | 2020-12-31 | 365 | 14.2997 | 0.29968 | 14 | 0.59937
18279 | 5.72 | 1 | 2019-12-31 | 2020-12-31 | 365 | 6.554 | 0.55402 | 7 | 0.10804
18283 | 6.5 | 1 | 2019-12-31 | 2020-12-31 | 365 | 7.4478 | 0.44775 | 7 | 0.8955
18436 | 4.68 | 1 | 2019-12-31 | 2020-12-31 | 365 | 5.3624 | 0.36238 | 5 | 0.72476
18438 | 4.68 | 1 | 2019-12-31 | 2020-12-31 | 365 | 5.3624 | 0.36238 | 5 | 0.72476
18382 | 4.94 | 1 | 2019-12-31 | 2020-12-31 | 365 | 5.6603 | 0.66029 | 6 | 0.32058
18428 | 4.68 | 1 | 2019-12-31 | 2020-12-31 | 365 | 5.3624 | 0.36238 | 5 | 0.72476
18376 | 9.43 | 1 | 2019-12-31 | 2020-12-31 | 365 | 10.805 | 0.80497 | 11 | 0.60994
18341 | 6.885 | 1 | 2019-12-31 | 2020-12-31 | 365 | 7.8889 | 0.88889 | 8 | 0.77778
18370 | 6.5 | 1 | 2019-12-31 | 2020-12-31 | 365 | 7.4478 | 0.44775 | 7 | 0.8955
18338 | 13.26 | 1 | 2019-12-31 | 2020-12-31 | 365 | 15.1934 | 0.19341 | 15 | 0.38683
18427 | 5.2 | 1 | 2019-12-31 | 2020-12-31 | 365 | 5.9582 | 0.9582 | 6 | 0.9164
18967 | 9.435 | 1 | 2019-12-31 | 2020-12-31 | 365 | 10.8107 | 0.8107 | 11 | 0.6214
18968 | 6.5 | 1 | 2019-12-31 | 2020-12-31 | 365 | 7.4478 | 0.44775 | 7 | 0.8955
18965 | 6.12 | 1 | 2019-12-31 | 2020-12-31 | 365 | 7.0123 | 0.012345 | 7 | 0.02469
18875 | 4.335 | 1 | 2019-12-31 | 2020-12-31 | 365 | 4.9671 | 0.96708 | 5 | 0.93416
18890 | 13.52 | 1 | 2019-12-31 | 2020-12-31 | 365 | 15.4913 | 0.49132 | 15 | 0.98265
18964 | 7.28 | 1 | 2019-12-31 | 2020-12-31 | 365 | 8.3415 | 0.34148 | 8 | 0.68296
18961 | 7.28 | 1 | 2019-12-31 | 2020-12-31 | 365 | 8.3415 | 0.34148 | 8 | 0.68296
18848 | 6.5 | 1 | 2019-12-31 | 2020-12-31 | 365 | 7.4478 | 0.44775 | 7 | 0.8955
18935 | 2.08 | 1 | 2019-12-31 | 2020-12-31 | 365 | 2.3833 | 0.38328 | 2 | 0.76656
18929 | 8.58 | 1 | 2019-12-31 | 2020-12-31 | 365 | 9.831 | 0.83103 | 10 | 0.66207
18926 | 13.005 | 1 | 2019-12-31 | 2020-12-31 | 365 | 14.9012 | 0.90123 | 15 | 0.80247
18946 | 3.38 | 1 | 2019-12-31 | 2020-12-31 | 365 | 3.8728 | 0.87283 | 4 | 0.74566
18944 | 4.16 | 1 | 2019-12-31 | 2020-12-31 | 365 | 4.7666 | 0.76656 | 5 | 0.53312
18933 | 5.2 | 1 | 2019-12-31 | 2020-12-31 | 365 | 5.9582 | 0.9582 | 6 | 0.9164
18941 | 4.08 | 1 | 2019-12-31 | 2020-12-31 | 365 | 4.6749 | 0.6749 | 5 | 0.34979
18927 | 5.98 | 1 | 2019-12-31 | 2020-12-31 | 365 | 6.8519 | 0.85193 | 7 | 0.70386
18956 | 4.16 | 1 | 2019-12-31 | 2020-12-31 | 365 | 4.7666 | 0.76656 | 5 | 0.53312
18930 | 6.12 | 1 | 2019-12-31 | 2020-12-31 | 365 | 7.0123 | 0.012345 | 7 | 0.02469
20297 | 8.32 | 1 | 2019-12-31 | 2020-12-31 | 365 | 9.5331 | 0.53312 | 10 | 0.066245
20294 | 11.44 | 1 | 2019-12-31 | 2020-12-31 | 365 | 13.108 | 0.10804 | 13 | 0.21609
19268 | 8.58 | 1 | 2019-12-31 | 2020-12-31 | 365 | 9.831 | 0.83103 | 10 | 0.66207
20291 | 7.54 | 1 | 2019-12-31 | 2020-12-31 | 365 | 8.6394 | 0.63939 | 9 | 0.27878
19265 | 5.72 | 1 | 2019-12-31 | 2020-12-31 | 365 | 6.554 | 0.55402 | 7 | 0.10804
20284 | 8.84 | 1 | 2019-12-31 | 2020-12-31 | 365 | 10.1289 | 0.12894 | 10 | 0.25789
20287 | 11.7 | 1 | 2019-12-31 | 2020-12-31 | 365 | 13.406 | 0.40595 | 13 | 0.81191
19270 | 6.24 | 1 | 2019-12-31 | 2020-12-31 | 365 | 7.1498 | 0.14984 | 7 | 0.29968
20280 | 10.66 | 1 | 2019-12-31 | 2020-12-31 | 365 | 12.2143 | 0.21431 | 12 | 0.42863
19256 | 9.69 | 1 | 2019-12-31 | 2020-12-31 | 365 | 11.1029 | 0.10288 | 11 | 0.20576
19254 | 6.76 | 1 | 2019-12-31 | 2020-12-31 | 365 | 7.7457 | 0.74566 | 8 | 0.49132
19267 | 4.42 | 1 | 2019-12-31 | 2020-12-31 | 365 | 5.0645 | 0.064471 | 5 | 0.12894
19253 | 7.02 | 1 | 2019-12-31 | 2020-12-31 | 365 | 8.0436 | 0.043572 | 8 | 0.087144
19251 | 4.845 | 1 | 2019-12-31 | 2020-12-31 | 365 | 5.5514 | 0.55144 | 6 | 0.10288
20282 | 6.63 | 1 | 2019-12-31 | 2020-12-31 | 365 | 7.5967 | 0.59671 | 8 | 0.19341
20277 | 5.98 | 1 | 2019-12-31 | 2020-12-31 | 365 | 6.8519 | 0.85193 | 7 | 0.70386
19278 | 10.4 | 1 | 2019-12-31 | 2020-12-31 | 365 | 11.9164 | 0.9164 | 12 | 0.83281
20273 | 4.68 | 1 | 2019-12-31 | 2020-12-31 | 365 | 5.3624 | 0.36238 | 5 | 0.72476
20472 | 5.355 | 1 | 2019-12-31 | 2020-12-31 | 365 | 6.1358 | 0.1358 | 6 | 0.2716
20275 | 3.51 | 1 | 2019-12-31 | 2020-12-31 | 365 | 4.0218 | 0.021786 | 4 | 0.043572
19285 | 7.8 | 1 | 2019-12-31 | 2020-12-31 | 365 | 8.9373 | 0.9373 | 9 | 0.8746
20271 | 6.24 | 1 | 2019-12-31 | 2020-12-31 | 365 | 7.1498 | 0.14984 | 7 | 0.29968
20471 | 6.24 | 1 | 2019-12-31 | 2020-12-31 | 365 | 7.1498 | 0.14984 | 7 | 0.29968
19289 | 11.44 | 1 | 2019-12-31 | 2020-12-31 | 365 | 13.108 | 0.10804 | 13 | 0.21609
20467 | 5.98 | 1 | 2019-12-31 | 2020-12-31 | 365 | 6.8519 | 0.85193 | 7 | 0.70386
20464 | 5.61 | 1 | 2019-12-31 | 2020-12-31 | 365 | 6.428 | 0.42798 | 6 | 0.85597
20227 | 2.86 | 1 | 2019-12-31 | 2020-12-31 | 365 | 3.277 | 0.27701 | 3 | 0.55402
20414 | 4.59 | 1 | 2019-12-31 | 2020-12-31 | 365 | 5.2593 | 0.25926 | 5 | 0.51852
17796 | 49.92 | 0.9 | 2019-12-31 | 2020-12-31 | 365 | 51.4789 | 0.47886 | 51 | 0.95772
20234 | 13.52 | 1 | 2019-12-31 | 2020-12-31 | 365 | 15.4913 | 0.49132 | 15 | 0.98265
20398 | 14.79 | 1 | 2019-12-31 | 2020-12-31 | 365 | 16.9465 | 0.9465 | 17 | 0.893
19250 | 11.44 | 1 | 2019-12-31 | 2020-12-31 | 365 | 13.108 | 0.10804 | 13 | 0.21609
20225 | 5.72 | 1 | 2019-12-31 | 2020-12-31 | 365 | 6.554 | 0.55402 | 7 | 0.10804
20857 | 8.84 | 1 | 2019-12-31 | 2020-12-31 | 365 | 10.1289 | 0.12894 | 10 | 0.25789
20832 | 5.98 | 1 | 2019-12-31 | 2020-12-31 | 365 | 6.8519 | 0.85193 | 7 | 0.70386
20848 | 4.68 | 1 | 2019-12-31 | 2020-12-31 | 365 | 5.3624 | 0.36238 | 5 | 0.72476
20851 | 3.64 | 1 | 2019-12-31 | 2020-12-31 | 365 | 4.1707 | 0.17074 | 4 | 0.34148
20219 | 10.71 | 1 | 2019-12-31 | 2020-12-31 | 365 | 12.2716 | 0.2716 | 12 | 0.54321
20221 | 4.94 | 1 | 2019-12-31 | 2020-12-31 | 365 | 5.6603 | 0.66029 | 6 | 0.32058
20845 | 2.86 | 1 | 2019-12-31 | 2020-12-31 | 365 | 3.277 | 0.27701 | 3 | 0.55402
20847 | 4.68 | 1 | 2019-12-31 | 2020-12-31 | 365 | 5.3624 | 0.36238 | 5 | 0.72476
19293 | 2 | 1 | 2019-12-31 | 2020-12-31 | 365 | 2.2916 | 0.29162 | 2 | 0.58323
20217 | 11.44 | 1 | 2019-12-31 | 2020-12-31 | 365 | 13.108 | 0.10804 | 13 | 0.21609
20003 | 14.04 | 1 | 2019-12-31 | 2020-12-31 | 365 | 16.0871 | 0.087144 | 16 | 0.17429
19298 | 2.205 | 1 | 2019-12-31 | 2020-12-31 | 365 | 2.5265 | 0.52651 | 3 | 0.053013
20359 | 4.68 | 1 | 2019-12-31 | 2020-12-31 | 365 | 5.3624 | 0.36238 | 5 | 0.72476
20347 | 4.68 | 1 | 2019-12-31 | 2020-12-31 | 365 | 5.3624 | 0.36238 | 5 | 0.72476
20212 | 14.04 | 1 | 2019-12-31 | 2020-12-31 | 365 | 16.0871 | 0.087144 | 16 | 0.17429
20345 | 7.02 | 1 | 2019-12-31 | 2020-12-31 | 365 | 8.0436 | 0.043572 | 8 | 0.087144
20862 | 6.5 | 1 | 2019-12-31 | 2020-12-31 | 365 | 7.4478 | 0.44775 | 7 | 0.8955
20343 | 8.84 | 1 | 2019-12-31 | 2020-12-31 | 365 | 10.1289 | 0.12894 | 10 | 0.25789
20213 | 10.66 | 1 | 2019-12-31 | 2020-12-31 | 365 | 12.2143 | 0.21431 | 12 | 0.42863
20326 | 6.24 | 1 | 2019-12-31 | 2020-12-31 | 365 | 7.1498 | 0.14984 | 7 | 0.29968
20210 | 8.215 | 1 | 2019-12-31 | 2020-12-31 | 365 | 9.4128 | 0.41281 | 9 | 0.82563
20329 | 6.76 | 1 | 2019-12-31 | 2020-12-31 | 365 | 7.7457 | 0.74566 | 8 | 0.49132
20204 | 3.06 | 1 | 2019-12-31 | 2020-12-31 | 365 | 3.5062 | 0.50617 | 4 | 0.012345
20322 | 6.5 | 1 | 2019-12-31 | 2020-12-31 | 365 | 7.4478 | 0.44775 | 7 | 0.8955
20323 | 3.9 | 1 | 2019-12-31 | 2020-12-31 | 365 | 4.4687 | 0.46865 | 4 | 0.9373
20208 | 2.55 | 1 | 2019-12-31 | 2020-12-31 | 365 | 2.9218 | 0.92181 | 3 | 0.84362
20321 | 13.26 | 1 | 2019-12-31 | 2020-12-31 | 365 | 15.1934 | 0.19341 | 15 | 0.38683
20207 | 9.18 | 1 | 2019-12-31 | 2020-12-31 | 365 | 10.5185 | 0.51852 | 11 | 0.037035
20316 | 7.02 | 1 | 2019-12-31 | 2020-12-31 | 365 | 8.0436 | 0.043572 | 8 | 0.087144
20205 | 8.415 | 1 | 2019-12-31 | 2020-12-31 | 365 | 9.642 | 0.64197 | 10 | 0.28395
20317 | 5.72 | 1 | 2019-12-31 | 2020-12-31 | 365 | 6.554 | 0.55402 | 7 | 0.10804
20206 | 2.25 | 1 | 2019-12-31 | 2020-12-31 | 365 | 2.5781 | 0.57807 | 3 | 0.15614
20319 | 3.12 | 1 | 2019-12-31 | 2020-12-31 | 365 | 3.5749 | 0.57492 | 4 | 0.14984
20202 | 4 | 1 | 2019-12-31 | 2020-12-31 | 365 | 4.5832 | 0.58323 | 5 | 0.16646
20315 | 7.02 | 1 | 2019-12-31 | 2020-12-31 | 365 | 8.0436 | 0.043572 | 8 | 0.087144
17647 | 5.2 | 1 | 2019-12-31 | 2020-12-31 | 365 | 5.9582 | 0.9582 | 6 | 0.9164
20314 | 7.8 | 1 | 2019-12-31 | 2020-12-31 | 365 | 8.9373 | 0.9373 | 9 | 0.8746
17477 | 5.865 | 1 | 2019-12-31 | 2020-12-31 | 365 | 6.7202 | 0.72016 | 7 | 0.44033
20312 | 3.38 | 1 | 2019-12-31 | 2020-12-31 | 365 | 3.8728 | 0.87283 | 4 | 0.74566
20307 | 3.9 | 1 | 2019-12-31 | 2020-12-31 | 365 | 4.4687 | 0.46865 | 4 | 0.9373
17370 | 9.135 | 1 | 2019-12-31 | 2020-12-31 | 365 | 10.467 | 0.46696 | 10 | 0.93391
20308 | 2.6 | 1 | 2019-12-31 | 2020-12-31 | 365 | 2.9791 | 0.9791 | 3 | 0.9582
20306 | 10.4 | 1 | 2019-12-31 | 2020-12-31 | 365 | 11.9164 | 0.9164 | 12 | 0.83281
20196 | 4.94 | 1 | 2019-12-31 | 2020-12-31 | 365 | 5.6603 | 0.66029 | 6 | 0.32058
20305 | 7.395 | 1 | 2019-12-31 | 2020-12-31 | 365 | 8.4733 | 0.47325 | 8 | 0.9465
20201 | 8.06 | 1 | 2019-12-31 | 2020-12-31 | 365 | 9.2352 | 0.23521 | 9 | 0.47042
20302 | 6.12 | 1 | 2019-12-31 | 2020-12-31 | 365 | 7.0123 | 0.012345 | 7 | 0.02469
20298 | 5.1 | 1 | 2019-12-31 | 2020-12-31 | 365 | 5.8436 | 0.84362 | 6 | 0.68724
20296 | 10.14 | 1 | 2019-12-31 | 2020-12-31 | 365 | 11.6185 | 0.61849 | 12 | 0.23699
20181 | 6.5 | 1 | 2019-12-31 | 2020-12-31 | 365 | 7.4478 | 0.44775 | 7 | 0.8955
19273 | 5.46 | 1 | 2019-12-31 | 2020-12-31 | 365 | 6.2561 | 0.25611 | 6 | 0.51222
20198 | 13.515 | 1 | 2019-12-31 | 2020-12-31 | 365 | 15.4856 | 0.4856 | 15 | 0.97119
19248 | 11.7 | 1 | 2019-12-31 | 2020-12-31 | 365 | 13.406 | 0.40595 | 13 | 0.81191
19240 | 2.08 | 1 | 2019-12-31 | 2020-12-31 | 365 | 2.3833 | 0.38328 | 2 | 0.76656
20180 | 4.42 | 1 | 2019-12-31 | 2020-12-31 | 365 | 5.0645 | 0.064471 | 5 | 0.12894
20177 | 14.56 | 1 | 2019-12-31 | 2020-12-31 | 365 | 16.683 | 0.68296 | 17 | 0.36593
19232 | 6.76 | 1 | 2019-12-31 | 2020-12-31 | 365 | 7.7457 | 0.74566 | 8 | 0.49132
20183 | 8.06 | 1 | 2019-12-31 | 2020-12-31 | 365 | 9.2352 | 0.23521 | 9 | 0.47042
20178 | 10.6 | 1 | 2019-12-31 | 2020-12-31 | 365 | 12.1456 | 0.14556 | 12 | 0.29113
20175 | 6.625 | 1 | 2019-12-31 | 2020-12-31 | 365 | 7.591 | 0.59098 | 8 | 0.18196
20173 | 2.6 | 1 | 2019-12-31 | 2020-12-31 | 365 | 2.9791 | 0.9791 | 3 | 0.9582
20171 | 3.9 | 1 | 2019-12-31 | 2020-12-31 | 365 | 4.4687 | 0.46865 | 4 | 0.9373
18168 | 9.36 | 1 | 2019-12-31 | 2020-12-31 | 365 | 10.7248 | 0.72476 | 11 | 0.44953
18166 | 8.06 | 1 | 2019-12-31 | 2020-12-31 | 365 | 9.2352 | 0.23521 | 9 | 0.47042
18167 | 5.72 | 1 | 2019-12-31 | 2020-12-31 | 365 | 6.554 | 0.55402 | 7 | 0.10804
19231 | 4.42 | 1 | 2019-12-31 | 2020-12-31 | 365 | 5.0645 | 0.064471 | 5 | 0.12894
20169 | 9.945 | 1 | 2019-12-31 | 2020-12-31 | 365 | 11.3951 | 0.39506 | 11 | 0.79012
18165 | 4.42 | 1 | 2019-12-31 | 2020-12-31 | 365 | 5.0645 | 0.064471 | 5 | 0.12894
19229 | 2.34 | 1 | 2019-12-31 | 2020-12-31 | 365 | 2.6812 | 0.68119 | 3 | 0.36238
18155 | 2.86 | 1 | 2019-12-31 | 2020-12-31 | 365 | 3.277 | 0.27701 | 3 | 0.55402
20166 | 9.36 | 1 | 2019-12-31 | 2020-12-31 | 365 | 10.7248 | 0.72476 | 11 | 0.44953
18156 | 3.64 | 1 | 2019-12-31 | 2020-12-31 | 365 | 4.1707 | 0.17074 | 4 | 0.34148
18158 | 11.96 | 1 | 2019-12-31 | 2020-12-31 | 365 | 13.7039 | 0.70386 | 14 | 0.40773
19230 | 3.9 | 1 | 2019-12-31 | 2020-12-31 | 365 | 4.4687 | 0.46865 | 4 | 0.9373
18148 | 4.42 | 1 | 2019-12-31 | 2020-12-31 | 365 | 5.0645 | 0.064471 | 5 | 0.12894
19237 | 7.65 | 1 | 2019-12-31 | 2020-12-31 | 365 | 8.7654 | 0.76543 | 9 | 0.53086
18152 | 2.34 | 1 | 2019-12-31 | 2020-12-31 | 365 | 2.6812 | 0.68119 | 3 | 0.36238
19241 | 10.965 | 1 | 2019-12-31 | 2020-12-31 | 365 | 12.5638 | 0.56378 | 13 | 0.12757
18147 | 4.42 | 1 | 2019-12-31 | 2020-12-31 | 365 | 5.0645 | 0.064471 | 5 | 0.12894
18142 | 2.34 | 1 | 2019-12-31 | 2020-12-31 | 365 | 2.6812 | 0.68119 | 3 | 0.36238
18138 | 8.84 | 1 | 2019-12-31 | 2020-12-31 | 365 | 10.1289 | 0.12894 | 10 | 0.25789
18136 | 12.22 | 1 | 2019-12-31 | 2020-12-31 | 365 | 14.0018 | 0.0017738 | 14 | 0.0035475
18125 | 7.02 | 1 | 2019-12-31 | 2020-12-31 | 365 | 8.0436 | 0.043572 | 8 | 0.087144
18127 | 6.5 | 1 | 2019-12-31 | 2020-12-31 | 365 | 7.4478 | 0.44775 | 7 | 0.8955
18123 | 3.12 | 1 | 2019-12-31 | 2020-12-31 | 365 | 3.5749 | 0.57492 | 4 | 0.14984
20673 | 4.42 | 1 | 2019-12-31 | 2020-12-31 | 365 | 5.0645 | 0.064471 | 5 | 0.12894
20671 | 5.2 | 1 | 2019-12-31 | 2020-12-31 | 365 | 5.9582 | 0.9582 | 6 | 0.9164
20672 | 4.68 | 1 | 2019-12-31 | 2020-12-31 | 365 | 5.3624 | 0.36238 | 5 | 0.72476
20670 | 6.12 | 1 | 2019-12-31 | 2020-12-31 | 365 | 7.0123 | 0.012345 | 7 | 0.02469
20669 | 4.16 | 1 | 2019-12-31 | 2020-12-31 | 365 | 4.7666 | 0.76656 | 5 | 0.53312
20668 | 4.68 | 1 | 2019-12-31 | 2020-12-31 | 365 | 5.3624 | 0.36238 | 5 | 0.72476
20667 | 4.94 | 1 | 2019-12-31 | 2020-12-31 | 365 | 5.6603 | 0.66029 | 6 | 0.32058
20666 | 4.16 | 1 | 2019-12-31 | 2020-12-31 | 365 | 4.7666 | 0.76656 | 5 | 0.53312
19921 | 6.24 | 1 | 2019-12-31 | 2020-12-31 | 365 | 7.1498 | 0.14984 | 7 | 0.29968
19922 | 6.24 | 1 | 2019-12-31 | 2020-12-31 | 365 | 7.1498 | 0.14984 | 7 | 0.29968
19920 | 12.48 | 1 | 2019-12-31 | 2020-12-31 | 365 | 14.2997 | 0.29968 | 14 | 0.59937
19388 | 5.2 | 1 | 2019-12-31 | 2020-12-31 | 365 | 5.9582 | 0.9582 | 6 | 0.9164
19393 | 3.38 | 1 | 2019-12-31 | 2020-12-31 | 365 | 3.8728 | 0.87283 | 4 | 0.74566
19233 | 2.805 | 1 | 2019-12-31 | 2020-12-31 | 365 | 3.214 | 0.21399 | 3 | 0.42798
19384 | 6.5 | 1 | 2019-12-31 | 2020-12-31 | 365 | 7.4478 | 0.44775 | 7 | 0.8955
19916 | 7.29 | 1 | 2019-12-31 | 2020-12-31 | 365 | 8.3529 | 0.35294 | 8 | 0.70588
19380 | 5.2 | 1 | 2019-12-31 | 2020-12-31 | 365 | 5.9582 | 0.9582 | 6 | 0.9164
19379 | 18.36 | 1 | 2019-12-31 | 2020-12-31 | 365 | 21.037 | 0.037035 | 21 | 0.07407
19910 | 3.57 | 1 | 2019-12-31 | 2020-12-31 | 365 | 4.0905 | 0.090535 | 4 | 0.18107
19337 | 6.76 | 1 | 2019-12-31 | 2020-12-31 | 365 | 7.7457 | 0.74566 | 8 | 0.49132
19245 | 3.9 | 1 | 2019-12-31 | 2020-12-31 | 365 | 4.4687 | 0.46865 | 4 | 0.9373
19909 | 5.2 | 1 | 2019-12-31 | 2020-12-31 | 365 | 5.9582 | 0.9582 | 6 | 0.9164
19911 | 8.06 | 1 | 2019-12-31 | 2020-12-31 | 365 | 9.2352 | 0.23521 | 9 | 0.47042
19420 | 7.54 | 1 | 2019-12-31 | 2020-12-31 | 365 | 8.6394 | 0.63939 | 9 | 0.27878
19243 | 5.72 | 1 | 2019-12-31 | 2020-12-31 | 365 | 6.554 | 0.55402 | 7 | 0.10804
19419 | 10.14 | 1 | 2019-12-31 | 2020-12-31 | 365 | 11.6185 | 0.61849 | 12 | 0.23699
19417 | 3.9 | 1 | 2019-12-31 | 2020-12-31 | 365 | 4.4687 | 0.46865 | 4 | 0.9373
19247 | 6.5 | 1 | 2019-12-31 | 2020-12-31 | 365 | 7.4478 | 0.44775 | 7 | 0.8955
19908 | 5.2 | 1 | 2019-12-31 | 2020-12-31 | 365 | 5.9582 | 0.9582 | 6 | 0.9164
19413 | 6.24 | 1 | 2019-12-31 | 2020-12-31 | 365 | 7.1498 | 0.14984 | 7 | 0.29968
19418 | 12.22 | 1 | 2019-12-31 | 2020-12-31 | 365 | 14.0018 | 0.0017738 | 14 | 0.0035475
19414 | 6.76 | 1 | 2019-12-31 | 2020-12-31 | 365 | 7.7457 | 0.74566 | 8 | 0.49132
19412 | 3.71 | 1 | 2019-12-31 | 2020-12-31 | 365 | 4.2509 | 0.25095 | 4 | 0.5019
19411 | 3.9 | 1 | 2019-12-31 | 2020-12-31 | 365 | 4.4687 | 0.46865 | 4 | 0.9373
19408 | 8.06 | 1 | 2019-12-31 | 2020-12-31 | 365 | 9.2352 | 0.23521 | 9 | 0.47042
19907 | 6.76 | 1 | 2019-12-31 | 2020-12-31 | 365 | 7.7457 | 0.74566 | 8 | 0.49132
19906 | 4.16 | 1 | 2019-12-31 | 2020-12-31 | 365 | 4.7666 | 0.76656 | 5 | 0.53312
19401 | 7.54 | 1 | 2019-12-31 | 2020-12-31 | 365 | 8.6394 | 0.63939 | 9 | 0.27878
19394 | 9.62 | 1 | 2019-12-31 | 2020-12-31 | 365 | 11.0227 | 0.022673 | 11 | 0.045346
19903 | 7.56 | 1 | 2019-12-31 | 2020-12-31 | 365 | 8.6623 | 0.66231 | 9 | 0.32462
19391 | 5.46 | 1 | 2019-12-31 | 2020-12-31 | 365 | 6.2561 | 0.25611 | 6 | 0.51222
19904 | 4.68 | 1 | 2019-12-31 | 2020-12-31 | 365 | 5.3624 | 0.36238 | 5 | 0.72476
19901 | 3.64 | 1 | 2019-12-31 | 2020-12-31 | 365 | 4.1707 | 0.17074 | 4 | 0.34148
19381 | 3.9 | 1 | 2019-12-31 | 2020-12-31 | 365 | 4.4687 | 0.46865 | 4 | 0.9373
19305 | 16.9 | 1 | 2019-12-31 | 2020-12-31 | 365 | 19.3642 | 0.36416 | 19 | 0.72831
19595 | 7.28 | 1 | 2019-12-31 | 2020-12-31 | 365 | 8.3415 | 0.34148 | 8 | 0.68296
19598 | 4.68 | 1 | 2019-12-31 | 2020-12-31 | 365 | 5.3624 | 0.36238 | 5 | 0.72476
19900 | 11.18 | 1 | 2019-12-31 | 2020-12-31 | 365 | 12.8101 | 0.81013 | 13 | 0.62027
19895 | 4.68 | 1 | 2019-12-31 | 2020-12-31 | 365 | 5.3624 | 0.36238 | 5 | 0.72476
19601 | 3.64 | 1 | 2019-12-31 | 2020-12-31 | 365 | 4.1707 | 0.17074 | 4 | 0.34148
19893 | 8.32 | 1 | 2019-12-31 | 2020-12-31 | 365 | 9.5331 | 0.53312 | 10 | 0.066245
19891 | 2.16 | 1 | 2019-12-31 | 2020-12-31 | 365 | 2.4749 | 0.47495 | 2 | 0.94989
19386 | 3.38 | 1 | 2019-12-31 | 2020-12-31 | 365 | 3.8728 | 0.87283 | 4 | 0.74566
19437 | 10.2 | 1 | 2019-12-31 | 2020-12-31 | 365 | 11.6872 | 0.68724 | 12 | 0.37448
15619 | 8.58 | 1 | 2019-12-31 | 2020-12-31 | 365 | 9.831 | 0.83103 | 10 | 0.66207
19878 | 10.92 | 1 | 2019-12-31 | 2020-12-31 | 365 | 12.5122 | 0.51222 | 13 | 0.024447
19402 | 9.36 | 1 | 2019-12-31 | 2020-12-31 | 365 | 10.7248 | 0.72476 | 11 | 0.44953
19873 | 7.02 | 1 | 2019-12-31 | 2020-12-31 | 365 | 8.0436 | 0.043572 | 8 | 0.087144
19645 | 7.02 | 1 | 2019-12-31 | 2020-12-31 | 365 | 8.0436 | 0.043572 | 8 | 0.087144
19861 | 4.42 | 1 | 2019-12-31 | 2020-12-31 | 365 | 5.0645 | 0.064471 | 5 | 0.12894
19640 | 6.24 | 1 | 2019-12-31 | 2020-12-31 | 365 | 7.1498 | 0.14984 | 7 | 0.29968
19858 | 13.52 | 1 | 2019-12-31 | 2020-12-31 | 365 | 15.4913 | 0.49132 | 15 | 0.98265
19855 | 6.76 | 1 | 2019-12-31 | 2020-12-31 | 365 | 7.7457 | 0.74566 | 8 | 0.49132
19853 | 4.94 | 1 | 2019-12-31 | 2020-12-31 | 365 | 5.6603 | 0.66029 | 6 | 0.32058
19849 | 7.54 | 1 | 2019-12-31 | 2020-12-31 | 365 | 8.6394 | 0.63939 | 9 | 0.27878
19433 | 5.46 | 1 | 2019-12-31 | 2020-12-31 | 365 | 6.2561 | 0.25611 | 6 | 0.51222
19492 | 4.42 | 1 | 2019-12-31 | 2020-12-31 | 365 | 5.0645 | 0.064471 | 5 | 0.12894
19823 | 4.68 | 1 | 2019-12-31 | 2020-12-31 | 365 | 5.3624 | 0.36238 | 5 | 0.72476
19428 | 4.68 | 1 | 2019-12-31 | 2020-12-31 | 365 | 5.3624 | 0.36238 | 5 | 0.72476
19841 | 3.12 | 1 | 2019-12-31 | 2020-12-31 | 365 | 3.5749 | 0.57492 | 4 | 0.14984
19425 | 6.24 | 1 | 2019-12-31 | 2020-12-31 | 365 | 7.1498 | 0.14984 | 7 | 0.29968
19834 | 9.36 | 1 | 2019-12-31 | 2020-12-31 | 365 | 10.7248 | 0.72476 | 11 | 0.44953
19436 | 6.24 | 1 | 2019-12-31 | 2020-12-31 | 365 | 7.1498 | 0.14984 | 7 | 0.29968
19427 | 8.415 | 1 | 2019-12-31 | 2020-12-31 | 365 | 9.642 | 0.64197 | 10 | 0.28395
19819 | 4.42 | 1 | 2019-12-31 | 2020-12-31 | 365 | 5.0645 | 0.064471 | 5 | 0.12894
19820 | 6.67 | 1 | 2019-12-31 | 2020-12-31 | 365 | 7.6425 | 0.64254 | 8 | 0.28508
19817 | 10.92 | 1 | 2019-12-31 | 2020-12-31 | 365 | 12.5122 | 0.51222 | 13 | 0.024447
19818 | 6.12 | 1 | 2019-12-31 | 2020-12-31 | 365 | 7.0123 | 0.012345 | 7 | 0.02469
19431 | 4.59 | 1 | 2019-12-31 | 2020-12-31 | 365 | 5.2593 | 0.25926 | 5 | 0.51852
20923 | 8.1 | 1 | 2019-12-31 | 2020-12-31 | 365 | 9.281 | 0.28104 | 9 | 0.56209
20916 | 4.42 | 1 | 2019-12-31 | 2020-12-31 | 365 | 5.0645 | 0.064471 | 5 | 0.12894
20919 | 8.32 | 1 | 2019-12-31 | 2020-12-31 | 365 | 9.5331 | 0.53312 | 10 | 0.066245
20913 | 10.4 | 1 | 2019-12-31 | 2020-12-31 | 365 | 11.9164 | 0.9164 | 12 | 0.83281
20907 | 11.44 | 1 | 2019-12-31 | 2020-12-31 | 365 | 13.108 | 0.10804 | 13 | 0.21609
19812 | 2.915 | 1 | 2019-12-31 | 2020-12-31 | 365 | 3.34 | 0.34003 | 3 | 0.68006
20903 | 6.76 | 1 | 2019-12-31 | 2020-12-31 | 365 | 7.7457 | 0.74566 | 8 | 0.49132
19807 | 7.8 | 1 | 2019-12-31 | 2020-12-31 | 365 | 8.9373 | 0.9373 | 9 | 0.8746
19809 | 4.16 | 1 | 2019-12-31 | 2020-12-31 | 365 | 4.7666 | 0.76656 | 5 | 0.53312
20898 | 8.32 | 1 | 2019-12-31 | 2020-12-31 | 365 | 9.5331 | 0.53312 | 10 | 0.066245
19803 | 13.26 | 1 | 2019-12-31 | 2020-12-31 | 365 | 15.1934 | 0.19341 | 15 | 0.38683
19806 | 7.02 | 1 | 2019-12-31 | 2020-12-31 | 365 | 8.0436 | 0.043572 | 8 | 0.087144
20874 | 6.76 | 1 | 2019-12-31 | 2020-12-31 | 365 | 7.7457 | 0.74566 | 8 | 0.49132
20897 | 10.455 | 1 | 2019-12-31 | 2020-12-31 | 365 | 11.9794 | 0.97942 | 12 | 0.95885
20809 | 13 | 1 | 2019-12-31 | 2020-12-31 | 365 | 14.8955 | 0.8955 | 15 | 0.79101
19799 | 3.9 | 1 | 2019-12-31 | 2020-12-31 | 365 | 4.4687 | 0.46865 | 4 | 0.9373
20895 | 9.1 | 1 | 2019-12-31 | 2020-12-31 | 365 | 10.4269 | 0.42685 | 10 | 0.85371
20850 | 9.88 | 1 | 2019-12-31 | 2020-12-31 | 365 | 11.3206 | 0.32058 | 11 | 0.64117
20889 | 4.42 | 1 | 2019-12-31 | 2020-12-31 | 365 | 5.0645 | 0.064471 | 5 | 0.12894
20849 | 11.96 | 1 | 2019-12-31 | 2020-12-31 | 365 | 13.7039 | 0.70386 | 14 | 0.40773
19782 | 9.88 | 1 | 2019-12-31 | 2020-12-31 | 365 | 11.3206 | 0.32058 | 11 | 0.64117
20886 | 8.32 | 1 | 2019-12-31 | 2020-12-31 | 365 | 9.5331 | 0.53312 | 10 | 0.066245
20839 | 8.84 | 1 | 2019-12-31 | 2020-12-31 | 365 | 10.1289 | 0.12894 | 10 | 0.25789
19778 | 5.46 | 1 | 2019-12-31 | 2020-12-31 | 365 | 6.2561 | 0.25611 | 6 | 0.51222
19791 | 7.28 | 1 | 2019-12-31 | 2020-12-31 | 365 | 8.3415 | 0.34148 | 8 | 0.68296
20655 | 2.6 | 1 | 2019-12-31 | 2020-12-31 | 365 | 2.9791 | 0.9791 | 3 | 0.9582
20644 | 10.455 | 1 | 2019-12-31 | 2020-12-31 | 365 | 11.9794 | 0.97942 | 12 | 0.95885
20965 | 4.68 | 1 | 2019-12-31 | 2020-12-31 | 365 | 5.3624 | 0.36238 | 5 | 0.72476
20623 | 11.96 | 1 | 2019-12-31 | 2020-12-31 | 365 | 13.7039 | 0.70386 | 14 | 0.40773
20968 | 7.905 | 1 | 2019-12-31 | 2020-12-31 | 365 | 9.0576 | 0.057612 | 9 | 0.11522
20622 | 5.72 | 1 | 2019-12-31 | 2020-12-31 | 365 | 6.554 | 0.55402 | 7 | 0.10804
20620 | 4.16 | 1 | 2019-12-31 | 2020-12-31 | 365 | 4.7666 | 0.76656 | 5 | 0.53312
20619 | 4.42 | 1 | 2019-12-31 | 2020-12-31 | 365 | 5.0645 | 0.064471 | 5 | 0.12894
20618 | 4.59 | 1 | 2019-12-31 | 2020-12-31 | 365 | 5.2593 | 0.25926 | 5 | 0.51852
20614 | 13.26 | 1 | 2019-12-31 | 2020-12-31 | 365 | 15.1934 | 0.19341 | 15 | 0.38683
20603 | 7.02 | 1 | 2019-12-31 | 2020-12-31 | 365 | 8.0436 | 0.043572 | 8 | 0.087144
20599 | 4.42 | 1 | 2019-12-31 | 2020-12-31 | 365 | 5.0645 | 0.064471 | 5 | 0.12894
21076 | 9.88 | 1 | 2019-12-31 | 2020-12-31 | 365 | 11.3206 | 0.32058 | 11 | 0.64117
20120 | 7.28 | 1 | 2019-12-31 | 2020-12-31 | 365 | 8.3415 | 0.34148 | 8 | 0.68296
21087 | 21.42 | 1 | 2019-12-31 | 2020-12-31 | 365 | 24.5432 | 0.54321 | 25 | 0.086415
19212 | 3.38 | 1 | 2019-12-31 | 2020-12-31 | 365 | 3.8728 | 0.87283 | 4 | 0.74566
20118 | 12.74 | 1 | 2019-12-31 | 2020-12-31 | 365 | 14.5976 | 0.59759 | 15 | 0.19519
21088 | 5.355 | 1 | 2019-12-31 | 2020-12-31 | 365 | 6.1358 | 0.1358 | 6 | 0.2716
20114 | 5.355 | 1 | 2019-12-31 | 2020-12-31 | 365 | 6.1358 | 0.1358 | 6 | 0.2716
20113 | 8.84 | 1 | 2019-12-31 | 2020-12-31 | 365 | 10.1289 | 0.12894 | 10 | 0.25789
21090 | 6.885 | 1 | 2019-12-31 | 2020-12-31 | 365 | 7.8889 | 0.88889 | 8 | 0.77778
20110 | 4.94 | 1 | 2019-12-31 | 2020-12-31 | 365 | 5.6603 | 0.66029 | 6 | 0.32058
20108 | 3.57 | 1 | 2019-12-31 | 2020-12-31 | 365 | 4.0905 | 0.090535 | 4 | 0.18107
19215 | 9.1 | 1 | 2019-12-31 | 2020-12-31 | 365 | 10.4269 | 0.42685 | 10 | 0.85371
21095 | 4.68 | 1 | 2019-12-31 | 2020-12-31 | 365 | 5.3624 | 0.36238 | 5 | 0.72476
20105 | 7.02 | 1 | 2019-12-31 | 2020-12-31 | 365 | 8.0436 | 0.043572 | 8 | 0.087144
21096 | 4.68 | 1 | 2019-12-31 | 2020-12-31 | 365 | 5.3624 | 0.36238 | 5 | 0.72476
19216 | 3.64 | 1 | 2019-12-31 | 2020-12-31 | 365 | 4.1707 | 0.17074 | 4 | 0.34148
20098 | 5.72 | 1 | 2019-12-31 | 2020-12-31 | 365 | 6.554 | 0.55402 | 7 | 0.10804
21100 | 9.88 | 1 | 2019-12-31 | 2020-12-31 | 365 | 11.3206 | 0.32058 | 11 | 0.64117
20091 | 7.8 | 1 | 2019-12-31 | 2020-12-31 | 365 | 8.9373 | 0.9373 | 9 | 0.8746
21110 | 6.5 | 1 | 2019-12-31 | 2020-12-31 | 365 | 7.4478 | 0.44775 | 7 | 0.8955
20097 | 5.98 | 1 | 2019-12-31 | 2020-12-31 | 365 | 6.8519 | 0.85193 | 7 | 0.70386
20095 | 2.86 | 1 | 2019-12-31 | 2020-12-31 | 365 | 3.277 | 0.27701 | 3 | 0.55402
21113 | 4.42 | 1 | 2019-12-31 | 2020-12-31 | 365 | 5.0645 | 0.064471 | 5 | 0.12894
19214 | 8.67 | 1 | 2019-12-31 | 2020-12-31 | 365 | 9.9342 | 0.93416 | 10 | 0.86831
20094 | 5.61 | 1 | 2019-12-31 | 2020-12-31 | 365 | 6.428 | 0.42798 | 6 | 0.85597
21114 | 10.66 | 1 | 2019-12-31 | 2020-12-31 | 365 | 12.2143 | 0.21431 | 12 | 0.42863
19217 | 3.64 | 1 | 2019-12-31 | 2020-12-31 | 365 | 4.1707 | 0.17074 | 4 | 0.34148
21116 | 4.68 | 1 | 2019-12-31 | 2020-12-31 | 365 | 5.3624 | 0.36238 | 5 | 0.72476
20092 | 7.65 | 1 | 2019-12-31 | 2020-12-31 | 365 | 8.7654 | 0.76543 | 9 | 0.53086
20593 | 6.24 | 1 | 2019-12-31 | 2020-12-31 | 365 | 7.1498 | 0.14984 | 7 | 0.29968
20087 | 7.02 | 1 | 2019-12-31 | 2020-12-31 | 365 | 8.0436 | 0.043572 | 8 | 0.087144
21117 | 7.28 | 1 | 2019-12-31 | 2020-12-31 | 365 | 8.3415 | 0.34148 | 8 | 0.68296
20594 | 11.7 | 1 | 2019-12-31 | 2020-12-31 | 365 | 13.406 | 0.40595 | 13 | 0.81191
19218 | 10.92 | 1 | 2019-12-31 | 2020-12-31 | 365 | 12.5122 | 0.51222 | 13 | 0.024447
20587 | 5.2 | 1 | 2019-12-31 | 2020-12-31 | 365 | 5.9582 | 0.9582 | 6 | 0.9164
21120 | 3.9 | 1 | 2019-12-31 | 2020-12-31 | 365 | 4.4687 | 0.46865 | 4 | 0.9373
20089 | 5.98 | 1 | 2019-12-31 | 2020-12-31 | 365 | 6.8519 | 0.85193 | 7 | 0.70386
20041 | 12.22 | 1 | 2019-12-31 | 2020-12-31 | 365 | 14.0018 | 0.0017738 | 14 | 0.0035475
20038 | 3.64 | 1 | 2019-12-31 | 2020-12-31 | 365 | 4.1707 | 0.17074 | 4 | 0.34148
20591 | 5.46 | 1 | 2019-12-31 | 2020-12-31 | 365 | 6.2561 | 0.25611 | 6 | 0.51222
20035 | 8.415 | 1 | 2019-12-31 | 2020-12-31 | 365 | 9.642 | 0.64197 | 10 | 0.28395
20583 | 4.68 | 1 | 2019-12-31 | 2020-12-31 | 365 | 5.3624 | 0.36238 | 5 | 0.72476
20015 | 9.1 | 1 | 2019-12-31 | 2020-12-31 | 365 | 10.4269 | 0.42685 | 10 | 0.85371
20582 | 5.72 | 1 | 2019-12-31 | 2020-12-31 | 365 | 6.554 | 0.55402 | 7 | 0.10804
20027 | 4.335 | 1 | 2019-12-31 | 2020-12-31 | 365 | 4.9671 | 0.96708 | 5 | 0.93416
20571 | 6.24 | 1 | 2019-12-31 | 2020-12-31 | 365 | 7.1498 | 0.14984 | 7 | 0.29968
20008 | 5.98 | 1 | 2019-12-31 | 2020-12-31 | 365 | 6.8519 | 0.85193 | 7 | 0.70386
19297 | 4.16 | 1 | 2019-12-31 | 2020-12-31 | 365 | 4.7666 | 0.76656 | 5 | 0.53312
20001 | 7.28 | 1 | 2019-12-31 | 2020-12-31 | 365 | 8.3415 | 0.34148 | 8 | 0.68296
19998 | 5.61 | 1 | 2019-12-31 | 2020-12-31 | 365 | 6.428 | 0.42798 | 6 | 0.85597
20569 | 3.64 | 1 | 2019-12-31 | 2020-12-31 | 365 | 4.1707 | 0.17074 | 4 | 0.34148
19992 | 4.42 | 1 | 2019-12-31 | 2020-12-31 | 365 | 5.0645 | 0.064471 | 5 | 0.12894
19220 | 4.42 | 1 | 2019-12-31 | 2020-12-31 | 365 | 5.0645 | 0.064471 | 5 | 0.12894
19985 | 6.12 | 1 | 2019-12-31 | 2020-12-31 | 365 | 7.0123 | 0.012345 | 7 | 0.02469
19982 | 6.76 | 1 | 2019-12-31 | 2020-12-31 | 365 | 7.7457 | 0.74566 | 8 | 0.49132
19975 | 7.28 | 1 | 2019-12-31 | 2020-12-31 | 365 | 8.3415 | 0.34148 | 8 | 0.68296
19969 | 6.63 | 1 | 2019-12-31 | 2020-12-31 | 365 | 7.5967 | 0.59671 | 8 | 0.19341
19971 | 10.92 | 1 | 2019-12-31 | 2020-12-31 | 365 | 12.5122 | 0.51222 | 13 | 0.024447
19223 | 4.16 | 1 | 2019-12-31 | 2020-12-31 | 365 | 4.7666 | 0.76656 | 5 | 0.53312
19961 | 7.02 | 1 | 2019-12-31 | 2020-12-31 | 365 | 8.0436 | 0.043572 | 8 | 0.087144
19955 | 5.46 | 1 | 2019-12-31 | 2020-12-31 | 365 | 6.2561 | 0.25611 | 6 | 0.51222
19950 | 9.54 | 1 | 2019-12-31 | 2020-12-31 | 365 | 10.931 | 0.93101 | 11 | 0.86202
19947 | 7.65 | 1 | 2019-12-31 | 2020-12-31 | 365 | 8.7654 | 0.76543 | 9 | 0.53086
19228 | 10.66 | 1 | 2019-12-31 | 2020-12-31 | 365 | 12.2143 | 0.21431 | 12 | 0.42863
19939 | 3.825 | 1 | 2019-12-31 | 2020-12-31 | 365 | 4.3827 | 0.38272 | 4 | 0.76543
19934 | 10.4 | 1 | 2019-12-31 | 2020-12-31 | 365 | 11.9164 | 0.9164 | 12 | 0.83281
19933 | 7.54 | 1 | 2019-12-31 | 2020-12-31 | 365 | 8.6394 | 0.63939 | 9 | 0.27878
19410 | 8.06 | 1 | 2019-12-31 | 2020-12-31 | 365 | 9.2352 | 0.23521 | 9 | 0.47042
19928 | 7.8 | 1 | 2019-12-31 | 2020-12-31 | 365 | 8.9373 | 0.9373 | 9 | 0.8746
19923 | 5.98 | 1 | 2019-12-31 | 2020-12-31 | 365 | 6.8519 | 0.85193 | 7 | 0.70386
19397 | 5.72 | 1 | 2019-12-31 | 2020-12-31 | 365 | 6.554 | 0.55402 | 7 | 0.10804
21165 | 12.495 | 1 | 2019-12-31 | 2020-12-31 | 365 | 14.3169 | 0.31687 | 14 | 0.63374
21166 | 6.76 | 1 | 2019-12-31 | 2020-12-31 | 365 | 7.7457 | 0.74566 | 8 | 0.49132
21171 | 3.12 | 1 | 2019-12-31 | 2020-12-31 | 365 | 3.5749 | 0.57492 | 4 | 0.14984
21170 | 6.885 | 1 | 2019-12-31 | 2020-12-31 | 365 | 7.8889 | 0.88889 | 8 | 0.77778
21175 | 9.36 | 1 | 2019-12-31 | 2020-12-31 | 365 | 10.7248 | 0.72476 | 11 | 0.44953
20528 | 5.98 | 1 | 2019-12-31 | 2020-12-31 | 365 | 6.8519 | 0.85193 | 7 | 0.70386
21176 | 8.84 | 1 | 2019-12-31 | 2020-12-31 | 365 | 10.1289 | 0.12894 | 10 | 0.25789
21178 | 13 | 1 | 2019-12-31 | 2020-12-31 | 365 | 14.8955 | 0.8955 | 15 | 0.79101
20527 | 4.94 | 1 | 2019-12-31 | 2020-12-31 | 365 | 5.6603 | 0.66029 | 6 | 0.32058
20526 | 3.12 | 1 | 2019-12-31 | 2020-12-31 | 365 | 3.5749 | 0.57492 | 4 | 0.14984
20525 | 6.24 | 1 | 2019-12-31 | 2020-12-31 | 365 | 7.1498 | 0.14984 | 7 | 0.29968
18336 | 13 | 1 | 2019-12-31 | 2020-12-31 | 365 | 14.8955 | 0.8955 | 15 | 0.79101
18329 | 8.06 | 1 | 2019-12-31 | 2020-12-31 | 365 | 9.2352 | 0.23521 | 9 | 0.47042
18331 | 9.62 | 1 | 2019-12-31 | 2020-12-31 | 365 | 11.0227 | 0.022673 | 11 | 0.045346
18332 | 5.98 | 1 | 2019-12-31 | 2020-12-31 | 365 | 6.8519 | 0.85193 | 7 | 0.70386
18433 | 4.42 | 1 | 2019-12-31 | 2020-12-31 | 365 | 5.0645 | 0.064471 | 5 | 0.12894
18431 | 9.69 | 1 | 2019-12-31 | 2020-12-31 | 365 | 11.1029 | 0.10288 | 11 | 0.20576
18430 | 2.6 | 1 | 2019-12-31 | 2020-12-31 | 365 | 2.9791 | 0.9791 | 3 | 0.9582
18424 | 4.94 | 1 | 2019-12-31 | 2020-12-31 | 365 | 5.6603 | 0.66029 | 6 | 0.32058
21181 | 7.02 | 1 | 2019-12-31 | 2020-12-31 | 365 | 8.0436 | 0.043572 | 8 | 0.087144
21182 | 8.925 | 1 | 2019-12-31 | 2020-12-31 | 365 | 10.2263 | 0.22634 | 10 | 0.45267
21185 | 7.28 | 1 | 2019-12-31 | 2020-12-31 | 365 | 8.3415 | 0.34148 | 8 | 0.68296
18421 | 7.8 | 1 | 2019-12-31 | 2020-12-31 | 365 | 8.9373 | 0.9373 | 9 | 0.8746
21193 | 4.08 | 1 | 2019-12-31 | 2020-12-31 | 365 | 4.6749 | 0.6749 | 5 | 0.34979
21195 | 10.4 | 1 | 2019-12-31 | 2020-12-31 | 365 | 11.9164 | 0.9164 | 12 | 0.83281
21199 | 4.68 | 1 | 2019-12-31 | 2020-12-31 | 365 | 5.3624 | 0.36238 | 5 | 0.72476
21197 | 9.88 | 1 | 2019-12-31 | 2020-12-31 | 365 | 11.3206 | 0.32058 | 11 | 0.64117
21202 | 8.32 | 1 | 2019-12-31 | 2020-12-31 | 365 | 9.5331 | 0.53312 | 10 | 0.066245
21204 | 8.16 | 1 | 2019-12-31 | 2020-12-31 | 365 | 9.3498 | 0.34979 | 9 | 0.69959
21207 | 2.55 | 1 | 2019-12-31 | 2020-12-31 | 365 | 2.9218 | 0.92181 | 3 | 0.84362
21222 | 3.57 | 1 | 2019-12-31 | 2020-12-31 | 365 | 4.0905 | 0.090535 | 4 | 0.18107
21215 | 11.73 | 1 | 2019-12-31 | 2020-12-31 | 365 | 13.4403 | 0.44033 | 13 | 0.88066
21463 | 5.1 | 1 | 2019-12-31 | 2020-12-31 | 365 | 5.8436 | 0.84362 | 6 | 0.68724
21466 | 8.58 | 1 | 2019-12-31 | 2020-12-31 | 365 | 9.831 | 0.83103 | 10 | 0.66207
21465 | 2.6 | 1 | 2019-12-31 | 2020-12-31 | 365 | 2.9791 | 0.9791 | 3 | 0.9582
21467 | 12.22 | 1 | 2019-12-31 | 2020-12-31 | 365 | 14.0018 | 0.0017738 | 14 | 0.0035475
21470 | 4.94 | 1 | 2019-12-31 | 2020-12-31 | 365 | 5.6603 | 0.66029 | 6 | 0.32058
21471 | 4.16 | 1 | 2019-12-31 | 2020-12-31 | 365 | 4.7666 | 0.76656 | 5 | 0.53312
21474 | 9.36 | 1 | 2019-12-31 | 2020-12-31 | 365 | 10.7248 | 0.72476 | 11 | 0.44953
21475 | 5.98 | 1 | 2019-12-31 | 2020-12-31 | 365 | 6.8519 | 0.85193 | 7 | 0.70386
20524 | 3.12 | 1 | 2019-12-31 | 2020-12-31 | 365 | 3.5749 | 0.57492 | 4 | 0.14984
21491 | 2.805 | 1 | 2019-12-31 | 2020-12-31 | 365 | 3.214 | 0.21399 | 3 | 0.42798
21492 | 2.34 | 1 | 2019-12-31 | 2020-12-31 | 365 | 2.6812 | 0.68119 | 3 | 0.36238
21476 | 3.64 | 1 | 2019-12-31 | 2020-12-31 | 365 | 4.1707 | 0.17074 | 4 | 0.34148
21479 | 9.62 | 1 | 2019-12-31 | 2020-12-31 | 365 | 11.0227 | 0.022673 | 11 | 0.045346
21478 | 8.06 | 1 | 2019-12-31 | 2020-12-31 | 365 | 9.2352 | 0.23521 | 9 | 0.47042
21481 | 6.76 | 1 | 2019-12-31 | 2020-12-31 | 365 | 7.7457 | 0.74566 | 8 | 0.49132
21477 | 3.315 | 1 | 2019-12-31 | 2020-12-31 | 365 | 3.7984 | 0.79835 | 4 | 0.59671
21480 | 5.1 | 1 | 2019-12-31 | 2020-12-31 | 365 | 5.8436 | 0.84362 | 6 | 0.68724
21483 | 11.44 | 1 | 2019-12-31 | 2020-12-31 | 365 | 13.108 | 0.10804 | 13 | 0.21609
21485 | 8.32 | 1 | 2019-12-31 | 2020-12-31 | 365 | 9.5331 | 0.53312 | 10 | 0.066245
21488 | 5.2 | 1 | 2019-12-31 | 2020-12-31 | 365 | 5.9582 | 0.9582 | 6 | 0.9164
21493 | 7.28 | 1 | 2019-12-31 | 2020-12-31 | 365 | 8.3415 | 0.34148 | 8 | 0.68296
21497 | 7.395 | 1 | 2019-12-31 | 2020-12-31 | 365 | 8.4733 | 0.47325 | 8 | 0.9465
21498 | 8.84 | 1 | 2019-12-31 | 2020-12-31 | 365 | 10.1289 | 0.12894 | 10 | 0.25789
21503 | 4.59 | 1 | 2019-12-31 | 2020-12-31 | 365 | 5.2593 | 0.25926 | 5 | 0.51852
19227 | 9.69 | 1 | 2019-12-31 | 2020-12-31 | 365 | 11.1029 | 0.10288 | 11 | 0.20576
21506 | 5.72 | 1 | 2019-12-31 | 2020-12-31 | 365 | 6.554 | 0.55402 | 7 | 0.10804
21507 | 3.12 | 1 | 2019-12-31 | 2020-12-31 | 365 | 3.5749 | 0.57492 | 4 | 0.14984
21509 | 7.54 | 1 | 2019-12-31 | 2020-12-31 | 365 | 8.6394 | 0.63939 | 9 | 0.27878
21510 | 3.12 | 1 | 2019-12-31 | 2020-12-31 | 365 | 3.5749 | 0.57492 | 4 | 0.14984
21508 | 5.72 | 1 | 2019-12-31 | 2020-12-31 | 365 | 6.554 | 0.55402 | 7 | 0.10804
21520 | 8.06 | 1 | 2019-12-31 | 2020-12-31 | 365 | 9.2352 | 0.23521 | 9 | 0.47042
21512 | 4.16 | 1 | 2019-12-31 | 2020-12-31 | 365 | 4.7666 | 0.76656 | 5 | 0.53312
21524 | 6.76 | 1 | 2019-12-31 | 2020-12-31 | 365 | 7.7457 | 0.74566 | 8 | 0.49132
21525 | 10.455 | 1 | 2019-12-31 | 2020-12-31 | 365 | 11.9794 | 0.97942 | 12 | 0.95885
21527 | 2.915 | 1 | 2019-12-31 | 2020-12-31 | 365 | 3.34 | 0.34003 | 3 | 0.68006
20523 | 9.62 | 1 | 2019-12-31 | 2020-12-31 | 365 | 11.0227 | 0.022673 | 11 | 0.045346
20520 | 4.24 | 1 | 2019-12-31 | 2020-12-31 | 365 | 4.8582 | 0.85823 | 5 | 0.71645
19288 | 2.34 | 1 | 2019-12-31 | 2020-12-31 | 365 | 2.6812 | 0.68119 | 3 | 0.36238
19291 | 5.72 | 1 | 2019-12-31 | 2020-12-31 | 365 | 6.554 | 0.55402 | 7 | 0.10804
19424 | 3.64 | 1 | 2019-12-31 | 2020-12-31 | 365 | 4.1707 | 0.17074 | 4 | 0.34148
19606 | 6.24 | 1 | 2019-12-31 | 2020-12-31 | 365 | 7.1498 | 0.14984 | 7 | 0.29968
19607 | 10.14 | 1 | 2019-12-31 | 2020-12-31 | 365 | 11.6185 | 0.61849 | 12 | 0.23699
19613 | 5.865 | 1 | 2019-12-31 | 2020-12-31 | 365 | 6.7202 | 0.72016 | 7 | 0.44033
19615 | 6.24 | 1 | 2019-12-31 | 2020-12-31 | 365 | 7.1498 | 0.14984 | 7 | 0.29968
19621 | 3.64 | 1 | 2019-12-31 | 2020-12-31 | 365 | 4.1707 | 0.17074 | 4 | 0.34148
19624 | 6.76 | 1 | 2019-12-31 | 2020-12-31 | 365 | 7.7457 | 0.74566 | 8 | 0.49132
19792 | 6.5 | 1 | 2019-12-31 | 2020-12-31 | 365 | 7.4478 | 0.44775 | 7 | 0.8955
20926 | 3.06 | 1 | 2019-12-31 | 2020-12-31 | 365 | 3.5062 | 0.50617 | 4 | 0.012345
20929 | 10.455 | 1 | 2019-12-31 | 2020-12-31 | 365 | 11.9794 | 0.97942 | 12 | 0.95885
20935 | 8.58 | 1 | 2019-12-31 | 2020-12-31 | 365 | 9.831 | 0.83103 | 10 | 0.66207
20934 | 3.64 | 1 | 2019-12-31 | 2020-12-31 | 365 | 4.1707 | 0.17074 | 4 | 0.34148
20956 | 4.68 | 1 | 2019-12-31 | 2020-12-31 | 365 | 5.3624 | 0.36238 | 5 | 0.72476
20938 | 3.9 | 1 | 2019-12-31 | 2020-12-31 | 365 | 4.4687 | 0.46865 | 4 | 0.9373
17829 | 8.32 | 1 | 2019-12-31 | 2020-12-31 | 365 | 9.5331 | 0.53312 | 10 | 0.066245
20983 | 4.68 | 1 | 2019-12-31 | 2020-12-31 | 365 | 5.3624 | 0.36238 | 5 | 0.72476
20984 | 12.22 | 1 | 2019-12-31 | 2020-12-31 | 365 | 14.0018 | 0.0017738 | 14 | 0.0035475
20985 | 8.06 | 1 | 2019-12-31 | 2020-12-31 | 365 | 9.2352 | 0.23521 | 9 | 0.47042
20986 | 2.86 | 1 | 2019-12-31 | 2020-12-31 | 365 | 3.277 | 0.27701 | 3 | 0.55402
20987 | 6.5 | 1 | 2019-12-31 | 2020-12-31 | 365 | 7.4478 | 0.44775 | 7 | 0.8955
20988 | 3.64 | 1 | 2019-12-31 | 2020-12-31 | 365 | 4.1707 | 0.17074 | 4 | 0.34148
20989 | 5.61 | 1 | 2019-12-31 | 2020-12-31 | 365 | 6.428 | 0.42798 | 6 | 0.85597
20954 | 5.2 | 1 | 2019-12-31 | 2020-12-31 | 365 | 5.9582 | 0.9582 | 6 | 0.9164
20957 | 11.96 | 1 | 2019-12-31 | 2020-12-31 | 365 | 13.7039 | 0.70386 | 14 | 0.40773
20959 | 3.64 | 1 | 2019-12-31 | 2020-12-31 | 365 | 4.1707 | 0.17074 | 4 | 0.34148
21035 | 5.98 | 1 | 2019-12-31 | 2020-12-31 | 365 | 6.8519 | 0.85193 | 7 | 0.70386
20942 | 6.24 | 1 | 2019-12-31 | 2020-12-31 | 365 | 7.1498 | 0.14984 | 7 | 0.29968
20940 | 4.94 | 1 | 2019-12-31 | 2020-12-31 | 365 | 5.6603 | 0.66029 | 6 | 0.32058
20941 | 2.34 | 1 | 2019-12-31 | 2020-12-31 | 365 | 2.6812 | 0.68119 | 3 | 0.36238
20473 | 7.8 | 1 | 2019-12-31 | 2020-12-31 | 365 | 8.9373 | 0.9373 | 9 | 0.8746
18703 | 13 | 1 | 2019-12-31 | 2020-12-31 | 365 | 14.8955 | 0.8955 | 15 | 0.79101
17067 | 6.24 | 1 | 2019-12-31 | 2020-12-31 | 365 | 7.1498 | 0.14984 | 7 | 0.29968
15683 | 5.46 | 1 | 2019-12-31 | 2020-12-31 | 365 | 6.2561 | 0.25611 | 6 | 0.51222
15685 | 7.395 | 1 | 2019-12-31 | 2020-12-31 | 365 | 8.4733 | 0.47325 | 8 | 0.9465
19299 | 10.6 | 1 | 2019-12-31 | 2020-12-31 | 365 | 12.1456 | 0.14556 | 12 | 0.29113
18535 | 5.2 | 1 | 2019-12-31 | 2020-12-31 | 365 | 5.9582 | 0.9582 | 6 | 0.9164
15699 | 6.24 | 1 | 2019-12-31 | 2020-12-31 | 365 | 7.1498 | 0.14984 | 7 | 0.29968
15934 | 5.2 | 1 | 2019-12-31 | 2020-12-31 | 365 | 5.9582 | 0.9582 | 6 | 0.9164
15945 | 5.46 | 1 | 2019-12-31 | 2020-12-31 | 365 | 6.2561 | 0.25611 | 6 | 0.51222
18103 | 5.2 | 1 | 2019-12-31 | 2020-12-31 | 365 | 5.9582 | 0.9582 | 6 | 0.9164
21753 | 7.8 | 1 | 2019-12-31 | 2020-12-31 | 365 | 8.9373 | 0.9373 | 9 | 0.8746
18020 | 4.845 | 1 | 2019-12-31 | 2020-12-31 | 365 | 5.5514 | 0.55144 | 6 | 0.10288
17866 | 5.72 | 1 | 2019-12-31 | 2020-12-31 | 365 | 6.554 | 0.55402 | 7 | 0.10804
19025 | 6.63 | 1 | 2019-12-31 | 2020-12-31 | 365 | 7.5967 | 0.59671 | 8 | 0.19341
19118 | 6.12 | 1 | 2019-12-31 | 2020-12-31 | 365 | 7.0123 | 0.012345 | 7 | 0.02469
18009 | 4.94 | 1 | 2019-12-31 | 2020-12-31 | 365 | 5.6603 | 0.66029 | 6 | 0.32058
19362 | 9.62 | 1 | 2019-12-31 | 2020-12-31 | 365 | 11.0227 | 0.022673 | 11 | 0.045346
19128 | 7.28 | 1 | 2019-12-31 | 2020-12-31 | 365 | 8.3415 | 0.34148 | 8 | 0.68296
15933 | 4.94 | 1 | 2019-12-31 | 2020-12-31 | 365 | 5.6603 | 0.66029 | 6 | 0.32058
15960 | 5.46 | 1 | 2019-12-31 | 2020-12-31 | 365 | 6.2561 | 0.25611 | 6 | 0.51222
15922 | 4.94 | 1 | 2019-12-31 | 2020-12-31 | 365 | 5.6603 | 0.66029 | 6 | 0.32058
18056 | 3.38 | 1 | 2019-12-31 | 2020-12-31 | 365 | 3.8728 | 0.87283 | 4 | 0.74566
20621 | 6.12 | 1 | 2019-12-31 | 2020-12-31 | 365 | 7.0123 | 0.012345 | 7 | 0.02469
19768 | 4.94 | 1 | 2019-12-31 | 2020-12-31 | 365 | 5.6603 | 0.66029 | 6 | 0.32058
15831 | 2.86 | 1 | 2019-12-31 | 2020-12-31 | 365 | 3.277 | 0.27701 | 3 | 0.55402
18051 | 6.5 | 1 | 2019-12-31 | 2020-12-31 | 365 | 7.4478 | 0.44775 | 7 | 0.8955
15835 | 3.9 | 1 | 2019-12-31 | 2020-12-31 | 365 | 4.4687 | 0.46865 | 4 | 0.9373
15841 | 2.86 | 1 | 2019-12-31 | 2020-12-31 | 365 | 3.277 | 0.27701 | 3 | 0.55402
18052 | 8.06 | 1 | 2019-12-31 | 2020-12-31 | 365 | 9.2352 | 0.23521 | 9 | 0.47042
15988 | 6.24 | 1 | 2019-12-31 | 2020-12-31 | 365 | 7.1498 | 0.14984 | 7 | 0.29968
17784 | 12.22 | 1 | 2019-12-31 | 2020-12-31 | 365 | 14.0018 | 0.0017738 | 14 | 0.0035475
15803 | 6.24 | 1 | 2019-12-31 | 2020-12-31 | 365 | 7.1498 | 0.14984 | 7 | 0.29968
20349 | 9.1 | 1 | 2019-12-31 | 2020-12-31 | 365 | 10.4269 | 0.42685 | 10 | 0.85371
18177 | 5.72 | 1 | 2019-12-31 | 2020-12-31 | 365 | 6.554 | 0.55402 | 7 | 0.10804
18179 | 10.455 | 1 | 2019-12-31 | 2020-12-31 | 365 | 11.9794 | 0.97942 | 12 | 0.95885
15819 | 6.5 | 1 | 2019-12-31 | 2020-12-31 | 365 | 7.4478 | 0.44775 | 7 | 0.8955
15808 | 7.14 | 1 | 2019-12-31 | 2020-12-31 | 365 | 8.1811 | 0.18107 | 8 | 0.36214
15794 | 9.945 | 1 | 2019-12-31 | 2020-12-31 | 365 | 11.3951 | 0.39506 | 11 | 0.79012
15997 | 8.06 | 1 | 2019-12-31 | 2020-12-31 | 365 | 9.2352 | 0.23521 | 9 | 0.47042
15793 | 10.92 | 1 | 2019-12-31 | 2020-12-31 | 365 | 12.5122 | 0.51222 | 13 | 0.024447
18057 | 8.32 | 1 | 2019-12-31 | 2020-12-31 | 365 | 9.5331 | 0.53312 | 10 | 0.066245
21368 | 2.04 | 1 | 2019-12-31 | 2020-12-31 | 365 | 2.3374 | 0.33745 | 2 | 0.6749
21369 | 8.06 | 1 | 2019-12-31 | 2020-12-31 | 365 | 9.2352 | 0.23521 | 9 | 0.47042
21363 | 4.16 | 1 | 2019-12-31 | 2020-12-31 | 365 | 4.7666 | 0.76656 | 5 | 0.53312
18047 | 3.9 | 1 | 2019-12-31 | 2020-12-31 | 365 | 4.4687 | 0.46865 | 4 | 0.9373
18975 | 11.7 | 1 | 2019-12-31 | 2020-12-31 | 365 | 13.406 | 0.40595 | 13 | 0.81191
20168 | 12.22 | 1 | 2019-12-31 | 2020-12-31 | 365 | 14.0018 | 0.0017738 | 14 | 0.0035475
21360 | 10.2 | 1 | 2019-12-31 | 2020-12-31 | 365 | 11.6872 | 0.68724 | 12 | 0.37448
20165 | 6.5 | 1 | 2019-12-31 | 2020-12-31 | 365 | 7.4478 | 0.44775 | 7 | 0.8955
21338 | 10.14 | 1 | 2019-12-31 | 2020-12-31 | 365 | 11.6185 | 0.61849 | 12 | 0.23699
21356 | 3.445 | 1 | 2019-12-31 | 2020-12-31 | 365 | 3.9473 | 0.94731 | 4 | 0.89462
21349 | 3.38 | 1 | 2019-12-31 | 2020-12-31 | 365 | 3.8728 | 0.87283 | 4 | 0.74566
21355 | 12.74 | 1 | 2019-12-31 | 2020-12-31 | 365 | 14.5976 | 0.59759 | 15 | 0.19519
21373 | 10.4 | 1 | 2019-12-31 | 2020-12-31 | 365 | 11.9164 | 0.9164 | 12 | 0.83281
18767 | 12.48 | 1 | 2019-12-31 | 2020-12-31 | 365 | 14.2997 | 0.29968 | 14 | 0.59937
21378 | 7.83 | 1 | 2019-12-31 | 2020-12-31 | 365 | 8.9717 | 0.97168 | 9 | 0.94335
21362 | 8.84 | 1 | 2019-12-31 | 2020-12-31 | 365 | 10.1289 | 0.12894 | 10 | 0.25789
21375 | 5.98 | 1 | 2019-12-31 | 2020-12-31 | 365 | 6.8519 | 0.85193 | 7 | 0.70386
21379 | 3.825 | 1 | 2019-12-31 | 2020-12-31 | 365 | 4.3827 | 0.38272 | 4 | 0.76543
21380 | 13 | 1 | 2019-12-31 | 2020-12-31 | 365 | 14.8955 | 0.8955 | 15 | 0.79101
21381 | 13 | 1 | 2019-12-31 | 2020-12-31 | 365 | 14.8955 | 0.8955 | 15 | 0.79101
21383 | 3.38 | 1 | 2019-12-31 | 2020-12-31 | 365 | 3.8728 | 0.87283 | 4 | 0.74566
21382 | 2.86 | 1 | 2019-12-31 | 2020-12-31 | 365 | 3.277 | 0.27701 | 3 | 0.55402
21384 | 4.94 | 1 | 2019-12-31 | 2020-12-31 | 365 | 5.6603 | 0.66029 | 6 | 0.32058
21385 | 14.04 | 1 | 2019-12-31 | 2020-12-31 | 365 | 16.0871 | 0.087144 | 16 | 0.17429
21386 | 5.2 | 1 | 2019-12-31 | 2020-12-31 | 365 | 5.9582 | 0.9582 | 6 | 0.9164
21387 | 8.84 | 1 | 2019-12-31 | 2020-12-31 | 365 | 10.1289 | 0.12894 | 10 | 0.25789
21427 | 8.32 | 1 | 2019-12-31 | 2020-12-31 | 365 | 9.5331 | 0.53312 | 10 | 0.066245
21425 | 4.16 | 1 | 2019-12-31 | 2020-12-31 | 365 | 4.7666 | 0.76656 | 5 | 0.53312
21417 | 8.58 | 1 | 2019-12-31 | 2020-12-31 | 365 | 9.831 | 0.83103 | 10 | 0.66207
21416 | 8.32 | 1 | 2019-12-31 | 2020-12-31 | 365 | 9.5331 | 0.53312 | 10 | 0.066245
21415 | 7.02 | 1 | 2019-12-31 | 2020-12-31 | 365 | 8.0436 | 0.043572 | 8 | 0.087144
21414 | 6.76 | 1 | 2019-12-31 | 2020-12-31 | 365 | 7.7457 | 0.74566 | 8 | 0.49132
21413 | 6.5 | 1 | 2019-12-31 | 2020-12-31 | 365 | 7.4478 | 0.44775 | 7 | 0.8955
21412 | 7.02 | 1 | 2019-12-31 | 2020-12-31 | 365 | 8.0436 | 0.043572 | 8 | 0.087144
21411 | 7.28 | 1 | 2019-12-31 | 2020-12-31 | 365 | 8.3415 | 0.34148 | 8 | 0.68296
21433 | 5.865 | 1 | 2019-12-31 | 2020-12-31 | 365 | 6.7202 | 0.72016 | 7 | 0.44033
21435 | 10.2 | 1 | 2019-12-31 | 2020-12-31 | 365 | 11.6872 | 0.68724 | 12 | 0.37448
21438 | 13 | 1 | 2019-12-31 | 2020-12-31 | 365 | 14.8955 | 0.8955 | 15 | 0.79101
21439 | 3.57 | 1 | 2019-12-31 | 2020-12-31 | 365 | 4.0905 | 0.090535 | 4 | 0.18107
21441 | 11.96 | 1 | 2019-12-31 | 2020-12-31 | 365 | 13.7039 | 0.70386 | 14 | 0.40773
21444 | 3.12 | 1 | 2019-12-31 | 2020-12-31 | 365 | 3.5749 | 0.57492 | 4 | 0.14984
21445 | 13 | 1 | 2019-12-31 | 2020-12-31 | 365 | 14.8955 | 0.8955 | 15 | 0.79101
21446 | 9.945 | 1 | 2019-12-31 | 2020-12-31 | 365 | 11.3951 | 0.39506 | 11 | 0.79012
21447 | 5.72 | 1 | 2019-12-31 | 2020-12-31 | 365 | 6.554 | 0.55402 | 7 | 0.10804
21450 | 12.495 | 1 | 2019-12-31 | 2020-12-31 | 365 | 14.3169 | 0.31687 | 14 | 0.63374
21451 | 7.8 | 1 | 2019-12-31 | 2020-12-31 | 365 | 8.9373 | 0.9373 | 9 | 0.8746
21453 | 5.46 | 1 | 2019-12-31 | 2020-12-31 | 365 | 6.2561 | 0.25611 | 6 | 0.51222
21452 | 5.61 | 1 | 2019-12-31 | 2020-12-31 | 365 | 6.428 | 0.42798 | 6 | 0.85597
21457 | 5.72 | 1 | 2019-12-31 | 2020-12-31 | 365 | 6.554 | 0.55402 | 7 | 0.10804
21458 | 13.52 | 1 | 2019-12-31 | 2020-12-31 | 365 | 15.4913 | 0.49132 | 15 | 0.98265
21459 | 6.76 | 1 | 2019-12-31 | 2020-12-31 | 365 | 7.7457 | 0.74566 | 8 | 0.49132
21460 | 5.355 | 1 | 2019-12-31 | 2020-12-31 | 365 | 6.1358 | 0.1358 | 6 | 0.2716
21461 | 7.54 | 1 | 2019-12-31 | 2020-12-31 | 365 | 8.6394 | 0.63939 | 9 | 0.27878
21462 | 6.63 | 1 | 2019-12-31 | 2020-12-31 | 365 | 7.5967 | 0.59671 | 8 | 0.19341
20160 | 6.12 | 1 | 2019-12-31 | 2020-12-31 | 365 | 7.0123 | 0.012345 | 7 | 0.02469
20163 | 3.12 | 1 | 2019-12-31 | 2020-12-31 | 365 | 3.5749 | 0.57492 | 4 | 0.14984
20157 | 5.98 | 1 | 2019-12-31 | 2020-12-31 | 365 | 6.8519 | 0.85193 | 7 | 0.70386
20154 | 9.1 | 1 | 2019-12-31 | 2020-12-31 | 365 | 10.4269 | 0.42685 | 10 | 0.85371
20153 | 8.925 | 1 | 2019-12-31 | 2020-12-31 | 365 | 10.2263 | 0.22634 | 10 | 0.45267
20149 | 10.14 | 1 | 2019-12-31 | 2020-12-31 | 365 | 11.6185 | 0.61849 | 12 | 0.23699
20151 | 3.57 | 1 | 2019-12-31 | 2020-12-31 | 365 | 4.0905 | 0.090535 | 4 | 0.18107
20148 | 3.64 | 1 | 2019-12-31 | 2020-12-31 | 365 | 4.1707 | 0.17074 | 4 | 0.34148
16007 | 2.86 | 1 | 2019-12-31 | 2020-12-31 | 365 | 3.277 | 0.27701 | 3 | 0.55402
19238 | 4.68 | 1 | 2019-12-31 | 2020-12-31 | 365 | 5.3624 | 0.36238 | 5 | 0.72476
19244 | 7.8 | 1 | 2019-12-31 | 2020-12-31 | 365 | 8.9373 | 0.9373 | 9 | 0.8746
19252 | 5.2 | 1 | 2019-12-31 | 2020-12-31 | 365 | 5.9582 | 0.9582 | 6 | 0.9164
19400 | 3.64 | 1 | 2019-12-31 | 2020-12-31 | 365 | 4.1707 | 0.17074 | 4 | 0.34148
19195 | 4.68 | 1 | 2019-12-31 | 2020-12-31 | 365 | 5.3624 | 0.36238 | 5 | 0.72476
19196 | 5.61 | 1 | 2019-12-31 | 2020-12-31 | 365 | 6.428 | 0.42798 | 6 | 0.85597
19197 | 5.98 | 1 | 2019-12-31 | 2020-12-31 | 365 | 6.8519 | 0.85193 | 7 | 0.70386
19198 | 5.98 | 1 | 2019-12-31 | 2020-12-31 | 365 | 6.8519 | 0.85193 | 7 | 0.70386
19199 | 7.02 | 1 | 2019-12-31 | 2020-12-31 | 365 | 8.0436 | 0.043572 | 8 | 0.087144
19201 | 6.63 | 1 | 2019-12-31 | 2020-12-31 | 365 | 7.5967 | 0.59671 | 8 | 0.19341
19202 | 5.98 | 1 | 2019-12-31 | 2020-12-31 | 365 | 6.8519 | 0.85193 | 7 | 0.70386
19204 | 10.14 | 1 | 2019-12-31 | 2020-12-31 | 365 | 11.6185 | 0.61849 | 12 | 0.23699
19625 | 7.02 | 1 | 2019-12-31 | 2020-12-31 | 365 | 8.0436 | 0.043572 | 8 | 0.087144
19616 | 12.48 | 1 | 2019-12-31 | 2020-12-31 | 365 | 14.2997 | 0.29968 | 14 | 0.59937
19206 | 9.36 | 1 | 2019-12-31 | 2020-12-31 | 365 | 10.7248 | 0.72476 | 11 | 0.44953
19627 | 6.5 | 1 | 2019-12-31 | 2020-12-31 | 365 | 7.4478 | 0.44775 | 7 | 0.8955
20140 | 8.415 | 1 | 2019-12-31 | 2020-12-31 | 365 | 9.642 | 0.64197 | 10 | 0.28395
19208 | 6.24 | 1 | 2019-12-31 | 2020-12-31 | 365 | 7.1498 | 0.14984 | 7 | 0.29968
20112 | 7.02 | 1 | 2019-12-31 | 2020-12-31 | 365 | 8.0436 | 0.043572 | 8 | 0.087144
20139 | 7.54 | 1 | 2019-12-31 | 2020-12-31 | 365 | 8.6394 | 0.63939 | 9 | 0.27878
19207 | 4.16 | 1 | 2019-12-31 | 2020-12-31 | 365 | 4.7666 | 0.76656 | 5 | 0.53312
20134 | 12.74 | 1 | 2019-12-31 | 2020-12-31 | 365 | 14.5976 | 0.59759 | 15 | 0.19519
20135 | 8.32 | 1 | 2019-12-31 | 2020-12-31 | 365 | 9.5331 | 0.53312 | 10 | 0.066245
20128 | 10.14 | 1 | 2019-12-31 | 2020-12-31 | 365 | 11.6185 | 0.61849 | 12 | 0.23699
19209 | 9.945 | 1 | 2019-12-31 | 2020-12-31 | 365 | 11.3951 | 0.39506 | 11 | 0.79012
20131 | 4.68 | 1 | 2019-12-31 | 2020-12-31 | 365 | 5.3624 | 0.36238 | 5 | 0.72476
19210 | 7.28 | 1 | 2019-12-31 | 2020-12-31 | 365 | 8.3415 | 0.34148 | 8 | 0.68296
20129 | 2.25 | 1 | 2019-12-31 | 2020-12-31 | 365 | 2.5781 | 0.57807 | 3 | 0.15614
20127 | 8.06 | 1 | 2019-12-31 | 2020-12-31 | 365 | 9.2352 | 0.23521 | 9 | 0.47042
20126 | 4.68 | 1 | 2019-12-31 | 2020-12-31 | 365 | 5.3624 | 0.36238 | 5 | 0.72476
19211 | 7.28 | 1 | 2019-12-31 | 2020-12-31 | 365 | 8.3415 | 0.34148 | 8 | 0.68296
20122 | 10.66 | 1 | 2019-12-31 | 2020-12-31 | 365 | 12.2143 | 0.21431 | 12 | 0.42863
19776 | 5.46 | 1 | 2019-12-31 | 2020-12-31 | 365 | 6.2561 | 0.25611 | 6 | 0.51222
20836 | 6.76 | 1 | 2019-12-31 | 2020-12-31 | 365 | 7.7457 | 0.74566 | 8 | 0.49132
20833 | 25.74 | 0.9 | 2019-12-31 | 2020-12-31 | 365 | 26.5438 | 0.54379 | 27 | 0.087576
20879 | 6.24 | 1 | 2019-12-31 | 2020-12-31 | 365 | 7.1498 | 0.14984 | 7 | 0.29968
19773 | 2.08 | 1 | 2019-12-31 | 2020-12-31 | 365 | 2.3833 | 0.38328 | 2 | 0.76656
20873 | 10.14 | 1 | 2019-12-31 | 2020-12-31 | 365 | 11.6185 | 0.61849 | 12 | 0.23699
19766 | 5.98 | 1 | 2019-12-31 | 2020-12-31 | 365 | 6.8519 | 0.85193 | 7 | 0.70386
19763 | 6.89 | 1 | 2019-12-31 | 2020-12-31 | 365 | 7.8946 | 0.89462 | 8 | 0.78923
19759 | 5.2 | 1 | 2019-12-31 | 2020-12-31 | 365 | 5.9582 | 0.9582 | 6 | 0.9164
21588 | 5.46 | 1 | 2019-12-31 | 2020-12-31 | 365 | 6.2561 | 0.25611 | 6 | 0.51222
19112 | 5.2 | 1 | 2019-12-31 | 2020-12-31 | 365 | 5.9582 | 0.9582 | 6 | 0.9164
19136 | 5.46 | 1 | 2019-12-31 | 2020-12-31 | 365 | 6.2561 | 0.25611 | 6 | 0.51222
18053 | 13 | 1 | 2019-12-31 | 2020-12-31 | 365 | 14.8955 | 0.8955 | 15 | 0.79101
18067 | 10.92 | 1 | 2019-12-31 | 2020-12-31 | 365 | 12.5122 | 0.51222 | 13 | 0.024447
18143 | 5.72 | 1 | 2019-12-31 | 2020-12-31 | 365 | 6.554 | 0.55402 | 7 | 0.10804
18150 | 5.46 | 1 | 2019-12-31 | 2020-12-31 | 365 | 6.2561 | 0.25611 | 6 | 0.51222
18160 | 4.16 | 1 | 2019-12-31 | 2020-12-31 | 365 | 4.7666 | 0.76656 | 5 | 0.53312
18458 | 11.925 | 1 | 2019-12-31 | 2020-12-31 | 365 | 13.6638 | 0.66376 | 14 | 0.32752
18467 | 6.24 | 1 | 2019-12-31 | 2020-12-31 | 365 | 7.1498 | 0.14984 | 7 | 0.29968
18472 | 4.68 | 1 | 2019-12-31 | 2020-12-31 | 365 | 5.3624 | 0.36238 | 5 | 0.72476
19750 | 7.8 | 1 | 2019-12-31 | 2020-12-31 | 365 | 8.9373 | 0.9373 | 9 | 0.8746
19742 | 8.48 | 1 | 2019-12-31 | 2020-12-31 | 365 | 9.7165 | 0.71645 | 10 | 0.4329
19672 | 2.04 | 1 | 2019-12-31 | 2020-12-31 | 365 | 2.3374 | 0.33745 | 2 | 0.6749
19669 | 10.4 | 1 | 2019-12-31 | 2020-12-31 | 365 | 11.9164 | 0.9164 | 12 | 0.83281
19668 | 6.5 | 1 | 2019-12-31 | 2020-12-31 | 365 | 7.4478 | 0.44775 | 7 | 0.8955
19666 | 6.76 | 1 | 2019-12-31 | 2020-12-31 | 365 | 7.7457 | 0.74566 | 8 | 0.49132
19662 | 10.92 | 1 | 2019-12-31 | 2020-12-31 | 365 | 12.5122 | 0.51222 | 13 | 0.024447
19661 | 4.42 | 1 | 2019-12-31 | 2020-12-31 | 365 | 5.0645 | 0.064471 | 5 | 0.12894
19663 | 7.8 | 1 | 2019-12-31 | 2020-12-31 | 365 | 8.9373 | 0.9373 | 9 | 0.8746
19657 | 3.64 | 1 | 2019-12-31 | 2020-12-31 | 365 | 4.1707 | 0.17074 | 4 | 0.34148
21521 | 7.8 | 1 | 2019-12-31 | 2020-12-31 | 365 | 8.9373 | 0.9373 | 9 | 0.8746
21531 | 3.12 | 1 | 2019-12-31 | 2020-12-31 | 365 | 3.5749 | 0.57492 | 4 | 0.14984
20887 | 4.59 | 1 | 2019-12-31 | 2020-12-31 | 365 | 5.2593 | 0.25926 | 5 | 0.51852
21529 | 5.2 | 1 | 2019-12-31 | 2020-12-31 | 365 | 5.9582 | 0.9582 | 6 | 0.9164
21532 | 8.32 | 1 | 2019-12-31 | 2020-12-31 | 365 | 9.5331 | 0.53312 | 10 | 0.066245
21540 | 5.2 | 1 | 2019-12-31 | 2020-12-31 | 365 | 5.9582 | 0.9582 | 6 | 0.9164
20909 | 4.68 | 1 | 2019-12-31 | 2020-12-31 | 365 | 5.3624 | 0.36238 | 5 | 0.72476
20933 | 5.46 | 1 | 2019-12-31 | 2020-12-31 | 365 | 6.2561 | 0.25611 | 6 | 0.51222
20925 | 4.68 | 1 | 2019-12-31 | 2020-12-31 | 365 | 5.3624 | 0.36238 | 5 | 0.72476
20924 | 5.2 | 1 | 2019-12-31 | 2020-12-31 | 365 | 5.9582 | 0.9582 | 6 | 0.9164
20922 | 5.72 | 1 | 2019-12-31 | 2020-12-31 | 365 | 6.554 | 0.55402 | 7 | 0.10804
17834 | 8.67 | 1 | 2019-12-31 | 2020-12-31 | 365 | 9.9342 | 0.93416 | 10 | 0.86831
20914 | 5.865 | 1 | 2019-12-31 | 2020-12-31 | 365 | 6.7202 | 0.72016 | 7 | 0.44033
20931 | 11.18 | 1 | 2019-12-31 | 2020-12-31 | 365 | 12.8101 | 0.81013 | 13 | 0.62027
20930 | 5.72 | 1 | 2019-12-31 | 2020-12-31 | 365 | 6.554 | 0.55402 | 7 | 0.10804
20928 | 2.34 | 1 | 2019-12-31 | 2020-12-31 | 365 | 2.6812 | 0.68119 | 3 | 0.36238
20927 | 5.46 | 1 | 2019-12-31 | 2020-12-31 | 365 | 6.2561 | 0.25611 | 6 | 0.51222
21217 | 40.625 | 0.9 | 2019-12-31 | 2020-12-31 | 365 | 41.8936 | 0.8936 | 42 | 0.78721
21223 | 13.77 | 1 | 2019-12-31 | 2020-12-31 | 365 | 15.7778 | 0.77778 | 16 | 0.55555
20978 | 5.1 | 1 | 2019-12-31 | 2020-12-31 | 365 | 5.8436 | 0.84362 | 6 | 0.68724
21224 | 8.925 | 1 | 2019-12-31 | 2020-12-31 | 365 | 10.2263 | 0.22634 | 10 | 0.45267
21226 | 10.4 | 1 | 2019-12-31 | 2020-12-31 | 365 | 11.9164 | 0.9164 | 12 | 0.83281
21227 | 7.54 | 1 | 2019-12-31 | 2020-12-31 | 365 | 8.6394 | 0.63939 | 9 | 0.27878
21275 | 4.335 | 1 | 2019-12-31 | 2020-12-31 | 365 | 4.9671 | 0.96708 | 5 | 0.93416
21277 | 3.64 | 1 | 2019-12-31 | 2020-12-31 | 365 | 4.1707 | 0.17074 | 4 | 0.34148
21280 | 10.4 | 1 | 2019-12-31 | 2020-12-31 | 365 | 11.9164 | 0.9164 | 12 | 0.83281
21299 | 4.08 | 1 | 2019-12-31 | 2020-12-31 | 365 | 4.6749 | 0.6749 | 5 | 0.34979
21297 | 7.8 | 1 | 2019-12-31 | 2020-12-31 | 365 | 8.9373 | 0.9373 | 9 | 0.8746
21320 | 6.5 | 1 | 2019-12-31 | 2020-12-31 | 365 | 7.4478 | 0.44775 | 7 | 0.8955
21300 | 3.9 | 1 | 2019-12-31 | 2020-12-31 | 365 | 4.4687 | 0.46865 | 4 | 0.9373
21324 | 6.5 | 1 | 2019-12-31 | 2020-12-31 | 365 | 7.4478 | 0.44775 | 7 | 0.8955
21328 | 7.8 | 1 | 2019-12-31 | 2020-12-31 | 365 | 8.9373 | 0.9373 | 9 | 0.8746
21329 | 12.22 | 1 | 2019-12-31 | 2020-12-31 | 365 | 14.0018 | 0.0017738 | 14 | 0.0035475
21331 | 4.68 | 1 | 2019-12-31 | 2020-12-31 | 365 | 5.3624 | 0.36238 | 5 | 0.72476
21332 | 4.42 | 1 | 2019-12-31 | 2020-12-31 | 365 | 5.0645 | 0.064471 | 5 | 0.12894
21334 | 5.2 | 1 | 2019-12-31 | 2020-12-31 | 365 | 5.9582 | 0.9582 | 6 | 0.9164
21318 | 6.76 | 1 | 2019-12-31 | 2020-12-31 | 365 | 7.7457 | 0.74566 | 8 | 0.49132
21319 | 2.6 | 1 | 2019-12-31 | 2020-12-31 | 365 | 2.9791 | 0.9791 | 3 | 0.9582
21335 | 9.945 | 1 | 2019-12-31 | 2020-12-31 | 365 | 11.3951 | 0.39506 | 11 | 0.79012
21327 | 6.5 | 1 | 2019-12-31 | 2020-12-31 | 365 | 7.4478 | 0.44775 | 7 | 0.8955
21337 | 4.16 | 1 | 2019-12-31 | 2020-12-31 | 365 | 4.7666 | 0.76656 | 5 | 0.53312
21339 | 7.8 | 1 | 2019-12-31 | 2020-12-31 | 365 | 8.9373 | 0.9373 | 9 | 0.8746
21340 | 4.94 | 1 | 2019-12-31 | 2020-12-31 | 365 | 5.6603 | 0.66029 | 6 | 0.32058
21343 | 4.16 | 1 | 2019-12-31 | 2020-12-31 | 365 | 4.7666 | 0.76656 | 5 | 0.53312
21341 | 7.02 | 1 | 2019-12-31 | 2020-12-31 | 365 | 8.0436 | 0.043572 | 8 | 0.087144
21344 | 4.94 | 1 | 2019-12-31 | 2020-12-31 | 365 | 5.6603 | 0.66029 | 6 | 0.32058
21345 | 4.68 | 1 | 2019-12-31 | 2020-12-31 | 365 | 5.3624 | 0.36238 | 5 | 0.72476
21342 | 8.32 | 1 | 2019-12-31 | 2020-12-31 | 365 | 9.5331 | 0.53312 | 10 | 0.066245
21351 | 2.08 | 1 | 2019-12-31 | 2020-12-31 | 365 | 2.3833 | 0.38328 | 2 | 0.76656
21353 | 4.42 | 1 | 2019-12-31 | 2020-12-31 | 365 | 5.0645 | 0.064471 | 5 | 0.12894
21354 | 6.24 | 1 | 2019-12-31 | 2020-12-31 | 365 | 7.1498 | 0.14984 | 7 | 0.29968
21361 | 8.32 | 1 | 2019-12-31 | 2020-12-31 | 365 | 9.5331 | 0.53312 | 10 | 0.066245
21366 | 5.98 | 1 | 2019-12-31 | 2020-12-31 | 365 | 6.8519 | 0.85193 | 7 | 0.70386
22207 | 4.16 | 1 | 2019-12-31 | 2020-12-31 | 365 | 4.7666 | 0.76656 | 5 | 0.53312
22341 | 3.64 | 1 | 2019-12-31 | 2020-12-31 | 365 | 4.1707 | 0.17074 | 4 | 0.34148
16081 | 6.885 | 1 | 2019-12-31 | 2020-12-31 | 365 | 7.8889 | 0.88889 | 8 | 0.77778
18328 | 5.2 | 1 | 2019-12-31 | 2020-12-31 | 365 | 5.9582 | 0.9582 | 6 | 0.9164
16093 | 8.925 | 1 | 2019-12-31 | 2020-12-31 | 365 | 10.2263 | 0.22634 | 10 | 0.45267
16090 | 5.61 | 1 | 2019-12-31 | 2020-12-31 | 365 | 6.428 | 0.42798 | 6 | 0.85597
16102 | 5.2 | 1 | 2019-12-31 | 2020-12-31 | 365 | 5.9582 | 0.9582 | 6 | 0.9164
18384 | 9.88 | 1 | 2019-12-31 | 2020-12-31 | 365 | 11.3206 | 0.32058 | 11 | 0.64117
16099 | 7.65 | 1 | 2019-12-31 | 2020-12-31 | 365 | 8.7654 | 0.76543 | 9 | 0.53086
16184 | 5.2 | 1 | 2019-12-31 | 2020-12-31 | 365 | 5.9582 | 0.9582 | 6 | 0.9164
18390 | 8.06 | 1 | 2019-12-31 | 2020-12-31 | 365 | 9.2352 | 0.23521 | 9 | 0.47042
16183 | 7.28 | 1 | 2019-12-31 | 2020-12-31 | 365 | 8.3415 | 0.34148 | 8 | 0.68296
16181 | 8.32 | 1 | 2019-12-31 | 2020-12-31 | 365 | 9.5331 | 0.53312 | 10 | 0.066245
18394 | 8.58 | 1 | 2019-12-31 | 2020-12-31 | 365 | 9.831 | 0.83103 | 10 | 0.66207
16226 | 5.72 | 1 | 2019-12-31 | 2020-12-31 | 365 | 6.554 | 0.55402 | 7 | 0.10804
18396 | 7.54 | 1 | 2019-12-31 | 2020-12-31 | 365 | 8.6394 | 0.63939 | 9 | 0.27878
18399 | 10.14 | 1 | 2019-12-31 | 2020-12-31 | 365 | 11.6185 | 0.61849 | 12 | 0.23699
18400 | 5.46 | 1 | 2019-12-31 | 2020-12-31 | 365 | 6.2561 | 0.25611 | 6 | 0.51222
17986 | 9.88 | 1 | 2019-12-31 | 2020-12-31 | 365 | 11.3206 | 0.32058 | 11 | 0.64117
19429 | 11.18 | 1 | 2019-12-31 | 2020-12-31 | 365 | 12.8101 | 0.81013 | 13 | 0.62027
19850 | 13.52 | 1 | 2019-12-31 | 2020-12-31 | 365 | 15.4913 | 0.49132 | 15 | 0.98265
20111 | 5.2 | 1 | 2019-12-31 | 2020-12-31 | 365 | 5.9582 | 0.9582 | 6 | 0.9164
18852 | 6.24 | 1 | 2019-12-31 | 2020-12-31 | 365 | 7.1498 | 0.14984 | 7 | 0.29968
18853 | 10.66 | 1 | 2019-12-31 | 2020-12-31 | 365 | 12.2143 | 0.21431 | 12 | 0.42863
18860 | 9.62 | 1 | 2019-12-31 | 2020-12-31 | 365 | 11.0227 | 0.022673 | 11 | 0.045346
18931 | 7.14 | 1 | 2019-12-31 | 2020-12-31 | 365 | 8.1811 | 0.18107 | 8 | 0.36214
18942 | 5.2 | 1 | 2019-12-31 | 2020-12-31 | 365 | 5.9582 | 0.9582 | 6 | 0.9164
18936 | 4.42 | 1 | 2019-12-31 | 2020-12-31 | 365 | 5.0645 | 0.064471 | 5 | 0.12894
18945 | 3.64 | 1 | 2019-12-31 | 2020-12-31 | 365 | 4.1707 | 0.17074 | 4 | 0.34148
18953 | 6.76 | 1 | 2019-12-31 | 2020-12-31 | 365 | 7.7457 | 0.74566 | 8 | 0.49132
18954 | 9.1 | 1 | 2019-12-31 | 2020-12-31 | 365 | 10.4269 | 0.42685 | 10 | 0.85371
19143 | 5.46 | 1 | 2019-12-31 | 2020-12-31 | 365 | 6.2561 | 0.25611 | 6 | 0.51222
19145 | 3.12 | 1 | 2019-12-31 | 2020-12-31 | 365 | 3.5749 | 0.57492 | 4 | 0.14984
18402 | 4.94 | 1 | 2019-12-31 | 2020-12-31 | 365 | 5.6603 | 0.66029 | 6 | 0.32058
19146 | 11.44 | 1 | 2019-12-31 | 2020-12-31 | 365 | 13.108 | 0.10804 | 13 | 0.21609
19306 | 8.84 | 1 | 2019-12-31 | 2020-12-31 | 365 | 10.1289 | 0.12894 | 10 | 0.25789
18407 | 7.54 | 1 | 2019-12-31 | 2020-12-31 | 365 | 8.6394 | 0.63939 | 9 | 0.27878
18403 | 6.24 | 1 | 2019-12-31 | 2020-12-31 | 365 | 7.1498 | 0.14984 | 7 | 0.29968
18415 | 7.395 | 1 | 2019-12-31 | 2020-12-31 | 365 | 8.4733 | 0.47325 | 8 | 0.9465
18416 | 6.76 | 1 | 2019-12-31 | 2020-12-31 | 365 | 7.7457 | 0.74566 | 8 | 0.49132
18419 | 10.14 | 1 | 2019-12-31 | 2020-12-31 | 365 | 11.6185 | 0.61849 | 12 | 0.23699
18420 | 4.42 | 1 | 2019-12-31 | 2020-12-31 | 365 | 5.0645 | 0.064471 | 5 | 0.12894
18423 | 14.04 | 1 | 2019-12-31 | 2020-12-31 | 365 | 16.0871 | 0.087144 | 16 | 0.17429
21469 | 3.38 | 1 | 2019-12-31 | 2020-12-31 | 365 | 3.8728 | 0.87283 | 4 | 0.74566
18439 | 10.71 | 1 | 2019-12-31 | 2020-12-31 | 365 | 12.2716 | 0.2716 | 12 | 0.54321
18441 | 2.86 | 1 | 2019-12-31 | 2020-12-31 | 365 | 3.277 | 0.27701 | 3 | 0.55402
18442 | 7.8 | 1 | 2019-12-31 | 2020-12-31 | 365 | 8.9373 | 0.9373 | 9 | 0.8746
18488 | 3.38 | 1 | 2019-12-31 | 2020-12-31 | 365 | 3.8728 | 0.87283 | 4 | 0.74566
18473 | 11.18 | 1 | 2019-12-31 | 2020-12-31 | 365 | 12.8101 | 0.81013 | 13 | 0.62027
18479 | 3.64 | 1 | 2019-12-31 | 2020-12-31 | 365 | 4.1707 | 0.17074 | 4 | 0.34148
18474 | 14.04 | 1 | 2019-12-31 | 2020-12-31 | 365 | 16.0871 | 0.087144 | 16 | 0.17429
18491 | 3.9 | 1 | 2019-12-31 | 2020-12-31 | 365 | 4.4687 | 0.46865 | 4 | 0.9373
18497 | 9.1 | 1 | 2019-12-31 | 2020-12-31 | 365 | 10.4269 | 0.42685 | 10 | 0.85371
21875 | 7.28 | 1 | 2019-12-31 | 2020-12-31 | 365 | 8.3415 | 0.34148 | 8 | 0.68296
18184 | 7.54 | 1 | 2019-12-31 | 2020-12-31 | 365 | 8.6394 | 0.63939 | 9 | 0.27878
18185 | 7.395 | 1 | 2019-12-31 | 2020-12-31 | 365 | 8.4733 | 0.47325 | 8 | 0.9465
19357 | 2.6 | 1 | 2019-12-31 | 2020-12-31 | 365 | 2.9791 | 0.9791 | 3 | 0.9582
18194 | 11.96 | 1 | 2019-12-31 | 2020-12-31 | 365 | 13.7039 | 0.70386 | 14 | 0.40773
16067 | 9.62 | 1 | 2019-12-31 | 2020-12-31 | 365 | 11.0227 | 0.022673 | 11 | 0.045346
16112 | 8.925 | 1 | 2019-12-31 | 2020-12-31 | 365 | 10.2263 | 0.22634 | 10 | 0.45267
16056 | 9.945 | 1 | 2019-12-31 | 2020-12-31 | 365 | 11.3951 | 0.39506 | 11 | 0.79012
18318 | 4.94 | 1 | 2019-12-31 | 2020-12-31 | 365 | 5.6603 | 0.66029 | 6 | 0.32058
19360 | 7.28 | 1 | 2019-12-31 | 2020-12-31 | 365 | 8.3415 | 0.34148 | 8 | 0.68296
15769 | 4.335 | 1 | 2019-12-31 | 2020-12-31 | 365 | 4.9671 | 0.96708 | 5 | 0.93416
18983 | 4.59 | 1 | 2019-12-31 | 2020-12-31 | 365 | 5.2593 | 0.25926 | 5 | 0.51852
15822 | 12.22 | 1 | 2019-12-31 | 2020-12-31 | 365 | 14.0018 | 0.0017738 | 14 | 0.0035475
18969 | 9.36 | 1 | 2019-12-31 | 2020-12-31 | 365 | 10.7248 | 0.72476 | 11 | 0.44953
18319 | 4.16 | 1 | 2019-12-31 | 2020-12-31 | 365 | 4.7666 | 0.76656 | 5 | 0.53312
19235 | 11.18 | 1 | 2019-12-31 | 2020-12-31 | 365 | 12.8101 | 0.81013 | 13 | 0.62027
19225 | 5.2 | 1 | 2019-12-31 | 2020-12-31 | 365 | 5.9582 | 0.9582 | 6 | 0.9164
15968 | 8.58 | 1 | 2019-12-31 | 2020-12-31 | 365 | 9.831 | 0.83103 | 10 | 0.66207
18322 | 3.64 | 1 | 2019-12-31 | 2020-12-31 | 365 | 4.1707 | 0.17074 | 4 | 0.34148
19234 | 2.6 | 1 | 2019-12-31 | 2020-12-31 | 365 | 2.9791 | 0.9791 | 3 | 0.9582
16077 | 8.32 | 1 | 2019-12-31 | 2020-12-31 | 365 | 9.5331 | 0.53312 | 10 | 0.066245
19378 | 2.55 | 1 | 2019-12-31 | 2020-12-31 | 365 | 2.9218 | 0.92181 | 3 | 0.84362
16072 | 2.86 | 1 | 2019-12-31 | 2020-12-31 | 365 | 3.277 | 0.27701 | 3 | 0.55402
19222 | 4.16 | 1 | 2019-12-31 | 2020-12-31 | 365 | 4.7666 | 0.76656 | 5 | 0.53312
18325 | 7.54 | 1 | 2019-12-31 | 2020-12-31 | 365 | 8.6394 | 0.63939 | 9 | 0.27878
16088 | 7.28 | 1 | 2019-12-31 | 2020-12-31 | 365 | 8.3415 | 0.34148 | 8 | 0.68296
16084 | 3.38 | 1 | 2019-12-31 | 2020-12-31 | 365 | 3.8728 | 0.87283 | 4 | 0.74566
19282 | 6.76 | 1 | 2019-12-31 | 2020-12-31 | 365 | 7.7457 | 0.74566 | 8 | 0.49132
19277 | 11.44 | 1 | 2019-12-31 | 2020-12-31 | 365 | 13.108 | 0.10804 | 13 | 0.21609
19269 | 11.96 | 1 | 2019-12-31 | 2020-12-31 | 365 | 13.7039 | 0.70386 | 14 | 0.40773
19249 | 6.24 | 1 | 2019-12-31 | 2020-12-31 | 365 | 7.1498 | 0.14984 | 7 | 0.29968
19271 | 4.94 | 1 | 2019-12-31 | 2020-12-31 | 365 | 5.6603 | 0.66029 | 6 | 0.32058
21941 | 8.58 | 1 | 2019-12-31 | 2020-12-31 | 365 | 9.831 | 0.83103 | 10 | 0.66207
19302 | 6.76 | 1 | 2019-12-31 | 2020-12-31 | 365 | 7.7457 | 0.74566 | 8 | 0.49132
19286 | 10.92 | 1 | 2019-12-31 | 2020-12-31 | 365 | 12.5122 | 0.51222 | 13 | 0.024447
19287 | 9.36 | 1 | 2019-12-31 | 2020-12-31 | 365 | 10.7248 | 0.72476 | 11 | 0.44953
22503 | 7.28 | 1 | 2019-12-31 | 2020-12-31 | 365 | 8.3415 | 0.34148 | 8 | 0.68296
22538 | 8.67 | 1 | 2019-12-31 | 2020-12-31 | 365 | 9.9342 | 0.93416 | 10 | 0.86831
22563 | 3.06 | 1 | 2019-12-31 | 2020-12-31 | 365 | 3.5062 | 0.50617 | 4 | 0.012345
19290 | 7.54 | 1 | 2019-12-31 | 2020-12-31 | 365 | 8.6394 | 0.63939 | 9 | 0.27878
21522 | 5.2 | 1 | 2019-12-31 | 2020-12-31 | 365 | 5.9582 | 0.9582 | 6 | 0.9164
23474 | 3.12 | 1 | 2019-12-31 | 2020-12-31 | 365 | 3.5749 | 0.57492 | 4 | 0.14984
18517 | 8.415 | 1 | 2019-12-31 | 2020-12-31 | 365 | 9.642 | 0.64197 | 10 | 0.28395
18502 | 8.58 | 1 | 2019-12-31 | 2020-12-31 | 365 | 9.831 | 0.83103 | 10 | 0.66207
18548 | 4.68 | 1 | 2019-12-31 | 2020-12-31 | 365 | 5.3624 | 0.36238 | 5 | 0.72476
18505 | 7.02 | 1 | 2019-12-31 | 2020-12-31 | 365 | 8.0436 | 0.043572 | 8 | 0.087144
18549 | 3.9 | 1 | 2019-12-31 | 2020-12-31 | 365 | 4.4687 | 0.46865 | 4 | 0.9373
17529 | 11.25 | 1 | 2019-12-31 | 2020-12-31 | 365 | 12.8903 | 0.89034 | 13 | 0.78068
18175 | 3.9 | 1 | 2019-12-31 | 2020-12-31 | 365 | 4.4687 | 0.46865 | 4 | 0.9373
18432 | 10.66 | 1 | 2019-12-31 | 2020-12-31 | 365 | 12.2143 | 0.21431 | 12 | 0.42863
18602 | 10.4 | 1 | 2019-12-31 | 2020-12-31 | 365 | 11.9164 | 0.9164 | 12 | 0.83281
18599 | 3.9 | 1 | 2019-12-31 | 2020-12-31 | 365 | 4.4687 | 0.46865 | 4 | 0.9373
19435 | 10.71 | 1 | 2019-12-31 | 2020-12-31 | 365 | 12.2716 | 0.2716 | 12 | 0.54321
20215 | 4.94 | 1 | 2019-12-31 | 2020-12-31 | 365 | 5.6603 | 0.66029 | 6 | 0.32058
18551 | 5.2 | 1 | 2019-12-31 | 2020-12-31 | 365 | 5.9582 | 0.9582 | 6 | 0.9164
21212 | 5.61 | 1 | 2019-12-31 | 2020-12-31 | 365 | 6.428 | 0.42798 | 6 | 0.85597
21219 | 4.335 | 1 | 2019-12-31 | 2020-12-31 | 365 | 4.9671 | 0.96708 | 5 | 0.93416
21472 | 6.76 | 1 | 2019-12-31 | 2020-12-31 | 365 | 7.7457 | 0.74566 | 8 | 0.49132
21276 | 3.64 | 1 | 2019-12-31 | 2020-12-31 | 365 | 4.1707 | 0.17074 | 4 | 0.34148
18552 | 4.94 | 1 | 2019-12-31 | 2020-12-31 | 365 | 5.6603 | 0.66029 | 6 | 0.32058
18553 | 6.24 | 1 | 2019-12-31 | 2020-12-31 | 365 | 7.1498 | 0.14984 | 7 | 0.29968
18554 | 3.315 | 1 | 2019-12-31 | 2020-12-31 | 365 | 3.7984 | 0.79835 | 4 | 0.59671
18573 | 5 | 1 | 2019-12-31 | 2020-12-31 | 365 | 5.729 | 0.72904 | 6 | 0.45808
18581 | 3.64 | 1 | 2019-12-31 | 2020-12-31 | 365 | 4.1707 | 0.17074 | 4 | 0.34148
18586 | 8.32 | 1 | 2019-12-31 | 2020-12-31 | 365 | 9.5331 | 0.53312 | 10 | 0.066245
18587 | 5.355 | 1 | 2019-12-31 | 2020-12-31 | 365 | 6.1358 | 0.1358 | 6 | 0.2716
18588 | 6.24 | 1 | 2019-12-31 | 2020-12-31 | 365 | 7.1498 | 0.14984 | 7 | 0.29968
18589 | 7.02 | 1 | 2019-12-31 | 2020-12-31 | 365 | 8.0436 | 0.043572 | 8 | 0.087144
18607 | 8.32 | 1 | 2019-12-31 | 2020-12-31 | 365 | 9.5331 | 0.53312 | 10 | 0.066245
18609 | 6.76 | 1 | 2019-12-31 | 2020-12-31 | 365 | 7.7457 | 0.74566 | 8 | 0.49132
18645 | 7.8 | 1 | 2019-12-31 | 2020-12-31 | 365 | 8.9373 | 0.9373 | 9 | 0.8746
19331 | 8.84 | 1 | 2019-12-31 | 2020-12-31 | 365 | 10.1289 | 0.12894 | 10 | 0.25789
21541 | 6.76 | 1 | 2019-12-31 | 2020-12-31 | 365 | 7.7457 | 0.74566 | 8 | 0.49132
19353 | 7.02 | 1 | 2019-12-31 | 2020-12-31 | 365 | 8.0436 | 0.043572 | 8 | 0.087144
15499 | 6.24 | 1 | 2019-12-31 | 2020-12-31 | 365 | 7.1498 | 0.14984 | 7 | 0.29968
15975 | 11.96 | 1 | 2019-12-31 | 2020-12-31 | 365 | 13.7039 | 0.70386 | 14 | 0.40773
16383 | 10.71 | 1 | 2019-12-31 | 2020-12-31 | 365 | 12.2716 | 0.2716 | 12 | 0.54321
15885 | 5.1 | 1 | 2019-12-31 | 2020-12-31 | 365 | 5.8436 | 0.84362 | 6 | 0.68724
20136 | 8.58 | 1 | 2019-12-31 | 2020-12-31 | 365 | 9.831 | 0.83103 | 10 | 0.66207
19836 | 3.315 | 1 | 2019-12-31 | 2020-12-31 | 365 | 3.7984 | 0.79835 | 4 | 0.59671
19746 | 3.975 | 1 | 2019-12-31 | 2020-12-31 | 365 | 4.5546 | 0.55459 | 5 | 0.10917
18476 | 7.28 | 1 | 2019-12-31 | 2020-12-31 | 365 | 8.3415 | 0.34148 | 8 | 0.68296
18486 | 10.4 | 1 | 2019-12-31 | 2020-12-31 | 365 | 11.9164 | 0.9164 | 12 | 0.83281
18509 | 5.98 | 1 | 2019-12-31 | 2020-12-31 | 365 | 6.8519 | 0.85193 | 7 | 0.70386
18518 | 4.16 | 1 | 2019-12-31 | 2020-12-31 | 365 | 4.7666 | 0.76656 | 5 | 0.53312
18525 | 3.38 | 1 | 2019-12-31 | 2020-12-31 | 365 | 3.8728 | 0.87283 | 4 | 0.74566
18528 | 18.2 | 1 | 2019-12-31 | 2020-12-31 | 365 | 20.8537 | 0.85371 | 21 | 0.70741
18533 | 8.84 | 1 | 2019-12-31 | 2020-12-31 | 365 | 10.1289 | 0.12894 | 10 | 0.25789
18536 | 3.38 | 1 | 2019-12-31 | 2020-12-31 | 365 | 3.8728 | 0.87283 | 4 | 0.74566
18540 | 8.58 | 1 | 2019-12-31 | 2020-12-31 | 365 | 9.831 | 0.83103 | 10 | 0.66207
17011 | 9.36 | 1 | 2019-12-31 | 2020-12-31 | 365 | 10.7248 | 0.72476 | 11 | 0.44953
16015 | 6.375 | 1 | 2019-12-31 | 2020-12-31 | 365 | 7.3045 | 0.30453 | 7 | 0.60905
19898 | 8.32 | 1 | 2019-12-31 | 2020-12-31 | 365 | 9.5331 | 0.53312 | 10 | 0.066245
15696 | 3.06 | 1 | 2019-12-31 | 2020-12-31 | 365 | 3.5062 | 0.50617 | 4 | 0.012345
24369 | 4.94 | 1 | 2019-12-31 | 2020-12-31 | 365 | 5.6603 | 0.66029 | 6 | 0.32058
18838 | 8.32 | 1 | 2019-12-31 | 2020-12-31 | 365 | 9.5331 | 0.53312 | 10 | 0.066245
18836 | 5.46 | 1 | 2019-12-31 | 2020-12-31 | 365 | 6.2561 | 0.25611 | 6 | 0.51222
19334 | 4.68 | 1 | 2019-12-31 | 2020-12-31 | 365 | 5.3624 | 0.36238 | 5 | 0.72476
16101 | 504.165 | 0.8 | 2019-12-31 | 2020-12-31 | 365 | 462.141 | 0.14103 | 462 | 0.28206
21211 | 81.6 | 0.9 | 2019-12-31 | 2020-12-31 | 365 | 84.1481 | 0.14814 | 84 | 0.29628
18522 | 5.94 | 1 | 2019-12-31 | 2020-12-31 | 365 | 6.8061 | 0.8061 | 7 | 0.6122
23692 | 3.24 | 1 | 2019-12-31 | 2020-12-31 | 365 | 3.7124 | 0.71242 | 4 | 0.42484
19602 | 8.84 | 1 | 2019-12-31 | 2020-12-31 | 365 | 10.1289 | 0.12894 | 10 | 0.25789
18833 | 3.9 | 1 | 2019-12-31 | 2020-12-31 | 365 | 4.4687 | 0.46865 | 4 | 0.9373
19884 | 6.5 | 1 | 2019-12-31 | 2020-12-31 | 365 | 7.4478 | 0.44775 | 7 | 0.8955
18024 | 5.2 | 1 | 2019-12-31 | 2020-12-31 | 365 | 5.9582 | 0.9582 | 6 | 0.9164
19280 | 3.9 | 1 | 2019-12-31 | 2020-12-31 | 365 | 4.4687 | 0.46865 | 4 | 0.9373
19295 | 4.16 | 1 | 2019-12-31 | 2020-12-31 | 365 | 4.7666 | 0.76656 | 5 | 0.53312
20401 | 4.16 | 1 | 2019-12-31 | 2020-12-31 | 365 | 4.7666 | 0.76656 | 5 | 0.53312
18337 | 5.98 | 1 | 2019-12-31 | 2020-12-31 | 365 | 6.8519 | 0.85193 | 7 | 0.70386
18835 | 5.72 | 1 | 2019-12-31 | 2020-12-31 | 365 | 6.554 | 0.55402 | 7 | 0.10804
26004 | 7.28 | 1 | 2019-12-31 | 2020-12-31 | 365 | 8.3415 | 0.34148 | 8 | 0.68296
26005 | 8.58 | 1 | 2019-12-31 | 2020-12-31 | 365 | 9.831 | 0.83103 | 10 | 0.66207
26009 | 5.2 | 1 | 2019-12-31 | 2020-12-31 | 365 | 5.9582 | 0.9582 | 6 | 0.9164
26094 | 8.32 | 1 | 2019-12-31 | 2020-12-31 | 365 | 9.5331 | 0.53312 | 10 | 0.066245
26111 | 5.64 | 1 | 2019-12-31 | 2020-12-31 | 365 | 6.4624 | 0.46236 | 6 | 0.92471
26113 | 8.58 | 1 | 2019-12-31 | 2020-12-31 | 365 | 9.831 | 0.83103 | 10 | 0.66207
26116 | 3.9 | 1 | 2019-12-31 | 2020-12-31 | 365 | 4.4687 | 0.46865 | 4 | 0.9373
26118 | 5.2 | 1 | 2019-12-31 | 2020-12-31 | 365 | 5.9582 | 0.9582 | 6 | 0.9164
26115 | 7.54 | 1 | 2019-12-31 | 2020-12-31 | 365 | 8.6394 | 0.63939 | 9 | 0.27878
26122 | 6.5 | 1 | 2019-12-31 | 2020-12-31 | 365 | 7.4478 | 0.44775 | 7 | 0.8955
26121 | 10.4 | 1 | 2019-12-31 | 2020-12-31 | 365 | 11.9164 | 0.9164 | 12 | 0.83281
26123 | 4.68 | 1 | 2019-12-31 | 2020-12-31 | 365 | 5.3624 | 0.36238 | 5 | 0.72476
26125 | 8.32 | 1 | 2019-12-31 | 2020-12-31 | 365 | 9.5331 | 0.53312 | 10 | 0.066245
26126 | 7.02 | 1 | 2019-12-31 | 2020-12-31 | 365 | 8.0436 | 0.043572 | 8 | 0.087144
26127 | 8.32 | 1 | 2019-12-31 | 2020-12-31 | 365 | 9.5331 | 0.53312 | 10 | 0.066245
26128 | 9.88 | 1 | 2019-12-31 | 2020-12-31 | 365 | 11.3206 | 0.32058 | 11 | 0.64117
26130 | 2.34 | 1 | 2019-12-31 | 2020-12-31 | 365 | 2.6812 | 0.68119 | 3 | 0.36238
26132 | 3.64 | 1 | 2019-12-31 | 2020-12-31 | 365 | 4.1707 | 0.17074 | 4 | 0.34148
26133 | 6.24 | 1 | 2019-12-31 | 2020-12-31 | 365 | 7.1498 | 0.14984 | 7 | 0.29968
26138 | 4.68 | 1 | 2019-12-31 | 2020-12-31 | 365 | 5.3624 | 0.36238 | 5 | 0.72476
26139 | 3.12 | 1 | 2019-12-31 | 2020-12-31 | 365 | 3.5749 | 0.57492 | 4 | 0.14984
26142 | 5.2 | 1 | 2019-12-31 | 2020-12-31 | 365 | 5.9582 | 0.9582 | 6 | 0.9164
26145 | 2.6 | 1 | 2019-12-31 | 2020-12-31 | 365 | 2.9791 | 0.9791 | 3 | 0.9582
26147 | 8.06 | 1 | 2019-12-31 | 2020-12-31 | 365 | 9.2352 | 0.23521 | 9 | 0.47042
26149 | 4.42 | 1 | 2019-12-31 | 2020-12-31 | 365 | 5.0645 | 0.064471 | 5 | 0.12894
26150 | 4.68 | 1 | 2019-12-31 | 2020-12-31 | 365 | 5.3624 | 0.36238 | 5 | 0.72476
26151 | 6.5 | 1 | 2019-12-31 | 2020-12-31 | 365 | 7.4478 | 0.44775 | 7 | 0.8955
26177 | 7.54 | 1 | 2019-12-31 | 2020-12-31 | 365 | 8.6394 | 0.63939 | 9 | 0.27878
26181 | 4.16 | 1 | 2019-12-31 | 2020-12-31 | 365 | 4.7666 | 0.76656 | 5 | 0.53312
26185 | 4.16 | 1 | 2019-12-31 | 2020-12-31 | 365 | 4.7666 | 0.76656 | 5 | 0.53312
26188 | 10.4 | 1 | 2019-12-31 | 2020-12-31 | 365 | 11.9164 | 0.9164 | 12 | 0.83281
26186 | 7.54 | 1 | 2019-12-31 | 2020-12-31 | 365 | 8.6394 | 0.63939 | 9 | 0.27878
26191 | 4.42 | 1 | 2019-12-31 | 2020-12-31 | 365 | 5.0645 | 0.064471 | 5 | 0.12894
26193 | 9.36 | 1 | 2019-12-31 | 2020-12-31 | 365 | 10.7248 | 0.72476 | 11 | 0.44953
26197 | 9.36 | 1 | 2019-12-31 | 2020-12-31 | 365 | 10.7248 | 0.72476 | 11 | 0.44953
26194 | 9.1 | 1 | 2019-12-31 | 2020-12-31 | 365 | 10.4269 | 0.42685 | 10 | 0.85371
26196 | 5.98 | 1 | 2019-12-31 | 2020-12-31 | 365 | 6.8519 | 0.85193 | 7 | 0.70386
26199 | 4.42 | 1 | 2019-12-31 | 2020-12-31 | 365 | 5.0645 | 0.064471 | 5 | 0.12894
26198 | 10.4 | 1 | 2019-12-31 | 2020-12-31 | 365 | 11.9164 | 0.9164 | 12 | 0.83281
26201 | 4.16 | 1 | 2019-12-31 | 2020-12-31 | 365 | 4.7666 | 0.76656 | 5 | 0.53312
26202 | 10.92 | 1 | 2019-12-31 | 2020-12-31 | 365 | 12.5122 | 0.51222 | 13 | 0.024447
26205 | 7.54 | 1 | 2019-12-31 | 2020-12-31 | 365 | 8.6394 | 0.63939 | 9 | 0.27878
26209 | 4.42 | 1 | 2019-12-31 | 2020-12-31 | 365 | 5.0645 | 0.064471 | 5 | 0.12894
26213 | 9.88 | 1 | 2019-12-31 | 2020-12-31 | 365 | 11.3206 | 0.32058 | 11 | 0.64117
26216 | 8.84 | 1 | 2019-12-31 | 2020-12-31 | 365 | 10.1289 | 0.12894 | 10 | 0.25789
26225 | 5.2 | 1 | 2019-12-31 | 2020-12-31 | 365 | 5.9582 | 0.9582 | 6 | 0.9164
26229 | 9.36 | 1 | 2019-12-31 | 2020-12-31 | 365 | 10.7248 | 0.72476 | 11 | 0.44953
26518 | 4.335 | 1 | 2019-12-31 | 2020-12-31 | 365 | 4.9671 | 0.96708 | 5 | 0.93416
26509 | 3.825 | 1 | 2019-12-31 | 2020-12-31 | 365 | 4.3827 | 0.38272 | 4 | 0.76543
26525 | 8.67 | 1 | 2019-12-31 | 2020-12-31 | 365 | 9.9342 | 0.93416 | 10 | 0.86831
26527 | 14.025 | 1 | 2019-12-31 | 2020-12-31 | 365 | 16.07 | 0.069957 | 16 | 0.13991
26478 | 7.28 | 1 | 2019-12-31 | 2020-12-31 | 365 | 8.3415 | 0.34148 | 8 | 0.68296
26495 | 8.58 | 1 | 2019-12-31 | 2020-12-31 | 365 | 9.831 | 0.83103 | 10 | 0.66207
26508 | 4.335 | 1 | 2019-12-31 | 2020-12-31 | 365 | 4.9671 | 0.96708 | 5 | 0.93416
26522 | 7.28 | 1 | 2019-12-31 | 2020-12-31 | 365 | 8.3415 | 0.34148 | 8 | 0.68296
26531 | 4.845 | 1 | 2019-12-31 | 2020-12-31 | 365 | 5.5514 | 0.55144 | 6 | 0.10288
26532 | 3.315 | 1 | 2019-12-31 | 2020-12-31 | 365 | 3.7984 | 0.79835 | 4 | 0.59671
26540 | 11.18 | 1 | 2019-12-31 | 2020-12-31 | 365 | 12.8101 | 0.81013 | 13 | 0.62027
26544 | 5.72 | 1 | 2019-12-31 | 2020-12-31 | 365 | 6.554 | 0.55402 | 7 | 0.10804
26560 | 5.2 | 1 | 2019-12-31 | 2020-12-31 | 365 | 5.9582 | 0.9582 | 6 | 0.9164
26556 | 7.14 | 1 | 2019-12-31 | 2020-12-31 | 365 | 8.1811 | 0.18107 | 8 | 0.36214
26564 | 4.32 | 1 | 2019-12-31 | 2020-12-31 | 365 | 4.9499 | 0.94989 | 5 | 0.89978
26571 | 7.02 | 1 | 2019-12-31 | 2020-12-31 | 365 | 8.0436 | 0.043572 | 8 | 0.087144
26570 | 7.54 | 1 | 2019-12-31 | 2020-12-31 | 365 | 8.6394 | 0.63939 | 9 | 0.27878
26576 | 7.905 | 1 | 2019-12-31 | 2020-12-31 | 365 | 9.0576 | 0.057612 | 9 | 0.11522
26579 | 10.92 | 1 | 2019-12-31 | 2020-12-31 | 365 | 12.5122 | 0.51222 | 13 | 0.024447
26582 | 9.1 | 1 | 2019-12-31 | 2020-12-31 | 365 | 10.4269 | 0.42685 | 10 | 0.85371
26584 | 11.18 | 1 | 2019-12-31 | 2020-12-31 | 365 | 12.8101 | 0.81013 | 13 | 0.62027
26590 | 6.24 | 1 | 2019-12-31 | 2020-12-31 | 365 | 7.1498 | 0.14984 | 7 | 0.29968
26595 | 4.42 | 1 | 2019-12-31 | 2020-12-31 | 365 | 5.0645 | 0.064471 | 5 | 0.12894
26596 | 8.58 | 1 | 2019-12-31 | 2020-12-31 | 365 | 9.831 | 0.83103 | 10 | 0.66207
26602 | 9.62 | 1 | 2019-12-31 | 2020-12-31 | 365 | 11.0227 | 0.022673 | 11 | 0.045346
26603 | 5.1 | 1 | 2019-12-31 | 2020-12-31 | 365 | 5.8436 | 0.84362 | 6 | 0.68724
26606 | 9.945 | 1 | 2019-12-31 | 2020-12-31 | 365 | 11.3951 | 0.39506 | 11 | 0.79012
26610 | 5.865 | 1 | 2019-12-31 | 2020-12-31 | 365 | 6.7202 | 0.72016 | 7 | 0.44033
26613 | 9.62 | 1 | 2019-12-31 | 2020-12-31 | 365 | 11.0227 | 0.022673 | 11 | 0.045346
26618 | 6.12 | 1 | 2019-12-31 | 2020-12-31 | 365 | 7.0123 | 0.012345 | 7 | 0.02469
26620 | 6.12 | 1 | 2019-12-31 | 2020-12-31 | 365 | 7.0123 | 0.012345 | 7 | 0.02469
26622 | 6.76 | 1 | 2019-12-31 | 2020-12-31 | 365 | 7.7457 | 0.74566 | 8 | 0.49132
26623 | 5.46 | 1 | 2019-12-31 | 2020-12-31 | 365 | 6.2561 | 0.25611 | 6 | 0.51222
26626 | 5.72 | 1 | 2019-12-31 | 2020-12-31 | 365 | 6.554 | 0.55402 | 7 | 0.10804
26631 | 3.825 | 1 | 2019-12-31 | 2020-12-31 | 365 | 4.3827 | 0.38272 | 4 | 0.76543
26633 | 7.395 | 1 | 2019-12-31 | 2020-12-31 | 365 | 8.4733 | 0.47325 | 8 | 0.9465
26591 | 5.2 | 1 | 2019-12-31 | 2020-12-31 | 365 | 5.9582 | 0.9582 | 6 | 0.9164
26616 | 9.18 | 1 | 2019-12-31 | 2020-12-31 | 365 | 10.5185 | 0.51852 | 11 | 0.037035
26567 | 6.375 | 1 | 2019-12-31 | 2020-12-31 | 365 | 7.3045 | 0.30453 | 7 | 0.60905
26430 | 7.8 | 1 | 2019-12-31 | 2020-12-31 | 365 | 8.9373 | 0.9373 | 9 | 0.8746
26311 | 10.92 | 1 | 2019-12-31 | 2020-12-31 | 365 | 12.5122 | 0.51222 | 13 | 0.024447
25965 | 4.16 | 1 | 2019-12-31 | 2020-12-31 | 365 | 4.7666 | 0.76656 | 5 | 0.53312
25966 | 4.16 | 1 | 2019-12-31 | 2020-12-31 | 365 | 4.7666 | 0.76656 | 5 | 0.53312
25970 | 4.94 | 1 | 2019-12-31 | 2020-12-31 | 365 | 5.6603 | 0.66029 | 6 | 0.32058
25968 | 8.84 | 1 | 2019-12-31 | 2020-12-31 | 365 | 10.1289 | 0.12894 | 10 | 0.25789
25969 | 6.24 | 1 | 2019-12-31 | 2020-12-31 | 365 | 7.1498 | 0.14984 | 7 | 0.29968
25981 | 2.34 | 1 | 2019-12-31 | 2020-12-31 | 365 | 2.6812 | 0.68119 | 3 | 0.36238
25973 | 4.94 | 1 | 2019-12-31 | 2020-12-31 | 365 | 5.6603 | 0.66029 | 6 | 0.32058
25983 | 13.26 | 1 | 2019-12-31 | 2020-12-31 | 365 | 15.1934 | 0.19341 | 15 | 0.38683
25982 | 5.2 | 1 | 2019-12-31 | 2020-12-31 | 365 | 5.9582 | 0.9582 | 6 | 0.9164
25980 | 5.72 | 1 | 2019-12-31 | 2020-12-31 | 365 | 6.554 | 0.55402 | 7 | 0.10804
25989 | 8.84 | 1 | 2019-12-31 | 2020-12-31 | 365 | 10.1289 | 0.12894 | 10 | 0.25789
25987 | 6.76 | 1 | 2019-12-31 | 2020-12-31 | 365 | 7.7457 | 0.74566 | 8 | 0.49132
25988 | 3.12 | 1 | 2019-12-31 | 2020-12-31 | 365 | 3.5749 | 0.57492 | 4 | 0.14984
25991 | 3.9 | 1 | 2019-12-31 | 2020-12-31 | 365 | 4.4687 | 0.46865 | 4 | 0.9373
25985 | 3.38 | 1 | 2019-12-31 | 2020-12-31 | 365 | 3.8728 | 0.87283 | 4 | 0.74566
25992 | 4.68 | 1 | 2019-12-31 | 2020-12-31 | 365 | 5.3624 | 0.36238 | 5 | 0.72476
25993 | 6.76 | 1 | 2019-12-31 | 2020-12-31 | 365 | 7.7457 | 0.74566 | 8 | 0.49132
25994 | 9.62 | 1 | 2019-12-31 | 2020-12-31 | 365 | 11.0227 | 0.022673 | 11 | 0.045346
25996 | 10.14 | 1 | 2019-12-31 | 2020-12-31 | 365 | 11.6185 | 0.61849 | 12 | 0.23699
25997 | 7.54 | 1 | 2019-12-31 | 2020-12-31 | 365 | 8.6394 | 0.63939 | 9 | 0.27878
25998 | 12.22 | 1 | 2019-12-31 | 2020-12-31 | 365 | 14.0018 | 0.0017738 | 14 | 0.0035475
26000 | 13.78 | 1 | 2019-12-31 | 2020-12-31 | 365 | 15.7892 | 0.78923 | 16 | 0.57847
26001 | 3.06 | 1 | 2019-12-31 | 2020-12-31 | 365 | 3.5062 | 0.50617 | 4 | 0.012345
26032 | 4.94 | 1 | 2019-12-31 | 2020-12-31 | 365 | 5.6603 | 0.66029 | 6 | 0.32058
26003 | 5.2 | 1 | 2019-12-31 | 2020-12-31 | 365 | 5.9582 | 0.9582 | 6 | 0.9164
26429 | 8.06 | 1 | 2019-12-31 | 2020-12-31 | 365 | 9.2352 | 0.23521 | 9 | 0.47042
26437 | 7.65 | 1 | 2019-12-31 | 2020-12-31 | 365 | 8.7654 | 0.76543 | 9 | 0.53086
26322 | 4.42 | 1 | 2019-12-31 | 2020-12-31 | 365 | 5.0645 | 0.064471 | 5 | 0.12894
26326 | 12.74 | 1 | 2019-12-31 | 2020-12-31 | 365 | 14.5976 | 0.59759 | 15 | 0.19519
26327 | 6.76 | 1 | 2019-12-31 | 2020-12-31 | 365 | 7.7457 | 0.74566 | 8 | 0.49132
26331 | 6.375 | 1 | 2019-12-31 | 2020-12-31 | 365 | 7.3045 | 0.30453 | 7 | 0.60905
26332 | 8.06 | 1 | 2019-12-31 | 2020-12-31 | 365 | 9.2352 | 0.23521 | 9 | 0.47042
26334 | 5.2 | 1 | 2019-12-31 | 2020-12-31 | 365 | 5.9582 | 0.9582 | 6 | 0.9164
26335 | 7.14 | 1 | 2019-12-31 | 2020-12-31 | 365 | 8.1811 | 0.18107 | 8 | 0.36214
26336 | 3.825 | 1 | 2019-12-31 | 2020-12-31 | 365 | 4.3827 | 0.38272 | 4 | 0.76543
26337 | 4.845 | 1 | 2019-12-31 | 2020-12-31 | 365 | 5.5514 | 0.55144 | 6 | 0.10288
26419 | 3.825 | 1 | 2019-12-31 | 2020-12-31 | 365 | 4.3827 | 0.38272 | 4 | 0.76543
26423 | 5.1 | 1 | 2019-12-31 | 2020-12-31 | 365 | 5.8436 | 0.84362 | 6 | 0.68724
26432 | 2.6 | 1 | 2019-12-31 | 2020-12-31 | 365 | 2.9791 | 0.9791 | 3 | 0.9582
26436 | 3.9 | 1 | 2019-12-31 | 2020-12-31 | 365 | 4.4687 | 0.46865 | 4 | 0.9373
26441 | 7.28 | 1 | 2019-12-31 | 2020-12-31 | 365 | 8.3415 | 0.34148 | 8 | 0.68296
26460 | 6.12 | 1 | 2019-12-31 | 2020-12-31 | 365 | 7.0123 | 0.012345 | 7 | 0.02469
26445 | 4.845 | 1 | 2019-12-31 | 2020-12-31 | 365 | 5.5514 | 0.55144 | 6 | 0.10288
26286 | 17 | 1 | 2019-12-31 | 2020-12-31 | 365 | 19.4787 | 0.47874 | 19 | 0.95747
26299 | 6.12 | 1 | 2019-12-31 | 2020-12-31 | 365 | 7.0123 | 0.012345 | 7 | 0.02469
26471 | 6.885 | 1 | 2019-12-31 | 2020-12-31 | 365 | 7.8889 | 0.88889 | 8 | 0.77778
26466 | 5.1 | 1 | 2019-12-31 | 2020-12-31 | 365 | 5.8436 | 0.84362 | 6 | 0.68724
26435 | 7.905 | 1 | 2019-12-31 | 2020-12-31 | 365 | 9.0576 | 0.057612 | 9 | 0.11522
26442 | 3.38 | 1 | 2019-12-31 | 2020-12-31 | 365 | 3.8728 | 0.87283 | 4 | 0.74566
26446 | 12.48 | 1 | 2019-12-31 | 2020-12-31 | 365 | 14.2997 | 0.29968 | 14 | 0.59937
26444 | 7.02 | 1 | 2019-12-31 | 2020-12-31 | 365 | 8.0436 | 0.043572 | 8 | 0.087144
26449 | 3.12 | 1 | 2019-12-31 | 2020-12-31 | 365 | 3.5749 | 0.57492 | 4 | 0.14984
26450 | 6.5 | 1 | 2019-12-31 | 2020-12-31 | 365 | 7.4478 | 0.44775 | 7 | 0.8955
26455 | 4.59 | 1 | 2019-12-31 | 2020-12-31 | 365 | 5.2593 | 0.25926 | 5 | 0.51852
26456 | 8.16 | 1 | 2019-12-31 | 2020-12-31 | 365 | 9.3498 | 0.34979 | 9 | 0.69959
26464 | 3.9 | 1 | 2019-12-31 | 2020-12-31 | 365 | 4.4687 | 0.46865 | 4 | 0.9373
26470 | 6.885 | 1 | 2019-12-31 | 2020-12-31 | 365 | 7.8889 | 0.88889 | 8 | 0.77778
26474 | 3.64 | 1 | 2019-12-31 | 2020-12-31 | 365 | 4.1707 | 0.17074 | 4 | 0.34148
26489 | 7.8 | 1 | 2019-12-31 | 2020-12-31 | 365 | 8.9373 | 0.9373 | 9 | 0.8746
26500 | 5.98 | 1 | 2019-12-31 | 2020-12-31 | 365 | 6.8519 | 0.85193 | 7 | 0.70386
26493 | 4.94 | 1 | 2019-12-31 | 2020-12-31 | 365 | 5.6603 | 0.66029 | 6 | 0.32058
26503 | 4.42 | 1 | 2019-12-31 | 2020-12-31 | 365 | 5.0645 | 0.064471 | 5 | 0.12894
17863 | 6.76 | 1 | 2019-12-31 | 2020-12-31 | 365 | 7.7457 | 0.74566 | 8 | 0.49132
21321 | 3.9 | 1 | 2019-12-31 | 2020-12-31 | 365 | 4.4687 | 0.46865 | 4 | 0.9373
21325 | 3.38 | 1 | 2019-12-31 | 2020-12-31 | 365 | 3.8728 | 0.87283 | 4 | 0.74566
21111 | 3.51 | 1 | 2019-12-31 | 2020-12-31 | 365 | 4.0218 | 0.021786 | 4 | 0.043572
21101 | 6.24 | 1 | 2019-12-31 | 2020-12-31 | 365 | 7.1498 | 0.14984 | 7 | 0.29968
25948 | 7.65 | 1 | 2019-12-31 | 2020-12-31 | 365 | 8.7654 | 0.76543 | 9 | 0.53086
25950 | 5.98 | 1 | 2019-12-31 | 2020-12-31 | 365 | 6.8519 | 0.85193 | 7 | 0.70386
25954 | 5.72 | 1 | 2019-12-31 | 2020-12-31 | 365 | 6.554 | 0.55402 | 7 | 0.10804
25958 | 5.72 | 1 | 2019-12-31 | 2020-12-31 | 365 | 6.554 | 0.55402 | 7 | 0.10804
25957 | 4.42 | 1 | 2019-12-31 | 2020-12-31 | 365 | 5.0645 | 0.064471 | 5 | 0.12894
25961 | 2.08 | 1 | 2019-12-31 | 2020-12-31 | 365 | 2.3833 | 0.38328 | 2 | 0.76656
25959 | 2.86 | 1 | 2019-12-31 | 2020-12-31 | 365 | 3.277 | 0.27701 | 3 | 0.55402
25960 | 3.38 | 1 | 2019-12-31 | 2020-12-31 | 365 | 3.8728 | 0.87283 | 4 | 0.74566
25963 | 9.36 | 1 | 2019-12-31 | 2020-12-31 | 365 | 10.7248 | 0.72476 | 11 | 0.44953
25956 | 7.02 | 1 | 2019-12-31 | 2020-12-31 | 365 | 8.0436 | 0.043572 | 8 | 0.087144
25964 | 8.32 | 1 | 2019-12-31 | 2020-12-31 | 365 | 9.5331 | 0.53312 | 10 | 0.066245
26275 | 4.845 | 1 | 2019-12-31 | 2020-12-31 | 365 | 5.5514 | 0.55144 | 6 | 0.10288
26277 | 5.355 | 1 | 2019-12-31 | 2020-12-31 | 365 | 6.1358 | 0.1358 | 6 | 0.2716
26279 | 2.86 | 1 | 2019-12-31 | 2020-12-31 | 365 | 3.277 | 0.27701 | 3 | 0.55402
26280 | 3.64 | 1 | 2019-12-31 | 2020-12-31 | 365 | 4.1707 | 0.17074 | 4 | 0.34148
26273 | 2.04 | 1 | 2019-12-31 | 2020-12-31 | 365 | 2.3374 | 0.33745 | 2 | 0.6749
26303 | 8.32 | 1 | 2019-12-31 | 2020-12-31 | 365 | 9.5331 | 0.53312 | 10 | 0.066245
26307 | 3.06 | 1 | 2019-12-31 | 2020-12-31 | 365 | 3.5062 | 0.50617 | 4 | 0.012345
26312 | 7.8 | 1 | 2019-12-31 | 2020-12-31 | 365 | 8.9373 | 0.9373 | 9 | 0.8746
26313 | 2.34 | 1 | 2019-12-31 | 2020-12-31 | 365 | 2.6812 | 0.68119 | 3 | 0.36238
26412 | 4.68 | 1 | 2019-12-31 | 2020-12-31 | 365 | 5.3624 | 0.36238 | 5 | 0.72476
26413 | 3.9 | 1 | 2019-12-31 | 2020-12-31 | 365 | 4.4687 | 0.46865 | 4 | 0.9373
26414 | 4.59 | 1 | 2019-12-31 | 2020-12-31 | 365 | 5.2593 | 0.25926 | 5 | 0.51852
26420 | 7.8 | 1 | 2019-12-31 | 2020-12-31 | 365 | 8.9373 | 0.9373 | 9 | 0.8746
26421 | 5.72 | 1 | 2019-12-31 | 2020-12-31 | 365 | 6.554 | 0.55402 | 7 | 0.10804
26427 | 6.76 | 1 | 2019-12-31 | 2020-12-31 | 365 | 7.7457 | 0.74566 | 8 | 0.49132
26425 | 6.5 | 1 | 2019-12-31 | 2020-12-31 | 365 | 7.4478 | 0.44775 | 7 | 0.8955
26431 | 6.12 | 1 | 2019-12-31 | 2020-12-31 | 365 | 7.0123 | 0.012345 | 7 | 0.02469
26434 | 2.55 | 1 | 2019-12-31 | 2020-12-31 | 365 | 2.9218 | 0.92181 | 3 | 0.84362
18470 | 8.415 | 1 | 2019-12-31 | 2020-12-31 | 365 | 9.642 | 0.64197 | 10 | 0.28395
25962 | 6.24 | 1 | 2019-12-31 | 2020-12-31 | 365 | 7.1498 | 0.14984 | 7 | 0.29968
26410 | 5.98 | 1 | 2019-12-31 | 2020-12-31 | 365 | 6.8519 | 0.85193 | 7 | 0.70386
15805 | 6.375 | 1 | 2019-12-31 | 2020-12-31 | 365 | 7.3045 | 0.30453 | 7 | 0.60905
18524 | 15.08 | 1 | 2019-12-31 | 2020-12-31 | 365 | 17.2788 | 0.27878 | 17 | 0.55757
25999 | 4.94 | 1 | 2019-12-31 | 2020-12-31 | 365 | 5.6603 | 0.66029 | 6 | 0.32058
26108 | 6.76 | 1 | 2019-12-31 | 2020-12-31 | 365 | 7.7457 | 0.74566 | 8 | 0.49132
26479 | 5.355 | 1 | 2019-12-31 | 2020-12-31 | 365 | 6.1358 | 0.1358 | 6 | 0.2716
24073 | 9.62 | 1 | 2019-12-31 | 2020-12-31 | 365 | 11.0227 | 0.022673 | 11 | 0.045346
25744 | 9.36 | 1 | 2019-12-31 | 2020-12-31 | 365 | 10.7248 | 0.72476 | 11 | 0.44953
21546 | 10.14 | 1 | 2019-12-31 | 2020-12-31 | 365 | 11.6185 | 0.61849 | 12 | 0.23699
21547 | 3.825 | 1 | 2019-12-31 | 2020-12-31 | 365 | 4.3827 | 0.38272 | 4 | 0.76543
21548 | 5.72 | 1 | 2019-12-31 | 2020-12-31 | 365 | 6.554 | 0.55402 | 7 | 0.10804
21545 | 6.5 | 1 | 2019-12-31 | 2020-12-31 | 365 | 7.4478 | 0.44775 | 7 | 0.8955
21553 | 7.28 | 1 | 2019-12-31 | 2020-12-31 | 365 | 8.3415 | 0.34148 | 8 | 0.68296
21557 | 7.54 | 1 | 2019-12-31 | 2020-12-31 | 365 | 8.6394 | 0.63939 | 9 | 0.27878
21558 | 5.72 | 1 | 2019-12-31 | 2020-12-31 | 365 | 6.554 | 0.55402 | 7 | 0.10804
21562 | 5.72 | 1 | 2019-12-31 | 2020-12-31 | 365 | 6.554 | 0.55402 | 7 | 0.10804
21560 | 9.36 | 1 | 2019-12-31 | 2020-12-31 | 365 | 10.7248 | 0.72476 | 11 | 0.44953
21563 | 10.92 | 1 | 2019-12-31 | 2020-12-31 | 365 | 12.5122 | 0.51222 | 13 | 0.024447
21559 | 2.08 | 1 | 2019-12-31 | 2020-12-31 | 365 | 2.3833 | 0.38328 | 2 | 0.76656
21567 | 5.72 | 1 | 2019-12-31 | 2020-12-31 | 365 | 6.554 | 0.55402 | 7 | 0.10804
21565 | 3.38 | 1 | 2019-12-31 | 2020-12-31 | 365 | 3.8728 | 0.87283 | 4 | 0.74566
21568 | 9.88 | 1 | 2019-12-31 | 2020-12-31 | 365 | 11.3206 | 0.32058 | 11 | 0.64117
21569 | 10.4 | 1 | 2019-12-31 | 2020-12-31 | 365 | 11.9164 | 0.9164 | 12 | 0.83281
21571 | 4.68 | 1 | 2019-12-31 | 2020-12-31 | 365 | 5.3624 | 0.36238 | 5 | 0.72476
21572 | 8.84 | 1 | 2019-12-31 | 2020-12-31 | 365 | 10.1289 | 0.12894 | 10 | 0.25789
21574 | 9.1 | 1 | 2019-12-31 | 2020-12-31 | 365 | 10.4269 | 0.42685 | 10 | 0.85371
21573 | 6.24 | 1 | 2019-12-31 | 2020-12-31 | 365 | 7.1498 | 0.14984 | 7 | 0.29968
21578 | 9.36 | 1 | 2019-12-31 | 2020-12-31 | 365 | 10.7248 | 0.72476 | 11 | 0.44953
21579 | 10.4 | 1 | 2019-12-31 | 2020-12-31 | 365 | 11.9164 | 0.9164 | 12 | 0.83281
21581 | 9.88 | 1 | 2019-12-31 | 2020-12-31 | 365 | 11.3206 | 0.32058 | 11 | 0.64117
21584 | 5.1 | 1 | 2019-12-31 | 2020-12-31 | 365 | 5.8436 | 0.84362 | 6 | 0.68724
21587 | 5.2 | 1 | 2019-12-31 | 2020-12-31 | 365 | 5.9582 | 0.9582 | 6 | 0.9164
21590 | 5.46 | 1 | 2019-12-31 | 2020-12-31 | 365 | 6.2561 | 0.25611 | 6 | 0.51222
21591 | 10.4 | 1 | 2019-12-31 | 2020-12-31 | 365 | 11.9164 | 0.9164 | 12 | 0.83281
21593 | 5.72 | 1 | 2019-12-31 | 2020-12-31 | 365 | 6.554 | 0.55402 | 7 | 0.10804
21595 | 11.44 | 1 | 2019-12-31 | 2020-12-31 | 365 | 13.108 | 0.10804 | 13 | 0.21609
21598 | 10.92 | 1 | 2019-12-31 | 2020-12-31 | 365 | 12.5122 | 0.51222 | 13 | 0.024447
21599 | 2.08 | 1 | 2019-12-31 | 2020-12-31 | 365 | 2.3833 | 0.38328 | 2 | 0.76656
21602 | 4.94 | 1 | 2019-12-31 | 2020-12-31 | 365 | 5.6603 | 0.66029 | 6 | 0.32058
21603 | 8.84 | 1 | 2019-12-31 | 2020-12-31 | 365 | 10.1289 | 0.12894 | 10 | 0.25789
21504 | 7.02 | 1 | 2019-12-31 | 2020-12-31 | 365 | 8.0436 | 0.043572 | 8 | 0.087144
21605 | 14.04 | 1 | 2019-12-31 | 2020-12-31 | 365 | 16.0871 | 0.087144 | 16 | 0.17429
21608 | 7.02 | 1 | 2019-12-31 | 2020-12-31 | 365 | 8.0436 | 0.043572 | 8 | 0.087144
21609 | 11.44 | 1 | 2019-12-31 | 2020-12-31 | 365 | 13.108 | 0.10804 | 13 | 0.21609
21613 | 8.32 | 1 | 2019-12-31 | 2020-12-31 | 365 | 9.5331 | 0.53312 | 10 | 0.066245
21614 | 6.24 | 1 | 2019-12-31 | 2020-12-31 | 365 | 7.1498 | 0.14984 | 7 | 0.29968
21616 | 3.64 | 1 | 2019-12-31 | 2020-12-31 | 365 | 4.1707 | 0.17074 | 4 | 0.34148
21618 | 13.52 | 1 | 2019-12-31 | 2020-12-31 | 365 | 15.4913 | 0.49132 | 15 | 0.98265
21619 | 10.455 | 1 | 2019-12-31 | 2020-12-31 | 365 | 11.9794 | 0.97942 | 12 | 0.95885
21620 | 10.4 | 1 | 2019-12-31 | 2020-12-31 | 365 | 11.9164 | 0.9164 | 12 | 0.83281
21621 | 10.66 | 1 | 2019-12-31 | 2020-12-31 | 365 | 12.2143 | 0.21431 | 12 | 0.42863
21622 | 6.76 | 1 | 2019-12-31 | 2020-12-31 | 365 | 7.7457 | 0.74566 | 8 | 0.49132
21624 | 9.88 | 1 | 2019-12-31 | 2020-12-31 | 365 | 11.3206 | 0.32058 | 11 | 0.64117
21625 | 11.18 | 1 | 2019-12-31 | 2020-12-31 | 365 | 12.8101 | 0.81013 | 13 | 0.62027
21623 | 5.46 | 1 | 2019-12-31 | 2020-12-31 | 365 | 6.2561 | 0.25611 | 6 | 0.51222
21628 | 3.64 | 1 | 2019-12-31 | 2020-12-31 | 365 | 4.1707 | 0.17074 | 4 | 0.34148
21629 | 6.885 | 1 | 2019-12-31 | 2020-12-31 | 365 | 7.8889 | 0.88889 | 8 | 0.77778
21631 | 4.77 | 1 | 2019-12-31 | 2020-12-31 | 365 | 5.4655 | 0.4655 | 5 | 0.93101
21633 | 5.46 | 1 | 2019-12-31 | 2020-12-31 | 365 | 6.2561 | 0.25611 | 6 | 0.51222
21637 | 8.06 | 1 | 2019-12-31 | 2020-12-31 | 365 | 9.2352 | 0.23521 | 9 | 0.47042
21636 | 9.54 | 1 | 2019-12-31 | 2020-12-31 | 365 | 10.931 | 0.93101 | 11 | 0.86202
21634 | 14.04 | 1 | 2019-12-31 | 2020-12-31 | 365 | 16.0871 | 0.087144 | 16 | 0.17429
21632 | 12.72 | 1 | 2019-12-31 | 2020-12-31 | 365 | 14.5747 | 0.57468 | 15 | 0.14936
21639 | 3.57 | 1 | 2019-12-31 | 2020-12-31 | 365 | 4.0905 | 0.090535 | 4 | 0.18107
21640 | 3.64 | 1 | 2019-12-31 | 2020-12-31 | 365 | 4.1707 | 0.17074 | 4 | 0.34148
21638 | 11.66 | 1 | 2019-12-31 | 2020-12-31 | 365 | 13.3601 | 0.36012 | 13 | 0.72024
21641 | 5.2 | 1 | 2019-12-31 | 2020-12-31 | 365 | 5.9582 | 0.9582 | 6 | 0.9164
21645 | 10.4 | 1 | 2019-12-31 | 2020-12-31 | 365 | 11.9164 | 0.9164 | 12 | 0.83281
21644 | 6.625 | 1 | 2019-12-31 | 2020-12-31 | 365 | 7.591 | 0.59098 | 8 | 0.18196
21646 | 4.68 | 1 | 2019-12-31 | 2020-12-31 | 365 | 5.3624 | 0.36238 | 5 | 0.72476
21649 | 6.885 | 1 | 2019-12-31 | 2020-12-31 | 365 | 7.8889 | 0.88889 | 8 | 0.77778
21648 | 6.24 | 1 | 2019-12-31 | 2020-12-31 | 365 | 7.1498 | 0.14984 | 7 | 0.29968
21650 | 6.24 | 1 | 2019-12-31 | 2020-12-31 | 365 | 7.1498 | 0.14984 | 7 | 0.29968
21653 | 9.36 | 1 | 2019-12-31 | 2020-12-31 | 365 | 10.7248 | 0.72476 | 11 | 0.44953
21654 | 3.64 | 1 | 2019-12-31 | 2020-12-31 | 365 | 4.1707 | 0.17074 | 4 | 0.34148
21656 | 6.36 | 1 | 2019-12-31 | 2020-12-31 | 365 | 7.2873 | 0.28734 | 7 | 0.57468
21657 | 4.08 | 1 | 2019-12-31 | 2020-12-31 | 365 | 4.6749 | 0.6749 | 5 | 0.34979
21658 | 5.2 | 1 | 2019-12-31 | 2020-12-31 | 365 | 5.9582 | 0.9582 | 6 | 0.9164
21659 | 5.72 | 1 | 2019-12-31 | 2020-12-31 | 365 | 6.554 | 0.55402 | 7 | 0.10804
21660 | 11.44 | 1 | 2019-12-31 | 2020-12-31 | 365 | 13.108 | 0.10804 | 13 | 0.21609
21662 | 4.68 | 1 | 2019-12-31 | 2020-12-31 | 365 | 5.3624 | 0.36238 | 5 | 0.72476
21663 | 5.72 | 1 | 2019-12-31 | 2020-12-31 | 365 | 6.554 | 0.55402 | 7 | 0.10804
21664 | 5.3 | 1 | 2019-12-31 | 2020-12-31 | 365 | 6.0728 | 0.072782 | 6 | 0.14556
21665 | 7.54 | 1 | 2019-12-31 | 2020-12-31 | 365 | 8.6394 | 0.63939 | 9 | 0.27878
21666 | 6.24 | 1 | 2019-12-31 | 2020-12-31 | 365 | 7.1498 | 0.14984 | 7 | 0.29968
21668 | 4.68 | 1 | 2019-12-31 | 2020-12-31 | 365 | 5.3624 | 0.36238 | 5 | 0.72476
21670 | 3.64 | 1 | 2019-12-31 | 2020-12-31 | 365 | 4.1707 | 0.17074 | 4 | 0.34148
21703 | 12.75 | 1 | 2019-12-31 | 2020-12-31 | 365 | 14.6091 | 0.60905 | 15 | 0.2181
21704 | 12.48 | 1 | 2019-12-31 | 2020-12-31 | 365 | 14.2997 | 0.29968 | 14 | 0.59937
21706 | 14.79 | 1 | 2019-12-31 | 2020-12-31 | 365 | 16.9465 | 0.9465 | 17 | 0.893
21716 | 14.535 | 1 | 2019-12-31 | 2020-12-31 | 365 | 16.6543 | 0.65432 | 17 | 0.30864
21720 | 11.22 | 1 | 2019-12-31 | 2020-12-31 | 365 | 12.856 | 0.85597 | 13 | 0.71193
21719 | 11.44 | 1 | 2019-12-31 | 2020-12-31 | 365 | 13.108 | 0.10804 | 13 | 0.21609
21724 | 3.9 | 1 | 2019-12-31 | 2020-12-31 | 365 | 4.4687 | 0.46865 | 4 | 0.9373
21729 | 7.54 | 1 | 2019-12-31 | 2020-12-31 | 365 | 8.6394 | 0.63939 | 9 | 0.27878
21725 | 7.02 | 1 | 2019-12-31 | 2020-12-31 | 365 | 8.0436 | 0.043572 | 8 | 0.087144
21731 | 5.2 | 1 | 2019-12-31 | 2020-12-31 | 365 | 5.9582 | 0.9582 | 6 | 0.9164
21733 | 2.295 | 1 | 2019-12-31 | 2020-12-31 | 365 | 2.6296 | 0.62963 | 3 | 0.25926
21734 | 5.2 | 1 | 2019-12-31 | 2020-12-31 | 365 | 5.9582 | 0.9582 | 6 | 0.9164
21736 | 5.46 | 1 | 2019-12-31 | 2020-12-31 | 365 | 6.2561 | 0.25611 | 6 | 0.51222
21741 | 9.1 | 1 | 2019-12-31 | 2020-12-31 | 365 | 10.4269 | 0.42685 | 10 | 0.85371
21742 | 2.6 | 1 | 2019-12-31 | 2020-12-31 | 365 | 2.9791 | 0.9791 | 3 | 0.9582
21743 | 5.98 | 1 | 2019-12-31 | 2020-12-31 | 365 | 6.8519 | 0.85193 | 7 | 0.70386
21752 | 3.12 | 1 | 2019-12-31 | 2020-12-31 | 365 | 3.5749 | 0.57492 | 4 | 0.14984
21750 | 9.945 | 1 | 2019-12-31 | 2020-12-31 | 365 | 11.3951 | 0.39506 | 11 | 0.79012
21756 | 9.1 | 1 | 2019-12-31 | 2020-12-31 | 365 | 10.4269 | 0.42685 | 10 | 0.85371
21757 | 5.1 | 1 | 2019-12-31 | 2020-12-31 | 365 | 5.8436 | 0.84362 | 6 | 0.68724
21761 | 5.2 | 1 | 2019-12-31 | 2020-12-31 | 365 | 5.9582 | 0.9582 | 6 | 0.9164
21763 | 3.57 | 1 | 2019-12-31 | 2020-12-31 | 365 | 4.0905 | 0.090535 | 4 | 0.18107
21766 | 7.54 | 1 | 2019-12-31 | 2020-12-31 | 365 | 8.6394 | 0.63939 | 9 | 0.27878
21768 | 8.06 | 1 | 2019-12-31 | 2020-12-31 | 365 | 9.2352 | 0.23521 | 9 | 0.47042
21773 | 3.9 | 1 | 2019-12-31 | 2020-12-31 | 365 | 4.4687 | 0.46865 | 4 | 0.9373
21776 | 6.375 | 1 | 2019-12-31 | 2020-12-31 | 365 | 7.3045 | 0.30453 | 7 | 0.60905
21780 | 3.9 | 1 | 2019-12-31 | 2020-12-31 | 365 | 4.4687 | 0.46865 | 4 | 0.9373
21781 | 4.16 | 1 | 2019-12-31 | 2020-12-31 | 365 | 4.7666 | 0.76656 | 5 | 0.53312
21784 | 4.845 | 1 | 2019-12-31 | 2020-12-31 | 365 | 5.5514 | 0.55144 | 6 | 0.10288
21788 | 3.9 | 1 | 2019-12-31 | 2020-12-31 | 365 | 4.4687 | 0.46865 | 4 | 0.9373
21787 | 10.92 | 1 | 2019-12-31 | 2020-12-31 | 365 | 12.5122 | 0.51222 | 13 | 0.024447
21791 | 3.9 | 1 | 2019-12-31 | 2020-12-31 | 365 | 4.4687 | 0.46865 | 4 | 0.9373
21796 | 4.16 | 1 | 2019-12-31 | 2020-12-31 | 365 | 4.7666 | 0.76656 | 5 | 0.53312
21785 | 4.68 | 1 | 2019-12-31 | 2020-12-31 | 365 | 5.3624 | 0.36238 | 5 | 0.72476
21795 | 8.48 | 1 | 2019-12-31 | 2020-12-31 | 365 | 9.7165 | 0.71645 | 10 | 0.4329
21803 | 5.61 | 1 | 2019-12-31 | 2020-12-31 | 365 | 6.428 | 0.42798 | 6 | 0.85597
21799 | 5.46 | 1 | 2019-12-31 | 2020-12-31 | 365 | 6.2561 | 0.25611 | 6 | 0.51222
21807 | 9.1 | 1 | 2019-12-31 | 2020-12-31 | 365 | 10.4269 | 0.42685 | 10 | 0.85371
21810 | 5.98 | 1 | 2019-12-31 | 2020-12-31 | 365 | 6.8519 | 0.85193 | 7 | 0.70386
21824 | 10.14 | 1 | 2019-12-31 | 2020-12-31 | 365 | 11.6185 | 0.61849 | 12 | 0.23699
21835 | 2.6 | 1 | 2019-12-31 | 2020-12-31 | 365 | 2.9791 | 0.9791 | 3 | 0.9582
21832 | 5.61 | 1 | 2019-12-31 | 2020-12-31 | 365 | 6.428 | 0.42798 | 6 | 0.85597
21834 | 6.5 | 1 | 2019-12-31 | 2020-12-31 | 365 | 7.4478 | 0.44775 | 7 | 0.8955
21839 | 8.06 | 1 | 2019-12-31 | 2020-12-31 | 365 | 9.2352 | 0.23521 | 9 | 0.47042
21843 | 6.24 | 1 | 2019-12-31 | 2020-12-31 | 365 | 7.1498 | 0.14984 | 7 | 0.29968
21844 | 8.32 | 1 | 2019-12-31 | 2020-12-31 | 365 | 9.5331 | 0.53312 | 10 | 0.066245
21837 | 10.865 | 1 | 2019-12-31 | 2020-12-31 | 365 | 12.4492 | 0.4492 | 12 | 0.89841
21846 | 3.06 | 1 | 2019-12-31 | 2020-12-31 | 365 | 3.5062 | 0.50617 | 4 | 0.012345
21842 | 14.04 | 1 | 2019-12-31 | 2020-12-31 | 365 | 16.0871 | 0.087144 | 16 | 0.17429
21849 | 6.24 | 1 | 2019-12-31 | 2020-12-31 | 365 | 7.1498 | 0.14984 | 7 | 0.29968
21848 | 7.42 | 1 | 2019-12-31 | 2020-12-31 | 365 | 8.5019 | 0.5019 | 9 | 0.0037907
21852 | 4.16 | 1 | 2019-12-31 | 2020-12-31 | 365 | 4.7666 | 0.76656 | 5 | 0.53312
21850 | 8.06 | 1 | 2019-12-31 | 2020-12-31 | 365 | 9.2352 | 0.23521 | 9 | 0.47042
21853 | 3.38 | 1 | 2019-12-31 | 2020-12-31 | 365 | 3.8728 | 0.87283 | 4 | 0.74566
21851 | 5.98 | 1 | 2019-12-31 | 2020-12-31 | 365 | 6.8519 | 0.85193 | 7 | 0.70386
21854 | 2.86 | 1 | 2019-12-31 | 2020-12-31 | 365 | 3.277 | 0.27701 | 3 | 0.55402
21855 | 9.1 | 1 | 2019-12-31 | 2020-12-31 | 365 | 10.4269 | 0.42685 | 10 | 0.85371
20883 | 8.06 | 1 | 2019-12-31 | 2020-12-31 | 365 | 9.2352 | 0.23521 | 9 | 0.47042
21856 | 9.1 | 1 | 2019-12-31 | 2020-12-31 | 365 | 10.4269 | 0.42685 | 10 | 0.85371
21857 | 6.095 | 1 | 2019-12-31 | 2020-12-31 | 365 | 6.9837 | 0.9837 | 7 | 0.9674
21858 | 3.06 | 1 | 2019-12-31 | 2020-12-31 | 365 | 3.5062 | 0.50617 | 4 | 0.012345
21862 | 10.92 | 1 | 2019-12-31 | 2020-12-31 | 365 | 12.5122 | 0.51222 | 13 | 0.024447
21878 | 5.2 | 1 | 2019-12-31 | 2020-12-31 | 365 | 5.9582 | 0.9582 | 6 | 0.9164
21883 | 12.74 | 1 | 2019-12-31 | 2020-12-31 | 365 | 14.5976 | 0.59759 | 15 | 0.19519
21886 | 14.56 | 1 | 2019-12-31 | 2020-12-31 | 365 | 16.683 | 0.68296 | 17 | 0.36593
21888 | 3.12 | 1 | 2019-12-31 | 2020-12-31 | 365 | 3.5749 | 0.57492 | 4 | 0.14984
21891 | 7.8 | 1 | 2019-12-31 | 2020-12-31 | 365 | 8.9373 | 0.9373 | 9 | 0.8746
21896 | 10.92 | 1 | 2019-12-31 | 2020-12-31 | 365 | 12.5122 | 0.51222 | 13 | 0.024447
21901 | 4.16 | 1 | 2019-12-31 | 2020-12-31 | 365 | 4.7666 | 0.76656 | 5 | 0.53312
21903 | 5.2 | 1 | 2019-12-31 | 2020-12-31 | 365 | 5.9582 | 0.9582 | 6 | 0.9164
21904 | 7.8 | 1 | 2019-12-31 | 2020-12-31 | 365 | 8.9373 | 0.9373 | 9 | 0.8746
21907 | 13.26 | 1 | 2019-12-31 | 2020-12-31 | 365 | 15.1934 | 0.19341 | 15 | 0.38683
21908 | 10.14 | 1 | 2019-12-31 | 2020-12-31 | 365 | 11.6185 | 0.61849 | 12 | 0.23699
21909 | 3.64 | 1 | 2019-12-31 | 2020-12-31 | 365 | 4.1707 | 0.17074 | 4 | 0.34148
21912 | 7.54 | 1 | 2019-12-31 | 2020-12-31 | 365 | 8.6394 | 0.63939 | 9 | 0.27878
21914 | 5.46 | 1 | 2019-12-31 | 2020-12-31 | 365 | 6.2561 | 0.25611 | 6 | 0.51222
21915 | 6.76 | 1 | 2019-12-31 | 2020-12-31 | 365 | 7.7457 | 0.74566 | 8 | 0.49132
21916 | 8.32 | 1 | 2019-12-31 | 2020-12-31 | 365 | 9.5331 | 0.53312 | 10 | 0.066245
21917 | 3.825 | 1 | 2019-12-31 | 2020-12-31 | 365 | 4.3827 | 0.38272 | 4 | 0.76543
21924 | 7.65 | 1 | 2019-12-31 | 2020-12-31 | 365 | 8.7654 | 0.76543 | 9 | 0.53086
21926 | 3.38 | 1 | 2019-12-31 | 2020-12-31 | 365 | 3.8728 | 0.87283 | 4 | 0.74566
21925 | 4.42 | 1 | 2019-12-31 | 2020-12-31 | 365 | 5.0645 | 0.064471 | 5 | 0.12894
21929 | 3.825 | 1 | 2019-12-31 | 2020-12-31 | 365 | 4.3827 | 0.38272 | 4 | 0.76543
21933 | 11.4 | 1 | 2019-12-31 | 2020-12-31 | 365 | 13.0622 | 0.062211 | 13 | 0.12442
21934 | 13.26 | 1 | 2019-12-31 | 2020-12-31 | 365 | 15.1934 | 0.19341 | 15 | 0.38683
21937 | 3.64 | 1 | 2019-12-31 | 2020-12-31 | 365 | 4.1707 | 0.17074 | 4 | 0.34148
21939 | 5.355 | 1 | 2019-12-31 | 2020-12-31 | 365 | 6.1358 | 0.1358 | 6 | 0.2716
21940 | 6.375 | 1 | 2019-12-31 | 2020-12-31 | 365 | 7.3045 | 0.30453 | 7 | 0.60905
21942 | 5.1 | 1 | 2019-12-31 | 2020-12-31 | 365 | 5.8436 | 0.84362 | 6 | 0.68724
21943 | 4.16 | 1 | 2019-12-31 | 2020-12-31 | 365 | 4.7666 | 0.76656 | 5 | 0.53312
21944 | 6.375 | 1 | 2019-12-31 | 2020-12-31 | 365 | 7.3045 | 0.30453 | 7 | 0.60905
21947 | 4.16 | 1 | 2019-12-31 | 2020-12-31 | 365 | 4.7666 | 0.76656 | 5 | 0.53312
21946 | 7.28 | 1 | 2019-12-31 | 2020-12-31 | 365 | 8.3415 | 0.34148 | 8 | 0.68296
21949 | 4.08 | 1 | 2019-12-31 | 2020-12-31 | 365 | 4.6749 | 0.6749 | 5 | 0.34979
21948 | 8.84 | 1 | 2019-12-31 | 2020-12-31 | 365 | 10.1289 | 0.12894 | 10 | 0.25789
21950 | 5.2 | 1 | 2019-12-31 | 2020-12-31 | 365 | 5.9582 | 0.9582 | 6 | 0.9164
21951 | 3.06 | 1 | 2019-12-31 | 2020-12-31 | 365 | 3.5062 | 0.50617 | 4 | 0.012345
21971 | 4.68 | 1 | 2019-12-31 | 2020-12-31 | 365 | 5.3624 | 0.36238 | 5 | 0.72476
21972 | 14.04 | 1 | 2019-12-31 | 2020-12-31 | 365 | 16.0871 | 0.087144 | 16 | 0.17429
21973 | 6.5 | 1 | 2019-12-31 | 2020-12-31 | 365 | 7.4478 | 0.44775 | 7 | 0.8955
21974 | 6.24 | 1 | 2019-12-31 | 2020-12-31 | 365 | 7.1498 | 0.14984 | 7 | 0.29968
21975 | 5.3 | 1 | 2019-12-31 | 2020-12-31 | 365 | 6.0728 | 0.072782 | 6 | 0.14556
21976 | 5.98 | 1 | 2019-12-31 | 2020-12-31 | 365 | 6.8519 | 0.85193 | 7 | 0.70386
21977 | 7.02 | 1 | 2019-12-31 | 2020-12-31 | 365 | 8.0436 | 0.043572 | 8 | 0.087144
21978 | 4.94 | 1 | 2019-12-31 | 2020-12-31 | 365 | 5.6603 | 0.66029 | 6 | 0.32058
21979 | 6.24 | 1 | 2019-12-31 | 2020-12-31 | 365 | 7.1498 | 0.14984 | 7 | 0.29968
21980 | 8.58 | 1 | 2019-12-31 | 2020-12-31 | 365 | 9.831 | 0.83103 | 10 | 0.66207
21981 | 11.18 | 1 | 2019-12-31 | 2020-12-31 | 365 | 12.8101 | 0.81013 | 13 | 0.62027
21998 | 14.04 | 1 | 2019-12-31 | 2020-12-31 | 365 | 16.0871 | 0.087144 | 16 | 0.17429
21997 | 14.25 | 1 | 2019-12-31 | 2020-12-31 | 365 | 16.3278 | 0.32776 | 16 | 0.65553
21999 | 3.57 | 1 | 2019-12-31 | 2020-12-31 | 365 | 4.0905 | 0.090535 | 4 | 0.18107
22001 | 5.46 | 1 | 2019-12-31 | 2020-12-31 | 365 | 6.2561 | 0.25611 | 6 | 0.51222
22009 | 5.98 | 1 | 2019-12-31 | 2020-12-31 | 365 | 6.8519 | 0.85193 | 7 | 0.70386
22014 | 4.335 | 1 | 2019-12-31 | 2020-12-31 | 365 | 4.9671 | 0.96708 | 5 | 0.93416
22016 | 5.72 | 1 | 2019-12-31 | 2020-12-31 | 365 | 6.554 | 0.55402 | 7 | 0.10804
22020 | 12.74 | 1 | 2019-12-31 | 2020-12-31 | 365 | 14.5976 | 0.59759 | 15 | 0.19519
22017 | 8.32 | 1 | 2019-12-31 | 2020-12-31 | 365 | 9.5331 | 0.53312 | 10 | 0.066245
22034 | 8.32 | 1 | 2019-12-31 | 2020-12-31 | 365 | 9.5331 | 0.53312 | 10 | 0.066245
22036 | 7.02 | 1 | 2019-12-31 | 2020-12-31 | 365 | 8.0436 | 0.043572 | 8 | 0.087144
22048 | 11.7 | 1 | 2019-12-31 | 2020-12-31 | 365 | 13.406 | 0.40595 | 13 | 0.81191
22051 | 15.08 | 1 | 2019-12-31 | 2020-12-31 | 365 | 17.2788 | 0.27878 | 17 | 0.55757
22052 | 15.6 | 1 | 2019-12-31 | 2020-12-31 | 365 | 17.8746 | 0.8746 | 18 | 0.74921
22059 | 11.96 | 1 | 2019-12-31 | 2020-12-31 | 365 | 13.7039 | 0.70386 | 14 | 0.40773
22062 | 17.85 | 1 | 2019-12-31 | 2020-12-31 | 365 | 20.4527 | 0.45267 | 20 | 0.90535
22063 | 10.4 | 1 | 2019-12-31 | 2020-12-31 | 365 | 11.9164 | 0.9164 | 12 | 0.83281
22066 | 13.78 | 1 | 2019-12-31 | 2020-12-31 | 365 | 15.7892 | 0.78923 | 16 | 0.57847
22067 | 3.12 | 1 | 2019-12-31 | 2020-12-31 | 365 | 3.5749 | 0.57492 | 4 | 0.14984
22054 | 12.74 | 1 | 2019-12-31 | 2020-12-31 | 365 | 14.5976 | 0.59759 | 15 | 0.19519
22088 | 4.68 | 1 | 2019-12-31 | 2020-12-31 | 365 | 5.3624 | 0.36238 | 5 | 0.72476
22090 | 5.46 | 1 | 2019-12-31 | 2020-12-31 | 365 | 6.2561 | 0.25611 | 6 | 0.51222
22092 | 7.28 | 1 | 2019-12-31 | 2020-12-31 | 365 | 8.3415 | 0.34148 | 8 | 0.68296
22093 | 4.42 | 1 | 2019-12-31 | 2020-12-31 | 365 | 5.0645 | 0.064471 | 5 | 0.12894
22095 | 2.86 | 1 | 2019-12-31 | 2020-12-31 | 365 | 3.277 | 0.27701 | 3 | 0.55402
22097 | 14.04 | 1 | 2019-12-31 | 2020-12-31 | 365 | 16.0871 | 0.087144 | 16 | 0.17429
22099 | 3.38 | 1 | 2019-12-31 | 2020-12-31 | 365 | 3.8728 | 0.87283 | 4 | 0.74566
22100 | 10.92 | 1 | 2019-12-31 | 2020-12-31 | 365 | 12.5122 | 0.51222 | 13 | 0.024447
22107 | 13.52 | 1 | 2019-12-31 | 2020-12-31 | 365 | 15.4913 | 0.49132 | 15 | 0.98265
22109 | 9.62 | 1 | 2019-12-31 | 2020-12-31 | 365 | 11.0227 | 0.022673 | 11 | 0.045346
22113 | 8.32 | 1 | 2019-12-31 | 2020-12-31 | 365 | 9.5331 | 0.53312 | 10 | 0.066245
22117 | 4.94 | 1 | 2019-12-31 | 2020-12-31 | 365 | 5.6603 | 0.66029 | 6 | 0.32058
22120 | 12.74 | 1 | 2019-12-31 | 2020-12-31 | 365 | 14.5976 | 0.59759 | 15 | 0.19519
22104 | 13.77 | 1 | 2019-12-31 | 2020-12-31 | 365 | 15.7778 | 0.77778 | 16 | 0.55555
22122 | 4.94 | 1 | 2019-12-31 | 2020-12-31 | 365 | 5.6603 | 0.66029 | 6 | 0.32058
22126 | 6.24 | 1 | 2019-12-31 | 2020-12-31 | 365 | 7.1498 | 0.14984 | 7 | 0.29968
22112 | 8.58 | 1 | 2019-12-31 | 2020-12-31 | 365 | 9.831 | 0.83103 | 10 | 0.66207
22139 | 7.02 | 1 | 2019-12-31 | 2020-12-31 | 365 | 8.0436 | 0.043572 | 8 | 0.087144
22141 | 11.925 | 1 | 2019-12-31 | 2020-12-31 | 365 | 13.6638 | 0.66376 | 14 | 0.32752
22132 | 7.02 | 1 | 2019-12-31 | 2020-12-31 | 365 | 8.0436 | 0.043572 | 8 | 0.087144
22145 | 6.63 | 1 | 2019-12-31 | 2020-12-31 | 365 | 7.5967 | 0.59671 | 8 | 0.19341
22148 | 10.455 | 1 | 2019-12-31 | 2020-12-31 | 365 | 11.9794 | 0.97942 | 12 | 0.95885
22149 | 2.295 | 1 | 2019-12-31 | 2020-12-31 | 365 | 2.6296 | 0.62963 | 3 | 0.25926
22152 | 13.52 | 1 | 2019-12-31 | 2020-12-31 | 365 | 15.4913 | 0.49132 | 15 | 0.98265
22159 | 12.24 | 1 | 2019-12-31 | 2020-12-31 | 365 | 14.0247 | 0.02469 | 14 | 0.04938
22161 | 14.04 | 1 | 2019-12-31 | 2020-12-31 | 365 | 16.0871 | 0.087144 | 16 | 0.17429
22164 | 13 | 1 | 2019-12-31 | 2020-12-31 | 365 | 14.8955 | 0.8955 | 15 | 0.79101
22169 | 14.28 | 1 | 2019-12-31 | 2020-12-31 | 365 | 16.3621 | 0.36214 | 16 | 0.72428
22142 | 15.34 | 1 | 2019-12-31 | 2020-12-31 | 365 | 17.5767 | 0.57669 | 18 | 0.15339
22174 | 6.24 | 1 | 2019-12-31 | 2020-12-31 | 365 | 7.1498 | 0.14984 | 7 | 0.29968
22171 | 12.22 | 1 | 2019-12-31 | 2020-12-31 | 365 | 14.0018 | 0.0017738 | 14 | 0.0035475
22163 | 6.885 | 1 | 2019-12-31 | 2020-12-31 | 365 | 7.8889 | 0.88889 | 8 | 0.77778
22209 | 6.5 | 1 | 2019-12-31 | 2020-12-31 | 365 | 7.4478 | 0.44775 | 7 | 0.8955
22215 | 5.98 | 1 | 2019-12-31 | 2020-12-31 | 365 | 6.8519 | 0.85193 | 7 | 0.70386
22211 | 16.12 | 1 | 2019-12-31 | 2020-12-31 | 365 | 18.4704 | 0.47042 | 18 | 0.94085
22217 | 14.82 | 1 | 2019-12-31 | 2020-12-31 | 365 | 16.9809 | 0.98087 | 17 | 0.96175
22216 | 5.72 | 1 | 2019-12-31 | 2020-12-31 | 365 | 6.554 | 0.55402 | 7 | 0.10804
22221 | 8.32 | 1 | 2019-12-31 | 2020-12-31 | 365 | 9.5331 | 0.53312 | 10 | 0.066245
22218 | 15.86 | 1 | 2019-12-31 | 2020-12-31 | 365 | 18.1725 | 0.17251 | 18 | 0.34503
22223 | 3.315 | 1 | 2019-12-31 | 2020-12-31 | 365 | 3.7984 | 0.79835 | 4 | 0.59671
22961 | 8.84 | 1 | 2019-12-31 | 2020-12-31 | 365 | 10.1289 | 0.12894 | 10 | 0.25789
22219 | 7.8 | 1 | 2019-12-31 | 2020-12-31 | 365 | 8.9373 | 0.9373 | 9 | 0.8746
22226 | 6.24 | 1 | 2019-12-31 | 2020-12-31 | 365 | 7.1498 | 0.14984 | 7 | 0.29968
22964 | 5.98 | 1 | 2019-12-31 | 2020-12-31 | 365 | 6.8519 | 0.85193 | 7 | 0.70386
22222 | 7.02 | 1 | 2019-12-31 | 2020-12-31 | 365 | 8.0436 | 0.043572 | 8 | 0.087144
22229 | 9.1 | 1 | 2019-12-31 | 2020-12-31 | 365 | 10.4269 | 0.42685 | 10 | 0.85371
22227 | 13.26 | 1 | 2019-12-31 | 2020-12-31 | 365 | 15.1934 | 0.19341 | 15 | 0.38683
22246 | 6.76 | 1 | 2019-12-31 | 2020-12-31 | 365 | 7.7457 | 0.74566 | 8 | 0.49132
22247 | 4.16 | 1 | 2019-12-31 | 2020-12-31 | 365 | 4.7666 | 0.76656 | 5 | 0.53312
22249 | 5.72 | 1 | 2019-12-31 | 2020-12-31 | 365 | 6.554 | 0.55402 | 7 | 0.10804
22250 | 9.36 | 1 | 2019-12-31 | 2020-12-31 | 365 | 10.7248 | 0.72476 | 11 | 0.44953
22251 | 3.12 | 1 | 2019-12-31 | 2020-12-31 | 365 | 3.5749 | 0.57492 | 4 | 0.14984
22257 | 6.625 | 1 | 2019-12-31 | 2020-12-31 | 365 | 7.591 | 0.59098 | 8 | 0.18196
22254 | 5.2 | 1 | 2019-12-31 | 2020-12-31 | 365 | 5.9582 | 0.9582 | 6 | 0.9164
22259 | 5.2 | 1 | 2019-12-31 | 2020-12-31 | 365 | 5.9582 | 0.9582 | 6 | 0.9164
22230 | 2.08 | 1 | 2019-12-31 | 2020-12-31 | 365 | 2.3833 | 0.38328 | 2 | 0.76656
22239 | 8.84 | 1 | 2019-12-31 | 2020-12-31 | 365 | 10.1289 | 0.12894 | 10 | 0.25789
22234 | 2.08 | 1 | 2019-12-31 | 2020-12-31 | 365 | 2.3833 | 0.38328 | 2 | 0.76656
22245 | 7.28 | 1 | 2019-12-31 | 2020-12-31 | 365 | 8.3415 | 0.34148 | 8 | 0.68296
22261 | 12.22 | 1 | 2019-12-31 | 2020-12-31 | 365 | 14.0018 | 0.0017738 | 14 | 0.0035475
22264 | 2.34 | 1 | 2019-12-31 | 2020-12-31 | 365 | 2.6812 | 0.68119 | 3 | 0.36238
22265 | 7.155 | 1 | 2019-12-31 | 2020-12-31 | 365 | 8.1983 | 0.19826 | 8 | 0.39651
22269 | 3.975 | 1 | 2019-12-31 | 2020-12-31 | 365 | 4.5546 | 0.55459 | 5 | 0.10917
22248 | 13.26 | 1 | 2019-12-31 | 2020-12-31 | 365 | 15.1934 | 0.19341 | 15 | 0.38683
22263 | 7.28 | 1 | 2019-12-31 | 2020-12-31 | 365 | 8.3415 | 0.34148 | 8 | 0.68296
22290 | 9.36 | 1 | 2019-12-31 | 2020-12-31 | 365 | 10.7248 | 0.72476 | 11 | 0.44953
22287 | 7.8 | 1 | 2019-12-31 | 2020-12-31 | 365 | 8.9373 | 0.9373 | 9 | 0.8746
22292 | 3.64 | 1 | 2019-12-31 | 2020-12-31 | 365 | 4.1707 | 0.17074 | 4 | 0.34148
22294 | 12.22 | 1 | 2019-12-31 | 2020-12-31 | 365 | 14.0018 | 0.0017738 | 14 | 0.0035475
22296 | 6.095 | 1 | 2019-12-31 | 2020-12-31 | 365 | 6.9837 | 0.9837 | 7 | 0.9674
23062 | 4.335 | 1 | 2019-12-31 | 2020-12-31 | 365 | 4.9671 | 0.96708 | 5 | 0.93416
22297 | 9.36 | 1 | 2019-12-31 | 2020-12-31 | 365 | 10.7248 | 0.72476 | 11 | 0.44953
22298 | 5.565 | 1 | 2019-12-31 | 2020-12-31 | 365 | 6.3764 | 0.37642 | 6 | 0.75284
22288 | 4.94 | 1 | 2019-12-31 | 2020-12-31 | 365 | 5.6603 | 0.66029 | 6 | 0.32058
22300 | 4.68 | 1 | 2019-12-31 | 2020-12-31 | 365 | 5.3624 | 0.36238 | 5 | 0.72476
22309 | 9.54 | 1 | 2019-12-31 | 2020-12-31 | 365 | 10.931 | 0.93101 | 11 | 0.86202
22304 | 4.16 | 1 | 2019-12-31 | 2020-12-31 | 365 | 4.7666 | 0.76656 | 5 | 0.53312
22314 | 5.2 | 1 | 2019-12-31 | 2020-12-31 | 365 | 5.9582 | 0.9582 | 6 | 0.9164
23079 | 15.6 | 1 | 2019-12-31 | 2020-12-31 | 365 | 17.8746 | 0.8746 | 18 | 0.74921
23089 | 14.56 | 1 | 2019-12-31 | 2020-12-31 | 365 | 16.683 | 0.68296 | 17 | 0.36593
22324 | 8.32 | 1 | 2019-12-31 | 2020-12-31 | 365 | 9.5331 | 0.53312 | 10 | 0.066245
22321 | 6.76 | 1 | 2019-12-31 | 2020-12-31 | 365 | 7.7457 | 0.74566 | 8 | 0.49132
23099 | 14.3 | 1 | 2019-12-31 | 2020-12-31 | 365 | 16.3851 | 0.38505 | 16 | 0.77011
22271 | 2.6 | 1 | 2019-12-31 | 2020-12-31 | 365 | 2.9791 | 0.9791 | 3 | 0.9582
23107 | 9.88 | 1 | 2019-12-31 | 2020-12-31 | 365 | 11.3206 | 0.32058 | 11 | 0.64117
23111 | 3.12 | 1 | 2019-12-31 | 2020-12-31 | 365 | 3.5749 | 0.57492 | 4 | 0.14984
22268 | 4.16 | 1 | 2019-12-31 | 2020-12-31 | 365 | 4.7666 | 0.76656 | 5 | 0.53312
22293 | 8.58 | 1 | 2019-12-31 | 2020-12-31 | 365 | 9.831 | 0.83103 | 10 | 0.66207
23115 | 6.12 | 1 | 2019-12-31 | 2020-12-31 | 365 | 7.0123 | 0.012345 | 7 | 0.02469
22334 | 7.14 | 1 | 2019-12-31 | 2020-12-31 | 365 | 8.1811 | 0.18107 | 8 | 0.36214
23116 | 5.1 | 1 | 2019-12-31 | 2020-12-31 | 365 | 5.8436 | 0.84362 | 6 | 0.68724
22339 | 4 | 1 | 2019-12-31 | 2020-12-31 | 365 | 4.5832 | 0.58323 | 5 | 0.16646
23118 | 8.58 | 1 | 2019-12-31 | 2020-12-31 | 365 | 9.831 | 0.83103 | 10 | 0.66207
22340 | 4.94 | 1 | 2019-12-31 | 2020-12-31 | 365 | 5.6603 | 0.66029 | 6 | 0.32058
23122 | 11.73 | 1 | 2019-12-31 | 2020-12-31 | 365 | 13.4403 | 0.44033 | 13 | 0.88066
22342 | 7.28 | 1 | 2019-12-31 | 2020-12-31 | 365 | 8.3415 | 0.34148 | 8 | 0.68296
22343 | 5.98 | 1 | 2019-12-31 | 2020-12-31 | 365 | 6.8519 | 0.85193 | 7 | 0.70386
22344 | 9.1 | 1 | 2019-12-31 | 2020-12-31 | 365 | 10.4269 | 0.42685 | 10 | 0.85371
22347 | 5.72 | 1 | 2019-12-31 | 2020-12-31 | 365 | 6.554 | 0.55402 | 7 | 0.10804
22345 | 5.355 | 1 | 2019-12-31 | 2020-12-31 | 365 | 6.1358 | 0.1358 | 6 | 0.2716
22396 | 3.9 | 1 | 2019-12-31 | 2020-12-31 | 365 | 4.4687 | 0.46865 | 4 | 0.9373
22401 | 9.18 | 1 | 2019-12-31 | 2020-12-31 | 365 | 10.5185 | 0.51852 | 11 | 0.037035
22404 | 10.14 | 1 | 2019-12-31 | 2020-12-31 | 365 | 11.6185 | 0.61849 | 12 | 0.23699
22409 | 7.54 | 1 | 2019-12-31 | 2020-12-31 | 365 | 8.6394 | 0.63939 | 9 | 0.27878
22429 | 7.28 | 1 | 2019-12-31 | 2020-12-31 | 365 | 8.3415 | 0.34148 | 8 | 0.68296
22442 | 4.94 | 1 | 2019-12-31 | 2020-12-31 | 365 | 5.6603 | 0.66029 | 6 | 0.32058
22445 | 5.2 | 1 | 2019-12-31 | 2020-12-31 | 365 | 5.9582 | 0.9582 | 6 | 0.9164
23127 | 7.54 | 1 | 2019-12-31 | 2020-12-31 | 365 | 8.6394 | 0.63939 | 9 | 0.27878
22448 | 7.02 | 1 | 2019-12-31 | 2020-12-31 | 365 | 8.0436 | 0.043572 | 8 | 0.087144
22450 | 5.72 | 1 | 2019-12-31 | 2020-12-31 | 365 | 6.554 | 0.55402 | 7 | 0.10804
23130 | 10.14 | 1 | 2019-12-31 | 2020-12-31 | 365 | 11.6185 | 0.61849 | 12 | 0.23699
22466 | 10.92 | 1 | 2019-12-31 | 2020-12-31 | 365 | 12.5122 | 0.51222 | 13 | 0.024447
22475 | 2.6 | 1 | 2019-12-31 | 2020-12-31 | 365 | 2.9791 | 0.9791 | 3 | 0.9582
23131 | 4.16 | 1 | 2019-12-31 | 2020-12-31 | 365 | 4.7666 | 0.76656 | 5 | 0.53312
22484 | 4.42 | 1 | 2019-12-31 | 2020-12-31 | 365 | 5.0645 | 0.064471 | 5 | 0.12894
22488 | 5.46 | 1 | 2019-12-31 | 2020-12-31 | 365 | 6.2561 | 0.25611 | 6 | 0.51222
23132 | 11.96 | 1 | 2019-12-31 | 2020-12-31 | 365 | 13.7039 | 0.70386 | 14 | 0.40773
22505 | 10.14 | 1 | 2019-12-31 | 2020-12-31 | 365 | 11.6185 | 0.61849 | 12 | 0.23699
22504 | 4.68 | 1 | 2019-12-31 | 2020-12-31 | 365 | 5.3624 | 0.36238 | 5 | 0.72476
23171 | 8.58 | 1 | 2019-12-31 | 2020-12-31 | 365 | 9.831 | 0.83103 | 10 | 0.66207
23173 | 7.155 | 1 | 2019-12-31 | 2020-12-31 | 365 | 8.1983 | 0.19826 | 8 | 0.39651
22501 | 3.64 | 1 | 2019-12-31 | 2020-12-31 | 365 | 4.1707 | 0.17074 | 4 | 0.34148
23177 | 11.96 | 1 | 2019-12-31 | 2020-12-31 | 365 | 13.7039 | 0.70386 | 14 | 0.40773
23184 | 6.5 | 1 | 2019-12-31 | 2020-12-31 | 365 | 7.4478 | 0.44775 | 7 | 0.8955
23185 | 3.38 | 1 | 2019-12-31 | 2020-12-31 | 365 | 3.8728 | 0.87283 | 4 | 0.74566
22518 | 5.2 | 1 | 2019-12-31 | 2020-12-31 | 365 | 5.9582 | 0.9582 | 6 | 0.9164
22523 | 5.2 | 1 | 2019-12-31 | 2020-12-31 | 365 | 5.9582 | 0.9582 | 6 | 0.9164
22527 | 7.54 | 1 | 2019-12-31 | 2020-12-31 | 365 | 8.6394 | 0.63939 | 9 | 0.27878
22532 | 8.84 | 1 | 2019-12-31 | 2020-12-31 | 365 | 10.1289 | 0.12894 | 10 | 0.25789
22536 | 10.6 | 1 | 2019-12-31 | 2020-12-31 | 365 | 12.1456 | 0.14556 | 12 | 0.29113
22539 | 9.18 | 1 | 2019-12-31 | 2020-12-31 | 365 | 10.5185 | 0.51852 | 11 | 0.037035
22541 | 3.9 | 1 | 2019-12-31 | 2020-12-31 | 365 | 4.4687 | 0.46865 | 4 | 0.9373
22547 | 4.77 | 1 | 2019-12-31 | 2020-12-31 | 365 | 5.4655 | 0.4655 | 5 | 0.93101
22555 | 6.5 | 1 | 2019-12-31 | 2020-12-31 | 365 | 7.4478 | 0.44775 | 7 | 0.8955
22566 | 10.14 | 1 | 2019-12-31 | 2020-12-31 | 365 | 11.6185 | 0.61849 | 12 | 0.23699
22567 | 14.82 | 1 | 2019-12-31 | 2020-12-31 | 365 | 16.9809 | 0.98087 | 17 | 0.96175
22569 | 2.805 | 1 | 2019-12-31 | 2020-12-31 | 365 | 3.214 | 0.21399 | 3 | 0.42798
22570 | 14.04 | 1 | 2019-12-31 | 2020-12-31 | 365 | 16.0871 | 0.087144 | 16 | 0.17429
22571 | 5.98 | 1 | 2019-12-31 | 2020-12-31 | 365 | 6.8519 | 0.85193 | 7 | 0.70386
22572 | 11.44 | 1 | 2019-12-31 | 2020-12-31 | 365 | 13.108 | 0.10804 | 13 | 0.21609
22573 | 5.72 | 1 | 2019-12-31 | 2020-12-31 | 365 | 6.554 | 0.55402 | 7 | 0.10804
22574 | 5.72 | 1 | 2019-12-31 | 2020-12-31 | 365 | 6.554 | 0.55402 | 7 | 0.10804
22593 | 4.94 | 1 | 2019-12-31 | 2020-12-31 | 365 | 5.6603 | 0.66029 | 6 | 0.32058
22619 | 4.68 | 1 | 2019-12-31 | 2020-12-31 | 365 | 5.3624 | 0.36238 | 5 | 0.72476
22622 | 6.5 | 1 | 2019-12-31 | 2020-12-31 | 365 | 7.4478 | 0.44775 | 7 | 0.8955
22626 | 4.24 | 1 | 2019-12-31 | 2020-12-31 | 365 | 4.8582 | 0.85823 | 5 | 0.71645
22635 | 9.36 | 1 | 2019-12-31 | 2020-12-31 | 365 | 10.7248 | 0.72476 | 11 | 0.44953
22638 | 4.94 | 1 | 2019-12-31 | 2020-12-31 | 365 | 5.6603 | 0.66029 | 6 | 0.32058
22642 | 6.76 | 1 | 2019-12-31 | 2020-12-31 | 365 | 7.7457 | 0.74566 | 8 | 0.49132
22648 | 8.32 | 1 | 2019-12-31 | 2020-12-31 | 365 | 9.5331 | 0.53312 | 10 | 0.066245
22064 | 8.84 | 1 | 2019-12-31 | 2020-12-31 | 365 | 10.1289 | 0.12894 | 10 | 0.25789
23187 | 6.76 | 1 | 2019-12-31 | 2020-12-31 | 365 | 7.7457 | 0.74566 | 8 | 0.49132
22772 | 4.68 | 1 | 2019-12-31 | 2020-12-31 | 365 | 5.3624 | 0.36238 | 5 | 0.72476
23190 | 8.84 | 1 | 2019-12-31 | 2020-12-31 | 365 | 10.1289 | 0.12894 | 10 | 0.25789
23191 | 4.16 | 1 | 2019-12-31 | 2020-12-31 | 365 | 4.7666 | 0.76656 | 5 | 0.53312
23195 | 9.1 | 1 | 2019-12-31 | 2020-12-31 | 365 | 10.4269 | 0.42685 | 10 | 0.85371
23193 | 3.38 | 1 | 2019-12-31 | 2020-12-31 | 365 | 3.8728 | 0.87283 | 4 | 0.74566
23196 | 4.845 | 1 | 2019-12-31 | 2020-12-31 | 365 | 5.5514 | 0.55144 | 6 | 0.10288
23198 | 8.84 | 1 | 2019-12-31 | 2020-12-31 | 365 | 10.1289 | 0.12894 | 10 | 0.25789
23201 | 7.65 | 1 | 2019-12-31 | 2020-12-31 | 365 | 8.7654 | 0.76543 | 9 | 0.53086
23204 | 4.16 | 1 | 2019-12-31 | 2020-12-31 | 365 | 4.7666 | 0.76656 | 5 | 0.53312
23206 | 4.335 | 1 | 2019-12-31 | 2020-12-31 | 365 | 4.9671 | 0.96708 | 5 | 0.93416
23208 | 6.24 | 1 | 2019-12-31 | 2020-12-31 | 365 | 7.1498 | 0.14984 | 7 | 0.29968
23217 | 16.12 | 1 | 2019-12-31 | 2020-12-31 | 365 | 18.4704 | 0.47042 | 18 | 0.94085
23222 | 2.34 | 1 | 2019-12-31 | 2020-12-31 | 365 | 2.6812 | 0.68119 | 3 | 0.36238
23225 | 7.905 | 1 | 2019-12-31 | 2020-12-31 | 365 | 9.0576 | 0.057612 | 9 | 0.11522
23226 | 7.02 | 1 | 2019-12-31 | 2020-12-31 | 365 | 8.0436 | 0.043572 | 8 | 0.087144
23228 | 3.9 | 1 | 2019-12-31 | 2020-12-31 | 365 | 4.4687 | 0.46865 | 4 | 0.9373
23231 | 4.59 | 1 | 2019-12-31 | 2020-12-31 | 365 | 5.2593 | 0.25926 | 5 | 0.51852
23234 | 2.34 | 1 | 2019-12-31 | 2020-12-31 | 365 | 2.6812 | 0.68119 | 3 | 0.36238
23235 | 7.95 | 1 | 2019-12-31 | 2020-12-31 | 365 | 9.1092 | 0.10917 | 9 | 0.21835
23240 | 9.88 | 1 | 2019-12-31 | 2020-12-31 | 365 | 11.3206 | 0.32058 | 11 | 0.64117
23237 | 3.9 | 1 | 2019-12-31 | 2020-12-31 | 365 | 4.4687 | 0.46865 | 4 | 0.9373
23239 | 18.36 | 1 | 2019-12-31 | 2020-12-31 | 365 | 21.037 | 0.037035 | 21 | 0.07407
23243 | 8.745 | 1 | 2019-12-31 | 2020-12-31 | 365 | 10.0201 | 0.020091 | 10 | 0.040182
23246 | 7.02 | 1 | 2019-12-31 | 2020-12-31 | 365 | 8.0436 | 0.043572 | 8 | 0.087144
23244 | 9.62 | 1 | 2019-12-31 | 2020-12-31 | 365 | 11.0227 | 0.022673 | 11 | 0.045346
23247 | 11.44 | 1 | 2019-12-31 | 2020-12-31 | 365 | 13.108 | 0.10804 | 13 | 0.21609
23251 | 13.78 | 1 | 2019-12-31 | 2020-12-31 | 365 | 15.7892 | 0.78923 | 16 | 0.57847
23252 | 5.98 | 1 | 2019-12-31 | 2020-12-31 | 365 | 6.8519 | 0.85193 | 7 | 0.70386
23257 | 8.06 | 1 | 2019-12-31 | 2020-12-31 | 365 | 9.2352 | 0.23521 | 9 | 0.47042
23255 | 7.02 | 1 | 2019-12-31 | 2020-12-31 | 365 | 8.0436 | 0.043572 | 8 | 0.087144
23254 | 17.42 | 1 | 2019-12-31 | 2020-12-31 | 365 | 19.96 | 0.95998 | 20 | 0.91995
23260 | 4.845 | 1 | 2019-12-31 | 2020-12-31 | 365 | 5.5514 | 0.55144 | 6 | 0.10288
23261 | 5.565 | 1 | 2019-12-31 | 2020-12-31 | 365 | 6.3764 | 0.37642 | 6 | 0.75284
23263 | 2.805 | 1 | 2019-12-31 | 2020-12-31 | 365 | 3.214 | 0.21399 | 3 | 0.42798
23262 | 3.64 | 1 | 2019-12-31 | 2020-12-31 | 365 | 4.1707 | 0.17074 | 4 | 0.34148
23269 | 4.42 | 1 | 2019-12-31 | 2020-12-31 | 365 | 5.0645 | 0.064471 | 5 | 0.12894
23268 | 2.805 | 1 | 2019-12-31 | 2020-12-31 | 365 | 3.214 | 0.21399 | 3 | 0.42798
23272 | 3.9 | 1 | 2019-12-31 | 2020-12-31 | 365 | 4.4687 | 0.46865 | 4 | 0.9373
23274 | 13.26 | 1 | 2019-12-31 | 2020-12-31 | 365 | 15.1934 | 0.19341 | 15 | 0.38683
23277 | 7.8 | 1 | 2019-12-31 | 2020-12-31 | 365 | 8.9373 | 0.9373 | 9 | 0.8746
23475 | 5.2 | 1 | 2019-12-31 | 2020-12-31 | 365 | 5.9582 | 0.9582 | 6 | 0.9164
23478 | 10.66 | 1 | 2019-12-31 | 2020-12-31 | 365 | 12.2143 | 0.21431 | 12 | 0.42863
23479 | 10.455 | 1 | 2019-12-31 | 2020-12-31 | 365 | 11.9794 | 0.97942 | 12 | 0.95885
23480 | 7.14 | 1 | 2019-12-31 | 2020-12-31 | 365 | 8.1811 | 0.18107 | 8 | 0.36214
23481 | 8.84 | 1 | 2019-12-31 | 2020-12-31 | 365 | 10.1289 | 0.12894 | 10 | 0.25789
23279 | 9.69 | 1 | 2019-12-31 | 2020-12-31 | 365 | 11.1029 | 0.10288 | 11 | 0.20576
23281 | 2.295 | 1 | 2019-12-31 | 2020-12-31 | 365 | 2.6296 | 0.62963 | 3 | 0.25926
23285 | 3.9 | 1 | 2019-12-31 | 2020-12-31 | 365 | 4.4687 | 0.46865 | 4 | 0.9373
23290 | 2.86 | 1 | 2019-12-31 | 2020-12-31 | 365 | 3.277 | 0.27701 | 3 | 0.55402
23289 | 13.515 | 1 | 2019-12-31 | 2020-12-31 | 365 | 15.4856 | 0.4856 | 15 | 0.97119
23288 | 6.76 | 1 | 2019-12-31 | 2020-12-31 | 365 | 7.7457 | 0.74566 | 8 | 0.49132
23292 | 5.98 | 1 | 2019-12-31 | 2020-12-31 | 365 | 6.8519 | 0.85193 | 7 | 0.70386
23291 | 3.12 | 1 | 2019-12-31 | 2020-12-31 | 365 | 3.5749 | 0.57492 | 4 | 0.14984
23293 | 10.92 | 1 | 2019-12-31 | 2020-12-31 | 365 | 12.5122 | 0.51222 | 13 | 0.024447
21543 | 7.02 | 1 | 2019-12-31 | 2020-12-31 | 365 | 8.0436 | 0.043572 | 8 | 0.087144
22212 | 15.6 | 1 | 2019-12-31 | 2020-12-31 | 365 | 17.8746 | 0.8746 | 18 | 0.74921
22165 | 13 | 1 | 2019-12-31 | 2020-12-31 | 365 | 14.8955 | 0.8955 | 15 | 0.79101
21945 | 8.06 | 1 | 2019-12-31 | 2020-12-31 | 365 | 9.2352 | 0.23521 | 9 | 0.47042
21918 | 10.66 | 1 | 2019-12-31 | 2020-12-31 | 365 | 12.2143 | 0.21431 | 12 | 0.42863
21861 | 3.38 | 1 | 2019-12-31 | 2020-12-31 | 365 | 3.8728 | 0.87283 | 4 | 0.74566
21874 | 5.1 | 1 | 2019-12-31 | 2020-12-31 | 365 | 5.8436 | 0.84362 | 6 | 0.68724
21894 | 4.94 | 1 | 2019-12-31 | 2020-12-31 | 365 | 5.6603 | 0.66029 | 6 | 0.32058
21910 | 6.76 | 1 | 2019-12-31 | 2020-12-31 | 365 | 7.7457 | 0.74566 | 8 | 0.49132
21905 | 5.46 | 1 | 2019-12-31 | 2020-12-31 | 365 | 6.2561 | 0.25611 | 6 | 0.51222
21923 | 6.5 | 1 | 2019-12-31 | 2020-12-31 | 365 | 7.4478 | 0.44775 | 7 | 0.8955
21931 | 3.64 | 1 | 2019-12-31 | 2020-12-31 | 365 | 4.1707 | 0.17074 | 4 | 0.34148
22002 | 6.76 | 1 | 2019-12-31 | 2020-12-31 | 365 | 7.7457 | 0.74566 | 8 | 0.49132
22030 | 10.14 | 1 | 2019-12-31 | 2020-12-31 | 365 | 11.6185 | 0.61849 | 12 | 0.23699
23488 | 5.355 | 1 | 2019-12-31 | 2020-12-31 | 365 | 6.1358 | 0.1358 | 6 | 0.2716
23487 | 3.9 | 1 | 2019-12-31 | 2020-12-31 | 365 | 4.4687 | 0.46865 | 4 | 0.9373
22005 | 2.86 | 1 | 2019-12-31 | 2020-12-31 | 365 | 3.277 | 0.27701 | 3 | 0.55402
23494 | 4.335 | 1 | 2019-12-31 | 2020-12-31 | 365 | 4.9671 | 0.96708 | 5 | 0.93416
23492 | 4.59 | 1 | 2019-12-31 | 2020-12-31 | 365 | 5.2593 | 0.25926 | 5 | 0.51852
22085 | 8.84 | 1 | 2019-12-31 | 2020-12-31 | 365 | 10.1289 | 0.12894 | 10 | 0.25789
23496 | 7.28 | 1 | 2019-12-31 | 2020-12-31 | 365 | 8.3415 | 0.34148 | 8 | 0.68296
22012 | 5.61 | 1 | 2019-12-31 | 2020-12-31 | 365 | 6.428 | 0.42798 | 6 | 0.85597
23498 | 5.61 | 1 | 2019-12-31 | 2020-12-31 | 365 | 6.428 | 0.42798 | 6 | 0.85597
23504 | 9.435 | 1 | 2019-12-31 | 2020-12-31 | 365 | 10.8107 | 0.8107 | 11 | 0.6214
23500 | 9.1 | 1 | 2019-12-31 | 2020-12-31 | 365 | 10.4269 | 0.42685 | 10 | 0.85371
23508 | 10.92 | 1 | 2019-12-31 | 2020-12-31 | 365 | 12.5122 | 0.51222 | 13 | 0.024447
23510 | 10.2 | 1 | 2019-12-31 | 2020-12-31 | 365 | 11.6872 | 0.68724 | 12 | 0.37448
23512 | 14.04 | 1 | 2019-12-31 | 2020-12-31 | 365 | 16.0871 | 0.087144 | 16 | 0.17429
23514 | 2.08 | 1 | 2019-12-31 | 2020-12-31 | 365 | 2.3833 | 0.38328 | 2 | 0.76656
23515 | 6.76 | 1 | 2019-12-31 | 2020-12-31 | 365 | 7.7457 | 0.74566 | 8 | 0.49132
23517 | 11.22 | 1 | 2019-12-31 | 2020-12-31 | 365 | 12.856 | 0.85597 | 13 | 0.71193
23519 | 2.34 | 1 | 2019-12-31 | 2020-12-31 | 365 | 2.6812 | 0.68119 | 3 | 0.36238
23309 | 15.08 | 1 | 2019-12-31 | 2020-12-31 | 365 | 17.2788 | 0.27878 | 17 | 0.55757
23310 | 5.46 | 1 | 2019-12-31 | 2020-12-31 | 365 | 6.2561 | 0.25611 | 6 | 0.51222
23313 | 5.72 | 1 | 2019-12-31 | 2020-12-31 | 365 | 6.554 | 0.55402 | 7 | 0.10804
23318 | 11.44 | 1 | 2019-12-31 | 2020-12-31 | 365 | 13.108 | 0.10804 | 13 | 0.21609
23329 | 7.8 | 1 | 2019-12-31 | 2020-12-31 | 365 | 8.9373 | 0.9373 | 9 | 0.8746
23336 | 11.7 | 1 | 2019-12-31 | 2020-12-31 | 365 | 13.406 | 0.40595 | 13 | 0.81191
23340 | 4.42 | 1 | 2019-12-31 | 2020-12-31 | 365 | 5.0645 | 0.064471 | 5 | 0.12894
23346 | 10.4 | 1 | 2019-12-31 | 2020-12-31 | 365 | 11.9164 | 0.9164 | 12 | 0.83281
23357 | 4.42 | 1 | 2019-12-31 | 2020-12-31 | 365 | 5.0645 | 0.064471 | 5 | 0.12894
23361 | 8.32 | 1 | 2019-12-31 | 2020-12-31 | 365 | 9.5331 | 0.53312 | 10 | 0.066245
23363 | 8.925 | 1 | 2019-12-31 | 2020-12-31 | 365 | 10.2263 | 0.22634 | 10 | 0.45267
23379 | 3.64 | 1 | 2019-12-31 | 2020-12-31 | 365 | 4.1707 | 0.17074 | 4 | 0.34148
23384 | 5.2 | 1 | 2019-12-31 | 2020-12-31 | 365 | 5.9582 | 0.9582 | 6 | 0.9164
23390 | 8.215 | 1 | 2019-12-31 | 2020-12-31 | 365 | 9.4128 | 0.41281 | 9 | 0.82563
23394 | 3.38 | 1 | 2019-12-31 | 2020-12-31 | 365 | 3.8728 | 0.87283 | 4 | 0.74566
23398 | 8.84 | 1 | 2019-12-31 | 2020-12-31 | 365 | 10.1289 | 0.12894 | 10 | 0.25789
23404 | 6.095 | 1 | 2019-12-31 | 2020-12-31 | 365 | 6.9837 | 0.9837 | 7 | 0.9674
23408 | 5.83 | 1 | 2019-12-31 | 2020-12-31 | 365 | 6.6801 | 0.68006 | 7 | 0.36012
23425 | 9.62 | 1 | 2019-12-31 | 2020-12-31 | 365 | 11.0227 | 0.022673 | 11 | 0.045346
23429 | 7.65 | 1 | 2019-12-31 | 2020-12-31 | 365 | 8.7654 | 0.76543 | 9 | 0.53086
23432 | 2.04 | 1 | 2019-12-31 | 2020-12-31 | 365 | 2.3374 | 0.33745 | 2 | 0.6749
23436 | 3.9 | 1 | 2019-12-31 | 2020-12-31 | 365 | 4.4687 | 0.46865 | 4 | 0.9373
23439 | 4.16 | 1 | 2019-12-31 | 2020-12-31 | 365 | 4.7666 | 0.76656 | 5 | 0.53312
23466 | 18.46 | 1 | 2019-12-31 | 2020-12-31 | 365 | 21.1516 | 0.15162 | 21 | 0.30323
23469 | 9.1 | 1 | 2019-12-31 | 2020-12-31 | 365 | 10.4269 | 0.42685 | 10 | 0.85371
23471 | 3.12 | 1 | 2019-12-31 | 2020-12-31 | 365 | 3.5749 | 0.57492 | 4 | 0.14984
23526 | 13.78 | 1 | 2019-12-31 | 2020-12-31 | 365 | 15.7892 | 0.78923 | 16 | 0.57847
21583 | 3.38 | 1 | 2019-12-31 | 2020-12-31 | 365 | 3.8728 | 0.87283 | 4 | 0.74566
21655 | 10.14 | 1 | 2019-12-31 | 2020-12-31 | 365 | 11.6185 | 0.61849 | 12 | 0.23699
23528 | 5.46 | 1 | 2019-12-31 | 2020-12-31 | 365 | 6.2561 | 0.25611 | 6 | 0.51222
23530 | 11.96 | 1 | 2019-12-31 | 2020-12-31 | 365 | 13.7039 | 0.70386 | 14 | 0.40773
23532 | 2.34 | 1 | 2019-12-31 | 2020-12-31 | 365 | 2.6812 | 0.68119 | 3 | 0.36238
23534 | 6.76 | 1 | 2019-12-31 | 2020-12-31 | 365 | 7.7457 | 0.74566 | 8 | 0.49132
23536 | 4.94 | 1 | 2019-12-31 | 2020-12-31 | 365 | 5.6603 | 0.66029 | 6 | 0.32058
23539 | 3.38 | 1 | 2019-12-31 | 2020-12-31 | 365 | 3.8728 | 0.87283 | 4 | 0.74566
23542 | 2.6 | 1 | 2019-12-31 | 2020-12-31 | 365 | 2.9791 | 0.9791 | 3 | 0.9582
23566 | 6.885 | 1 | 2019-12-31 | 2020-12-31 | 365 | 7.8889 | 0.88889 | 8 | 0.77778
23567 | 3.825 | 1 | 2019-12-31 | 2020-12-31 | 365 | 4.3827 | 0.38272 | 4 | 0.76543
23569 | 9.1 | 1 | 2019-12-31 | 2020-12-31 | 365 | 10.4269 | 0.42685 | 10 | 0.85371
23571 | 7.02 | 1 | 2019-12-31 | 2020-12-31 | 365 | 8.0436 | 0.043572 | 8 | 0.087144
23577 | 4.42 | 1 | 2019-12-31 | 2020-12-31 | 365 | 5.0645 | 0.064471 | 5 | 0.12894
23581 | 5.72 | 1 | 2019-12-31 | 2020-12-31 | 365 | 6.554 | 0.55402 | 7 | 0.10804
23579 | 3.64 | 1 | 2019-12-31 | 2020-12-31 | 365 | 4.1707 | 0.17074 | 4 | 0.34148
23582 | 7.54 | 1 | 2019-12-31 | 2020-12-31 | 365 | 8.6394 | 0.63939 | 9 | 0.27878
23583 | 4.68 | 1 | 2019-12-31 | 2020-12-31 | 365 | 5.3624 | 0.36238 | 5 | 0.72476
23590 | 6.89 | 1 | 2019-12-31 | 2020-12-31 | 365 | 7.8946 | 0.89462 | 8 | 0.78923
23609 | 3.38 | 1 | 2019-12-31 | 2020-12-31 | 365 | 3.8728 | 0.87283 | 4 | 0.74566
23611 | 7.8 | 1 | 2019-12-31 | 2020-12-31 | 365 | 8.9373 | 0.9373 | 9 | 0.8746
23615 | 13.78 | 1 | 2019-12-31 | 2020-12-31 | 365 | 15.7892 | 0.78923 | 16 | 0.57847
23620 | 9.88 | 1 | 2019-12-31 | 2020-12-31 | 365 | 11.3206 | 0.32058 | 11 | 0.64117
23624 | 6.12 | 1 | 2019-12-31 | 2020-12-31 | 365 | 7.0123 | 0.012345 | 7 | 0.02469
23628 | 5.565 | 1 | 2019-12-31 | 2020-12-31 | 365 | 6.3764 | 0.37642 | 6 | 0.75284
23625 | 4.335 | 1 | 2019-12-31 | 2020-12-31 | 365 | 4.9671 | 0.96708 | 5 | 0.93416
23629 | 4.94 | 1 | 2019-12-31 | 2020-12-31 | 365 | 5.6603 | 0.66029 | 6 | 0.32058
23630 | 4.42 | 1 | 2019-12-31 | 2020-12-31 | 365 | 5.0645 | 0.064471 | 5 | 0.12894
23631 | 3.12 | 1 | 2019-12-31 | 2020-12-31 | 365 | 3.5749 | 0.57492 | 4 | 0.14984
23632 | 3.9 | 1 | 2019-12-31 | 2020-12-31 | 365 | 4.4687 | 0.46865 | 4 | 0.9373
23633 | 7.02 | 1 | 2019-12-31 | 2020-12-31 | 365 | 8.0436 | 0.043572 | 8 | 0.087144
23654 | 5.46 | 1 | 2019-12-31 | 2020-12-31 | 365 | 6.2561 | 0.25611 | 6 | 0.51222
23655 | 12.48 | 1 | 2019-12-31 | 2020-12-31 | 365 | 14.2997 | 0.29968 | 14 | 0.59937
23656 | 4.68 | 1 | 2019-12-31 | 2020-12-31 | 365 | 5.3624 | 0.36238 | 5 | 0.72476
23658 | 7.8 | 1 | 2019-12-31 | 2020-12-31 | 365 | 8.9373 | 0.9373 | 9 | 0.8746
23660 | 6.24 | 1 | 2019-12-31 | 2020-12-31 | 365 | 7.1498 | 0.14984 | 7 | 0.29968
23662 | 4.42 | 1 | 2019-12-31 | 2020-12-31 | 365 | 5.0645 | 0.064471 | 5 | 0.12894
23666 | 14.3 | 1 | 2019-12-31 | 2020-12-31 | 365 | 16.3851 | 0.38505 | 16 | 0.77011
23670 | 3.12 | 1 | 2019-12-31 | 2020-12-31 | 365 | 3.5749 | 0.57492 | 4 | 0.14984
23671 | 9.54 | 1 | 2019-12-31 | 2020-12-31 | 365 | 10.931 | 0.93101 | 11 | 0.86202
23673 | 7.28 | 1 | 2019-12-31 | 2020-12-31 | 365 | 8.3415 | 0.34148 | 8 | 0.68296
23675 | 6.12 | 1 | 2019-12-31 | 2020-12-31 | 365 | 7.0123 | 0.012345 | 7 | 0.02469
23674 | 6.625 | 1 | 2019-12-31 | 2020-12-31 | 365 | 7.591 | 0.59098 | 8 | 0.18196
23676 | 4.42 | 1 | 2019-12-31 | 2020-12-31 | 365 | 5.0645 | 0.064471 | 5 | 0.12894
23678 | 5.46 | 1 | 2019-12-31 | 2020-12-31 | 365 | 6.2561 | 0.25611 | 6 | 0.51222
23677 | 3.38 | 1 | 2019-12-31 | 2020-12-31 | 365 | 3.8728 | 0.87283 | 4 | 0.74566
23680 | 3.24 | 1 | 2019-12-31 | 2020-12-31 | 365 | 3.7124 | 0.71242 | 4 | 0.42484
23681 | 6.63 | 1 | 2019-12-31 | 2020-12-31 | 365 | 7.5967 | 0.59671 | 8 | 0.19341
23685 | 7.02 | 1 | 2019-12-31 | 2020-12-31 | 365 | 8.0436 | 0.043572 | 8 | 0.087144
23689 | 3.9 | 1 | 2019-12-31 | 2020-12-31 | 365 | 4.4687 | 0.46865 | 4 | 0.9373
23521 | 5.46 | 1 | 2019-12-31 | 2020-12-31 | 365 | 6.2561 | 0.25611 | 6 | 0.51222
23693 | 6.5 | 1 | 2019-12-31 | 2020-12-31 | 365 | 7.4478 | 0.44775 | 7 | 0.8955
23700 | 7.28 | 1 | 2019-12-31 | 2020-12-31 | 365 | 8.3415 | 0.34148 | 8 | 0.68296
23702 | 4.42 | 1 | 2019-12-31 | 2020-12-31 | 365 | 5.0645 | 0.064471 | 5 | 0.12894
23704 | 3.12 | 1 | 2019-12-31 | 2020-12-31 | 365 | 3.5749 | 0.57492 | 4 | 0.14984
23708 | 10.4 | 1 | 2019-12-31 | 2020-12-31 | 365 | 11.9164 | 0.9164 | 12 | 0.83281
23713 | 10.4 | 1 | 2019-12-31 | 2020-12-31 | 365 | 11.9164 | 0.9164 | 12 | 0.83281
23721 | 7.54 | 1 | 2019-12-31 | 2020-12-31 | 365 | 8.6394 | 0.63939 | 9 | 0.27878
23715 | 9.1 | 1 | 2019-12-31 | 2020-12-31 | 365 | 10.4269 | 0.42685 | 10 | 0.85371
23717 | 4.94 | 1 | 2019-12-31 | 2020-12-31 | 365 | 5.6603 | 0.66029 | 6 | 0.32058
23718 | 3.38 | 1 | 2019-12-31 | 2020-12-31 | 365 | 3.8728 | 0.87283 | 4 | 0.74566
23720 | 7.54 | 1 | 2019-12-31 | 2020-12-31 | 365 | 8.6394 | 0.63939 | 9 | 0.27878
23719 | 3.9 | 1 | 2019-12-31 | 2020-12-31 | 365 | 4.4687 | 0.46865 | 4 | 0.9373
23722 | 22.44 | 1 | 2019-12-31 | 2020-12-31 | 365 | 25.7119 | 0.71193 | 26 | 0.42386
23723 | 5.865 | 1 | 2019-12-31 | 2020-12-31 | 365 | 6.7202 | 0.72016 | 7 | 0.44033
23725 | 7.28 | 1 | 2019-12-31 | 2020-12-31 | 365 | 8.3415 | 0.34148 | 8 | 0.68296
23726 | 9.88 | 1 | 2019-12-31 | 2020-12-31 | 365 | 11.3206 | 0.32058 | 11 | 0.64117
23727 | 7.395 | 1 | 2019-12-31 | 2020-12-31 | 365 | 8.4733 | 0.47325 | 8 | 0.9465
23728 | 4.16 | 1 | 2019-12-31 | 2020-12-31 | 365 | 4.7666 | 0.76656 | 5 | 0.53312
23729 | 2.6 | 1 | 2019-12-31 | 2020-12-31 | 365 | 2.9791 | 0.9791 | 3 | 0.9582
23730 | 9.18 | 1 | 2019-12-31 | 2020-12-31 | 365 | 10.5185 | 0.51852 | 11 | 0.037035
23733 | 4.42 | 1 | 2019-12-31 | 2020-12-31 | 365 | 5.0645 | 0.064471 | 5 | 0.12894
23732 | 6.24 | 1 | 2019-12-31 | 2020-12-31 | 365 | 7.1498 | 0.14984 | 7 | 0.29968
23736 | 3.64 | 1 | 2019-12-31 | 2020-12-31 | 365 | 4.1707 | 0.17074 | 4 | 0.34148
23734 | 4.68 | 1 | 2019-12-31 | 2020-12-31 | 365 | 5.3624 | 0.36238 | 5 | 0.72476
23737 | 11.7 | 1 | 2019-12-31 | 2020-12-31 | 365 | 13.406 | 0.40595 | 13 | 0.81191
23740 | 6.24 | 1 | 2019-12-31 | 2020-12-31 | 365 | 7.1498 | 0.14984 | 7 | 0.29968
23742 | 2.86 | 1 | 2019-12-31 | 2020-12-31 | 365 | 3.277 | 0.27701 | 3 | 0.55402
23741 | 7.54 | 1 | 2019-12-31 | 2020-12-31 | 365 | 8.6394 | 0.63939 | 9 | 0.27878
23744 | 4.68 | 1 | 2019-12-31 | 2020-12-31 | 365 | 5.3624 | 0.36238 | 5 | 0.72476
23771 | 5.2 | 1 | 2019-12-31 | 2020-12-31 | 365 | 5.9582 | 0.9582 | 6 | 0.9164
23772 | 7.28 | 1 | 2019-12-31 | 2020-12-31 | 365 | 8.3415 | 0.34148 | 8 | 0.68296
23773 | 5.72 | 1 | 2019-12-31 | 2020-12-31 | 365 | 6.554 | 0.55402 | 7 | 0.10804
23775 | 5.98 | 1 | 2019-12-31 | 2020-12-31 | 365 | 6.8519 | 0.85193 | 7 | 0.70386
23789 | 5.355 | 1 | 2019-12-31 | 2020-12-31 | 365 | 6.1358 | 0.1358 | 6 | 0.2716
23790 | 5.1 | 1 | 2019-12-31 | 2020-12-31 | 365 | 5.8436 | 0.84362 | 6 | 0.68724
23791 | 10.92 | 1 | 2019-12-31 | 2020-12-31 | 365 | 12.5122 | 0.51222 | 13 | 0.024447
23792 | 7.54 | 1 | 2019-12-31 | 2020-12-31 | 365 | 8.6394 | 0.63939 | 9 | 0.27878
23793 | 7.02 | 1 | 2019-12-31 | 2020-12-31 | 365 | 8.0436 | 0.043572 | 8 | 0.087144
23796 | 2.86 | 1 | 2019-12-31 | 2020-12-31 | 365 | 3.277 | 0.27701 | 3 | 0.55402
23794 | 3.64 | 1 | 2019-12-31 | 2020-12-31 | 365 | 4.1707 | 0.17074 | 4 | 0.34148
23795 | 10.14 | 1 | 2019-12-31 | 2020-12-31 | 365 | 11.6185 | 0.61849 | 12 | 0.23699
23799 | 3.12 | 1 | 2019-12-31 | 2020-12-31 | 365 | 3.5749 | 0.57492 | 4 | 0.14984
23802 | 9.36 | 1 | 2019-12-31 | 2020-12-31 | 365 | 10.7248 | 0.72476 | 11 | 0.44953
23798 | 10.92 | 1 | 2019-12-31 | 2020-12-31 | 365 | 12.5122 | 0.51222 | 13 | 0.024447
23805 | 6.76 | 1 | 2019-12-31 | 2020-12-31 | 365 | 7.7457 | 0.74566 | 8 | 0.49132
23808 | 8.58 | 1 | 2019-12-31 | 2020-12-31 | 365 | 9.831 | 0.83103 | 10 | 0.66207
23807 | 9.1 | 1 | 2019-12-31 | 2020-12-31 | 365 | 10.4269 | 0.42685 | 10 | 0.85371
23810 | 18.5 | 1 | 2019-12-31 | 2020-12-31 | 365 | 21.1974 | 0.19745 | 21 | 0.3949
23812 | 7.02 | 1 | 2019-12-31 | 2020-12-31 | 365 | 8.0436 | 0.043572 | 8 | 0.087144
23814 | 13.515 | 1 | 2019-12-31 | 2020-12-31 | 365 | 15.4856 | 0.4856 | 15 | 0.97119
23815 | 8.84 | 1 | 2019-12-31 | 2020-12-31 | 365 | 10.1289 | 0.12894 | 10 | 0.25789
23819 | 3.64 | 1 | 2019-12-31 | 2020-12-31 | 365 | 4.1707 | 0.17074 | 4 | 0.34148
23817 | 20.8 | 1 | 2019-12-31 | 2020-12-31 | 365 | 23.8328 | 0.83281 | 24 | 0.66561
23821 | 6.76 | 1 | 2019-12-31 | 2020-12-31 | 365 | 7.7457 | 0.74566 | 8 | 0.49132
23823 | 4.59 | 1 | 2019-12-31 | 2020-12-31 | 365 | 5.2593 | 0.25926 | 5 | 0.51852
23824 | 8.215 | 1 | 2019-12-31 | 2020-12-31 | 365 | 9.4128 | 0.41281 | 9 | 0.82563
23825 | 3.825 | 1 | 2019-12-31 | 2020-12-31 | 365 | 4.3827 | 0.38272 | 4 | 0.76543
23827 | 12.74 | 1 | 2019-12-31 | 2020-12-31 | 365 | 14.5976 | 0.59759 | 15 | 0.19519
23828 | 5.355 | 1 | 2019-12-31 | 2020-12-31 | 365 | 6.1358 | 0.1358 | 6 | 0.2716
23830 | 7.8 | 1 | 2019-12-31 | 2020-12-31 | 365 | 8.9373 | 0.9373 | 9 | 0.8746
23833 | 6.5 | 1 | 2019-12-31 | 2020-12-31 | 365 | 7.4478 | 0.44775 | 7 | 0.8955
23832 | 13.26 | 1 | 2019-12-31 | 2020-12-31 | 365 | 15.1934 | 0.19341 | 15 | 0.38683
23834 | 7.28 | 1 | 2019-12-31 | 2020-12-31 | 365 | 8.3415 | 0.34148 | 8 | 0.68296
23835 | 8.06 | 1 | 2019-12-31 | 2020-12-31 | 365 | 9.2352 | 0.23521 | 9 | 0.47042
23134 | 6.76 | 1 | 2019-12-31 | 2020-12-31 | 365 | 7.7457 | 0.74566 | 8 | 0.49132
23864 | 4.94 | 1 | 2019-12-31 | 2020-12-31 | 365 | 5.6603 | 0.66029 | 6 | 0.32058
23867 | 5.1 | 1 | 2019-12-31 | 2020-12-31 | 365 | 5.8436 | 0.84362 | 6 | 0.68724
23868 | 19.24 | 1 | 2019-12-31 | 2020-12-31 | 365 | 22.0453 | 0.045346 | 22 | 0.090692
23870 | 7.02 | 1 | 2019-12-31 | 2020-12-31 | 365 | 8.0436 | 0.043572 | 8 | 0.087144
23874 | 12.48 | 1 | 2019-12-31 | 2020-12-31 | 365 | 14.2997 | 0.29968 | 14 | 0.59937
23877 | 9.1 | 1 | 2019-12-31 | 2020-12-31 | 365 | 10.4269 | 0.42685 | 10 | 0.85371
23890 | 3.12 | 1 | 2019-12-31 | 2020-12-31 | 365 | 3.5749 | 0.57492 | 4 | 0.14984
23897 | 4.16 | 1 | 2019-12-31 | 2020-12-31 | 365 | 4.7666 | 0.76656 | 5 | 0.53312
23908 | 4.16 | 1 | 2019-12-31 | 2020-12-31 | 365 | 4.7666 | 0.76656 | 5 | 0.53312
23910 | 12.455 | 1 | 2019-12-31 | 2020-12-31 | 365 | 14.271 | 0.27104 | 14 | 0.54208
23912 | 7.905 | 1 | 2019-12-31 | 2020-12-31 | 365 | 9.0576 | 0.057612 | 9 | 0.11522
23942 | 4.94 | 1 | 2019-12-31 | 2020-12-31 | 365 | 5.6603 | 0.66029 | 6 | 0.32058
23948 | 3.18 | 1 | 2019-12-31 | 2020-12-31 | 365 | 3.6437 | 0.64367 | 4 | 0.28734
24275 | 5.72 | 1 | 2019-12-31 | 2020-12-31 | 365 | 6.554 | 0.55402 | 7 | 0.10804
24277 | 4.16 | 1 | 2019-12-31 | 2020-12-31 | 365 | 4.7666 | 0.76656 | 5 | 0.53312
24280 | 3.315 | 1 | 2019-12-31 | 2020-12-31 | 365 | 3.7984 | 0.79835 | 4 | 0.59671
24279 | 3.64 | 1 | 2019-12-31 | 2020-12-31 | 365 | 4.1707 | 0.17074 | 4 | 0.34148
24281 | 12.74 | 1 | 2019-12-31 | 2020-12-31 | 365 | 14.5976 | 0.59759 | 15 | 0.19519
24283 | 7.02 | 1 | 2019-12-31 | 2020-12-31 | 365 | 8.0436 | 0.043572 | 8 | 0.087144
23952 | 5.98 | 1 | 2019-12-31 | 2020-12-31 | 365 | 6.8519 | 0.85193 | 7 | 0.70386
23958 | 5.98 | 1 | 2019-12-31 | 2020-12-31 | 365 | 6.8519 | 0.85193 | 7 | 0.70386
23967 | 7.28 | 1 | 2019-12-31 | 2020-12-31 | 365 | 8.3415 | 0.34148 | 8 | 0.68296
23973 | 6.76 | 1 | 2019-12-31 | 2020-12-31 | 365 | 7.7457 | 0.74566 | 8 | 0.49132
23974 | 10.92 | 1 | 2019-12-31 | 2020-12-31 | 365 | 12.5122 | 0.51222 | 13 | 0.024447
24285 | 14.04 | 1 | 2019-12-31 | 2020-12-31 | 365 | 16.0871 | 0.087144 | 16 | 0.17429
23978 | 4.94 | 1 | 2019-12-31 | 2020-12-31 | 365 | 5.6603 | 0.66029 | 6 | 0.32058
23981 | 3.12 | 1 | 2019-12-31 | 2020-12-31 | 365 | 3.5749 | 0.57492 | 4 | 0.14984
23983 | 10.92 | 1 | 2019-12-31 | 2020-12-31 | 365 | 12.5122 | 0.51222 | 13 | 0.024447
24287 | 5.46 | 1 | 2019-12-31 | 2020-12-31 | 365 | 6.2561 | 0.25611 | 6 | 0.51222
24289 | 9.1 | 1 | 2019-12-31 | 2020-12-31 | 365 | 10.4269 | 0.42685 | 10 | 0.85371
23989 | 5.2 | 1 | 2019-12-31 | 2020-12-31 | 365 | 5.9582 | 0.9582 | 6 | 0.9164
24290 | 4.08 | 1 | 2019-12-31 | 2020-12-31 | 365 | 4.6749 | 0.6749 | 5 | 0.34979
23993 | 4.94 | 1 | 2019-12-31 | 2020-12-31 | 365 | 5.6603 | 0.66029 | 6 | 0.32058
23994 | 3.38 | 1 | 2019-12-31 | 2020-12-31 | 365 | 3.8728 | 0.87283 | 4 | 0.74566
24291 | 7.54 | 1 | 2019-12-31 | 2020-12-31 | 365 | 8.6394 | 0.63939 | 9 | 0.27878
23998 | 6.76 | 1 | 2019-12-31 | 2020-12-31 | 365 | 7.7457 | 0.74566 | 8 | 0.49132
24293 | 8.84 | 1 | 2019-12-31 | 2020-12-31 | 365 | 10.1289 | 0.12894 | 10 | 0.25789
24292 | 6.76 | 1 | 2019-12-31 | 2020-12-31 | 365 | 7.7457 | 0.74566 | 8 | 0.49132
24294 | 8.64 | 1 | 2019-12-31 | 2020-12-31 | 365 | 9.8998 | 0.89978 | 10 | 0.79956
24295 | 10.4 | 1 | 2019-12-31 | 2020-12-31 | 365 | 11.9164 | 0.9164 | 12 | 0.83281
24296 | 8.06 | 1 | 2019-12-31 | 2020-12-31 | 365 | 9.2352 | 0.23521 | 9 | 0.47042
24297 | 10.92 | 1 | 2019-12-31 | 2020-12-31 | 365 | 12.5122 | 0.51222 | 13 | 0.024447
24298 | 14.04 | 1 | 2019-12-31 | 2020-12-31 | 365 | 16.0871 | 0.087144 | 16 | 0.17429
24299 | 11.96 | 1 | 2019-12-31 | 2020-12-31 | 365 | 13.7039 | 0.70386 | 14 | 0.40773
24300 | 9.1 | 1 | 2019-12-31 | 2020-12-31 | 365 | 10.4269 | 0.42685 | 10 | 0.85371
24301 | 4.68 | 1 | 2019-12-31 | 2020-12-31 | 365 | 5.3624 | 0.36238 | 5 | 0.72476
24302 | 3.64 | 1 | 2019-12-31 | 2020-12-31 | 365 | 4.1707 | 0.17074 | 4 | 0.34148
24303 | 7.8 | 1 | 2019-12-31 | 2020-12-31 | 365 | 8.9373 | 0.9373 | 9 | 0.8746
24304 | 8.32 | 1 | 2019-12-31 | 2020-12-31 | 365 | 9.5331 | 0.53312 | 10 | 0.066245
24305 | 3.9 | 1 | 2019-12-31 | 2020-12-31 | 365 | 4.4687 | 0.46865 | 4 | 0.9373
24306 | 5.72 | 1 | 2019-12-31 | 2020-12-31 | 365 | 6.554 | 0.55402 | 7 | 0.10804
24307 | 3.64 | 1 | 2019-12-31 | 2020-12-31 | 365 | 4.1707 | 0.17074 | 4 | 0.34148
24309 | 7.685 | 1 | 2019-12-31 | 2020-12-31 | 365 | 8.8055 | 0.80553 | 9 | 0.61107
24310 | 14.04 | 1 | 2019-12-31 | 2020-12-31 | 365 | 16.0871 | 0.087144 | 16 | 0.17429
24311 | 4.42 | 1 | 2019-12-31 | 2020-12-31 | 365 | 5.0645 | 0.064471 | 5 | 0.12894
24312 | 6.24 | 1 | 2019-12-31 | 2020-12-31 | 365 | 7.1498 | 0.14984 | 7 | 0.29968
24056 | 7.28 | 1 | 2019-12-31 | 2020-12-31 | 365 | 8.3415 | 0.34148 | 8 | 0.68296
24060 | 7.02 | 1 | 2019-12-31 | 2020-12-31 | 365 | 8.0436 | 0.043572 | 8 | 0.087144
24066 | 6.24 | 1 | 2019-12-31 | 2020-12-31 | 365 | 7.1498 | 0.14984 | 7 | 0.29968
24067 | 21.42 | 1 | 2019-12-31 | 2020-12-31 | 365 | 24.5432 | 0.54321 | 25 | 0.086415
24070 | 17.94 | 1 | 2019-12-31 | 2020-12-31 | 365 | 20.5558 | 0.5558 | 21 | 0.11159
24074 | 8.58 | 1 | 2019-12-31 | 2020-12-31 | 365 | 9.831 | 0.83103 | 10 | 0.66207
24076 | 4.42 | 1 | 2019-12-31 | 2020-12-31 | 365 | 5.0645 | 0.064471 | 5 | 0.12894
24075 | 5.72 | 1 | 2019-12-31 | 2020-12-31 | 365 | 6.554 | 0.55402 | 7 | 0.10804
24077 | 4.68 | 1 | 2019-12-31 | 2020-12-31 | 365 | 5.3624 | 0.36238 | 5 | 0.72476
24078 | 5.67 | 1 | 2019-12-31 | 2020-12-31 | 365 | 6.4967 | 0.49673 | 6 | 0.99346
24079 | 3.9 | 1 | 2019-12-31 | 2020-12-31 | 365 | 4.4687 | 0.46865 | 4 | 0.9373
24080 | 5.98 | 1 | 2019-12-31 | 2020-12-31 | 365 | 6.8519 | 0.85193 | 7 | 0.70386
24081 | 5.035 | 1 | 2019-12-31 | 2020-12-31 | 365 | 5.7691 | 0.76914 | 6 | 0.53829
24082 | 14.3 | 1 | 2019-12-31 | 2020-12-31 | 365 | 16.3851 | 0.38505 | 16 | 0.77011
24083 | 6.76 | 1 | 2019-12-31 | 2020-12-31 | 365 | 7.7457 | 0.74566 | 8 | 0.49132
24331 | 4.68 | 1 | 2019-12-31 | 2020-12-31 | 365 | 5.3624 | 0.36238 | 5 | 0.72476
24334 | 8.32 | 1 | 2019-12-31 | 2020-12-31 | 365 | 9.5331 | 0.53312 | 10 | 0.066245
24336 | 4.08 | 1 | 2019-12-31 | 2020-12-31 | 365 | 4.6749 | 0.6749 | 5 | 0.34979
24347 | 5.72 | 1 | 2019-12-31 | 2020-12-31 | 365 | 6.554 | 0.55402 | 7 | 0.10804
24349 | 9.62 | 1 | 2019-12-31 | 2020-12-31 | 365 | 11.0227 | 0.022673 | 11 | 0.045346
24351 | 8.32 | 1 | 2019-12-31 | 2020-12-31 | 365 | 9.5331 | 0.53312 | 10 | 0.066245
24189 | 7.54 | 1 | 2019-12-31 | 2020-12-31 | 365 | 8.6394 | 0.63939 | 9 | 0.27878
24190 | 5.61 | 1 | 2019-12-31 | 2020-12-31 | 365 | 6.428 | 0.42798 | 6 | 0.85597
24192 | 10.14 | 1 | 2019-12-31 | 2020-12-31 | 365 | 11.6185 | 0.61849 | 12 | 0.23699
24353 | 12.48 | 1 | 2019-12-31 | 2020-12-31 | 365 | 14.2997 | 0.29968 | 14 | 0.59937
24355 | 6.24 | 1 | 2019-12-31 | 2020-12-31 | 365 | 7.1498 | 0.14984 | 7 | 0.29968
24358 | 4.16 | 1 | 2019-12-31 | 2020-12-31 | 365 | 4.7666 | 0.76656 | 5 | 0.53312
24360 | 5.2 | 1 | 2019-12-31 | 2020-12-31 | 365 | 5.9582 | 0.9582 | 6 | 0.9164
24361 | 6.76 | 1 | 2019-12-31 | 2020-12-31 | 365 | 7.7457 | 0.74566 | 8 | 0.49132
24364 | 4.16 | 1 | 2019-12-31 | 2020-12-31 | 365 | 4.7666 | 0.76656 | 5 | 0.53312
24367 | 5.2 | 1 | 2019-12-31 | 2020-12-31 | 365 | 5.9582 | 0.9582 | 6 | 0.9164
24373 | 10.4 | 1 | 2019-12-31 | 2020-12-31 | 365 | 11.9164 | 0.9164 | 12 | 0.83281
24377 | 4.42 | 1 | 2019-12-31 | 2020-12-31 | 365 | 5.0645 | 0.064471 | 5 | 0.12894
24382 | 8.58 | 1 | 2019-12-31 | 2020-12-31 | 365 | 9.831 | 0.83103 | 10 | 0.66207
24379 | 13 | 1 | 2019-12-31 | 2020-12-31 | 365 | 14.8955 | 0.8955 | 15 | 0.79101
24384 | 9.01 | 1 | 2019-12-31 | 2020-12-31 | 365 | 10.3237 | 0.32373 | 10 | 0.64746
24462 | 7.54 | 1 | 2019-12-31 | 2020-12-31 | 365 | 8.6394 | 0.63939 | 9 | 0.27878
24468 | 9.1 | 1 | 2019-12-31 | 2020-12-31 | 365 | 10.4269 | 0.42685 | 10 | 0.85371
24486 | 6.24 | 1 | 2019-12-31 | 2020-12-31 | 365 | 7.1498 | 0.14984 | 7 | 0.29968
24489 | 6.76 | 1 | 2019-12-31 | 2020-12-31 | 365 | 7.7457 | 0.74566 | 8 | 0.49132
24501 | 7.155 | 1 | 2019-12-31 | 2020-12-31 | 365 | 8.1983 | 0.19826 | 8 | 0.39651
24504 | 11.22 | 1 | 2019-12-31 | 2020-12-31 | 365 | 12.856 | 0.85597 | 13 | 0.71193
24496 | 6.75 | 1 | 2019-12-31 | 2020-12-31 | 365 | 7.7342 | 0.7342 | 8 | 0.46841
24506 | 5.98 | 1 | 2019-12-31 | 2020-12-31 | 365 | 6.8519 | 0.85193 | 7 | 0.70386
24508 | 7.8 | 1 | 2019-12-31 | 2020-12-31 | 365 | 8.9373 | 0.9373 | 9 | 0.8746
24510 | 10.2 | 1 | 2019-12-31 | 2020-12-31 | 365 | 11.6872 | 0.68724 | 12 | 0.37448
24513 | 7.905 | 1 | 2019-12-31 | 2020-12-31 | 365 | 9.0576 | 0.057612 | 9 | 0.11522
24517 | 6.76 | 1 | 2019-12-31 | 2020-12-31 | 365 | 7.7457 | 0.74566 | 8 | 0.49132
24519 | 5.2 | 1 | 2019-12-31 | 2020-12-31 | 365 | 5.9582 | 0.9582 | 6 | 0.9164
24515 | 5.3 | 1 | 2019-12-31 | 2020-12-31 | 365 | 6.0728 | 0.072782 | 6 | 0.14556
24520 | 8.84 | 1 | 2019-12-31 | 2020-12-31 | 365 | 10.1289 | 0.12894 | 10 | 0.25789
24521 | 9.88 | 1 | 2019-12-31 | 2020-12-31 | 365 | 11.3206 | 0.32058 | 11 | 0.64117
24522 | 13.26 | 1 | 2019-12-31 | 2020-12-31 | 365 | 15.1934 | 0.19341 | 15 | 0.38683
24524 | 3.12 | 1 | 2019-12-31 | 2020-12-31 | 365 | 3.5749 | 0.57492 | 4 | 0.14984
24525 | 10.92 | 1 | 2019-12-31 | 2020-12-31 | 365 | 12.5122 | 0.51222 | 13 | 0.024447
24526 | 7.54 | 1 | 2019-12-31 | 2020-12-31 | 365 | 8.6394 | 0.63939 | 9 | 0.27878
24539 | 8.32 | 1 | 2019-12-31 | 2020-12-31 | 365 | 9.5331 | 0.53312 | 10 | 0.066245
24541 | 7.02 | 1 | 2019-12-31 | 2020-12-31 | 365 | 8.0436 | 0.043572 | 8 | 0.087144
24540 | 11.96 | 1 | 2019-12-31 | 2020-12-31 | 365 | 13.7039 | 0.70386 | 14 | 0.40773
24544 | 10.14 | 1 | 2019-12-31 | 2020-12-31 | 365 | 11.6185 | 0.61849 | 12 | 0.23699
24543 | 5.2 | 1 | 2019-12-31 | 2020-12-31 | 365 | 5.9582 | 0.9582 | 6 | 0.9164
24547 | 9.1 | 1 | 2019-12-31 | 2020-12-31 | 365 | 10.4269 | 0.42685 | 10 | 0.85371
24553 | 13 | 1 | 2019-12-31 | 2020-12-31 | 365 | 14.8955 | 0.8955 | 15 | 0.79101
24554 | 8.84 | 1 | 2019-12-31 | 2020-12-31 | 365 | 10.1289 | 0.12894 | 10 | 0.25789
24512 | 11.7 | 1 | 2019-12-31 | 2020-12-31 | 365 | 13.406 | 0.40595 | 13 | 0.81191
24559 | 6.5 | 1 | 2019-12-31 | 2020-12-31 | 365 | 7.4478 | 0.44775 | 7 | 0.8955
24558 | 14.04 | 1 | 2019-12-31 | 2020-12-31 | 365 | 16.0871 | 0.087144 | 16 | 0.17429
24560 | 2.34 | 1 | 2019-12-31 | 2020-12-31 | 365 | 2.6812 | 0.68119 | 3 | 0.36238
24561 | 8.06 | 1 | 2019-12-31 | 2020-12-31 | 365 | 9.2352 | 0.23521 | 9 | 0.47042
24562 | 6.24 | 1 | 2019-12-31 | 2020-12-31 | 365 | 7.1498 | 0.14984 | 7 | 0.29968
24564 | 2.86 | 1 | 2019-12-31 | 2020-12-31 | 365 | 3.277 | 0.27701 | 3 | 0.55402
24566 | 5.46 | 1 | 2019-12-31 | 2020-12-31 | 365 | 6.2561 | 0.25611 | 6 | 0.51222
24567 | 3.38 | 1 | 2019-12-31 | 2020-12-31 | 365 | 3.8728 | 0.87283 | 4 | 0.74566
24569 | 4.16 | 1 | 2019-12-31 | 2020-12-31 | 365 | 4.7666 | 0.76656 | 5 | 0.53312
24571 | 4.94 | 1 | 2019-12-31 | 2020-12-31 | 365 | 5.6603 | 0.66029 | 6 | 0.32058
24572 | 9.1 | 1 | 2019-12-31 | 2020-12-31 | 365 | 10.4269 | 0.42685 | 10 | 0.85371
24570 | 6.5 | 1 | 2019-12-31 | 2020-12-31 | 365 | 7.4478 | 0.44775 | 7 | 0.8955
24573 | 11.7 | 1 | 2019-12-31 | 2020-12-31 | 365 | 13.406 | 0.40595 | 13 | 0.81191
24592 | 7.8 | 1 | 2019-12-31 | 2020-12-31 | 365 | 8.9373 | 0.9373 | 9 | 0.8746
24591 | 5.98 | 1 | 2019-12-31 | 2020-12-31 | 365 | 6.8519 | 0.85193 | 7 | 0.70386
24590 | 2.86 | 1 | 2019-12-31 | 2020-12-31 | 365 | 3.277 | 0.27701 | 3 | 0.55402
24588 | 6.24 | 1 | 2019-12-31 | 2020-12-31 | 365 | 7.1498 | 0.14984 | 7 | 0.29968
24736 | 9.36 | 1 | 2019-12-31 | 2020-12-31 | 365 | 10.7248 | 0.72476 | 11 | 0.44953
24738 | 12.48 | 1 | 2019-12-31 | 2020-12-31 | 365 | 14.2997 | 0.29968 | 14 | 0.59937
24739 | 13.52 | 1 | 2019-12-31 | 2020-12-31 | 365 | 15.4913 | 0.49132 | 15 | 0.98265
24741 | 9.18 | 1 | 2019-12-31 | 2020-12-31 | 365 | 10.5185 | 0.51852 | 11 | 0.037035
24743 | 5.98 | 1 | 2019-12-31 | 2020-12-31 | 365 | 6.8519 | 0.85193 | 7 | 0.70386
24742 | 7.8 | 1 | 2019-12-31 | 2020-12-31 | 365 | 8.9373 | 0.9373 | 9 | 0.8746
24745 | 8.06 | 1 | 2019-12-31 | 2020-12-31 | 365 | 9.2352 | 0.23521 | 9 | 0.47042
24746 | 6.24 | 1 | 2019-12-31 | 2020-12-31 | 365 | 7.1498 | 0.14984 | 7 | 0.29968
24748 | 3.38 | 1 | 2019-12-31 | 2020-12-31 | 365 | 3.8728 | 0.87283 | 4 | 0.74566
24747 | 8.32 | 1 | 2019-12-31 | 2020-12-31 | 365 | 9.5331 | 0.53312 | 10 | 0.066245
24749 | 5.2 | 1 | 2019-12-31 | 2020-12-31 | 365 | 5.9582 | 0.9582 | 6 | 0.9164
24750 | 12.74 | 1 | 2019-12-31 | 2020-12-31 | 365 | 14.5976 | 0.59759 | 15 | 0.19519
24752 | 8.215 | 1 | 2019-12-31 | 2020-12-31 | 365 | 9.4128 | 0.41281 | 9 | 0.82563
24755 | 5.46 | 1 | 2019-12-31 | 2020-12-31 | 365 | 6.2561 | 0.25611 | 6 | 0.51222
24757 | 14.045 | 1 | 2019-12-31 | 2020-12-31 | 365 | 16.0929 | 0.092873 | 16 | 0.18575
24744 | 13.515 | 1 | 2019-12-31 | 2020-12-31 | 365 | 15.4856 | 0.4856 | 15 | 0.97119
24766 | 2.08 | 1 | 2019-12-31 | 2020-12-31 | 365 | 2.3833 | 0.38328 | 2 | 0.76656
24768 | 8.58 | 1 | 2019-12-31 | 2020-12-31 | 365 | 9.831 | 0.83103 | 10 | 0.66207
24769 | 5.035 | 1 | 2019-12-31 | 2020-12-31 | 365 | 5.7691 | 0.76914 | 6 | 0.53829
24772 | 8.32 | 1 | 2019-12-31 | 2020-12-31 | 365 | 9.5331 | 0.53312 | 10 | 0.066245
24773 | 8.06 | 1 | 2019-12-31 | 2020-12-31 | 365 | 9.2352 | 0.23521 | 9 | 0.47042
24767 | 3.75 | 1 | 2019-12-31 | 2020-12-31 | 365 | 4.2968 | 0.29678 | 4 | 0.59356
24775 | 9.1 | 1 | 2019-12-31 | 2020-12-31 | 365 | 10.4269 | 0.42685 | 10 | 0.85371
24777 | 6.5 | 1 | 2019-12-31 | 2020-12-31 | 365 | 7.4478 | 0.44775 | 7 | 0.8955
24776 | 7.54 | 1 | 2019-12-31 | 2020-12-31 | 365 | 8.6394 | 0.63939 | 9 | 0.27878
24780 | 5.98 | 1 | 2019-12-31 | 2020-12-31 | 365 | 6.8519 | 0.85193 | 7 | 0.70386
24782 | 10.66 | 1 | 2019-12-31 | 2020-12-31 | 365 | 12.2143 | 0.21431 | 12 | 0.42863
24785 | 10.07 | 1 | 2019-12-31 | 2020-12-31 | 365 | 11.5383 | 0.53829 | 12 | 0.076573
24789 | 3.12 | 1 | 2019-12-31 | 2020-12-31 | 365 | 3.5749 | 0.57492 | 4 | 0.14984
24788 | 6.76 | 1 | 2019-12-31 | 2020-12-31 | 365 | 7.7457 | 0.74566 | 8 | 0.49132
24792 | 9.18 | 1 | 2019-12-31 | 2020-12-31 | 365 | 10.5185 | 0.51852 | 11 | 0.037035
24794 | 14.56 | 1 | 2019-12-31 | 2020-12-31 | 365 | 16.683 | 0.68296 | 17 | 0.36593
24797 | 3.12 | 1 | 2019-12-31 | 2020-12-31 | 365 | 3.5749 | 0.57492 | 4 | 0.14984
24798 | 13 | 1 | 2019-12-31 | 2020-12-31 | 365 | 14.8955 | 0.8955 | 15 | 0.79101
24799 | 10.4 | 1 | 2019-12-31 | 2020-12-31 | 365 | 11.9164 | 0.9164 | 12 | 0.83281
24802 | 9.88 | 1 | 2019-12-31 | 2020-12-31 | 365 | 11.3206 | 0.32058 | 11 | 0.64117
24801 | 8.06 | 1 | 2019-12-31 | 2020-12-31 | 365 | 9.2352 | 0.23521 | 9 | 0.47042
24803 | 4.845 | 1 | 2019-12-31 | 2020-12-31 | 365 | 5.5514 | 0.55144 | 6 | 0.10288
24804 | 3.12 | 1 | 2019-12-31 | 2020-12-31 | 365 | 3.5749 | 0.57492 | 4 | 0.14984
24805 | 6.5 | 1 | 2019-12-31 | 2020-12-31 | 365 | 7.4478 | 0.44775 | 7 | 0.8955
24807 | 8.58 | 1 | 2019-12-31 | 2020-12-31 | 365 | 9.831 | 0.83103 | 10 | 0.66207
24806 | 4.68 | 1 | 2019-12-31 | 2020-12-31 | 365 | 5.3624 | 0.36238 | 5 | 0.72476
24808 | 8.32 | 1 | 2019-12-31 | 2020-12-31 | 365 | 9.5331 | 0.53312 | 10 | 0.066245
24812 | 4.16 | 1 | 2019-12-31 | 2020-12-31 | 365 | 4.7666 | 0.76656 | 5 | 0.53312
24811 | 6.24 | 1 | 2019-12-31 | 2020-12-31 | 365 | 7.1498 | 0.14984 | 7 | 0.29968
24809 | 10.14 | 1 | 2019-12-31 | 2020-12-31 | 365 | 11.6185 | 0.61849 | 12 | 0.23699
24813 | 9.62 | 1 | 2019-12-31 | 2020-12-31 | 365 | 11.0227 | 0.022673 | 11 | 0.045346
24815 | 5.46 | 1 | 2019-12-31 | 2020-12-31 | 365 | 6.2561 | 0.25611 | 6 | 0.51222
24814 | 9.88 | 1 | 2019-12-31 | 2020-12-31 | 365 | 11.3206 | 0.32058 | 11 | 0.64117
24816 | 3.12 | 1 | 2019-12-31 | 2020-12-31 | 365 | 3.5749 | 0.57492 | 4 | 0.14984
24817 | 6.5 | 1 | 2019-12-31 | 2020-12-31 | 365 | 7.4478 | 0.44775 | 7 | 0.8955
24821 | 5.3 | 1 | 2019-12-31 | 2020-12-31 | 365 | 6.0728 | 0.072782 | 6 | 0.14556
24819 | 3.64 | 1 | 2019-12-31 | 2020-12-31 | 365 | 4.1707 | 0.17074 | 4 | 0.34148
24823 | 4.42 | 1 | 2019-12-31 | 2020-12-31 | 365 | 5.0645 | 0.064471 | 5 | 0.12894
24824 | 6.24 | 1 | 2019-12-31 | 2020-12-31 | 365 | 7.1498 | 0.14984 | 7 | 0.29968
24826 | 6.76 | 1 | 2019-12-31 | 2020-12-31 | 365 | 7.7457 | 0.74566 | 8 | 0.49132
24827 | 7.02 | 1 | 2019-12-31 | 2020-12-31 | 365 | 8.0436 | 0.043572 | 8 | 0.087144
24825 | 9.1 | 1 | 2019-12-31 | 2020-12-31 | 365 | 10.4269 | 0.42685 | 10 | 0.85371
24829 | 5.1 | 1 | 2019-12-31 | 2020-12-31 | 365 | 5.8436 | 0.84362 | 6 | 0.68724
24832 | 8.58 | 1 | 2019-12-31 | 2020-12-31 | 365 | 9.831 | 0.83103 | 10 | 0.66207
24837 | 6.76 | 1 | 2019-12-31 | 2020-12-31 | 365 | 7.7457 | 0.74566 | 8 | 0.49132
25017 | 5.72 | 1 | 2019-12-31 | 2020-12-31 | 365 | 6.554 | 0.55402 | 7 | 0.10804
25018 | 5.72 | 1 | 2019-12-31 | 2020-12-31 | 365 | 6.554 | 0.55402 | 7 | 0.10804
25020 | 3.57 | 1 | 2019-12-31 | 2020-12-31 | 365 | 4.0905 | 0.090535 | 4 | 0.18107
25021 | 9.945 | 1 | 2019-12-31 | 2020-12-31 | 365 | 11.3951 | 0.39506 | 11 | 0.79012
25022 | 9.36 | 1 | 2019-12-31 | 2020-12-31 | 365 | 10.7248 | 0.72476 | 11 | 0.44953
25023 | 6.5 | 1 | 2019-12-31 | 2020-12-31 | 365 | 7.4478 | 0.44775 | 7 | 0.8955
25025 | 5.61 | 1 | 2019-12-31 | 2020-12-31 | 365 | 6.428 | 0.42798 | 6 | 0.85597
25026 | 3.9 | 1 | 2019-12-31 | 2020-12-31 | 365 | 4.4687 | 0.46865 | 4 | 0.9373
25028 | 6.76 | 1 | 2019-12-31 | 2020-12-31 | 365 | 7.7457 | 0.74566 | 8 | 0.49132
21772 | 12.75 | 1 | 2019-12-31 | 2020-12-31 | 365 | 14.6091 | 0.60905 | 15 | 0.2181
24197 | 6.12 | 1 | 2019-12-31 | 2020-12-31 | 365 | 7.0123 | 0.012345 | 7 | 0.02469
24200 | 4.68 | 1 | 2019-12-31 | 2020-12-31 | 365 | 5.3624 | 0.36238 | 5 | 0.72476
25030 | 8.32 | 1 | 2019-12-31 | 2020-12-31 | 365 | 9.5331 | 0.53312 | 10 | 0.066245
24203 | 10.14 | 1 | 2019-12-31 | 2020-12-31 | 365 | 11.6185 | 0.61849 | 12 | 0.23699
24205 | 7.14 | 1 | 2019-12-31 | 2020-12-31 | 365 | 8.1811 | 0.18107 | 8 | 0.36214
24210 | 11.22 | 1 | 2019-12-31 | 2020-12-31 | 365 | 12.856 | 0.85597 | 13 | 0.71193
24212 | 6.24 | 1 | 2019-12-31 | 2020-12-31 | 365 | 7.1498 | 0.14984 | 7 | 0.29968
24249 | 4.68 | 1 | 2019-12-31 | 2020-12-31 | 365 | 5.3624 | 0.36238 | 5 | 0.72476
24251 | 8.06 | 1 | 2019-12-31 | 2020-12-31 | 365 | 9.2352 | 0.23521 | 9 | 0.47042
25032 | 6.24 | 1 | 2019-12-31 | 2020-12-31 | 365 | 7.1498 | 0.14984 | 7 | 0.29968
25035 | 6.63 | 1 | 2019-12-31 | 2020-12-31 | 365 | 7.5967 | 0.59671 | 8 | 0.19341
24248 | 2.6 | 1 | 2019-12-31 | 2020-12-31 | 365 | 2.9791 | 0.9791 | 3 | 0.9582
24252 | 9.62 | 1 | 2019-12-31 | 2020-12-31 | 365 | 11.0227 | 0.022673 | 11 | 0.045346
24254 | 8.91 | 1 | 2019-12-31 | 2020-12-31 | 365 | 10.2091 | 0.20915 | 10 | 0.4183
25036 | 9.36 | 1 | 2019-12-31 | 2020-12-31 | 365 | 10.7248 | 0.72476 | 11 | 0.44953
24259 | 9.88 | 1 | 2019-12-31 | 2020-12-31 | 365 | 11.3206 | 0.32058 | 11 | 0.64117
25037 | 9.36 | 1 | 2019-12-31 | 2020-12-31 | 365 | 10.7248 | 0.72476 | 11 | 0.44953
25040 | 7.28 | 1 | 2019-12-31 | 2020-12-31 | 365 | 8.3415 | 0.34148 | 8 | 0.68296
25038 | 4.16 | 1 | 2019-12-31 | 2020-12-31 | 365 | 4.7666 | 0.76656 | 5 | 0.53312
24266 | 5.2 | 1 | 2019-12-31 | 2020-12-31 | 365 | 5.9582 | 0.9582 | 6 | 0.9164
24268 | 6.24 | 1 | 2019-12-31 | 2020-12-31 | 365 | 7.1498 | 0.14984 | 7 | 0.29968
25041 | 8.84 | 1 | 2019-12-31 | 2020-12-31 | 365 | 10.1289 | 0.12894 | 10 | 0.25789
24270 | 8.06 | 1 | 2019-12-31 | 2020-12-31 | 365 | 9.2352 | 0.23521 | 9 | 0.47042
24273 | 5.46 | 1 | 2019-12-31 | 2020-12-31 | 365 | 6.2561 | 0.25611 | 6 | 0.51222
24272 | 4.94 | 1 | 2019-12-31 | 2020-12-31 | 365 | 5.6603 | 0.66029 | 6 | 0.32058
24274 | 6.095 | 1 | 2019-12-31 | 2020-12-31 | 365 | 6.9837 | 0.9837 | 7 | 0.9674
25043 | 4.68 | 1 | 2019-12-31 | 2020-12-31 | 365 | 5.3624 | 0.36238 | 5 | 0.72476
25045 | 5.46 | 1 | 2019-12-31 | 2020-12-31 | 365 | 6.2561 | 0.25611 | 6 | 0.51222
25046 | 4.42 | 1 | 2019-12-31 | 2020-12-31 | 365 | 5.0645 | 0.064471 | 5 | 0.12894
25049 | 5.865 | 1 | 2019-12-31 | 2020-12-31 | 365 | 6.7202 | 0.72016 | 7 | 0.44033
25050 | 5.1 | 1 | 2019-12-31 | 2020-12-31 | 365 | 5.8436 | 0.84362 | 6 | 0.68724
25048 | 5.2 | 1 | 2019-12-31 | 2020-12-31 | 365 | 5.9582 | 0.9582 | 6 | 0.9164
25052 | 4.16 | 1 | 2019-12-31 | 2020-12-31 | 365 | 4.7666 | 0.76656 | 5 | 0.53312
25053 | 5.2 | 1 | 2019-12-31 | 2020-12-31 | 365 | 5.9582 | 0.9582 | 6 | 0.9164
25054 | 9.88 | 1 | 2019-12-31 | 2020-12-31 | 365 | 11.3206 | 0.32058 | 11 | 0.64117
25055 | 10.14 | 1 | 2019-12-31 | 2020-12-31 | 365 | 11.6185 | 0.61849 | 12 | 0.23699
25057 | 8.32 | 1 | 2019-12-31 | 2020-12-31 | 365 | 9.5331 | 0.53312 | 10 | 0.066245
25068 | 5.72 | 1 | 2019-12-31 | 2020-12-31 | 365 | 6.554 | 0.55402 | 7 | 0.10804
25078 | 5.72 | 1 | 2019-12-31 | 2020-12-31 | 365 | 6.554 | 0.55402 | 7 | 0.10804
25106 | 5.98 | 1 | 2019-12-31 | 2020-12-31 | 365 | 6.8519 | 0.85193 | 7 | 0.70386
25125 | 6.885 | 1 | 2019-12-31 | 2020-12-31 | 365 | 7.8889 | 0.88889 | 8 | 0.77778
25131 | 5.46 | 1 | 2019-12-31 | 2020-12-31 | 365 | 6.2561 | 0.25611 | 6 | 0.51222
25135 | 8.06 | 1 | 2019-12-31 | 2020-12-31 | 365 | 9.2352 | 0.23521 | 9 | 0.47042
25136 | 4.68 | 1 | 2019-12-31 | 2020-12-31 | 365 | 5.3624 | 0.36238 | 5 | 0.72476
25143 | 7.54 | 1 | 2019-12-31 | 2020-12-31 | 365 | 8.6394 | 0.63939 | 9 | 0.27878
25141 | 5.46 | 1 | 2019-12-31 | 2020-12-31 | 365 | 6.2561 | 0.25611 | 6 | 0.51222
25150 | 9.1 | 1 | 2019-12-31 | 2020-12-31 | 365 | 10.4269 | 0.42685 | 10 | 0.85371
25151 | 7.95 | 1 | 2019-12-31 | 2020-12-31 | 365 | 9.1092 | 0.10917 | 9 | 0.21835
25152 | 3.12 | 1 | 2019-12-31 | 2020-12-31 | 365 | 3.5749 | 0.57492 | 4 | 0.14984
25154 | 5.46 | 1 | 2019-12-31 | 2020-12-31 | 365 | 6.2561 | 0.25611 | 6 | 0.51222
25156 | 5.2 | 1 | 2019-12-31 | 2020-12-31 | 365 | 5.9582 | 0.9582 | 6 | 0.9164
25157 | 6.5 | 1 | 2019-12-31 | 2020-12-31 | 365 | 7.4478 | 0.44775 | 7 | 0.8955
25158 | 2.6 | 1 | 2019-12-31 | 2020-12-31 | 365 | 2.9791 | 0.9791 | 3 | 0.9582
25159 | 5.2 | 1 | 2019-12-31 | 2020-12-31 | 365 | 5.9582 | 0.9582 | 6 | 0.9164
25160 | 4.68 | 1 | 2019-12-31 | 2020-12-31 | 365 | 5.3624 | 0.36238 | 5 | 0.72476
25161 | 4.68 | 1 | 2019-12-31 | 2020-12-31 | 365 | 5.3624 | 0.36238 | 5 | 0.72476
25162 | 3.9 | 1 | 2019-12-31 | 2020-12-31 | 365 | 4.4687 | 0.46865 | 4 | 0.9373
25163 | 3.9 | 1 | 2019-12-31 | 2020-12-31 | 365 | 4.4687 | 0.46865 | 4 | 0.9373
25188 | 2.86 | 1 | 2019-12-31 | 2020-12-31 | 365 | 3.277 | 0.27701 | 3 | 0.55402
25193 | 4.42 | 1 | 2019-12-31 | 2020-12-31 | 365 | 5.0645 | 0.064471 | 5 | 0.12894
25194 | 11.18 | 1 | 2019-12-31 | 2020-12-31 | 365 | 12.8101 | 0.81013 | 13 | 0.62027
25196 | 14.56 | 1 | 2019-12-31 | 2020-12-31 | 365 | 16.683 | 0.68296 | 17 | 0.36593
25205 | 3.57 | 1 | 2019-12-31 | 2020-12-31 | 365 | 4.0905 | 0.090535 | 4 | 0.18107
25211 | 7.28 | 1 | 2019-12-31 | 2020-12-31 | 365 | 8.3415 | 0.34148 | 8 | 0.68296
25213 | 3.64 | 1 | 2019-12-31 | 2020-12-31 | 365 | 4.1707 | 0.17074 | 4 | 0.34148
25215 | 9.62 | 1 | 2019-12-31 | 2020-12-31 | 365 | 11.0227 | 0.022673 | 11 | 0.045346
25218 | 7.95 | 1 | 2019-12-31 | 2020-12-31 | 365 | 9.1092 | 0.10917 | 9 | 0.21835
25214 | 4.42 | 1 | 2019-12-31 | 2020-12-31 | 365 | 5.0645 | 0.064471 | 5 | 0.12894
24390 | 7.8 | 1 | 2019-12-31 | 2020-12-31 | 365 | 8.9373 | 0.9373 | 9 | 0.8746
24392 | 4.68 | 1 | 2019-12-31 | 2020-12-31 | 365 | 5.3624 | 0.36238 | 5 | 0.72476
21952 | 4.42 | 1 | 2019-12-31 | 2020-12-31 | 365 | 5.0645 | 0.064471 | 5 | 0.12894
21669 | 10.4 | 1 | 2019-12-31 | 2020-12-31 | 365 | 11.9164 | 0.9164 | 12 | 0.83281
24393 | 7.42 | 1 | 2019-12-31 | 2020-12-31 | 365 | 8.5019 | 0.5019 | 9 | 0.0037907
24563 | 9.36 | 1 | 2019-12-31 | 2020-12-31 | 365 | 10.7248 | 0.72476 | 11 | 0.44953
24395 | 4.42 | 1 | 2019-12-31 | 2020-12-31 | 365 | 5.0645 | 0.064471 | 5 | 0.12894
24396 | 7.65 | 1 | 2019-12-31 | 2020-12-31 | 365 | 8.7654 | 0.76543 | 9 | 0.53086
24397 | 9.88 | 1 | 2019-12-31 | 2020-12-31 | 365 | 11.3206 | 0.32058 | 11 | 0.64117
24398 | 7.8 | 1 | 2019-12-31 | 2020-12-31 | 365 | 8.9373 | 0.9373 | 9 | 0.8746
24399 | 5.2 | 1 | 2019-12-31 | 2020-12-31 | 365 | 5.9582 | 0.9582 | 6 | 0.9164
24404 | 10.66 | 1 | 2019-12-31 | 2020-12-31 | 365 | 12.2143 | 0.21431 | 12 | 0.42863
25432 | 9.88 | 1 | 2019-12-31 | 2020-12-31 | 365 | 11.3206 | 0.32058 | 11 | 0.64117
25436 | 7.28 | 1 | 2019-12-31 | 2020-12-31 | 365 | 8.3415 | 0.34148 | 8 | 0.68296
24407 | 4.94 | 1 | 2019-12-31 | 2020-12-31 | 365 | 5.6603 | 0.66029 | 6 | 0.32058
25439 | 19.75 | 1 | 2019-12-31 | 2020-12-31 | 365 | 22.6297 | 0.62971 | 23 | 0.25942
24410 | 2.34 | 1 | 2019-12-31 | 2020-12-31 | 365 | 2.6812 | 0.68119 | 3 | 0.36238
25443 | 3.9 | 1 | 2019-12-31 | 2020-12-31 | 365 | 4.4687 | 0.46865 | 4 | 0.9373
25446 | 17.595 | 1 | 2019-12-31 | 2020-12-31 | 365 | 20.1605 | 0.16049 | 20 | 0.32098
25448 | 7.905 | 1 | 2019-12-31 | 2020-12-31 | 365 | 9.0576 | 0.057612 | 9 | 0.11522
25450 | 4.16 | 1 | 2019-12-31 | 2020-12-31 | 365 | 4.7666 | 0.76656 | 5 | 0.53312
24278 | 13.26 | 1 | 2019-12-31 | 2020-12-31 | 365 | 15.1934 | 0.19341 | 15 | 0.38683
24284 | 5.72 | 1 | 2019-12-31 | 2020-12-31 | 365 | 6.554 | 0.55402 | 7 | 0.10804
24288 | 8.32 | 1 | 2019-12-31 | 2020-12-31 | 365 | 9.5331 | 0.53312 | 10 | 0.066245
24308 | 13.52 | 1 | 2019-12-31 | 2020-12-31 | 365 | 15.4913 | 0.49132 | 15 | 0.98265
25452 | 8.84 | 1 | 2019-12-31 | 2020-12-31 | 365 | 10.1289 | 0.12894 | 10 | 0.25789
25455 | 14.82 | 1 | 2019-12-31 | 2020-12-31 | 365 | 16.9809 | 0.98087 | 17 | 0.96175
25457 | 5.98 | 1 | 2019-12-31 | 2020-12-31 | 365 | 6.8519 | 0.85193 | 7 | 0.70386
25459 | 3.64 | 1 | 2019-12-31 | 2020-12-31 | 365 | 4.1707 | 0.17074 | 4 | 0.34148
25461 | 7.02 | 1 | 2019-12-31 | 2020-12-31 | 365 | 8.0436 | 0.043572 | 8 | 0.087144
25463 | 8.58 | 1 | 2019-12-31 | 2020-12-31 | 365 | 9.831 | 0.83103 | 10 | 0.66207
25464 | 3.64 | 1 | 2019-12-31 | 2020-12-31 | 365 | 4.1707 | 0.17074 | 4 | 0.34148
25465 | 3.975 | 1 | 2019-12-31 | 2020-12-31 | 365 | 4.5546 | 0.55459 | 5 | 0.10917
25467 | 6.36 | 1 | 2019-12-31 | 2020-12-31 | 365 | 7.2873 | 0.28734 | 7 | 0.57468
25470 | 9.69 | 1 | 2019-12-31 | 2020-12-31 | 365 | 11.1029 | 0.10288 | 11 | 0.20576
25468 | 9.88 | 1 | 2019-12-31 | 2020-12-31 | 365 | 11.3206 | 0.32058 | 11 | 0.64117
25471 | 6.24 | 1 | 2019-12-31 | 2020-12-31 | 365 | 7.1498 | 0.14984 | 7 | 0.29968
25474 | 3.64 | 1 | 2019-12-31 | 2020-12-31 | 365 | 4.1707 | 0.17074 | 4 | 0.34148
25476 | 5.72 | 1 | 2019-12-31 | 2020-12-31 | 365 | 6.554 | 0.55402 | 7 | 0.10804
25477 | 3.18 | 1 | 2019-12-31 | 2020-12-31 | 365 | 3.6437 | 0.64367 | 4 | 0.28734
25481 | 2.6 | 1 | 2019-12-31 | 2020-12-31 | 365 | 2.9791 | 0.9791 | 3 | 0.9582
25479 | 7.14 | 1 | 2019-12-31 | 2020-12-31 | 365 | 8.1811 | 0.18107 | 8 | 0.36214
25484 | 7.8 | 1 | 2019-12-31 | 2020-12-31 | 365 | 8.9373 | 0.9373 | 9 | 0.8746
25485 | 9.36 | 1 | 2019-12-31 | 2020-12-31 | 365 | 10.7248 | 0.72476 | 11 | 0.44953
25486 | 7.02 | 1 | 2019-12-31 | 2020-12-31 | 365 | 8.0436 | 0.043572 | 8 | 0.087144
25506 | 4.16 | 1 | 2019-12-31 | 2020-12-31 | 365 | 4.7666 | 0.76656 | 5 | 0.53312
25504 | 8.06 | 1 | 2019-12-31 | 2020-12-31 | 365 | 9.2352 | 0.23521 | 9 | 0.47042
25503 | 13.78 | 1 | 2019-12-31 | 2020-12-31 | 365 | 15.7892 | 0.78923 | 16 | 0.57847
25502 | 5.46 | 1 | 2019-12-31 | 2020-12-31 | 365 | 6.2561 | 0.25611 | 6 | 0.51222
25501 | 7.54 | 1 | 2019-12-31 | 2020-12-31 | 365 | 8.6394 | 0.63939 | 9 | 0.27878
25500 | 7.54 | 1 | 2019-12-31 | 2020-12-31 | 365 | 8.6394 | 0.63939 | 9 | 0.27878
25498 | 10.14 | 1 | 2019-12-31 | 2020-12-31 | 365 | 11.6185 | 0.61849 | 12 | 0.23699
25497 | 7.28 | 1 | 2019-12-31 | 2020-12-31 | 365 | 8.3415 | 0.34148 | 8 | 0.68296
25496 | 5.98 | 1 | 2019-12-31 | 2020-12-31 | 365 | 6.8519 | 0.85193 | 7 | 0.70386
25495 | 3.38 | 1 | 2019-12-31 | 2020-12-31 | 365 | 3.8728 | 0.87283 | 4 | 0.74566
25494 | 2.86 | 1 | 2019-12-31 | 2020-12-31 | 365 | 3.277 | 0.27701 | 3 | 0.55402
25493 | 11.475 | 1 | 2019-12-31 | 2020-12-31 | 365 | 13.1481 | 0.14815 | 13 | 0.29629
25492 | 5.2 | 1 | 2019-12-31 | 2020-12-31 | 365 | 5.9582 | 0.9582 | 6 | 0.9164
25491 | 4.68 | 1 | 2019-12-31 | 2020-12-31 | 365 | 5.3624 | 0.36238 | 5 | 0.72476
25490 | 6.24 | 1 | 2019-12-31 | 2020-12-31 | 365 | 7.1498 | 0.14984 | 7 | 0.29968
25489 | 5.2 | 1 | 2019-12-31 | 2020-12-31 | 365 | 5.9582 | 0.9582 | 6 | 0.9164
25488 | 5.98 | 1 | 2019-12-31 | 2020-12-31 | 365 | 6.8519 | 0.85193 | 7 | 0.70386
25718 | 6.12 | 1 | 2019-12-31 | 2020-12-31 | 365 | 7.0123 | 0.012345 | 7 | 0.02469
25725 | 4.94 | 1 | 2019-12-31 | 2020-12-31 | 365 | 5.6603 | 0.66029 | 6 | 0.32058
25722 | 6.24 | 1 | 2019-12-31 | 2020-12-31 | 365 | 7.1498 | 0.14984 | 7 | 0.29968
18865 | 11.18 | 1 | 2019-12-31 | 2020-12-31 | 365 | 12.8101 | 0.81013 | 13 | 0.62027
20811 | 5.1 | 1 | 2019-12-31 | 2020-12-31 | 365 | 5.8436 | 0.84362 | 6 | 0.68724
25728 | 13.26 | 1 | 2019-12-31 | 2020-12-31 | 365 | 15.1934 | 0.19341 | 15 | 0.38683
25733 | 6.24 | 1 | 2019-12-31 | 2020-12-31 | 365 | 7.1498 | 0.14984 | 7 | 0.29968
20785 | 6.885 | 1 | 2019-12-31 | 2020-12-31 | 365 | 7.8889 | 0.88889 | 8 | 0.77778
18963 | 6.5 | 1 | 2019-12-31 | 2020-12-31 | 365 | 7.4478 | 0.44775 | 7 | 0.8955
20678 | 9.88 | 1 | 2019-12-31 | 2020-12-31 | 365 | 11.3206 | 0.32058 | 11 | 0.64117
25736 | 3.12 | 1 | 2019-12-31 | 2020-12-31 | 365 | 3.5749 | 0.57492 | 4 | 0.14984
20519 | 6.24 | 1 | 2019-12-31 | 2020-12-31 | 365 | 7.1498 | 0.14984 | 7 | 0.29968
20289 | 10.4 | 1 | 2019-12-31 | 2020-12-31 | 365 | 11.9164 | 0.9164 | 12 | 0.83281
25738 | 9.36 | 1 | 2019-12-31 | 2020-12-31 | 365 | 10.7248 | 0.72476 | 11 | 0.44953
25747 | 5.46 | 1 | 2019-12-31 | 2020-12-31 | 365 | 6.2561 | 0.25611 | 6 | 0.51222
25757 | 7.02 | 1 | 2019-12-31 | 2020-12-31 | 365 | 8.0436 | 0.043572 | 8 | 0.087144
25762 | 10.66 | 1 | 2019-12-31 | 2020-12-31 | 365 | 12.2143 | 0.21431 | 12 | 0.42863
24426 | 12.74 | 1 | 2019-12-31 | 2020-12-31 | 365 | 14.5976 | 0.59759 | 15 | 0.19519
25765 | 3.9 | 1 | 2019-12-31 | 2020-12-31 | 365 | 4.4687 | 0.46865 | 4 | 0.9373
25769 | 11.13 | 1 | 2019-12-31 | 2020-12-31 | 365 | 12.7528 | 0.75284 | 13 | 0.50569
24427 | 5.2 | 1 | 2019-12-31 | 2020-12-31 | 365 | 5.9582 | 0.9582 | 6 | 0.9164
25776 | 8.58 | 1 | 2019-12-31 | 2020-12-31 | 365 | 9.831 | 0.83103 | 10 | 0.66207
20846 | 8.84 | 1 | 2019-12-31 | 2020-12-31 | 365 | 10.1289 | 0.12894 | 10 | 0.25789
25771 | 7.28 | 1 | 2019-12-31 | 2020-12-31 | 365 | 8.3415 | 0.34148 | 8 | 0.68296
19203 | 11.44 | 1 | 2019-12-31 | 2020-12-31 | 365 | 13.108 | 0.10804 | 13 | 0.21609
25779 | 9.54 | 1 | 2019-12-31 | 2020-12-31 | 365 | 10.931 | 0.93101 | 11 | 0.86202
24430 | 16.12 | 1 | 2019-12-31 | 2020-12-31 | 365 | 18.4704 | 0.47042 | 18 | 0.94085
20144 | 5.75 | 1 | 2019-12-31 | 2020-12-31 | 365 | 6.5884 | 0.5884 | 7 | 0.17679
19626 | 5.46 | 1 | 2019-12-31 | 2020-12-31 | 365 | 6.2561 | 0.25611 | 6 | 0.51222
20121 | 10.965 | 1 | 2019-12-31 | 2020-12-31 | 365 | 12.5638 | 0.56378 | 13 | 0.12757
19943 | 5.1 | 1 | 2019-12-31 | 2020-12-31 | 365 | 5.8436 | 0.84362 | 6 | 0.68724
19495 | 8.32 | 1 | 2019-12-31 | 2020-12-31 | 365 | 9.5331 | 0.53312 | 10 | 0.066245
19421 | 3.9 | 1 | 2019-12-31 | 2020-12-31 | 365 | 4.4687 | 0.46865 | 4 | 0.9373
19631 | 6.24 | 1 | 2019-12-31 | 2020-12-31 | 365 | 7.1498 | 0.14984 | 7 | 0.29968
19655 | 2.08 | 1 | 2019-12-31 | 2020-12-31 | 365 | 2.3833 | 0.38328 | 2 | 0.76656
21496 | 3.57 | 1 | 2019-12-31 | 2020-12-31 | 365 | 4.0905 | 0.090535 | 4 | 0.18107
24442 | 11.7 | 1 | 2019-12-31 | 2020-12-31 | 365 | 13.406 | 0.40595 | 13 | 0.81191
17572 | 9.1 | 1 | 2019-12-31 | 2020-12-31 | 365 | 10.4269 | 0.42685 | 10 | 0.85371
17579 | 6.885 | 1 | 2019-12-31 | 2020-12-31 | 365 | 7.8889 | 0.88889 | 8 | 0.77778
24446 | 5.46 | 1 | 2019-12-31 | 2020-12-31 | 365 | 6.2561 | 0.25611 | 6 | 0.51222
17918 | 7.54 | 1 | 2019-12-31 | 2020-12-31 | 365 | 8.6394 | 0.63939 | 9 | 0.27878
18991 | 4.08 | 1 | 2019-12-31 | 2020-12-31 | 365 | 4.6749 | 0.6749 | 5 | 0.34979
18966 | 9.36 | 1 | 2019-12-31 | 2020-12-31 | 365 | 10.7248 | 0.72476 | 11 | 0.44953
18434 | 11.22 | 1 | 2019-12-31 | 2020-12-31 | 365 | 12.856 | 0.85597 | 13 | 0.71193
25986 | 11.22 | 1 | 2019-12-31 | 2020-12-31 | 365 | 12.856 | 0.85597 | 13 | 0.71193
25782 | 7.685 | 1 | 2019-12-31 | 2020-12-31 | 365 | 8.8055 | 0.80553 | 9 | 0.61107
25786 | 9.1 | 1 | 2019-12-31 | 2020-12-31 | 365 | 10.4269 | 0.42685 | 10 | 0.85371
25789 | 7.54 | 1 | 2019-12-31 | 2020-12-31 | 365 | 8.6394 | 0.63939 | 9 | 0.27878
25790 | 2.86 | 1 | 2019-12-31 | 2020-12-31 | 365 | 3.277 | 0.27701 | 3 | 0.55402
25791 | 9.1 | 1 | 2019-12-31 | 2020-12-31 | 365 | 10.4269 | 0.42685 | 10 | 0.85371
25795 | 5.46 | 1 | 2019-12-31 | 2020-12-31 | 365 | 6.2561 | 0.25611 | 6 | 0.51222
25794 | 2.08 | 1 | 2019-12-31 | 2020-12-31 | 365 | 2.3833 | 0.38328 | 2 | 0.76656
24664 | 6.5 | 1 | 2019-12-31 | 2020-12-31 | 365 | 7.4478 | 0.44775 | 7 | 0.8955
25798 | 6.76 | 1 | 2019-12-31 | 2020-12-31 | 365 | 7.7457 | 0.74566 | 8 | 0.49132
25800 | 2.34 | 1 | 2019-12-31 | 2020-12-31 | 365 | 2.6812 | 0.68119 | 3 | 0.36238
25801 | 4.94 | 1 | 2019-12-31 | 2020-12-31 | 365 | 5.6603 | 0.66029 | 6 | 0.32058
24669 | 5.46 | 1 | 2019-12-31 | 2020-12-31 | 365 | 6.2561 | 0.25611 | 6 | 0.51222
24411 | 4.94 | 1 | 2019-12-31 | 2020-12-31 | 365 | 5.6603 | 0.66029 | 6 | 0.32058
25803 | 9.1 | 1 | 2019-12-31 | 2020-12-31 | 365 | 10.4269 | 0.42685 | 10 | 0.85371
24482 | 9.1 | 1 | 2019-12-31 | 2020-12-31 | 365 | 10.4269 | 0.42685 | 10 | 0.85371
25802 | 8.32 | 1 | 2019-12-31 | 2020-12-31 | 365 | 9.5331 | 0.53312 | 10 | 0.066245
25805 | 5.46 | 1 | 2019-12-31 | 2020-12-31 | 365 | 6.2561 | 0.25611 | 6 | 0.51222
25841 | 3.975 | 1 | 2019-12-31 | 2020-12-31 | 365 | 4.5546 | 0.55459 | 5 | 0.10917
24678 | 3.64 | 1 | 2019-12-31 | 2020-12-31 | 365 | 4.1707 | 0.17074 | 4 | 0.34148
25842 | 8.84 | 1 | 2019-12-31 | 2020-12-31 | 365 | 10.1289 | 0.12894 | 10 | 0.25789
25843 | 9.435 | 1 | 2019-12-31 | 2020-12-31 | 365 | 10.8107 | 0.8107 | 11 | 0.6214
24452 | 5.46 | 1 | 2019-12-31 | 2020-12-31 | 365 | 6.2561 | 0.25611 | 6 | 0.51222
24518 | 8.215 | 1 | 2019-12-31 | 2020-12-31 | 365 | 9.4128 | 0.41281 | 9 | 0.82563
25844 | 4.59 | 1 | 2019-12-31 | 2020-12-31 | 365 | 5.2593 | 0.25926 | 5 | 0.51852
25845 | 7.02 | 1 | 2019-12-31 | 2020-12-31 | 365 | 8.0436 | 0.043572 | 8 | 0.087144
25846 | 5.98 | 1 | 2019-12-31 | 2020-12-31 | 365 | 6.8519 | 0.85193 | 7 | 0.70386
25847 | 2.86 | 1 | 2019-12-31 | 2020-12-31 | 365 | 3.277 | 0.27701 | 3 | 0.55402
24565 | 4.68 | 1 | 2019-12-31 | 2020-12-31 | 365 | 5.3624 | 0.36238 | 5 | 0.72476
24674 | 3.12 | 1 | 2019-12-31 | 2020-12-31 | 365 | 3.5749 | 0.57492 | 4 | 0.14984
24668 | 6.5 | 1 | 2019-12-31 | 2020-12-31 | 365 | 7.4478 | 0.44775 | 7 | 0.8955
24551 | 2.6 | 1 | 2019-12-31 | 2020-12-31 | 365 | 2.9791 | 0.9791 | 3 | 0.9582
25848 | 4.16 | 1 | 2019-12-31 | 2020-12-31 | 365 | 4.7666 | 0.76656 | 5 | 0.53312
24625 | 8.84 | 1 | 2019-12-31 | 2020-12-31 | 365 | 10.1289 | 0.12894 | 10 | 0.25789
25849 | 3.64 | 1 | 2019-12-31 | 2020-12-31 | 365 | 4.1707 | 0.17074 | 4 | 0.34148
24681 | 3.9 | 1 | 2019-12-31 | 2020-12-31 | 365 | 4.4687 | 0.46865 | 4 | 0.9373
25851 | 8.84 | 1 | 2019-12-31 | 2020-12-31 | 365 | 10.1289 | 0.12894 | 10 | 0.25789
24683 | 9.36 | 1 | 2019-12-31 | 2020-12-31 | 365 | 10.7248 | 0.72476 | 11 | 0.44953
25850 | 10.92 | 1 | 2019-12-31 | 2020-12-31 | 365 | 12.5122 | 0.51222 | 13 | 0.024447
24684 | 10.4 | 1 | 2019-12-31 | 2020-12-31 | 365 | 11.9164 | 0.9164 | 12 | 0.83281
24688 | 10.4 | 1 | 2019-12-31 | 2020-12-31 | 365 | 11.9164 | 0.9164 | 12 | 0.83281
25852 | 5.2 | 1 | 2019-12-31 | 2020-12-31 | 365 | 5.9582 | 0.9582 | 6 | 0.9164
25853 | 7.8 | 1 | 2019-12-31 | 2020-12-31 | 365 | 8.9373 | 0.9373 | 9 | 0.8746
25932 | 3.38 | 1 | 2019-12-31 | 2020-12-31 | 365 | 3.8728 | 0.87283 | 4 | 0.74566
25933 | 8.32 | 1 | 2019-12-31 | 2020-12-31 | 365 | 9.5331 | 0.53312 | 10 | 0.066245
25934 | 5.98 | 1 | 2019-12-31 | 2020-12-31 | 365 | 6.8519 | 0.85193 | 7 | 0.70386
25936 | 4.16 | 1 | 2019-12-31 | 2020-12-31 | 365 | 4.7666 | 0.76656 | 5 | 0.53312
25939 | 8.58 | 1 | 2019-12-31 | 2020-12-31 | 365 | 9.831 | 0.83103 | 10 | 0.66207
25941 | 5.72 | 1 | 2019-12-31 | 2020-12-31 | 365 | 6.554 | 0.55402 | 7 | 0.10804
25942 | 3.64 | 1 | 2019-12-31 | 2020-12-31 | 365 | 4.1707 | 0.17074 | 4 | 0.34148
25943 | 5.2 | 1 | 2019-12-31 | 2020-12-31 | 365 | 5.9582 | 0.9582 | 6 | 0.9164
25944 | 7.8 | 1 | 2019-12-31 | 2020-12-31 | 365 | 8.9373 | 0.9373 | 9 | 0.8746
24727 | 4.42 | 1 | 2019-12-31 | 2020-12-31 | 365 | 5.0645 | 0.064471 | 5 | 0.12894
21746 | 8.06 | 1 | 2019-12-31 | 2020-12-31 | 365 | 9.2352 | 0.23521 | 9 | 0.47042
21667 | 6.24 | 1 | 2019-12-31 | 2020-12-31 | 365 | 7.1498 | 0.14984 | 7 | 0.29968
21642 | 4.94 | 1 | 2019-12-31 | 2020-12-31 | 365 | 5.6603 | 0.66029 | 6 | 0.32058
21630 | 8.58 | 1 | 2019-12-31 | 2020-12-31 | 365 | 9.831 | 0.83103 | 10 | 0.66207
21748 | 7.28 | 1 | 2019-12-31 | 2020-12-31 | 365 | 8.3415 | 0.34148 | 8 | 0.68296
22157 | 14.04 | 1 | 2019-12-31 | 2020-12-31 | 365 | 16.0871 | 0.087144 | 16 | 0.17429
24918 | 7.28 | 1 | 2019-12-31 | 2020-12-31 | 365 | 8.3415 | 0.34148 | 8 | 0.68296
24919 | 4.94 | 1 | 2019-12-31 | 2020-12-31 | 365 | 5.6603 | 0.66029 | 6 | 0.32058
24921 | 6.63 | 1 | 2019-12-31 | 2020-12-31 | 365 | 7.5967 | 0.59671 | 8 | 0.19341
24920 | 5.3 | 1 | 2019-12-31 | 2020-12-31 | 365 | 6.0728 | 0.072782 | 6 | 0.14556
24922 | 4.16 | 1 | 2019-12-31 | 2020-12-31 | 365 | 4.7666 | 0.76656 | 5 | 0.53312
24924 | 4.68 | 1 | 2019-12-31 | 2020-12-31 | 365 | 5.3624 | 0.36238 | 5 | 0.72476
24926 | 11.7 | 1 | 2019-12-31 | 2020-12-31 | 365 | 13.406 | 0.40595 | 13 | 0.81191
24858 | 4.94 | 1 | 2019-12-31 | 2020-12-31 | 365 | 5.6603 | 0.66029 | 6 | 0.32058
24857 | 13.52 | 1 | 2019-12-31 | 2020-12-31 | 365 | 15.4913 | 0.49132 | 15 | 0.98265
24925 | 8.58 | 1 | 2019-12-31 | 2020-12-31 | 365 | 9.831 | 0.83103 | 10 | 0.66207
24928 | 6.375 | 1 | 2019-12-31 | 2020-12-31 | 365 | 7.3045 | 0.30453 | 7 | 0.60905
24927 | 8.84 | 1 | 2019-12-31 | 2020-12-31 | 365 | 10.1289 | 0.12894 | 10 | 0.25789
24929 | 13 | 1 | 2019-12-31 | 2020-12-31 | 365 | 14.8955 | 0.8955 | 15 | 0.79101
24930 | 12.22 | 1 | 2019-12-31 | 2020-12-31 | 365 | 14.0018 | 0.0017738 | 14 | 0.0035475
24934 | 7.28 | 1 | 2019-12-31 | 2020-12-31 | 365 | 8.3415 | 0.34148 | 8 | 0.68296
24932 | 9.88 | 1 | 2019-12-31 | 2020-12-31 | 365 | 11.3206 | 0.32058 | 11 | 0.64117
24862 | 2.34 | 1 | 2019-12-31 | 2020-12-31 | 365 | 2.6812 | 0.68119 | 3 | 0.36238
24933 | 10.14 | 1 | 2019-12-31 | 2020-12-31 | 365 | 11.6185 | 0.61849 | 12 | 0.23699
24865 | 7.02 | 1 | 2019-12-31 | 2020-12-31 | 365 | 8.0436 | 0.043572 | 8 | 0.087144
24935 | 8.16 | 1 | 2019-12-31 | 2020-12-31 | 365 | 9.3498 | 0.34979 | 9 | 0.69959
24863 | 4 | 1 | 2019-12-31 | 2020-12-31 | 365 | 4.5832 | 0.58323 | 5 | 0.16646
24936 | 6.76 | 1 | 2019-12-31 | 2020-12-31 | 365 | 7.7457 | 0.74566 | 8 | 0.49132
24954 | 4.42 | 1 | 2019-12-31 | 2020-12-31 | 365 | 5.0645 | 0.064471 | 5 | 0.12894
24956 | 5.61 | 1 | 2019-12-31 | 2020-12-31 | 365 | 6.428 | 0.42798 | 6 | 0.85597
24866 | 6.24 | 1 | 2019-12-31 | 2020-12-31 | 365 | 7.1498 | 0.14984 | 7 | 0.29968
24867 | 8.84 | 1 | 2019-12-31 | 2020-12-31 | 365 | 10.1289 | 0.12894 | 10 | 0.25789
24870 | 5.72 | 1 | 2019-12-31 | 2020-12-31 | 365 | 6.554 | 0.55402 | 7 | 0.10804
24869 | 6.76 | 1 | 2019-12-31 | 2020-12-31 | 365 | 7.7457 | 0.74566 | 8 | 0.49132
24871 | 3.9 | 1 | 2019-12-31 | 2020-12-31 | 365 | 4.4687 | 0.46865 | 4 | 0.9373
24873 | 6.76 | 1 | 2019-12-31 | 2020-12-31 | 365 | 7.7457 | 0.74566 | 8 | 0.49132
24876 | 4.94 | 1 | 2019-12-31 | 2020-12-31 | 365 | 5.6603 | 0.66029 | 6 | 0.32058
24875 | 8.84 | 1 | 2019-12-31 | 2020-12-31 | 365 | 10.1289 | 0.12894 | 10 | 0.25789
24879 | 12.19 | 1 | 2019-12-31 | 2020-12-31 | 365 | 13.9674 | 0.9674 | 14 | 0.9348
24881 | 5.98 | 1 | 2019-12-31 | 2020-12-31 | 365 | 6.8519 | 0.85193 | 7 | 0.70386
24883 | 5.72 | 1 | 2019-12-31 | 2020-12-31 | 365 | 6.554 | 0.55402 | 7 | 0.10804
24885 | 5.98 | 1 | 2019-12-31 | 2020-12-31 | 365 | 6.8519 | 0.85193 | 7 | 0.70386
24888 | 3.38 | 1 | 2019-12-31 | 2020-12-31 | 365 | 3.8728 | 0.87283 | 4 | 0.74566
24894 | 5.2 | 1 | 2019-12-31 | 2020-12-31 | 365 | 5.9582 | 0.9582 | 6 | 0.9164
24898 | 5.865 | 1 | 2019-12-31 | 2020-12-31 | 365 | 6.7202 | 0.72016 | 7 | 0.44033
24900 | 3.64 | 1 | 2019-12-31 | 2020-12-31 | 365 | 4.1707 | 0.17074 | 4 | 0.34148
24903 | 7.54 | 1 | 2019-12-31 | 2020-12-31 | 365 | 8.6394 | 0.63939 | 9 | 0.27878
24907 | 10.14 | 1 | 2019-12-31 | 2020-12-31 | 365 | 11.6185 | 0.61849 | 12 | 0.23699
24904 | 7.02 | 1 | 2019-12-31 | 2020-12-31 | 365 | 8.0436 | 0.043572 | 8 | 0.087144
24910 | 7.02 | 1 | 2019-12-31 | 2020-12-31 | 365 | 8.0436 | 0.043572 | 8 | 0.087144
24913 | 8.84 | 1 | 2019-12-31 | 2020-12-31 | 365 | 10.1289 | 0.12894 | 10 | 0.25789
24916 | 4.68 | 1 | 2019-12-31 | 2020-12-31 | 365 | 5.3624 | 0.36238 | 5 | 0.72476
24917 | 3.825 | 1 | 2019-12-31 | 2020-12-31 | 365 | 4.3827 | 0.38272 | 4 | 0.76543
26011 | 6.5 | 1 | 2019-12-31 | 2020-12-31 | 365 | 7.4478 | 0.44775 | 7 | 0.8955
26248 | 7.28 | 1 | 2019-12-31 | 2020-12-31 | 365 | 8.3415 | 0.34148 | 8 | 0.68296
25462 | 7.28 | 1 | 2019-12-31 | 2020-12-31 | 365 | 8.3415 | 0.34148 | 8 | 0.68296
25440 | 7.155 | 1 | 2019-12-31 | 2020-12-31 | 365 | 8.1983 | 0.19826 | 8 | 0.39651
25451 | 4.16 | 1 | 2019-12-31 | 2020-12-31 | 365 | 4.7666 | 0.76656 | 5 | 0.53312
25458 | 3.9 | 1 | 2019-12-31 | 2020-12-31 | 365 | 4.4687 | 0.46865 | 4 | 0.9373
25466 | 2.12 | 1 | 2019-12-31 | 2020-12-31 | 365 | 2.4291 | 0.42911 | 2 | 0.85823
25469 | 2.34 | 1 | 2019-12-31 | 2020-12-31 | 365 | 2.6812 | 0.68119 | 3 | 0.36238
25475 | 7.8 | 1 | 2019-12-31 | 2020-12-31 | 365 | 8.9373 | 0.9373 | 9 | 0.8746
25581 | 12.15 | 1 | 2019-12-31 | 2020-12-31 | 365 | 13.9216 | 0.92157 | 14 | 0.84313
25244 | 7.65 | 1 | 2019-12-31 | 2020-12-31 | 365 | 8.7654 | 0.76543 | 9 | 0.53086
24796 | 9.36 | 1 | 2019-12-31 | 2020-12-31 | 365 | 10.7248 | 0.72476 | 11 | 0.44953
24961 | 13.52 | 1 | 2019-12-31 | 2020-12-31 | 365 | 15.4913 | 0.49132 | 15 | 0.98265
25116 | 5.46 | 1 | 2019-12-31 | 2020-12-31 | 365 | 6.2561 | 0.25611 | 6 | 0.51222
25121 | 7.8 | 1 | 2019-12-31 | 2020-12-31 | 365 | 8.9373 | 0.9373 | 9 | 0.8746
24892 | 10.92 | 1 | 2019-12-31 | 2020-12-31 | 365 | 12.5122 | 0.51222 | 13 | 0.024447
25124 | 10.14 | 1 | 2019-12-31 | 2020-12-31 | 365 | 11.6185 | 0.61849 | 12 | 0.23699
25127 | 12.48 | 1 | 2019-12-31 | 2020-12-31 | 365 | 14.2997 | 0.29968 | 14 | 0.59937
24886 | 11.96 | 1 | 2019-12-31 | 2020-12-31 | 365 | 13.7039 | 0.70386 | 14 | 0.40773
25354 | 9.88 | 1 | 2019-12-31 | 2020-12-31 | 365 | 11.3206 | 0.32058 | 11 | 0.64117
24923 | 8.32 | 1 | 2019-12-31 | 2020-12-31 | 365 | 9.5331 | 0.53312 | 10 | 0.066245
25134 | 9.88 | 1 | 2019-12-31 | 2020-12-31 | 365 | 11.3206 | 0.32058 | 11 | 0.64117
26070 | 11.96 | 1 | 2019-12-31 | 2020-12-31 | 365 | 13.7039 | 0.70386 | 14 | 0.40773
26082 | 6.5 | 1 | 2019-12-31 | 2020-12-31 | 365 | 7.4478 | 0.44775 | 7 | 0.8955
26084 | 4.68 | 1 | 2019-12-31 | 2020-12-31 | 365 | 5.3624 | 0.36238 | 5 | 0.72476
26096 | 9.88 | 1 | 2019-12-31 | 2020-12-31 | 365 | 11.3206 | 0.32058 | 11 | 0.64117
26098 | 4.94 | 1 | 2019-12-31 | 2020-12-31 | 365 | 5.6603 | 0.66029 | 6 | 0.32058
26101 | 8.32 | 1 | 2019-12-31 | 2020-12-31 | 365 | 9.5331 | 0.53312 | 10 | 0.066245
26103 | 10.4 | 1 | 2019-12-31 | 2020-12-31 | 365 | 11.9164 | 0.9164 | 12 | 0.83281
26100 | 9.36 | 1 | 2019-12-31 | 2020-12-31 | 365 | 10.7248 | 0.72476 | 11 | 0.44953
26184 | 6.76 | 1 | 2019-12-31 | 2020-12-31 | 365 | 7.7457 | 0.74566 | 8 | 0.49132
26192 | 12.22 | 1 | 2019-12-31 | 2020-12-31 | 365 | 14.0018 | 0.0017738 | 14 | 0.0035475
26200 | 8.67 | 1 | 2019-12-31 | 2020-12-31 | 365 | 9.9342 | 0.93416 | 10 | 0.86831
26204 | 5.565 | 1 | 2019-12-31 | 2020-12-31 | 365 | 6.3764 | 0.37642 | 6 | 0.75284
26207 | 5.98 | 1 | 2019-12-31 | 2020-12-31 | 365 | 6.8519 | 0.85193 | 7 | 0.70386
26206 | 5.2 | 1 | 2019-12-31 | 2020-12-31 | 365 | 5.9582 | 0.9582 | 6 | 0.9164
26208 | 9.62 | 1 | 2019-12-31 | 2020-12-31 | 365 | 11.0227 | 0.022673 | 11 | 0.045346
26210 | 5.72 | 1 | 2019-12-31 | 2020-12-31 | 365 | 6.554 | 0.55402 | 7 | 0.10804
26212 | 5.2 | 1 | 2019-12-31 | 2020-12-31 | 365 | 5.9582 | 0.9582 | 6 | 0.9164
26211 | 4.94 | 1 | 2019-12-31 | 2020-12-31 | 365 | 5.6603 | 0.66029 | 6 | 0.32058
26215 | 7.54 | 1 | 2019-12-31 | 2020-12-31 | 365 | 8.6394 | 0.63939 | 9 | 0.27878
26220 | 5.46 | 1 | 2019-12-31 | 2020-12-31 | 365 | 6.2561 | 0.25611 | 6 | 0.51222
26219 | 5.98 | 1 | 2019-12-31 | 2020-12-31 | 365 | 6.8519 | 0.85193 | 7 | 0.70386
26221 | 2.34 | 1 | 2019-12-31 | 2020-12-31 | 365 | 2.6812 | 0.68119 | 3 | 0.36238
26226 | 4.42 | 1 | 2019-12-31 | 2020-12-31 | 365 | 5.0645 | 0.064471 | 5 | 0.12894
26227 | 5.72 | 1 | 2019-12-31 | 2020-12-31 | 365 | 6.554 | 0.55402 | 7 | 0.10804
26232 | 4.68 | 1 | 2019-12-31 | 2020-12-31 | 365 | 5.3624 | 0.36238 | 5 | 0.72476
26233 | 3.9 | 1 | 2019-12-31 | 2020-12-31 | 365 | 4.4687 | 0.46865 | 4 | 0.9373
26240 | 3.38 | 1 | 2019-12-31 | 2020-12-31 | 365 | 3.8728 | 0.87283 | 4 | 0.74566
26243 | 5.2 | 1 | 2019-12-31 | 2020-12-31 | 365 | 5.9582 | 0.9582 | 6 | 0.9164
26239 | 5.865 | 1 | 2019-12-31 | 2020-12-31 | 365 | 6.7202 | 0.72016 | 7 | 0.44033
26246 | 6.24 | 1 | 2019-12-31 | 2020-12-31 | 365 | 7.1498 | 0.14984 | 7 | 0.29968
26250 | 7.02 | 1 | 2019-12-31 | 2020-12-31 | 365 | 8.0436 | 0.043572 | 8 | 0.087144
26254 | 10.4 | 1 | 2019-12-31 | 2020-12-31 | 365 | 11.9164 | 0.9164 | 12 | 0.83281
26257 | 9.275 | 1 | 2019-12-31 | 2020-12-31 | 365 | 10.6274 | 0.62737 | 11 | 0.25474
26259 | 2.915 | 1 | 2019-12-31 | 2020-12-31 | 365 | 3.34 | 0.34003 | 3 | 0.68006
26262 | 6.5 | 1 | 2019-12-31 | 2020-12-31 | 365 | 7.4478 | 0.44775 | 7 | 0.8955
26261 | 7.8 | 1 | 2019-12-31 | 2020-12-31 | 365 | 8.9373 | 0.9373 | 9 | 0.8746
24958 | 6.63 | 1 | 2019-12-31 | 2020-12-31 | 365 | 7.5967 | 0.59671 | 8 | 0.19341
24959 | 5.46 | 1 | 2019-12-31 | 2020-12-31 | 365 | 6.2561 | 0.25611 | 6 | 0.51222
24962 | 5.46 | 1 | 2019-12-31 | 2020-12-31 | 365 | 6.2561 | 0.25611 | 6 | 0.51222
25031 | 8.58 | 1 | 2019-12-31 | 2020-12-31 | 365 | 9.831 | 0.83103 | 10 | 0.66207
26627 | 4.42 | 1 | 2019-12-31 | 2020-12-31 | 365 | 5.0645 | 0.064471 | 5 | 0.12894
26629 | 5.46 | 1 | 2019-12-31 | 2020-12-31 | 365 | 6.2561 | 0.25611 | 6 | 0.51222
26634 | 6.5 | 1 | 2019-12-31 | 2020-12-31 | 365 | 7.4478 | 0.44775 | 7 | 0.8955
26681 | 3.38 | 1 | 2019-12-31 | 2020-12-31 | 365 | 3.8728 | 0.87283 | 4 | 0.74566
26689 | 8.32 | 1 | 2019-12-31 | 2020-12-31 | 365 | 9.5331 | 0.53312 | 10 | 0.066245
26691 | 7.8 | 1 | 2019-12-31 | 2020-12-31 | 365 | 8.9373 | 0.9373 | 9 | 0.8746
26695 | 8.06 | 1 | 2019-12-31 | 2020-12-31 | 365 | 9.2352 | 0.23521 | 9 | 0.47042
26702 | 9.275 | 1 | 2019-12-31 | 2020-12-31 | 365 | 10.6274 | 0.62737 | 11 | 0.25474
26709 | 3.38 | 1 | 2019-12-31 | 2020-12-31 | 365 | 3.8728 | 0.87283 | 4 | 0.74566
26715 | 11.18 | 1 | 2019-12-31 | 2020-12-31 | 365 | 12.8101 | 0.81013 | 13 | 0.62027
21661 | 8.32 | 1 | 2019-12-31 | 2020-12-31 | 365 | 9.5331 | 0.53312 | 10 | 0.066245
24963 | 6.76 | 1 | 2019-12-31 | 2020-12-31 | 365 | 7.7457 | 0.74566 | 8 | 0.49132
26720 | 11.22 | 1 | 2019-12-31 | 2020-12-31 | 365 | 12.856 | 0.85597 | 13 | 0.71193
26719 | 3.9 | 1 | 2019-12-31 | 2020-12-31 | 365 | 4.4687 | 0.46865 | 4 | 0.9373
26722 | 6.76 | 1 | 2019-12-31 | 2020-12-31 | 365 | 7.7457 | 0.74566 | 8 | 0.49132
24609 | 6.24 | 1 | 2019-12-31 | 2020-12-31 | 365 | 7.1498 | 0.14984 | 7 | 0.29968
26731 | 9.88 | 1 | 2019-12-31 | 2020-12-31 | 365 | 11.3206 | 0.32058 | 11 | 0.64117
24607 | 6.5 | 1 | 2019-12-31 | 2020-12-31 | 365 | 7.4478 | 0.44775 | 7 | 0.8955
24610 | 2.6 | 1 | 2019-12-31 | 2020-12-31 | 365 | 2.9791 | 0.9791 | 3 | 0.9582
24612 | 8.32 | 1 | 2019-12-31 | 2020-12-31 | 365 | 9.5331 | 0.53312 | 10 | 0.066245
24576 | 5.98 | 1 | 2019-12-31 | 2020-12-31 | 365 | 6.8519 | 0.85193 | 7 | 0.70386
26736 | 8.925 | 1 | 2019-12-31 | 2020-12-31 | 365 | 10.2263 | 0.22634 | 10 | 0.45267
24623 | 9.88 | 1 | 2019-12-31 | 2020-12-31 | 365 | 11.3206 | 0.32058 | 11 | 0.64117
26737 | 8.32 | 1 | 2019-12-31 | 2020-12-31 | 365 | 9.5331 | 0.53312 | 10 | 0.066245
24626 | 3.9 | 1 | 2019-12-31 | 2020-12-31 | 365 | 4.4687 | 0.46865 | 4 | 0.9373
24628 | 5.46 | 1 | 2019-12-31 | 2020-12-31 | 365 | 6.2561 | 0.25611 | 6 | 0.51222
26738 | 3.9 | 1 | 2019-12-31 | 2020-12-31 | 365 | 4.4687 | 0.46865 | 4 | 0.9373
24631 | 5.72 | 1 | 2019-12-31 | 2020-12-31 | 365 | 6.554 | 0.55402 | 7 | 0.10804
24639 | 10.4 | 1 | 2019-12-31 | 2020-12-31 | 365 | 11.9164 | 0.9164 | 12 | 0.83281
24646 | 8.58 | 1 | 2019-12-31 | 2020-12-31 | 365 | 9.831 | 0.83103 | 10 | 0.66207
26739 | 8.58 | 1 | 2019-12-31 | 2020-12-31 | 365 | 9.831 | 0.83103 | 10 | 0.66207
24655 | 5.98 | 1 | 2019-12-31 | 2020-12-31 | 365 | 6.8519 | 0.85193 | 7 | 0.70386
26740 | 4.77 | 1 | 2019-12-31 | 2020-12-31 | 365 | 5.4655 | 0.4655 | 5 | 0.93101
26741 | 5.2 | 1 | 2019-12-31 | 2020-12-31 | 365 | 5.9582 | 0.9582 | 6 | 0.9164
25224 | 8.32 | 1 | 2019-12-31 | 2020-12-31 | 365 | 9.5331 | 0.53312 | 10 | 0.066245
25233 | 4.94 | 1 | 2019-12-31 | 2020-12-31 | 365 | 5.6603 | 0.66029 | 6 | 0.32058
25235 | 6.76 | 1 | 2019-12-31 | 2020-12-31 | 365 | 7.7457 | 0.74566 | 8 | 0.49132
25242 | 7.8 | 1 | 2019-12-31 | 2020-12-31 | 365 | 8.9373 | 0.9373 | 9 | 0.8746
25243 | 3.18 | 1 | 2019-12-31 | 2020-12-31 | 365 | 3.6437 | 0.64367 | 4 | 0.28734
25245 | 3.12 | 1 | 2019-12-31 | 2020-12-31 | 365 | 3.5749 | 0.57492 | 4 | 0.14984
25246 | 7.905 | 1 | 2019-12-31 | 2020-12-31 | 365 | 9.0576 | 0.057612 | 9 | 0.11522
25247 | 3.12 | 1 | 2019-12-31 | 2020-12-31 | 365 | 3.5749 | 0.57492 | 4 | 0.14984
25248 | 12.455 | 1 | 2019-12-31 | 2020-12-31 | 365 | 14.271 | 0.27104 | 14 | 0.54208
25250 | 9.1 | 1 | 2019-12-31 | 2020-12-31 | 365 | 10.4269 | 0.42685 | 10 | 0.85371
25251 | 5.72 | 1 | 2019-12-31 | 2020-12-31 | 365 | 6.554 | 0.55402 | 7 | 0.10804
25252 | 7.02 | 1 | 2019-12-31 | 2020-12-31 | 365 | 8.0436 | 0.043572 | 8 | 0.087144
25249 | 6.5 | 1 | 2019-12-31 | 2020-12-31 | 365 | 7.4478 | 0.44775 | 7 | 0.8955
25254 | 9.1 | 1 | 2019-12-31 | 2020-12-31 | 365 | 10.4269 | 0.42685 | 10 | 0.85371
25256 | 5.46 | 1 | 2019-12-31 | 2020-12-31 | 365 | 6.2561 | 0.25611 | 6 | 0.51222
25257 | 8.06 | 1 | 2019-12-31 | 2020-12-31 | 365 | 9.2352 | 0.23521 | 9 | 0.47042
25260 | 5.46 | 1 | 2019-12-31 | 2020-12-31 | 365 | 6.2561 | 0.25611 | 6 | 0.51222
26762 | 7.28 | 1 | 2019-12-31 | 2020-12-31 | 365 | 8.3415 | 0.34148 | 8 | 0.68296
26768 | 5.1 | 1 | 2019-12-31 | 2020-12-31 | 365 | 5.8436 | 0.84362 | 6 | 0.68724
26770 | 12.14 | 1 | 2019-12-31 | 2020-12-31 | 365 | 13.9101 | 0.91011 | 14 | 0.82022
26773 | 4.42 | 1 | 2019-12-31 | 2020-12-31 | 365 | 5.0645 | 0.064471 | 5 | 0.12894
26776 | 5.98 | 1 | 2019-12-31 | 2020-12-31 | 365 | 6.8519 | 0.85193 | 7 | 0.70386
26779 | 4.94 | 1 | 2019-12-31 | 2020-12-31 | 365 | 5.6603 | 0.66029 | 6 | 0.32058
26784 | 7.56 | 1 | 2019-12-31 | 2020-12-31 | 365 | 8.6623 | 0.66231 | 9 | 0.32462
26790 | 9.62 | 1 | 2019-12-31 | 2020-12-31 | 365 | 11.0227 | 0.022673 | 11 | 0.045346
26788 | 2.6 | 1 | 2019-12-31 | 2020-12-31 | 365 | 2.9791 | 0.9791 | 3 | 0.9582
26792 | 10.66 | 1 | 2019-12-31 | 2020-12-31 | 365 | 12.2143 | 0.21431 | 12 | 0.42863
26794 | 8.32 | 1 | 2019-12-31 | 2020-12-31 | 365 | 9.5331 | 0.53312 | 10 | 0.066245
26938 | 6.12 | 1 | 2019-12-31 | 2020-12-31 | 365 | 7.0123 | 0.012345 | 7 | 0.02469
25580 | 6.89 | 1 | 2019-12-31 | 2020-12-31 | 365 | 7.8946 | 0.89462 | 8 | 0.78923
25582 | 5.3 | 1 | 2019-12-31 | 2020-12-31 | 365 | 6.0728 | 0.072782 | 6 | 0.14556
25583 | 13.78 | 1 | 2019-12-31 | 2020-12-31 | 365 | 15.7892 | 0.78923 | 16 | 0.57847
26940 | 6.24 | 1 | 2019-12-31 | 2020-12-31 | 365 | 7.1498 | 0.14984 | 7 | 0.29968
25585 | 7.83 | 1 | 2019-12-31 | 2020-12-31 | 365 | 8.9717 | 0.97168 | 9 | 0.94335
26951 | 3.38 | 1 | 2019-12-31 | 2020-12-31 | 365 | 3.8728 | 0.87283 | 4 | 0.74566
25594 | 3.64 | 1 | 2019-12-31 | 2020-12-31 | 365 | 4.1707 | 0.17074 | 4 | 0.34148
25596 | 12.48 | 1 | 2019-12-31 | 2020-12-31 | 365 | 14.2997 | 0.29968 | 14 | 0.59937
26949 | 3.825 | 1 | 2019-12-31 | 2020-12-31 | 365 | 4.3827 | 0.38272 | 4 | 0.76543
25597 | 5.46 | 1 | 2019-12-31 | 2020-12-31 | 365 | 6.2561 | 0.25611 | 6 | 0.51222
26953 | 5.46 | 1 | 2019-12-31 | 2020-12-31 | 365 | 6.2561 | 0.25611 | 6 | 0.51222
25599 | 8.67 | 1 | 2019-12-31 | 2020-12-31 | 365 | 9.9342 | 0.93416 | 10 | 0.86831
26954 | 6.24 | 1 | 2019-12-31 | 2020-12-31 | 365 | 7.1498 | 0.14984 | 7 | 0.29968
25602 | 2.34 | 1 | 2019-12-31 | 2020-12-31 | 365 | 2.6812 | 0.68119 | 3 | 0.36238
26955 | 4.16 | 1 | 2019-12-31 | 2020-12-31 | 365 | 4.7666 | 0.76656 | 5 | 0.53312
26956 | 4.16 | 1 | 2019-12-31 | 2020-12-31 | 365 | 4.7666 | 0.76656 | 5 | 0.53312
25605 | 5.035 | 1 | 2019-12-31 | 2020-12-31 | 365 | 5.7691 | 0.76914 | 6 | 0.53829
25604 | 3.64 | 1 | 2019-12-31 | 2020-12-31 | 365 | 4.1707 | 0.17074 | 4 | 0.34148
26957 | 7.02 | 1 | 2019-12-31 | 2020-12-31 | 365 | 8.0436 | 0.043572 | 8 | 0.087144
25609 | 6.76 | 1 | 2019-12-31 | 2020-12-31 | 365 | 7.7457 | 0.74566 | 8 | 0.49132
26959 | 8.32 | 1 | 2019-12-31 | 2020-12-31 | 365 | 9.5331 | 0.53312 | 10 | 0.066245
25612 | 2.34 | 1 | 2019-12-31 | 2020-12-31 | 365 | 2.6812 | 0.68119 | 3 | 0.36238
25615 | 5.98 | 1 | 2019-12-31 | 2020-12-31 | 365 | 6.8519 | 0.85193 | 7 | 0.70386
26961 | 4.68 | 1 | 2019-12-31 | 2020-12-31 | 365 | 5.3624 | 0.36238 | 5 | 0.72476
25620 | 5.72 | 1 | 2019-12-31 | 2020-12-31 | 365 | 6.554 | 0.55402 | 7 | 0.10804
25622 | 7.95 | 1 | 2019-12-31 | 2020-12-31 | 365 | 9.1092 | 0.10917 | 9 | 0.21835
25623 | 16.5 | 1 | 2019-12-31 | 2020-12-31 | 365 | 18.9058 | 0.90583 | 19 | 0.81166
26964 | 4.94 | 1 | 2019-12-31 | 2020-12-31 | 365 | 5.6603 | 0.66029 | 6 | 0.32058
25625 | 7.54 | 1 | 2019-12-31 | 2020-12-31 | 365 | 8.6394 | 0.63939 | 9 | 0.27878
25626 | 5.98 | 1 | 2019-12-31 | 2020-12-31 | 365 | 6.8519 | 0.85193 | 7 | 0.70386
25628 | 4.08 | 1 | 2019-12-31 | 2020-12-31 | 365 | 4.6749 | 0.6749 | 5 | 0.34979
26963 | 5.2 | 1 | 2019-12-31 | 2020-12-31 | 365 | 5.9582 | 0.9582 | 6 | 0.9164
26967 | 7.02 | 1 | 2019-12-31 | 2020-12-31 | 365 | 8.0436 | 0.043572 | 8 | 0.087144
26968 | 9.01 | 1 | 2019-12-31 | 2020-12-31 | 365 | 10.3237 | 0.32373 | 10 | 0.64746
26970 | 6.76 | 1 | 2019-12-31 | 2020-12-31 | 365 | 7.7457 | 0.74566 | 8 | 0.49132
26969 | 9.69 | 1 | 2019-12-31 | 2020-12-31 | 365 | 11.1029 | 0.10288 | 11 | 0.20576
26986 | 4.05 | 1 | 2019-12-31 | 2020-12-31 | 365 | 4.6405 | 0.64052 | 5 | 0.28104
26972 | 5.565 | 1 | 2019-12-31 | 2020-12-31 | 365 | 6.3764 | 0.37642 | 6 | 0.75284
26973 | 5.355 | 1 | 2019-12-31 | 2020-12-31 | 365 | 6.1358 | 0.1358 | 6 | 0.2716
26974 | 6.5 | 1 | 2019-12-31 | 2020-12-31 | 365 | 7.4478 | 0.44775 | 7 | 0.8955
26975 | 6.5 | 1 | 2019-12-31 | 2020-12-31 | 365 | 7.4478 | 0.44775 | 7 | 0.8955
26976 | 6.12 | 1 | 2019-12-31 | 2020-12-31 | 365 | 7.0123 | 0.012345 | 7 | 0.02469
26977 | 5.72 | 1 | 2019-12-31 | 2020-12-31 | 365 | 6.554 | 0.55402 | 7 | 0.10804
26983 | 11.7 | 1 | 2019-12-31 | 2020-12-31 | 365 | 13.406 | 0.40595 | 13 | 0.81191
26985 | 3.57 | 1 | 2019-12-31 | 2020-12-31 | 365 | 4.0905 | 0.090535 | 4 | 0.18107
26987 | 9.62 | 1 | 2019-12-31 | 2020-12-31 | 365 | 11.0227 | 0.022673 | 11 | 0.045346
27002 | 3.38 | 1 | 2019-12-31 | 2020-12-31 | 365 | 3.8728 | 0.87283 | 4 | 0.74566
26988 | 9.62 | 1 | 2019-12-31 | 2020-12-31 | 365 | 11.0227 | 0.022673 | 11 | 0.045346
26989 | 4.94 | 1 | 2019-12-31 | 2020-12-31 | 365 | 5.6603 | 0.66029 | 6 | 0.32058
26991 | 6.24 | 1 | 2019-12-31 | 2020-12-31 | 365 | 7.1498 | 0.14984 | 7 | 0.29968
26994 | 8.84 | 1 | 2019-12-31 | 2020-12-31 | 365 | 10.1289 | 0.12894 | 10 | 0.25789
26995 | 6.5 | 1 | 2019-12-31 | 2020-12-31 | 365 | 7.4478 | 0.44775 | 7 | 0.8955
26998 | 7.02 | 1 | 2019-12-31 | 2020-12-31 | 365 | 8.0436 | 0.043572 | 8 | 0.087144
26999 | 10.71 | 1 | 2019-12-31 | 2020-12-31 | 365 | 12.2716 | 0.2716 | 12 | 0.54321
27048 | 11.18 | 1 | 2019-12-31 | 2020-12-31 | 365 | 12.8101 | 0.81013 | 13 | 0.62027
27004 | 3.12 | 1 | 2019-12-31 | 2020-12-31 | 365 | 3.5749 | 0.57492 | 4 | 0.14984
27005 | 9.62 | 1 | 2019-12-31 | 2020-12-31 | 365 | 11.0227 | 0.022673 | 11 | 0.045346
27006 | 12.75 | 1 | 2019-12-31 | 2020-12-31 | 365 | 14.6091 | 0.60905 | 15 | 0.2181
27008 | 11.96 | 1 | 2019-12-31 | 2020-12-31 | 365 | 13.7039 | 0.70386 | 14 | 0.40773
27009 | 7.54 | 1 | 2019-12-31 | 2020-12-31 | 365 | 8.6394 | 0.63939 | 9 | 0.27878
27011 | 9.18 | 1 | 2019-12-31 | 2020-12-31 | 365 | 10.5185 | 0.51852 | 11 | 0.037035
27010 | 11.18 | 1 | 2019-12-31 | 2020-12-31 | 365 | 12.8101 | 0.81013 | 13 | 0.62027
27012 | 9.88 | 1 | 2019-12-31 | 2020-12-31 | 365 | 11.3206 | 0.32058 | 11 | 0.64117
27013 | 7.8 | 1 | 2019-12-31 | 2020-12-31 | 365 | 8.9373 | 0.9373 | 9 | 0.8746
27016 | 6.5 | 1 | 2019-12-31 | 2020-12-31 | 365 | 7.4478 | 0.44775 | 7 | 0.8955
27021 | 10.14 | 1 | 2019-12-31 | 2020-12-31 | 365 | 11.6185 | 0.61849 | 12 | 0.23699
27024 | 5.72 | 1 | 2019-12-31 | 2020-12-31 | 365 | 6.554 | 0.55402 | 7 | 0.10804
27023 | 4.68 | 1 | 2019-12-31 | 2020-12-31 | 365 | 5.3624 | 0.36238 | 5 | 0.72476
27025 | 5.98 | 1 | 2019-12-31 | 2020-12-31 | 365 | 6.8519 | 0.85193 | 7 | 0.70386
27026 | 5.98 | 1 | 2019-12-31 | 2020-12-31 | 365 | 6.8519 | 0.85193 | 7 | 0.70386
27027 | 9.88 | 1 | 2019-12-31 | 2020-12-31 | 365 | 11.3206 | 0.32058 | 11 | 0.64117
27042 | 6.5 | 1 | 2019-12-31 | 2020-12-31 | 365 | 7.4478 | 0.44775 | 7 | 0.8955
27043 | 4.94 | 1 | 2019-12-31 | 2020-12-31 | 365 | 5.6603 | 0.66029 | 6 | 0.32058
27044 | 4.94 | 1 | 2019-12-31 | 2020-12-31 | 365 | 5.6603 | 0.66029 | 6 | 0.32058
27045 | 7.8 | 1 | 2019-12-31 | 2020-12-31 | 365 | 8.9373 | 0.9373 | 9 | 0.8746
27047 | 7.02 | 1 | 2019-12-31 | 2020-12-31 | 365 | 8.0436 | 0.043572 | 8 | 0.087144
27194 | 6.885 | 1 | 2019-12-31 | 2020-12-31 | 365 | 7.8889 | 0.88889 | 8 | 0.77778
27195 | 5.46 | 1 | 2019-12-31 | 2020-12-31 | 365 | 6.2561 | 0.25611 | 6 | 0.51222
27196 | 12.48 | 1 | 2019-12-31 | 2020-12-31 | 365 | 14.2997 | 0.29968 | 14 | 0.59937
27197 | 11.96 | 1 | 2019-12-31 | 2020-12-31 | 365 | 13.7039 | 0.70386 | 14 | 0.40773
27198 | 8.84 | 1 | 2019-12-31 | 2020-12-31 | 365 | 10.1289 | 0.12894 | 10 | 0.25789
24964 | 11.7 | 1 | 2019-12-31 | 2020-12-31 | 365 | 13.406 | 0.40595 | 13 | 0.81191
24965 | 9.1 | 1 | 2019-12-31 | 2020-12-31 | 365 | 10.4269 | 0.42685 | 10 | 0.85371
24967 | 2.86 | 1 | 2019-12-31 | 2020-12-31 | 365 | 3.277 | 0.27701 | 3 | 0.55402
24969 | 3.38 | 1 | 2019-12-31 | 2020-12-31 | 365 | 3.8728 | 0.87283 | 4 | 0.74566
24970 | 3.9 | 1 | 2019-12-31 | 2020-12-31 | 365 | 4.4687 | 0.46865 | 4 | 0.9373
24971 | 6.89 | 1 | 2019-12-31 | 2020-12-31 | 365 | 7.8946 | 0.89462 | 8 | 0.78923
24972 | 7.54 | 1 | 2019-12-31 | 2020-12-31 | 365 | 8.6394 | 0.63939 | 9 | 0.27878
24973 | 9.36 | 1 | 2019-12-31 | 2020-12-31 | 365 | 10.7248 | 0.72476 | 11 | 0.44953
24974 | 7.8 | 1 | 2019-12-31 | 2020-12-31 | 365 | 8.9373 | 0.9373 | 9 | 0.8746
27241 | 3.12 | 1 | 2019-12-31 | 2020-12-31 | 365 | 3.5749 | 0.57492 | 4 | 0.14984
27245 | 7.54 | 1 | 2019-12-31 | 2020-12-31 | 365 | 8.6394 | 0.63939 | 9 | 0.27878
27247 | 10.14 | 1 | 2019-12-31 | 2020-12-31 | 365 | 11.6185 | 0.61849 | 12 | 0.23699
27249 | 12.22 | 1 | 2019-12-31 | 2020-12-31 | 365 | 14.0018 | 0.0017738 | 14 | 0.0035475
27251 | 8.32 | 1 | 2019-12-31 | 2020-12-31 | 365 | 9.5331 | 0.53312 | 10 | 0.066245
27255 | 5.46 | 1 | 2019-12-31 | 2020-12-31 | 365 | 6.2561 | 0.25611 | 6 | 0.51222
27261 | 9.1 | 1 | 2019-12-31 | 2020-12-31 | 365 | 10.4269 | 0.42685 | 10 | 0.85371
27272 | 5.2 | 1 | 2019-12-31 | 2020-12-31 | 365 | 5.9582 | 0.9582 | 6 | 0.9164
27286 | 5.46 | 1 | 2019-12-31 | 2020-12-31 | 365 | 6.2561 | 0.25611 | 6 | 0.51222
27296 | 3.64 | 1 | 2019-12-31 | 2020-12-31 | 365 | 4.1707 | 0.17074 | 4 | 0.34148
27293 | 3.9 | 1 | 2019-12-31 | 2020-12-31 | 365 | 4.4687 | 0.46865 | 4 | 0.9373
27327 | 5.565 | 1 | 2019-12-31 | 2020-12-31 | 365 | 6.3764 | 0.37642 | 6 | 0.75284
27401 | 11.7 | 1 | 2019-12-31 | 2020-12-31 | 365 | 13.406 | 0.40595 | 13 | 0.81191
27298 | 14.04 | 1 | 2019-12-31 | 2020-12-31 | 365 | 16.0871 | 0.087144 | 16 | 0.17429
27303 | 6.76 | 1 | 2019-12-31 | 2020-12-31 | 365 | 7.7457 | 0.74566 | 8 | 0.49132
27305 | 12.42 | 1 | 2019-12-31 | 2020-12-31 | 365 | 14.2309 | 0.23094 | 14 | 0.46187
27326 | 5.2 | 1 | 2019-12-31 | 2020-12-31 | 365 | 5.9582 | 0.9582 | 6 | 0.9164
26774 | 4.94 | 1 | 2019-12-31 | 2020-12-31 | 365 | 5.6603 | 0.66029 | 6 | 0.32058
27626 | 6.5 | 1 | 2019-12-31 | 2020-12-31 | 365 | 7.4478 | 0.44775 | 7 | 0.8955
27604 | 10.14 | 1 | 2019-12-31 | 2020-12-31 | 365 | 11.6185 | 0.61849 | 12 | 0.23699
23669 | 6.76 | 1 | 2019-12-31 | 2020-12-31 | 365 | 7.7457 | 0.74566 | 8 | 0.49132
27199 | 10.4 | 1 | 2019-12-31 | 2020-12-31 | 365 | 11.9164 | 0.9164 | 12 | 0.83281
27647 | 3.12 | 1 | 2019-12-31 | 2020-12-31 | 365 | 3.5749 | 0.57492 | 4 | 0.14984
27129 | 4.68 | 1 | 2019-12-31 | 2020-12-31 | 365 | 5.3624 | 0.36238 | 5 | 0.72476
26911 | 9.1 | 1 | 2019-12-31 | 2020-12-31 | 365 | 10.4269 | 0.42685 | 10 | 0.85371
26049 | 9.36 | 1 | 2019-12-31 | 2020-12-31 | 365 | 10.7248 | 0.72476 | 11 | 0.44953
26712 | 5.46 | 1 | 2019-12-31 | 2020-12-31 | 365 | 6.2561 | 0.25611 | 6 | 0.51222
26272 | 4.42 | 1 | 2019-12-31 | 2020-12-31 | 365 | 5.0645 | 0.064471 | 5 | 0.12894
26772 | 7.155 | 1 | 2019-12-31 | 2020-12-31 | 365 | 8.1983 | 0.19826 | 8 | 0.39651
26252 | 13.52 | 1 | 2019-12-31 | 2020-12-31 | 365 | 15.4913 | 0.49132 | 15 | 0.98265
26723 | 9.36 | 1 | 2019-12-31 | 2020-12-31 | 365 | 10.7248 | 0.72476 | 11 | 0.44953
27776 | 10.14 | 1 | 2019-12-31 | 2020-12-31 | 365 | 11.6185 | 0.61849 | 12 | 0.23699
27649 | 9.1 | 1 | 2019-12-31 | 2020-12-31 | 365 | 10.4269 | 0.42685 | 10 | 0.85371
27934 | 8.925 | 1 | 2019-12-31 | 2020-12-31 | 365 | 10.2263 | 0.22634 | 10 | 0.45267
27989 | 8.58 | 1 | 2019-12-31 | 2020-12-31 | 365 | 9.831 | 0.83103 | 10 | 0.66207
28000 | 8.32 | 1 | 2019-12-31 | 2020-12-31 | 365 | 9.5331 | 0.53312 | 10 | 0.066245
27942 | 13.78 | 1 | 2019-12-31 | 2020-12-31 | 365 | 15.7892 | 0.78923 | 16 | 0.57847
27950 | 14.045 | 1 | 2019-12-31 | 2020-12-31 | 365 | 16.0929 | 0.092873 | 16 | 0.18575
27952 | 9.435 | 1 | 2019-12-31 | 2020-12-31 | 365 | 10.8107 | 0.8107 | 11 | 0.6214
28040 | 4.16 | 1 | 2019-12-31 | 2020-12-31 | 365 | 4.7666 | 0.76656 | 5 | 0.53312
27958 | 3.825 | 1 | 2019-12-31 | 2020-12-31 | 365 | 4.3827 | 0.38272 | 4 | 0.76543
27957 | 14.04 | 1 | 2019-12-31 | 2020-12-31 | 365 | 16.0871 | 0.087144 | 16 | 0.17429
27959 | 4.08 | 1 | 2019-12-31 | 2020-12-31 | 365 | 4.6749 | 0.6749 | 5 | 0.34979
27961 | 5.865 | 1 | 2019-12-31 | 2020-12-31 | 365 | 6.7202 | 0.72016 | 7 | 0.44033
27971 | 8.58 | 1 | 2019-12-31 | 2020-12-31 | 365 | 9.831 | 0.83103 | 10 | 0.66207
28020 | 3.38 | 1 | 2019-12-31 | 2020-12-31 | 365 | 3.8728 | 0.87283 | 4 | 0.74566
27964 | 6.76 | 1 | 2019-12-31 | 2020-12-31 | 365 | 7.7457 | 0.74566 | 8 | 0.49132
27967 | 6.375 | 1 | 2019-12-31 | 2020-12-31 | 365 | 7.3045 | 0.30453 | 7 | 0.60905
27974 | 5.2 | 1 | 2019-12-31 | 2020-12-31 | 365 | 5.9582 | 0.9582 | 6 | 0.9164
27975 | 4.94 | 1 | 2019-12-31 | 2020-12-31 | 365 | 5.6603 | 0.66029 | 6 | 0.32058
27976 | 4.42 | 1 | 2019-12-31 | 2020-12-31 | 365 | 5.0645 | 0.064471 | 5 | 0.12894
25312 | 6.76 | 1 | 2019-12-31 | 2020-12-31 | 365 | 7.7457 | 0.74566 | 8 | 0.49132
25313 | 3.445 | 1 | 2019-12-31 | 2020-12-31 | 365 | 3.9473 | 0.94731 | 4 | 0.89462
25314 | 9.1 | 1 | 2019-12-31 | 2020-12-31 | 365 | 10.4269 | 0.42685 | 10 | 0.85371
25631 | 7.905 | 1 | 2019-12-31 | 2020-12-31 | 365 | 9.0576 | 0.057612 | 9 | 0.11522
25633 | 2.97 | 1 | 2019-12-31 | 2020-12-31 | 365 | 3.403 | 0.40305 | 3 | 0.8061
25634 | 6.24 | 1 | 2019-12-31 | 2020-12-31 | 365 | 7.1498 | 0.14984 | 7 | 0.29968
25635 | 6.24 | 1 | 2019-12-31 | 2020-12-31 | 365 | 7.1498 | 0.14984 | 7 | 0.29968
25636 | 4.42 | 1 | 2019-12-31 | 2020-12-31 | 365 | 5.0645 | 0.064471 | 5 | 0.12894
25638 | 4.08 | 1 | 2019-12-31 | 2020-12-31 | 365 | 4.6749 | 0.6749 | 5 | 0.34979
25692 | 3.9 | 1 | 2019-12-31 | 2020-12-31 | 365 | 4.4687 | 0.46865 | 4 | 0.9373
25693 | 7.54 | 1 | 2019-12-31 | 2020-12-31 | 365 | 8.6394 | 0.63939 | 9 | 0.27878
25145 | 5.46 | 1 | 2019-12-31 | 2020-12-31 | 365 | 6.2561 | 0.25611 | 6 | 0.51222
25153 | 3.64 | 1 | 2019-12-31 | 2020-12-31 | 365 | 4.1707 | 0.17074 | 4 | 0.34148
25178 | 4.94 | 1 | 2019-12-31 | 2020-12-31 | 365 | 5.6603 | 0.66029 | 6 | 0.32058
25176 | 6.375 | 1 | 2019-12-31 | 2020-12-31 | 365 | 7.3045 | 0.30453 | 7 | 0.60905
25184 | 3.57 | 1 | 2019-12-31 | 2020-12-31 | 365 | 4.0905 | 0.090535 | 4 | 0.18107
25229 | 10.29 | 1 | 2019-12-31 | 2020-12-31 | 365 | 11.7904 | 0.79036 | 12 | 0.58073
25425 | 3.9 | 1 | 2019-12-31 | 2020-12-31 | 365 | 4.4687 | 0.46865 | 4 | 0.9373
25428 | 5.98 | 1 | 2019-12-31 | 2020-12-31 | 365 | 6.8519 | 0.85193 | 7 | 0.70386
25437 | 4.94 | 1 | 2019-12-31 | 2020-12-31 | 365 | 5.6603 | 0.66029 | 6 | 0.32058
25695 | 10.455 | 1 | 2019-12-31 | 2020-12-31 | 365 | 11.9794 | 0.97942 | 12 | 0.95885
25697 | 7.28 | 1 | 2019-12-31 | 2020-12-31 | 365 | 8.3415 | 0.34148 | 8 | 0.68296
25706 | 4.68 | 1 | 2019-12-31 | 2020-12-31 | 365 | 5.3624 | 0.36238 | 5 | 0.72476
25709 | 8.06 | 1 | 2019-12-31 | 2020-12-31 | 365 | 9.2352 | 0.23521 | 9 | 0.47042
25711 | 11.66 | 1 | 2019-12-31 | 2020-12-31 | 365 | 13.3601 | 0.36012 | 13 | 0.72024
25713 | 8 | 1 | 2019-12-31 | 2020-12-31 | 365 | 9.1665 | 0.16646 | 9 | 0.33293
25715 | 5.355 | 1 | 2019-12-31 | 2020-12-31 | 365 | 6.1358 | 0.1358 | 6 | 0.2716
24286 | 9.69 | 1 | 2019-12-31 | 2020-12-31 | 365 | 11.1029 | 0.10288 | 11 | 0.20576
26726 | 8.06 | 1 | 2019-12-31 | 2020-12-31 | 365 | 9.2352 | 0.23521 | 9 | 0.47042
26701 | 4.08 | 1 | 2019-12-31 | 2020-12-31 | 365 | 4.6749 | 0.6749 | 5 | 0.34979
26713 | 8.58 | 1 | 2019-12-31 | 2020-12-31 | 365 | 9.831 | 0.83103 | 10 | 0.66207
26716 | 6.24 | 1 | 2019-12-31 | 2020-12-31 | 365 | 7.1498 | 0.14984 | 7 | 0.29968
25760 | 5.2 | 1 | 2019-12-31 | 2020-12-31 | 365 | 5.9582 | 0.9582 | 6 | 0.9164
26006 | 9.36 | 1 | 2019-12-31 | 2020-12-31 | 365 | 10.7248 | 0.72476 | 11 | 0.44953
26007 | 11.7 | 1 | 2019-12-31 | 2020-12-31 | 365 | 13.406 | 0.40595 | 13 | 0.81191
26013 | 8.84 | 1 | 2019-12-31 | 2020-12-31 | 365 | 10.1289 | 0.12894 | 10 | 0.25789
26037 | 4.42 | 1 | 2019-12-31 | 2020-12-31 | 365 | 5.0645 | 0.064471 | 5 | 0.12894
26041 | 8.32 | 1 | 2019-12-31 | 2020-12-31 | 365 | 9.5331 | 0.53312 | 10 | 0.066245
26051 | 2.34 | 1 | 2019-12-31 | 2020-12-31 | 365 | 2.6812 | 0.68119 | 3 | 0.36238
26065 | 3.9 | 1 | 2019-12-31 | 2020-12-31 | 365 | 4.4687 | 0.46865 | 4 | 0.9373
26068 | 3.38 | 1 | 2019-12-31 | 2020-12-31 | 365 | 3.8728 | 0.87283 | 4 | 0.74566
26067 | 5.2 | 1 | 2019-12-31 | 2020-12-31 | 365 | 5.9582 | 0.9582 | 6 | 0.9164
27790 | 6.095 | 1 | 2019-12-31 | 2020-12-31 | 365 | 6.9837 | 0.9837 | 7 | 0.9674
27806 | 3.38 | 1 | 2019-12-31 | 2020-12-31 | 365 | 3.8728 | 0.87283 | 4 | 0.74566
27796 | 8.32 | 1 | 2019-12-31 | 2020-12-31 | 365 | 9.5331 | 0.53312 | 10 | 0.066245
27984 | 7.395 | 1 | 2019-12-31 | 2020-12-31 | 365 | 8.4733 | 0.47325 | 8 | 0.9465
27985 | 5.2 | 1 | 2019-12-31 | 2020-12-31 | 365 | 5.9582 | 0.9582 | 6 | 0.9164
27986 | 8.06 | 1 | 2019-12-31 | 2020-12-31 | 365 | 9.2352 | 0.23521 | 9 | 0.47042
26263 | 7.54 | 1 | 2019-12-31 | 2020-12-31 | 365 | 8.6394 | 0.63939 | 9 | 0.27878
26356 | 5.2 | 1 | 2019-12-31 | 2020-12-31 | 365 | 5.9582 | 0.9582 | 6 | 0.9164
26370 | 10.4 | 1 | 2019-12-31 | 2020-12-31 | 365 | 11.9164 | 0.9164 | 12 | 0.83281
26266 | 8.58 | 1 | 2019-12-31 | 2020-12-31 | 365 | 9.831 | 0.83103 | 10 | 0.66207
26269 | 5.2 | 1 | 2019-12-31 | 2020-12-31 | 365 | 5.9582 | 0.9582 | 6 | 0.9164
26270 | 5.98 | 1 | 2019-12-31 | 2020-12-31 | 365 | 6.8519 | 0.85193 | 7 | 0.70386
26276 | 3.38 | 1 | 2019-12-31 | 2020-12-31 | 365 | 3.8728 | 0.87283 | 4 | 0.74566
26281 | 5.98 | 1 | 2019-12-31 | 2020-12-31 | 365 | 6.8519 | 0.85193 | 7 | 0.70386
26282 | 6.24 | 1 | 2019-12-31 | 2020-12-31 | 365 | 7.1498 | 0.14984 | 7 | 0.29968
26285 | 4.42 | 1 | 2019-12-31 | 2020-12-31 | 365 | 5.0645 | 0.064471 | 5 | 0.12894
26289 | 2.34 | 1 | 2019-12-31 | 2020-12-31 | 365 | 2.6812 | 0.68119 | 3 | 0.36238
26292 | 7.54 | 1 | 2019-12-31 | 2020-12-31 | 365 | 8.6394 | 0.63939 | 9 | 0.27878
26328 | 6.5 | 1 | 2019-12-31 | 2020-12-31 | 365 | 7.4478 | 0.44775 | 7 | 0.8955
26345 | 8.58 | 1 | 2019-12-31 | 2020-12-31 | 365 | 9.831 | 0.83103 | 10 | 0.66207
26348 | 4.94 | 1 | 2019-12-31 | 2020-12-31 | 365 | 5.6603 | 0.66029 | 6 | 0.32058
26357 | 4.42 | 1 | 2019-12-31 | 2020-12-31 | 365 | 5.0645 | 0.064471 | 5 | 0.12894
26359 | 3.64 | 1 | 2019-12-31 | 2020-12-31 | 365 | 4.1707 | 0.17074 | 4 | 0.34148
26361 | 3.12 | 1 | 2019-12-31 | 2020-12-31 | 365 | 3.5749 | 0.57492 | 4 | 0.14984
26364 | 7.28 | 1 | 2019-12-31 | 2020-12-31 | 365 | 8.3415 | 0.34148 | 8 | 0.68296
26386 | 7.54 | 1 | 2019-12-31 | 2020-12-31 | 365 | 8.6394 | 0.63939 | 9 | 0.27878
26374 | 4.42 | 1 | 2019-12-31 | 2020-12-31 | 365 | 5.0645 | 0.064471 | 5 | 0.12894
26376 | 11.7 | 1 | 2019-12-31 | 2020-12-31 | 365 | 13.406 | 0.40595 | 13 | 0.81191
26379 | 12.74 | 1 | 2019-12-31 | 2020-12-31 | 365 | 14.5976 | 0.59759 | 15 | 0.19519
26392 | 6.24 | 1 | 2019-12-31 | 2020-12-31 | 365 | 7.1498 | 0.14984 | 7 | 0.29968
26398 | 9.36 | 1 | 2019-12-31 | 2020-12-31 | 365 | 10.7248 | 0.72476 | 11 | 0.44953
26461 | 5.98 | 1 | 2019-12-31 | 2020-12-31 | 365 | 6.8519 | 0.85193 | 7 | 0.70386
26572 | 12.48 | 1 | 2019-12-31 | 2020-12-31 | 365 | 14.2997 | 0.29968 | 14 | 0.59937
26587 | 2.86 | 1 | 2019-12-31 | 2020-12-31 | 365 | 3.277 | 0.27701 | 3 | 0.55402
26592 | 5.46 | 1 | 2019-12-31 | 2020-12-31 | 365 | 6.2561 | 0.25611 | 6 | 0.51222
26600 | 3.06 | 1 | 2019-12-31 | 2020-12-31 | 365 | 3.5062 | 0.50617 | 4 | 0.012345
26605 | 6.76 | 1 | 2019-12-31 | 2020-12-31 | 365 | 7.7457 | 0.74566 | 8 | 0.49132
26609 | 7.28 | 1 | 2019-12-31 | 2020-12-31 | 365 | 8.3415 | 0.34148 | 8 | 0.68296
26809 | 8.415 | 1 | 2019-12-31 | 2020-12-31 | 365 | 9.642 | 0.64197 | 10 | 0.28395
26818 | 6.5 | 1 | 2019-12-31 | 2020-12-31 | 365 | 7.4478 | 0.44775 | 7 | 0.8955
26805 | 5.72 | 1 | 2019-12-31 | 2020-12-31 | 365 | 6.554 | 0.55402 | 7 | 0.10804
26808 | 3.64 | 1 | 2019-12-31 | 2020-12-31 | 365 | 4.1707 | 0.17074 | 4 | 0.34148
26797 | 6.5 | 1 | 2019-12-31 | 2020-12-31 | 365 | 7.4478 | 0.44775 | 7 | 0.8955
26799 | 10.66 | 1 | 2019-12-31 | 2020-12-31 | 365 | 12.2143 | 0.21431 | 12 | 0.42863
26801 | 8.58 | 1 | 2019-12-31 | 2020-12-31 | 365 | 9.831 | 0.83103 | 10 | 0.66207
26802 | 10.07 | 1 | 2019-12-31 | 2020-12-31 | 365 | 11.5383 | 0.53829 | 12 | 0.076573
26811 | 9.1 | 1 | 2019-12-31 | 2020-12-31 | 365 | 10.4269 | 0.42685 | 10 | 0.85371
26812 | 6.5 | 1 | 2019-12-31 | 2020-12-31 | 365 | 7.4478 | 0.44775 | 7 | 0.8955
26813 | 10.14 | 1 | 2019-12-31 | 2020-12-31 | 365 | 11.6185 | 0.61849 | 12 | 0.23699
26815 | 3.12 | 1 | 2019-12-31 | 2020-12-31 | 365 | 3.5749 | 0.57492 | 4 | 0.14984
26817 | 9.62 | 1 | 2019-12-31 | 2020-12-31 | 365 | 11.0227 | 0.022673 | 11 | 0.045346
26820 | 7.02 | 1 | 2019-12-31 | 2020-12-31 | 365 | 8.0436 | 0.043572 | 8 | 0.087144
26823 | 5.46 | 1 | 2019-12-31 | 2020-12-31 | 365 | 6.2561 | 0.25611 | 6 | 0.51222
26843 | 2.08 | 1 | 2019-12-31 | 2020-12-31 | 365 | 2.3833 | 0.38328 | 2 | 0.76656
27990 | 3.64 | 1 | 2019-12-31 | 2020-12-31 | 365 | 4.1707 | 0.17074 | 4 | 0.34148
27991 | 5.98 | 1 | 2019-12-31 | 2020-12-31 | 365 | 6.8519 | 0.85193 | 7 | 0.70386
27992 | 4.42 | 1 | 2019-12-31 | 2020-12-31 | 365 | 5.0645 | 0.064471 | 5 | 0.12894
27995 | 11.44 | 1 | 2019-12-31 | 2020-12-31 | 365 | 13.108 | 0.10804 | 13 | 0.21609
27994 | 9.435 | 1 | 2019-12-31 | 2020-12-31 | 365 | 10.8107 | 0.8107 | 11 | 0.6214
27997 | 10.4 | 1 | 2019-12-31 | 2020-12-31 | 365 | 11.9164 | 0.9164 | 12 | 0.83281
27996 | 10.4 | 1 | 2019-12-31 | 2020-12-31 | 365 | 11.9164 | 0.9164 | 12 | 0.83281
27998 | 6.24 | 1 | 2019-12-31 | 2020-12-31 | 365 | 7.1498 | 0.14984 | 7 | 0.29968
27999 | 2.08 | 1 | 2019-12-31 | 2020-12-31 | 365 | 2.3833 | 0.38328 | 2 | 0.76656
28001 | 7.8 | 1 | 2019-12-31 | 2020-12-31 | 365 | 8.9373 | 0.9373 | 9 | 0.8746
27052 | 6.76 | 1 | 2019-12-31 | 2020-12-31 | 365 | 7.7457 | 0.74566 | 8 | 0.49132
27054 | 6.76 | 1 | 2019-12-31 | 2020-12-31 | 365 | 7.7457 | 0.74566 | 8 | 0.49132
27055 | 4.16 | 1 | 2019-12-31 | 2020-12-31 | 365 | 4.7666 | 0.76656 | 5 | 0.53312
27056 | 3.12 | 1 | 2019-12-31 | 2020-12-31 | 365 | 3.5749 | 0.57492 | 4 | 0.14984
27059 | 6.5 | 1 | 2019-12-31 | 2020-12-31 | 365 | 7.4478 | 0.44775 | 7 | 0.8955
27061 | 9.54 | 1 | 2019-12-31 | 2020-12-31 | 365 | 10.931 | 0.93101 | 11 | 0.86202
27062 | 6.5 | 1 | 2019-12-31 | 2020-12-31 | 365 | 7.4478 | 0.44775 | 7 | 0.8955
27066 | 9.435 | 1 | 2019-12-31 | 2020-12-31 | 365 | 10.8107 | 0.8107 | 11 | 0.6214
27095 | 6.885 | 1 | 2019-12-31 | 2020-12-31 | 365 | 7.8889 | 0.88889 | 8 | 0.77778
27072 | 14.04 | 1 | 2019-12-31 | 2020-12-31 | 365 | 16.0871 | 0.087144 | 16 | 0.17429
28036 | 4.59 | 1 | 2019-12-31 | 2020-12-31 | 365 | 5.2593 | 0.25926 | 5 | 0.51852
27088 | 8.06 | 1 | 2019-12-31 | 2020-12-31 | 365 | 9.2352 | 0.23521 | 9 | 0.47042
27089 | 7.02 | 1 | 2019-12-31 | 2020-12-31 | 365 | 8.0436 | 0.043572 | 8 | 0.087144
27098 | 9.1 | 1 | 2019-12-31 | 2020-12-31 | 365 | 10.4269 | 0.42685 | 10 | 0.85371
27100 | 8.84 | 1 | 2019-12-31 | 2020-12-31 | 365 | 10.1289 | 0.12894 | 10 | 0.25789
27102 | 9.805 | 1 | 2019-12-31 | 2020-12-31 | 365 | 11.2346 | 0.23465 | 11 | 0.46929
27104 | 5.72 | 1 | 2019-12-31 | 2020-12-31 | 365 | 6.554 | 0.55402 | 7 | 0.10804
27115 | 5.72 | 1 | 2019-12-31 | 2020-12-31 | 365 | 6.554 | 0.55402 | 7 | 0.10804
24343 | 5.46 | 1 | 2019-12-31 | 2020-12-31 | 365 | 6.2561 | 0.25611 | 6 | 0.51222
27119 | 10.66 | 1 | 2019-12-31 | 2020-12-31 | 365 | 12.2143 | 0.21431 | 12 | 0.42863
27775 | 4.16 | 1 | 2019-12-31 | 2020-12-31 | 365 | 4.7666 | 0.76656 | 5 | 0.53312
27780 | 6.24 | 1 | 2019-12-31 | 2020-12-31 | 365 | 7.1498 | 0.14984 | 7 | 0.29968
27136 | 3.38 | 1 | 2019-12-31 | 2020-12-31 | 365 | 3.8728 | 0.87283 | 4 | 0.74566
27321 | 6.24 | 1 | 2019-12-31 | 2020-12-31 | 365 | 7.1498 | 0.14984 | 7 | 0.29968
27782 | 5.2 | 1 | 2019-12-31 | 2020-12-31 | 365 | 5.9582 | 0.9582 | 6 | 0.9164
27138 | 5.98 | 1 | 2019-12-31 | 2020-12-31 | 365 | 6.8519 | 0.85193 | 7 | 0.70386
27464 | 5.565 | 1 | 2019-12-31 | 2020-12-31 | 365 | 6.3764 | 0.37642 | 6 | 0.75284
27564 | 8.1 | 1 | 2019-12-31 | 2020-12-31 | 365 | 9.281 | 0.28104 | 9 | 0.56209
27554 | 5.2 | 1 | 2019-12-31 | 2020-12-31 | 365 | 5.9582 | 0.9582 | 6 | 0.9164
27792 | 6.76 | 1 | 2019-12-31 | 2020-12-31 | 365 | 7.7457 | 0.74566 | 8 | 0.49132
27542 | 8.215 | 1 | 2019-12-31 | 2020-12-31 | 365 | 9.4128 | 0.41281 | 9 | 0.82563
27528 | 3.06 | 1 | 2019-12-31 | 2020-12-31 | 365 | 3.5062 | 0.50617 | 4 | 0.012345
27562 | 6.36 | 1 | 2019-12-31 | 2020-12-31 | 365 | 7.2873 | 0.28734 | 7 | 0.57468
27459 | 6.76 | 1 | 2019-12-31 | 2020-12-31 | 365 | 7.7457 | 0.74566 | 8 | 0.49132
27143 | 6.76 | 1 | 2019-12-31 | 2020-12-31 | 365 | 7.7457 | 0.74566 | 8 | 0.49132
27145 | 10.92 | 1 | 2019-12-31 | 2020-12-31 | 365 | 12.5122 | 0.51222 | 13 | 0.024447
27148 | 2.6 | 1 | 2019-12-31 | 2020-12-31 | 365 | 2.9791 | 0.9791 | 3 | 0.9582
24822 | 10.66 | 1 | 2019-12-31 | 2020-12-31 | 365 | 12.2143 | 0.21431 | 12 | 0.42863
25133 | 5.98 | 1 | 2019-12-31 | 2020-12-31 | 365 | 6.8519 | 0.85193 | 7 | 0.70386
27577 | 2.6 | 1 | 2019-12-31 | 2020-12-31 | 365 | 2.9791 | 0.9791 | 3 | 0.9582
27585 | 4.77 | 1 | 2019-12-31 | 2020-12-31 | 365 | 5.4655 | 0.4655 | 5 | 0.93101
27599 | 6.095 | 1 | 2019-12-31 | 2020-12-31 | 365 | 6.9837 | 0.9837 | 7 | 0.9674
27560 | 6.095 | 1 | 2019-12-31 | 2020-12-31 | 365 | 6.9837 | 0.9837 | 7 | 0.9674
27574 | 7.83 | 1 | 2019-12-31 | 2020-12-31 | 365 | 8.9717 | 0.97168 | 9 | 0.94335
27569 | 8.06 | 1 | 2019-12-31 | 2020-12-31 | 365 | 9.2352 | 0.23521 | 9 | 0.47042
27589 | 2.08 | 1 | 2019-12-31 | 2020-12-31 | 365 | 2.3833 | 0.38328 | 2 | 0.76656
27597 | 13.26 | 1 | 2019-12-31 | 2020-12-31 | 365 | 15.1934 | 0.19341 | 15 | 0.38683
27576 | 7.02 | 1 | 2019-12-31 | 2020-12-31 | 365 | 8.0436 | 0.043572 | 8 | 0.087144
27631 | 10.66 | 1 | 2019-12-31 | 2020-12-31 | 365 | 12.2143 | 0.21431 | 12 | 0.42863
27154 | 4.42 | 1 | 2019-12-31 | 2020-12-31 | 365 | 5.0645 | 0.064471 | 5 | 0.12894
27172 | 4.16 | 1 | 2019-12-31 | 2020-12-31 | 365 | 4.7666 | 0.76656 | 5 | 0.53312
27173 | 5.98 | 1 | 2019-12-31 | 2020-12-31 | 365 | 6.8519 | 0.85193 | 7 | 0.70386
27174 | 5.98 | 1 | 2019-12-31 | 2020-12-31 | 365 | 6.8519 | 0.85193 | 7 | 0.70386
27175 | 5.46 | 1 | 2019-12-31 | 2020-12-31 | 365 | 6.2561 | 0.25611 | 6 | 0.51222
27176 | 13.26 | 1 | 2019-12-31 | 2020-12-31 | 365 | 15.1934 | 0.19341 | 15 | 0.38683
27177 | 12.22 | 1 | 2019-12-31 | 2020-12-31 | 365 | 14.0018 | 0.0017738 | 14 | 0.0035475
27181 | 9.88 | 1 | 2019-12-31 | 2020-12-31 | 365 | 11.3206 | 0.32058 | 11 | 0.64117
27184 | 11.18 | 1 | 2019-12-31 | 2020-12-31 | 365 | 12.8101 | 0.81013 | 13 | 0.62027
26401 | 6.5 | 1 | 2019-12-31 | 2020-12-31 | 365 | 7.4478 | 0.44775 | 7 | 0.8955
18729 | 14.3 | 1 | 2019-12-31 | 2020-12-31 | 365 | 16.3851 | 0.38505 | 16 | 0.77011
27890 | 8.58 | 1 | 2019-12-31 | 2020-12-31 | 365 | 9.831 | 0.83103 | 10 | 0.66207
26806 | 9.36 | 1 | 2019-12-31 | 2020-12-31 | 365 | 10.7248 | 0.72476 | 11 | 0.44953
27893 | 5.72 | 1 | 2019-12-31 | 2020-12-31 | 365 | 6.554 | 0.55402 | 7 | 0.10804
27891 | 5.46 | 1 | 2019-12-31 | 2020-12-31 | 365 | 6.2561 | 0.25611 | 6 | 0.51222
27897 | 6.24 | 1 | 2019-12-31 | 2020-12-31 | 365 | 7.1498 | 0.14984 | 7 | 0.29968
27898 | 6.76 | 1 | 2019-12-31 | 2020-12-31 | 365 | 7.7457 | 0.74566 | 8 | 0.49132
27903 | 5.72 | 1 | 2019-12-31 | 2020-12-31 | 365 | 6.554 | 0.55402 | 7 | 0.10804
27812 | 6.24 | 1 | 2019-12-31 | 2020-12-31 | 365 | 7.1498 | 0.14984 | 7 | 0.29968
27904 | 10.4 | 1 | 2019-12-31 | 2020-12-31 | 365 | 11.9164 | 0.9164 | 12 | 0.83281
27902 | 10.4 | 1 | 2019-12-31 | 2020-12-31 | 365 | 11.9164 | 0.9164 | 12 | 0.83281
26947 | 7.02 | 1 | 2019-12-31 | 2020-12-31 | 365 | 8.0436 | 0.043572 | 8 | 0.087144
27908 | 7.14 | 1 | 2019-12-31 | 2020-12-31 | 365 | 8.1811 | 0.18107 | 8 | 0.36214
27041 | 8.32 | 1 | 2019-12-31 | 2020-12-31 | 365 | 9.5331 | 0.53312 | 10 | 0.066245
27912 | 11.18 | 1 | 2019-12-31 | 2020-12-31 | 365 | 12.8101 | 0.81013 | 13 | 0.62027
27914 | 5.46 | 1 | 2019-12-31 | 2020-12-31 | 365 | 6.2561 | 0.25611 | 6 | 0.51222
27085 | 5.565 | 1 | 2019-12-31 | 2020-12-31 | 365 | 6.3764 | 0.37642 | 6 | 0.75284
27720 | 8.67 | 1 | 2019-12-31 | 2020-12-31 | 365 | 9.9342 | 0.93416 | 10 | 0.86831
26061 | 8.06 | 1 | 2019-12-31 | 2020-12-31 | 365 | 9.2352 | 0.23521 | 9 | 0.47042
27919 | 8.32 | 1 | 2019-12-31 | 2020-12-31 | 365 | 9.5331 | 0.53312 | 10 | 0.066245
27921 | 3.9 | 1 | 2019-12-31 | 2020-12-31 | 365 | 4.4687 | 0.46865 | 4 | 0.9373
27926 | 3.825 | 1 | 2019-12-31 | 2020-12-31 | 365 | 4.3827 | 0.38272 | 4 | 0.76543
27922 | 8.415 | 1 | 2019-12-31 | 2020-12-31 | 365 | 9.642 | 0.64197 | 10 | 0.28395
27192 | 3.64 | 1 | 2019-12-31 | 2020-12-31 | 365 | 4.1707 | 0.17074 | 4 | 0.34148
27929 | 3.38 | 1 | 2019-12-31 | 2020-12-31 | 365 | 3.8728 | 0.87283 | 4 | 0.74566
27924 | 3.06 | 1 | 2019-12-31 | 2020-12-31 | 365 | 3.5062 | 0.50617 | 4 | 0.012345
27932 | 2.08 | 1 | 2019-12-31 | 2020-12-31 | 365 | 2.3833 | 0.38328 | 2 | 0.76656
27824 | 4.42 | 1 | 2019-12-31 | 2020-12-31 | 365 | 5.0645 | 0.064471 | 5 | 0.12894
28044 | 4.42 | 1 | 2019-12-31 | 2020-12-31 | 365 | 5.0645 | 0.064471 | 5 | 0.12894
28109 | 2.08 | 1 | 2019-12-31 | 2020-12-31 | 365 | 2.3833 | 0.38328 | 2 | 0.76656
28128 | 3.64 | 1 | 2019-12-31 | 2020-12-31 | 365 | 4.1707 | 0.17074 | 4 | 0.34148
28129 | 3.18 | 1 | 2019-12-31 | 2020-12-31 | 365 | 3.6437 | 0.64367 | 4 | 0.28734
28131 | 5.72 | 1 | 2019-12-31 | 2020-12-31 | 365 | 6.554 | 0.55402 | 7 | 0.10804
28136 | 5.2 | 1 | 2019-12-31 | 2020-12-31 | 365 | 5.9582 | 0.9582 | 6 | 0.9164
28137 | 3.38 | 1 | 2019-12-31 | 2020-12-31 | 365 | 3.8728 | 0.87283 | 4 | 0.74566
25051 | 6.24 | 1 | 2019-12-31 | 2020-12-31 | 365 | 7.1498 | 0.14984 | 7 | 0.29968
28057 | 12.48 | 1 | 2019-12-31 | 2020-12-31 | 365 | 14.2997 | 0.29968 | 14 | 0.59937
28049 | 7.28 | 1 | 2019-12-31 | 2020-12-31 | 365 | 8.3415 | 0.34148 | 8 | 0.68296
27441 | 2.08 | 1 | 2019-12-31 | 2020-12-31 | 365 | 2.3833 | 0.38328 | 2 | 0.76656
27461 | 8.58 | 1 | 2019-12-31 | 2020-12-31 | 365 | 9.831 | 0.83103 | 10 | 0.66207
27449 | 6.24 | 1 | 2019-12-31 | 2020-12-31 | 365 | 7.1498 | 0.14984 | 7 | 0.29968
27458 | 3.38 | 1 | 2019-12-31 | 2020-12-31 | 365 | 3.8728 | 0.87283 | 4 | 0.74566
27453 | 9.88 | 1 | 2019-12-31 | 2020-12-31 | 365 | 11.3206 | 0.32058 | 11 | 0.64117
28112 | 8.84 | 1 | 2019-12-31 | 2020-12-31 | 365 | 10.1289 | 0.12894 | 10 | 0.25789
28089 | 13.78 | 1 | 2019-12-31 | 2020-12-31 | 365 | 15.7892 | 0.78923 | 16 | 0.57847
26856 | 2.385 | 1 | 2019-12-31 | 2020-12-31 | 365 | 2.7328 | 0.73275 | 3 | 0.4655
26869 | 4.42 | 1 | 2019-12-31 | 2020-12-31 | 365 | 5.0645 | 0.064471 | 5 | 0.12894
26875 | 12.48 | 1 | 2019-12-31 | 2020-12-31 | 365 | 14.2997 | 0.29968 | 14 | 0.59937
26878 | 5.46 | 1 | 2019-12-31 | 2020-12-31 | 365 | 6.2561 | 0.25611 | 6 | 0.51222
26884 | 5.46 | 1 | 2019-12-31 | 2020-12-31 | 365 | 6.2561 | 0.25611 | 6 | 0.51222
26887 | 9.1 | 1 | 2019-12-31 | 2020-12-31 | 365 | 10.4269 | 0.42685 | 10 | 0.85371
26889 | 3.12 | 1 | 2019-12-31 | 2020-12-31 | 365 | 3.5749 | 0.57492 | 4 | 0.14984
26891 | 11.44 | 1 | 2019-12-31 | 2020-12-31 | 365 | 13.108 | 0.10804 | 13 | 0.21609
26909 | 5.46 | 1 | 2019-12-31 | 2020-12-31 | 365 | 6.2561 | 0.25611 | 6 | 0.51222
26907 | 6.63 | 1 | 2019-12-31 | 2020-12-31 | 365 | 7.5967 | 0.59671 | 8 | 0.19341
26899 | 5.83 | 1 | 2019-12-31 | 2020-12-31 | 365 | 6.6801 | 0.68006 | 7 | 0.36012
26900 | 7.28 | 1 | 2019-12-31 | 2020-12-31 | 365 | 8.3415 | 0.34148 | 8 | 0.68296
22015 | 9.88 | 1 | 2019-12-31 | 2020-12-31 | 365 | 11.3206 | 0.32058 | 11 | 0.64117
22056 | 7.56 | 1 | 2019-12-31 | 2020-12-31 | 365 | 8.6623 | 0.66231 | 9 | 0.32462
22061 | 4.05 | 1 | 2019-12-31 | 2020-12-31 | 365 | 4.6405 | 0.64052 | 5 | 0.28104
22203 | 14.56 | 1 | 2019-12-31 | 2020-12-31 | 365 | 16.683 | 0.68296 | 17 | 0.36593
22201 | 5.13 | 1 | 2019-12-31 | 2020-12-31 | 365 | 5.878 | 0.878 | 6 | 0.75599
22502 | 14.04 | 1 | 2019-12-31 | 2020-12-31 | 365 | 16.0871 | 0.087144 | 16 | 0.17429
22493 | 7.28 | 1 | 2019-12-31 | 2020-12-31 | 365 | 8.3415 | 0.34148 | 8 | 0.68296
22500 | 5.72 | 1 | 2019-12-31 | 2020-12-31 | 365 | 6.554 | 0.55402 | 7 | 0.10804
22650 | 3.9 | 1 | 2019-12-31 | 2020-12-31 | 365 | 4.4687 | 0.46865 | 4 | 0.9373
23977 | 8.37 | 1 | 2019-12-31 | 2020-12-31 | 365 | 9.5904 | 0.59041 | 10 | 0.18083
22156 | 11.34 | 1 | 2019-12-31 | 2020-12-31 | 365 | 12.9935 | 0.99346 | 13 | 0.98693
28068 | 12.24 | 1 | 2019-12-31 | 2020-12-31 | 365 | 14.0247 | 0.02469 | 14 | 0.04938
28073 | 3.64 | 1 | 2019-12-31 | 2020-12-31 | 365 | 4.1707 | 0.17074 | 4 | 0.34148
21770 | 13.78 | 1 | 2019-12-31 | 2020-12-31 | 365 | 15.7892 | 0.78923 | 16 | 0.57847
28167 | 9.36 | 1 | 2019-12-31 | 2020-12-31 | 365 | 10.7248 | 0.72476 | 11 | 0.44953
28179 | 4.68 | 1 | 2019-12-31 | 2020-12-31 | 365 | 5.3624 | 0.36238 | 5 | 0.72476
28184 | 5.72 | 1 | 2019-12-31 | 2020-12-31 | 365 | 6.554 | 0.55402 | 7 | 0.10804
28278 | 9.275 | 1 | 2019-12-31 | 2020-12-31 | 365 | 10.6274 | 0.62737 | 11 | 0.25474
28280 | 6.5 | 1 | 2019-12-31 | 2020-12-31 | 365 | 7.4478 | 0.44775 | 7 | 0.8955
28323 | 5.72 | 1 | 2019-12-31 | 2020-12-31 | 365 | 6.554 | 0.55402 | 7 | 0.10804
28315 | 8.32 | 1 | 2019-12-31 | 2020-12-31 | 365 | 9.5331 | 0.53312 | 10 | 0.066245
28312 | 9.1 | 1 | 2019-12-31 | 2020-12-31 | 365 | 10.4269 | 0.42685 | 10 | 0.85371
28192 | 5.98 | 1 | 2019-12-31 | 2020-12-31 | 365 | 6.8519 | 0.85193 | 7 | 0.70386
28191 | 5.46 | 1 | 2019-12-31 | 2020-12-31 | 365 | 6.2561 | 0.25611 | 6 | 0.51222
28185 | 7.02 | 1 | 2019-12-31 | 2020-12-31 | 365 | 8.0436 | 0.043572 | 8 | 0.087144
20470 | 10.92 | 1 | 2019-12-31 | 2020-12-31 | 365 | 12.5122 | 0.51222 | 13 | 0.024447
28156 | 5.72 | 1 | 2019-12-31 | 2020-12-31 | 365 | 6.554 | 0.55402 | 7 | 0.10804
28198 | 6.5 | 1 | 2019-12-31 | 2020-12-31 | 365 | 7.4478 | 0.44775 | 7 | 0.8955
28195 | 5.2 | 1 | 2019-12-31 | 2020-12-31 | 365 | 5.9582 | 0.9582 | 6 | 0.9164
28202 | 8.84 | 1 | 2019-12-31 | 2020-12-31 | 365 | 10.1289 | 0.12894 | 10 | 0.25789
28180 | 4.16 | 1 | 2019-12-31 | 2020-12-31 | 365 | 4.7666 | 0.76656 | 5 | 0.53312
28204 | 6.76 | 1 | 2019-12-31 | 2020-12-31 | 365 | 7.7457 | 0.74566 | 8 | 0.49132
28203 | 5.2 | 1 | 2019-12-31 | 2020-12-31 | 365 | 5.9582 | 0.9582 | 6 | 0.9164
28164 | 6.375 | 1 | 2019-12-31 | 2020-12-31 | 365 | 7.3045 | 0.30453 | 7 | 0.60905
28139 | 9.62 | 1 | 2019-12-31 | 2020-12-31 | 365 | 11.0227 | 0.022673 | 11 | 0.045346
28140 | 11.44 | 1 | 2019-12-31 | 2020-12-31 | 365 | 13.108 | 0.10804 | 13 | 0.21609
28130 | 7.54 | 1 | 2019-12-31 | 2020-12-31 | 365 | 8.6394 | 0.63939 | 9 | 0.27878
28210 | 2.86 | 1 | 2019-12-31 | 2020-12-31 | 365 | 3.277 | 0.27701 | 3 | 0.55402
28169 | 10.4 | 1 | 2019-12-31 | 2020-12-31 | 365 | 11.9164 | 0.9164 | 12 | 0.83281
28212 | 4.94 | 1 | 2019-12-31 | 2020-12-31 | 365 | 5.6603 | 0.66029 | 6 | 0.32058
28132 | 4.94 | 1 | 2019-12-31 | 2020-12-31 | 365 | 5.6603 | 0.66029 | 6 | 0.32058
28124 | 7.28 | 1 | 2019-12-31 | 2020-12-31 | 365 | 8.3415 | 0.34148 | 8 | 0.68296
28159 | 2.385 | 1 | 2019-12-31 | 2020-12-31 | 365 | 2.7328 | 0.73275 | 3 | 0.4655
28163 | 4.16 | 1 | 2019-12-31 | 2020-12-31 | 365 | 4.7666 | 0.76656 | 5 | 0.53312
28165 | 5.3 | 1 | 2019-12-31 | 2020-12-31 | 365 | 6.0728 | 0.072782 | 6 | 0.14556
28173 | 2.6 | 1 | 2019-12-31 | 2020-12-31 | 365 | 2.9791 | 0.9791 | 3 | 0.9582
28174 | 5.98 | 1 | 2019-12-31 | 2020-12-31 | 365 | 6.8519 | 0.85193 | 7 | 0.70386
28320 | 11.18 | 1 | 2019-12-31 | 2020-12-31 | 365 | 12.8101 | 0.81013 | 13 | 0.62027
28328 | 2.86 | 1 | 2019-12-31 | 2020-12-31 | 365 | 3.277 | 0.27701 | 3 | 0.55402
28331 | 11.7 | 1 | 2019-12-31 | 2020-12-31 | 365 | 13.406 | 0.40595 | 13 | 0.81191
28326 | 5.46 | 1 | 2019-12-31 | 2020-12-31 | 365 | 6.2561 | 0.25611 | 6 | 0.51222
28334 | 7.8 | 1 | 2019-12-31 | 2020-12-31 | 365 | 8.9373 | 0.9373 | 9 | 0.8746
28345 | 7.28 | 1 | 2019-12-31 | 2020-12-31 | 365 | 8.3415 | 0.34148 | 8 | 0.68296
28346 | 11.7 | 1 | 2019-12-31 | 2020-12-31 | 365 | 13.406 | 0.40595 | 13 | 0.81191
28350 | 6.76 | 1 | 2019-12-31 | 2020-12-31 | 365 | 7.7457 | 0.74566 | 8 | 0.49132
28340 | 7.905 | 1 | 2019-12-31 | 2020-12-31 | 365 | 9.0576 | 0.057612 | 9 | 0.11522
28359 | 5.46 | 1 | 2019-12-31 | 2020-12-31 | 365 | 6.2561 | 0.25611 | 6 | 0.51222
28361 | 7.8 | 1 | 2019-12-31 | 2020-12-31 | 365 | 8.9373 | 0.9373 | 9 | 0.8746
28360 | 2.6 | 1 | 2019-12-31 | 2020-12-31 | 365 | 2.9791 | 0.9791 | 3 | 0.9582
28367 | 4.08 | 1 | 2019-12-31 | 2020-12-31 | 365 | 4.6749 | 0.6749 | 5 | 0.34979
28432 | 9.945 | 1 | 2019-12-31 | 2020-12-31 | 365 | 11.3951 | 0.39506 | 11 | 0.79012
28435 | 7.02 | 1 | 2019-12-31 | 2020-12-31 | 365 | 8.0436 | 0.043572 | 8 | 0.087144
28441 | 8.32 | 1 | 2019-12-31 | 2020-12-31 | 365 | 9.5331 | 0.53312 | 10 | 0.066245
28400 | 4.16 | 1 | 2019-12-31 | 2020-12-31 | 365 | 4.7666 | 0.76656 | 5 | 0.53312
28452 | 5.72 | 1 | 2019-12-31 | 2020-12-31 | 365 | 6.554 | 0.55402 | 7 | 0.10804
28453 | 8.84 | 1 | 2019-12-31 | 2020-12-31 | 365 | 10.1289 | 0.12894 | 10 | 0.25789
28459 | 5.46 | 1 | 2019-12-31 | 2020-12-31 | 365 | 6.2561 | 0.25611 | 6 | 0.51222
28468 | 10.14 | 1 | 2019-12-31 | 2020-12-31 | 365 | 11.6185 | 0.61849 | 12 | 0.23699
28467 | 3.64 | 1 | 2019-12-31 | 2020-12-31 | 365 | 4.1707 | 0.17074 | 4 | 0.34148
28370 | 5.72 | 1 | 2019-12-31 | 2020-12-31 | 365 | 6.554 | 0.55402 | 7 | 0.10804
28455 | 5.2 | 1 | 2019-12-31 | 2020-12-31 | 365 | 5.9582 | 0.9582 | 6 | 0.9164
28476 | 14.04 | 1 | 2019-12-31 | 2020-12-31 | 365 | 16.0871 | 0.087144 | 16 | 0.17429
28352 | 7.905 | 1 | 2019-12-31 | 2020-12-31 | 365 | 9.0576 | 0.057612 | 9 | 0.11522
28329 | 17.68 | 1 | 2019-12-31 | 2020-12-31 | 365 | 20.2579 | 0.25789 | 20 | 0.51577
28478 | 8.84 | 1 | 2019-12-31 | 2020-12-31 | 365 | 10.1289 | 0.12894 | 10 | 0.25789
28348 | 8.58 | 1 | 2019-12-31 | 2020-12-31 | 365 | 9.831 | 0.83103 | 10 | 0.66207
28378 | 7.8 | 1 | 2019-12-31 | 2020-12-31 | 365 | 8.9373 | 0.9373 | 9 | 0.8746
28379 | 9.36 | 1 | 2019-12-31 | 2020-12-31 | 365 | 10.7248 | 0.72476 | 11 | 0.44953
28386 | 5.98 | 1 | 2019-12-31 | 2020-12-31 | 365 | 6.8519 | 0.85193 | 7 | 0.70386
28220 | 8.58 | 1 | 2019-12-31 | 2020-12-31 | 365 | 9.831 | 0.83103 | 10 | 0.66207
28391 | 4.42 | 1 | 2019-12-31 | 2020-12-31 | 365 | 5.0645 | 0.064471 | 5 | 0.12894
28372 | 9.1 | 1 | 2019-12-31 | 2020-12-31 | 365 | 10.4269 | 0.42685 | 10 | 0.85371
28395 | 7.8 | 1 | 2019-12-31 | 2020-12-31 | 365 | 8.9373 | 0.9373 | 9 | 0.8746
28394 | 5.2 | 1 | 2019-12-31 | 2020-12-31 | 365 | 5.9582 | 0.9582 | 6 | 0.9164
28401 | 14.04 | 1 | 2019-12-31 | 2020-12-31 | 365 | 16.0871 | 0.087144 | 16 | 0.17429
28403 | 7.54 | 1 | 2019-12-31 | 2020-12-31 | 365 | 8.6394 | 0.63939 | 9 | 0.27878
28405 | 12.48 | 1 | 2019-12-31 | 2020-12-31 | 365 | 14.2997 | 0.29968 | 14 | 0.59937
28227 | 8.84 | 1 | 2019-12-31 | 2020-12-31 | 365 | 10.1289 | 0.12894 | 10 | 0.25789
28229 | 13.78 | 1 | 2019-12-31 | 2020-12-31 | 365 | 15.7892 | 0.78923 | 16 | 0.57847
28413 | 5.355 | 1 | 2019-12-31 | 2020-12-31 | 365 | 6.1358 | 0.1358 | 6 | 0.2716
28415 | 12.48 | 1 | 2019-12-31 | 2020-12-31 | 365 | 14.2997 | 0.29968 | 14 | 0.59937
28223 | 8.32 | 1 | 2019-12-31 | 2020-12-31 | 365 | 9.5331 | 0.53312 | 10 | 0.066245
28225 | 4.68 | 1 | 2019-12-31 | 2020-12-31 | 365 | 5.3624 | 0.36238 | 5 | 0.72476
28217 | 12.22 | 1 | 2019-12-31 | 2020-12-31 | 365 | 14.0018 | 0.0017738 | 14 | 0.0035475
28233 | 8.925 | 1 | 2019-12-31 | 2020-12-31 | 365 | 10.2263 | 0.22634 | 10 | 0.45267
28214 | 5.2 | 1 | 2019-12-31 | 2020-12-31 | 365 | 5.9582 | 0.9582 | 6 | 0.9164
28421 | 6.24 | 1 | 2019-12-31 | 2020-12-31 | 365 | 7.1498 | 0.14984 | 7 | 0.29968
28423 | 5.2 | 1 | 2019-12-31 | 2020-12-31 | 365 | 5.9582 | 0.9582 | 6 | 0.9164
28211 | 6.5 | 1 | 2019-12-31 | 2020-12-31 | 365 | 7.4478 | 0.44775 | 7 | 0.8955
28484 | 3.9 | 1 | 2019-12-31 | 2020-12-31 | 365 | 4.4687 | 0.46865 | 4 | 0.9373
28473 | 6.625 | 1 | 2019-12-31 | 2020-12-31 | 365 | 7.591 | 0.59098 | 8 | 0.18196
28488 | 8.48 | 1 | 2019-12-31 | 2020-12-31 | 365 | 9.7165 | 0.71645 | 10 | 0.4329
28490 | 3.825 | 1 | 2019-12-31 | 2020-12-31 | 365 | 4.3827 | 0.38272 | 4 | 0.76543
28489 | 5.98 | 1 | 2019-12-31 | 2020-12-31 | 365 | 6.8519 | 0.85193 | 7 | 0.70386
28498 | 13 | 1 | 2019-12-31 | 2020-12-31 | 365 | 14.8955 | 0.8955 | 15 | 0.79101
28451 | 13.78 | 1 | 2019-12-31 | 2020-12-31 | 365 | 15.7892 | 0.78923 | 16 | 0.57847
28485 | 4.68 | 1 | 2019-12-31 | 2020-12-31 | 365 | 5.3624 | 0.36238 | 5 | 0.72476
28457 | 9.88 | 1 | 2019-12-31 | 2020-12-31 | 365 | 11.3206 | 0.32058 | 11 | 0.64117
28502 | 11.96 | 1 | 2019-12-31 | 2020-12-31 | 365 | 13.7039 | 0.70386 | 14 | 0.40773
28463 | 6.5 | 1 | 2019-12-31 | 2020-12-31 | 365 | 7.4478 | 0.44775 | 7 | 0.8955
28471 | 4.94 | 1 | 2019-12-31 | 2020-12-31 | 365 | 5.6603 | 0.66029 | 6 | 0.32058
28514 | 2.34 | 1 | 2019-12-31 | 2020-12-31 | 365 | 2.6812 | 0.68119 | 3 | 0.36238
28516 | 6.76 | 1 | 2019-12-31 | 2020-12-31 | 365 | 7.7457 | 0.74566 | 8 | 0.49132
28520 | 10.66 | 1 | 2019-12-31 | 2020-12-31 | 365 | 12.2143 | 0.21431 | 12 | 0.42863
28521 | 9.1 | 1 | 2019-12-31 | 2020-12-31 | 365 | 10.4269 | 0.42685 | 10 | 0.85371
25694 | 10.2 | 1 | 2019-12-31 | 2020-12-31 | 365 | 11.6872 | 0.68724 | 12 | 0.37448
25696 | 10.4 | 1 | 2019-12-31 | 2020-12-31 | 365 | 11.9164 | 0.9164 | 12 | 0.83281
25700 | 7.8 | 1 | 2019-12-31 | 2020-12-31 | 365 | 8.9373 | 0.9373 | 9 | 0.8746
27189 | 7.02 | 1 | 2019-12-31 | 2020-12-31 | 365 | 8.0436 | 0.043572 | 8 | 0.087144
28021 | 2.04 | 1 | 2019-12-31 | 2020-12-31 | 365 | 2.3374 | 0.33745 | 2 | 0.6749
28236 | 7.02 | 1 | 2019-12-31 | 2020-12-31 | 365 | 8.0436 | 0.043572 | 8 | 0.087144
28238 | 7.02 | 1 | 2019-12-31 | 2020-12-31 | 365 | 8.0436 | 0.043572 | 8 | 0.087144
28241 | 10.4 | 1 | 2019-12-31 | 2020-12-31 | 365 | 11.9164 | 0.9164 | 12 | 0.83281
28583 | 8.06 | 1 | 2019-12-31 | 2020-12-31 | 365 | 9.2352 | 0.23521 | 9 | 0.47042
28587 | 12.22 | 1 | 2019-12-31 | 2020-12-31 | 365 | 14.0018 | 0.0017738 | 14 | 0.0035475
28585 | 8.06 | 1 | 2019-12-31 | 2020-12-31 | 365 | 9.2352 | 0.23521 | 9 | 0.47042
28590 | 5.72 | 1 | 2019-12-31 | 2020-12-31 | 365 | 6.554 | 0.55402 | 7 | 0.10804
28591 | 10.66 | 1 | 2019-12-31 | 2020-12-31 | 365 | 12.2143 | 0.21431 | 12 | 0.42863
28593 | 8.84 | 1 | 2019-12-31 | 2020-12-31 | 365 | 10.1289 | 0.12894 | 10 | 0.25789
28597 | 9.36 | 1 | 2019-12-31 | 2020-12-31 | 365 | 10.7248 | 0.72476 | 11 | 0.44953
28598 | 10.66 | 1 | 2019-12-31 | 2020-12-31 | 365 | 12.2143 | 0.21431 | 12 | 0.42863
28607 | 8.32 | 1 | 2019-12-31 | 2020-12-31 | 365 | 9.5331 | 0.53312 | 10 | 0.066245
28613 | 5.98 | 1 | 2019-12-31 | 2020-12-31 | 365 | 6.8519 | 0.85193 | 7 | 0.70386
28625 | 3.24 | 1 | 2019-12-31 | 2020-12-31 | 365 | 3.7124 | 0.71242 | 4 | 0.42484
28616 | 14.3 | 1 | 2019-12-31 | 2020-12-31 | 365 | 16.3851 | 0.38505 | 16 | 0.77011
28621 | 9.62 | 1 | 2019-12-31 | 2020-12-31 | 365 | 11.0227 | 0.022673 | 11 | 0.045346
28623 | 5.46 | 1 | 2019-12-31 | 2020-12-31 | 365 | 6.2561 | 0.25611 | 6 | 0.51222
28624 | 5.035 | 1 | 2019-12-31 | 2020-12-31 | 365 | 5.7691 | 0.76914 | 6 | 0.53829
28589 | 9.88 | 1 | 2019-12-31 | 2020-12-31 | 365 | 11.3206 | 0.32058 | 11 | 0.64117
28588 | 4.16 | 1 | 2019-12-31 | 2020-12-31 | 365 | 4.7666 | 0.76656 | 5 | 0.53312
28626 | 7.54 | 1 | 2019-12-31 | 2020-12-31 | 365 | 8.6394 | 0.63939 | 9 | 0.27878
28627 | 4.94 | 1 | 2019-12-31 | 2020-12-31 | 365 | 5.6603 | 0.66029 | 6 | 0.32058
28603 | 4.68 | 1 | 2019-12-31 | 2020-12-31 | 365 | 5.3624 | 0.36238 | 5 | 0.72476
28614 | 4.16 | 1 | 2019-12-31 | 2020-12-31 | 365 | 4.7666 | 0.76656 | 5 | 0.53312
28634 | 4.16 | 1 | 2019-12-31 | 2020-12-31 | 365 | 4.7666 | 0.76656 | 5 | 0.53312
28628 | 3.9 | 1 | 2019-12-31 | 2020-12-31 | 365 | 4.4687 | 0.46865 | 4 | 0.9373
28608 | 13.52 | 1 | 2019-12-31 | 2020-12-31 | 365 | 15.4913 | 0.49132 | 15 | 0.98265
28605 | 8.06 | 1 | 2019-12-31 | 2020-12-31 | 365 | 9.2352 | 0.23521 | 9 | 0.47042
28250 | 8.84 | 1 | 2019-12-31 | 2020-12-31 | 365 | 10.1289 | 0.12894 | 10 | 0.25789
28252 | 3.12 | 1 | 2019-12-31 | 2020-12-31 | 365 | 3.5749 | 0.57492 | 4 | 0.14984
28444 | 3.38 | 1 | 2019-12-31 | 2020-12-31 | 365 | 3.8728 | 0.87283 | 4 | 0.74566
28556 | 5.46 | 1 | 2019-12-31 | 2020-12-31 | 365 | 6.2561 | 0.25611 | 6 | 0.51222
28546 | 7.14 | 1 | 2019-12-31 | 2020-12-31 | 365 | 8.1811 | 0.18107 | 8 | 0.36214
28566 | 3.9 | 1 | 2019-12-31 | 2020-12-31 | 365 | 4.4687 | 0.46865 | 4 | 0.9373
28563 | 10.14 | 1 | 2019-12-31 | 2020-12-31 | 365 | 11.6185 | 0.61849 | 12 | 0.23699
28562 | 7.02 | 1 | 2019-12-31 | 2020-12-31 | 365 | 8.0436 | 0.043572 | 8 | 0.087144
28573 | 3.64 | 1 | 2019-12-31 | 2020-12-31 | 365 | 4.1707 | 0.17074 | 4 | 0.34148
28582 | 2.805 | 1 | 2019-12-31 | 2020-12-31 | 365 | 3.214 | 0.21399 | 3 | 0.42798
28571 | 9.1 | 1 | 2019-12-31 | 2020-12-31 | 365 | 10.4269 | 0.42685 | 10 | 0.85371
28572 | 10.66 | 1 | 2019-12-31 | 2020-12-31 | 365 | 12.2143 | 0.21431 | 12 | 0.42863
28640 | 8.84 | 1 | 2019-12-31 | 2020-12-31 | 365 | 10.1289 | 0.12894 | 10 | 0.25789
28575 | 5.98 | 1 | 2019-12-31 | 2020-12-31 | 365 | 6.8519 | 0.85193 | 7 | 0.70386
28574 | 5.1 | 1 | 2019-12-31 | 2020-12-31 | 365 | 5.8436 | 0.84362 | 6 | 0.68724
28577 | 5.83 | 1 | 2019-12-31 | 2020-12-31 | 365 | 6.6801 | 0.68006 | 7 | 0.36012
28579 | 10.2 | 1 | 2019-12-31 | 2020-12-31 | 365 | 11.6872 | 0.68724 | 12 | 0.37448
28580 | 10.4 | 1 | 2019-12-31 | 2020-12-31 | 365 | 11.9164 | 0.9164 | 12 | 0.83281
28558 | 13.26 | 1 | 2019-12-31 | 2020-12-31 | 365 | 15.1934 | 0.19341 | 15 | 0.38683
28755 | 9.62 | 1 | 2019-12-31 | 2020-12-31 | 365 | 11.0227 | 0.022673 | 11 | 0.045346
28751 | 9.18 | 1 | 2019-12-31 | 2020-12-31 | 365 | 10.5185 | 0.51852 | 11 | 0.037035
28752 | 11.18 | 1 | 2019-12-31 | 2020-12-31 | 365 | 12.8101 | 0.81013 | 13 | 0.62027
28720 | 3.9 | 1 | 2019-12-31 | 2020-12-31 | 365 | 4.4687 | 0.46865 | 4 | 0.9373
28749 | 8.32 | 1 | 2019-12-31 | 2020-12-31 | 365 | 9.5331 | 0.53312 | 10 | 0.066245
28737 | 9.36 | 1 | 2019-12-31 | 2020-12-31 | 365 | 10.7248 | 0.72476 | 11 | 0.44953
29048 | 3.64 | 1 | 2019-12-31 | 2020-12-31 | 365 | 4.1707 | 0.17074 | 4 | 0.34148
28805 | 5.2 | 1 | 2019-12-31 | 2020-12-31 | 365 | 5.9582 | 0.9582 | 6 | 0.9164
28803 | 5.46 | 1 | 2019-12-31 | 2020-12-31 | 365 | 6.2561 | 0.25611 | 6 | 0.51222
28795 | 9.1 | 1 | 2019-12-31 | 2020-12-31 | 365 | 10.4269 | 0.42685 | 10 | 0.85371
28791 | 3.9 | 1 | 2019-12-31 | 2020-12-31 | 365 | 4.4687 | 0.46865 | 4 | 0.9373
28787 | 6.24 | 1 | 2019-12-31 | 2020-12-31 | 365 | 7.1498 | 0.14984 | 7 | 0.29968
28757 | 7.8 | 1 | 2019-12-31 | 2020-12-31 | 365 | 8.9373 | 0.9373 | 9 | 0.8746
28756 | 2.34 | 1 | 2019-12-31 | 2020-12-31 | 365 | 2.6812 | 0.68119 | 3 | 0.36238
28767 | 7.54 | 1 | 2019-12-31 | 2020-12-31 | 365 | 8.6394 | 0.63939 | 9 | 0.27878
28783 | 4.94 | 1 | 2019-12-31 | 2020-12-31 | 365 | 5.6603 | 0.66029 | 6 | 0.32058
28770 | 6.375 | 1 | 2019-12-31 | 2020-12-31 | 365 | 7.3045 | 0.30453 | 7 | 0.60905
28748 | 9.36 | 1 | 2019-12-31 | 2020-12-31 | 365 | 10.7248 | 0.72476 | 11 | 0.44953
28785 | 3.12 | 1 | 2019-12-31 | 2020-12-31 | 365 | 3.5749 | 0.57492 | 4 | 0.14984
28641 | 9.62 | 1 | 2019-12-31 | 2020-12-31 | 365 | 11.0227 | 0.022673 | 11 | 0.045346
28728 | 3.12 | 1 | 2019-12-31 | 2020-12-31 | 365 | 3.5749 | 0.57492 | 4 | 0.14984
28592 | 4.24 | 1 | 2019-12-31 | 2020-12-31 | 365 | 4.8582 | 0.85823 | 5 | 0.71645
28733 | 4.68 | 1 | 2019-12-31 | 2020-12-31 | 365 | 5.3624 | 0.36238 | 5 | 0.72476
28742 | 4.94 | 1 | 2019-12-31 | 2020-12-31 | 365 | 5.6603 | 0.66029 | 6 | 0.32058
28739 | 8.32 | 1 | 2019-12-31 | 2020-12-31 | 365 | 9.5331 | 0.53312 | 10 | 0.066245
28576 | 12.22 | 1 | 2019-12-31 | 2020-12-31 | 365 | 14.0018 | 0.0017738 | 14 | 0.0035475
28642 | 9.88 | 1 | 2019-12-31 | 2020-12-31 | 365 | 11.3206 | 0.32058 | 11 | 0.64117
28874 | 5.98 | 1 | 2019-12-31 | 2020-12-31 | 365 | 6.8519 | 0.85193 | 7 | 0.70386
28645 | 4.16 | 1 | 2019-12-31 | 2020-12-31 | 365 | 4.7666 | 0.76656 | 5 | 0.53312
28811 | 4.845 | 1 | 2019-12-31 | 2020-12-31 | 365 | 5.5514 | 0.55144 | 6 | 0.10288
28809 | 9.88 | 1 | 2019-12-31 | 2020-12-31 | 365 | 11.3206 | 0.32058 | 11 | 0.64117
28649 | 2.86 | 1 | 2019-12-31 | 2020-12-31 | 365 | 3.277 | 0.27701 | 3 | 0.55402
28780 | 3.12 | 1 | 2019-12-31 | 2020-12-31 | 365 | 3.5749 | 0.57492 | 4 | 0.14984
28651 | 5.46 | 1 | 2019-12-31 | 2020-12-31 | 365 | 6.2561 | 0.25611 | 6 | 0.51222
28794 | 6.76 | 1 | 2019-12-31 | 2020-12-31 | 365 | 7.7457 | 0.74566 | 8 | 0.49132
28814 | 10.4 | 1 | 2019-12-31 | 2020-12-31 | 365 | 11.9164 | 0.9164 | 12 | 0.83281
28816 | 2.34 | 1 | 2019-12-31 | 2020-12-31 | 365 | 2.6812 | 0.68119 | 3 | 0.36238
28822 | 5.72 | 1 | 2019-12-31 | 2020-12-31 | 365 | 6.554 | 0.55402 | 7 | 0.10804
28821 | 4.42 | 1 | 2019-12-31 | 2020-12-31 | 365 | 5.0645 | 0.064471 | 5 | 0.12894
28823 | 7.02 | 1 | 2019-12-31 | 2020-12-31 | 365 | 8.0436 | 0.043572 | 8 | 0.087144
28825 | 3.38 | 1 | 2019-12-31 | 2020-12-31 | 365 | 3.8728 | 0.87283 | 4 | 0.74566
28826 | 6.5 | 1 | 2019-12-31 | 2020-12-31 | 365 | 7.4478 | 0.44775 | 7 | 0.8955
28788 | 2.97 | 1 | 2019-12-31 | 2020-12-31 | 365 | 3.403 | 0.40305 | 3 | 0.8061
28828 | 9.945 | 1 | 2019-12-31 | 2020-12-31 | 365 | 11.3951 | 0.39506 | 11 | 0.79012
28834 | 7.8 | 1 | 2019-12-31 | 2020-12-31 | 365 | 8.9373 | 0.9373 | 9 | 0.8746
28838 | 6.24 | 1 | 2019-12-31 | 2020-12-31 | 365 | 7.1498 | 0.14984 | 7 | 0.29968
28845 | 7.54 | 1 | 2019-12-31 | 2020-12-31 | 365 | 8.6394 | 0.63939 | 9 | 0.27878
28854 | 7.8 | 1 | 2019-12-31 | 2020-12-31 | 365 | 8.9373 | 0.9373 | 9 | 0.8746
28855 | 7.02 | 1 | 2019-12-31 | 2020-12-31 | 365 | 8.0436 | 0.043572 | 8 | 0.087144
28772 | 6.885 | 1 | 2019-12-31 | 2020-12-31 | 365 | 7.8889 | 0.88889 | 8 | 0.77778
28858 | 8.84 | 1 | 2019-12-31 | 2020-12-31 | 365 | 10.1289 | 0.12894 | 10 | 0.25789
28819 | 2.6 | 1 | 2019-12-31 | 2020-12-31 | 365 | 2.9791 | 0.9791 | 3 | 0.9582
28775 | 4.42 | 1 | 2019-12-31 | 2020-12-31 | 365 | 5.0645 | 0.064471 | 5 | 0.12894
28863 | 3.9 | 1 | 2019-12-31 | 2020-12-31 | 365 | 4.4687 | 0.46865 | 4 | 0.9373
28736 | 6.5 | 1 | 2019-12-31 | 2020-12-31 | 365 | 7.4478 | 0.44775 | 7 | 0.8955
28848 | 6.24 | 1 | 2019-12-31 | 2020-12-31 | 365 | 7.1498 | 0.14984 | 7 | 0.29968
28868 | 3.57 | 1 | 2019-12-31 | 2020-12-31 | 365 | 4.0905 | 0.090535 | 4 | 0.18107
28778 | 3.64 | 1 | 2019-12-31 | 2020-12-31 | 365 | 4.1707 | 0.17074 | 4 | 0.34148
28654 | 7.54 | 1 | 2019-12-31 | 2020-12-31 | 365 | 8.6394 | 0.63939 | 9 | 0.27878
28650 | 11.44 | 1 | 2019-12-31 | 2020-12-31 | 365 | 13.108 | 0.10804 | 13 | 0.21609
28763 | 4.16 | 1 | 2019-12-31 | 2020-12-31 | 365 | 4.7666 | 0.76656 | 5 | 0.53312
28652 | 4.94 | 1 | 2019-12-31 | 2020-12-31 | 365 | 5.6603 | 0.66029 | 6 | 0.32058
28779 | 3.64 | 1 | 2019-12-31 | 2020-12-31 | 365 | 4.1707 | 0.17074 | 4 | 0.34148
28782 | 10.66 | 1 | 2019-12-31 | 2020-12-31 | 365 | 12.2143 | 0.21431 | 12 | 0.42863
28657 | 7.8 | 1 | 2019-12-31 | 2020-12-31 | 365 | 8.9373 | 0.9373 | 9 | 0.8746
28658 | 8.84 | 1 | 2019-12-31 | 2020-12-31 | 365 | 10.1289 | 0.12894 | 10 | 0.25789
28632 | 5.2 | 1 | 2019-12-31 | 2020-12-31 | 365 | 5.9582 | 0.9582 | 6 | 0.9164
28660 | 9.88 | 1 | 2019-12-31 | 2020-12-31 | 365 | 11.3206 | 0.32058 | 11 | 0.64117
28659 | 6.76 | 1 | 2019-12-31 | 2020-12-31 | 365 | 7.7457 | 0.74566 | 8 | 0.49132
28646 | 5.04 | 1 | 2019-12-31 | 2020-12-31 | 365 | 5.7749 | 0.77487 | 6 | 0.54974
28637 | 4.16 | 1 | 2019-12-31 | 2020-12-31 | 365 | 4.7666 | 0.76656 | 5 | 0.53312
28661 | 8.32 | 1 | 2019-12-31 | 2020-12-31 | 365 | 9.5331 | 0.53312 | 10 | 0.066245
28622 | 5.98 | 1 | 2019-12-31 | 2020-12-31 | 365 | 6.8519 | 0.85193 | 7 | 0.70386
28664 | 11.18 | 1 | 2019-12-31 | 2020-12-31 | 365 | 12.8101 | 0.81013 | 13 | 0.62027
28663 | 9.36 | 1 | 2019-12-31 | 2020-12-31 | 365 | 10.7248 | 0.72476 | 11 | 0.44953
28666 | 6.76 | 1 | 2019-12-31 | 2020-12-31 | 365 | 7.7457 | 0.74566 | 8 | 0.49132
28667 | 9.18 | 1 | 2019-12-31 | 2020-12-31 | 365 | 10.5185 | 0.51852 | 11 | 0.037035
28668 | 3.9 | 1 | 2019-12-31 | 2020-12-31 | 365 | 4.4687 | 0.46865 | 4 | 0.9373
28670 | 9.275 | 1 | 2019-12-31 | 2020-12-31 | 365 | 10.6274 | 0.62737 | 11 | 0.25474
28669 | 4.42 | 1 | 2019-12-31 | 2020-12-31 | 365 | 5.0645 | 0.064471 | 5 | 0.12894
28671 | 5.72 | 1 | 2019-12-31 | 2020-12-31 | 365 | 6.554 | 0.55402 | 7 | 0.10804
28682 | 5.98 | 1 | 2019-12-31 | 2020-12-31 | 365 | 6.8519 | 0.85193 | 7 | 0.70386
28684 | 4.94 | 1 | 2019-12-31 | 2020-12-31 | 365 | 5.6603 | 0.66029 | 6 | 0.32058
28685 | 11.44 | 1 | 2019-12-31 | 2020-12-31 | 365 | 13.108 | 0.10804 | 13 | 0.21609
28686 | 8.32 | 1 | 2019-12-31 | 2020-12-31 | 365 | 9.5331 | 0.53312 | 10 | 0.066245
28687 | 13 | 1 | 2019-12-31 | 2020-12-31 | 365 | 14.8955 | 0.8955 | 15 | 0.79101
28700 | 7.02 | 1 | 2019-12-31 | 2020-12-31 | 365 | 8.0436 | 0.043572 | 8 | 0.087144
28702 | 5.72 | 1 | 2019-12-31 | 2020-12-31 | 365 | 6.554 | 0.55402 | 7 | 0.10804
28857 | 7.54 | 1 | 2019-12-31 | 2020-12-31 | 365 | 8.6394 | 0.63939 | 9 | 0.27878
28869 | 8.32 | 1 | 2019-12-31 | 2020-12-31 | 365 | 9.5331 | 0.53312 | 10 | 0.066245
29132 | 10.14 | 1 | 2019-12-31 | 2020-12-31 | 365 | 11.6185 | 0.61849 | 12 | 0.23699
29137 | 4.59 | 1 | 2019-12-31 | 2020-12-31 | 365 | 5.2593 | 0.25926 | 5 | 0.51852
28878 | 5.72 | 1 | 2019-12-31 | 2020-12-31 | 365 | 6.554 | 0.55402 | 7 | 0.10804
29139 | 9.36 | 1 | 2019-12-31 | 2020-12-31 | 365 | 10.7248 | 0.72476 | 11 | 0.44953
29143 | 10.66 | 1 | 2019-12-31 | 2020-12-31 | 365 | 12.2143 | 0.21431 | 12 | 0.42863
28882 | 7.28 | 1 | 2019-12-31 | 2020-12-31 | 365 | 8.3415 | 0.34148 | 8 | 0.68296
29149 | 5.355 | 1 | 2019-12-31 | 2020-12-31 | 365 | 6.1358 | 0.1358 | 6 | 0.2716
29195 | 13 | 1 | 2019-12-31 | 2020-12-31 | 365 | 14.8955 | 0.8955 | 15 | 0.79101
28885 | 4.68 | 1 | 2019-12-31 | 2020-12-31 | 365 | 5.3624 | 0.36238 | 5 | 0.72476
29206 | 6.24 | 1 | 2019-12-31 | 2020-12-31 | 365 | 7.1498 | 0.14984 | 7 | 0.29968
28890 | 6.5 | 1 | 2019-12-31 | 2020-12-31 | 365 | 7.4478 | 0.44775 | 7 | 0.8955
29211 | 6.375 | 1 | 2019-12-31 | 2020-12-31 | 365 | 7.3045 | 0.30453 | 7 | 0.60905
28892 | 4.42 | 1 | 2019-12-31 | 2020-12-31 | 365 | 5.0645 | 0.064471 | 5 | 0.12894
29216 | 5.98 | 1 | 2019-12-31 | 2020-12-31 | 365 | 6.8519 | 0.85193 | 7 | 0.70386
28901 | 6.76 | 1 | 2019-12-31 | 2020-12-31 | 365 | 7.7457 | 0.74566 | 8 | 0.49132
29221 | 10.14 | 1 | 2019-12-31 | 2020-12-31 | 365 | 11.6185 | 0.61849 | 12 | 0.23699
29226 | 10.66 | 1 | 2019-12-31 | 2020-12-31 | 365 | 12.2143 | 0.21431 | 12 | 0.42863
28879 | 7.28 | 1 | 2019-12-31 | 2020-12-31 | 365 | 8.3415 | 0.34148 | 8 | 0.68296
29231 | 8.32 | 1 | 2019-12-31 | 2020-12-31 | 365 | 9.5331 | 0.53312 | 10 | 0.066245
28937 | 6.24 | 1 | 2019-12-31 | 2020-12-31 | 365 | 7.1498 | 0.14984 | 7 | 0.29968
28940 | 5.98 | 1 | 2019-12-31 | 2020-12-31 | 365 | 6.8519 | 0.85193 | 7 | 0.70386
28939 | 2.08 | 1 | 2019-12-31 | 2020-12-31 | 365 | 2.3833 | 0.38328 | 2 | 0.76656
28941 | 10.4 | 1 | 2019-12-31 | 2020-12-31 | 365 | 11.9164 | 0.9164 | 12 | 0.83281
28946 | 10.14 | 1 | 2019-12-31 | 2020-12-31 | 365 | 11.6185 | 0.61849 | 12 | 0.23699
28955 | 4.68 | 1 | 2019-12-31 | 2020-12-31 | 365 | 5.3624 | 0.36238 | 5 | 0.72476
28957 | 5.98 | 1 | 2019-12-31 | 2020-12-31 | 365 | 6.8519 | 0.85193 | 7 | 0.70386
28960 | 8.58 | 1 | 2019-12-31 | 2020-12-31 | 365 | 9.831 | 0.83103 | 10 | 0.66207
29100 | 11.18 | 1 | 2019-12-31 | 2020-12-31 | 365 | 12.8101 | 0.81013 | 13 | 0.62027
29057 | 3.9 | 1 | 2019-12-31 | 2020-12-31 | 365 | 4.4687 | 0.46865 | 4 | 0.9373
28981 | 6.12 | 1 | 2019-12-31 | 2020-12-31 | 365 | 7.0123 | 0.012345 | 7 | 0.02469
28983 | 4.16 | 1 | 2019-12-31 | 2020-12-31 | 365 | 4.7666 | 0.76656 | 5 | 0.53312
28988 | 9.18 | 1 | 2019-12-31 | 2020-12-31 | 365 | 10.5185 | 0.51852 | 11 | 0.037035
29000 | 7.395 | 1 | 2019-12-31 | 2020-12-31 | 365 | 8.4733 | 0.47325 | 8 | 0.9465
29001 | 8.32 | 1 | 2019-12-31 | 2020-12-31 | 365 | 9.5331 | 0.53312 | 10 | 0.066245
29004 | 7.395 | 1 | 2019-12-31 | 2020-12-31 | 365 | 8.4733 | 0.47325 | 8 | 0.9465
29007 | 11.73 | 1 | 2019-12-31 | 2020-12-31 | 365 | 13.4403 | 0.44033 | 13 | 0.88066
29012 | 3.38 | 1 | 2019-12-31 | 2020-12-31 | 365 | 3.8728 | 0.87283 | 4 | 0.74566
29011 | 4.24 | 1 | 2019-12-31 | 2020-12-31 | 365 | 4.8582 | 0.85823 | 5 | 0.71645
29023 | 9.36 | 1 | 2019-12-31 | 2020-12-31 | 365 | 10.7248 | 0.72476 | 11 | 0.44953
29031 | 4.94 | 1 | 2019-12-31 | 2020-12-31 | 365 | 5.6603 | 0.66029 | 6 | 0.32058
29034 | 4.68 | 1 | 2019-12-31 | 2020-12-31 | 365 | 5.3624 | 0.36238 | 5 | 0.72476
29038 | 9.62 | 1 | 2019-12-31 | 2020-12-31 | 365 | 11.0227 | 0.022673 | 11 | 0.045346
29040 | 6.24 | 1 | 2019-12-31 | 2020-12-31 | 365 | 7.1498 | 0.14984 | 7 | 0.29968
29046 | 5.2 | 1 | 2019-12-31 | 2020-12-31 | 365 | 5.9582 | 0.9582 | 6 | 0.9164
29051 | 2.04 | 1 | 2019-12-31 | 2020-12-31 | 365 | 2.3374 | 0.33745 | 2 | 0.6749
29063 | 4.42 | 1 | 2019-12-31 | 2020-12-31 | 365 | 5.0645 | 0.064471 | 5 | 0.12894
29070 | 12.48 | 1 | 2019-12-31 | 2020-12-31 | 365 | 14.2997 | 0.29968 | 14 | 0.59937
29075 | 16.12 | 1 | 2019-12-31 | 2020-12-31 | 365 | 18.4704 | 0.47042 | 18 | 0.94085
29087 | 6.5 | 1 | 2019-12-31 | 2020-12-31 | 365 | 7.4478 | 0.44775 | 7 | 0.8955
29088 | 3.9 | 1 | 2019-12-31 | 2020-12-31 | 365 | 4.4687 | 0.46865 | 4 | 0.9373
29089 | 8.84 | 1 | 2019-12-31 | 2020-12-31 | 365 | 10.1289 | 0.12894 | 10 | 0.25789
29093 | 3.12 | 1 | 2019-12-31 | 2020-12-31 | 365 | 3.5749 | 0.57492 | 4 | 0.14984
29232 | 3.06 | 1 | 2019-12-31 | 2020-12-31 | 365 | 3.5062 | 0.50617 | 4 | 0.012345
29237 | 10.66 | 1 | 2019-12-31 | 2020-12-31 | 365 | 12.2143 | 0.21431 | 12 | 0.42863
29240 | 9.1 | 1 | 2019-12-31 | 2020-12-31 | 365 | 10.4269 | 0.42685 | 10 | 0.85371
29222 | 2.04 | 1 | 2019-12-31 | 2020-12-31 | 365 | 2.3374 | 0.33745 | 2 | 0.6749
29252 | 4.32 | 1 | 2019-12-31 | 2020-12-31 | 365 | 4.9499 | 0.94989 | 5 | 0.89978
29403 | 8.32 | 1 | 2019-12-31 | 2020-12-31 | 365 | 9.5331 | 0.53312 | 10 | 0.066245
29401 | 3.64 | 1 | 2019-12-31 | 2020-12-31 | 365 | 4.1707 | 0.17074 | 4 | 0.34148
29390 | 5.98 | 1 | 2019-12-31 | 2020-12-31 | 365 | 6.8519 | 0.85193 | 7 | 0.70386
29382 | 4.42 | 1 | 2019-12-31 | 2020-12-31 | 365 | 5.0645 | 0.064471 | 5 | 0.12894
29377 | 4.16 | 1 | 2019-12-31 | 2020-12-31 | 365 | 4.7666 | 0.76656 | 5 | 0.53312
29371 | 5.1 | 1 | 2019-12-31 | 2020-12-31 | 365 | 5.8436 | 0.84362 | 6 | 0.68724
29333 | 7.65 | 1 | 2019-12-31 | 2020-12-31 | 365 | 8.7654 | 0.76543 | 9 | 0.53086
29331 | 3.12 | 1 | 2019-12-31 | 2020-12-31 | 365 | 3.5749 | 0.57492 | 4 | 0.14984
29327 | 8.32 | 1 | 2019-12-31 | 2020-12-31 | 365 | 9.5331 | 0.53312 | 10 | 0.066245
29298 | 5.2 | 1 | 2019-12-31 | 2020-12-31 | 365 | 5.9582 | 0.9582 | 6 | 0.9164
29299 | 4.94 | 1 | 2019-12-31 | 2020-12-31 | 365 | 5.6603 | 0.66029 | 6 | 0.32058
29300 | 3.18 | 1 | 2019-12-31 | 2020-12-31 | 365 | 3.6437 | 0.64367 | 4 | 0.28734
29346 | 4.08 | 1 | 2019-12-31 | 2020-12-31 | 365 | 4.6749 | 0.6749 | 5 | 0.34979
29302 | 5.98 | 1 | 2019-12-31 | 2020-12-31 | 365 | 6.8519 | 0.85193 | 7 | 0.70386
29310 | 5.2 | 1 | 2019-12-31 | 2020-12-31 | 365 | 5.9582 | 0.9582 | 6 | 0.9164
29311 | 4.16 | 1 | 2019-12-31 | 2020-12-31 | 365 | 4.7666 | 0.76656 | 5 | 0.53312
29307 | 8.06 | 1 | 2019-12-31 | 2020-12-31 | 365 | 9.2352 | 0.23521 | 9 | 0.47042
29314 | 3.38 | 1 | 2019-12-31 | 2020-12-31 | 365 | 3.8728 | 0.87283 | 4 | 0.74566
29316 | 2.12 | 1 | 2019-12-31 | 2020-12-31 | 365 | 2.4291 | 0.42911 | 2 | 0.85823
29404 | 4.59 | 1 | 2019-12-31 | 2020-12-31 | 365 | 5.2593 | 0.25926 | 5 | 0.51852
29412 | 7.95 | 1 | 2019-12-31 | 2020-12-31 | 365 | 9.1092 | 0.10917 | 9 | 0.21835
29417 | 3.64 | 1 | 2019-12-31 | 2020-12-31 | 365 | 4.1707 | 0.17074 | 4 | 0.34148
29469 | 11.18 | 1 | 2019-12-31 | 2020-12-31 | 365 | 12.8101 | 0.81013 | 13 | 0.62027
29291 | 8.16 | 1 | 2019-12-31 | 2020-12-31 | 365 | 9.3498 | 0.34979 | 9 | 0.69959
29292 | 8.58 | 1 | 2019-12-31 | 2020-12-31 | 365 | 9.831 | 0.83103 | 10 | 0.66207
29295 | 9.88 | 1 | 2019-12-31 | 2020-12-31 | 365 | 11.3206 | 0.32058 | 11 | 0.64117
29529 | 11.985 | 1 | 2019-12-31 | 2020-12-31 | 365 | 13.7325 | 0.73251 | 14 | 0.46502
29531 | 9.88 | 1 | 2019-12-31 | 2020-12-31 | 365 | 11.3206 | 0.32058 | 11 | 0.64117
29274 | 4.42 | 1 | 2019-12-31 | 2020-12-31 | 365 | 5.0645 | 0.064471 | 5 | 0.12894
29363 | 5.46 | 1 | 2019-12-31 | 2020-12-31 | 365 | 6.2561 | 0.25611 | 6 | 0.51222
29656 | 8.32 | 1 | 2019-12-31 | 2020-12-31 | 365 | 9.5331 | 0.53312 | 10 | 0.066245
29646 | 2.34 | 1 | 2019-12-31 | 2020-12-31 | 365 | 2.6812 | 0.68119 | 3 | 0.36238
29648 | 11.18 | 1 | 2019-12-31 | 2020-12-31 | 365 | 12.8101 | 0.81013 | 13 | 0.62027
29650 | 8.32 | 1 | 2019-12-31 | 2020-12-31 | 365 | 9.5331 | 0.53312 | 10 | 0.066245
29653 | 5.83 | 1 | 2019-12-31 | 2020-12-31 | 365 | 6.6801 | 0.68006 | 7 | 0.36012
29659 | 3.64 | 1 | 2019-12-31 | 2020-12-31 | 365 | 4.1707 | 0.17074 | 4 | 0.34148
29473 | 5.1 | 1 | 2019-12-31 | 2020-12-31 | 365 | 5.8436 | 0.84362 | 6 | 0.68724
29475 | 11 | 1 | 2019-12-31 | 2020-12-31 | 365 | 12.6039 | 0.60389 | 13 | 0.20778
29490 | 9.1 | 1 | 2019-12-31 | 2020-12-31 | 365 | 10.4269 | 0.42685 | 10 | 0.85371
29673 | 4.68 | 1 | 2019-12-31 | 2020-12-31 | 365 | 5.3624 | 0.36238 | 5 | 0.72476
29706 | 5.2 | 1 | 2019-12-31 | 2020-12-31 | 365 | 5.9582 | 0.9582 | 6 | 0.9164
29708 | 6.63 | 1 | 2019-12-31 | 2020-12-31 | 365 | 7.5967 | 0.59671 | 8 | 0.19341
29707 | 6.24 | 1 | 2019-12-31 | 2020-12-31 | 365 | 7.1498 | 0.14984 | 7 | 0.29968
29712 | 7.8 | 1 | 2019-12-31 | 2020-12-31 | 365 | 8.9373 | 0.9373 | 9 | 0.8746
29728 | 8.925 | 1 | 2019-12-31 | 2020-12-31 | 365 | 10.2263 | 0.22634 | 10 | 0.45267
29495 | 3.38 | 1 | 2019-12-31 | 2020-12-31 | 365 | 3.8728 | 0.87283 | 4 | 0.74566
29501 | 6.375 | 1 | 2019-12-31 | 2020-12-31 | 365 | 7.3045 | 0.30453 | 7 | 0.60905
29504 | 6.76 | 1 | 2019-12-31 | 2020-12-31 | 365 | 7.7457 | 0.74566 | 8 | 0.49132
29507 | 11.96 | 1 | 2019-12-31 | 2020-12-31 | 365 | 13.7039 | 0.70386 | 14 | 0.40773
29509 | 10.14 | 1 | 2019-12-31 | 2020-12-31 | 365 | 11.6185 | 0.61849 | 12 | 0.23699
29512 | 5.98 | 1 | 2019-12-31 | 2020-12-31 | 365 | 6.8519 | 0.85193 | 7 | 0.70386
29514 | 4.64 | 1 | 2019-12-31 | 2020-12-31 | 365 | 5.3165 | 0.31655 | 5 | 0.6331
29515 | 7.28 | 1 | 2019-12-31 | 2020-12-31 | 365 | 8.3415 | 0.34148 | 8 | 0.68296
29734 | 7.28 | 1 | 2019-12-31 | 2020-12-31 | 365 | 8.3415 | 0.34148 | 8 | 0.68296
29641 | 6.76 | 1 | 2019-12-31 | 2020-12-31 | 365 | 7.7457 | 0.74566 | 8 | 0.49132
29736 | 14.3 | 1 | 2019-12-31 | 2020-12-31 | 365 | 16.3851 | 0.38505 | 16 | 0.77011
29740 | 4.94 | 1 | 2019-12-31 | 2020-12-31 | 365 | 5.6603 | 0.66029 | 6 | 0.32058
29644 | 9.435 | 1 | 2019-12-31 | 2020-12-31 | 365 | 10.8107 | 0.8107 | 11 | 0.6214
29638 | 7.02 | 1 | 2019-12-31 | 2020-12-31 | 365 | 8.0436 | 0.043572 | 8 | 0.087144
29584 | 5.72 | 1 | 2019-12-31 | 2020-12-31 | 365 | 6.554 | 0.55402 | 7 | 0.10804
29585 | 10.14 | 1 | 2019-12-31 | 2020-12-31 | 365 | 11.6185 | 0.61849 | 12 | 0.23699
29634 | 2.08 | 1 | 2019-12-31 | 2020-12-31 | 365 | 2.3833 | 0.38328 | 2 | 0.76656
29588 | 5.2 | 1 | 2019-12-31 | 2020-12-31 | 365 | 5.9582 | 0.9582 | 6 | 0.9164
29590 | 5.1 | 1 | 2019-12-31 | 2020-12-31 | 365 | 5.8436 | 0.84362 | 6 | 0.68724
29595 | 7.54 | 1 | 2019-12-31 | 2020-12-31 | 365 | 8.6394 | 0.63939 | 9 | 0.27878
29614 | 9.36 | 1 | 2019-12-31 | 2020-12-31 | 365 | 10.7248 | 0.72476 | 11 | 0.44953
29612 | 2.6 | 1 | 2019-12-31 | 2020-12-31 | 365 | 2.9791 | 0.9791 | 3 | 0.9582
29597 | 7.02 | 1 | 2019-12-31 | 2020-12-31 | 365 | 8.0436 | 0.043572 | 8 | 0.087144
29602 | 4.16 | 1 | 2019-12-31 | 2020-12-31 | 365 | 4.7666 | 0.76656 | 5 | 0.53312
29744 | 13 | 1 | 2019-12-31 | 2020-12-31 | 365 | 14.8955 | 0.8955 | 15 | 0.79101
29604 | 4.16 | 1 | 2019-12-31 | 2020-12-31 | 365 | 4.7666 | 0.76656 | 5 | 0.53312
29607 | 3.18 | 1 | 2019-12-31 | 2020-12-31 | 365 | 3.6437 | 0.64367 | 4 | 0.28734
29621 | 6.5 | 1 | 2019-12-31 | 2020-12-31 | 365 | 7.4478 | 0.44775 | 7 | 0.8955
29626 | 4.68 | 1 | 2019-12-31 | 2020-12-31 | 365 | 5.3624 | 0.36238 | 5 | 0.72476
29749 | 4.68 | 1 | 2019-12-31 | 2020-12-31 | 365 | 5.3624 | 0.36238 | 5 | 0.72476
27375 | 4.68 | 1 | 2019-12-31 | 2020-12-31 | 365 | 5.3624 | 0.36238 | 5 | 0.72476
27777 | 5.46 | 1 | 2019-12-31 | 2020-12-31 | 365 | 6.2561 | 0.25611 | 6 | 0.51222
30575 | 9.88 | 1 | 2019-12-31 | 2020-12-31 | 365 | 11.3206 | 0.32058 | 11 | 0.64117
30577 | 6.885 | 1 | 2019-12-31 | 2020-12-31 | 365 | 7.8889 | 0.88889 | 8 | 0.77778
30583 | 6.76 | 1 | 2019-12-31 | 2020-12-31 | 365 | 7.7457 | 0.74566 | 8 | 0.49132
30586 | 6.5 | 1 | 2019-12-31 | 2020-12-31 | 365 | 7.4478 | 0.44775 | 7 | 0.8955
30600 | 9.62 | 1 | 2019-12-31 | 2020-12-31 | 365 | 11.0227 | 0.022673 | 11 | 0.045346
30598 | 6.24 | 1 | 2019-12-31 | 2020-12-31 | 365 | 7.1498 | 0.14984 | 7 | 0.29968
30608 | 8.925 | 1 | 2019-12-31 | 2020-12-31 | 365 | 10.2263 | 0.22634 | 10 | 0.45267
30606 | 6.24 | 1 | 2019-12-31 | 2020-12-31 | 365 | 7.1498 | 0.14984 | 7 | 0.29968
30610 | 5.98 | 1 | 2019-12-31 | 2020-12-31 | 365 | 6.8519 | 0.85193 | 7 | 0.70386
30615 | 8.32 | 1 | 2019-12-31 | 2020-12-31 | 365 | 9.5331 | 0.53312 | 10 | 0.066245
30620 | 8.06 | 1 | 2019-12-31 | 2020-12-31 | 365 | 9.2352 | 0.23521 | 9 | 0.47042
30618 | 5.72 | 1 | 2019-12-31 | 2020-12-31 | 365 | 6.554 | 0.55402 | 7 | 0.10804
30621 | 8.06 | 1 | 2019-12-31 | 2020-12-31 | 365 | 9.2352 | 0.23521 | 9 | 0.47042
30623 | 5.72 | 1 | 2019-12-31 | 2020-12-31 | 365 | 6.554 | 0.55402 | 7 | 0.10804
30648 | 8.06 | 1 | 2019-12-31 | 2020-12-31 | 365 | 9.2352 | 0.23521 | 9 | 0.47042
30655 | 7.395 | 1 | 2019-12-31 | 2020-12-31 | 365 | 8.4733 | 0.47325 | 8 | 0.9465
30349 | 5.98 | 1 | 2019-12-31 | 2020-12-31 | 365 | 6.8519 | 0.85193 | 7 | 0.70386
30446 | 5.46 | 1 | 2019-12-31 | 2020-12-31 | 365 | 6.2561 | 0.25611 | 6 | 0.51222
30892 | 4.16 | 1 | 2019-12-31 | 2020-12-31 | 365 | 4.7666 | 0.76656 | 5 | 0.53312
30666 | 7.28 | 1 | 2019-12-31 | 2020-12-31 | 365 | 8.3415 | 0.34148 | 8 | 0.68296
30669 | 7.28 | 1 | 2019-12-31 | 2020-12-31 | 365 | 8.3415 | 0.34148 | 8 | 0.68296
30679 | 7.28 | 1 | 2019-12-31 | 2020-12-31 | 365 | 8.3415 | 0.34148 | 8 | 0.68296
30680 | 7.28 | 1 | 2019-12-31 | 2020-12-31 | 365 | 8.3415 | 0.34148 | 8 | 0.68296
30682 | 7.28 | 1 | 2019-12-31 | 2020-12-31 | 365 | 8.3415 | 0.34148 | 8 | 0.68296
30686 | 7.28 | 1 | 2019-12-31 | 2020-12-31 | 365 | 8.3415 | 0.34148 | 8 | 0.68296
30689 | 4.16 | 1 | 2019-12-31 | 2020-12-31 | 365 | 4.7666 | 0.76656 | 5 | 0.53312
30693 | 2.86 | 1 | 2019-12-31 | 2020-12-31 | 365 | 3.277 | 0.27701 | 3 | 0.55402
30695 | 2.805 | 1 | 2019-12-31 | 2020-12-31 | 365 | 3.214 | 0.21399 | 3 | 0.42798
30699 | 2.08 | 1 | 2019-12-31 | 2020-12-31 | 365 | 2.3833 | 0.38328 | 2 | 0.76656
30700 | 9.36 | 1 | 2019-12-31 | 2020-12-31 | 365 | 10.7248 | 0.72476 | 11 | 0.44953
30701 | 4.68 | 1 | 2019-12-31 | 2020-12-31 | 365 | 5.3624 | 0.36238 | 5 | 0.72476
31216 | 10.14 | 1 | 2019-12-31 | 2020-12-31 | 365 | 11.6185 | 0.61849 | 12 | 0.23699
30702 | 7.28 | 1 | 2019-12-31 | 2020-12-31 | 365 | 8.3415 | 0.34148 | 8 | 0.68296
31219 | 9.36 | 1 | 2019-12-31 | 2020-12-31 | 365 | 10.7248 | 0.72476 | 11 | 0.44953
31224 | 8.32 | 1 | 2019-12-31 | 2020-12-31 | 365 | 9.5331 | 0.53312 | 10 | 0.066245
29389 | 4.59 | 1 | 2019-12-31 | 2020-12-31 | 365 | 5.2593 | 0.25926 | 5 | 0.51852
31228 | 7.395 | 1 | 2019-12-31 | 2020-12-31 | 365 | 8.4733 | 0.47325 | 8 | 0.9465
31237 | 7.02 | 1 | 2019-12-31 | 2020-12-31 | 365 | 8.0436 | 0.043572 | 8 | 0.087144
31243 | 5.72 | 1 | 2019-12-31 | 2020-12-31 | 365 | 6.554 | 0.55402 | 7 | 0.10804
31245 | 4.94 | 1 | 2019-12-31 | 2020-12-31 | 365 | 5.6603 | 0.66029 | 6 | 0.32058
31246 | 5.72 | 1 | 2019-12-31 | 2020-12-31 | 365 | 6.554 | 0.55402 | 7 | 0.10804
31248 | 4.16 | 1 | 2019-12-31 | 2020-12-31 | 365 | 4.7666 | 0.76656 | 5 | 0.53312
28656 | 7.28 | 1 | 2019-12-31 | 2020-12-31 | 365 | 8.3415 | 0.34148 | 8 | 0.68296
28438 | 3.825 | 1 | 2019-12-31 | 2020-12-31 | 365 | 4.3827 | 0.38272 | 4 | 0.76543
28776 | 10.4 | 1 | 2019-12-31 | 2020-12-31 | 365 | 11.9164 | 0.9164 | 12 | 0.83281
30703 | 4.59 | 1 | 2019-12-31 | 2020-12-31 | 365 | 5.2593 | 0.25926 | 5 | 0.51852
28399 | 2.86 | 1 | 2019-12-31 | 2020-12-31 | 365 | 3.277 | 0.27701 | 3 | 0.55402
28977 | 8.37 | 1 | 2019-12-31 | 2020-12-31 | 365 | 9.5904 | 0.59041 | 10 | 0.18083
28993 | 4.08 | 1 | 2019-12-31 | 2020-12-31 | 365 | 4.6749 | 0.6749 | 5 | 0.34979
29148 | 9.945 | 1 | 2019-12-31 | 2020-12-31 | 365 | 11.3951 | 0.39506 | 11 | 0.79012
29347 | 20.91 | 1 | 2019-12-31 | 2020-12-31 | 365 | 23.9588 | 0.95885 | 24 | 0.91769
29396 | 5.46 | 1 | 2019-12-31 | 2020-12-31 | 365 | 6.2561 | 0.25611 | 6 | 0.51222
28662 | 5.4 | 1 | 2019-12-31 | 2020-12-31 | 365 | 6.1874 | 0.18736 | 6 | 0.37473
28618 | 6.76 | 1 | 2019-12-31 | 2020-12-31 | 365 | 7.7457 | 0.74566 | 8 | 0.49132
28524 | 2.86 | 1 | 2019-12-31 | 2020-12-31 | 365 | 3.277 | 0.27701 | 3 | 0.55402
28497 | 9.275 | 1 | 2019-12-31 | 2020-12-31 | 365 | 10.6274 | 0.62737 | 11 | 0.25474
28138 | 5.2 | 1 | 2019-12-31 | 2020-12-31 | 365 | 5.9582 | 0.9582 | 6 | 0.9164
28186 | 5.98 | 1 | 2019-12-31 | 2020-12-31 | 365 | 6.8519 | 0.85193 | 7 | 0.70386
31251 | 2.6 | 1 | 2019-12-31 | 2020-12-31 | 365 | 2.9791 | 0.9791 | 3 | 0.9582
31255 | 7.8 | 1 | 2019-12-31 | 2020-12-31 | 365 | 8.9373 | 0.9373 | 9 | 0.8746
30705 | 13.26 | 1 | 2019-12-31 | 2020-12-31 | 365 | 15.1934 | 0.19341 | 15 | 0.38683
20529 | 6.24 | 1 | 2019-12-31 | 2020-12-31 | 365 | 7.1498 | 0.14984 | 7 | 0.29968
30708 | 12.74 | 1 | 2019-12-31 | 2020-12-31 | 365 | 14.5976 | 0.59759 | 15 | 0.19519
30711 | 10.92 | 1 | 2019-12-31 | 2020-12-31 | 365 | 12.5122 | 0.51222 | 13 | 0.024447
30709 | 11.7 | 1 | 2019-12-31 | 2020-12-31 | 365 | 13.406 | 0.40595 | 13 | 0.81191
30749 | 10.92 | 1 | 2019-12-31 | 2020-12-31 | 365 | 12.5122 | 0.51222 | 13 | 0.024447
30755 | 10.6 | 1 | 2019-12-31 | 2020-12-31 | 365 | 12.1456 | 0.14556 | 12 | 0.29113
30758 | 10.4 | 1 | 2019-12-31 | 2020-12-31 | 365 | 11.9164 | 0.9164 | 12 | 0.83281
30765 | 9.945 | 1 | 2019-12-31 | 2020-12-31 | 365 | 11.3951 | 0.39506 | 11 | 0.79012
30769 | 9.62 | 1 | 2019-12-31 | 2020-12-31 | 365 | 11.0227 | 0.022673 | 11 | 0.045346
30772 | 9.62 | 1 | 2019-12-31 | 2020-12-31 | 365 | 11.0227 | 0.022673 | 11 | 0.045346
30775 | 9.36 | 1 | 2019-12-31 | 2020-12-31 | 365 | 10.7248 | 0.72476 | 11 | 0.44953
30777 | 8.415 | 1 | 2019-12-31 | 2020-12-31 | 365 | 9.642 | 0.64197 | 10 | 0.28395
30780 | 7.8 | 1 | 2019-12-31 | 2020-12-31 | 365 | 8.9373 | 0.9373 | 9 | 0.8746
30793 | 7.28 | 1 | 2019-12-31 | 2020-12-31 | 365 | 8.3415 | 0.34148 | 8 | 0.68296
30795 | 7.28 | 1 | 2019-12-31 | 2020-12-31 | 365 | 8.3415 | 0.34148 | 8 | 0.68296
30897 | 3.9 | 1 | 2019-12-31 | 2020-12-31 | 365 | 4.4687 | 0.46865 | 4 | 0.9373
30899 | 3.825 | 1 | 2019-12-31 | 2020-12-31 | 365 | 4.3827 | 0.38272 | 4 | 0.76543
30909 | 3.57 | 1 | 2019-12-31 | 2020-12-31 | 365 | 4.0905 | 0.090535 | 4 | 0.18107
30821 | 7.28 | 1 | 2019-12-31 | 2020-12-31 | 365 | 8.3415 | 0.34148 | 8 | 0.68296
31257 | 12.22 | 1 | 2019-12-31 | 2020-12-31 | 365 | 14.0018 | 0.0017738 | 14 | 0.0035475
31263 | 9.945 | 1 | 2019-12-31 | 2020-12-31 | 365 | 11.3951 | 0.39506 | 11 | 0.79012
31268 | 7.54 | 1 | 2019-12-31 | 2020-12-31 | 365 | 8.6394 | 0.63939 | 9 | 0.27878
31299 | 6.5 | 1 | 2019-12-31 | 2020-12-31 | 365 | 7.4478 | 0.44775 | 7 | 0.8955
31300 | 6.5 | 1 | 2019-12-31 | 2020-12-31 | 365 | 7.4478 | 0.44775 | 7 | 0.8955
31369 | 4.42 | 1 | 2019-12-31 | 2020-12-31 | 365 | 5.0645 | 0.064471 | 5 | 0.12894
31372 | 4.16 | 1 | 2019-12-31 | 2020-12-31 | 365 | 4.7666 | 0.76656 | 5 | 0.53312
31376 | 3.38 | 1 | 2019-12-31 | 2020-12-31 | 365 | 3.8728 | 0.87283 | 4 | 0.74566
31382 | 8.06 | 1 | 2019-12-31 | 2020-12-31 | 365 | 9.2352 | 0.23521 | 9 | 0.47042
31392 | 10.14 | 1 | 2019-12-31 | 2020-12-31 | 365 | 11.6185 | 0.61849 | 12 | 0.23699
31393 | 9.1 | 1 | 2019-12-31 | 2020-12-31 | 365 | 10.4269 | 0.42685 | 10 | 0.85371
31394 | 6.12 | 1 | 2019-12-31 | 2020-12-31 | 365 | 7.0123 | 0.012345 | 7 | 0.02469
31396 | 3.12 | 1 | 2019-12-31 | 2020-12-31 | 365 | 3.5749 | 0.57492 | 4 | 0.14984
30913 | 2.34 | 1 | 2019-12-31 | 2020-12-31 | 365 | 2.6812 | 0.68119 | 3 | 0.36238
30928 | 14.3 | 1 | 2019-12-31 | 2020-12-31 | 365 | 16.3851 | 0.38505 | 16 | 0.77011
30975 | 5.2 | 1 | 2019-12-31 | 2020-12-31 | 365 | 5.9582 | 0.9582 | 6 | 0.9164
30978 | 6.24 | 1 | 2019-12-31 | 2020-12-31 | 365 | 7.1498 | 0.14984 | 7 | 0.29968
30881 | 5.72 | 1 | 2019-12-31 | 2020-12-31 | 365 | 6.554 | 0.55402 | 7 | 0.10804
30891 | 4.68 | 1 | 2019-12-31 | 2020-12-31 | 365 | 5.3624 | 0.36238 | 5 | 0.72476
31399 | 2.55 | 1 | 2019-12-31 | 2020-12-31 | 365 | 2.9218 | 0.92181 | 3 | 0.84362
31665 | 7.8 | 1 | 2019-12-31 | 2020-12-31 | 365 | 8.9373 | 0.9373 | 9 | 0.8746
31670 | 3.9 | 1 | 2019-12-31 | 2020-12-31 | 365 | 4.4687 | 0.46865 | 4 | 0.9373
32448 | 7.02 | 1 | 2019-12-31 | 2020-12-31 | 365 | 8.0436 | 0.043572 | 8 | 0.087144
32454 | 8.32 | 1 | 2019-12-31 | 2020-12-31 | 365 | 9.5331 | 0.53312 | 10 | 0.066245
32461 | 3.38 | 1 | 2019-12-31 | 2020-12-31 | 365 | 3.8728 | 0.87283 | 4 | 0.74566
32471 | 6.76 | 1 | 2019-12-31 | 2020-12-31 | 365 | 7.7457 | 0.74566 | 8 | 0.49132
32473 | 5.98 | 1 | 2019-12-31 | 2020-12-31 | 365 | 6.8519 | 0.85193 | 7 | 0.70386
32475 | 8.06 | 1 | 2019-12-31 | 2020-12-31 | 365 | 9.2352 | 0.23521 | 9 | 0.47042
32509 | 8.25 | 1 | 2019-12-31 | 2020-12-31 | 365 | 9.4529 | 0.45292 | 9 | 0.90583
33056 | 9.945 | 1 | 2019-12-31 | 2020-12-31 | 365 | 11.3951 | 0.39506 | 11 | 0.79012
32561 | 8.32 | 1 | 2019-12-31 | 2020-12-31 | 365 | 9.5331 | 0.53312 | 10 | 0.066245
32570 | 7.42 | 1 | 2019-12-31 | 2020-12-31 | 365 | 8.5019 | 0.5019 | 9 | 0.0037907
32597 | 8.06 | 1 | 2019-12-31 | 2020-12-31 | 365 | 9.2352 | 0.23521 | 9 | 0.47042
19755 | 9.88 | 1 | 2019-12-31 | 2020-12-31 | 365 | 11.3206 | 0.32058 | 11 | 0.64117
32672 | 10.66 | 1 | 2019-12-31 | 2020-12-31 | 365 | 12.2143 | 0.21431 | 12 | 0.42863
32648 | 9.62 | 1 | 2019-12-31 | 2020-12-31 | 365 | 11.0227 | 0.022673 | 11 | 0.045346
32686 | 2.86 | 1 | 2019-12-31 | 2020-12-31 | 365 | 3.277 | 0.27701 | 3 | 0.55402
33146 | 5.98 | 1 | 2019-12-31 | 2020-12-31 | 365 | 6.8519 | 0.85193 | 7 | 0.70386
32697 | 8.84 | 1 | 2019-12-31 | 2020-12-31 | 365 | 10.1289 | 0.12894 | 10 | 0.25789
33148 | 5.72 | 1 | 2019-12-31 | 2020-12-31 | 365 | 6.554 | 0.55402 | 7 | 0.10804
32774 | 16.575 | 1 | 2019-12-31 | 2020-12-31 | 365 | 18.9918 | 0.99177 | 19 | 0.98354
32785 | 5.46 | 1 | 2019-12-31 | 2020-12-31 | 365 | 6.2561 | 0.25611 | 6 | 0.51222
32790 | 5.865 | 1 | 2019-12-31 | 2020-12-31 | 365 | 6.7202 | 0.72016 | 7 | 0.44033
32791 | 14.535 | 1 | 2019-12-31 | 2020-12-31 | 365 | 16.6543 | 0.65432 | 17 | 0.30864
32800 | 2.08 | 1 | 2019-12-31 | 2020-12-31 | 365 | 2.3833 | 0.38328 | 2 | 0.76656
32816 | 9.88 | 1 | 2019-12-31 | 2020-12-31 | 365 | 11.3206 | 0.32058 | 11 | 0.64117
32818 | 16.32 | 1 | 2019-12-31 | 2020-12-31 | 365 | 18.6996 | 0.69959 | 19 | 0.39917
32822 | 3.64 | 1 | 2019-12-31 | 2020-12-31 | 365 | 4.1707 | 0.17074 | 4 | 0.34148
32830 | 7.28 | 1 | 2019-12-31 | 2020-12-31 | 365 | 8.3415 | 0.34148 | 8 | 0.68296
33144 | 3.64 | 1 | 2019-12-31 | 2020-12-31 | 365 | 4.1707 | 0.17074 | 4 | 0.34148
32827 | 6.24 | 1 | 2019-12-31 | 2020-12-31 | 365 | 7.1498 | 0.14984 | 7 | 0.29968
32851 | 9.88 | 1 | 2019-12-31 | 2020-12-31 | 365 | 11.3206 | 0.32058 | 11 | 0.64117
33169 | 8.16 | 1 | 2019-12-31 | 2020-12-31 | 365 | 9.3498 | 0.34979 | 9 | 0.69959
33182 | 2.86 | 1 | 2019-12-31 | 2020-12-31 | 365 | 3.277 | 0.27701 | 3 | 0.55402
33183 | 11.18 | 1 | 2019-12-31 | 2020-12-31 | 365 | 12.8101 | 0.81013 | 13 | 0.62027
33185 | 3.9 | 1 | 2019-12-31 | 2020-12-31 | 365 | 4.4687 | 0.46865 | 4 | 0.9373
32869 | 7.02 | 1 | 2019-12-31 | 2020-12-31 | 365 | 8.0436 | 0.043572 | 8 | 0.087144
32862 | 7.54 | 1 | 2019-12-31 | 2020-12-31 | 365 | 8.6394 | 0.63939 | 9 | 0.27878
32879 | 2.08 | 1 | 2019-12-31 | 2020-12-31 | 365 | 2.3833 | 0.38328 | 2 | 0.76656
32890 | 7.28 | 1 | 2019-12-31 | 2020-12-31 | 365 | 8.3415 | 0.34148 | 8 | 0.68296
32895 | 10.4 | 1 | 2019-12-31 | 2020-12-31 | 365 | 11.9164 | 0.9164 | 12 | 0.83281
33224 | 2.86 | 1 | 2019-12-31 | 2020-12-31 | 365 | 3.277 | 0.27701 | 3 | 0.55402
33096 | 4.94 | 1 | 2019-12-31 | 2020-12-31 | 365 | 5.6603 | 0.66029 | 6 | 0.32058
33104 | 8.16 | 1 | 2019-12-31 | 2020-12-31 | 365 | 9.3498 | 0.34979 | 9 | 0.69959
33115 | 5.1 | 1 | 2019-12-31 | 2020-12-31 | 365 | 5.8436 | 0.84362 | 6 | 0.68724
27549 | 4.16 | 1 | 2019-12-31 | 2020-12-31 | 365 | 4.7666 | 0.76656 | 5 | 0.53312
33124 | 4.94 | 1 | 2019-12-31 | 2020-12-31 | 365 | 5.6603 | 0.66029 | 6 | 0.32058
33126 | 3.78 | 1 | 2019-12-31 | 2020-12-31 | 365 | 4.3312 | 0.33115 | 4 | 0.66231
33138 | 7.28 | 1 | 2019-12-31 | 2020-12-31 | 365 | 8.3415 | 0.34148 | 8 | 0.68296
33143 | 7.8 | 1 | 2019-12-31 | 2020-12-31 | 365 | 8.9373 | 0.9373 | 9 | 0.8746
33288 | 12.48 | 1 | 2019-12-31 | 2020-12-31 | 365 | 14.2997 | 0.29968 | 14 | 0.59937
33284 | 2.97 | 1 | 2019-12-31 | 2020-12-31 | 365 | 3.403 | 0.40305 | 3 | 0.8061
33304 | 4.335 | 1 | 2019-12-31 | 2020-12-31 | 365 | 4.9671 | 0.96708 | 5 | 0.93416
32885 | 3.12 | 1 | 2019-12-31 | 2020-12-31 | 365 | 3.5749 | 0.57492 | 4 | 0.14984
33306 | 8.84 | 1 | 2019-12-31 | 2020-12-31 | 365 | 10.1289 | 0.12894 | 10 | 0.25789
33367 | 4.16 | 1 | 2019-12-31 | 2020-12-31 | 365 | 4.7666 | 0.76656 | 5 | 0.53312
28691 | 5.3 | 1 | 2019-12-31 | 2020-12-31 | 365 | 6.0728 | 0.072782 | 6 | 0.14556
34457 | 3.9 | 1 | 2019-12-31 | 2020-12-31 | 365 | 4.4687 | 0.46865 | 4 | 0.9373
33881 | 8.84 | 1 | 2019-12-31 | 2020-12-31 | 365 | 10.1289 | 0.12894 | 10 | 0.25789
34479 | 3.9 | 1 | 2019-12-31 | 2020-12-31 | 365 | 4.4687 | 0.46865 | 4 | 0.9373
34579 | 2.34 | 1 | 2019-12-31 | 2020-12-31 | 365 | 2.6812 | 0.68119 | 3 | 0.36238
34089 | 9.62 | 1 | 2019-12-31 | 2020-12-31 | 365 | 11.0227 | 0.022673 | 11 | 0.045346
34635 | 6.76 | 1 | 2019-12-31 | 2020-12-31 | 365 | 7.7457 | 0.74566 | 8 | 0.49132
27580 | 16.065 | 1 | 2019-12-31 | 2020-12-31 | 365 | 18.4074 | 0.40741 | 18 | 0.81481
34105 | 5.72 | 1 | 2019-12-31 | 2020-12-31 | 365 | 6.554 | 0.55402 | 7 | 0.10804
34132 | 11.7 | 1 | 2019-12-31 | 2020-12-31 | 365 | 13.406 | 0.40595 | 13 | 0.81191
34136 | 2.86 | 1 | 2019-12-31 | 2020-12-31 | 365 | 3.277 | 0.27701 | 3 | 0.55402
34144 | 9.36 | 1 | 2019-12-31 | 2020-12-31 | 365 | 10.7248 | 0.72476 | 11 | 0.44953
34149 | 5.2 | 1 | 2019-12-31 | 2020-12-31 | 365 | 5.9582 | 0.9582 | 6 | 0.9164
34158 | 8.32 | 1 | 2019-12-31 | 2020-12-31 | 365 | 9.5331 | 0.53312 | 10 | 0.066245
34162 | 3.64 | 1 | 2019-12-31 | 2020-12-31 | 365 | 4.1707 | 0.17074 | 4 | 0.34148
34175 | 3.38 | 1 | 2019-12-31 | 2020-12-31 | 365 | 3.8728 | 0.87283 | 4 | 0.74566
34182 | 5.83 | 1 | 2019-12-31 | 2020-12-31 | 365 | 6.6801 | 0.68006 | 7 | 0.36012
34191 | 7.02 | 1 | 2019-12-31 | 2020-12-31 | 365 | 8.0436 | 0.043572 | 8 | 0.087144
34201 | 13.52 | 1 | 2019-12-31 | 2020-12-31 | 365 | 15.4913 | 0.49132 | 15 | 0.98265
34215 | 4.42 | 1 | 2019-12-31 | 2020-12-31 | 365 | 5.0645 | 0.064471 | 5 | 0.12894
34214 | 10.865 | 1 | 2019-12-31 | 2020-12-31 | 365 | 12.4492 | 0.4492 | 12 | 0.89841
34220 | 5.2 | 1 | 2019-12-31 | 2020-12-31 | 365 | 5.9582 | 0.9582 | 6 | 0.9164
34223 | 8.58 | 1 | 2019-12-31 | 2020-12-31 | 365 | 9.831 | 0.83103 | 10 | 0.66207
34241 | 6.24 | 1 | 2019-12-31 | 2020-12-31 | 365 | 7.1498 | 0.14984 | 7 | 0.29968
34242 | 3.38 | 1 | 2019-12-31 | 2020-12-31 | 365 | 3.8728 | 0.87283 | 4 | 0.74566
34291 | 7.8 | 1 | 2019-12-31 | 2020-12-31 | 365 | 8.9373 | 0.9373 | 9 | 0.8746
34305 | 7.685 | 1 | 2019-12-31 | 2020-12-31 | 365 | 8.8055 | 0.80553 | 9 | 0.61107
34309 | 7.28 | 1 | 2019-12-31 | 2020-12-31 | 365 | 8.3415 | 0.34148 | 8 | 0.68296
34311 | 12.19 | 1 | 2019-12-31 | 2020-12-31 | 365 | 13.9674 | 0.9674 | 14 | 0.9348
34314 | 6.24 | 1 | 2019-12-31 | 2020-12-31 | 365 | 7.1498 | 0.14984 | 7 | 0.29968
34764 | 4.68 | 1 | 2019-12-31 | 2020-12-31 | 365 | 5.3624 | 0.36238 | 5 | 0.72476
34828 | 4.94 | 1 | 2019-12-31 | 2020-12-31 | 365 | 5.6603 | 0.66029 | 6 | 0.32058
32619 | 5.355 | 1 | 2019-12-31 | 2020-12-31 | 365 | 6.1358 | 0.1358 | 6 | 0.2716
33281 | 6.24 | 1 | 2019-12-31 | 2020-12-31 | 365 | 7.1498 | 0.14984 | 7 | 0.29968
33184 | 6.12 | 1 | 2019-12-31 | 2020-12-31 | 365 | 7.0123 | 0.012345 | 7 | 0.02469
30056 | 5.46 | 1 | 2019-12-31 | 2020-12-31 | 365 | 6.2561 | 0.25611 | 6 | 0.51222
32492 | 4.08 | 1 | 2019-12-31 | 2020-12-31 | 365 | 4.6749 | 0.6749 | 5 | 0.34979
30341 | 10.4 | 1 | 2019-12-31 | 2020-12-31 | 365 | 11.9164 | 0.9164 | 12 | 0.83281
31673 | 6.24 | 1 | 2019-12-31 | 2020-12-31 | 365 | 7.1498 | 0.14984 | 7 | 0.29968
31668 | 4.16 | 1 | 2019-12-31 | 2020-12-31 | 365 | 4.7666 | 0.76656 | 5 | 0.53312
31053 | 9.36 | 1 | 2019-12-31 | 2020-12-31 | 365 | 10.7248 | 0.72476 | 11 | 0.44953
31544 | 4.94 | 1 | 2019-12-31 | 2020-12-31 | 365 | 5.6603 | 0.66029 | 6 | 0.32058
31556 | 9.36 | 1 | 2019-12-31 | 2020-12-31 | 365 | 10.7248 | 0.72476 | 11 | 0.44953
31540 | 2.6 | 1 | 2019-12-31 | 2020-12-31 | 365 | 2.9791 | 0.9791 | 3 | 0.9582
24890 | 7.54 | 1 | 2019-12-31 | 2020-12-31 | 365 | 8.6394 | 0.63939 | 9 | 0.27878
30603 | 9.18 | 1 | 2019-12-31 | 2020-12-31 | 365 | 10.5185 | 0.51852 | 11 | 0.037035
30652 | 7.8 | 1 | 2019-12-31 | 2020-12-31 | 365 | 8.9373 | 0.9373 | 9 | 0.8746
29721 | 16.12 | 1 | 2019-12-31 | 2020-12-31 | 365 | 18.4704 | 0.47042 | 18 | 0.94085
29580 | 3.12 | 1 | 2019-12-31 | 2020-12-31 | 365 | 3.5749 | 0.57492 | 4 | 0.14984
26910 | 7.02 | 1 | 2019-12-31 | 2020-12-31 | 365 | 8.0436 | 0.043572 | 8 | 0.087144
33472 | 8.06 | 1 | 2019-12-31 | 2020-12-31 | 365 | 9.2352 | 0.23521 | 9 | 0.47042
33106 | 11.96 | 1 | 2019-12-31 | 2020-12-31 | 365 | 13.7039 | 0.70386 | 14 | 0.40773
33299 | 7.28 | 1 | 2019-12-31 | 2020-12-31 | 365 | 8.3415 | 0.34148 | 8 | 0.68296
33072 | 7.8 | 1 | 2019-12-31 | 2020-12-31 | 365 | 8.9373 | 0.9373 | 9 | 0.8746
25129 | 5.2 | 1 | 2019-12-31 | 2020-12-31 | 365 | 5.9582 | 0.9582 | 6 | 0.9164
29067 | 15.08 | 1 | 2019-12-31 | 2020-12-31 | 365 | 17.2788 | 0.27878 | 17 | 0.55757
28961 | 3.825 | 1 | 2019-12-31 | 2020-12-31 | 365 | 4.3827 | 0.38272 | 4 | 0.76543
25148 | 4.68 | 1 | 2019-12-31 | 2020-12-31 | 365 | 5.3624 | 0.36238 | 5 | 0.72476
24887 | 7.8 | 1 | 2019-12-31 | 2020-12-31 | 365 | 8.9373 | 0.9373 | 9 | 0.8746
24214 | 7.28 | 1 | 2019-12-31 | 2020-12-31 | 365 | 8.3415 | 0.34148 | 8 | 0.68296
28948 | 8.32 | 1 | 2019-12-31 | 2020-12-31 | 365 | 9.5331 | 0.53312 | 10 | 0.066245
24261 | 9.62 | 1 | 2019-12-31 | 2020-12-31 | 365 | 11.0227 | 0.022673 | 11 | 0.045346
28611 | 9.1 | 1 | 2019-12-31 | 2020-12-31 | 365 | 10.4269 | 0.42685 | 10 | 0.85371
28460 | 4.505 | 1 | 2019-12-31 | 2020-12-31 | 365 | 5.1619 | 0.16187 | 5 | 0.32373
23133 | 4.42 | 1 | 2019-12-31 | 2020-12-31 | 365 | 5.0645 | 0.064471 | 5 | 0.12894
24208 | 9.62 | 1 | 2019-12-31 | 2020-12-31 | 365 | 11.0227 | 0.022673 | 11 | 0.045346
23113 | 3.06 | 1 | 2019-12-31 | 2020-12-31 | 365 | 3.5062 | 0.50617 | 4 | 0.012345
28426 | 6.5 | 1 | 2019-12-31 | 2020-12-31 | 365 | 7.4478 | 0.44775 | 7 | 0.8955
23077 | 14.04 | 1 | 2019-12-31 | 2020-12-31 | 365 | 16.0871 | 0.087144 | 16 | 0.17429
27972 | 3.9 | 1 | 2019-12-31 | 2020-12-31 | 365 | 4.4687 | 0.46865 | 4 | 0.9373
25480 | 3.9 | 1 | 2019-12-31 | 2020-12-31 | 365 | 4.4687 | 0.46865 | 4 | 0.9373
25478 | 4.94 | 1 | 2019-12-31 | 2020-12-31 | 365 | 5.6603 | 0.66029 | 6 | 0.32058
22438 | 4.05 | 1 | 2019-12-31 | 2020-12-31 | 365 | 4.6405 | 0.64052 | 5 | 0.28104
29268 | 6.12 | 1 | 2019-12-31 | 2020-12-31 | 365 | 7.0123 | 0.012345 | 7 | 0.02469
30595 | 9.88 | 1 | 2019-12-31 | 2020-12-31 | 365 | 11.3206 | 0.32058 | 11 | 0.64117
23905 | 5.3 | 1 | 2019-12-31 | 2020-12-31 | 365 | 6.0728 | 0.072782 | 6 | 0.14556
23869 | 8.58 | 1 | 2019-12-31 | 2020-12-31 | 365 | 9.831 | 0.83103 | 10 | 0.66207
23738 | 5.2 | 1 | 2019-12-31 | 2020-12-31 | 365 | 5.9582 | 0.9582 | 6 | 0.9164
29668 | 9.88 | 1 | 2019-12-31 | 2020-12-31 | 365 | 11.3206 | 0.32058 | 11 | 0.64117
36907 | 6.76 | 1 | 2019-12-31 | 2020-12-31 | 365 | 7.7457 | 0.74566 | 8 | 0.49132
27648 | 8.06 | 1 | 2019-12-31 | 2020-12-31 | 365 | 9.2352 | 0.23521 | 9 | 0.47042
35524 | 9.54 | 1 | 2019-12-31 | 2020-12-31 | 365 | 10.931 | 0.93101 | 11 | 0.86202
35537 | 7.28 | 1 | 2019-12-31 | 2020-12-31 | 365 | 8.3415 | 0.34148 | 8 | 0.68296
35540 | 5.46 | 1 | 2019-12-31 | 2020-12-31 | 365 | 6.2561 | 0.25611 | 6 | 0.51222
35541 | 4.68 | 1 | 2019-12-31 | 2020-12-31 | 365 | 5.3624 | 0.36238 | 5 | 0.72476
35586 | 5.1 | 1 | 2019-12-31 | 2020-12-31 | 365 | 5.8436 | 0.84362 | 6 | 0.68724
35615 | 6.24 | 1 | 2019-12-31 | 2020-12-31 | 365 | 7.1498 | 0.14984 | 7 | 0.29968
27522 | 9.62 | 1 | 2019-12-31 | 2020-12-31 | 365 | 11.0227 | 0.022673 | 11 | 0.045346
28570 | 13.77 | 1 | 2019-12-31 | 2020-12-31 | 365 | 15.7778 | 0.77778 | 16 | 0.55555
35560 | 9.945 | 1 | 2019-12-31 | 2020-12-31 | 365 | 11.3951 | 0.39506 | 11 | 0.79012
35582 | 4.94 | 1 | 2019-12-31 | 2020-12-31 | 365 | 5.6603 | 0.66029 | 6 | 0.32058
35590 | 6.76 | 1 | 2019-12-31 | 2020-12-31 | 365 | 7.7457 | 0.74566 | 8 | 0.49132
35591 | 10.14 | 1 | 2019-12-31 | 2020-12-31 | 365 | 11.6185 | 0.61849 | 12 | 0.23699
35599 | 10.92 | 1 | 2019-12-31 | 2020-12-31 | 365 | 12.5122 | 0.51222 | 13 | 0.024447
36061 | 3.12 | 1 | 2019-12-31 | 2020-12-31 | 365 | 3.5749 | 0.57492 | 4 | 0.14984
36048 | 2.08 | 1 | 2019-12-31 | 2020-12-31 | 365 | 2.3833 | 0.38328 | 2 | 0.76656
36073 | 3.38 | 1 | 2019-12-31 | 2020-12-31 | 365 | 3.8728 | 0.87283 | 4 | 0.74566
17004 | 5.355 | 1 | 2019-12-31 | 2020-12-31 | 365 | 6.1358 | 0.1358 | 6 | 0.2716
36112 | 2.86 | 1 | 2019-12-31 | 2020-12-31 | 365 | 3.277 | 0.27701 | 3 | 0.55402
36328 | 11.475 | 1 | 2019-12-31 | 2020-12-31 | 365 | 13.1481 | 0.14815 | 13 | 0.29629
36925 | 6.5 | 1 | 2019-12-31 | 2020-12-31 | 365 | 7.4478 | 0.44775 | 7 | 0.8955
32678 | 4.42 | 1 | 2019-12-31 | 2020-12-31 | 365 | 5.0645 | 0.064471 | 5 | 0.12894
37008 | 5.46 | 1 | 2019-12-31 | 2020-12-31 | 365 | 6.2561 | 0.25611 | 6 | 0.51222
23069 | 12.75 | 1 | 2019-12-31 | 2020-12-31 | 365 | 14.6091 | 0.60905 | 15 | 0.2181
36107 | 4.32 | 1 | 2019-12-31 | 2020-12-31 | 365 | 4.9499 | 0.94989 | 5 | 0.89978
17295 | 4.68 | 1 | 2019-12-31 | 2020-12-31 | 365 | 5.3624 | 0.36238 | 5 | 0.72476
30612 | 8.58 | 1 | 2019-12-31 | 2020-12-31 | 365 | 9.831 | 0.83103 | 10 | 0.66207
36869 | 4.42 | 1 | 2019-12-31 | 2020-12-31 | 365 | 5.0645 | 0.064471 | 5 | 0.12894
23706 | 5.1 | 1 | 2019-12-31 | 2020-12-31 | 365 | 5.8436 | 0.84362 | 6 | 0.68724
35565 | 13.26 | 1 | 2019-12-31 | 2020-12-31 | 365 | 15.1934 | 0.19341 | 15 | 0.38683
35558 | 11.18 | 1 | 2019-12-31 | 2020-12-31 | 365 | 12.8101 | 0.81013 | 13 | 0.62027
28766 | 3.9 | 1 | 2019-12-31 | 2020-12-31 | 365 | 4.4687 | 0.46865 | 4 | 0.9373
30937 | 6.24 | 1 | 2019-12-31 | 2020-12-31 | 365 | 7.1498 | 0.14984 | 7 | 0.29968
25575 | 5.46 | 1 | 2019-12-31 | 2020-12-31 | 365 | 6.2561 | 0.25611 | 6 | 0.51222
18437 | 6.885 | 1 | 2019-12-31 | 2020-12-31 | 365 | 7.8889 | 0.88889 | 8 | 0.77778
30932 | 8.84 | 1 | 2019-12-31 | 2020-12-31 | 365 | 10.1289 | 0.12894 | 10 | 0.25789
28493 | 4.94 | 1 | 2019-12-31 | 2020-12-31 | 365 | 5.6603 | 0.66029 | 6 | 0.32058
33291 | 3.64 | 1 | 2019-12-31 | 2020-12-31 | 365 | 4.1707 | 0.17074 | 4 | 0.34148
35612 | 7.8 | 1 | 2019-12-31 | 2020-12-31 | 365 | 8.9373 | 0.9373 | 9 | 0.8746
29095 | 11.7 | 1 | 2019-12-31 | 2020-12-31 | 365 | 13.406 | 0.40595 | 13 | 0.81191
29098 | 14.04 | 1 | 2019-12-31 | 2020-12-31 | 365 | 16.0871 | 0.087144 | 16 | 0.17429
29099 | 18.615 | 1 | 2019-12-31 | 2020-12-31 | 365 | 21.3292 | 0.32922 | 21 | 0.65843
29081 | 7.685 | 1 | 2019-12-31 | 2020-12-31 | 365 | 8.8055 | 0.80553 | 9 | 0.61107
29160 | 3.9 | 1 | 2019-12-31 | 2020-12-31 | 365 | 4.4687 | 0.46865 | 4 | 0.9373
29163 | 11.7 | 1 | 2019-12-31 | 2020-12-31 | 365 | 13.406 | 0.40595 | 13 | 0.81191
29180 | 4.68 | 1 | 2019-12-31 | 2020-12-31 | 365 | 5.3624 | 0.36238 | 5 | 0.72476
29185 | 7.28 | 1 | 2019-12-31 | 2020-12-31 | 365 | 8.3415 | 0.34148 | 8 | 0.68296
29166 | 8.58 | 1 | 2019-12-31 | 2020-12-31 | 365 | 9.831 | 0.83103 | 10 | 0.66207
29247 | 5.3 | 1 | 2019-12-31 | 2020-12-31 | 365 | 6.0728 | 0.072782 | 6 | 0.14556
29256 | 13.25 | 1 | 2019-12-31 | 2020-12-31 | 365 | 15.182 | 0.18196 | 15 | 0.36391
29260 | 2.34 | 1 | 2019-12-31 | 2020-12-31 | 365 | 2.6812 | 0.68119 | 3 | 0.36238
29271 | 3.64 | 1 | 2019-12-31 | 2020-12-31 | 365 | 4.1707 | 0.17074 | 4 | 0.34148
29282 | 3.445 | 1 | 2019-12-31 | 2020-12-31 | 365 | 3.9473 | 0.94731 | 4 | 0.89462
29285 | 8.32 | 1 | 2019-12-31 | 2020-12-31 | 365 | 9.5331 | 0.53312 | 10 | 0.066245
29301 | 18.72 | 1 | 2019-12-31 | 2020-12-31 | 365 | 21.4495 | 0.44953 | 21 | 0.89905
29312 | 3.9 | 1 | 2019-12-31 | 2020-12-31 | 365 | 4.4687 | 0.46865 | 4 | 0.9373
29313 | 4.77 | 1 | 2019-12-31 | 2020-12-31 | 365 | 5.4655 | 0.4655 | 5 | 0.93101
29315 | 5.98 | 1 | 2019-12-31 | 2020-12-31 | 365 | 6.8519 | 0.85193 | 7 | 0.70386
29318 | 10.07 | 1 | 2019-12-31 | 2020-12-31 | 365 | 11.5383 | 0.53829 | 12 | 0.076573
29321 | 4.94 | 1 | 2019-12-31 | 2020-12-31 | 365 | 5.6603 | 0.66029 | 6 | 0.32058
29322 | 10.4 | 1 | 2019-12-31 | 2020-12-31 | 365 | 11.9164 | 0.9164 | 12 | 0.83281
29323 | 11.44 | 1 | 2019-12-31 | 2020-12-31 | 365 | 13.108 | 0.10804 | 13 | 0.21609
29325 | 5.72 | 1 | 2019-12-31 | 2020-12-31 | 365 | 6.554 | 0.55402 | 7 | 0.10804
29385 | 11.7 | 1 | 2019-12-31 | 2020-12-31 | 365 | 13.406 | 0.40595 | 13 | 0.81191
29484 | 8.32 | 1 | 2019-12-31 | 2020-12-31 | 365 | 9.5331 | 0.53312 | 10 | 0.066245
28730 | 4.94 | 1 | 2019-12-31 | 2020-12-31 | 365 | 5.6603 | 0.66029 | 6 | 0.32058
29526 | 11.7 | 1 | 2019-12-31 | 2020-12-31 | 365 | 13.406 | 0.40595 | 13 | 0.81191
29525 | 3.975 | 1 | 2019-12-31 | 2020-12-31 | 365 | 4.5546 | 0.55459 | 5 | 0.10917
29527 | 7.02 | 1 | 2019-12-31 | 2020-12-31 | 365 | 8.0436 | 0.043572 | 8 | 0.087144
29528 | 2.08 | 1 | 2019-12-31 | 2020-12-31 | 365 | 2.3833 | 0.38328 | 2 | 0.76656
29530 | 10.92 | 1 | 2019-12-31 | 2020-12-31 | 365 | 12.5122 | 0.51222 | 13 | 0.024447
29532 | 6.24 | 1 | 2019-12-31 | 2020-12-31 | 365 | 7.1498 | 0.14984 | 7 | 0.29968
29533 | 8.32 | 1 | 2019-12-31 | 2020-12-31 | 365 | 9.5331 | 0.53312 | 10 | 0.066245
29542 | 11.96 | 1 | 2019-12-31 | 2020-12-31 | 365 | 13.7039 | 0.70386 | 14 | 0.40773
29543 | 4.505 | 1 | 2019-12-31 | 2020-12-31 | 365 | 5.1619 | 0.16187 | 5 | 0.32373
29616 | 3.57 | 1 | 2019-12-31 | 2020-12-31 | 365 | 4.0905 | 0.090535 | 4 | 0.18107
29599 | 4.42 | 1 | 2019-12-31 | 2020-12-31 | 365 | 5.0645 | 0.064471 | 5 | 0.12894
29629 | 5.3 | 1 | 2019-12-31 | 2020-12-31 | 365 | 6.0728 | 0.072782 | 6 | 0.14556
29640 | 14.04 | 1 | 2019-12-31 | 2020-12-31 | 365 | 16.0871 | 0.087144 | 16 | 0.17429
29645 | 4.845 | 1 | 2019-12-31 | 2020-12-31 | 365 | 5.5514 | 0.55144 | 6 | 0.10288
29657 | 4.68 | 1 | 2019-12-31 | 2020-12-31 | 365 | 5.3624 | 0.36238 | 5 | 0.72476
29651 | 7.54 | 1 | 2019-12-31 | 2020-12-31 | 365 | 8.6394 | 0.63939 | 9 | 0.27878
29654 | 5.98 | 1 | 2019-12-31 | 2020-12-31 | 365 | 6.8519 | 0.85193 | 7 | 0.70386
29649 | 5.2 | 1 | 2019-12-31 | 2020-12-31 | 365 | 5.9582 | 0.9582 | 6 | 0.9164
29652 | 9.62 | 1 | 2019-12-31 | 2020-12-31 | 365 | 11.0227 | 0.022673 | 11 | 0.045346
29655 | 3.12 | 1 | 2019-12-31 | 2020-12-31 | 365 | 3.5749 | 0.57492 | 4 | 0.14984
29658 | 8.84 | 1 | 2019-12-31 | 2020-12-31 | 365 | 10.1289 | 0.12894 | 10 | 0.25789
29660 | 8.06 | 1 | 2019-12-31 | 2020-12-31 | 365 | 9.2352 | 0.23521 | 9 | 0.47042
29661 | 10.71 | 1 | 2019-12-31 | 2020-12-31 | 365 | 12.2716 | 0.2716 | 12 | 0.54321
29664 | 3.71 | 1 | 2019-12-31 | 2020-12-31 | 365 | 4.2509 | 0.25095 | 4 | 0.5019
29666 | 6.24 | 1 | 2019-12-31 | 2020-12-31 | 365 | 7.1498 | 0.14984 | 7 | 0.29968
29667 | 5.72 | 1 | 2019-12-31 | 2020-12-31 | 365 | 6.554 | 0.55402 | 7 | 0.10804
29671 | 9.88 | 1 | 2019-12-31 | 2020-12-31 | 365 | 11.3206 | 0.32058 | 11 | 0.64117
29674 | 8.925 | 1 | 2019-12-31 | 2020-12-31 | 365 | 10.2263 | 0.22634 | 10 | 0.45267
29677 | 5.98 | 1 | 2019-12-31 | 2020-12-31 | 365 | 6.8519 | 0.85193 | 7 | 0.70386
29678 | 4.77 | 1 | 2019-12-31 | 2020-12-31 | 365 | 5.4655 | 0.4655 | 5 | 0.93101
29702 | 4.16 | 1 | 2019-12-31 | 2020-12-31 | 365 | 4.7666 | 0.76656 | 5 | 0.53312
29701 | 7.02 | 1 | 2019-12-31 | 2020-12-31 | 365 | 8.0436 | 0.043572 | 8 | 0.087144
29681 | 8.84 | 1 | 2019-12-31 | 2020-12-31 | 365 | 10.1289 | 0.12894 | 10 | 0.25789
29683 | 4.94 | 1 | 2019-12-31 | 2020-12-31 | 365 | 5.6603 | 0.66029 | 6 | 0.32058
29684 | 4.845 | 1 | 2019-12-31 | 2020-12-31 | 365 | 5.5514 | 0.55144 | 6 | 0.10288
29685 | 9.1 | 1 | 2019-12-31 | 2020-12-31 | 365 | 10.4269 | 0.42685 | 10 | 0.85371
29687 | 10.14 | 1 | 2019-12-31 | 2020-12-31 | 365 | 11.6185 | 0.61849 | 12 | 0.23699
29688 | 4.16 | 1 | 2019-12-31 | 2020-12-31 | 365 | 4.7666 | 0.76656 | 5 | 0.53312
29689 | 14.3 | 1 | 2019-12-31 | 2020-12-31 | 365 | 16.3851 | 0.38505 | 16 | 0.77011
29690 | 7.28 | 1 | 2019-12-31 | 2020-12-31 | 365 | 8.3415 | 0.34148 | 8 | 0.68296
29691 | 8.06 | 1 | 2019-12-31 | 2020-12-31 | 365 | 9.2352 | 0.23521 | 9 | 0.47042
29692 | 8.67 | 1 | 2019-12-31 | 2020-12-31 | 365 | 9.9342 | 0.93416 | 10 | 0.86831
29694 | 6.24 | 1 | 2019-12-31 | 2020-12-31 | 365 | 7.1498 | 0.14984 | 7 | 0.29968
29693 | 4.94 | 1 | 2019-12-31 | 2020-12-31 | 365 | 5.6603 | 0.66029 | 6 | 0.32058
29695 | 8.48 | 1 | 2019-12-31 | 2020-12-31 | 365 | 9.7165 | 0.71645 | 10 | 0.4329
29696 | 2.6 | 1 | 2019-12-31 | 2020-12-31 | 365 | 2.9791 | 0.9791 | 3 | 0.9582
29697 | 12.74 | 1 | 2019-12-31 | 2020-12-31 | 365 | 14.5976 | 0.59759 | 15 | 0.19519
29698 | 8.085 | 1 | 2019-12-31 | 2020-12-31 | 365 | 9.2639 | 0.26386 | 9 | 0.52772
29699 | 5.46 | 1 | 2019-12-31 | 2020-12-31 | 365 | 6.2561 | 0.25611 | 6 | 0.51222
29700 | 5.98 | 1 | 2019-12-31 | 2020-12-31 | 365 | 6.8519 | 0.85193 | 7 | 0.70386
29709 | 3.38 | 1 | 2019-12-31 | 2020-12-31 | 365 | 3.8728 | 0.87283 | 4 | 0.74566
29711 | 4.68 | 1 | 2019-12-31 | 2020-12-31 | 365 | 5.3624 | 0.36238 | 5 | 0.72476
29713 | 2.88 | 1 | 2019-12-31 | 2020-12-31 | 365 | 3.2999 | 0.29993 | 3 | 0.59985
32911 | 14.025 | 1 | 2019-12-31 | 2020-12-31 | 365 | 16.07 | 0.069957 | 16 | 0.13991
28862 | 8.58 | 1 | 2019-12-31 | 2020-12-31 | 365 | 9.831 | 0.83103 | 10 | 0.66207
28725 | 9.36 | 1 | 2019-12-31 | 2020-12-31 | 365 | 10.7248 | 0.72476 | 11 | 0.44953
28722 | 5.83 | 1 | 2019-12-31 | 2020-12-31 | 365 | 6.6801 | 0.68006 | 7 | 0.36012
28710 | 5.565 | 1 | 2019-12-31 | 2020-12-31 | 365 | 6.3764 | 0.37642 | 6 | 0.75284
28709 | 11.7 | 1 | 2019-12-31 | 2020-12-31 | 365 | 13.406 | 0.40595 | 13 | 0.81191
28708 | 7.28 | 1 | 2019-12-31 | 2020-12-31 | 365 | 8.3415 | 0.34148 | 8 | 0.68296
28707 | 7.54 | 1 | 2019-12-31 | 2020-12-31 | 365 | 8.6394 | 0.63939 | 9 | 0.27878
28706 | 9.1 | 1 | 2019-12-31 | 2020-12-31 | 365 | 10.4269 | 0.42685 | 10 | 0.85371
28705 | 7.02 | 1 | 2019-12-31 | 2020-12-31 | 365 | 8.0436 | 0.043572 | 8 | 0.087144
28703 | 5.2 | 1 | 2019-12-31 | 2020-12-31 | 365 | 5.9582 | 0.9582 | 6 | 0.9164
28697 | 11.985 | 1 | 2019-12-31 | 2020-12-31 | 365 | 13.7325 | 0.73251 | 14 | 0.46502
28696 | 15.08 | 1 | 2019-12-31 | 2020-12-31 | 365 | 17.2788 | 0.27878 | 17 | 0.55757
28695 | 9.36 | 1 | 2019-12-31 | 2020-12-31 | 365 | 10.7248 | 0.72476 | 11 | 0.44953
28693 | 7.28 | 1 | 2019-12-31 | 2020-12-31 | 365 | 8.3415 | 0.34148 | 8 | 0.68296
28690 | 14.04 | 1 | 2019-12-31 | 2020-12-31 | 365 | 16.0871 | 0.087144 | 16 | 0.17429
28689 | 9.36 | 1 | 2019-12-31 | 2020-12-31 | 365 | 10.7248 | 0.72476 | 11 | 0.44953
28692 | 12.74 | 1 | 2019-12-31 | 2020-12-31 | 365 | 14.5976 | 0.59759 | 15 | 0.19519
28704 | 6.76 | 1 | 2019-12-31 | 2020-12-31 | 365 | 7.7457 | 0.74566 | 8 | 0.49132
28595 | 9.36 | 1 | 2019-12-31 | 2020-12-31 | 365 | 10.7248 | 0.72476 | 11 | 0.44953
28596 | 3.38 | 1 | 2019-12-31 | 2020-12-31 | 365 | 3.8728 | 0.87283 | 4 | 0.74566
28638 | 4.94 | 1 | 2019-12-31 | 2020-12-31 | 365 | 5.6603 | 0.66029 | 6 | 0.32058
28578 | 6.76 | 1 | 2019-12-31 | 2020-12-31 | 365 | 7.7457 | 0.74566 | 8 | 0.49132
28674 | 10.4 | 1 | 2019-12-31 | 2020-12-31 | 365 | 11.9164 | 0.9164 | 12 | 0.83281
28675 | 7.54 | 1 | 2019-12-31 | 2020-12-31 | 365 | 8.6394 | 0.63939 | 9 | 0.27878
28676 | 8.32 | 1 | 2019-12-31 | 2020-12-31 | 365 | 9.5331 | 0.53312 | 10 | 0.066245
28679 | 13.26 | 1 | 2019-12-31 | 2020-12-31 | 365 | 15.1934 | 0.19341 | 15 | 0.38683
28701 | 13 | 1 | 2019-12-31 | 2020-12-31 | 365 | 14.8955 | 0.8955 | 15 | 0.79101
28786 | 4.68 | 1 | 2019-12-31 | 2020-12-31 | 365 | 5.3624 | 0.36238 | 5 | 0.72476
28792 | 5.865 | 1 | 2019-12-31 | 2020-12-31 | 365 | 6.7202 | 0.72016 | 7 | 0.44033
28789 | 8.58 | 1 | 2019-12-31 | 2020-12-31 | 365 | 9.831 | 0.83103 | 10 | 0.66207
28797 | 9.945 | 1 | 2019-12-31 | 2020-12-31 | 365 | 11.3951 | 0.39506 | 11 | 0.79012
29767 | 9.18 | 1 | 2019-12-31 | 2020-12-31 | 365 | 10.5185 | 0.51852 | 11 | 0.037035
29775 | 11.7 | 1 | 2019-12-31 | 2020-12-31 | 365 | 13.406 | 0.40595 | 13 | 0.81191
29777 | 4.16 | 1 | 2019-12-31 | 2020-12-31 | 365 | 4.7666 | 0.76656 | 5 | 0.53312
29779 | 2.6 | 1 | 2019-12-31 | 2020-12-31 | 365 | 2.9791 | 0.9791 | 3 | 0.9582
29781 | 4.94 | 1 | 2019-12-31 | 2020-12-31 | 365 | 5.6603 | 0.66029 | 6 | 0.32058
28796 | 9.275 | 1 | 2019-12-31 | 2020-12-31 | 365 | 10.6274 | 0.62737 | 11 | 0.25474
29785 | 9.275 | 1 | 2019-12-31 | 2020-12-31 | 365 | 10.6274 | 0.62737 | 11 | 0.25474
29786 | 4.68 | 1 | 2019-12-31 | 2020-12-31 | 365 | 5.3624 | 0.36238 | 5 | 0.72476
28801 | 10.4 | 1 | 2019-12-31 | 2020-12-31 | 365 | 11.9164 | 0.9164 | 12 | 0.83281
28806 | 6.76 | 1 | 2019-12-31 | 2020-12-31 | 365 | 7.7457 | 0.74566 | 8 | 0.49132
29798 | 2.08 | 1 | 2019-12-31 | 2020-12-31 | 365 | 2.3833 | 0.38328 | 2 | 0.76656
28810 | 8.84 | 1 | 2019-12-31 | 2020-12-31 | 365 | 10.1289 | 0.12894 | 10 | 0.25789
29804 | 5.72 | 1 | 2019-12-31 | 2020-12-31 | 365 | 6.554 | 0.55402 | 7 | 0.10804
29810 | 2.6 | 1 | 2019-12-31 | 2020-12-31 | 365 | 2.9791 | 0.9791 | 3 | 0.9582
28813 | 3.64 | 1 | 2019-12-31 | 2020-12-31 | 365 | 4.1707 | 0.17074 | 4 | 0.34148
29813 | 10.07 | 1 | 2019-12-31 | 2020-12-31 | 365 | 11.5383 | 0.53829 | 12 | 0.076573
28818 | 9.18 | 1 | 2019-12-31 | 2020-12-31 | 365 | 10.5185 | 0.51852 | 11 | 0.037035
28820 | 3.825 | 1 | 2019-12-31 | 2020-12-31 | 365 | 4.3827 | 0.38272 | 4 | 0.76543
29818 | 13.77 | 1 | 2019-12-31 | 2020-12-31 | 365 | 15.7778 | 0.77778 | 16 | 0.55555
28829 | 6.48 | 1 | 2019-12-31 | 2020-12-31 | 365 | 7.4248 | 0.42484 | 7 | 0.84967
29824 | 3.9 | 1 | 2019-12-31 | 2020-12-31 | 365 | 4.4687 | 0.46865 | 4 | 0.9373
28831 | 11.96 | 1 | 2019-12-31 | 2020-12-31 | 365 | 13.7039 | 0.70386 | 14 | 0.40773
28833 | 2.6 | 1 | 2019-12-31 | 2020-12-31 | 365 | 2.9791 | 0.9791 | 3 | 0.9582
29826 | 4.42 | 1 | 2019-12-31 | 2020-12-31 | 365 | 5.0645 | 0.064471 | 5 | 0.12894
28841 | 10.4 | 1 | 2019-12-31 | 2020-12-31 | 365 | 11.9164 | 0.9164 | 12 | 0.83281
29827 | 5.46 | 1 | 2019-12-31 | 2020-12-31 | 365 | 6.2561 | 0.25611 | 6 | 0.51222
28839 | 4.16 | 1 | 2019-12-31 | 2020-12-31 | 365 | 4.7666 | 0.76656 | 5 | 0.53312
29873 | 4.94 | 1 | 2019-12-31 | 2020-12-31 | 365 | 5.6603 | 0.66029 | 6 | 0.32058
28840 | 8.84 | 1 | 2019-12-31 | 2020-12-31 | 365 | 10.1289 | 0.12894 | 10 | 0.25789
29883 | 5.72 | 1 | 2019-12-31 | 2020-12-31 | 365 | 6.554 | 0.55402 | 7 | 0.10804
28861 | 8.06 | 1 | 2019-12-31 | 2020-12-31 | 365 | 9.2352 | 0.23521 | 9 | 0.47042
28859 | 5.72 | 1 | 2019-12-31 | 2020-12-31 | 365 | 6.554 | 0.55402 | 7 | 0.10804
29888 | 7.95 | 1 | 2019-12-31 | 2020-12-31 | 365 | 9.1092 | 0.10917 | 9 | 0.21835
29891 | 6.095 | 1 | 2019-12-31 | 2020-12-31 | 365 | 6.9837 | 0.9837 | 7 | 0.9674
28930 | 13.52 | 1 | 2019-12-31 | 2020-12-31 | 365 | 15.4913 | 0.49132 | 15 | 0.98265
28935 | 4.42 | 1 | 2019-12-31 | 2020-12-31 | 365 | 5.0645 | 0.064471 | 5 | 0.12894
29892 | 5.3 | 1 | 2019-12-31 | 2020-12-31 | 365 | 6.0728 | 0.072782 | 6 | 0.14556
28949 | 7.54 | 1 | 2019-12-31 | 2020-12-31 | 365 | 8.6394 | 0.63939 | 9 | 0.27878
29896 | 9.88 | 1 | 2019-12-31 | 2020-12-31 | 365 | 11.3206 | 0.32058 | 11 | 0.64117
29900 | 4.42 | 1 | 2019-12-31 | 2020-12-31 | 365 | 5.0645 | 0.064471 | 5 | 0.12894
29904 | 7.02 | 1 | 2019-12-31 | 2020-12-31 | 365 | 8.0436 | 0.043572 | 8 | 0.087144
29906 | 5.98 | 1 | 2019-12-31 | 2020-12-31 | 365 | 6.8519 | 0.85193 | 7 | 0.70386
29907 | 3.38 | 1 | 2019-12-31 | 2020-12-31 | 365 | 3.8728 | 0.87283 | 4 | 0.74566
28969 | 6.24 | 1 | 2019-12-31 | 2020-12-31 | 365 | 7.1498 | 0.14984 | 7 | 0.29968
29930 | 7.8 | 1 | 2019-12-31 | 2020-12-31 | 365 | 8.9373 | 0.9373 | 9 | 0.8746
28990 | 9.88 | 1 | 2019-12-31 | 2020-12-31 | 365 | 11.3206 | 0.32058 | 11 | 0.64117
29929 | 10.455 | 1 | 2019-12-31 | 2020-12-31 | 365 | 11.9794 | 0.97942 | 12 | 0.95885
28991 | 7.54 | 1 | 2019-12-31 | 2020-12-31 | 365 | 8.6394 | 0.63939 | 9 | 0.27878
29932 | 5.98 | 1 | 2019-12-31 | 2020-12-31 | 365 | 6.8519 | 0.85193 | 7 | 0.70386
29928 | 9.36 | 1 | 2019-12-31 | 2020-12-31 | 365 | 10.7248 | 0.72476 | 11 | 0.44953
28992 | 8.32 | 1 | 2019-12-31 | 2020-12-31 | 365 | 9.5331 | 0.53312 | 10 | 0.066245
29927 | 11.7 | 1 | 2019-12-31 | 2020-12-31 | 365 | 13.406 | 0.40595 | 13 | 0.81191
28996 | 8.32 | 1 | 2019-12-31 | 2020-12-31 | 365 | 9.5331 | 0.53312 | 10 | 0.066245
29910 | 4.16 | 1 | 2019-12-31 | 2020-12-31 | 365 | 4.7666 | 0.76656 | 5 | 0.53312
29926 | 10.14 | 1 | 2019-12-31 | 2020-12-31 | 365 | 11.6185 | 0.61849 | 12 | 0.23699
29003 | 8.745 | 1 | 2019-12-31 | 2020-12-31 | 365 | 10.0201 | 0.020091 | 10 | 0.040182
29911 | 10.14 | 1 | 2019-12-31 | 2020-12-31 | 365 | 11.6185 | 0.61849 | 12 | 0.23699
29002 | 17.94 | 1 | 2019-12-31 | 2020-12-31 | 365 | 20.5558 | 0.5558 | 21 | 0.11159
29913 | 6.36 | 1 | 2019-12-31 | 2020-12-31 | 365 | 7.2873 | 0.28734 | 7 | 0.57468
29009 | 4.24 | 1 | 2019-12-31 | 2020-12-31 | 365 | 4.8582 | 0.85823 | 5 | 0.71645
29925 | 8.32 | 1 | 2019-12-31 | 2020-12-31 | 365 | 9.5331 | 0.53312 | 10 | 0.066245
29008 | 6.095 | 1 | 2019-12-31 | 2020-12-31 | 365 | 6.9837 | 0.9837 | 7 | 0.9674
29923 | 9.01 | 1 | 2019-12-31 | 2020-12-31 | 365 | 10.3237 | 0.32373 | 10 | 0.64746
29917 | 6.095 | 1 | 2019-12-31 | 2020-12-31 | 365 | 6.9837 | 0.9837 | 7 | 0.9674
29014 | 9.1 | 1 | 2019-12-31 | 2020-12-31 | 365 | 10.4269 | 0.42685 | 10 | 0.85371
29015 | 6.5 | 1 | 2019-12-31 | 2020-12-31 | 365 | 7.4478 | 0.44775 | 7 | 0.8955
29914 | 8.32 | 1 | 2019-12-31 | 2020-12-31 | 365 | 9.5331 | 0.53312 | 10 | 0.066245
29915 | 7.385 | 1 | 2019-12-31 | 2020-12-31 | 365 | 8.4618 | 0.46179 | 8 | 0.92358
29018 | 11.7 | 1 | 2019-12-31 | 2020-12-31 | 365 | 13.406 | 0.40595 | 13 | 0.81191
29916 | 5.98 | 1 | 2019-12-31 | 2020-12-31 | 365 | 6.8519 | 0.85193 | 7 | 0.70386
29020 | 7.155 | 1 | 2019-12-31 | 2020-12-31 | 365 | 8.1983 | 0.19826 | 8 | 0.39651
29922 | 8.215 | 1 | 2019-12-31 | 2020-12-31 | 365 | 9.4128 | 0.41281 | 9 | 0.82563
29025 | 9.36 | 1 | 2019-12-31 | 2020-12-31 | 365 | 10.7248 | 0.72476 | 11 | 0.44953
29934 | 6.24 | 1 | 2019-12-31 | 2020-12-31 | 365 | 7.1498 | 0.14984 | 7 | 0.29968
29027 | 8.215 | 1 | 2019-12-31 | 2020-12-31 | 365 | 9.4128 | 0.41281 | 9 | 0.82563
29933 | 4.68 | 1 | 2019-12-31 | 2020-12-31 | 365 | 5.3624 | 0.36238 | 5 | 0.72476
29919 | 9.275 | 1 | 2019-12-31 | 2020-12-31 | 365 | 10.6274 | 0.62737 | 11 | 0.25474
29028 | 5.72 | 1 | 2019-12-31 | 2020-12-31 | 365 | 6.554 | 0.55402 | 7 | 0.10804
29029 | 8.215 | 1 | 2019-12-31 | 2020-12-31 | 365 | 9.4128 | 0.41281 | 9 | 0.82563
29032 | 7.02 | 1 | 2019-12-31 | 2020-12-31 | 365 | 8.0436 | 0.043572 | 8 | 0.087144
29935 | 11.44 | 1 | 2019-12-31 | 2020-12-31 | 365 | 13.108 | 0.10804 | 13 | 0.21609
29035 | 8.925 | 1 | 2019-12-31 | 2020-12-31 | 365 | 10.2263 | 0.22634 | 10 | 0.45267
29941 | 5.94 | 1 | 2019-12-31 | 2020-12-31 | 365 | 6.8061 | 0.8061 | 7 | 0.6122
29033 | 2.6 | 1 | 2019-12-31 | 2020-12-31 | 365 | 2.9791 | 0.9791 | 3 | 0.9582
29037 | 6.5 | 1 | 2019-12-31 | 2020-12-31 | 365 | 7.4478 | 0.44775 | 7 | 0.8955
29036 | 8.84 | 1 | 2019-12-31 | 2020-12-31 | 365 | 10.1289 | 0.12894 | 10 | 0.25789
29944 | 2.08 | 1 | 2019-12-31 | 2020-12-31 | 365 | 2.3833 | 0.38328 | 2 | 0.76656
29041 | 3.12 | 1 | 2019-12-31 | 2020-12-31 | 365 | 3.5749 | 0.57492 | 4 | 0.14984
29043 | 4.16 | 1 | 2019-12-31 | 2020-12-31 | 365 | 4.7666 | 0.76656 | 5 | 0.53312
29045 | 5.72 | 1 | 2019-12-31 | 2020-12-31 | 365 | 6.554 | 0.55402 | 7 | 0.10804
29945 | 7.28 | 1 | 2019-12-31 | 2020-12-31 | 365 | 8.3415 | 0.34148 | 8 | 0.68296
29946 | 2.6 | 1 | 2019-12-31 | 2020-12-31 | 365 | 2.9791 | 0.9791 | 3 | 0.9582
29049 | 13 | 1 | 2019-12-31 | 2020-12-31 | 365 | 14.8955 | 0.8955 | 15 | 0.79101
29947 | 12.74 | 1 | 2019-12-31 | 2020-12-31 | 365 | 14.5976 | 0.59759 | 15 | 0.19519
29059 | 4.24 | 1 | 2019-12-31 | 2020-12-31 | 365 | 4.8582 | 0.85823 | 5 | 0.71645
29948 | 8 | 1 | 2019-12-31 | 2020-12-31 | 365 | 9.1665 | 0.16646 | 9 | 0.33293
29065 | 4.42 | 1 | 2019-12-31 | 2020-12-31 | 365 | 5.0645 | 0.064471 | 5 | 0.12894
29064 | 12.48 | 1 | 2019-12-31 | 2020-12-31 | 365 | 14.2997 | 0.29968 | 14 | 0.59937
29949 | 4.68 | 1 | 2019-12-31 | 2020-12-31 | 365 | 5.3624 | 0.36238 | 5 | 0.72476
29950 | 7.8 | 1 | 2019-12-31 | 2020-12-31 | 365 | 8.9373 | 0.9373 | 9 | 0.8746
29951 | 12.455 | 1 | 2019-12-31 | 2020-12-31 | 365 | 14.271 | 0.27104 | 14 | 0.54208
29952 | 4.68 | 1 | 2019-12-31 | 2020-12-31 | 365 | 5.3624 | 0.36238 | 5 | 0.72476
29953 | 12.22 | 1 | 2019-12-31 | 2020-12-31 | 365 | 14.0018 | 0.0017738 | 14 | 0.0035475
29068 | 8.84 | 1 | 2019-12-31 | 2020-12-31 | 365 | 10.1289 | 0.12894 | 10 | 0.25789
29958 | 3.9 | 1 | 2019-12-31 | 2020-12-31 | 365 | 4.4687 | 0.46865 | 4 | 0.9373
29069 | 7.905 | 1 | 2019-12-31 | 2020-12-31 | 365 | 9.0576 | 0.057612 | 9 | 0.11522
29959 | 7.02 | 1 | 2019-12-31 | 2020-12-31 | 365 | 8.0436 | 0.043572 | 8 | 0.087144
29961 | 14.045 | 1 | 2019-12-31 | 2020-12-31 | 365 | 16.0929 | 0.092873 | 16 | 0.18575
29071 | 5.83 | 1 | 2019-12-31 | 2020-12-31 | 365 | 6.6801 | 0.68006 | 7 | 0.36012
29963 | 4.16 | 1 | 2019-12-31 | 2020-12-31 | 365 | 4.7666 | 0.76656 | 5 | 0.53312
29073 | 11.22 | 1 | 2019-12-31 | 2020-12-31 | 365 | 12.856 | 0.85597 | 13 | 0.71193
29966 | 9.18 | 1 | 2019-12-31 | 2020-12-31 | 365 | 10.5185 | 0.51852 | 11 | 0.037035
29072 | 11.96 | 1 | 2019-12-31 | 2020-12-31 | 365 | 13.7039 | 0.70386 | 14 | 0.40773
29967 | 13.78 | 1 | 2019-12-31 | 2020-12-31 | 365 | 15.7892 | 0.78923 | 16 | 0.57847
29074 | 3.12 | 1 | 2019-12-31 | 2020-12-31 | 365 | 3.5749 | 0.57492 | 4 | 0.14984
29968 | 12.72 | 1 | 2019-12-31 | 2020-12-31 | 365 | 14.5747 | 0.57468 | 15 | 0.14936
29076 | 9.1 | 1 | 2019-12-31 | 2020-12-31 | 365 | 10.4269 | 0.42685 | 10 | 0.85371
29079 | 10.14 | 1 | 2019-12-31 | 2020-12-31 | 365 | 11.6185 | 0.61849 | 12 | 0.23699
29969 | 9.88 | 1 | 2019-12-31 | 2020-12-31 | 365 | 11.3206 | 0.32058 | 11 | 0.64117
29082 | 7.28 | 1 | 2019-12-31 | 2020-12-31 | 365 | 8.3415 | 0.34148 | 8 | 0.68296
29083 | 8.215 | 1 | 2019-12-31 | 2020-12-31 | 365 | 9.4128 | 0.41281 | 9 | 0.82563
29971 | 2.805 | 1 | 2019-12-31 | 2020-12-31 | 365 | 3.214 | 0.21399 | 3 | 0.42798
29084 | 8.58 | 1 | 2019-12-31 | 2020-12-31 | 365 | 9.831 | 0.83103 | 10 | 0.66207
29972 | 4.16 | 1 | 2019-12-31 | 2020-12-31 | 365 | 4.7666 | 0.76656 | 5 | 0.53312
29086 | 8.215 | 1 | 2019-12-31 | 2020-12-31 | 365 | 9.4128 | 0.41281 | 9 | 0.82563
30006 | 5.2 | 1 | 2019-12-31 | 2020-12-31 | 365 | 5.9582 | 0.9582 | 6 | 0.9164
29976 | 14.04 | 1 | 2019-12-31 | 2020-12-31 | 365 | 16.0871 | 0.087144 | 16 | 0.17429
30007 | 6.36 | 1 | 2019-12-31 | 2020-12-31 | 365 | 7.2873 | 0.28734 | 7 | 0.57468
29977 | 8.06 | 1 | 2019-12-31 | 2020-12-31 | 365 | 9.2352 | 0.23521 | 9 | 0.47042
30009 | 3.315 | 1 | 2019-12-31 | 2020-12-31 | 365 | 3.7984 | 0.79835 | 4 | 0.59671
30010 | 7.685 | 1 | 2019-12-31 | 2020-12-31 | 365 | 8.8055 | 0.80553 | 9 | 0.61107
30011 | 5.035 | 1 | 2019-12-31 | 2020-12-31 | 365 | 5.7691 | 0.76914 | 6 | 0.53829
30014 | 8.58 | 1 | 2019-12-31 | 2020-12-31 | 365 | 9.831 | 0.83103 | 10 | 0.66207
30013 | 11.18 | 1 | 2019-12-31 | 2020-12-31 | 365 | 12.8101 | 0.81013 | 13 | 0.62027
30015 | 10.4 | 1 | 2019-12-31 | 2020-12-31 | 365 | 11.9164 | 0.9164 | 12 | 0.83281
30016 | 7.8 | 1 | 2019-12-31 | 2020-12-31 | 365 | 8.9373 | 0.9373 | 9 | 0.8746
30018 | 10.92 | 1 | 2019-12-31 | 2020-12-31 | 365 | 12.5122 | 0.51222 | 13 | 0.024447
29979 | 12.72 | 1 | 2019-12-31 | 2020-12-31 | 365 | 14.5747 | 0.57468 | 15 | 0.14936
29980 | 11.7 | 1 | 2019-12-31 | 2020-12-31 | 365 | 13.406 | 0.40595 | 13 | 0.81191
29981 | 5.1 | 1 | 2019-12-31 | 2020-12-31 | 365 | 5.8436 | 0.84362 | 6 | 0.68724
29982 | 6.89 | 1 | 2019-12-31 | 2020-12-31 | 365 | 7.8946 | 0.89462 | 8 | 0.78923
29983 | 5.2 | 1 | 2019-12-31 | 2020-12-31 | 365 | 5.9582 | 0.9582 | 6 | 0.9164
30020 | 4.68 | 1 | 2019-12-31 | 2020-12-31 | 365 | 5.3624 | 0.36238 | 5 | 0.72476
29984 | 13.52 | 1 | 2019-12-31 | 2020-12-31 | 365 | 15.4913 | 0.49132 | 15 | 0.98265
29985 | 6.12 | 1 | 2019-12-31 | 2020-12-31 | 365 | 7.0123 | 0.012345 | 7 | 0.02469
29986 | 3.9 | 1 | 2019-12-31 | 2020-12-31 | 365 | 4.4687 | 0.46865 | 4 | 0.9373
30134 | 10.14 | 1 | 2019-12-31 | 2020-12-31 | 365 | 11.6185 | 0.61849 | 12 | 0.23699
30024 | 7.02 | 1 | 2019-12-31 | 2020-12-31 | 365 | 8.0436 | 0.043572 | 8 | 0.087144
30132 | 6.24 | 1 | 2019-12-31 | 2020-12-31 | 365 | 7.1498 | 0.14984 | 7 | 0.29968
30136 | 4.16 | 1 | 2019-12-31 | 2020-12-31 | 365 | 4.7666 | 0.76656 | 5 | 0.53312
30023 | 10.14 | 1 | 2019-12-31 | 2020-12-31 | 365 | 11.6185 | 0.61849 | 12 | 0.23699
30135 | 10.2 | 1 | 2019-12-31 | 2020-12-31 | 365 | 11.6872 | 0.68724 | 12 | 0.37448
30139 | 13.52 | 1 | 2019-12-31 | 2020-12-31 | 365 | 15.4913 | 0.49132 | 15 | 0.98265
30026 | 11.44 | 1 | 2019-12-31 | 2020-12-31 | 365 | 13.108 | 0.10804 | 13 | 0.21609
30140 | 4.16 | 1 | 2019-12-31 | 2020-12-31 | 365 | 4.7666 | 0.76656 | 5 | 0.53312
30141 | 12.22 | 1 | 2019-12-31 | 2020-12-31 | 365 | 14.0018 | 0.0017738 | 14 | 0.0035475
30021 | 7.54 | 1 | 2019-12-31 | 2020-12-31 | 365 | 8.6394 | 0.63939 | 9 | 0.27878
30029 | 4.24 | 1 | 2019-12-31 | 2020-12-31 | 365 | 4.8582 | 0.85823 | 5 | 0.71645
30137 | 3.9 | 1 | 2019-12-31 | 2020-12-31 | 365 | 4.4687 | 0.46865 | 4 | 0.9373
29987 | 2.86 | 1 | 2019-12-31 | 2020-12-31 | 365 | 3.277 | 0.27701 | 3 | 0.55402
30027 | 2.86 | 1 | 2019-12-31 | 2020-12-31 | 365 | 3.277 | 0.27701 | 3 | 0.55402
29988 | 6.5 | 1 | 2019-12-31 | 2020-12-31 | 365 | 7.4478 | 0.44775 | 7 | 0.8955
30143 | 6.24 | 1 | 2019-12-31 | 2020-12-31 | 365 | 7.1498 | 0.14984 | 7 | 0.29968
30028 | 12.74 | 1 | 2019-12-31 | 2020-12-31 | 365 | 14.5976 | 0.59759 | 15 | 0.19519
30144 | 11.18 | 1 | 2019-12-31 | 2020-12-31 | 365 | 12.8101 | 0.81013 | 13 | 0.62027
30030 | 10.66 | 1 | 2019-12-31 | 2020-12-31 | 365 | 12.2143 | 0.21431 | 12 | 0.42863
30147 | 9.1 | 1 | 2019-12-31 | 2020-12-31 | 365 | 10.4269 | 0.42685 | 10 | 0.85371
30149 | 4.42 | 1 | 2019-12-31 | 2020-12-31 | 365 | 5.0645 | 0.064471 | 5 | 0.12894
30151 | 6.24 | 1 | 2019-12-31 | 2020-12-31 | 365 | 7.1498 | 0.14984 | 7 | 0.29968
30152 | 5.72 | 1 | 2019-12-31 | 2020-12-31 | 365 | 6.554 | 0.55402 | 7 | 0.10804
30150 | 7.395 | 1 | 2019-12-31 | 2020-12-31 | 365 | 8.4733 | 0.47325 | 8 | 0.9465
30153 | 5.98 | 1 | 2019-12-31 | 2020-12-31 | 365 | 6.8519 | 0.85193 | 7 | 0.70386
30155 | 2.7 | 1 | 2019-12-31 | 2020-12-31 | 365 | 3.0937 | 0.093682 | 3 | 0.18736
30156 | 6.625 | 1 | 2019-12-31 | 2020-12-31 | 365 | 7.591 | 0.59098 | 8 | 0.18196
29989 | 5.72 | 1 | 2019-12-31 | 2020-12-31 | 365 | 6.554 | 0.55402 | 7 | 0.10804
29990 | 5.98 | 1 | 2019-12-31 | 2020-12-31 | 365 | 6.8519 | 0.85193 | 7 | 0.70386
30157 | 7.02 | 1 | 2019-12-31 | 2020-12-31 | 365 | 8.0436 | 0.043572 | 8 | 0.087144
29991 | 2.08 | 1 | 2019-12-31 | 2020-12-31 | 365 | 2.3833 | 0.38328 | 2 | 0.76656
30158 | 8.58 | 1 | 2019-12-31 | 2020-12-31 | 365 | 9.831 | 0.83103 | 10 | 0.66207
29992 | 3.38 | 1 | 2019-12-31 | 2020-12-31 | 365 | 3.8728 | 0.87283 | 4 | 0.74566
29993 | 9.1 | 1 | 2019-12-31 | 2020-12-31 | 365 | 10.4269 | 0.42685 | 10 | 0.85371
30159 | 4.94 | 1 | 2019-12-31 | 2020-12-31 | 365 | 5.6603 | 0.66029 | 6 | 0.32058
30160 | 5.98 | 1 | 2019-12-31 | 2020-12-31 | 365 | 6.8519 | 0.85193 | 7 | 0.70386
29994 | 5.98 | 1 | 2019-12-31 | 2020-12-31 | 365 | 6.8519 | 0.85193 | 7 | 0.70386
30161 | 6.24 | 1 | 2019-12-31 | 2020-12-31 | 365 | 7.1498 | 0.14984 | 7 | 0.29968
30162 | 5.2 | 1 | 2019-12-31 | 2020-12-31 | 365 | 5.9582 | 0.9582 | 6 | 0.9164
30163 | 5.46 | 1 | 2019-12-31 | 2020-12-31 | 365 | 6.2561 | 0.25611 | 6 | 0.51222
29995 | 5.72 | 1 | 2019-12-31 | 2020-12-31 | 365 | 6.554 | 0.55402 | 7 | 0.10804
30164 | 6.5 | 1 | 2019-12-31 | 2020-12-31 | 365 | 7.4478 | 0.44775 | 7 | 0.8955
30166 | 9.88 | 1 | 2019-12-31 | 2020-12-31 | 365 | 11.3206 | 0.32058 | 11 | 0.64117
30167 | 6.24 | 1 | 2019-12-31 | 2020-12-31 | 365 | 7.1498 | 0.14984 | 7 | 0.29968
30168 | 8.84 | 1 | 2019-12-31 | 2020-12-31 | 365 | 10.1289 | 0.12894 | 10 | 0.25789
30171 | 5.2 | 1 | 2019-12-31 | 2020-12-31 | 365 | 5.9582 | 0.9582 | 6 | 0.9164
30172 | 8.58 | 1 | 2019-12-31 | 2020-12-31 | 365 | 9.831 | 0.83103 | 10 | 0.66207
29996 | 14.04 | 1 | 2019-12-31 | 2020-12-31 | 365 | 16.0871 | 0.087144 | 16 | 0.17429
29997 | 10.92 | 1 | 2019-12-31 | 2020-12-31 | 365 | 12.5122 | 0.51222 | 13 | 0.024447
29998 | 8.32 | 1 | 2019-12-31 | 2020-12-31 | 365 | 9.5331 | 0.53312 | 10 | 0.066245
29999 | 8.925 | 1 | 2019-12-31 | 2020-12-31 | 365 | 10.2263 | 0.22634 | 10 | 0.45267
30000 | 10.14 | 1 | 2019-12-31 | 2020-12-31 | 365 | 11.6185 | 0.61849 | 12 | 0.23699
30001 | 8.32 | 1 | 2019-12-31 | 2020-12-31 | 365 | 9.5331 | 0.53312 | 10 | 0.066245
30003 | 10.4 | 1 | 2019-12-31 | 2020-12-31 | 365 | 11.9164 | 0.9164 | 12 | 0.83281
30196 | 5.61 | 1 | 2019-12-31 | 2020-12-31 | 365 | 6.428 | 0.42798 | 6 | 0.85597
30195 | 11.66 | 1 | 2019-12-31 | 2020-12-31 | 365 | 13.3601 | 0.36012 | 13 | 0.72024
30194 | 7.685 | 1 | 2019-12-31 | 2020-12-31 | 365 | 8.8055 | 0.80553 | 9 | 0.61107
30198 | 5.2 | 1 | 2019-12-31 | 2020-12-31 | 365 | 5.9582 | 0.9582 | 6 | 0.9164
30199 | 5.72 | 1 | 2019-12-31 | 2020-12-31 | 365 | 6.554 | 0.55402 | 7 | 0.10804
30197 | 6.5 | 1 | 2019-12-31 | 2020-12-31 | 365 | 7.4478 | 0.44775 | 7 | 0.8955
30200 | 7.02 | 1 | 2019-12-31 | 2020-12-31 | 365 | 8.0436 | 0.043572 | 8 | 0.087144
30203 | 8.84 | 1 | 2019-12-31 | 2020-12-31 | 365 | 10.1289 | 0.12894 | 10 | 0.25789
30202 | 7.95 | 1 | 2019-12-31 | 2020-12-31 | 365 | 9.1092 | 0.10917 | 9 | 0.21835
30207 | 5.83 | 1 | 2019-12-31 | 2020-12-31 | 365 | 6.6801 | 0.68006 | 7 | 0.36012
30212 | 8.58 | 1 | 2019-12-31 | 2020-12-31 | 365 | 9.831 | 0.83103 | 10 | 0.66207
30213 | 6.12 | 1 | 2019-12-31 | 2020-12-31 | 365 | 7.0123 | 0.012345 | 7 | 0.02469
30206 | 3.12 | 1 | 2019-12-31 | 2020-12-31 | 365 | 3.5749 | 0.57492 | 4 | 0.14984
30217 | 14.04 | 1 | 2019-12-31 | 2020-12-31 | 365 | 16.0871 | 0.087144 | 16 | 0.17429
30219 | 8.32 | 1 | 2019-12-31 | 2020-12-31 | 365 | 9.5331 | 0.53312 | 10 | 0.066245
30221 | 4.24 | 1 | 2019-12-31 | 2020-12-31 | 365 | 4.8582 | 0.85823 | 5 | 0.71645
30222 | 4.94 | 1 | 2019-12-31 | 2020-12-31 | 365 | 5.6603 | 0.66029 | 6 | 0.32058
30224 | 3.64 | 1 | 2019-12-31 | 2020-12-31 | 365 | 4.1707 | 0.17074 | 4 | 0.34148
30228 | 4.16 | 1 | 2019-12-31 | 2020-12-31 | 365 | 4.7666 | 0.76656 | 5 | 0.53312
30233 | 6.76 | 1 | 2019-12-31 | 2020-12-31 | 365 | 7.7457 | 0.74566 | 8 | 0.49132
30034 | 5.46 | 1 | 2019-12-31 | 2020-12-31 | 365 | 6.2561 | 0.25611 | 6 | 0.51222
30031 | 4.16 | 1 | 2019-12-31 | 2020-12-31 | 365 | 4.7666 | 0.76656 | 5 | 0.53312
30230 | 7.28 | 1 | 2019-12-31 | 2020-12-31 | 365 | 8.3415 | 0.34148 | 8 | 0.68296
30033 | 2.08 | 1 | 2019-12-31 | 2020-12-31 | 365 | 2.3833 | 0.38328 | 2 | 0.76656
30036 | 5.2 | 1 | 2019-12-31 | 2020-12-31 | 365 | 5.9582 | 0.9582 | 6 | 0.9164
30234 | 4.505 | 1 | 2019-12-31 | 2020-12-31 | 365 | 5.1619 | 0.16187 | 5 | 0.32373
30035 | 9.36 | 1 | 2019-12-31 | 2020-12-31 | 365 | 10.7248 | 0.72476 | 11 | 0.44953
30038 | 9.805 | 1 | 2019-12-31 | 2020-12-31 | 365 | 11.2346 | 0.23465 | 11 | 0.46929
30204 | 9.805 | 1 | 2019-12-31 | 2020-12-31 | 365 | 11.2346 | 0.23465 | 11 | 0.46929
30040 | 5.72 | 1 | 2019-12-31 | 2020-12-31 | 365 | 6.554 | 0.55402 | 7 | 0.10804
30231 | 6.24 | 1 | 2019-12-31 | 2020-12-31 | 365 | 7.1498 | 0.14984 | 7 | 0.29968
30037 | 5.72 | 1 | 2019-12-31 | 2020-12-31 | 365 | 6.554 | 0.55402 | 7 | 0.10804
30235 | 5.72 | 1 | 2019-12-31 | 2020-12-31 | 365 | 6.554 | 0.55402 | 7 | 0.10804
30239 | 5.98 | 1 | 2019-12-31 | 2020-12-31 | 365 | 6.8519 | 0.85193 | 7 | 0.70386
30041 | 14.04 | 1 | 2019-12-31 | 2020-12-31 | 365 | 16.0871 | 0.087144 | 16 | 0.17429
30039 | 5.46 | 1 | 2019-12-31 | 2020-12-31 | 365 | 6.2561 | 0.25611 | 6 | 0.51222
30238 | 9.1 | 1 | 2019-12-31 | 2020-12-31 | 365 | 10.4269 | 0.42685 | 10 | 0.85371
30044 | 9.1 | 1 | 2019-12-31 | 2020-12-31 | 365 | 10.4269 | 0.42685 | 10 | 0.85371
30243 | 7.8 | 1 | 2019-12-31 | 2020-12-31 | 365 | 8.9373 | 0.9373 | 9 | 0.8746
30042 | 8.48 | 1 | 2019-12-31 | 2020-12-31 | 365 | 9.7165 | 0.71645 | 10 | 0.4329
30241 | 4.42 | 1 | 2019-12-31 | 2020-12-31 | 365 | 5.0645 | 0.064471 | 5 | 0.12894
30244 | 7.54 | 1 | 2019-12-31 | 2020-12-31 | 365 | 8.6394 | 0.63939 | 9 | 0.27878
30043 | 2.34 | 1 | 2019-12-31 | 2020-12-31 | 365 | 2.6812 | 0.68119 | 3 | 0.36238
30045 | 7.02 | 1 | 2019-12-31 | 2020-12-31 | 365 | 8.0436 | 0.043572 | 8 | 0.087144
30245 | 6.5 | 1 | 2019-12-31 | 2020-12-31 | 365 | 7.4478 | 0.44775 | 7 | 0.8955
30246 | 5.565 | 1 | 2019-12-31 | 2020-12-31 | 365 | 6.3764 | 0.37642 | 6 | 0.75284
30046 | 6.5 | 1 | 2019-12-31 | 2020-12-31 | 365 | 7.4478 | 0.44775 | 7 | 0.8955
30047 | 2.6 | 1 | 2019-12-31 | 2020-12-31 | 365 | 2.9791 | 0.9791 | 3 | 0.9582
30050 | 5.72 | 1 | 2019-12-31 | 2020-12-31 | 365 | 6.554 | 0.55402 | 7 | 0.10804
30048 | 6.24 | 1 | 2019-12-31 | 2020-12-31 | 365 | 7.1498 | 0.14984 | 7 | 0.29968
30049 | 7.02 | 1 | 2019-12-31 | 2020-12-31 | 365 | 8.0436 | 0.043572 | 8 | 0.087144
30053 | 9.275 | 1 | 2019-12-31 | 2020-12-31 | 365 | 10.6274 | 0.62737 | 11 | 0.25474
30051 | 7.54 | 1 | 2019-12-31 | 2020-12-31 | 365 | 8.6394 | 0.63939 | 9 | 0.27878
30054 | 7.28 | 1 | 2019-12-31 | 2020-12-31 | 365 | 8.3415 | 0.34148 | 8 | 0.68296
30055 | 7.28 | 1 | 2019-12-31 | 2020-12-31 | 365 | 8.3415 | 0.34148 | 8 | 0.68296
30060 | 6.625 | 1 | 2019-12-31 | 2020-12-31 | 365 | 7.591 | 0.59098 | 8 | 0.18196
30058 | 11.44 | 1 | 2019-12-31 | 2020-12-31 | 365 | 13.108 | 0.10804 | 13 | 0.21609
30061 | 9.945 | 1 | 2019-12-31 | 2020-12-31 | 365 | 11.3951 | 0.39506 | 11 | 0.79012
30064 | 5.2 | 1 | 2019-12-31 | 2020-12-31 | 365 | 5.9582 | 0.9582 | 6 | 0.9164
30066 | 11.96 | 1 | 2019-12-31 | 2020-12-31 | 365 | 13.7039 | 0.70386 | 14 | 0.40773
30063 | 6.24 | 1 | 2019-12-31 | 2020-12-31 | 365 | 7.1498 | 0.14984 | 7 | 0.29968
30067 | 5.565 | 1 | 2019-12-31 | 2020-12-31 | 365 | 6.3764 | 0.37642 | 6 | 0.75284
30072 | 6.5 | 1 | 2019-12-31 | 2020-12-31 | 365 | 7.4478 | 0.44775 | 7 | 0.8955
30069 | 6.76 | 1 | 2019-12-31 | 2020-12-31 | 365 | 7.7457 | 0.74566 | 8 | 0.49132
30074 | 8.84 | 1 | 2019-12-31 | 2020-12-31 | 365 | 10.1289 | 0.12894 | 10 | 0.25789
30076 | 6.5 | 1 | 2019-12-31 | 2020-12-31 | 365 | 7.4478 | 0.44775 | 7 | 0.8955
30075 | 2.08 | 1 | 2019-12-31 | 2020-12-31 | 365 | 2.3833 | 0.38328 | 2 | 0.76656
30079 | 6.625 | 1 | 2019-12-31 | 2020-12-31 | 365 | 7.591 | 0.59098 | 8 | 0.18196
30078 | 6.89 | 1 | 2019-12-31 | 2020-12-31 | 365 | 7.8946 | 0.89462 | 8 | 0.78923
30080 | 9.62 | 1 | 2019-12-31 | 2020-12-31 | 365 | 11.0227 | 0.022673 | 11 | 0.045346
30083 | 4.24 | 1 | 2019-12-31 | 2020-12-31 | 365 | 4.8582 | 0.85823 | 5 | 0.71645
30081 | 8.215 | 1 | 2019-12-31 | 2020-12-31 | 365 | 9.4128 | 0.41281 | 9 | 0.82563
30084 | 3.64 | 1 | 2019-12-31 | 2020-12-31 | 365 | 4.1707 | 0.17074 | 4 | 0.34148
30082 | 4.68 | 1 | 2019-12-31 | 2020-12-31 | 365 | 5.3624 | 0.36238 | 5 | 0.72476
30086 | 4.68 | 1 | 2019-12-31 | 2020-12-31 | 365 | 5.3624 | 0.36238 | 5 | 0.72476
30085 | 7.95 | 1 | 2019-12-31 | 2020-12-31 | 365 | 9.1092 | 0.10917 | 9 | 0.21835
30087 | 7.8 | 1 | 2019-12-31 | 2020-12-31 | 365 | 8.9373 | 0.9373 | 9 | 0.8746
30088 | 5.46 | 1 | 2019-12-31 | 2020-12-31 | 365 | 6.2561 | 0.25611 | 6 | 0.51222
30090 | 3.12 | 1 | 2019-12-31 | 2020-12-31 | 365 | 3.5749 | 0.57492 | 4 | 0.14984
30093 | 7.54 | 1 | 2019-12-31 | 2020-12-31 | 365 | 8.6394 | 0.63939 | 9 | 0.27878
30092 | 7.8 | 1 | 2019-12-31 | 2020-12-31 | 365 | 8.9373 | 0.9373 | 9 | 0.8746
30095 | 2.6 | 1 | 2019-12-31 | 2020-12-31 | 365 | 2.9791 | 0.9791 | 3 | 0.9582
30094 | 6.24 | 1 | 2019-12-31 | 2020-12-31 | 365 | 7.1498 | 0.14984 | 7 | 0.29968
30097 | 5.46 | 1 | 2019-12-31 | 2020-12-31 | 365 | 6.2561 | 0.25611 | 6 | 0.51222
30100 | 10.14 | 1 | 2019-12-31 | 2020-12-31 | 365 | 11.6185 | 0.61849 | 12 | 0.23699
30096 | 4.68 | 1 | 2019-12-31 | 2020-12-31 | 365 | 5.3624 | 0.36238 | 5 | 0.72476
30099 | 11.96 | 1 | 2019-12-31 | 2020-12-31 | 365 | 13.7039 | 0.70386 | 14 | 0.40773
30102 | 6.095 | 1 | 2019-12-31 | 2020-12-31 | 365 | 6.9837 | 0.9837 | 7 | 0.9674
30104 | 8.32 | 1 | 2019-12-31 | 2020-12-31 | 365 | 9.5331 | 0.53312 | 10 | 0.066245
30105 | 5.3 | 1 | 2019-12-31 | 2020-12-31 | 365 | 6.0728 | 0.072782 | 6 | 0.14556
30106 | 9.54 | 1 | 2019-12-31 | 2020-12-31 | 365 | 10.931 | 0.93101 | 11 | 0.86202
30250 | 5.98 | 1 | 2019-12-31 | 2020-12-31 | 365 | 6.8519 | 0.85193 | 7 | 0.70386
30251 | 3.57 | 1 | 2019-12-31 | 2020-12-31 | 365 | 4.0905 | 0.090535 | 4 | 0.18107
30252 | 2.385 | 1 | 2019-12-31 | 2020-12-31 | 365 | 2.7328 | 0.73275 | 3 | 0.4655
30253 | 3.12 | 1 | 2019-12-31 | 2020-12-31 | 365 | 3.5749 | 0.57492 | 4 | 0.14984
30254 | 3.9 | 1 | 2019-12-31 | 2020-12-31 | 365 | 4.4687 | 0.46865 | 4 | 0.9373
30236 | 9.435 | 1 | 2019-12-31 | 2020-12-31 | 365 | 10.8107 | 0.8107 | 11 | 0.6214
30214 | 7.54 | 1 | 2019-12-31 | 2020-12-31 | 365 | 8.6394 | 0.63939 | 9 | 0.27878
30107 | 8.84 | 1 | 2019-12-31 | 2020-12-31 | 365 | 10.1289 | 0.12894 | 10 | 0.25789
30108 | 3.71 | 1 | 2019-12-31 | 2020-12-31 | 365 | 4.2509 | 0.25095 | 4 | 0.5019
30192 | 8.58 | 1 | 2019-12-31 | 2020-12-31 | 365 | 9.831 | 0.83103 | 10 | 0.66207
30109 | 4.42 | 1 | 2019-12-31 | 2020-12-31 | 365 | 5.0645 | 0.064471 | 5 | 0.12894
30215 | 5.46 | 1 | 2019-12-31 | 2020-12-31 | 365 | 6.2561 | 0.25611 | 6 | 0.51222
30111 | 7.42 | 1 | 2019-12-31 | 2020-12-31 | 365 | 8.5019 | 0.5019 | 9 | 0.0037907
30112 | 10.92 | 1 | 2019-12-31 | 2020-12-31 | 365 | 12.5122 | 0.51222 | 13 | 0.024447
30114 | 4.68 | 1 | 2019-12-31 | 2020-12-31 | 365 | 5.3624 | 0.36238 | 5 | 0.72476
30223 | 9.945 | 1 | 2019-12-31 | 2020-12-31 | 365 | 11.3951 | 0.39506 | 11 | 0.79012
30117 | 8.84 | 1 | 2019-12-31 | 2020-12-31 | 365 | 10.1289 | 0.12894 | 10 | 0.25789
30185 | 4.42 | 1 | 2019-12-31 | 2020-12-31 | 365 | 5.0645 | 0.064471 | 5 | 0.12894
30118 | 14.04 | 1 | 2019-12-31 | 2020-12-31 | 365 | 16.0871 | 0.087144 | 16 | 0.17429
30119 | 3.12 | 1 | 2019-12-31 | 2020-12-31 | 365 | 3.5749 | 0.57492 | 4 | 0.14984
30220 | 4.42 | 1 | 2019-12-31 | 2020-12-31 | 365 | 5.0645 | 0.064471 | 5 | 0.12894
30120 | 12.22 | 1 | 2019-12-31 | 2020-12-31 | 365 | 14.0018 | 0.0017738 | 14 | 0.0035475
30232 | 10.335 | 1 | 2019-12-31 | 2020-12-31 | 365 | 11.8419 | 0.84193 | 12 | 0.68385
30103 | 9.88 | 1 | 2019-12-31 | 2020-12-31 | 365 | 11.3206 | 0.32058 | 11 | 0.64117
30127 | 3.12 | 1 | 2019-12-31 | 2020-12-31 | 365 | 3.5749 | 0.57492 | 4 | 0.14984
30242 | 11.66 | 1 | 2019-12-31 | 2020-12-31 | 365 | 13.3601 | 0.36012 | 13 | 0.72024
30266 | 9.62 | 1 | 2019-12-31 | 2020-12-31 | 365 | 11.0227 | 0.022673 | 11 | 0.045346
30174 | 7.54 | 1 | 2019-12-31 | 2020-12-31 | 365 | 8.6394 | 0.63939 | 9 | 0.27878
30262 | 8.06 | 1 | 2019-12-31 | 2020-12-31 | 365 | 9.2352 | 0.23521 | 9 | 0.47042
30176 | 6.76 | 1 | 2019-12-31 | 2020-12-31 | 365 | 7.7457 | 0.74566 | 8 | 0.49132
30175 | 7.54 | 1 | 2019-12-31 | 2020-12-31 | 365 | 8.6394 | 0.63939 | 9 | 0.27878
30265 | 6.24 | 1 | 2019-12-31 | 2020-12-31 | 365 | 7.1498 | 0.14984 | 7 | 0.29968
30179 | 9.62 | 1 | 2019-12-31 | 2020-12-31 | 365 | 11.0227 | 0.022673 | 11 | 0.045346
30263 | 4.42 | 1 | 2019-12-31 | 2020-12-31 | 365 | 5.0645 | 0.064471 | 5 | 0.12894
30180 | 8.745 | 1 | 2019-12-31 | 2020-12-31 | 365 | 10.0201 | 0.020091 | 10 | 0.040182
30255 | 9.1 | 1 | 2019-12-31 | 2020-12-31 | 365 | 10.4269 | 0.42685 | 10 | 0.85371
30267 | 5.46 | 1 | 2019-12-31 | 2020-12-31 | 365 | 6.2561 | 0.25611 | 6 | 0.51222
30183 | 5.72 | 1 | 2019-12-31 | 2020-12-31 | 365 | 6.554 | 0.55402 | 7 | 0.10804
30270 | 6.89 | 1 | 2019-12-31 | 2020-12-31 | 365 | 7.8946 | 0.89462 | 8 | 0.78923
30184 | 4.16 | 1 | 2019-12-31 | 2020-12-31 | 365 | 4.7666 | 0.76656 | 5 | 0.53312
30182 | 8.16 | 1 | 2019-12-31 | 2020-12-31 | 365 | 9.3498 | 0.34979 | 9 | 0.69959
30268 | 5.98 | 1 | 2019-12-31 | 2020-12-31 | 365 | 6.8519 | 0.85193 | 7 | 0.70386
30186 | 5.46 | 1 | 2019-12-31 | 2020-12-31 | 365 | 6.2561 | 0.25611 | 6 | 0.51222
30275 | 5.72 | 1 | 2019-12-31 | 2020-12-31 | 365 | 6.554 | 0.55402 | 7 | 0.10804
30187 | 4.94 | 1 | 2019-12-31 | 2020-12-31 | 365 | 5.6603 | 0.66029 | 6 | 0.32058
30279 | 10.14 | 1 | 2019-12-31 | 2020-12-31 | 365 | 11.6185 | 0.61849 | 12 | 0.23699
30191 | 8.415 | 1 | 2019-12-31 | 2020-12-31 | 365 | 9.642 | 0.64197 | 10 | 0.28395
30276 | 9.1 | 1 | 2019-12-31 | 2020-12-31 | 365 | 10.4269 | 0.42685 | 10 | 0.85371
30190 | 8.32 | 1 | 2019-12-31 | 2020-12-31 | 365 | 9.5331 | 0.53312 | 10 | 0.066245
30272 | 7.02 | 1 | 2019-12-31 | 2020-12-31 | 365 | 8.0436 | 0.043572 | 8 | 0.087144
30189 | 11.18 | 1 | 2019-12-31 | 2020-12-31 | 365 | 12.8101 | 0.81013 | 13 | 0.62027
30278 | 5.2 | 1 | 2019-12-31 | 2020-12-31 | 365 | 5.9582 | 0.9582 | 6 | 0.9164
30282 | 10.4 | 1 | 2019-12-31 | 2020-12-31 | 365 | 11.9164 | 0.9164 | 12 | 0.83281
30193 | 9.1 | 1 | 2019-12-31 | 2020-12-31 | 365 | 10.4269 | 0.42685 | 10 | 0.85371
30280 | 6.24 | 1 | 2019-12-31 | 2020-12-31 | 365 | 7.1498 | 0.14984 | 7 | 0.29968
30281 | 8.32 | 1 | 2019-12-31 | 2020-12-31 | 365 | 9.5331 | 0.53312 | 10 | 0.066245
30294 | 7.28 | 1 | 2019-12-31 | 2020-12-31 | 365 | 8.3415 | 0.34148 | 8 | 0.68296
30286 | 2.915 | 1 | 2019-12-31 | 2020-12-31 | 365 | 3.34 | 0.34003 | 3 | 0.68006
30292 | 9.275 | 1 | 2019-12-31 | 2020-12-31 | 365 | 10.6274 | 0.62737 | 11 | 0.25474
30297 | 11.395 | 1 | 2019-12-31 | 2020-12-31 | 365 | 13.0565 | 0.056482 | 13 | 0.11296
30304 | 3.9 | 1 | 2019-12-31 | 2020-12-31 | 365 | 4.4687 | 0.46865 | 4 | 0.9373
30306 | 7.95 | 1 | 2019-12-31 | 2020-12-31 | 365 | 9.1092 | 0.10917 | 9 | 0.21835
30299 | 5.98 | 1 | 2019-12-31 | 2020-12-31 | 365 | 6.8519 | 0.85193 | 7 | 0.70386
30308 | 8.48 | 1 | 2019-12-31 | 2020-12-31 | 365 | 9.7165 | 0.71645 | 10 | 0.4329
30316 | 10.92 | 1 | 2019-12-31 | 2020-12-31 | 365 | 12.5122 | 0.51222 | 13 | 0.024447
30309 | 11.7 | 1 | 2019-12-31 | 2020-12-31 | 365 | 13.406 | 0.40595 | 13 | 0.81191
30320 | 14.04 | 1 | 2019-12-31 | 2020-12-31 | 365 | 16.0871 | 0.087144 | 16 | 0.17429
30319 | 4.68 | 1 | 2019-12-31 | 2020-12-31 | 365 | 5.3624 | 0.36238 | 5 | 0.72476
30307 | 10.4 | 1 | 2019-12-31 | 2020-12-31 | 365 | 11.9164 | 0.9164 | 12 | 0.83281
30322 | 2.86 | 1 | 2019-12-31 | 2020-12-31 | 365 | 3.277 | 0.27701 | 3 | 0.55402
30311 | 5.46 | 1 | 2019-12-31 | 2020-12-31 | 365 | 6.2561 | 0.25611 | 6 | 0.51222
30303 | 11.18 | 1 | 2019-12-31 | 2020-12-31 | 365 | 12.8101 | 0.81013 | 13 | 0.62027
30329 | 5.72 | 1 | 2019-12-31 | 2020-12-31 | 365 | 6.554 | 0.55402 | 7 | 0.10804
30313 | 7.8 | 1 | 2019-12-31 | 2020-12-31 | 365 | 8.9373 | 0.9373 | 9 | 0.8746
30327 | 4.845 | 1 | 2019-12-31 | 2020-12-31 | 365 | 5.5514 | 0.55144 | 6 | 0.10288
30312 | 13.78 | 1 | 2019-12-31 | 2020-12-31 | 365 | 15.7892 | 0.78923 | 16 | 0.57847
30332 | 11.18 | 1 | 2019-12-31 | 2020-12-31 | 365 | 12.8101 | 0.81013 | 13 | 0.62027
30323 | 7.02 | 1 | 2019-12-31 | 2020-12-31 | 365 | 8.0436 | 0.043572 | 8 | 0.087144
30334 | 4.94 | 1 | 2019-12-31 | 2020-12-31 | 365 | 5.6603 | 0.66029 | 6 | 0.32058
30277 | 3.12 | 1 | 2019-12-31 | 2020-12-31 | 365 | 3.5749 | 0.57492 | 4 | 0.14984
30340 | 8.58 | 1 | 2019-12-31 | 2020-12-31 | 365 | 9.831 | 0.83103 | 10 | 0.66207
30345 | 8.32 | 1 | 2019-12-31 | 2020-12-31 | 365 | 9.5331 | 0.53312 | 10 | 0.066245
30330 | 4.68 | 1 | 2019-12-31 | 2020-12-31 | 365 | 5.3624 | 0.36238 | 5 | 0.72476
30685 | 5.98 | 1 | 2019-12-31 | 2020-12-31 | 365 | 6.8519 | 0.85193 | 7 | 0.70386
30690 | 3.445 | 1 | 2019-12-31 | 2020-12-31 | 365 | 3.9473 | 0.94731 | 4 | 0.89462
30305 | 7.8 | 1 | 2019-12-31 | 2020-12-31 | 365 | 8.9373 | 0.9373 | 9 | 0.8746
30743 | 3.12 | 1 | 2019-12-31 | 2020-12-31 | 365 | 3.5749 | 0.57492 | 4 | 0.14984
30358 | 10.07 | 1 | 2019-12-31 | 2020-12-31 | 365 | 11.5383 | 0.53829 | 12 | 0.076573
30360 | 5.2 | 1 | 2019-12-31 | 2020-12-31 | 365 | 5.9582 | 0.9582 | 6 | 0.9164
30362 | 10.92 | 1 | 2019-12-31 | 2020-12-31 | 365 | 12.5122 | 0.51222 | 13 | 0.024447
30747 | 10.4 | 1 | 2019-12-31 | 2020-12-31 | 365 | 11.9164 | 0.9164 | 12 | 0.83281
30364 | 7.28 | 1 | 2019-12-31 | 2020-12-31 | 365 | 8.3415 | 0.34148 | 8 | 0.68296
30752 | 5.3 | 1 | 2019-12-31 | 2020-12-31 | 365 | 6.0728 | 0.072782 | 6 | 0.14556
30759 | 5.46 | 1 | 2019-12-31 | 2020-12-31 | 365 | 6.2561 | 0.25611 | 6 | 0.51222
30768 | 9.36 | 1 | 2019-12-31 | 2020-12-31 | 365 | 10.7248 | 0.72476 | 11 | 0.44953
30767 | 4.42 | 1 | 2019-12-31 | 2020-12-31 | 365 | 5.0645 | 0.064471 | 5 | 0.12894
30774 | 11.7 | 1 | 2019-12-31 | 2020-12-31 | 365 | 13.406 | 0.40595 | 13 | 0.81191
30367 | 5.565 | 1 | 2019-12-31 | 2020-12-31 | 365 | 6.3764 | 0.37642 | 6 | 0.75284
30368 | 6.76 | 1 | 2019-12-31 | 2020-12-31 | 365 | 7.7457 | 0.74566 | 8 | 0.49132
30776 | 7.8 | 1 | 2019-12-31 | 2020-12-31 | 365 | 8.9373 | 0.9373 | 9 | 0.8746
30764 | 4.68 | 1 | 2019-12-31 | 2020-12-31 | 365 | 5.3624 | 0.36238 | 5 | 0.72476
30377 | 5.46 | 1 | 2019-12-31 | 2020-12-31 | 365 | 6.2561 | 0.25611 | 6 | 0.51222
30687 | 6.76 | 1 | 2019-12-31 | 2020-12-31 | 365 | 7.7457 | 0.74566 | 8 | 0.49132
30374 | 5.83 | 1 | 2019-12-31 | 2020-12-31 | 365 | 6.6801 | 0.68006 | 7 | 0.36012
30344 | 10.4 | 1 | 2019-12-31 | 2020-12-31 | 365 | 11.9164 | 0.9164 | 12 | 0.83281
30786 | 3.12 | 1 | 2019-12-31 | 2020-12-31 | 365 | 3.5749 | 0.57492 | 4 | 0.14984
30380 | 5.98 | 1 | 2019-12-31 | 2020-12-31 | 365 | 6.8519 | 0.85193 | 7 | 0.70386
30782 | 7.8 | 1 | 2019-12-31 | 2020-12-31 | 365 | 8.9373 | 0.9373 | 9 | 0.8746
30790 | 2.805 | 1 | 2019-12-31 | 2020-12-31 | 365 | 3.214 | 0.21399 | 3 | 0.42798
30800 | 4.68 | 1 | 2019-12-31 | 2020-12-31 | 365 | 5.3624 | 0.36238 | 5 | 0.72476
30805 | 4.16 | 1 | 2019-12-31 | 2020-12-31 | 365 | 4.7666 | 0.76656 | 5 | 0.53312
30017 | 4.68 | 1 | 2019-12-31 | 2020-12-31 | 365 | 5.3624 | 0.36238 | 5 | 0.72476
30815 | 6.24 | 1 | 2019-12-31 | 2020-12-31 | 365 | 7.1498 | 0.14984 | 7 | 0.29968
28677 | 7.28 | 1 | 2019-12-31 | 2020-12-31 | 365 | 8.3415 | 0.34148 | 8 | 0.68296
30817 | 7.02 | 1 | 2019-12-31 | 2020-12-31 | 365 | 8.0436 | 0.043572 | 8 | 0.087144
30819 | 6.12 | 1 | 2019-12-31 | 2020-12-31 | 365 | 7.0123 | 0.012345 | 7 | 0.02469
30820 | 4.24 | 1 | 2019-12-31 | 2020-12-31 | 365 | 4.8582 | 0.85823 | 5 | 0.71645
30835 | 7.95 | 1 | 2019-12-31 | 2020-12-31 | 365 | 9.1092 | 0.10917 | 9 | 0.21835
30921 | 9.275 | 1 | 2019-12-31 | 2020-12-31 | 365 | 10.6274 | 0.62737 | 11 | 0.25474
30851 | 13.78 | 1 | 2019-12-31 | 2020-12-31 | 365 | 15.7892 | 0.78923 | 16 | 0.57847
30922 | 4.16 | 1 | 2019-12-31 | 2020-12-31 | 365 | 4.7666 | 0.76656 | 5 | 0.53312
30864 | 5.72 | 1 | 2019-12-31 | 2020-12-31 | 365 | 6.554 | 0.55402 | 7 | 0.10804
30924 | 7.8 | 1 | 2019-12-31 | 2020-12-31 | 365 | 8.9373 | 0.9373 | 9 | 0.8746
30863 | 2.08 | 1 | 2019-12-31 | 2020-12-31 | 365 | 2.3833 | 0.38328 | 2 | 0.76656
30927 | 7.28 | 1 | 2019-12-31 | 2020-12-31 | 365 | 8.3415 | 0.34148 | 8 | 0.68296
30929 | 6.5 | 1 | 2019-12-31 | 2020-12-31 | 365 | 7.4478 | 0.44775 | 7 | 0.8955
30873 | 10.07 | 1 | 2019-12-31 | 2020-12-31 | 365 | 11.5383 | 0.53829 | 12 | 0.076573
30875 | 5.98 | 1 | 2019-12-31 | 2020-12-31 | 365 | 6.8519 | 0.85193 | 7 | 0.70386
30879 | 5.98 | 1 | 2019-12-31 | 2020-12-31 | 365 | 6.8519 | 0.85193 | 7 | 0.70386
30930 | 6.24 | 1 | 2019-12-31 | 2020-12-31 | 365 | 7.1498 | 0.14984 | 7 | 0.29968
30878 | 8.48 | 1 | 2019-12-31 | 2020-12-31 | 365 | 9.7165 | 0.71645 | 10 | 0.4329
30935 | 3.78 | 1 | 2019-12-31 | 2020-12-31 | 365 | 4.3312 | 0.33115 | 4 | 0.66231
30884 | 4.16 | 1 | 2019-12-31 | 2020-12-31 | 365 | 4.7666 | 0.76656 | 5 | 0.53312
30936 | 11.44 | 1 | 2019-12-31 | 2020-12-31 | 365 | 13.108 | 0.10804 | 13 | 0.21609
30943 | 7.54 | 1 | 2019-12-31 | 2020-12-31 | 365 | 8.6394 | 0.63939 | 9 | 0.27878
30941 | 6.24 | 1 | 2019-12-31 | 2020-12-31 | 365 | 7.1498 | 0.14984 | 7 | 0.29968
30888 | 5.2 | 1 | 2019-12-31 | 2020-12-31 | 365 | 5.9582 | 0.9582 | 6 | 0.9164
30658 | 8.06 | 1 | 2019-12-31 | 2020-12-31 | 365 | 9.2352 | 0.23521 | 9 | 0.47042
30890 | 4.94 | 1 | 2019-12-31 | 2020-12-31 | 365 | 5.6603 | 0.66029 | 6 | 0.32058
30893 | 7.42 | 1 | 2019-12-31 | 2020-12-31 | 365 | 8.5019 | 0.5019 | 9 | 0.0037907
30392 | 7.685 | 1 | 2019-12-31 | 2020-12-31 | 365 | 8.8055 | 0.80553 | 9 | 0.61107
30393 | 3.18 | 1 | 2019-12-31 | 2020-12-31 | 365 | 3.6437 | 0.64367 | 4 | 0.28734
30398 | 8.84 | 1 | 2019-12-31 | 2020-12-31 | 365 | 10.1289 | 0.12894 | 10 | 0.25789
30896 | 7.54 | 1 | 2019-12-31 | 2020-12-31 | 365 | 8.6394 | 0.63939 | 9 | 0.27878
30900 | 7.28 | 1 | 2019-12-31 | 2020-12-31 | 365 | 8.3415 | 0.34148 | 8 | 0.68296
30951 | 10.92 | 1 | 2019-12-31 | 2020-12-31 | 365 | 12.5122 | 0.51222 | 13 | 0.024447
30944 | 7.8 | 1 | 2019-12-31 | 2020-12-31 | 365 | 8.9373 | 0.9373 | 9 | 0.8746
30958 | 8.84 | 1 | 2019-12-31 | 2020-12-31 | 365 | 10.1289 | 0.12894 | 10 | 0.25789
30957 | 3.12 | 1 | 2019-12-31 | 2020-12-31 | 365 | 3.5749 | 0.57492 | 4 | 0.14984
30960 | 6.24 | 1 | 2019-12-31 | 2020-12-31 | 365 | 7.1498 | 0.14984 | 7 | 0.29968
30974 | 7.54 | 1 | 2019-12-31 | 2020-12-31 | 365 | 8.6394 | 0.63939 | 9 | 0.27878
31003 | 3.12 | 1 | 2019-12-31 | 2020-12-31 | 365 | 3.5749 | 0.57492 | 4 | 0.14984
30979 | 5.2 | 1 | 2019-12-31 | 2020-12-31 | 365 | 5.9582 | 0.9582 | 6 | 0.9164
31012 | 11.7 | 1 | 2019-12-31 | 2020-12-31 | 365 | 13.406 | 0.40595 | 13 | 0.81191
31014 | 9.62 | 1 | 2019-12-31 | 2020-12-31 | 365 | 11.0227 | 0.022673 | 11 | 0.045346
31015 | 5.72 | 1 | 2019-12-31 | 2020-12-31 | 365 | 6.554 | 0.55402 | 7 | 0.10804
31018 | 9.805 | 1 | 2019-12-31 | 2020-12-31 | 365 | 11.2346 | 0.23465 | 11 | 0.46929
31019 | 10.4 | 1 | 2019-12-31 | 2020-12-31 | 365 | 11.9164 | 0.9164 | 12 | 0.83281
31025 | 9.36 | 1 | 2019-12-31 | 2020-12-31 | 365 | 10.7248 | 0.72476 | 11 | 0.44953
31028 | 9.36 | 1 | 2019-12-31 | 2020-12-31 | 365 | 10.7248 | 0.72476 | 11 | 0.44953
31026 | 10.92 | 1 | 2019-12-31 | 2020-12-31 | 365 | 12.5122 | 0.51222 | 13 | 0.024447
31031 | 8.16 | 1 | 2019-12-31 | 2020-12-31 | 365 | 9.3498 | 0.34979 | 9 | 0.69959
31030 | 9.36 | 1 | 2019-12-31 | 2020-12-31 | 365 | 10.7248 | 0.72476 | 11 | 0.44953
31035 | 10.66 | 1 | 2019-12-31 | 2020-12-31 | 365 | 12.2143 | 0.21431 | 12 | 0.42863
31039 | 6.24 | 1 | 2019-12-31 | 2020-12-31 | 365 | 7.1498 | 0.14984 | 7 | 0.29968
31043 | 10.92 | 1 | 2019-12-31 | 2020-12-31 | 365 | 12.5122 | 0.51222 | 13 | 0.024447
31045 | 6.48 | 1 | 2019-12-31 | 2020-12-31 | 365 | 7.4248 | 0.42484 | 7 | 0.84967
31049 | 3.9 | 1 | 2019-12-31 | 2020-12-31 | 365 | 4.4687 | 0.46865 | 4 | 0.9373
30397 | 9.62 | 1 | 2019-12-31 | 2020-12-31 | 365 | 11.0227 | 0.022673 | 11 | 0.045346
31062 | 13.78 | 1 | 2019-12-31 | 2020-12-31 | 365 | 15.7892 | 0.78923 | 16 | 0.57847
30399 | 5.3 | 1 | 2019-12-31 | 2020-12-31 | 365 | 6.0728 | 0.072782 | 6 | 0.14556
30400 | 8.48 | 1 | 2019-12-31 | 2020-12-31 | 365 | 9.7165 | 0.71645 | 10 | 0.4329
31065 | 7.8 | 1 | 2019-12-31 | 2020-12-31 | 365 | 8.9373 | 0.9373 | 9 | 0.8746
30382 | 11.18 | 1 | 2019-12-31 | 2020-12-31 | 365 | 12.8101 | 0.81013 | 13 | 0.62027
30388 | 6.76 | 1 | 2019-12-31 | 2020-12-31 | 365 | 7.7457 | 0.74566 | 8 | 0.49132
31064 | 7.28 | 1 | 2019-12-31 | 2020-12-31 | 365 | 8.3415 | 0.34148 | 8 | 0.68296
31075 | 4.68 | 1 | 2019-12-31 | 2020-12-31 | 365 | 5.3624 | 0.36238 | 5 | 0.72476
30396 | 6.36 | 1 | 2019-12-31 | 2020-12-31 | 365 | 7.2873 | 0.28734 | 7 | 0.57468
31082 | 8.84 | 1 | 2019-12-31 | 2020-12-31 | 365 | 10.1289 | 0.12894 | 10 | 0.25789
30403 | 4.42 | 1 | 2019-12-31 | 2020-12-31 | 365 | 5.0645 | 0.064471 | 5 | 0.12894
31071 | 4.68 | 1 | 2019-12-31 | 2020-12-31 | 365 | 5.3624 | 0.36238 | 5 | 0.72476
31086 | 14.045 | 1 | 2019-12-31 | 2020-12-31 | 365 | 16.0929 | 0.092873 | 16 | 0.18575
31091 | 2.34 | 1 | 2019-12-31 | 2020-12-31 | 365 | 2.6812 | 0.68119 | 3 | 0.36238
31095 | 3.9 | 1 | 2019-12-31 | 2020-12-31 | 365 | 4.4687 | 0.46865 | 4 | 0.9373
30404 | 5.46 | 1 | 2019-12-31 | 2020-12-31 | 365 | 6.2561 | 0.25611 | 6 | 0.51222
30376 | 3.12 | 1 | 2019-12-31 | 2020-12-31 | 365 | 3.5749 | 0.57492 | 4 | 0.14984
30407 | 10.6 | 1 | 2019-12-31 | 2020-12-31 | 365 | 12.1456 | 0.14556 | 12 | 0.29113
30415 | 4.68 | 1 | 2019-12-31 | 2020-12-31 | 365 | 5.3624 | 0.36238 | 5 | 0.72476
30387 | 3.9 | 1 | 2019-12-31 | 2020-12-31 | 365 | 4.4687 | 0.46865 | 4 | 0.9373
30421 | 9.1 | 1 | 2019-12-31 | 2020-12-31 | 365 | 10.4269 | 0.42685 | 10 | 0.85371
30418 | 5.3 | 1 | 2019-12-31 | 2020-12-31 | 365 | 6.0728 | 0.072782 | 6 | 0.14556
30386 | 6.76 | 1 | 2019-12-31 | 2020-12-31 | 365 | 7.7457 | 0.74566 | 8 | 0.49132
30381 | 9.62 | 1 | 2019-12-31 | 2020-12-31 | 365 | 11.0227 | 0.022673 | 11 | 0.045346
30389 | 4.94 | 1 | 2019-12-31 | 2020-12-31 | 365 | 5.6603 | 0.66029 | 6 | 0.32058
30426 | 3.38 | 1 | 2019-12-31 | 2020-12-31 | 365 | 3.8728 | 0.87283 | 4 | 0.74566
30427 | 5.72 | 1 | 2019-12-31 | 2020-12-31 | 365 | 6.554 | 0.55402 | 7 | 0.10804
30428 | 7.155 | 1 | 2019-12-31 | 2020-12-31 | 365 | 8.1983 | 0.19826 | 8 | 0.39651
30430 | 7.905 | 1 | 2019-12-31 | 2020-12-31 | 365 | 9.0576 | 0.057612 | 9 | 0.11522
30435 | 2.08 | 1 | 2019-12-31 | 2020-12-31 | 365 | 2.3833 | 0.38328 | 2 | 0.76656
30434 | 3.64 | 1 | 2019-12-31 | 2020-12-31 | 365 | 4.1707 | 0.17074 | 4 | 0.34148
30437 | 6.36 | 1 | 2019-12-31 | 2020-12-31 | 365 | 7.2873 | 0.28734 | 7 | 0.57468
30443 | 5.46 | 1 | 2019-12-31 | 2020-12-31 | 365 | 6.2561 | 0.25611 | 6 | 0.51222
30444 | 7.02 | 1 | 2019-12-31 | 2020-12-31 | 365 | 8.0436 | 0.043572 | 8 | 0.087144
30436 | 7.8 | 1 | 2019-12-31 | 2020-12-31 | 365 | 8.9373 | 0.9373 | 9 | 0.8746
30447 | 6.48 | 1 | 2019-12-31 | 2020-12-31 | 365 | 7.4248 | 0.42484 | 7 | 0.84967
30450 | 6.24 | 1 | 2019-12-31 | 2020-12-31 | 365 | 7.1498 | 0.14984 | 7 | 0.29968
30451 | 7.02 | 1 | 2019-12-31 | 2020-12-31 | 365 | 8.0436 | 0.043572 | 8 | 0.087144
30453 | 6.5 | 1 | 2019-12-31 | 2020-12-31 | 365 | 7.4478 | 0.44775 | 7 | 0.8955
30457 | 14.04 | 1 | 2019-12-31 | 2020-12-31 | 365 | 16.0871 | 0.087144 | 16 | 0.17429
30459 | 13 | 1 | 2019-12-31 | 2020-12-31 | 365 | 14.8955 | 0.8955 | 15 | 0.79101
30462 | 10.4 | 1 | 2019-12-31 | 2020-12-31 | 365 | 11.9164 | 0.9164 | 12 | 0.83281
30464 | 2.86 | 1 | 2019-12-31 | 2020-12-31 | 365 | 3.277 | 0.27701 | 3 | 0.55402
30468 | 7.5 | 1 | 2019-12-31 | 2020-12-31 | 365 | 8.5936 | 0.59356 | 9 | 0.18712
30474 | 10.335 | 1 | 2019-12-31 | 2020-12-31 | 365 | 11.8419 | 0.84193 | 12 | 0.68385
30378 | 3.12 | 1 | 2019-12-31 | 2020-12-31 | 365 | 3.5749 | 0.57492 | 4 | 0.14984
30425 | 3.64 | 1 | 2019-12-31 | 2020-12-31 | 365 | 4.1707 | 0.17074 | 4 | 0.34148
30536 | 7.28 | 1 | 2019-12-31 | 2020-12-31 | 365 | 8.3415 | 0.34148 | 8 | 0.68296
30538 | 5.46 | 1 | 2019-12-31 | 2020-12-31 | 365 | 6.2561 | 0.25611 | 6 | 0.51222
30540 | 5.2 | 1 | 2019-12-31 | 2020-12-31 | 365 | 5.9582 | 0.9582 | 6 | 0.9164
30542 | 7.28 | 1 | 2019-12-31 | 2020-12-31 | 365 | 8.3415 | 0.34148 | 8 | 0.68296
30549 | 4.16 | 1 | 2019-12-31 | 2020-12-31 | 365 | 4.7666 | 0.76656 | 5 | 0.53312
30556 | 7.65 | 1 | 2019-12-31 | 2020-12-31 | 365 | 8.7654 | 0.76543 | 9 | 0.53086
30560 | 11.18 | 1 | 2019-12-31 | 2020-12-31 | 365 | 12.8101 | 0.81013 | 13 | 0.62027
30449 | 9.62 | 1 | 2019-12-31 | 2020-12-31 | 365 | 11.0227 | 0.022673 | 11 | 0.045346
30566 | 5.98 | 1 | 2019-12-31 | 2020-12-31 | 365 | 6.8519 | 0.85193 | 7 | 0.70386
30579 | 7.8 | 1 | 2019-12-31 | 2020-12-31 | 365 | 8.9373 | 0.9373 | 9 | 0.8746
30584 | 8.32 | 1 | 2019-12-31 | 2020-12-31 | 365 | 9.5331 | 0.53312 | 10 | 0.066245
30582 | 7.8 | 1 | 2019-12-31 | 2020-12-31 | 365 | 8.9373 | 0.9373 | 9 | 0.8746
30585 | 3.64 | 1 | 2019-12-31 | 2020-12-31 | 365 | 4.1707 | 0.17074 | 4 | 0.34148
30589 | 7.8 | 1 | 2019-12-31 | 2020-12-31 | 365 | 8.9373 | 0.9373 | 9 | 0.8746
30591 | 8.84 | 1 | 2019-12-31 | 2020-12-31 | 365 | 10.1289 | 0.12894 | 10 | 0.25789
30593 | 6.24 | 1 | 2019-12-31 | 2020-12-31 | 365 | 7.1498 | 0.14984 | 7 | 0.29968
30596 | 8.58 | 1 | 2019-12-31 | 2020-12-31 | 365 | 9.831 | 0.83103 | 10 | 0.66207
30622 | 12.48 | 1 | 2019-12-31 | 2020-12-31 | 365 | 14.2997 | 0.29968 | 14 | 0.59937
30624 | 8.06 | 1 | 2019-12-31 | 2020-12-31 | 365 | 9.2352 | 0.23521 | 9 | 0.47042
30665 | 7.28 | 1 | 2019-12-31 | 2020-12-31 | 365 | 8.3415 | 0.34148 | 8 | 0.68296
30661 | 5.72 | 1 | 2019-12-31 | 2020-12-31 | 365 | 6.554 | 0.55402 | 7 | 0.10804
30671 | 5.2 | 1 | 2019-12-31 | 2020-12-31 | 365 | 5.9582 | 0.9582 | 6 | 0.9164
30677 | 8.32 | 1 | 2019-12-31 | 2020-12-31 | 365 | 9.5331 | 0.53312 | 10 | 0.066245
30681 | 10.92 | 1 | 2019-12-31 | 2020-12-31 | 365 | 12.5122 | 0.51222 | 13 | 0.024447
30683 | 7.28 | 1 | 2019-12-31 | 2020-12-31 | 365 | 8.3415 | 0.34148 | 8 | 0.68296
31132 | 13.78 | 1 | 2019-12-31 | 2020-12-31 | 365 | 15.7892 | 0.78923 | 16 | 0.57847
31134 | 8.58 | 1 | 2019-12-31 | 2020-12-31 | 365 | 9.831 | 0.83103 | 10 | 0.66207
31136 | 7.8 | 1 | 2019-12-31 | 2020-12-31 | 365 | 8.9373 | 0.9373 | 9 | 0.8746
31137 | 4.16 | 1 | 2019-12-31 | 2020-12-31 | 365 | 4.7666 | 0.76656 | 5 | 0.53312
31139 | 10.4 | 1 | 2019-12-31 | 2020-12-31 | 365 | 11.9164 | 0.9164 | 12 | 0.83281
31141 | 5.98 | 1 | 2019-12-31 | 2020-12-31 | 365 | 6.8519 | 0.85193 | 7 | 0.70386
31142 | 6.5 | 1 | 2019-12-31 | 2020-12-31 | 365 | 7.4478 | 0.44775 | 7 | 0.8955
31343 | 9.36 | 1 | 2019-12-31 | 2020-12-31 | 365 | 10.7248 | 0.72476 | 11 | 0.44953
31552 | 7.14 | 1 | 2019-12-31 | 2020-12-31 | 365 | 8.1811 | 0.18107 | 8 | 0.36214
31143 | 4.42 | 1 | 2019-12-31 | 2020-12-31 | 365 | 5.0645 | 0.064471 | 5 | 0.12894
31553 | 3.06 | 1 | 2019-12-31 | 2020-12-31 | 365 | 3.5062 | 0.50617 | 4 | 0.012345
31347 | 9.1 | 1 | 2019-12-31 | 2020-12-31 | 365 | 10.4269 | 0.42685 | 10 | 0.85371
29481 | 4.24 | 1 | 2019-12-31 | 2020-12-31 | 365 | 4.8582 | 0.85823 | 5 | 0.71645
31209 | 5.72 | 1 | 2019-12-31 | 2020-12-31 | 365 | 6.554 | 0.55402 | 7 | 0.10804
31212 | 4.24 | 1 | 2019-12-31 | 2020-12-31 | 365 | 4.8582 | 0.85823 | 5 | 0.71645
31218 | 8.32 | 1 | 2019-12-31 | 2020-12-31 | 365 | 9.5331 | 0.53312 | 10 | 0.066245
31561 | 5.46 | 1 | 2019-12-31 | 2020-12-31 | 365 | 6.2561 | 0.25611 | 6 | 0.51222
31220 | 6.5 | 1 | 2019-12-31 | 2020-12-31 | 365 | 7.4478 | 0.44775 | 7 | 0.8955
31562 | 11.18 | 1 | 2019-12-31 | 2020-12-31 | 365 | 12.8101 | 0.81013 | 13 | 0.62027
31225 | 2.08 | 1 | 2019-12-31 | 2020-12-31 | 365 | 2.3833 | 0.38328 | 2 | 0.76656
31563 | 6.24 | 1 | 2019-12-31 | 2020-12-31 | 365 | 7.1498 | 0.14984 | 7 | 0.29968
31567 | 5.98 | 1 | 2019-12-31 | 2020-12-31 | 365 | 6.8519 | 0.85193 | 7 | 0.70386
31569 | 9.88 | 1 | 2019-12-31 | 2020-12-31 | 365 | 11.3206 | 0.32058 | 11 | 0.64117
31233 | 4.68 | 1 | 2019-12-31 | 2020-12-31 | 365 | 5.3624 | 0.36238 | 5 | 0.72476
31235 | 4.68 | 1 | 2019-12-31 | 2020-12-31 | 365 | 5.3624 | 0.36238 | 5 | 0.72476
31238 | 11.25 | 1 | 2019-12-31 | 2020-12-31 | 365 | 12.8903 | 0.89034 | 13 | 0.78068
31244 | 8.58 | 1 | 2019-12-31 | 2020-12-31 | 365 | 9.831 | 0.83103 | 10 | 0.66207
31247 | 5.98 | 1 | 2019-12-31 | 2020-12-31 | 365 | 6.8519 | 0.85193 | 7 | 0.70386
29171 | 9.275 | 1 | 2019-12-31 | 2020-12-31 | 365 | 10.6274 | 0.62737 | 11 | 0.25474
29265 | 13.52 | 1 | 2019-12-31 | 2020-12-31 | 365 | 15.4913 | 0.49132 | 15 | 0.98265
29349 | 7.29 | 1 | 2019-12-31 | 2020-12-31 | 365 | 8.3529 | 0.35294 | 8 | 0.70588
31250 | 6.095 | 1 | 2019-12-31 | 2020-12-31 | 365 | 6.9837 | 0.9837 | 7 | 0.9674
31254 | 4.16 | 1 | 2019-12-31 | 2020-12-31 | 365 | 4.7666 | 0.76656 | 5 | 0.53312
31353 | 3.57 | 1 | 2019-12-31 | 2020-12-31 | 365 | 4.0905 | 0.090535 | 4 | 0.18107
31264 | 4.68 | 1 | 2019-12-31 | 2020-12-31 | 365 | 5.3624 | 0.36238 | 5 | 0.72476
31274 | 8.32 | 1 | 2019-12-31 | 2020-12-31 | 365 | 9.5331 | 0.53312 | 10 | 0.066245
31281 | 5.72 | 1 | 2019-12-31 | 2020-12-31 | 365 | 6.554 | 0.55402 | 7 | 0.10804
31356 | 10.6 | 1 | 2019-12-31 | 2020-12-31 | 365 | 12.1456 | 0.14556 | 12 | 0.29113
31641 | 9.88 | 1 | 2019-12-31 | 2020-12-31 | 365 | 11.3206 | 0.32058 | 11 | 0.64117
31679 | 10.4 | 1 | 2019-12-31 | 2020-12-31 | 365 | 11.9164 | 0.9164 | 12 | 0.83281
31755 | 13.52 | 1 | 2019-12-31 | 2020-12-31 | 365 | 15.4913 | 0.49132 | 15 | 0.98265
31762 | 5.2 | 1 | 2019-12-31 | 2020-12-31 | 365 | 5.9582 | 0.9582 | 6 | 0.9164
31763 | 6.24 | 1 | 2019-12-31 | 2020-12-31 | 365 | 7.1498 | 0.14984 | 7 | 0.29968
31768 | 5.72 | 1 | 2019-12-31 | 2020-12-31 | 365 | 6.554 | 0.55402 | 7 | 0.10804
31769 | 4.68 | 1 | 2019-12-31 | 2020-12-31 | 365 | 5.3624 | 0.36238 | 5 | 0.72476
31630 | 3.445 | 1 | 2019-12-31 | 2020-12-31 | 365 | 3.9473 | 0.94731 | 4 | 0.89462
31613 | 6.25 | 1 | 2019-12-31 | 2020-12-31 | 365 | 7.1613 | 0.1613 | 7 | 0.3226
31781 | 6.5 | 1 | 2019-12-31 | 2020-12-31 | 365 | 7.4478 | 0.44775 | 7 | 0.8955
31787 | 9.1 | 1 | 2019-12-31 | 2020-12-31 | 365 | 10.4269 | 0.42685 | 10 | 0.85371
31791 | 5.72 | 1 | 2019-12-31 | 2020-12-31 | 365 | 6.554 | 0.55402 | 7 | 0.10804
31796 | 10.66 | 1 | 2019-12-31 | 2020-12-31 | 365 | 12.2143 | 0.21431 | 12 | 0.42863
31797 | 4.68 | 1 | 2019-12-31 | 2020-12-31 | 365 | 5.3624 | 0.36238 | 5 | 0.72476
31803 | 6.24 | 1 | 2019-12-31 | 2020-12-31 | 365 | 7.1498 | 0.14984 | 7 | 0.29968
31403 | 2.86 | 1 | 2019-12-31 | 2020-12-31 | 365 | 3.277 | 0.27701 | 3 | 0.55402
31404 | 8.06 | 1 | 2019-12-31 | 2020-12-31 | 365 | 9.2352 | 0.23521 | 9 | 0.47042
31722 | 8.06 | 1 | 2019-12-31 | 2020-12-31 | 365 | 9.2352 | 0.23521 | 9 | 0.47042
31731 | 7.28 | 1 | 2019-12-31 | 2020-12-31 | 365 | 8.3415 | 0.34148 | 8 | 0.68296
31405 | 12.48 | 1 | 2019-12-31 | 2020-12-31 | 365 | 14.2997 | 0.29968 | 14 | 0.59937
31741 | 8.06 | 1 | 2019-12-31 | 2020-12-31 | 365 | 9.2352 | 0.23521 | 9 | 0.47042
31406 | 4.505 | 1 | 2019-12-31 | 2020-12-31 | 365 | 5.1619 | 0.16187 | 5 | 0.32373
31407 | 2.86 | 1 | 2019-12-31 | 2020-12-31 | 365 | 3.277 | 0.27701 | 3 | 0.55402
31434 | 14.04 | 1 | 2019-12-31 | 2020-12-31 | 365 | 16.0871 | 0.087144 | 16 | 0.17429
31443 | 7.28 | 1 | 2019-12-31 | 2020-12-31 | 365 | 8.3415 | 0.34148 | 8 | 0.68296
31455 | 3.9 | 1 | 2019-12-31 | 2020-12-31 | 365 | 4.4687 | 0.46865 | 4 | 0.9373
31465 | 10.14 | 1 | 2019-12-31 | 2020-12-31 | 365 | 11.6185 | 0.61849 | 12 | 0.23699
31463 | 5.2 | 1 | 2019-12-31 | 2020-12-31 | 365 | 5.9582 | 0.9582 | 6 | 0.9164
31471 | 11.44 | 1 | 2019-12-31 | 2020-12-31 | 365 | 13.108 | 0.10804 | 13 | 0.21609
31472 | 7.54 | 1 | 2019-12-31 | 2020-12-31 | 365 | 8.6394 | 0.63939 | 9 | 0.27878
31474 | 12.455 | 1 | 2019-12-31 | 2020-12-31 | 365 | 14.271 | 0.27104 | 14 | 0.54208
31476 | 5.46 | 1 | 2019-12-31 | 2020-12-31 | 365 | 6.2561 | 0.25611 | 6 | 0.51222
31478 | 5.2 | 1 | 2019-12-31 | 2020-12-31 | 365 | 5.9582 | 0.9582 | 6 | 0.9164
31482 | 7.155 | 1 | 2019-12-31 | 2020-12-31 | 365 | 8.1983 | 0.19826 | 8 | 0.39651
31483 | 7 | 1 | 2019-12-31 | 2020-12-31 | 365 | 8.0207 | 0.020656 | 8 | 0.041312
31488 | 7.8 | 1 | 2019-12-31 | 2020-12-31 | 365 | 8.9373 | 0.9373 | 9 | 0.8746
31490 | 4.49 | 1 | 2019-12-31 | 2020-12-31 | 365 | 5.1447 | 0.14468 | 5 | 0.28936
31506 | 7.28 | 1 | 2019-12-31 | 2020-12-31 | 365 | 8.3415 | 0.34148 | 8 | 0.68296
31512 | 5.46 | 1 | 2019-12-31 | 2020-12-31 | 365 | 6.2561 | 0.25611 | 6 | 0.51222
31511 | 10.14 | 1 | 2019-12-31 | 2020-12-31 | 365 | 11.6185 | 0.61849 | 12 | 0.23699
31523 | 5.3 | 1 | 2019-12-31 | 2020-12-31 | 365 | 6.0728 | 0.072782 | 6 | 0.14556
31528 | 6.24 | 1 | 2019-12-31 | 2020-12-31 | 365 | 7.1498 | 0.14984 | 7 | 0.29968
31808 | 12.22 | 1 | 2019-12-31 | 2020-12-31 | 365 | 14.0018 | 0.0017738 | 14 | 0.0035475
31813 | 6.76 | 1 | 2019-12-31 | 2020-12-31 | 365 | 7.7457 | 0.74566 | 8 | 0.49132
31815 | 4.68 | 1 | 2019-12-31 | 2020-12-31 | 365 | 5.3624 | 0.36238 | 5 | 0.72476
31817 | 11.44 | 1 | 2019-12-31 | 2020-12-31 | 365 | 13.108 | 0.10804 | 13 | 0.21609
31818 | 10.865 | 1 | 2019-12-31 | 2020-12-31 | 365 | 12.4492 | 0.4492 | 12 | 0.89841
31850 | 3.9 | 1 | 2019-12-31 | 2020-12-31 | 365 | 4.4687 | 0.46865 | 4 | 0.9373
31852 | 5.46 | 1 | 2019-12-31 | 2020-12-31 | 365 | 6.2561 | 0.25611 | 6 | 0.51222
31854 | 4.68 | 1 | 2019-12-31 | 2020-12-31 | 365 | 5.3624 | 0.36238 | 5 | 0.72476
31858 | 9.62 | 1 | 2019-12-31 | 2020-12-31 | 365 | 11.0227 | 0.022673 | 11 | 0.045346
31857 | 9.1 | 1 | 2019-12-31 | 2020-12-31 | 365 | 10.4269 | 0.42685 | 10 | 0.85371
31868 | 8.32 | 1 | 2019-12-31 | 2020-12-31 | 365 | 9.5331 | 0.53312 | 10 | 0.066245
31873 | 12.985 | 1 | 2019-12-31 | 2020-12-31 | 365 | 14.8783 | 0.87832 | 15 | 0.75663
31883 | 5.98 | 1 | 2019-12-31 | 2020-12-31 | 365 | 6.8519 | 0.85193 | 7 | 0.70386
31894 | 8.32 | 1 | 2019-12-31 | 2020-12-31 | 365 | 9.5331 | 0.53312 | 10 | 0.066245
31901 | 2.86 | 1 | 2019-12-31 | 2020-12-31 | 365 | 3.277 | 0.27701 | 3 | 0.55402
31903 | 8.32 | 1 | 2019-12-31 | 2020-12-31 | 365 | 9.5331 | 0.53312 | 10 | 0.066245
31906 | 9.88 | 1 | 2019-12-31 | 2020-12-31 | 365 | 11.3206 | 0.32058 | 11 | 0.64117
31911 | 6.76 | 1 | 2019-12-31 | 2020-12-31 | 365 | 7.7457 | 0.74566 | 8 | 0.49132
31915 | 8.58 | 1 | 2019-12-31 | 2020-12-31 | 365 | 9.831 | 0.83103 | 10 | 0.66207
31917 | 12.48 | 1 | 2019-12-31 | 2020-12-31 | 365 | 14.2997 | 0.29968 | 14 | 0.59937
31928 | 9.36 | 1 | 2019-12-31 | 2020-12-31 | 365 | 10.7248 | 0.72476 | 11 | 0.44953
31929 | 8.84 | 1 | 2019-12-31 | 2020-12-31 | 365 | 10.1289 | 0.12894 | 10 | 0.25789
31931 | 2.86 | 1 | 2019-12-31 | 2020-12-31 | 365 | 3.277 | 0.27701 | 3 | 0.55402
31933 | 5.3 | 1 | 2019-12-31 | 2020-12-31 | 365 | 6.0728 | 0.072782 | 6 | 0.14556
31935 | 9.36 | 1 | 2019-12-31 | 2020-12-31 | 365 | 10.7248 | 0.72476 | 11 | 0.44953
31946 | 7.02 | 1 | 2019-12-31 | 2020-12-31 | 365 | 8.0436 | 0.043572 | 8 | 0.087144
31955 | 9.88 | 1 | 2019-12-31 | 2020-12-31 | 365 | 11.3206 | 0.32058 | 11 | 0.64117
31957 | 7.02 | 1 | 2019-12-31 | 2020-12-31 | 365 | 8.0436 | 0.043572 | 8 | 0.087144
31961 | 11.18 | 1 | 2019-12-31 | 2020-12-31 | 365 | 12.8101 | 0.81013 | 13 | 0.62027
31972 | 7.28 | 1 | 2019-12-31 | 2020-12-31 | 365 | 8.3415 | 0.34148 | 8 | 0.68296
31975 | 9.36 | 1 | 2019-12-31 | 2020-12-31 | 365 | 10.7248 | 0.72476 | 11 | 0.44953
31985 | 4.94 | 1 | 2019-12-31 | 2020-12-31 | 365 | 5.6603 | 0.66029 | 6 | 0.32058
31983 | 7.8 | 1 | 2019-12-31 | 2020-12-31 | 365 | 8.9373 | 0.9373 | 9 | 0.8746
31990 | 7.8 | 1 | 2019-12-31 | 2020-12-31 | 365 | 8.9373 | 0.9373 | 9 | 0.8746
31995 | 3.38 | 1 | 2019-12-31 | 2020-12-31 | 365 | 3.8728 | 0.87283 | 4 | 0.74566
31999 | 9.1 | 1 | 2019-12-31 | 2020-12-31 | 365 | 10.4269 | 0.42685 | 10 | 0.85371
32002 | 4.24 | 1 | 2019-12-31 | 2020-12-31 | 365 | 4.8582 | 0.85823 | 5 | 0.71645
31998 | 8.06 | 1 | 2019-12-31 | 2020-12-31 | 365 | 9.2352 | 0.23521 | 9 | 0.47042
32004 | 5.2 | 1 | 2019-12-31 | 2020-12-31 | 365 | 5.9582 | 0.9582 | 6 | 0.9164
31531 | 7.42 | 1 | 2019-12-31 | 2020-12-31 | 365 | 8.5019 | 0.5019 | 9 | 0.0037907
31535 | 8.84 | 1 | 2019-12-31 | 2020-12-31 | 365 | 10.1289 | 0.12894 | 10 | 0.25789
31543 | 3.64 | 1 | 2019-12-31 | 2020-12-31 | 365 | 4.1707 | 0.17074 | 4 | 0.34148
31545 | 7.28 | 1 | 2019-12-31 | 2020-12-31 | 365 | 8.3415 | 0.34148 | 8 | 0.68296
31546 | 4.94 | 1 | 2019-12-31 | 2020-12-31 | 365 | 5.6603 | 0.66029 | 6 | 0.32058
32327 | 6.76 | 1 | 2019-12-31 | 2020-12-31 | 365 | 7.7457 | 0.74566 | 8 | 0.49132
32328 | 7.28 | 1 | 2019-12-31 | 2020-12-31 | 365 | 8.3415 | 0.34148 | 8 | 0.68296
32329 | 5.98 | 1 | 2019-12-31 | 2020-12-31 | 365 | 6.8519 | 0.85193 | 7 | 0.70386
32336 | 8.32 | 1 | 2019-12-31 | 2020-12-31 | 365 | 9.5331 | 0.53312 | 10 | 0.066245
32344 | 2.08 | 1 | 2019-12-31 | 2020-12-31 | 365 | 2.3833 | 0.38328 | 2 | 0.76656
32366 | 4.42 | 1 | 2019-12-31 | 2020-12-31 | 365 | 5.0645 | 0.064471 | 5 | 0.12894
32362 | 7.95 | 1 | 2019-12-31 | 2020-12-31 | 365 | 9.1092 | 0.10917 | 9 | 0.21835
32364 | 5.72 | 1 | 2019-12-31 | 2020-12-31 | 365 | 6.554 | 0.55402 | 7 | 0.10804
32375 | 11.66 | 1 | 2019-12-31 | 2020-12-31 | 365 | 13.3601 | 0.36012 | 13 | 0.72024
32354 | 6.36 | 1 | 2019-12-31 | 2020-12-31 | 365 | 7.2873 | 0.28734 | 7 | 0.57468
32374 | 7.54 | 1 | 2019-12-31 | 2020-12-31 | 365 | 8.6394 | 0.63939 | 9 | 0.27878
32378 | 4.42 | 1 | 2019-12-31 | 2020-12-31 | 365 | 5.0645 | 0.064471 | 5 | 0.12894
32391 | 9.435 | 1 | 2019-12-31 | 2020-12-31 | 365 | 10.8107 | 0.8107 | 11 | 0.6214
32389 | 7.8 | 1 | 2019-12-31 | 2020-12-31 | 365 | 8.9373 | 0.9373 | 9 | 0.8746
32393 | 10.335 | 1 | 2019-12-31 | 2020-12-31 | 365 | 11.8419 | 0.84193 | 12 | 0.68385
32403 | 3.9 | 1 | 2019-12-31 | 2020-12-31 | 365 | 4.4687 | 0.46865 | 4 | 0.9373
32405 | 11.22 | 1 | 2019-12-31 | 2020-12-31 | 365 | 12.856 | 0.85597 | 13 | 0.71193
32419 | 6.5 | 1 | 2019-12-31 | 2020-12-31 | 365 | 7.4478 | 0.44775 | 7 | 0.8955
32268 | 5.2 | 1 | 2019-12-31 | 2020-12-31 | 365 | 5.9582 | 0.9582 | 6 | 0.9164
32279 | 6.5 | 1 | 2019-12-31 | 2020-12-31 | 365 | 7.4478 | 0.44775 | 7 | 0.8955
32288 | 7.42 | 1 | 2019-12-31 | 2020-12-31 | 365 | 8.5019 | 0.5019 | 9 | 0.0037907
32291 | 13.52 | 1 | 2019-12-31 | 2020-12-31 | 365 | 15.4913 | 0.49132 | 15 | 0.98265
32297 | 8.06 | 1 | 2019-12-31 | 2020-12-31 | 365 | 9.2352 | 0.23521 | 9 | 0.47042
32303 | 7.8 | 1 | 2019-12-31 | 2020-12-31 | 365 | 8.9373 | 0.9373 | 9 | 0.8746
32307 | 2.6 | 1 | 2019-12-31 | 2020-12-31 | 365 | 2.9791 | 0.9791 | 3 | 0.9582
32315 | 11.96 | 1 | 2019-12-31 | 2020-12-31 | 365 | 13.7039 | 0.70386 | 14 | 0.40773
32321 | 4 | 1 | 2019-12-31 | 2020-12-31 | 365 | 4.5832 | 0.58323 | 5 | 0.16646
32423 | 7.28 | 1 | 2019-12-31 | 2020-12-31 | 365 | 8.3415 | 0.34148 | 8 | 0.68296
32425 | 4.68 | 1 | 2019-12-31 | 2020-12-31 | 365 | 5.3624 | 0.36238 | 5 | 0.72476
32427 | 8.84 | 1 | 2019-12-31 | 2020-12-31 | 365 | 10.1289 | 0.12894 | 10 | 0.25789
32429 | 7.14 | 1 | 2019-12-31 | 2020-12-31 | 365 | 8.1811 | 0.18107 | 8 | 0.36214
32431 | 3.38 | 1 | 2019-12-31 | 2020-12-31 | 365 | 3.8728 | 0.87283 | 4 | 0.74566
32440 | 10.4 | 1 | 2019-12-31 | 2020-12-31 | 365 | 11.9164 | 0.9164 | 12 | 0.83281
32435 | 11.13 | 1 | 2019-12-31 | 2020-12-31 | 365 | 12.7528 | 0.75284 | 13 | 0.50569
32442 | 11.44 | 1 | 2019-12-31 | 2020-12-31 | 365 | 13.108 | 0.10804 | 13 | 0.21609
32444 | 11.44 | 1 | 2019-12-31 | 2020-12-31 | 365 | 13.108 | 0.10804 | 13 | 0.21609
32445 | 9.88 | 1 | 2019-12-31 | 2020-12-31 | 365 | 11.3206 | 0.32058 | 11 | 0.64117
32439 | 10.66 | 1 | 2019-12-31 | 2020-12-31 | 365 | 12.2143 | 0.21431 | 12 | 0.42863
32453 | 5.72 | 1 | 2019-12-31 | 2020-12-31 | 365 | 6.554 | 0.55402 | 7 | 0.10804
32450 | 8.415 | 1 | 2019-12-31 | 2020-12-31 | 365 | 9.642 | 0.64197 | 10 | 0.28395
32456 | 7.95 | 1 | 2019-12-31 | 2020-12-31 | 365 | 9.1092 | 0.10917 | 9 | 0.21835
32460 | 9.36 | 1 | 2019-12-31 | 2020-12-31 | 365 | 10.7248 | 0.72476 | 11 | 0.44953
32463 | 4.42 | 1 | 2019-12-31 | 2020-12-31 | 365 | 5.0645 | 0.064471 | 5 | 0.12894
32464 | 7.02 | 1 | 2019-12-31 | 2020-12-31 | 365 | 8.0436 | 0.043572 | 8 | 0.087144
32467 | 5.72 | 1 | 2019-12-31 | 2020-12-31 | 365 | 6.554 | 0.55402 | 7 | 0.10804
32468 | 9.1 | 1 | 2019-12-31 | 2020-12-31 | 365 | 10.4269 | 0.42685 | 10 | 0.85371
32472 | 4.59 | 1 | 2019-12-31 | 2020-12-31 | 365 | 5.2593 | 0.25926 | 5 | 0.51852
32474 | 7.54 | 1 | 2019-12-31 | 2020-12-31 | 365 | 8.6394 | 0.63939 | 9 | 0.27878
32512 | 5.565 | 1 | 2019-12-31 | 2020-12-31 | 365 | 6.3764 | 0.37642 | 6 | 0.75284
32689 | 4.94 | 1 | 2019-12-31 | 2020-12-31 | 365 | 5.6603 | 0.66029 | 6 | 0.32058
32694 | 6.24 | 1 | 2019-12-31 | 2020-12-31 | 365 | 7.1498 | 0.14984 | 7 | 0.29968
32752 | 13.52 | 1 | 2019-12-31 | 2020-12-31 | 365 | 15.4913 | 0.49132 | 15 | 0.98265
32764 | 3.38 | 1 | 2019-12-31 | 2020-12-31 | 365 | 3.8728 | 0.87283 | 4 | 0.74566
33011 | 8.215 | 1 | 2019-12-31 | 2020-12-31 | 365 | 9.4128 | 0.41281 | 9 | 0.82563
33012 | 10.14 | 1 | 2019-12-31 | 2020-12-31 | 365 | 11.6185 | 0.61849 | 12 | 0.23699
33014 | 4.42 | 1 | 2019-12-31 | 2020-12-31 | 365 | 5.0645 | 0.064471 | 5 | 0.12894
33017 | 8.84 | 1 | 2019-12-31 | 2020-12-31 | 365 | 10.1289 | 0.12894 | 10 | 0.25789
33019 | 9.805 | 1 | 2019-12-31 | 2020-12-31 | 365 | 11.2346 | 0.23465 | 11 | 0.46929
33021 | 6.24 | 1 | 2019-12-31 | 2020-12-31 | 365 | 7.1498 | 0.14984 | 7 | 0.29968
32765 | 11.7 | 1 | 2019-12-31 | 2020-12-31 | 365 | 13.406 | 0.40595 | 13 | 0.81191
32522 | 3.38 | 1 | 2019-12-31 | 2020-12-31 | 365 | 3.8728 | 0.87283 | 4 | 0.74566
32516 | 5.46 | 1 | 2019-12-31 | 2020-12-31 | 365 | 6.2561 | 0.25611 | 6 | 0.51222
32773 | 2.34 | 1 | 2019-12-31 | 2020-12-31 | 365 | 2.6812 | 0.68119 | 3 | 0.36238
32526 | 4.16 | 1 | 2019-12-31 | 2020-12-31 | 365 | 4.7666 | 0.76656 | 5 | 0.53312
32769 | 11.7 | 1 | 2019-12-31 | 2020-12-31 | 365 | 13.406 | 0.40595 | 13 | 0.81191
32778 | 3.9 | 1 | 2019-12-31 | 2020-12-31 | 365 | 4.4687 | 0.46865 | 4 | 0.9373
32781 | 8.32 | 1 | 2019-12-31 | 2020-12-31 | 365 | 9.5331 | 0.53312 | 10 | 0.066245
32555 | 6.24 | 1 | 2019-12-31 | 2020-12-31 | 365 | 7.1498 | 0.14984 | 7 | 0.29968
32589 | 9.36 | 1 | 2019-12-31 | 2020-12-31 | 365 | 10.7248 | 0.72476 | 11 | 0.44953
32599 | 8.06 | 1 | 2019-12-31 | 2020-12-31 | 365 | 9.2352 | 0.23521 | 9 | 0.47042
32783 | 3.12 | 1 | 2019-12-31 | 2020-12-31 | 365 | 3.5749 | 0.57492 | 4 | 0.14984
32623 | 9.1 | 1 | 2019-12-31 | 2020-12-31 | 365 | 10.4269 | 0.42685 | 10 | 0.85371
32634 | 9.88 | 1 | 2019-12-31 | 2020-12-31 | 365 | 11.3206 | 0.32058 | 11 | 0.64117
32641 | 7.28 | 1 | 2019-12-31 | 2020-12-31 | 365 | 8.3415 | 0.34148 | 8 | 0.68296
32632 | 13 | 1 | 2019-12-31 | 2020-12-31 | 365 | 14.8955 | 0.8955 | 15 | 0.79101
32788 | 4.42 | 1 | 2019-12-31 | 2020-12-31 | 365 | 5.0645 | 0.064471 | 5 | 0.12894
32643 | 6.76 | 1 | 2019-12-31 | 2020-12-31 | 365 | 7.7457 | 0.74566 | 8 | 0.49132
32645 | 9.36 | 1 | 2019-12-31 | 2020-12-31 | 365 | 10.7248 | 0.72476 | 11 | 0.44953
32657 | 11.75 | 1 | 2019-12-31 | 2020-12-31 | 365 | 13.4632 | 0.46324 | 13 | 0.92649
32661 | 3.12 | 1 | 2019-12-31 | 2020-12-31 | 365 | 3.5749 | 0.57492 | 4 | 0.14984
32772 | 5.98 | 1 | 2019-12-31 | 2020-12-31 | 365 | 6.8519 | 0.85193 | 7 | 0.70386
32793 | 9.36 | 1 | 2019-12-31 | 2020-12-31 | 365 | 10.7248 | 0.72476 | 11 | 0.44953
32809 | 8.32 | 1 | 2019-12-31 | 2020-12-31 | 365 | 9.5331 | 0.53312 | 10 | 0.066245
32797 | 6.76 | 1 | 2019-12-31 | 2020-12-31 | 365 | 7.7457 | 0.74566 | 8 | 0.49132
32799 | 7.02 | 1 | 2019-12-31 | 2020-12-31 | 365 | 8.0436 | 0.043572 | 8 | 0.087144
32795 | 7.8 | 1 | 2019-12-31 | 2020-12-31 | 365 | 8.9373 | 0.9373 | 9 | 0.8746
32806 | 9.36 | 1 | 2019-12-31 | 2020-12-31 | 365 | 10.7248 | 0.72476 | 11 | 0.44953
32808 | 4.16 | 1 | 2019-12-31 | 2020-12-31 | 365 | 4.7666 | 0.76656 | 5 | 0.53312
32823 | 6.5 | 1 | 2019-12-31 | 2020-12-31 | 365 | 7.4478 | 0.44775 | 7 | 0.8955
32826 | 3.9 | 1 | 2019-12-31 | 2020-12-31 | 365 | 4.4687 | 0.46865 | 4 | 0.9373
32829 | 5.46 | 1 | 2019-12-31 | 2020-12-31 | 365 | 6.2561 | 0.25611 | 6 | 0.51222
32831 | 4.68 | 1 | 2019-12-31 | 2020-12-31 | 365 | 5.3624 | 0.36238 | 5 | 0.72476
32834 | 11.44 | 1 | 2019-12-31 | 2020-12-31 | 365 | 13.108 | 0.10804 | 13 | 0.21609
33065 | 3.12 | 1 | 2019-12-31 | 2020-12-31 | 365 | 3.5749 | 0.57492 | 4 | 0.14984
33054 | 4.68 | 1 | 2019-12-31 | 2020-12-31 | 365 | 5.3624 | 0.36238 | 5 | 0.72476
33069 | 13.26 | 1 | 2019-12-31 | 2020-12-31 | 365 | 15.1934 | 0.19341 | 15 | 0.38683
33085 | 7.28 | 1 | 2019-12-31 | 2020-12-31 | 365 | 8.3415 | 0.34148 | 8 | 0.68296
33091 | 2.86 | 1 | 2019-12-31 | 2020-12-31 | 365 | 3.277 | 0.27701 | 3 | 0.55402
33093 | 14.04 | 1 | 2019-12-31 | 2020-12-31 | 365 | 16.0871 | 0.087144 | 16 | 0.17429
33099 | 3.12 | 1 | 2019-12-31 | 2020-12-31 | 365 | 3.5749 | 0.57492 | 4 | 0.14984
33102 | 6.5 | 1 | 2019-12-31 | 2020-12-31 | 365 | 7.4478 | 0.44775 | 7 | 0.8955
33105 | 9 | 1 | 2019-12-31 | 2020-12-31 | 365 | 10.3123 | 0.31227 | 10 | 0.62454
33107 | 5.565 | 1 | 2019-12-31 | 2020-12-31 | 365 | 6.3764 | 0.37642 | 6 | 0.75284
33108 | 5.98 | 1 | 2019-12-31 | 2020-12-31 | 365 | 6.8519 | 0.85193 | 7 | 0.70386
33111 | 8.48 | 1 | 2019-12-31 | 2020-12-31 | 365 | 9.7165 | 0.71645 | 10 | 0.4329
33110 | 3.9 | 1 | 2019-12-31 | 2020-12-31 | 365 | 4.4687 | 0.46865 | 4 | 0.9373
33113 | 7.35 | 1 | 2019-12-31 | 2020-12-31 | 365 | 8.4217 | 0.42169 | 8 | 0.84338
33119 | 8.884 | 1 | 2019-12-31 | 2020-12-31 | 365 | 10.1794 | 0.17936 | 10 | 0.35872
33123 | 9.88 | 1 | 2019-12-31 | 2020-12-31 | 365 | 11.3206 | 0.32058 | 11 | 0.64117
33130 | 6.12 | 1 | 2019-12-31 | 2020-12-31 | 365 | 7.0123 | 0.012345 | 7 | 0.02469
33131 | 5.2 | 1 | 2019-12-31 | 2020-12-31 | 365 | 5.9582 | 0.9582 | 6 | 0.9164
33127 | 2.08 | 1 | 2019-12-31 | 2020-12-31 | 365 | 2.3833 | 0.38328 | 2 | 0.76656
33133 | 3.445 | 1 | 2019-12-31 | 2020-12-31 | 365 | 3.9473 | 0.94731 | 4 | 0.89462
33142 | 5.1 | 1 | 2019-12-31 | 2020-12-31 | 365 | 5.8436 | 0.84362 | 6 | 0.68724
33147 | 5.46 | 1 | 2019-12-31 | 2020-12-31 | 365 | 6.2561 | 0.25611 | 6 | 0.51222
32824 | 4.16 | 1 | 2019-12-31 | 2020-12-31 | 365 | 4.7666 | 0.76656 | 5 | 0.53312
32845 | 3.64 | 1 | 2019-12-31 | 2020-12-31 | 365 | 4.1707 | 0.17074 | 4 | 0.34148
32850 | 5.61 | 1 | 2019-12-31 | 2020-12-31 | 365 | 6.428 | 0.42798 | 6 | 0.85597
32846 | 4.77 | 1 | 2019-12-31 | 2020-12-31 | 365 | 5.4655 | 0.4655 | 5 | 0.93101
32855 | 4.75 | 1 | 2019-12-31 | 2020-12-31 | 365 | 5.4426 | 0.44259 | 5 | 0.88518
32861 | 7.8 | 1 | 2019-12-31 | 2020-12-31 | 365 | 8.9373 | 0.9373 | 9 | 0.8746
32859 | 10.66 | 1 | 2019-12-31 | 2020-12-31 | 365 | 12.2143 | 0.21431 | 12 | 0.42863
32860 | 5.98 | 1 | 2019-12-31 | 2020-12-31 | 365 | 6.8519 | 0.85193 | 7 | 0.70386
33150 | 8.06 | 1 | 2019-12-31 | 2020-12-31 | 365 | 9.2352 | 0.23521 | 9 | 0.47042
32867 | 6.5 | 1 | 2019-12-31 | 2020-12-31 | 365 | 7.4478 | 0.44775 | 7 | 0.8955
32872 | 5.98 | 1 | 2019-12-31 | 2020-12-31 | 365 | 6.8519 | 0.85193 | 7 | 0.70386
33153 | 5.46 | 1 | 2019-12-31 | 2020-12-31 | 365 | 6.2561 | 0.25611 | 6 | 0.51222
32878 | 7.28 | 1 | 2019-12-31 | 2020-12-31 | 365 | 8.3415 | 0.34148 | 8 | 0.68296
33154 | 7.54 | 1 | 2019-12-31 | 2020-12-31 | 365 | 8.6394 | 0.63939 | 9 | 0.27878
33156 | 4.68 | 1 | 2019-12-31 | 2020-12-31 | 365 | 5.3624 | 0.36238 | 5 | 0.72476
33162 | 4.94 | 1 | 2019-12-31 | 2020-12-31 | 365 | 5.6603 | 0.66029 | 6 | 0.32058
33168 | 11.7 | 1 | 2019-12-31 | 2020-12-31 | 365 | 13.406 | 0.40595 | 13 | 0.81191
33171 | 8.84 | 1 | 2019-12-31 | 2020-12-31 | 365 | 10.1289 | 0.12894 | 10 | 0.25789
33175 | 3.9 | 1 | 2019-12-31 | 2020-12-31 | 365 | 4.4687 | 0.46865 | 4 | 0.9373
33178 | 10.07 | 1 | 2019-12-31 | 2020-12-31 | 365 | 11.5383 | 0.53829 | 12 | 0.076573
33181 | 3.64 | 1 | 2019-12-31 | 2020-12-31 | 365 | 4.1707 | 0.17074 | 4 | 0.34148
33212 | 9.945 | 1 | 2019-12-31 | 2020-12-31 | 365 | 11.3951 | 0.39506 | 11 | 0.79012
33218 | 11.7 | 1 | 2019-12-31 | 2020-12-31 | 365 | 13.406 | 0.40595 | 13 | 0.81191
33223 | 8.58 | 1 | 2019-12-31 | 2020-12-31 | 365 | 9.831 | 0.83103 | 10 | 0.66207
33222 | 3.18 | 1 | 2019-12-31 | 2020-12-31 | 365 | 3.6437 | 0.64367 | 4 | 0.28734
33233 | 3.64 | 1 | 2019-12-31 | 2020-12-31 | 365 | 4.1707 | 0.17074 | 4 | 0.34148
33240 | 8.84 | 1 | 2019-12-31 | 2020-12-31 | 365 | 10.1289 | 0.12894 | 10 | 0.25789
33235 | 9.88 | 1 | 2019-12-31 | 2020-12-31 | 365 | 11.3206 | 0.32058 | 11 | 0.64117
33234 | 4.42 | 1 | 2019-12-31 | 2020-12-31 | 365 | 5.0645 | 0.064471 | 5 | 0.12894
33226 | 2.34 | 1 | 2019-12-31 | 2020-12-31 | 365 | 2.6812 | 0.68119 | 3 | 0.36238
33245 | 3.9 | 1 | 2019-12-31 | 2020-12-31 | 365 | 4.4687 | 0.46865 | 4 | 0.9373
33272 | 10.66 | 1 | 2019-12-31 | 2020-12-31 | 365 | 12.2143 | 0.21431 | 12 | 0.42863
33250 | 7.8 | 1 | 2019-12-31 | 2020-12-31 | 365 | 8.9373 | 0.9373 | 9 | 0.8746
33293 | 11.18 | 1 | 2019-12-31 | 2020-12-31 | 365 | 12.8101 | 0.81013 | 13 | 0.62027
33294 | 3.12 | 1 | 2019-12-31 | 2020-12-31 | 365 | 3.5749 | 0.57492 | 4 | 0.14984
33254 | 5.2 | 1 | 2019-12-31 | 2020-12-31 | 365 | 5.9582 | 0.9582 | 6 | 0.9164
33297 | 7.8 | 1 | 2019-12-31 | 2020-12-31 | 365 | 8.9373 | 0.9373 | 9 | 0.8746
33302 | 7.02 | 1 | 2019-12-31 | 2020-12-31 | 365 | 8.0436 | 0.043572 | 8 | 0.087144
33298 | 5.98 | 1 | 2019-12-31 | 2020-12-31 | 365 | 6.8519 | 0.85193 | 7 | 0.70386
33308 | 4.68 | 1 | 2019-12-31 | 2020-12-31 | 365 | 5.3624 | 0.36238 | 5 | 0.72476
33280 | 4.94 | 1 | 2019-12-31 | 2020-12-31 | 365 | 5.6603 | 0.66029 | 6 | 0.32058
33312 | 4.94 | 1 | 2019-12-31 | 2020-12-31 | 365 | 5.6603 | 0.66029 | 6 | 0.32058
33259 | 8.58 | 1 | 2019-12-31 | 2020-12-31 | 365 | 9.831 | 0.83103 | 10 | 0.66207
33314 | 8.58 | 1 | 2019-12-31 | 2020-12-31 | 365 | 9.831 | 0.83103 | 10 | 0.66207
33251 | 6.5 | 1 | 2019-12-31 | 2020-12-31 | 365 | 7.4478 | 0.44775 | 7 | 0.8955
33316 | 6.36 | 1 | 2019-12-31 | 2020-12-31 | 365 | 7.2873 | 0.28734 | 7 | 0.57468
33246 | 3.12 | 1 | 2019-12-31 | 2020-12-31 | 365 | 3.5749 | 0.57492 | 4 | 0.14984
33318 | 7.54 | 1 | 2019-12-31 | 2020-12-31 | 365 | 8.6394 | 0.63939 | 9 | 0.27878
33264 | 3.12 | 1 | 2019-12-31 | 2020-12-31 | 365 | 3.5749 | 0.57492 | 4 | 0.14984
33263 | 3.9 | 1 | 2019-12-31 | 2020-12-31 | 365 | 4.4687 | 0.46865 | 4 | 0.9373
33313 | 6.76 | 1 | 2019-12-31 | 2020-12-31 | 365 | 7.7457 | 0.74566 | 8 | 0.49132
33221 | 6.5 | 1 | 2019-12-31 | 2020-12-31 | 365 | 7.4478 | 0.44775 | 7 | 0.8955
33320 | 5.46 | 1 | 2019-12-31 | 2020-12-31 | 365 | 6.2561 | 0.25611 | 6 | 0.51222
33257 | 10.92 | 1 | 2019-12-31 | 2020-12-31 | 365 | 12.5122 | 0.51222 | 13 | 0.024447
32884 | 8.06 | 1 | 2019-12-31 | 2020-12-31 | 365 | 9.2352 | 0.23521 | 9 | 0.47042
32888 | 4.335 | 1 | 2019-12-31 | 2020-12-31 | 365 | 4.9671 | 0.96708 | 5 | 0.93416
32889 | 7.28 | 1 | 2019-12-31 | 2020-12-31 | 365 | 8.3415 | 0.34148 | 8 | 0.68296
32893 | 4.42 | 1 | 2019-12-31 | 2020-12-31 | 365 | 5.0645 | 0.064471 | 5 | 0.12894
32896 | 4.94 | 1 | 2019-12-31 | 2020-12-31 | 365 | 5.6603 | 0.66029 | 6 | 0.32058
33321 | 8.745 | 1 | 2019-12-31 | 2020-12-31 | 365 | 10.0201 | 0.020091 | 10 | 0.040182
33325 | 7.28 | 1 | 2019-12-31 | 2020-12-31 | 365 | 8.3415 | 0.34148 | 8 | 0.68296
33323 | 8.32 | 1 | 2019-12-31 | 2020-12-31 | 365 | 9.5331 | 0.53312 | 10 | 0.066245
33327 | 10.66 | 1 | 2019-12-31 | 2020-12-31 | 365 | 12.2143 | 0.21431 | 12 | 0.42863
33332 | 13.26 | 1 | 2019-12-31 | 2020-12-31 | 365 | 15.1934 | 0.19341 | 15 | 0.38683
33336 | 8.06 | 1 | 2019-12-31 | 2020-12-31 | 365 | 9.2352 | 0.23521 | 9 | 0.47042
33455 | 7.54 | 1 | 2019-12-31 | 2020-12-31 | 365 | 8.6394 | 0.63939 | 9 | 0.27878
33338 | 4.77 | 1 | 2019-12-31 | 2020-12-31 | 365 | 5.4655 | 0.4655 | 5 | 0.93101
33333 | 6.76 | 1 | 2019-12-31 | 2020-12-31 | 365 | 7.7457 | 0.74566 | 8 | 0.49132
33456 | 6.12 | 1 | 2019-12-31 | 2020-12-31 | 365 | 7.0123 | 0.012345 | 7 | 0.02469
33466 | 8.06 | 1 | 2019-12-31 | 2020-12-31 | 365 | 9.2352 | 0.23521 | 9 | 0.47042
33471 | 2.08 | 1 | 2019-12-31 | 2020-12-31 | 365 | 2.3833 | 0.38328 | 2 | 0.76656
33470 | 9.62 | 1 | 2019-12-31 | 2020-12-31 | 365 | 11.0227 | 0.022673 | 11 | 0.045346
33399 | 10.335 | 1 | 2019-12-31 | 2020-12-31 | 365 | 11.8419 | 0.84193 | 12 | 0.68385
33475 | 6.24 | 1 | 2019-12-31 | 2020-12-31 | 365 | 7.1498 | 0.14984 | 7 | 0.29968
33385 | 4.24 | 1 | 2019-12-31 | 2020-12-31 | 365 | 4.8582 | 0.85823 | 5 | 0.71645
33343 | 7.8 | 1 | 2019-12-31 | 2020-12-31 | 365 | 8.9373 | 0.9373 | 9 | 0.8746
31098 | 8.58 | 1 | 2019-12-31 | 2020-12-31 | 365 | 9.831 | 0.83103 | 10 | 0.66207
31100 | 11.96 | 1 | 2019-12-31 | 2020-12-31 | 365 | 13.7039 | 0.70386 | 14 | 0.40773
31107 | 7.8 | 1 | 2019-12-31 | 2020-12-31 | 365 | 8.9373 | 0.9373 | 9 | 0.8746
31108 | 2.08 | 1 | 2019-12-31 | 2020-12-31 | 365 | 2.3833 | 0.38328 | 2 | 0.76656
33417 | 6.095 | 1 | 2019-12-31 | 2020-12-31 | 365 | 6.9837 | 0.9837 | 7 | 0.9674
33478 | 3.9 | 1 | 2019-12-31 | 2020-12-31 | 365 | 4.4687 | 0.46865 | 4 | 0.9373
31111 | 7.8 | 1 | 2019-12-31 | 2020-12-31 | 365 | 8.9373 | 0.9373 | 9 | 0.8746
33480 | 9.88 | 1 | 2019-12-31 | 2020-12-31 | 365 | 11.3206 | 0.32058 | 11 | 0.64117
31120 | 8.06 | 1 | 2019-12-31 | 2020-12-31 | 365 | 9.2352 | 0.23521 | 9 | 0.47042
33341 | 7.54 | 1 | 2019-12-31 | 2020-12-31 | 365 | 8.6394 | 0.63939 | 9 | 0.27878
31131 | 7.8 | 1 | 2019-12-31 | 2020-12-31 | 365 | 8.9373 | 0.9373 | 9 | 0.8746
33481 | 9.1 | 1 | 2019-12-31 | 2020-12-31 | 365 | 10.4269 | 0.42685 | 10 | 0.85371
33482 | 2.6 | 1 | 2019-12-31 | 2020-12-31 | 365 | 2.9791 | 0.9791 | 3 | 0.9582
33483 | 2.34 | 1 | 2019-12-31 | 2020-12-31 | 365 | 2.6812 | 0.68119 | 3 | 0.36238
33465 | 9.36 | 1 | 2019-12-31 | 2020-12-31 | 365 | 10.7248 | 0.72476 | 11 | 0.44953
33436 | 7.02 | 1 | 2019-12-31 | 2020-12-31 | 365 | 8.0436 | 0.043572 | 8 | 0.087144
33337 | 7.28 | 1 | 2019-12-31 | 2020-12-31 | 365 | 8.3415 | 0.34148 | 8 | 0.68296
33344 | 5.98 | 1 | 2019-12-31 | 2020-12-31 | 365 | 6.8519 | 0.85193 | 7 | 0.70386
30181 | 8.745 | 1 | 2019-12-31 | 2020-12-31 | 365 | 10.0201 | 0.020091 | 10 | 0.040182
30656 | 8.06 | 1 | 2019-12-31 | 2020-12-31 | 365 | 9.2352 | 0.23521 | 9 | 0.47042
33513 | 5.2 | 1 | 2019-12-31 | 2020-12-31 | 365 | 5.9582 | 0.9582 | 6 | 0.9164
33514 | 7.02 | 1 | 2019-12-31 | 2020-12-31 | 365 | 8.0436 | 0.043572 | 8 | 0.087144
30650 | 5.72 | 1 | 2019-12-31 | 2020-12-31 | 365 | 6.554 | 0.55402 | 7 | 0.10804
32502 | 5.98 | 1 | 2019-12-31 | 2020-12-31 | 365 | 6.8519 | 0.85193 | 7 | 0.70386
33516 | 8.58 | 1 | 2019-12-31 | 2020-12-31 | 365 | 9.831 | 0.83103 | 10 | 0.66207
33518 | 9.36 | 1 | 2019-12-31 | 2020-12-31 | 365 | 10.7248 | 0.72476 | 11 | 0.44953
33521 | 6.24 | 1 | 2019-12-31 | 2020-12-31 | 365 | 7.1498 | 0.14984 | 7 | 0.29968
32880 | 5.46 | 1 | 2019-12-31 | 2020-12-31 | 365 | 6.2561 | 0.25611 | 6 | 0.51222
33525 | 9.62 | 1 | 2019-12-31 | 2020-12-31 | 365 | 11.0227 | 0.022673 | 11 | 0.045346
33509 | 15.045 | 1 | 2019-12-31 | 2020-12-31 | 365 | 17.2387 | 0.23868 | 17 | 0.47736
33141 | 6.24 | 1 | 2019-12-31 | 2020-12-31 | 365 | 7.1498 | 0.14984 | 7 | 0.29968
33265 | 9.36 | 1 | 2019-12-31 | 2020-12-31 | 365 | 10.7248 | 0.72476 | 11 | 0.44953
33522 | 10.66 | 1 | 2019-12-31 | 2020-12-31 | 365 | 12.2143 | 0.21431 | 12 | 0.42863
33339 | 9.1 | 1 | 2019-12-31 | 2020-12-31 | 365 | 10.4269 | 0.42685 | 10 | 0.85371
33350 | 13 | 1 | 2019-12-31 | 2020-12-31 | 365 | 14.8955 | 0.8955 | 15 | 0.79101
33347 | 2.6 | 1 | 2019-12-31 | 2020-12-31 | 365 | 2.9791 | 0.9791 | 3 | 0.9582
33334 | 3.12 | 1 | 2019-12-31 | 2020-12-31 | 365 | 3.5749 | 0.57492 | 4 | 0.14984
33342 | 11.18 | 1 | 2019-12-31 | 2020-12-31 | 365 | 12.8101 | 0.81013 | 13 | 0.62027
33357 | 4.42 | 1 | 2019-12-31 | 2020-12-31 | 365 | 5.0645 | 0.064471 | 5 | 0.12894
33352 | 10.71 | 1 | 2019-12-31 | 2020-12-31 | 365 | 12.2716 | 0.2716 | 12 | 0.54321
33354 | 9.36 | 1 | 2019-12-31 | 2020-12-31 | 365 | 10.7248 | 0.72476 | 11 | 0.44953
33362 | 4.42 | 1 | 2019-12-31 | 2020-12-31 | 365 | 5.0645 | 0.064471 | 5 | 0.12894
33358 | 7.02 | 1 | 2019-12-31 | 2020-12-31 | 365 | 8.0436 | 0.043572 | 8 | 0.087144
33431 | 8.58 | 1 | 2019-12-31 | 2020-12-31 | 365 | 9.831 | 0.83103 | 10 | 0.66207
33461 | 13.52 | 1 | 2019-12-31 | 2020-12-31 | 365 | 15.4913 | 0.49132 | 15 | 0.98265
33353 | 5.98 | 1 | 2019-12-31 | 2020-12-31 | 365 | 6.8519 | 0.85193 | 7 | 0.70386
33372 | 3.64 | 1 | 2019-12-31 | 2020-12-31 | 365 | 4.1707 | 0.17074 | 4 | 0.34148
33371 | 9.1 | 1 | 2019-12-31 | 2020-12-31 | 365 | 10.4269 | 0.42685 | 10 | 0.85371
33349 | 3.12 | 1 | 2019-12-31 | 2020-12-31 | 365 | 3.5749 | 0.57492 | 4 | 0.14984
33378 | 15.105 | 1 | 2019-12-31 | 2020-12-31 | 365 | 17.3074 | 0.30743 | 17 | 0.61486
33379 | 8.84 | 1 | 2019-12-31 | 2020-12-31 | 365 | 10.1289 | 0.12894 | 10 | 0.25789
33386 | 7.155 | 1 | 2019-12-31 | 2020-12-31 | 365 | 8.1983 | 0.19826 | 8 | 0.39651
33381 | 7.685 | 1 | 2019-12-31 | 2020-12-31 | 365 | 8.8055 | 0.80553 | 9 | 0.61107
33368 | 4.42 | 1 | 2019-12-31 | 2020-12-31 | 365 | 5.0645 | 0.064471 | 5 | 0.12894
33529 | 4.16 | 1 | 2019-12-31 | 2020-12-31 | 365 | 4.7666 | 0.76656 | 5 | 0.53312
33388 | 7.54 | 1 | 2019-12-31 | 2020-12-31 | 365 | 8.6394 | 0.63939 | 9 | 0.27878
33392 | 8.06 | 1 | 2019-12-31 | 2020-12-31 | 365 | 9.2352 | 0.23521 | 9 | 0.47042
33389 | 10.66 | 1 | 2019-12-31 | 2020-12-31 | 365 | 12.2143 | 0.21431 | 12 | 0.42863
33406 | 7.02 | 1 | 2019-12-31 | 2020-12-31 | 365 | 8.0436 | 0.043572 | 8 | 0.087144
33405 | 4.68 | 1 | 2019-12-31 | 2020-12-31 | 365 | 5.3624 | 0.36238 | 5 | 0.72476
33397 | 9.36 | 1 | 2019-12-31 | 2020-12-31 | 365 | 10.7248 | 0.72476 | 11 | 0.44953
33408 | 2.805 | 1 | 2019-12-31 | 2020-12-31 | 365 | 3.214 | 0.21399 | 3 | 0.42798
33414 | 5.72 | 1 | 2019-12-31 | 2020-12-31 | 365 | 6.554 | 0.55402 | 7 | 0.10804
33415 | 4.16 | 1 | 2019-12-31 | 2020-12-31 | 365 | 4.7666 | 0.76656 | 5 | 0.53312
33412 | 12.74 | 1 | 2019-12-31 | 2020-12-31 | 365 | 14.5976 | 0.59759 | 15 | 0.19519
33419 | 2.08 | 1 | 2019-12-31 | 2020-12-31 | 365 | 2.3833 | 0.38328 | 2 | 0.76656
33422 | 7.8 | 1 | 2019-12-31 | 2020-12-31 | 365 | 8.9373 | 0.9373 | 9 | 0.8746
33310 | 3.64 | 1 | 2019-12-31 | 2020-12-31 | 365 | 4.1707 | 0.17074 | 4 | 0.34148
33428 | 4.42 | 1 | 2019-12-31 | 2020-12-31 | 365 | 5.0645 | 0.064471 | 5 | 0.12894
33427 | 10.4 | 1 | 2019-12-31 | 2020-12-31 | 365 | 11.9164 | 0.9164 | 12 | 0.83281
33429 | 3.38 | 1 | 2019-12-31 | 2020-12-31 | 365 | 3.8728 | 0.87283 | 4 | 0.74566
33463 | 7.54 | 1 | 2019-12-31 | 2020-12-31 | 365 | 8.6394 | 0.63939 | 9 | 0.27878
33433 | 3.9 | 1 | 2019-12-31 | 2020-12-31 | 365 | 4.4687 | 0.46865 | 4 | 0.9373
33537 | 5.46 | 1 | 2019-12-31 | 2020-12-31 | 365 | 6.2561 | 0.25611 | 6 | 0.51222
33237 | 4.68 | 1 | 2019-12-31 | 2020-12-31 | 365 | 5.3624 | 0.36238 | 5 | 0.72476
33536 | 12.72 | 1 | 2019-12-31 | 2020-12-31 | 365 | 14.5747 | 0.57468 | 15 | 0.14936
33426 | 6.24 | 1 | 2019-12-31 | 2020-12-31 | 365 | 7.1498 | 0.14984 | 7 | 0.29968
33544 | 6.24 | 1 | 2019-12-31 | 2020-12-31 | 365 | 7.1498 | 0.14984 | 7 | 0.29968
33587 | 6.24 | 1 | 2019-12-31 | 2020-12-31 | 365 | 7.1498 | 0.14984 | 7 | 0.29968
33550 | 6.24 | 1 | 2019-12-31 | 2020-12-31 | 365 | 7.1498 | 0.14984 | 7 | 0.29968
33555 | 11.66 | 1 | 2019-12-31 | 2020-12-31 | 365 | 13.3601 | 0.36012 | 13 | 0.72024
33560 | 6.5 | 1 | 2019-12-31 | 2020-12-31 | 365 | 7.4478 | 0.44775 | 7 | 0.8955
33561 | 5.035 | 1 | 2019-12-31 | 2020-12-31 | 365 | 5.7691 | 0.76914 | 6 | 0.53829
33571 | 9.62 | 1 | 2019-12-31 | 2020-12-31 | 365 | 11.0227 | 0.022673 | 11 | 0.045346
33568 | 7.65 | 1 | 2019-12-31 | 2020-12-31 | 365 | 8.7654 | 0.76543 | 9 | 0.53086
33585 | 11.44 | 1 | 2019-12-31 | 2020-12-31 | 365 | 13.108 | 0.10804 | 13 | 0.21609
33573 | 3.64 | 1 | 2019-12-31 | 2020-12-31 | 365 | 4.1707 | 0.17074 | 4 | 0.34148
33589 | 4.16 | 1 | 2019-12-31 | 2020-12-31 | 365 | 4.7666 | 0.76656 | 5 | 0.53312
33580 | 4.16 | 1 | 2019-12-31 | 2020-12-31 | 365 | 4.7666 | 0.76656 | 5 | 0.53312
33592 | 5.565 | 1 | 2019-12-31 | 2020-12-31 | 365 | 6.3764 | 0.37642 | 6 | 0.75284
33581 | 3.12 | 1 | 2019-12-31 | 2020-12-31 | 365 | 3.5749 | 0.57492 | 4 | 0.14984
33595 | 5.72 | 1 | 2019-12-31 | 2020-12-31 | 365 | 6.554 | 0.55402 | 7 | 0.10804
33596 | 8.32 | 1 | 2019-12-31 | 2020-12-31 | 365 | 9.5331 | 0.53312 | 10 | 0.066245
33598 | 5.98 | 1 | 2019-12-31 | 2020-12-31 | 365 | 6.8519 | 0.85193 | 7 | 0.70386
33591 | 7.54 | 1 | 2019-12-31 | 2020-12-31 | 365 | 8.6394 | 0.63939 | 9 | 0.27878
33577 | 5.83 | 1 | 2019-12-31 | 2020-12-31 | 365 | 6.6801 | 0.68006 | 7 | 0.36012
33600 | 4.77 | 1 | 2019-12-31 | 2020-12-31 | 365 | 5.4655 | 0.4655 | 5 | 0.93101
33572 | 9.88 | 1 | 2019-12-31 | 2020-12-31 | 365 | 11.3206 | 0.32058 | 11 | 0.64117
33606 | 8.925 | 1 | 2019-12-31 | 2020-12-31 | 365 | 10.2263 | 0.22634 | 10 | 0.45267
33583 | 12.74 | 1 | 2019-12-31 | 2020-12-31 | 365 | 14.5976 | 0.59759 | 15 | 0.19519
33604 | 10.4 | 1 | 2019-12-31 | 2020-12-31 | 365 | 11.9164 | 0.9164 | 12 | 0.83281
33612 | 5.2 | 1 | 2019-12-31 | 2020-12-31 | 365 | 5.9582 | 0.9582 | 6 | 0.9164
33614 | 9.1 | 1 | 2019-12-31 | 2020-12-31 | 365 | 10.4269 | 0.42685 | 10 | 0.85371
33615 | 5.72 | 1 | 2019-12-31 | 2020-12-31 | 365 | 6.554 | 0.55402 | 7 | 0.10804
33608 | 6.24 | 1 | 2019-12-31 | 2020-12-31 | 365 | 7.1498 | 0.14984 | 7 | 0.29968
33620 | 8.48 | 1 | 2019-12-31 | 2020-12-31 | 365 | 9.7165 | 0.71645 | 10 | 0.4329
33621 | 4.24 | 1 | 2019-12-31 | 2020-12-31 | 365 | 4.8582 | 0.85823 | 5 | 0.71645
33724 | 4.16 | 1 | 2019-12-31 | 2020-12-31 | 365 | 4.7666 | 0.76656 | 5 | 0.53312
33622 | 9.36 | 1 | 2019-12-31 | 2020-12-31 | 365 | 10.7248 | 0.72476 | 11 | 0.44953
33627 | 5.72 | 1 | 2019-12-31 | 2020-12-31 | 365 | 6.554 | 0.55402 | 7 | 0.10804
33726 | 4.94 | 1 | 2019-12-31 | 2020-12-31 | 365 | 5.6603 | 0.66029 | 6 | 0.32058
33617 | 3.18 | 1 | 2019-12-31 | 2020-12-31 | 365 | 3.6437 | 0.64367 | 4 | 0.28734
33723 | 10.53 | 1 | 2019-12-31 | 2020-12-31 | 365 | 12.0654 | 0.065358 | 12 | 0.13072
33624 | 11.44 | 1 | 2019-12-31 | 2020-12-31 | 365 | 13.108 | 0.10804 | 13 | 0.21609
33728 | 4.16 | 1 | 2019-12-31 | 2020-12-31 | 365 | 4.7666 | 0.76656 | 5 | 0.53312
33628 | 2.6 | 1 | 2019-12-31 | 2020-12-31 | 365 | 2.9791 | 0.9791 | 3 | 0.9582
33625 | 8.32 | 1 | 2019-12-31 | 2020-12-31 | 365 | 9.5331 | 0.53312 | 10 | 0.066245
33626 | 10.07 | 1 | 2019-12-31 | 2020-12-31 | 365 | 11.5383 | 0.53829 | 12 | 0.076573
33632 | 13.26 | 1 | 2019-12-31 | 2020-12-31 | 365 | 15.1934 | 0.19341 | 15 | 0.38683
33730 | 7.95 | 1 | 2019-12-31 | 2020-12-31 | 365 | 9.1092 | 0.10917 | 9 | 0.21835
33634 | 10.66 | 1 | 2019-12-31 | 2020-12-31 | 365 | 12.2143 | 0.21431 | 12 | 0.42863
33732 | 4.24 | 1 | 2019-12-31 | 2020-12-31 | 365 | 4.8582 | 0.85823 | 5 | 0.71645
33642 | 11.22 | 1 | 2019-12-31 | 2020-12-31 | 365 | 12.856 | 0.85597 | 13 | 0.71193
33633 | 9.62 | 1 | 2019-12-31 | 2020-12-31 | 365 | 11.0227 | 0.022673 | 11 | 0.045346
33735 | 9.62 | 1 | 2019-12-31 | 2020-12-31 | 365 | 11.0227 | 0.022673 | 11 | 0.045346
33636 | 2.34 | 1 | 2019-12-31 | 2020-12-31 | 365 | 2.6812 | 0.68119 | 3 | 0.36238
33736 | 5.2 | 1 | 2019-12-31 | 2020-12-31 | 365 | 5.9582 | 0.9582 | 6 | 0.9164
33739 | 4.42 | 1 | 2019-12-31 | 2020-12-31 | 365 | 5.0645 | 0.064471 | 5 | 0.12894
33761 | 3.12 | 1 | 2019-12-31 | 2020-12-31 | 365 | 3.5749 | 0.57492 | 4 | 0.14984
33765 | 6.5 | 1 | 2019-12-31 | 2020-12-31 | 365 | 7.4478 | 0.44775 | 7 | 0.8955
33767 | 9.36 | 1 | 2019-12-31 | 2020-12-31 | 365 | 10.7248 | 0.72476 | 11 | 0.44953
33772 | 7.54 | 1 | 2019-12-31 | 2020-12-31 | 365 | 8.6394 | 0.63939 | 9 | 0.27878
30365 | 11.44 | 1 | 2019-12-31 | 2020-12-31 | 365 | 13.108 | 0.10804 | 13 | 0.21609
33648 | 7.02 | 1 | 2019-12-31 | 2020-12-31 | 365 | 8.0436 | 0.043572 | 8 | 0.087144
33651 | 9.945 | 1 | 2019-12-31 | 2020-12-31 | 365 | 11.3951 | 0.39506 | 11 | 0.79012
33654 | 8.06 | 1 | 2019-12-31 | 2020-12-31 | 365 | 9.2352 | 0.23521 | 9 | 0.47042
33657 | 8.58 | 1 | 2019-12-31 | 2020-12-31 | 365 | 9.831 | 0.83103 | 10 | 0.66207
33659 | 9.435 | 1 | 2019-12-31 | 2020-12-31 | 365 | 10.8107 | 0.8107 | 11 | 0.6214
33660 | 11.925 | 1 | 2019-12-31 | 2020-12-31 | 365 | 13.6638 | 0.66376 | 14 | 0.32752
33665 | 3.64 | 1 | 2019-12-31 | 2020-12-31 | 365 | 4.1707 | 0.17074 | 4 | 0.34148
33661 | 6.24 | 1 | 2019-12-31 | 2020-12-31 | 365 | 7.1498 | 0.14984 | 7 | 0.29968
33668 | 12.74 | 1 | 2019-12-31 | 2020-12-31 | 365 | 14.5976 | 0.59759 | 15 | 0.19519
33674 | 9.88 | 1 | 2019-12-31 | 2020-12-31 | 365 | 11.3206 | 0.32058 | 11 | 0.64117
33685 | 5.46 | 1 | 2019-12-31 | 2020-12-31 | 365 | 6.2561 | 0.25611 | 6 | 0.51222
33684 | 8.32 | 1 | 2019-12-31 | 2020-12-31 | 365 | 9.5331 | 0.53312 | 10 | 0.066245
33694 | 7.56 | 1 | 2019-12-31 | 2020-12-31 | 365 | 8.6623 | 0.66231 | 9 | 0.32462
33686 | 9.1 | 1 | 2019-12-31 | 2020-12-31 | 365 | 10.4269 | 0.42685 | 10 | 0.85371
33687 | 9.1 | 1 | 2019-12-31 | 2020-12-31 | 365 | 10.4269 | 0.42685 | 10 | 0.85371
33691 | 2.915 | 1 | 2019-12-31 | 2020-12-31 | 365 | 3.34 | 0.34003 | 3 | 0.68006
33698 | 4.16 | 1 | 2019-12-31 | 2020-12-31 | 365 | 4.7666 | 0.76656 | 5 | 0.53312
33709 | 7.54 | 1 | 2019-12-31 | 2020-12-31 | 365 | 8.6394 | 0.63939 | 9 | 0.27878
33705 | 8.745 | 1 | 2019-12-31 | 2020-12-31 | 365 | 10.0201 | 0.020091 | 10 | 0.040182
33704 | 8.58 | 1 | 2019-12-31 | 2020-12-31 | 365 | 9.831 | 0.83103 | 10 | 0.66207
33703 | 6.89 | 1 | 2019-12-31 | 2020-12-31 | 365 | 7.8946 | 0.89462 | 8 | 0.78923
33706 | 8.32 | 1 | 2019-12-31 | 2020-12-31 | 365 | 9.5331 | 0.53312 | 10 | 0.066245
33708 | 8.215 | 1 | 2019-12-31 | 2020-12-31 | 365 | 9.4128 | 0.41281 | 9 | 0.82563
33711 | 11.44 | 1 | 2019-12-31 | 2020-12-31 | 365 | 13.108 | 0.10804 | 13 | 0.21609
33713 | 4.505 | 1 | 2019-12-31 | 2020-12-31 | 365 | 5.1619 | 0.16187 | 5 | 0.32373
33714 | 10.4 | 1 | 2019-12-31 | 2020-12-31 | 365 | 11.9164 | 0.9164 | 12 | 0.83281
33701 | 8.84 | 1 | 2019-12-31 | 2020-12-31 | 365 | 10.1289 | 0.12894 | 10 | 0.25789
33712 | 12.48 | 1 | 2019-12-31 | 2020-12-31 | 365 | 14.2997 | 0.29968 | 14 | 0.59937
33715 | 9.88 | 1 | 2019-12-31 | 2020-12-31 | 365 | 11.3206 | 0.32058 | 11 | 0.64117
33716 | 11.7 | 1 | 2019-12-31 | 2020-12-31 | 365 | 13.406 | 0.40595 | 13 | 0.81191
33719 | 10.66 | 1 | 2019-12-31 | 2020-12-31 | 365 | 12.2143 | 0.21431 | 12 | 0.42863
33717 | 7.54 | 1 | 2019-12-31 | 2020-12-31 | 365 | 8.6394 | 0.63939 | 9 | 0.27878
33722 | 10.92 | 1 | 2019-12-31 | 2020-12-31 | 365 | 12.5122 | 0.51222 | 13 | 0.024447
34084 | 6.24 | 1 | 2019-12-31 | 2020-12-31 | 365 | 7.1498 | 0.14984 | 7 | 0.29968
34093 | 5.565 | 1 | 2019-12-31 | 2020-12-31 | 365 | 6.3764 | 0.37642 | 6 | 0.75284
34092 | 2.6 | 1 | 2019-12-31 | 2020-12-31 | 365 | 2.9791 | 0.9791 | 3 | 0.9582
33962 | 9.45 | 1 | 2019-12-31 | 2020-12-31 | 365 | 10.8279 | 0.82789 | 11 | 0.65577
34094 | 9.36 | 1 | 2019-12-31 | 2020-12-31 | 365 | 10.7248 | 0.72476 | 11 | 0.44953
34098 | 11.7 | 1 | 2019-12-31 | 2020-12-31 | 365 | 13.406 | 0.40595 | 13 | 0.81191
34097 | 4.68 | 1 | 2019-12-31 | 2020-12-31 | 365 | 5.3624 | 0.36238 | 5 | 0.72476
31125 | 7.02 | 1 | 2019-12-31 | 2020-12-31 | 365 | 8.0436 | 0.043572 | 8 | 0.087144
34107 | 4.16 | 1 | 2019-12-31 | 2020-12-31 | 365 | 4.7666 | 0.76656 | 5 | 0.53312
34124 | 5.2 | 1 | 2019-12-31 | 2020-12-31 | 365 | 5.9582 | 0.9582 | 6 | 0.9164
34127 | 9.1 | 1 | 2019-12-31 | 2020-12-31 | 365 | 10.4269 | 0.42685 | 10 | 0.85371
34120 | 4.42 | 1 | 2019-12-31 | 2020-12-31 | 365 | 5.0645 | 0.064471 | 5 | 0.12894
34126 | 5.46 | 1 | 2019-12-31 | 2020-12-31 | 365 | 6.2561 | 0.25611 | 6 | 0.51222
34138 | 4.94 | 1 | 2019-12-31 | 2020-12-31 | 365 | 5.6603 | 0.66029 | 6 | 0.32058
34137 | 8.06 | 1 | 2019-12-31 | 2020-12-31 | 365 | 9.2352 | 0.23521 | 9 | 0.47042
34131 | 6 | 1 | 2019-12-31 | 2020-12-31 | 365 | 6.8748 | 0.87485 | 7 | 0.7497
34134 | 7.8 | 1 | 2019-12-31 | 2020-12-31 | 365 | 8.9373 | 0.9373 | 9 | 0.8746
34143 | 5.45 | 1 | 2019-12-31 | 2020-12-31 | 365 | 6.2447 | 0.24465 | 6 | 0.48931
34150 | 4.05 | 1 | 2019-12-31 | 2020-12-31 | 365 | 4.6405 | 0.64052 | 5 | 0.28104
34152 | 7.54 | 1 | 2019-12-31 | 2020-12-31 | 365 | 8.6394 | 0.63939 | 9 | 0.27878
34151 | 5.98 | 1 | 2019-12-31 | 2020-12-31 | 365 | 6.8519 | 0.85193 | 7 | 0.70386
34159 | 11.7 | 1 | 2019-12-31 | 2020-12-31 | 365 | 13.406 | 0.40595 | 13 | 0.81191
34161 | 6.24 | 1 | 2019-12-31 | 2020-12-31 | 365 | 7.1498 | 0.14984 | 7 | 0.29968
34147 | 9.36 | 1 | 2019-12-31 | 2020-12-31 | 365 | 10.7248 | 0.72476 | 11 | 0.44953
34165 | 4.94 | 1 | 2019-12-31 | 2020-12-31 | 365 | 5.6603 | 0.66029 | 6 | 0.32058
34164 | 5.72 | 1 | 2019-12-31 | 2020-12-31 | 365 | 6.554 | 0.55402 | 7 | 0.10804
30240 | 2.6 | 1 | 2019-12-31 | 2020-12-31 | 365 | 2.9791 | 0.9791 | 3 | 0.9582
34171 | 6.5 | 1 | 2019-12-31 | 2020-12-31 | 365 | 7.4478 | 0.44775 | 7 | 0.8955
33618 | 6.24 | 1 | 2019-12-31 | 2020-12-31 | 365 | 7.1498 | 0.14984 | 7 | 0.29968
30688 | 3.12 | 1 | 2019-12-31 | 2020-12-31 | 365 | 3.5749 | 0.57492 | 4 | 0.14984
33597 | 8.32 | 1 | 2019-12-31 | 2020-12-31 | 365 | 9.5331 | 0.53312 | 10 | 0.066245
34179 | 2.86 | 1 | 2019-12-31 | 2020-12-31 | 365 | 3.277 | 0.27701 | 3 | 0.55402
30375 | 10.335 | 1 | 2019-12-31 | 2020-12-31 | 365 | 11.8419 | 0.84193 | 12 | 0.68385
34180 | 3.975 | 1 | 2019-12-31 | 2020-12-31 | 365 | 4.5546 | 0.55459 | 5 | 0.10917
34185 | 6.24 | 1 | 2019-12-31 | 2020-12-31 | 365 | 7.1498 | 0.14984 | 7 | 0.29968
30849 | 9.01 | 1 | 2019-12-31 | 2020-12-31 | 365 | 10.3237 | 0.32373 | 10 | 0.64746
34186 | 3.38 | 1 | 2019-12-31 | 2020-12-31 | 365 | 3.8728 | 0.87283 | 4 | 0.74566
34194 | 10.4 | 1 | 2019-12-31 | 2020-12-31 | 365 | 11.9164 | 0.9164 | 12 | 0.83281
33776 | 6.24 | 1 | 2019-12-31 | 2020-12-31 | 365 | 7.1498 | 0.14984 | 7 | 0.29968
33785 | 5.565 | 1 | 2019-12-31 | 2020-12-31 | 365 | 6.3764 | 0.37642 | 6 | 0.75284
33793 | 7.28 | 1 | 2019-12-31 | 2020-12-31 | 365 | 8.3415 | 0.34148 | 8 | 0.68296
33797 | 14.025 | 1 | 2019-12-31 | 2020-12-31 | 365 | 16.07 | 0.069957 | 16 | 0.13991
33803 | 2.08 | 1 | 2019-12-31 | 2020-12-31 | 365 | 2.3833 | 0.38328 | 2 | 0.76656
33806 | 12.495 | 1 | 2019-12-31 | 2020-12-31 | 365 | 14.3169 | 0.31687 | 14 | 0.63374
33814 | 8.84 | 1 | 2019-12-31 | 2020-12-31 | 365 | 10.1289 | 0.12894 | 10 | 0.25789
33811 | 8.58 | 1 | 2019-12-31 | 2020-12-31 | 365 | 9.831 | 0.83103 | 10 | 0.66207
33819 | 2.6 | 1 | 2019-12-31 | 2020-12-31 | 365 | 2.9791 | 0.9791 | 3 | 0.9582
33826 | 8.84 | 1 | 2019-12-31 | 2020-12-31 | 365 | 10.1289 | 0.12894 | 10 | 0.25789
33827 | 7.8 | 1 | 2019-12-31 | 2020-12-31 | 365 | 8.9373 | 0.9373 | 9 | 0.8746
33828 | 14.04 | 1 | 2019-12-31 | 2020-12-31 | 365 | 16.0871 | 0.087144 | 16 | 0.17429
33832 | 7.65 | 1 | 2019-12-31 | 2020-12-31 | 365 | 8.7654 | 0.76543 | 9 | 0.53086
33837 | 4.68 | 1 | 2019-12-31 | 2020-12-31 | 365 | 5.3624 | 0.36238 | 5 | 0.72476
34198 | 7.28 | 1 | 2019-12-31 | 2020-12-31 | 365 | 8.3415 | 0.34148 | 8 | 0.68296
33846 | 5.2 | 1 | 2019-12-31 | 2020-12-31 | 365 | 5.9582 | 0.9582 | 6 | 0.9164
33851 | 9.1 | 1 | 2019-12-31 | 2020-12-31 | 365 | 10.4269 | 0.42685 | 10 | 0.85371
34196 | 5.98 | 1 | 2019-12-31 | 2020-12-31 | 365 | 6.8519 | 0.85193 | 7 | 0.70386
33848 | 3.64 | 1 | 2019-12-31 | 2020-12-31 | 365 | 4.1707 | 0.17074 | 4 | 0.34148
34204 | 4.68 | 1 | 2019-12-31 | 2020-12-31 | 365 | 5.3624 | 0.36238 | 5 | 0.72476
33855 | 6.5 | 1 | 2019-12-31 | 2020-12-31 | 365 | 7.4478 | 0.44775 | 7 | 0.8955
33858 | 5.83 | 1 | 2019-12-31 | 2020-12-31 | 365 | 6.6801 | 0.68006 | 7 | 0.36012
33856 | 9.36 | 1 | 2019-12-31 | 2020-12-31 | 365 | 10.7248 | 0.72476 | 11 | 0.44953
34190 | 9.45 | 1 | 2019-12-31 | 2020-12-31 | 365 | 10.8279 | 0.82789 | 11 | 0.65577
33861 | 3.64 | 1 | 2019-12-31 | 2020-12-31 | 365 | 4.1707 | 0.17074 | 4 | 0.34148
34203 | 9.88 | 1 | 2019-12-31 | 2020-12-31 | 365 | 11.3206 | 0.32058 | 11 | 0.64117
33862 | 8.58 | 1 | 2019-12-31 | 2020-12-31 | 365 | 9.831 | 0.83103 | 10 | 0.66207
33859 | 7.02 | 1 | 2019-12-31 | 2020-12-31 | 365 | 8.0436 | 0.043572 | 8 | 0.087144
34199 | 10.92 | 1 | 2019-12-31 | 2020-12-31 | 365 | 12.5122 | 0.51222 | 13 | 0.024447
33865 | 6.24 | 1 | 2019-12-31 | 2020-12-31 | 365 | 7.1498 | 0.14984 | 7 | 0.29968
33867 | 8.58 | 1 | 2019-12-31 | 2020-12-31 | 365 | 9.831 | 0.83103 | 10 | 0.66207
34207 | 10.14 | 1 | 2019-12-31 | 2020-12-31 | 365 | 11.6185 | 0.61849 | 12 | 0.23699
33870 | 2.86 | 1 | 2019-12-31 | 2020-12-31 | 365 | 3.277 | 0.27701 | 3 | 0.55402
33888 | 2.915 | 1 | 2019-12-31 | 2020-12-31 | 365 | 3.34 | 0.34003 | 3 | 0.68006
34208 | 7.905 | 1 | 2019-12-31 | 2020-12-31 | 365 | 9.0576 | 0.057612 | 9 | 0.11522
34209 | 8.32 | 1 | 2019-12-31 | 2020-12-31 | 365 | 9.5331 | 0.53312 | 10 | 0.066245
34210 | 11.96 | 1 | 2019-12-31 | 2020-12-31 | 365 | 13.7039 | 0.70386 | 14 | 0.40773
34213 | 10.335 | 1 | 2019-12-31 | 2020-12-31 | 365 | 11.8419 | 0.84193 | 12 | 0.68385
34217 | 5.72 | 1 | 2019-12-31 | 2020-12-31 | 365 | 6.554 | 0.55402 | 7 | 0.10804
34225 | 4.49 | 1 | 2019-12-31 | 2020-12-31 | 365 | 5.1447 | 0.14468 | 5 | 0.28936
34224 | 4.68 | 1 | 2019-12-31 | 2020-12-31 | 365 | 5.3624 | 0.36238 | 5 | 0.72476
34222 | 10.14 | 1 | 2019-12-31 | 2020-12-31 | 365 | 11.6185 | 0.61849 | 12 | 0.23699
34232 | 3.38 | 1 | 2019-12-31 | 2020-12-31 | 365 | 3.8728 | 0.87283 | 4 | 0.74566
34212 | 5.98 | 1 | 2019-12-31 | 2020-12-31 | 365 | 6.8519 | 0.85193 | 7 | 0.70386
34234 | 7.28 | 1 | 2019-12-31 | 2020-12-31 | 365 | 8.3415 | 0.34148 | 8 | 0.68296
34236 | 2.86 | 1 | 2019-12-31 | 2020-12-31 | 365 | 3.277 | 0.27701 | 3 | 0.55402
34240 | 4.68 | 1 | 2019-12-31 | 2020-12-31 | 365 | 5.3624 | 0.36238 | 5 | 0.72476
34233 | 7.14 | 1 | 2019-12-31 | 2020-12-31 | 365 | 8.1811 | 0.18107 | 8 | 0.36214
34244 | 10.14 | 1 | 2019-12-31 | 2020-12-31 | 365 | 11.6185 | 0.61849 | 12 | 0.23699
34245 | 8.84 | 1 | 2019-12-31 | 2020-12-31 | 365 | 10.1289 | 0.12894 | 10 | 0.25789
34247 | 10.14 | 1 | 2019-12-31 | 2020-12-31 | 365 | 11.6185 | 0.61849 | 12 | 0.23699
34248 | 6.12 | 1 | 2019-12-31 | 2020-12-31 | 365 | 7.0123 | 0.012345 | 7 | 0.02469
34251 | 5.98 | 1 | 2019-12-31 | 2020-12-31 | 365 | 6.8519 | 0.85193 | 7 | 0.70386
34286 | 4.16 | 1 | 2019-12-31 | 2020-12-31 | 365 | 4.7666 | 0.76656 | 5 | 0.53312
34293 | 8.32 | 1 | 2019-12-31 | 2020-12-31 | 365 | 9.5331 | 0.53312 | 10 | 0.066245
34287 | 10.4 | 1 | 2019-12-31 | 2020-12-31 | 365 | 11.9164 | 0.9164 | 12 | 0.83281
34296 | 6.5 | 1 | 2019-12-31 | 2020-12-31 | 365 | 7.4478 | 0.44775 | 7 | 0.8955
34300 | 6.24 | 1 | 2019-12-31 | 2020-12-31 | 365 | 7.1498 | 0.14984 | 7 | 0.29968
34298 | 4.42 | 1 | 2019-12-31 | 2020-12-31 | 365 | 5.0645 | 0.064471 | 5 | 0.12894
34301 | 4.24 | 1 | 2019-12-31 | 2020-12-31 | 365 | 4.8582 | 0.85823 | 5 | 0.71645
34308 | 4.68 | 1 | 2019-12-31 | 2020-12-31 | 365 | 5.3624 | 0.36238 | 5 | 0.72476
34306 | 7.02 | 1 | 2019-12-31 | 2020-12-31 | 365 | 8.0436 | 0.043572 | 8 | 0.087144
34313 | 5.2 | 1 | 2019-12-31 | 2020-12-31 | 365 | 5.9582 | 0.9582 | 6 | 0.9164
34333 | 8.32 | 1 | 2019-12-31 | 2020-12-31 | 365 | 9.5331 | 0.53312 | 10 | 0.066245
34336 | 7.65 | 1 | 2019-12-31 | 2020-12-31 | 365 | 8.7654 | 0.76543 | 9 | 0.53086
34238 | 5.2 | 1 | 2019-12-31 | 2020-12-31 | 365 | 5.9582 | 0.9582 | 6 | 0.9164
34339 | 8.32 | 1 | 2019-12-31 | 2020-12-31 | 365 | 9.5331 | 0.53312 | 10 | 0.066245
34290 | 3.9 | 1 | 2019-12-31 | 2020-12-31 | 365 | 4.4687 | 0.46865 | 4 | 0.9373
34231 | 10.14 | 1 | 2019-12-31 | 2020-12-31 | 365 | 11.6185 | 0.61849 | 12 | 0.23699
34345 | 9.62 | 1 | 2019-12-31 | 2020-12-31 | 365 | 11.0227 | 0.022673 | 11 | 0.045346
34357 | 4.16 | 1 | 2019-12-31 | 2020-12-31 | 365 | 4.7666 | 0.76656 | 5 | 0.53312
34346 | 3.06 | 1 | 2019-12-31 | 2020-12-31 | 365 | 3.5062 | 0.50617 | 4 | 0.012345
34359 | 5.98 | 1 | 2019-12-31 | 2020-12-31 | 365 | 6.8519 | 0.85193 | 7 | 0.70386
34349 | 5.98 | 1 | 2019-12-31 | 2020-12-31 | 365 | 6.8519 | 0.85193 | 7 | 0.70386
34366 | 8.32 | 1 | 2019-12-31 | 2020-12-31 | 365 | 9.5331 | 0.53312 | 10 | 0.066245
34363 | 11.18 | 1 | 2019-12-31 | 2020-12-31 | 365 | 12.8101 | 0.81013 | 13 | 0.62027
34360 | 11.395 | 1 | 2019-12-31 | 2020-12-31 | 365 | 13.0565 | 0.056482 | 13 | 0.11296
34326 | 9.36 | 1 | 2019-12-31 | 2020-12-31 | 365 | 10.7248 | 0.72476 | 11 | 0.44953
34374 | 13.52 | 1 | 2019-12-31 | 2020-12-31 | 365 | 15.4913 | 0.49132 | 15 | 0.98265
34378 | 6.24 | 1 | 2019-12-31 | 2020-12-31 | 365 | 7.1498 | 0.14984 | 7 | 0.29968
34372 | 5.3 | 1 | 2019-12-31 | 2020-12-31 | 365 | 6.0728 | 0.072782 | 6 | 0.14556
34385 | 9.36 | 1 | 2019-12-31 | 2020-12-31 | 365 | 10.7248 | 0.72476 | 11 | 0.44953
34390 | 11.66 | 1 | 2019-12-31 | 2020-12-31 | 365 | 13.3601 | 0.36012 | 13 | 0.72024
34398 | 5.035 | 1 | 2019-12-31 | 2020-12-31 | 365 | 5.7691 | 0.76914 | 6 | 0.53829
34401 | 2.915 | 1 | 2019-12-31 | 2020-12-31 | 365 | 3.34 | 0.34003 | 3 | 0.68006
34407 | 2.34 | 1 | 2019-12-31 | 2020-12-31 | 365 | 2.6812 | 0.68119 | 3 | 0.36238
31089 | 4.68 | 1 | 2019-12-31 | 2020-12-31 | 365 | 5.3624 | 0.36238 | 5 | 0.72476
34411 | 5.61 | 1 | 2019-12-31 | 2020-12-31 | 365 | 6.428 | 0.42798 | 6 | 0.85597
34458 | 4.335 | 1 | 2019-12-31 | 2020-12-31 | 365 | 4.9671 | 0.96708 | 5 | 0.93416
34455 | 5.98 | 1 | 2019-12-31 | 2020-12-31 | 365 | 6.8519 | 0.85193 | 7 | 0.70386
30209 | 3.12 | 1 | 2019-12-31 | 2020-12-31 | 365 | 3.5749 | 0.57492 | 4 | 0.14984
34452 | 4.94 | 1 | 2019-12-31 | 2020-12-31 | 365 | 5.6603 | 0.66029 | 6 | 0.32058
34462 | 9.62 | 1 | 2019-12-31 | 2020-12-31 | 365 | 11.0227 | 0.022673 | 11 | 0.045346
34464 | 7.02 | 1 | 2019-12-31 | 2020-12-31 | 365 | 8.0436 | 0.043572 | 8 | 0.087144
34466 | 8.84 | 1 | 2019-12-31 | 2020-12-31 | 365 | 10.1289 | 0.12894 | 10 | 0.25789
34469 | 7.8 | 1 | 2019-12-31 | 2020-12-31 | 365 | 8.9373 | 0.9373 | 9 | 0.8746
34470 | 10.14 | 1 | 2019-12-31 | 2020-12-31 | 365 | 11.6185 | 0.61849 | 12 | 0.23699
34477 | 6.76 | 1 | 2019-12-31 | 2020-12-31 | 365 | 7.7457 | 0.74566 | 8 | 0.49132
34471 | 4.16 | 1 | 2019-12-31 | 2020-12-31 | 365 | 4.7666 | 0.76656 | 5 | 0.53312
34480 | 7.54 | 1 | 2019-12-31 | 2020-12-31 | 365 | 8.6394 | 0.63939 | 9 | 0.27878
30845 | 2.34 | 1 | 2019-12-31 | 2020-12-31 | 365 | 2.6812 | 0.68119 | 3 | 0.36238
34485 | 7.54 | 1 | 2019-12-31 | 2020-12-31 | 365 | 8.6394 | 0.63939 | 9 | 0.27878
34516 | 4.94 | 1 | 2019-12-31 | 2020-12-31 | 365 | 5.6603 | 0.66029 | 6 | 0.32058
34483 | 6.5 | 1 | 2019-12-31 | 2020-12-31 | 365 | 7.4478 | 0.44775 | 7 | 0.8955
34528 | 9.36 | 1 | 2019-12-31 | 2020-12-31 | 365 | 10.7248 | 0.72476 | 11 | 0.44953
34530 | 3.12 | 1 | 2019-12-31 | 2020-12-31 | 365 | 3.5749 | 0.57492 | 4 | 0.14984
34531 | 14.04 | 1 | 2019-12-31 | 2020-12-31 | 365 | 16.0871 | 0.087144 | 16 | 0.17429
34532 | 5.46 | 1 | 2019-12-31 | 2020-12-31 | 365 | 6.2561 | 0.25611 | 6 | 0.51222
34533 | 8.06 | 1 | 2019-12-31 | 2020-12-31 | 365 | 9.2352 | 0.23521 | 9 | 0.47042
34535 | 4.16 | 1 | 2019-12-31 | 2020-12-31 | 365 | 4.7666 | 0.76656 | 5 | 0.53312
34536 | 5.2 | 1 | 2019-12-31 | 2020-12-31 | 365 | 5.9582 | 0.9582 | 6 | 0.9164
34538 | 12.495 | 1 | 2019-12-31 | 2020-12-31 | 365 | 14.3169 | 0.31687 | 14 | 0.63374
34381 | 11.96 | 1 | 2019-12-31 | 2020-12-31 | 365 | 13.7039 | 0.70386 | 14 | 0.40773
34563 | 14.04 | 1 | 2019-12-31 | 2020-12-31 | 365 | 16.0871 | 0.087144 | 16 | 0.17429
34565 | 6.76 | 1 | 2019-12-31 | 2020-12-31 | 365 | 7.7457 | 0.74566 | 8 | 0.49132
34567 | 9.62 | 1 | 2019-12-31 | 2020-12-31 | 365 | 11.0227 | 0.022673 | 11 | 0.045346
34573 | 7.42 | 1 | 2019-12-31 | 2020-12-31 | 365 | 8.5019 | 0.5019 | 9 | 0.0037907
34572 | 7.54 | 1 | 2019-12-31 | 2020-12-31 | 365 | 8.6394 | 0.63939 | 9 | 0.27878
34560 | 5.2 | 1 | 2019-12-31 | 2020-12-31 | 365 | 5.9582 | 0.9582 | 6 | 0.9164
34419 | 6.76 | 1 | 2019-12-31 | 2020-12-31 | 365 | 7.7457 | 0.74566 | 8 | 0.49132
34417 | 4.77 | 1 | 2019-12-31 | 2020-12-31 | 365 | 5.4655 | 0.4655 | 5 | 0.93101
34410 | 7.28 | 1 | 2019-12-31 | 2020-12-31 | 365 | 8.3415 | 0.34148 | 8 | 0.68296
34427 | 9.18 | 1 | 2019-12-31 | 2020-12-31 | 365 | 10.5185 | 0.51852 | 11 | 0.037035
34424 | 9.36 | 1 | 2019-12-31 | 2020-12-31 | 365 | 10.7248 | 0.72476 | 11 | 0.44953
34387 | 3.9 | 1 | 2019-12-31 | 2020-12-31 | 365 | 4.4687 | 0.46865 | 4 | 0.9373
34435 | 9.88 | 1 | 2019-12-31 | 2020-12-31 | 365 | 11.3206 | 0.32058 | 11 | 0.64117
34446 | 7.28 | 1 | 2019-12-31 | 2020-12-31 | 365 | 8.3415 | 0.34148 | 8 | 0.68296
34450 | 6.76 | 1 | 2019-12-31 | 2020-12-31 | 365 | 7.7457 | 0.74566 | 8 | 0.49132
34445 | 8.06 | 1 | 2019-12-31 | 2020-12-31 | 365 | 9.2352 | 0.23521 | 9 | 0.47042
34454 | 9.36 | 1 | 2019-12-31 | 2020-12-31 | 365 | 10.7248 | 0.72476 | 11 | 0.44953
34449 | 3.38 | 1 | 2019-12-31 | 2020-12-31 | 365 | 3.8728 | 0.87283 | 4 | 0.74566
34482 | 11.96 | 1 | 2019-12-31 | 2020-12-31 | 365 | 13.7039 | 0.70386 | 14 | 0.40773
34490 | 6.5 | 1 | 2019-12-31 | 2020-12-31 | 365 | 7.4478 | 0.44775 | 7 | 0.8955
34489 | 13.26 | 1 | 2019-12-31 | 2020-12-31 | 365 | 15.1934 | 0.19341 | 15 | 0.38683
34502 | 6.24 | 1 | 2019-12-31 | 2020-12-31 | 365 | 7.1498 | 0.14984 | 7 | 0.29968
34496 | 11.22 | 1 | 2019-12-31 | 2020-12-31 | 365 | 12.856 | 0.85597 | 13 | 0.71193
34503 | 7.155 | 1 | 2019-12-31 | 2020-12-31 | 365 | 8.1983 | 0.19826 | 8 | 0.39651
34505 | 14.04 | 1 | 2019-12-31 | 2020-12-31 | 365 | 16.0871 | 0.087144 | 16 | 0.17429
34509 | 14.3 | 1 | 2019-12-31 | 2020-12-31 | 365 | 16.3851 | 0.38505 | 16 | 0.77011
34619 | 10.14 | 1 | 2019-12-31 | 2020-12-31 | 365 | 11.6185 | 0.61849 | 12 | 0.23699
34576 | 5.46 | 1 | 2019-12-31 | 2020-12-31 | 365 | 6.2561 | 0.25611 | 6 | 0.51222
34580 | 3.38 | 1 | 2019-12-31 | 2020-12-31 | 365 | 3.8728 | 0.87283 | 4 | 0.74566
34584 | 8.32 | 1 | 2019-12-31 | 2020-12-31 | 365 | 9.5331 | 0.53312 | 10 | 0.066245
34585 | 10.4 | 1 | 2019-12-31 | 2020-12-31 | 365 | 11.9164 | 0.9164 | 12 | 0.83281
34588 | 5.72 | 1 | 2019-12-31 | 2020-12-31 | 365 | 6.554 | 0.55402 | 7 | 0.10804
34592 | 2.34 | 1 | 2019-12-31 | 2020-12-31 | 365 | 2.6812 | 0.68119 | 3 | 0.36238
34599 | 5.1 | 1 | 2019-12-31 | 2020-12-31 | 365 | 5.8436 | 0.84362 | 6 | 0.68724
34595 | 7.8 | 1 | 2019-12-31 | 2020-12-31 | 365 | 8.9373 | 0.9373 | 9 | 0.8746
34594 | 3.12 | 1 | 2019-12-31 | 2020-12-31 | 365 | 3.5749 | 0.57492 | 4 | 0.14984
34602 | 10.92 | 1 | 2019-12-31 | 2020-12-31 | 365 | 12.5122 | 0.51222 | 13 | 0.024447
34601 | 2.86 | 1 | 2019-12-31 | 2020-12-31 | 365 | 3.277 | 0.27701 | 3 | 0.55402
34609 | 4.77 | 1 | 2019-12-31 | 2020-12-31 | 365 | 5.4655 | 0.4655 | 5 | 0.93101
34608 | 4.42 | 1 | 2019-12-31 | 2020-12-31 | 365 | 5.0645 | 0.064471 | 5 | 0.12894
34604 | 8.06 | 1 | 2019-12-31 | 2020-12-31 | 365 | 9.2352 | 0.23521 | 9 | 0.47042
34612 | 5.72 | 1 | 2019-12-31 | 2020-12-31 | 365 | 6.554 | 0.55402 | 7 | 0.10804
34611 | 9.62 | 1 | 2019-12-31 | 2020-12-31 | 365 | 11.0227 | 0.022673 | 11 | 0.045346
34632 | 13 | 1 | 2019-12-31 | 2020-12-31 | 365 | 14.8955 | 0.8955 | 15 | 0.79101
33667 | 4.94 | 1 | 2019-12-31 | 2020-12-31 | 365 | 5.6603 | 0.66029 | 6 | 0.32058
33893 | 3.12 | 1 | 2019-12-31 | 2020-12-31 | 365 | 3.5749 | 0.57492 | 4 | 0.14984
33898 | 3.57 | 1 | 2019-12-31 | 2020-12-31 | 365 | 4.0905 | 0.090535 | 4 | 0.18107
33901 | 3.06 | 1 | 2019-12-31 | 2020-12-31 | 365 | 3.5062 | 0.50617 | 4 | 0.012345
33907 | 3.64 | 1 | 2019-12-31 | 2020-12-31 | 365 | 4.1707 | 0.17074 | 4 | 0.34148
33914 | 4.16 | 1 | 2019-12-31 | 2020-12-31 | 365 | 4.7666 | 0.76656 | 5 | 0.53312
33876 | 5.98 | 1 | 2019-12-31 | 2020-12-31 | 365 | 6.8519 | 0.85193 | 7 | 0.70386
33948 | 8.48 | 1 | 2019-12-31 | 2020-12-31 | 365 | 9.7165 | 0.71645 | 10 | 0.4329
33955 | 5.98 | 1 | 2019-12-31 | 2020-12-31 | 365 | 6.8519 | 0.85193 | 7 | 0.70386
33959 | 12.74 | 1 | 2019-12-31 | 2020-12-31 | 365 | 14.5976 | 0.59759 | 15 | 0.19519
28724 | 3.64 | 1 | 2019-12-31 | 2020-12-31 | 365 | 4.1707 | 0.17074 | 4 | 0.34148
34087 | 9.36 | 1 | 2019-12-31 | 2020-12-31 | 365 | 10.7248 | 0.72476 | 11 | 0.44953
34621 | 8.06 | 1 | 2019-12-31 | 2020-12-31 | 365 | 9.2352 | 0.23521 | 9 | 0.47042
32003 | 3.38 | 1 | 2019-12-31 | 2020-12-31 | 365 | 3.8728 | 0.87283 | 4 | 0.74566
34637 | 6.76 | 1 | 2019-12-31 | 2020-12-31 | 365 | 7.7457 | 0.74566 | 8 | 0.49132
34638 | 4.94 | 1 | 2019-12-31 | 2020-12-31 | 365 | 5.6603 | 0.66029 | 6 | 0.32058
34641 | 2.295 | 1 | 2019-12-31 | 2020-12-31 | 365 | 2.6296 | 0.62963 | 3 | 0.25926
34645 | 10.4 | 1 | 2019-12-31 | 2020-12-31 | 365 | 11.9164 | 0.9164 | 12 | 0.83281
34647 | 7.02 | 1 | 2019-12-31 | 2020-12-31 | 365 | 8.0436 | 0.043572 | 8 | 0.087144
34654 | 6.76 | 1 | 2019-12-31 | 2020-12-31 | 365 | 7.7457 | 0.74566 | 8 | 0.49132
34661 | 7.02 | 1 | 2019-12-31 | 2020-12-31 | 365 | 8.0436 | 0.043572 | 8 | 0.087144
34670 | 14.04 | 1 | 2019-12-31 | 2020-12-31 | 365 | 16.0871 | 0.087144 | 16 | 0.17429
34648 | 7.28 | 1 | 2019-12-31 | 2020-12-31 | 365 | 8.3415 | 0.34148 | 8 | 0.68296
34651 | 5.61 | 1 | 2019-12-31 | 2020-12-31 | 365 | 6.428 | 0.42798 | 6 | 0.85597
34677 | 5.2 | 1 | 2019-12-31 | 2020-12-31 | 365 | 5.9582 | 0.9582 | 6 | 0.9164
34678 | 5.46 | 1 | 2019-12-31 | 2020-12-31 | 365 | 6.2561 | 0.25611 | 6 | 0.51222
34686 | 3.78 | 1 | 2019-12-31 | 2020-12-31 | 365 | 4.3312 | 0.33115 | 4 | 0.66231
34695 | 6.5 | 1 | 2019-12-31 | 2020-12-31 | 365 | 7.4478 | 0.44775 | 7 | 0.8955
34692 | 9.88 | 1 | 2019-12-31 | 2020-12-31 | 365 | 11.3206 | 0.32058 | 11 | 0.64117
34707 | 11.7 | 1 | 2019-12-31 | 2020-12-31 | 365 | 13.406 | 0.40595 | 13 | 0.81191
34720 | 7.8 | 1 | 2019-12-31 | 2020-12-31 | 365 | 8.9373 | 0.9373 | 9 | 0.8746
34724 | 10.66 | 1 | 2019-12-31 | 2020-12-31 | 365 | 12.2143 | 0.21431 | 12 | 0.42863
34729 | 9.36 | 1 | 2019-12-31 | 2020-12-31 | 365 | 10.7248 | 0.72476 | 11 | 0.44953
34727 | 4.68 | 1 | 2019-12-31 | 2020-12-31 | 365 | 5.3624 | 0.36238 | 5 | 0.72476
34730 | 5.1 | 1 | 2019-12-31 | 2020-12-31 | 365 | 5.8436 | 0.84362 | 6 | 0.68724
34732 | 7.28 | 1 | 2019-12-31 | 2020-12-31 | 365 | 8.3415 | 0.34148 | 8 | 0.68296
34734 | 6.12 | 1 | 2019-12-31 | 2020-12-31 | 365 | 7.0123 | 0.012345 | 7 | 0.02469
34760 | 7.42 | 1 | 2019-12-31 | 2020-12-31 | 365 | 8.5019 | 0.5019 | 9 | 0.0037907
34771 | 7.8 | 1 | 2019-12-31 | 2020-12-31 | 365 | 8.9373 | 0.9373 | 9 | 0.8746
34832 | 5.2 | 1 | 2019-12-31 | 2020-12-31 | 365 | 5.9582 | 0.9582 | 6 | 0.9164
34772 | 13.78 | 1 | 2019-12-31 | 2020-12-31 | 365 | 15.7892 | 0.78923 | 16 | 0.57847
34787 | 3.38 | 1 | 2019-12-31 | 2020-12-31 | 365 | 3.8728 | 0.87283 | 4 | 0.74566
34789 | 10.2 | 1 | 2019-12-31 | 2020-12-31 | 365 | 11.6872 | 0.68724 | 12 | 0.37448
34837 | 8.84 | 1 | 2019-12-31 | 2020-12-31 | 365 | 10.1289 | 0.12894 | 10 | 0.25789
34800 | 3.18 | 1 | 2019-12-31 | 2020-12-31 | 365 | 3.6437 | 0.64367 | 4 | 0.28734
34845 | 12.74 | 1 | 2019-12-31 | 2020-12-31 | 365 | 14.5976 | 0.59759 | 15 | 0.19519
34849 | 8.32 | 1 | 2019-12-31 | 2020-12-31 | 365 | 9.5331 | 0.53312 | 10 | 0.066245
33140 | 25.48 | 0.9 | 2019-12-31 | 2020-12-31 | 365 | 26.2757 | 0.27567 | 26 | 0.55134
34810 | 5.2 | 1 | 2019-12-31 | 2020-12-31 | 365 | 5.9582 | 0.9582 | 6 | 0.9164
34910 | 8.32 | 1 | 2019-12-31 | 2020-12-31 | 365 | 9.5331 | 0.53312 | 10 | 0.066245
34813 | 14.04 | 1 | 2019-12-31 | 2020-12-31 | 365 | 16.0871 | 0.087144 | 16 | 0.17429
34911 | 7.02 | 1 | 2019-12-31 | 2020-12-31 | 365 | 8.0436 | 0.043572 | 8 | 0.087144
34811 | 7.28 | 1 | 2019-12-31 | 2020-12-31 | 365 | 8.3415 | 0.34148 | 8 | 0.68296
34912 | 5.1 | 1 | 2019-12-31 | 2020-12-31 | 365 | 5.8436 | 0.84362 | 6 | 0.68724
34827 | 3.9 | 1 | 2019-12-31 | 2020-12-31 | 365 | 4.4687 | 0.46865 | 4 | 0.9373
34835 | 8.32 | 1 | 2019-12-31 | 2020-12-31 | 365 | 9.5331 | 0.53312 | 10 | 0.066245
33262 | 2.86 | 1 | 2019-12-31 | 2020-12-31 | 365 | 3.277 | 0.27701 | 3 | 0.55402
33170 | 10.335 | 1 | 2019-12-31 | 2020-12-31 | 365 | 11.8419 | 0.84193 | 12 | 0.68385
33275 | 7.8 | 1 | 2019-12-31 | 2020-12-31 | 365 | 8.9373 | 0.9373 | 9 | 0.8746
32742 | 12.24 | 1 | 2019-12-31 | 2020-12-31 | 365 | 14.0247 | 0.02469 | 14 | 0.04938
32920 | 8.06 | 1 | 2019-12-31 | 2020-12-31 | 365 | 9.2352 | 0.23521 | 9 | 0.47042
34933 | 9.36 | 1 | 2019-12-31 | 2020-12-31 | 365 | 10.7248 | 0.72476 | 11 | 0.44953
34920 | 11.44 | 1 | 2019-12-31 | 2020-12-31 | 365 | 13.108 | 0.10804 | 13 | 0.21609
32638 | 5.98 | 1 | 2019-12-31 | 2020-12-31 | 365 | 6.8519 | 0.85193 | 7 | 0.70386
34918 | 2.86 | 1 | 2019-12-31 | 2020-12-31 | 365 | 3.277 | 0.27701 | 3 | 0.55402
32470 | 4.42 | 1 | 2019-12-31 | 2020-12-31 | 365 | 5.0645 | 0.064471 | 5 | 0.12894
32807 | 11.475 | 1 | 2019-12-31 | 2020-12-31 | 365 | 13.1481 | 0.14815 | 13 | 0.29629
32458 | 7.54 | 1 | 2019-12-31 | 2020-12-31 | 365 | 8.6394 | 0.63939 | 9 | 0.27878
34925 | 7.02 | 1 | 2019-12-31 | 2020-12-31 | 365 | 8.0436 | 0.043572 | 8 | 0.087144
34927 | 2.86 | 1 | 2019-12-31 | 2020-12-31 | 365 | 3.277 | 0.27701 | 3 | 0.55402
34928 | 7.02 | 1 | 2019-12-31 | 2020-12-31 | 365 | 8.0436 | 0.043572 | 8 | 0.087144
34938 | 2.6 | 1 | 2019-12-31 | 2020-12-31 | 365 | 2.9791 | 0.9791 | 3 | 0.9582
32853 | 8.745 | 1 | 2019-12-31 | 2020-12-31 | 365 | 10.0201 | 0.020091 | 10 | 0.040182
34940 | 6.5 | 1 | 2019-12-31 | 2020-12-31 | 365 | 7.4478 | 0.44775 | 7 | 0.8955
34931 | 9.62 | 1 | 2019-12-31 | 2020-12-31 | 365 | 11.0227 | 0.022673 | 11 | 0.045346
32417 | 4.68 | 1 | 2019-12-31 | 2020-12-31 | 365 | 5.3624 | 0.36238 | 5 | 0.72476
32814 | 2.6 | 1 | 2019-12-31 | 2020-12-31 | 365 | 2.9791 | 0.9791 | 3 | 0.9582
32385 | 10.66 | 1 | 2019-12-31 | 2020-12-31 | 365 | 12.2143 | 0.21431 | 12 | 0.42863
32642 | 7.685 | 1 | 2019-12-31 | 2020-12-31 | 365 | 8.8055 | 0.80553 | 9 | 0.61107
33331 | 2.86 | 1 | 2019-12-31 | 2020-12-31 | 365 | 3.277 | 0.27701 | 3 | 0.55402
32359 | 6.76 | 1 | 2019-12-31 | 2020-12-31 | 365 | 7.7457 | 0.74566 | 8 | 0.49132
32346 | 10.92 | 1 | 2019-12-31 | 2020-12-31 | 365 | 12.5122 | 0.51222 | 13 | 0.024447
32469 | 4.94 | 1 | 2019-12-31 | 2020-12-31 | 365 | 5.6603 | 0.66029 | 6 | 0.32058
32340 | 11.18 | 1 | 2019-12-31 | 2020-12-31 | 365 | 12.8101 | 0.81013 | 13 | 0.62027
32583 | 11.18 | 1 | 2019-12-31 | 2020-12-31 | 365 | 12.8101 | 0.81013 | 13 | 0.62027
33213 | 10.4 | 1 | 2019-12-31 | 2020-12-31 | 365 | 11.9164 | 0.9164 | 12 | 0.83281
32337 | 8.58 | 1 | 2019-12-31 | 2020-12-31 | 365 | 9.831 | 0.83103 | 10 | 0.66207
32001 | 6.89 | 1 | 2019-12-31 | 2020-12-31 | 365 | 7.8946 | 0.89462 | 8 | 0.78923
32734 | 10.4 | 1 | 2019-12-31 | 2020-12-31 | 365 | 11.9164 | 0.9164 | 12 | 0.83281
32577 | 4.68 | 1 | 2019-12-31 | 2020-12-31 | 365 | 5.3624 | 0.36238 | 5 | 0.72476
31996 | 8.06 | 1 | 2019-12-31 | 2020-12-31 | 365 | 9.2352 | 0.23521 | 9 | 0.47042
32628 | 4.68 | 1 | 2019-12-31 | 2020-12-31 | 365 | 5.3624 | 0.36238 | 5 | 0.72476
32330 | 4.42 | 1 | 2019-12-31 | 2020-12-31 | 365 | 5.0645 | 0.064471 | 5 | 0.12894
33210 | 10 | 1 | 2019-12-31 | 2020-12-31 | 365 | 11.4581 | 0.45808 | 11 | 0.91616
32615 | 4.94 | 1 | 2019-12-31 | 2020-12-31 | 365 | 5.6603 | 0.66029 | 6 | 0.32058
32309 | 8.75 | 1 | 2019-12-31 | 2020-12-31 | 365 | 10.0258 | 0.02582 | 10 | 0.05164
31994 | 9.1 | 1 | 2019-12-31 | 2020-12-31 | 365 | 10.4269 | 0.42685 | 10 | 0.85371
32849 | 8.67 | 1 | 2019-12-31 | 2020-12-31 | 365 | 9.9342 | 0.93416 | 10 | 0.86831
32664 | 9.01 | 1 | 2019-12-31 | 2020-12-31 | 365 | 10.3237 | 0.32373 | 10 | 0.64746
31825 | 3.38 | 1 | 2019-12-31 | 2020-12-31 | 365 | 3.8728 | 0.87283 | 4 | 0.74566
31991 | 5.355 | 1 | 2019-12-31 | 2020-12-31 | 365 | 6.1358 | 0.1358 | 6 | 0.2716
31989 | 2.6 | 1 | 2019-12-31 | 2020-12-31 | 365 | 2.9791 | 0.9791 | 3 | 0.9582
31968 | 8.84 | 1 | 2019-12-31 | 2020-12-31 | 365 | 10.1289 | 0.12894 | 10 | 0.25789
31954 | 6.375 | 1 | 2019-12-31 | 2020-12-31 | 365 | 7.3045 | 0.30453 | 7 | 0.60905
31827 | 9.88 | 1 | 2019-12-31 | 2020-12-31 | 365 | 11.3206 | 0.32058 | 11 | 0.64117
31805 | 9.54 | 1 | 2019-12-31 | 2020-12-31 | 365 | 10.931 | 0.93101 | 11 | 0.86202
31774 | 14.04 | 1 | 2019-12-31 | 2020-12-31 | 365 | 16.0871 | 0.087144 | 16 | 0.17429
31735 | 2.6 | 1 | 2019-12-31 | 2020-12-31 | 365 | 2.9791 | 0.9791 | 3 | 0.9582
31706 | 23.4 | 1 | 2019-12-31 | 2020-12-31 | 365 | 26.8119 | 0.81191 | 27 | 0.62381
31677 | 4.94 | 1 | 2019-12-31 | 2020-12-31 | 365 | 5.6603 | 0.66029 | 6 | 0.32058
30674 | 8.84 | 1 | 2019-12-31 | 2020-12-31 | 365 | 10.1289 | 0.12894 | 10 | 0.25789
31110 | 9.1 | 1 | 2019-12-31 | 2020-12-31 | 365 | 10.4269 | 0.42685 | 10 | 0.85371
31222 | 2.08 | 1 | 2019-12-31 | 2020-12-31 | 365 | 2.3833 | 0.38328 | 2 | 0.76656
31056 | 5.46 | 1 | 2019-12-31 | 2020-12-31 | 365 | 6.2561 | 0.25611 | 6 | 0.51222
31213 | 7.54 | 1 | 2019-12-31 | 2020-12-31 | 365 | 8.6394 | 0.63939 | 9 | 0.27878
31664 | 13 | 1 | 2019-12-31 | 2020-12-31 | 365 | 14.8955 | 0.8955 | 15 | 0.79101
31560 | 6.12 | 1 | 2019-12-31 | 2020-12-31 | 365 | 7.0123 | 0.012345 | 7 | 0.02469
31129 | 7.02 | 1 | 2019-12-31 | 2020-12-31 | 365 | 8.0436 | 0.043572 | 8 | 0.087144
31123 | 3.12 | 1 | 2019-12-31 | 2020-12-31 | 365 | 3.5749 | 0.57492 | 4 | 0.14984
31008 | 6.5 | 1 | 2019-12-31 | 2020-12-31 | 365 | 7.4478 | 0.44775 | 7 | 0.8955
31117 | 13.52 | 1 | 2019-12-31 | 2020-12-31 | 365 | 15.4913 | 0.49132 | 15 | 0.98265
31555 | 2.86 | 1 | 2019-12-31 | 2020-12-31 | 365 | 3.277 | 0.27701 | 3 | 0.55402
31242 | 4.42 | 1 | 2019-12-31 | 2020-12-31 | 365 | 5.0645 | 0.064471 | 5 | 0.12894
30971 | 8.32 | 1 | 2019-12-31 | 2020-12-31 | 365 | 9.5331 | 0.53312 | 10 | 0.066245
31239 | 5.72 | 1 | 2019-12-31 | 2020-12-31 | 365 | 6.554 | 0.55402 | 7 | 0.10804
31549 | 4.16 | 1 | 2019-12-31 | 2020-12-31 | 365 | 4.7666 | 0.76656 | 5 | 0.53312
31952 | 5.2 | 1 | 2019-12-31 | 2020-12-31 | 365 | 5.9582 | 0.9582 | 6 | 0.9164
31710 | 2.6 | 1 | 2019-12-31 | 2020-12-31 | 365 | 2.9791 | 0.9791 | 3 | 0.9582
32537 | 13.26 | 1 | 2019-12-31 | 2020-12-31 | 365 | 15.1934 | 0.19341 | 15 | 0.38683
31823 | 4.42 | 1 | 2019-12-31 | 2020-12-31 | 365 | 5.0645 | 0.064471 | 5 | 0.12894
31705 | 7.54 | 1 | 2019-12-31 | 2020-12-31 | 365 | 8.6394 | 0.63939 | 9 | 0.27878
31951 | 9.88 | 1 | 2019-12-31 | 2020-12-31 | 365 | 11.3206 | 0.32058 | 11 | 0.64117
31942 | 8.32 | 1 | 2019-12-31 | 2020-12-31 | 365 | 9.5331 | 0.53312 | 10 | 0.066245
31702 | 7.54 | 1 | 2019-12-31 | 2020-12-31 | 365 | 8.6394 | 0.63939 | 9 | 0.27878
31937 | 6.63 | 1 | 2019-12-31 | 2020-12-31 | 365 | 7.5967 | 0.59671 | 8 | 0.19341
31964 | 11.7 | 1 | 2019-12-31 | 2020-12-31 | 365 | 13.406 | 0.40595 | 13 | 0.81191
31820 | 7.685 | 1 | 2019-12-31 | 2020-12-31 | 365 | 8.8055 | 0.80553 | 9 | 0.61107
33678 | 5.035 | 1 | 2019-12-31 | 2020-12-31 | 365 | 5.7691 | 0.76914 | 6 | 0.53829
31869 | 6.76 | 1 | 2019-12-31 | 2020-12-31 | 365 | 7.7457 | 0.74566 | 8 | 0.49132
31548 | 9.01 | 1 | 2019-12-31 | 2020-12-31 | 365 | 10.3237 | 0.32373 | 10 | 0.64746
31692 | 4.16 | 1 | 2019-12-31 | 2020-12-31 | 365 | 4.7666 | 0.76656 | 5 | 0.53312
30794 | 2.08 | 1 | 2019-12-31 | 2020-12-31 | 365 | 2.3833 | 0.38328 | 2 | 0.76656
31814 | 12.22 | 1 | 2019-12-31 | 2020-12-31 | 365 | 14.0018 | 0.0017738 | 14 | 0.0035475
30448 | 9.62 | 1 | 2019-12-31 | 2020-12-31 | 365 | 11.0227 | 0.022673 | 11 | 0.045346
31533 | 8.32 | 1 | 2019-12-31 | 2020-12-31 | 365 | 9.5331 | 0.53312 | 10 | 0.066245
30401 | 5.98 | 1 | 2019-12-31 | 2020-12-31 | 365 | 6.8519 | 0.85193 | 7 | 0.70386
30410 | 4.42 | 1 | 2019-12-31 | 2020-12-31 | 365 | 5.0645 | 0.064471 | 5 | 0.12894
30551 | 8.58 | 1 | 2019-12-31 | 2020-12-31 | 365 | 9.831 | 0.83103 | 10 | 0.66207
30571 | 13.25 | 1 | 2019-12-31 | 2020-12-31 | 365 | 15.182 | 0.18196 | 15 | 0.36391
30408 | 10.4 | 1 | 2019-12-31 | 2020-12-31 | 365 | 11.9164 | 0.9164 | 12 | 0.83281
30413 | 2.86 | 1 | 2019-12-31 | 2020-12-31 | 365 | 3.277 | 0.27701 | 3 | 0.55402
30321 | 6.76 | 1 | 2019-12-31 | 2020-12-31 | 365 | 7.7457 | 0.74566 | 8 | 0.49132
31103 | 3.71 | 1 | 2019-12-31 | 2020-12-31 | 365 | 4.2509 | 0.25095 | 4 | 0.5019
31051 | 12.48 | 1 | 2019-12-31 | 2020-12-31 | 365 | 14.2997 | 0.29968 | 14 | 0.59937
31105 | 11.96 | 1 | 2019-12-31 | 2020-12-31 | 365 | 13.7039 | 0.70386 | 14 | 0.40773
30257 | 6.5 | 1 | 2019-12-31 | 2020-12-31 | 365 | 7.4478 | 0.44775 | 7 | 0.8955
31115 | 3.64 | 1 | 2019-12-31 | 2020-12-31 | 365 | 4.1707 | 0.17074 | 4 | 0.34148
30165 | 5.2 | 1 | 2019-12-31 | 2020-12-31 | 365 | 5.9582 | 0.9582 | 6 | 0.9164
30417 | 8.84 | 1 | 2019-12-31 | 2020-12-31 | 365 | 10.1289 | 0.12894 | 10 | 0.25789
30366 | 4.42 | 1 | 2019-12-31 | 2020-12-31 | 365 | 5.0645 | 0.064471 | 5 | 0.12894
29672 | 8.58 | 1 | 2019-12-31 | 2020-12-31 | 365 | 9.831 | 0.83103 | 10 | 0.66207
31084 | 7.395 | 1 | 2019-12-31 | 2020-12-31 | 365 | 8.4733 | 0.47325 | 8 | 0.9465
30355 | 5.2 | 1 | 2019-12-31 | 2020-12-31 | 365 | 5.9582 | 0.9582 | 6 | 0.9164
30089 | 3.12 | 1 | 2019-12-31 | 2020-12-31 | 365 | 3.5749 | 0.57492 | 4 | 0.14984
30422 | 10.92 | 1 | 2019-12-31 | 2020-12-31 | 365 | 12.5122 | 0.51222 | 13 | 0.024447
30432 | 7.02 | 1 | 2019-12-31 | 2020-12-31 | 365 | 8.0436 | 0.043572 | 8 | 0.087144
30363 | 3.64 | 1 | 2019-12-31 | 2020-12-31 | 365 | 4.1707 | 0.17074 | 4 | 0.34148
29704 | 3.64 | 1 | 2019-12-31 | 2020-12-31 | 365 | 4.1707 | 0.17074 | 4 | 0.34148
31087 | 7.02 | 1 | 2019-12-31 | 2020-12-31 | 365 | 8.0436 | 0.043572 | 8 | 0.087144
30173 | 7.8 | 1 | 2019-12-31 | 2020-12-31 | 365 | 8.9373 | 0.9373 | 9 | 0.8746
30653 | 4.94 | 1 | 2019-12-31 | 2020-12-31 | 365 | 5.6603 | 0.66029 | 6 | 0.32058
30002 | 2.915 | 1 | 2019-12-31 | 2020-12-31 | 365 | 3.34 | 0.34003 | 3 | 0.68006
30696 | 3.71 | 1 | 2019-12-31 | 2020-12-31 | 365 | 4.2509 | 0.25095 | 4 | 0.5019
35004 | 5.46 | 1 | 2019-12-31 | 2020-12-31 | 365 | 6.2561 | 0.25611 | 6 | 0.51222
30269 | 3.38 | 1 | 2019-12-31 | 2020-12-31 | 365 | 3.8728 | 0.87283 | 4 | 0.74566
35006 | 3.9 | 1 | 2019-12-31 | 2020-12-31 | 365 | 4.4687 | 0.46865 | 4 | 0.9373
34954 | 5.46 | 1 | 2019-12-31 | 2020-12-31 | 365 | 6.2561 | 0.25611 | 6 | 0.51222
35014 | 8.67 | 1 | 2019-12-31 | 2020-12-31 | 365 | 9.9342 | 0.93416 | 10 | 0.86831
35016 | 9.1 | 1 | 2019-12-31 | 2020-12-31 | 365 | 10.4269 | 0.42685 | 10 | 0.85371
33737 | 6.76 | 1 | 2019-12-31 | 2020-12-31 | 365 | 7.7457 | 0.74566 | 8 | 0.49132
35017 | 7 | 1 | 2019-12-31 | 2020-12-31 | 365 | 8.0207 | 0.020656 | 8 | 0.041312
33679 | 5.565 | 1 | 2019-12-31 | 2020-12-31 | 365 | 6.3764 | 0.37642 | 6 | 0.75284
35027 | 6.24 | 1 | 2019-12-31 | 2020-12-31 | 365 | 7.1498 | 0.14984 | 7 | 0.29968
35025 | 9.1 | 1 | 2019-12-31 | 2020-12-31 | 365 | 10.4269 | 0.42685 | 10 | 0.85371
35037 | 7.02 | 1 | 2019-12-31 | 2020-12-31 | 365 | 8.0436 | 0.043572 | 8 | 0.087144
30274 | 3.12 | 1 | 2019-12-31 | 2020-12-31 | 365 | 3.5749 | 0.57492 | 4 | 0.14984
35043 | 4.94 | 1 | 2019-12-31 | 2020-12-31 | 365 | 5.6603 | 0.66029 | 6 | 0.32058
35052 | 8.32 | 1 | 2019-12-31 | 2020-12-31 | 365 | 9.5331 | 0.53312 | 10 | 0.066245
33777 | 10.14 | 1 | 2019-12-31 | 2020-12-31 | 365 | 11.6185 | 0.61849 | 12 | 0.23699
30285 | 3.12 | 1 | 2019-12-31 | 2020-12-31 | 365 | 3.5749 | 0.57492 | 4 | 0.14984
33682 | 11.44 | 1 | 2019-12-31 | 2020-12-31 | 365 | 13.108 | 0.10804 | 13 | 0.21609
33602 | 7.02 | 1 | 2019-12-31 | 2020-12-31 | 365 | 8.0436 | 0.043572 | 8 | 0.087144
33690 | 6.24 | 1 | 2019-12-31 | 2020-12-31 | 365 | 7.1498 | 0.14984 | 7 | 0.29968
30298 | 12.72 | 1 | 2019-12-31 | 2020-12-31 | 365 | 14.5747 | 0.57468 | 15 | 0.14936
33695 | 2.34 | 1 | 2019-12-31 | 2020-12-31 | 365 | 2.6812 | 0.68119 | 3 | 0.36238
30314 | 7.28 | 1 | 2019-12-31 | 2020-12-31 | 365 | 8.3415 | 0.34148 | 8 | 0.68296
33700 | 3.38 | 1 | 2019-12-31 | 2020-12-31 | 365 | 3.8728 | 0.87283 | 4 | 0.74566
33643 | 4.05 | 1 | 2019-12-31 | 2020-12-31 | 365 | 4.6405 | 0.64052 | 5 | 0.28104
33650 | 4.16 | 1 | 2019-12-31 | 2020-12-31 | 365 | 4.7666 | 0.76656 | 5 | 0.53312
34942 | 3.9 | 1 | 2019-12-31 | 2020-12-31 | 365 | 4.4687 | 0.46865 | 4 | 0.9373
33440 | 7.28 | 1 | 2019-12-31 | 2020-12-31 | 365 | 8.3415 | 0.34148 | 8 | 0.68296
33356 | 9.36 | 1 | 2019-12-31 | 2020-12-31 | 365 | 10.7248 | 0.72476 | 11 | 0.44953
33329 | 6.5 | 1 | 2019-12-31 | 2020-12-31 | 365 | 7.4478 | 0.44775 | 7 | 0.8955
33355 | 4.24 | 1 | 2019-12-31 | 2020-12-31 | 365 | 4.8582 | 0.85823 | 5 | 0.71645
33404 | 7.14 | 1 | 2019-12-31 | 2020-12-31 | 365 | 8.1811 | 0.18107 | 8 | 0.36214
33370 | 8.32 | 1 | 2019-12-31 | 2020-12-31 | 365 | 9.5331 | 0.53312 | 10 | 0.066245
33365 | 14.045 | 1 | 2019-12-31 | 2020-12-31 | 365 | 16.0929 | 0.092873 | 16 | 0.18575
33523 | 7.02 | 1 | 2019-12-31 | 2020-12-31 | 365 | 8.0436 | 0.043572 | 8 | 0.087144
33383 | 11.44 | 1 | 2019-12-31 | 2020-12-31 | 365 | 13.108 | 0.10804 | 13 | 0.21609
33533 | 8.16 | 1 | 2019-12-31 | 2020-12-31 | 365 | 9.3498 | 0.34979 | 9 | 0.69959
33410 | 7.395 | 1 | 2019-12-31 | 2020-12-31 | 365 | 8.4733 | 0.47325 | 8 | 0.9465
33552 | 3.64 | 1 | 2019-12-31 | 2020-12-31 | 365 | 4.1707 | 0.17074 | 4 | 0.34148
33590 | 10.14 | 1 | 2019-12-31 | 2020-12-31 | 365 | 11.6185 | 0.61849 | 12 | 0.23699
35044 | 3.12 | 1 | 2019-12-31 | 2020-12-31 | 365 | 3.5749 | 0.57492 | 4 | 0.14984
35054 | 10.14 | 1 | 2019-12-31 | 2020-12-31 | 365 | 11.6185 | 0.61849 | 12 | 0.23699
33462 | 15.08 | 1 | 2019-12-31 | 2020-12-31 | 365 | 17.2788 | 0.27878 | 17 | 0.55757
35064 | 3.38 | 1 | 2019-12-31 | 2020-12-31 | 365 | 3.8728 | 0.87283 | 4 | 0.74566
33469 | 5.98 | 1 | 2019-12-31 | 2020-12-31 | 365 | 6.8519 | 0.85193 | 7 | 0.70386
35067 | 14.045 | 1 | 2019-12-31 | 2020-12-31 | 365 | 16.0929 | 0.092873 | 16 | 0.18575
34226 | 4.505 | 1 | 2019-12-31 | 2020-12-31 | 365 | 5.1619 | 0.16187 | 5 | 0.32373
35078 | 9.36 | 1 | 2019-12-31 | 2020-12-31 | 365 | 10.7248 | 0.72476 | 11 | 0.44953
35089 | 9.88 | 1 | 2019-12-31 | 2020-12-31 | 365 | 11.3206 | 0.32058 | 11 | 0.64117
35087 | 6.76 | 1 | 2019-12-31 | 2020-12-31 | 365 | 7.7457 | 0.74566 | 8 | 0.49132
33423 | 9.1 | 1 | 2019-12-31 | 2020-12-31 | 365 | 10.4269 | 0.42685 | 10 | 0.85371
35095 | 9.88 | 1 | 2019-12-31 | 2020-12-31 | 365 | 11.3206 | 0.32058 | 11 | 0.64117
35099 | 6.095 | 1 | 2019-12-31 | 2020-12-31 | 365 | 6.9837 | 0.9837 | 7 | 0.9674
35084 | 8.32 | 1 | 2019-12-31 | 2020-12-31 | 365 | 9.5331 | 0.53312 | 10 | 0.066245
35102 | 10.14 | 1 | 2019-12-31 | 2020-12-31 | 365 | 11.6185 | 0.61849 | 12 | 0.23699
35105 | 8.32 | 1 | 2019-12-31 | 2020-12-31 | 365 | 9.5331 | 0.53312 | 10 | 0.066245
35101 | 7.02 | 1 | 2019-12-31 | 2020-12-31 | 365 | 8.0436 | 0.043572 | 8 | 0.087144
34168 | 5.46 | 1 | 2019-12-31 | 2020-12-31 | 365 | 6.2561 | 0.25611 | 6 | 0.51222
35108 | 8.32 | 1 | 2019-12-31 | 2020-12-31 | 365 | 9.5331 | 0.53312 | 10 | 0.066245
34587 | 5.72 | 1 | 2019-12-31 | 2020-12-31 | 365 | 6.554 | 0.55402 | 7 | 0.10804
35110 | 7.02 | 1 | 2019-12-31 | 2020-12-31 | 365 | 8.0436 | 0.043572 | 8 | 0.087144
34575 | 13 | 1 | 2019-12-31 | 2020-12-31 | 365 | 14.8955 | 0.8955 | 15 | 0.79101
35109 | 10.4 | 1 | 2019-12-31 | 2020-12-31 | 365 | 11.9164 | 0.9164 | 12 | 0.83281
34361 | 10.4 | 1 | 2019-12-31 | 2020-12-31 | 365 | 11.9164 | 0.9164 | 12 | 0.83281
35113 | 10.07 | 1 | 2019-12-31 | 2020-12-31 | 365 | 11.5383 | 0.53829 | 12 | 0.076573
32568 | 9.36 | 1 | 2019-12-31 | 2020-12-31 | 365 | 10.7248 | 0.72476 | 11 | 0.44953
35119 | 4.68 | 1 | 2019-12-31 | 2020-12-31 | 365 | 5.3624 | 0.36238 | 5 | 0.72476
33248 | 6.5 | 1 | 2019-12-31 | 2020-12-31 | 365 | 7.4478 | 0.44775 | 7 | 0.8955
35115 | 2.34 | 1 | 2019-12-31 | 2020-12-31 | 365 | 2.6812 | 0.68119 | 3 | 0.36238
34935 | 13 | 1 | 2019-12-31 | 2020-12-31 | 365 | 14.8955 | 0.8955 | 15 | 0.79101
35117 | 3.9 | 1 | 2019-12-31 | 2020-12-31 | 365 | 4.4687 | 0.46865 | 4 | 0.9373
34914 | 5.83 | 1 | 2019-12-31 | 2020-12-31 | 365 | 6.6801 | 0.68006 | 7 | 0.36012
32342 | 10.92 | 1 | 2019-12-31 | 2020-12-31 | 365 | 12.5122 | 0.51222 | 13 | 0.024447
33309 | 3.9 | 1 | 2019-12-31 | 2020-12-31 | 365 | 4.4687 | 0.46865 | 4 | 0.9373
33225 | 7.28 | 1 | 2019-12-31 | 2020-12-31 | 365 | 8.3415 | 0.34148 | 8 | 0.68296
33160 | 3.12 | 1 | 2019-12-31 | 2020-12-31 | 365 | 3.5749 | 0.57492 | 4 | 0.14984
33151 | 6.63 | 1 | 2019-12-31 | 2020-12-31 | 365 | 7.5967 | 0.59671 | 8 | 0.19341
30920 | 8.32 | 1 | 2019-12-31 | 2020-12-31 | 365 | 9.5331 | 0.53312 | 10 | 0.066245
32876 | 5.2 | 1 | 2019-12-31 | 2020-12-31 | 365 | 5.9582 | 0.9582 | 6 | 0.9164
32331 | 5.98 | 1 | 2019-12-31 | 2020-12-31 | 365 | 6.8519 | 0.85193 | 7 | 0.70386
31812 | 12.22 | 1 | 2019-12-31 | 2020-12-31 | 365 | 14.0018 | 0.0017738 | 14 | 0.0035475
29266 | 2.34 | 1 | 2019-12-31 | 2020-12-31 | 365 | 2.6812 | 0.68119 | 3 | 0.36238
31099 | 3.64 | 1 | 2019-12-31 | 2020-12-31 | 365 | 4.1707 | 0.17074 | 4 | 0.34148
31096 | 7.8 | 1 | 2019-12-31 | 2020-12-31 | 365 | 8.9373 | 0.9373 | 9 | 0.8746
28817 | 6.76 | 1 | 2019-12-31 | 2020-12-31 | 365 | 7.7457 | 0.74566 | 8 | 0.49132
33872 | 3.9 | 1 | 2019-12-31 | 2020-12-31 | 365 | 4.4687 | 0.46865 | 4 | 0.9373
34501 | 4.94 | 1 | 2019-12-31 | 2020-12-31 | 365 | 5.6603 | 0.66029 | 6 | 0.32058
29960 | 10.4 | 1 | 2019-12-31 | 2020-12-31 | 365 | 11.9164 | 0.9164 | 12 | 0.83281
35139 | 4.94 | 1 | 2019-12-31 | 2020-12-31 | 365 | 5.6603 | 0.66029 | 6 | 0.32058
35147 | 8.745 | 1 | 2019-12-31 | 2020-12-31 | 365 | 10.0201 | 0.020091 | 10 | 0.040182
35153 | 10.14 | 1 | 2019-12-31 | 2020-12-31 | 365 | 11.6185 | 0.61849 | 12 | 0.23699
34802 | 6.36 | 1 | 2019-12-31 | 2020-12-31 | 365 | 7.2873 | 0.28734 | 7 | 0.57468
35169 | 4.94 | 1 | 2019-12-31 | 2020-12-31 | 365 | 5.6603 | 0.66029 | 6 | 0.32058
35170 | 8.84 | 1 | 2019-12-31 | 2020-12-31 | 365 | 10.1289 | 0.12894 | 10 | 0.25789
35175 | 11.7 | 1 | 2019-12-31 | 2020-12-31 | 365 | 13.406 | 0.40595 | 13 | 0.81191
35185 | 4.845 | 1 | 2019-12-31 | 2020-12-31 | 365 | 5.5514 | 0.55144 | 6 | 0.10288
35184 | 6.76 | 1 | 2019-12-31 | 2020-12-31 | 365 | 7.7457 | 0.74566 | 8 | 0.49132
35201 | 9.69 | 1 | 2019-12-31 | 2020-12-31 | 365 | 11.1029 | 0.10288 | 11 | 0.20576
35198 | 9.18 | 1 | 2019-12-31 | 2020-12-31 | 365 | 10.5185 | 0.51852 | 11 | 0.037035
35205 | 5.98 | 1 | 2019-12-31 | 2020-12-31 | 365 | 6.8519 | 0.85193 | 7 | 0.70386
35207 | 2.295 | 1 | 2019-12-31 | 2020-12-31 | 365 | 2.6296 | 0.62963 | 3 | 0.25926
35214 | 10.92 | 1 | 2019-12-31 | 2020-12-31 | 365 | 12.5122 | 0.51222 | 13 | 0.024447
35217 | 3.64 | 1 | 2019-12-31 | 2020-12-31 | 365 | 4.1707 | 0.17074 | 4 | 0.34148
35221 | 7.28 | 1 | 2019-12-31 | 2020-12-31 | 365 | 8.3415 | 0.34148 | 8 | 0.68296
35222 | 9.62 | 1 | 2019-12-31 | 2020-12-31 | 365 | 11.0227 | 0.022673 | 11 | 0.045346
35226 | 6.24 | 1 | 2019-12-31 | 2020-12-31 | 365 | 7.1498 | 0.14984 | 7 | 0.29968
35233 | 4.42 | 1 | 2019-12-31 | 2020-12-31 | 365 | 5.0645 | 0.064471 | 5 | 0.12894
35246 | 6.76 | 1 | 2019-12-31 | 2020-12-31 | 365 | 7.7457 | 0.74566 | 8 | 0.49132
34943 | 5.2 | 1 | 2019-12-31 | 2020-12-31 | 365 | 5.9582 | 0.9582 | 6 | 0.9164
34944 | 11.395 | 1 | 2019-12-31 | 2020-12-31 | 365 | 13.0565 | 0.056482 | 13 | 0.11296
34947 | 11.96 | 1 | 2019-12-31 | 2020-12-31 | 365 | 13.7039 | 0.70386 | 14 | 0.40773
34961 | 13.77 | 1 | 2019-12-31 | 2020-12-31 | 365 | 15.7778 | 0.77778 | 16 | 0.55555
34962 | 3.9 | 1 | 2019-12-31 | 2020-12-31 | 365 | 4.4687 | 0.46865 | 4 | 0.9373
34966 | 4.42 | 1 | 2019-12-31 | 2020-12-31 | 365 | 5.0645 | 0.064471 | 5 | 0.12894
34980 | 4.16 | 1 | 2019-12-31 | 2020-12-31 | 365 | 4.7666 | 0.76656 | 5 | 0.53312
34981 | 9.36 | 1 | 2019-12-31 | 2020-12-31 | 365 | 10.7248 | 0.72476 | 11 | 0.44953
34957 | 3.12 | 1 | 2019-12-31 | 2020-12-31 | 365 | 3.5749 | 0.57492 | 4 | 0.14984
34986 | 15.6 | 1 | 2019-12-31 | 2020-12-31 | 365 | 17.8746 | 0.8746 | 18 | 0.74921
34996 | 5.46 | 1 | 2019-12-31 | 2020-12-31 | 365 | 6.2561 | 0.25611 | 6 | 0.51222
34997 | 4.16 | 1 | 2019-12-31 | 2020-12-31 | 365 | 4.7666 | 0.76656 | 5 | 0.53312
34999 | 3.38 | 1 | 2019-12-31 | 2020-12-31 | 365 | 3.8728 | 0.87283 | 4 | 0.74566
35127 | 5.2 | 1 | 2019-12-31 | 2020-12-31 | 365 | 5.9582 | 0.9582 | 6 | 0.9164
35208 | 4.94 | 1 | 2019-12-31 | 2020-12-31 | 365 | 5.6603 | 0.66029 | 6 | 0.32058
35191 | 9.36 | 1 | 2019-12-31 | 2020-12-31 | 365 | 10.7248 | 0.72476 | 11 | 0.44953
35178 | 5.46 | 1 | 2019-12-31 | 2020-12-31 | 365 | 6.2561 | 0.25611 | 6 | 0.51222
33725 | 4.68 | 1 | 2019-12-31 | 2020-12-31 | 365 | 5.3624 | 0.36238 | 5 | 0.72476
35362 | 3.71 | 1 | 2019-12-31 | 2020-12-31 | 365 | 4.2509 | 0.25095 | 4 | 0.5019
35364 | 2.65 | 1 | 2019-12-31 | 2020-12-31 | 365 | 3.0364 | 0.036391 | 3 | 0.072782
35365 | 5.72 | 1 | 2019-12-31 | 2020-12-31 | 365 | 6.554 | 0.55402 | 7 | 0.10804
35368 | 8.32 | 1 | 2019-12-31 | 2020-12-31 | 365 | 9.5331 | 0.53312 | 10 | 0.066245
35373 | 4.68 | 1 | 2019-12-31 | 2020-12-31 | 365 | 5.3624 | 0.36238 | 5 | 0.72476
35369 | 18.98 | 1 | 2019-12-31 | 2020-12-31 | 365 | 21.7474 | 0.74744 | 22 | 0.49487
35372 | 3.71 | 1 | 2019-12-31 | 2020-12-31 | 365 | 4.2509 | 0.25095 | 4 | 0.5019
30934 | 5.565 | 1 | 2019-12-31 | 2020-12-31 | 365 | 6.3764 | 0.37642 | 6 | 0.75284
35381 | 9.36 | 1 | 2019-12-31 | 2020-12-31 | 365 | 10.7248 | 0.72476 | 11 | 0.44953
35380 | 5.035 | 1 | 2019-12-31 | 2020-12-31 | 365 | 5.7691 | 0.76914 | 6 | 0.53829
35386 | 9.36 | 1 | 2019-12-31 | 2020-12-31 | 365 | 10.7248 | 0.72476 | 11 | 0.44953
35437 | 7.54 | 1 | 2019-12-31 | 2020-12-31 | 365 | 8.6394 | 0.63939 | 9 | 0.27878
35390 | 7.8 | 1 | 2019-12-31 | 2020-12-31 | 365 | 8.9373 | 0.9373 | 9 | 0.8746
35443 | 2.86 | 1 | 2019-12-31 | 2020-12-31 | 365 | 3.277 | 0.27701 | 3 | 0.55402
35388 | 6.76 | 1 | 2019-12-31 | 2020-12-31 | 365 | 7.7457 | 0.74566 | 8 | 0.49132
35377 | 12.72 | 1 | 2019-12-31 | 2020-12-31 | 365 | 14.5747 | 0.57468 | 15 | 0.14936
35442 | 3.12 | 1 | 2019-12-31 | 2020-12-31 | 365 | 3.5749 | 0.57492 | 4 | 0.14984
35391 | 9.62 | 1 | 2019-12-31 | 2020-12-31 | 365 | 11.0227 | 0.022673 | 11 | 0.045346
35441 | 9.1 | 1 | 2019-12-31 | 2020-12-31 | 365 | 10.4269 | 0.42685 | 10 | 0.85371
33558 | 10.14 | 1 | 2019-12-31 | 2020-12-31 | 365 | 11.6185 | 0.61849 | 12 | 0.23699
35428 | 5.98 | 1 | 2019-12-31 | 2020-12-31 | 365 | 6.8519 | 0.85193 | 7 | 0.70386
35444 | 3.9 | 1 | 2019-12-31 | 2020-12-31 | 365 | 4.4687 | 0.46865 | 4 | 0.9373
35446 | 5.98 | 1 | 2019-12-31 | 2020-12-31 | 365 | 6.8519 | 0.85193 | 7 | 0.70386
35453 | 8.32 | 1 | 2019-12-31 | 2020-12-31 | 365 | 9.5331 | 0.53312 | 10 | 0.066245
35454 | 6.76 | 1 | 2019-12-31 | 2020-12-31 | 365 | 7.7457 | 0.74566 | 8 | 0.49132
35456 | 8.84 | 1 | 2019-12-31 | 2020-12-31 | 365 | 10.1289 | 0.12894 | 10 | 0.25789
35460 | 7.02 | 1 | 2019-12-31 | 2020-12-31 | 365 | 8.0436 | 0.043572 | 8 | 0.087144
35459 | 7.8 | 1 | 2019-12-31 | 2020-12-31 | 365 | 8.9373 | 0.9373 | 9 | 0.8746
35465 | 4.68 | 1 | 2019-12-31 | 2020-12-31 | 365 | 5.3624 | 0.36238 | 5 | 0.72476
35466 | 3.9 | 1 | 2019-12-31 | 2020-12-31 | 365 | 4.4687 | 0.46865 | 4 | 0.9373
35464 | 9.275 | 1 | 2019-12-31 | 2020-12-31 | 365 | 10.6274 | 0.62737 | 11 | 0.25474
35470 | 4.68 | 1 | 2019-12-31 | 2020-12-31 | 365 | 5.3624 | 0.36238 | 5 | 0.72476
35468 | 7.155 | 1 | 2019-12-31 | 2020-12-31 | 365 | 8.1983 | 0.19826 | 8 | 0.39651
35479 | 7.54 | 1 | 2019-12-31 | 2020-12-31 | 365 | 8.6394 | 0.63939 | 9 | 0.27878
35481 | 7.95 | 1 | 2019-12-31 | 2020-12-31 | 365 | 9.1092 | 0.10917 | 9 | 0.21835
35482 | 3.12 | 1 | 2019-12-31 | 2020-12-31 | 365 | 3.5749 | 0.57492 | 4 | 0.14984
35475 | 8.58 | 1 | 2019-12-31 | 2020-12-31 | 365 | 9.831 | 0.83103 | 10 | 0.66207
35493 | 12.455 | 1 | 2019-12-31 | 2020-12-31 | 365 | 14.271 | 0.27104 | 14 | 0.54208
35491 | 12.48 | 1 | 2019-12-31 | 2020-12-31 | 365 | 14.2997 | 0.29968 | 14 | 0.59937
35488 | 6.24 | 1 | 2019-12-31 | 2020-12-31 | 365 | 7.1498 | 0.14984 | 7 | 0.29968
35502 | 11.44 | 1 | 2019-12-31 | 2020-12-31 | 365 | 13.108 | 0.10804 | 13 | 0.21609
35516 | 4.42 | 1 | 2019-12-31 | 2020-12-31 | 365 | 5.0645 | 0.064471 | 5 | 0.12894
35512 | 4.68 | 1 | 2019-12-31 | 2020-12-31 | 365 | 5.3624 | 0.36238 | 5 | 0.72476
35522 | 7.8 | 1 | 2019-12-31 | 2020-12-31 | 365 | 8.9373 | 0.9373 | 9 | 0.8746
35523 | 3.38 | 1 | 2019-12-31 | 2020-12-31 | 365 | 3.8728 | 0.87283 | 4 | 0.74566
35521 | 5.46 | 1 | 2019-12-31 | 2020-12-31 | 365 | 6.2561 | 0.25611 | 6 | 0.51222
35501 | 6.24 | 1 | 2019-12-31 | 2020-12-31 | 365 | 7.1498 | 0.14984 | 7 | 0.29968
35392 | 5.72 | 1 | 2019-12-31 | 2020-12-31 | 365 | 6.554 | 0.55402 | 7 | 0.10804
35398 | 5.46 | 1 | 2019-12-31 | 2020-12-31 | 365 | 6.2561 | 0.25611 | 6 | 0.51222
35402 | 3.975 | 1 | 2019-12-31 | 2020-12-31 | 365 | 4.5546 | 0.55459 | 5 | 0.10917
35395 | 9.88 | 1 | 2019-12-31 | 2020-12-31 | 365 | 11.3206 | 0.32058 | 11 | 0.64117
35404 | 4.94 | 1 | 2019-12-31 | 2020-12-31 | 365 | 5.6603 | 0.66029 | 6 | 0.32058
35406 | 7.28 | 1 | 2019-12-31 | 2020-12-31 | 365 | 8.3415 | 0.34148 | 8 | 0.68296
35401 | 10.66 | 1 | 2019-12-31 | 2020-12-31 | 365 | 12.2143 | 0.21431 | 12 | 0.42863
35407 | 4.68 | 1 | 2019-12-31 | 2020-12-31 | 365 | 5.3624 | 0.36238 | 5 | 0.72476
35399 | 5.72 | 1 | 2019-12-31 | 2020-12-31 | 365 | 6.554 | 0.55402 | 7 | 0.10804
35408 | 3.38 | 1 | 2019-12-31 | 2020-12-31 | 365 | 3.8728 | 0.87283 | 4 | 0.74566
35405 | 8.06 | 1 | 2019-12-31 | 2020-12-31 | 365 | 9.2352 | 0.23521 | 9 | 0.47042
35409 | 14.04 | 1 | 2019-12-31 | 2020-12-31 | 365 | 16.0871 | 0.087144 | 16 | 0.17429
35412 | 6.24 | 1 | 2019-12-31 | 2020-12-31 | 365 | 7.1498 | 0.14984 | 7 | 0.29968
35414 | 6.76 | 1 | 2019-12-31 | 2020-12-31 | 365 | 7.7457 | 0.74566 | 8 | 0.49132
35410 | 8.32 | 1 | 2019-12-31 | 2020-12-31 | 365 | 9.5331 | 0.53312 | 10 | 0.066245
35416 | 5.98 | 1 | 2019-12-31 | 2020-12-31 | 365 | 6.8519 | 0.85193 | 7 | 0.70386
35418 | 7.28 | 1 | 2019-12-31 | 2020-12-31 | 365 | 8.3415 | 0.34148 | 8 | 0.68296
35413 | 9.88 | 1 | 2019-12-31 | 2020-12-31 | 365 | 11.3206 | 0.32058 | 11 | 0.64117
35420 | 4.68 | 1 | 2019-12-31 | 2020-12-31 | 365 | 5.3624 | 0.36238 | 5 | 0.72476
35417 | 4.94 | 1 | 2019-12-31 | 2020-12-31 | 365 | 5.6603 | 0.66029 | 6 | 0.32058
30808 | 7.28 | 1 | 2019-12-31 | 2020-12-31 | 365 | 8.3415 | 0.34148 | 8 | 0.68296
35422 | 5.98 | 1 | 2019-12-31 | 2020-12-31 | 365 | 6.8519 | 0.85193 | 7 | 0.70386
35430 | 4.42 | 1 | 2019-12-31 | 2020-12-31 | 365 | 5.0645 | 0.064471 | 5 | 0.12894
35426 | 3.445 | 1 | 2019-12-31 | 2020-12-31 | 365 | 3.9473 | 0.94731 | 4 | 0.89462
35435 | 8.84 | 1 | 2019-12-31 | 2020-12-31 | 365 | 10.1289 | 0.12894 | 10 | 0.25789
35424 | 6.5 | 1 | 2019-12-31 | 2020-12-31 | 365 | 7.4478 | 0.44775 | 7 | 0.8955
35429 | 12.985 | 1 | 2019-12-31 | 2020-12-31 | 365 | 14.8783 | 0.87832 | 15 | 0.75663
35438 | 5.3 | 1 | 2019-12-31 | 2020-12-31 | 365 | 6.0728 | 0.072782 | 6 | 0.14556
35531 | 9.18 | 1 | 2019-12-31 | 2020-12-31 | 365 | 10.5185 | 0.51852 | 11 | 0.037035
35543 | 4.68 | 1 | 2019-12-31 | 2020-12-31 | 365 | 5.3624 | 0.36238 | 5 | 0.72476
35862 | 10.4 | 1 | 2019-12-31 | 2020-12-31 | 365 | 11.9164 | 0.9164 | 12 | 0.83281
35544 | 11.44 | 1 | 2019-12-31 | 2020-12-31 | 365 | 13.108 | 0.10804 | 13 | 0.21609
35871 | 3.64 | 1 | 2019-12-31 | 2020-12-31 | 365 | 4.1707 | 0.17074 | 4 | 0.34148
35552 | 4.94 | 1 | 2019-12-31 | 2020-12-31 | 365 | 5.6603 | 0.66029 | 6 | 0.32058
35869 | 7.54 | 1 | 2019-12-31 | 2020-12-31 | 365 | 8.6394 | 0.63939 | 9 | 0.27878
35555 | 3.57 | 1 | 2019-12-31 | 2020-12-31 | 365 | 4.0905 | 0.090535 | 4 | 0.18107
35872 | 8.84 | 1 | 2019-12-31 | 2020-12-31 | 365 | 10.1289 | 0.12894 | 10 | 0.25789
35554 | 5.46 | 1 | 2019-12-31 | 2020-12-31 | 365 | 6.2561 | 0.25611 | 6 | 0.51222
35876 | 6.5 | 1 | 2019-12-31 | 2020-12-31 | 365 | 7.4478 | 0.44775 | 7 | 0.8955
31747 | 7.65 | 1 | 2019-12-31 | 2020-12-31 | 365 | 8.7654 | 0.76543 | 9 | 0.53086
35564 | 10.92 | 1 | 2019-12-31 | 2020-12-31 | 365 | 12.5122 | 0.51222 | 13 | 0.024447
35877 | 7.54 | 1 | 2019-12-31 | 2020-12-31 | 365 | 8.6394 | 0.63939 | 9 | 0.27878
35885 | 12.74 | 1 | 2019-12-31 | 2020-12-31 | 365 | 14.5976 | 0.59759 | 15 | 0.19519
35573 | 14.04 | 1 | 2019-12-31 | 2020-12-31 | 365 | 16.0871 | 0.087144 | 16 | 0.17429
35570 | 10.4 | 1 | 2019-12-31 | 2020-12-31 | 365 | 11.9164 | 0.9164 | 12 | 0.83281
35562 | 2.34 | 1 | 2019-12-31 | 2020-12-31 | 365 | 2.6812 | 0.68119 | 3 | 0.36238
35578 | 11.7 | 1 | 2019-12-31 | 2020-12-31 | 365 | 13.406 | 0.40595 | 13 | 0.81191
35551 | 10.14 | 1 | 2019-12-31 | 2020-12-31 | 365 | 11.6185 | 0.61849 | 12 | 0.23699
35589 | 5.72 | 1 | 2019-12-31 | 2020-12-31 | 365 | 6.554 | 0.55402 | 7 | 0.10804
35596 | 5.98 | 1 | 2019-12-31 | 2020-12-31 | 365 | 6.8519 | 0.85193 | 7 | 0.70386
35581 | 6.76 | 1 | 2019-12-31 | 2020-12-31 | 365 | 7.7457 | 0.74566 | 8 | 0.49132
35594 | 11.44 | 1 | 2019-12-31 | 2020-12-31 | 365 | 13.108 | 0.10804 | 13 | 0.21609
35600 | 6.76 | 1 | 2019-12-31 | 2020-12-31 | 365 | 7.7457 | 0.74566 | 8 | 0.49132
35608 | 5.5 | 1 | 2019-12-31 | 2020-12-31 | 365 | 6.3019 | 0.30194 | 6 | 0.60389
35602 | 3.38 | 1 | 2019-12-31 | 2020-12-31 | 365 | 3.8728 | 0.87283 | 4 | 0.74566
35611 | 8.58 | 1 | 2019-12-31 | 2020-12-31 | 365 | 9.831 | 0.83103 | 10 | 0.66207
35603 | 7.8 | 1 | 2019-12-31 | 2020-12-31 | 365 | 8.9373 | 0.9373 | 9 | 0.8746
34956 | 3.9 | 1 | 2019-12-31 | 2020-12-31 | 365 | 4.4687 | 0.46865 | 4 | 0.9373
35621 | 12.48 | 1 | 2019-12-31 | 2020-12-31 | 365 | 14.2997 | 0.29968 | 14 | 0.59937
35625 | 2.97 | 1 | 2019-12-31 | 2020-12-31 | 365 | 3.403 | 0.40305 | 3 | 0.8061
35628 | 4.24 | 1 | 2019-12-31 | 2020-12-31 | 365 | 4.8582 | 0.85823 | 5 | 0.71645
35890 | 6.12 | 1 | 2019-12-31 | 2020-12-31 | 365 | 7.0123 | 0.012345 | 7 | 0.02469
35896 | 13.52 | 1 | 2019-12-31 | 2020-12-31 | 365 | 15.4913 | 0.49132 | 15 | 0.98265
35907 | 16.12 | 1 | 2019-12-31 | 2020-12-31 | 365 | 18.4704 | 0.47042 | 18 | 0.94085
33605 | 11.44 | 1 | 2019-12-31 | 2020-12-31 | 365 | 13.108 | 0.10804 | 13 | 0.21609
32465 | 5.72 | 1 | 2019-12-31 | 2020-12-31 | 365 | 6.554 | 0.55402 | 7 | 0.10804
35921 | 8.58 | 1 | 2019-12-31 | 2020-12-31 | 365 | 9.831 | 0.83103 | 10 | 0.66207
35935 | 3.57 | 1 | 2019-12-31 | 2020-12-31 | 365 | 4.0905 | 0.090535 | 4 | 0.18107
35944 | 14.04 | 1 | 2019-12-31 | 2020-12-31 | 365 | 16.0871 | 0.087144 | 16 | 0.17429
35629 | 5.46 | 1 | 2019-12-31 | 2020-12-31 | 365 | 6.2561 | 0.25611 | 6 | 0.51222
30205 | 2.08 | 1 | 2019-12-31 | 2020-12-31 | 365 | 2.3833 | 0.38328 | 2 | 0.76656
30248 | 11.395 | 1 | 2019-12-31 | 2020-12-31 | 365 | 13.0565 | 0.056482 | 13 | 0.11296
35992 | 4.42 | 1 | 2019-12-31 | 2020-12-31 | 365 | 5.0645 | 0.064471 | 5 | 0.12894
35635 | 10.4 | 1 | 2019-12-31 | 2020-12-31 | 365 | 11.9164 | 0.9164 | 12 | 0.83281
35996 | 7.95 | 1 | 2019-12-31 | 2020-12-31 | 365 | 9.1092 | 0.10917 | 9 | 0.21835
34689 | 4.59 | 1 | 2019-12-31 | 2020-12-31 | 365 | 5.2593 | 0.25926 | 5 | 0.51852
35993 | 11.18 | 1 | 2019-12-31 | 2020-12-31 | 365 | 12.8101 | 0.81013 | 13 | 0.62027
35638 | 8.84 | 1 | 2019-12-31 | 2020-12-31 | 365 | 10.1289 | 0.12894 | 10 | 0.25789
35999 | 4.16 | 1 | 2019-12-31 | 2020-12-31 | 365 | 4.7666 | 0.76656 | 5 | 0.53312
30409 | 2.86 | 1 | 2019-12-31 | 2020-12-31 | 365 | 3.277 | 0.27701 | 3 | 0.55402
36001 | 8.58 | 1 | 2019-12-31 | 2020-12-31 | 365 | 9.831 | 0.83103 | 10 | 0.66207
35997 | 5.2 | 1 | 2019-12-31 | 2020-12-31 | 365 | 5.9582 | 0.9582 | 6 | 0.9164
18444 | 7.905 | 1 | 2019-12-31 | 2020-12-31 | 365 | 9.0576 | 0.057612 | 9 | 0.11522
36010 | 11.925 | 1 | 2019-12-31 | 2020-12-31 | 365 | 13.6638 | 0.66376 | 14 | 0.32752
35641 | 10.4 | 1 | 2019-12-31 | 2020-12-31 | 365 | 11.9164 | 0.9164 | 12 | 0.83281
36008 | 7.28 | 1 | 2019-12-31 | 2020-12-31 | 365 | 8.3415 | 0.34148 | 8 | 0.68296
31785 | 5.98 | 1 | 2019-12-31 | 2020-12-31 | 365 | 6.8519 | 0.85193 | 7 | 0.70386
32856 | 7.02 | 1 | 2019-12-31 | 2020-12-31 | 365 | 8.0436 | 0.043572 | 8 | 0.087144
35646 | 9.36 | 1 | 2019-12-31 | 2020-12-31 | 365 | 10.7248 | 0.72476 | 11 | 0.44953
35649 | 2.43 | 1 | 2019-12-31 | 2020-12-31 | 365 | 2.7843 | 0.78431 | 3 | 0.56863
35654 | 9.69 | 1 | 2019-12-31 | 2020-12-31 | 365 | 11.1029 | 0.10288 | 11 | 0.20576
35653 | 6.5 | 1 | 2019-12-31 | 2020-12-31 | 365 | 7.4478 | 0.44775 | 7 | 0.8955
30837 | 6.76 | 1 | 2019-12-31 | 2020-12-31 | 365 | 7.7457 | 0.74566 | 8 | 0.49132
35656 | 7.8 | 1 | 2019-12-31 | 2020-12-31 | 365 | 8.9373 | 0.9373 | 9 | 0.8746
36003 | 4.24 | 1 | 2019-12-31 | 2020-12-31 | 365 | 4.8582 | 0.85823 | 5 | 0.71645
36017 | 2.86 | 1 | 2019-12-31 | 2020-12-31 | 365 | 3.277 | 0.27701 | 3 | 0.55402
36016 | 13.52 | 1 | 2019-12-31 | 2020-12-31 | 365 | 15.4913 | 0.49132 | 15 | 0.98265
36020 | 12.72 | 1 | 2019-12-31 | 2020-12-31 | 365 | 14.5747 | 0.57468 | 15 | 0.14936
36019 | 8.84 | 1 | 2019-12-31 | 2020-12-31 | 365 | 10.1289 | 0.12894 | 10 | 0.25789
36024 | 2.34 | 1 | 2019-12-31 | 2020-12-31 | 365 | 2.6812 | 0.68119 | 3 | 0.36238
36021 | 10.2 | 1 | 2019-12-31 | 2020-12-31 | 365 | 11.6872 | 0.68724 | 12 | 0.37448
36031 | 7.28 | 1 | 2019-12-31 | 2020-12-31 | 365 | 8.3415 | 0.34148 | 8 | 0.68296
36032 | 11.13 | 1 | 2019-12-31 | 2020-12-31 | 365 | 12.7528 | 0.75284 | 13 | 0.50569
36034 | 5.2 | 1 | 2019-12-31 | 2020-12-31 | 365 | 5.9582 | 0.9582 | 6 | 0.9164
30385 | 10.14 | 1 | 2019-12-31 | 2020-12-31 | 365 | 11.6185 | 0.61849 | 12 | 0.23699
36036 | 11.44 | 1 | 2019-12-31 | 2020-12-31 | 365 | 13.108 | 0.10804 | 13 | 0.21609
36037 | 4.42 | 1 | 2019-12-31 | 2020-12-31 | 365 | 5.0645 | 0.064471 | 5 | 0.12894
36041 | 6.24 | 1 | 2019-12-31 | 2020-12-31 | 365 | 7.1498 | 0.14984 | 7 | 0.29968
36043 | 4.42 | 1 | 2019-12-31 | 2020-12-31 | 365 | 5.0645 | 0.064471 | 5 | 0.12894
36044 | 3.975 | 1 | 2019-12-31 | 2020-12-31 | 365 | 4.5546 | 0.55459 | 5 | 0.10917
36050 | 2.08 | 1 | 2019-12-31 | 2020-12-31 | 365 | 2.3833 | 0.38328 | 2 | 0.76656
36049 | 12.22 | 1 | 2019-12-31 | 2020-12-31 | 365 | 14.0018 | 0.0017738 | 14 | 0.0035475
36051 | 2.08 | 1 | 2019-12-31 | 2020-12-31 | 365 | 2.3833 | 0.38328 | 2 | 0.76656
36059 | 7.14 | 1 | 2019-12-31 | 2020-12-31 | 365 | 8.1811 | 0.18107 | 8 | 0.36214
36064 | 5.72 | 1 | 2019-12-31 | 2020-12-31 | 365 | 6.554 | 0.55402 | 7 | 0.10804
36047 | 8.58 | 1 | 2019-12-31 | 2020-12-31 | 365 | 9.831 | 0.83103 | 10 | 0.66207
36062 | 6.76 | 1 | 2019-12-31 | 2020-12-31 | 365 | 7.7457 | 0.74566 | 8 | 0.49132
36058 | 4.42 | 1 | 2019-12-31 | 2020-12-31 | 365 | 5.0645 | 0.064471 | 5 | 0.12894
36072 | 6.24 | 1 | 2019-12-31 | 2020-12-31 | 365 | 7.1498 | 0.14984 | 7 | 0.29968
36074 | 3.18 | 1 | 2019-12-31 | 2020-12-31 | 365 | 3.6437 | 0.64367 | 4 | 0.28734
36075 | 5.72 | 1 | 2019-12-31 | 2020-12-31 | 365 | 6.554 | 0.55402 | 7 | 0.10804
36067 | 7.54 | 1 | 2019-12-31 | 2020-12-31 | 365 | 8.6394 | 0.63939 | 9 | 0.27878
36079 | 14.04 | 1 | 2019-12-31 | 2020-12-31 | 365 | 16.0871 | 0.087144 | 16 | 0.17429
36027 | 8.745 | 1 | 2019-12-31 | 2020-12-31 | 365 | 10.0201 | 0.020091 | 10 | 0.040182
36045 | 5.61 | 1 | 2019-12-31 | 2020-12-31 | 365 | 6.428 | 0.42798 | 6 | 0.85597
36065 | 2.08 | 1 | 2019-12-31 | 2020-12-31 | 365 | 2.3833 | 0.38328 | 2 | 0.76656
36077 | 5.035 | 1 | 2019-12-31 | 2020-12-31 | 365 | 5.7691 | 0.76914 | 6 | 0.53829
36085 | 6.89 | 1 | 2019-12-31 | 2020-12-31 | 365 | 7.8946 | 0.89462 | 8 | 0.78923
36082 | 6.76 | 1 | 2019-12-31 | 2020-12-31 | 365 | 7.7457 | 0.74566 | 8 | 0.49132
35975 | 14.82 | 1 | 2019-12-31 | 2020-12-31 | 365 | 16.9809 | 0.98087 | 17 | 0.96175
35984 | 8.16 | 1 | 2019-12-31 | 2020-12-31 | 365 | 9.3498 | 0.34979 | 9 | 0.69959
36002 | 8.84 | 1 | 2019-12-31 | 2020-12-31 | 365 | 10.1289 | 0.12894 | 10 | 0.25789
36087 | 6.24 | 1 | 2019-12-31 | 2020-12-31 | 365 | 7.1498 | 0.14984 | 7 | 0.29968
36089 | 2.34 | 1 | 2019-12-31 | 2020-12-31 | 365 | 2.6812 | 0.68119 | 3 | 0.36238
36090 | 10.4 | 1 | 2019-12-31 | 2020-12-31 | 365 | 11.9164 | 0.9164 | 12 | 0.83281
33669 | 4.16 | 1 | 2019-12-31 | 2020-12-31 | 365 | 4.7666 | 0.76656 | 5 | 0.53312
36088 | 5.72 | 1 | 2019-12-31 | 2020-12-31 | 365 | 6.554 | 0.55402 | 7 | 0.10804
36094 | 5.2 | 1 | 2019-12-31 | 2020-12-31 | 365 | 5.9582 | 0.9582 | 6 | 0.9164
36092 | 7.02 | 1 | 2019-12-31 | 2020-12-31 | 365 | 8.0436 | 0.043572 | 8 | 0.087144
36096 | 6.375 | 1 | 2019-12-31 | 2020-12-31 | 365 | 7.3045 | 0.30453 | 7 | 0.60905
36095 | 5.46 | 1 | 2019-12-31 | 2020-12-31 | 365 | 6.2561 | 0.25611 | 6 | 0.51222
36084 | 7.155 | 1 | 2019-12-31 | 2020-12-31 | 365 | 8.1983 | 0.19826 | 8 | 0.39651
36093 | 7.02 | 1 | 2019-12-31 | 2020-12-31 | 365 | 8.0436 | 0.043572 | 8 | 0.087144
36099 | 6.89 | 1 | 2019-12-31 | 2020-12-31 | 365 | 7.8946 | 0.89462 | 8 | 0.78923
36102 | 5.72 | 1 | 2019-12-31 | 2020-12-31 | 365 | 6.554 | 0.55402 | 7 | 0.10804
36104 | 5.2 | 1 | 2019-12-31 | 2020-12-31 | 365 | 5.9582 | 0.9582 | 6 | 0.9164
34634 | 5.72 | 1 | 2019-12-31 | 2020-12-31 | 365 | 6.554 | 0.55402 | 7 | 0.10804
36103 | 9.62 | 1 | 2019-12-31 | 2020-12-31 | 365 | 11.0227 | 0.022673 | 11 | 0.045346
36106 | 8.06 | 1 | 2019-12-31 | 2020-12-31 | 365 | 9.2352 | 0.23521 | 9 | 0.47042
36105 | 9.88 | 1 | 2019-12-31 | 2020-12-31 | 365 | 11.3206 | 0.32058 | 11 | 0.64117
36129 | 8.58 | 1 | 2019-12-31 | 2020-12-31 | 365 | 9.831 | 0.83103 | 10 | 0.66207
36130 | 6.75 | 1 | 2019-12-31 | 2020-12-31 | 365 | 7.7342 | 0.7342 | 8 | 0.46841
36134 | 14.025 | 1 | 2019-12-31 | 2020-12-31 | 365 | 16.07 | 0.069957 | 16 | 0.13991
36137 | 2.805 | 1 | 2019-12-31 | 2020-12-31 | 365 | 3.214 | 0.21399 | 3 | 0.42798
36139 | 4.68 | 1 | 2019-12-31 | 2020-12-31 | 365 | 5.3624 | 0.36238 | 5 | 0.72476
36141 | 8.06 | 1 | 2019-12-31 | 2020-12-31 | 365 | 9.2352 | 0.23521 | 9 | 0.47042
36145 | 4.16 | 1 | 2019-12-31 | 2020-12-31 | 365 | 4.7666 | 0.76656 | 5 | 0.53312
36146 | 6.21 | 1 | 2019-12-31 | 2020-12-31 | 365 | 7.1155 | 0.11547 | 7 | 0.23094
36149 | 2.34 | 1 | 2019-12-31 | 2020-12-31 | 365 | 2.6812 | 0.68119 | 3 | 0.36238
36150 | 4.94 | 1 | 2019-12-31 | 2020-12-31 | 365 | 5.6603 | 0.66029 | 6 | 0.32058
36153 | 7.02 | 1 | 2019-12-31 | 2020-12-31 | 365 | 8.0436 | 0.043572 | 8 | 0.087144
36154 | 6.5 | 1 | 2019-12-31 | 2020-12-31 | 365 | 7.4478 | 0.44775 | 7 | 0.8955
36156 | 3.9 | 1 | 2019-12-31 | 2020-12-31 | 365 | 4.4687 | 0.46865 | 4 | 0.9373
36164 | 5.98 | 1 | 2019-12-31 | 2020-12-31 | 365 | 6.8519 | 0.85193 | 7 | 0.70386
36165 | 13.26 | 1 | 2019-12-31 | 2020-12-31 | 365 | 15.1934 | 0.19341 | 15 | 0.38683
36167 | 5.2 | 1 | 2019-12-31 | 2020-12-31 | 365 | 5.9582 | 0.9582 | 6 | 0.9164
36169 | 11.96 | 1 | 2019-12-31 | 2020-12-31 | 365 | 13.7039 | 0.70386 | 14 | 0.40773
36168 | 9.435 | 1 | 2019-12-31 | 2020-12-31 | 365 | 10.8107 | 0.8107 | 11 | 0.6214
36231 | 8.32 | 1 | 2019-12-31 | 2020-12-31 | 365 | 9.5331 | 0.53312 | 10 | 0.066245
36234 | 10.14 | 1 | 2019-12-31 | 2020-12-31 | 365 | 11.6185 | 0.61849 | 12 | 0.23699
36290 | 5.2 | 1 | 2019-12-31 | 2020-12-31 | 365 | 5.9582 | 0.9582 | 6 | 0.9164
36235 | 7.8 | 1 | 2019-12-31 | 2020-12-31 | 365 | 8.9373 | 0.9373 | 9 | 0.8746
36243 | 6.76 | 1 | 2019-12-31 | 2020-12-31 | 365 | 7.7457 | 0.74566 | 8 | 0.49132
35902 | 9.88 | 1 | 2019-12-31 | 2020-12-31 | 365 | 11.3206 | 0.32058 | 11 | 0.64117
35870 | 10.6 | 1 | 2019-12-31 | 2020-12-31 | 365 | 12.1456 | 0.14556 | 12 | 0.29113
35928 | 6.24 | 1 | 2019-12-31 | 2020-12-31 | 365 | 7.1498 | 0.14984 | 7 | 0.29968
35932 | 3.06 | 1 | 2019-12-31 | 2020-12-31 | 365 | 3.5062 | 0.50617 | 4 | 0.012345
37005 | 6 | 1 | 2019-12-31 | 2020-12-31 | 365 | 6.8748 | 0.87485 | 7 | 0.7497
35433 | 5.46 | 1 | 2019-12-31 | 2020-12-31 | 365 | 6.2561 | 0.25611 | 6 | 0.51222
36297 | 8.58 | 1 | 2019-12-31 | 2020-12-31 | 365 | 9.831 | 0.83103 | 10 | 0.66207
36306 | 9.36 | 1 | 2019-12-31 | 2020-12-31 | 365 | 10.7248 | 0.72476 | 11 | 0.44953
36309 | 8.84 | 1 | 2019-12-31 | 2020-12-31 | 365 | 10.1289 | 0.12894 | 10 | 0.25789
36316 | 5.2 | 1 | 2019-12-31 | 2020-12-31 | 365 | 5.9582 | 0.9582 | 6 | 0.9164
36310 | 8.06 | 1 | 2019-12-31 | 2020-12-31 | 365 | 9.2352 | 0.23521 | 9 | 0.47042
36881 | 6.24 | 1 | 2019-12-31 | 2020-12-31 | 365 | 7.1498 | 0.14984 | 7 | 0.29968
36929 | 4.16 | 1 | 2019-12-31 | 2020-12-31 | 365 | 4.7666 | 0.76656 | 5 | 0.53312
36946 | 3.9 | 1 | 2019-12-31 | 2020-12-31 | 365 | 4.4687 | 0.46865 | 4 | 0.9373
36951 | 4.16 | 1 | 2019-12-31 | 2020-12-31 | 365 | 4.7666 | 0.76656 | 5 | 0.53312
36998 | 4.16 | 1 | 2019-12-31 | 2020-12-31 | 365 | 4.7666 | 0.76656 | 5 | 0.53312
37024 | 11 | 1 | 2019-12-31 | 2020-12-31 | 365 | 12.6039 | 0.60389 | 13 | 0.20778
32819 | 10.66 | 1 | 2019-12-31 | 2020-12-31 | 365 | 12.2143 | 0.21431 | 12 | 0.42863
34669 | 7.02 | 1 | 2019-12-31 | 2020-12-31 | 365 | 8.0436 | 0.043572 | 8 | 0.087144
33512 | 5.67 | 1 | 2019-12-31 | 2020-12-31 | 365 | 6.4967 | 0.49673 | 6 | 0.99346
30770 | 9.1 | 1 | 2019-12-31 | 2020-12-31 | 365 | 10.4269 | 0.42685 | 10 | 0.85371
37092 | 14.04 | 1 | 2019-12-31 | 2020-12-31 | 365 | 16.0871 | 0.087144 | 16 | 0.17429
37082 | 4.08 | 1 | 2019-12-31 | 2020-12-31 | 365 | 4.6749 | 0.6749 | 5 | 0.34979
37099 | 5.2 | 1 | 2019-12-31 | 2020-12-31 | 365 | 5.9582 | 0.9582 | 6 | 0.9164
37094 | 3.38 | 1 | 2019-12-31 | 2020-12-31 | 365 | 3.8728 | 0.87283 | 4 | 0.74566
37105 | 10.4 | 1 | 2019-12-31 | 2020-12-31 | 365 | 11.9164 | 0.9164 | 12 | 0.83281
36599 | 6.24 | 1 | 2019-12-31 | 2020-12-31 | 365 | 7.1498 | 0.14984 | 7 | 0.29968
36603 | 6.89 | 1 | 2019-12-31 | 2020-12-31 | 365 | 7.8946 | 0.89462 | 8 | 0.78923
36622 | 11.44 | 1 | 2019-12-31 | 2020-12-31 | 365 | 13.108 | 0.10804 | 13 | 0.21609
36618 | 6.375 | 1 | 2019-12-31 | 2020-12-31 | 365 | 7.3045 | 0.30453 | 7 | 0.60905
36636 | 3.18 | 1 | 2019-12-31 | 2020-12-31 | 365 | 3.6437 | 0.64367 | 4 | 0.28734
36510 | 6.76 | 1 | 2019-12-31 | 2020-12-31 | 365 | 7.7457 | 0.74566 | 8 | 0.49132
36046 | 7.28 | 1 | 2019-12-31 | 2020-12-31 | 365 | 8.3415 | 0.34148 | 8 | 0.68296
36602 | 6.76 | 1 | 2019-12-31 | 2020-12-31 | 365 | 7.7457 | 0.74566 | 8 | 0.49132
36927 | 6.76 | 1 | 2019-12-31 | 2020-12-31 | 365 | 7.7457 | 0.74566 | 8 | 0.49132
36648 | 4.68 | 1 | 2019-12-31 | 2020-12-31 | 365 | 5.3624 | 0.36238 | 5 | 0.72476
36913 | 9.88 | 1 | 2019-12-31 | 2020-12-31 | 365 | 11.3206 | 0.32058 | 11 | 0.64117
36843 | 12.74 | 1 | 2019-12-31 | 2020-12-31 | 365 | 14.5976 | 0.59759 | 15 | 0.19519
36662 | 3.9 | 1 | 2019-12-31 | 2020-12-31 | 365 | 4.4687 | 0.46865 | 4 | 0.9373
36860 | 10.14 | 1 | 2019-12-31 | 2020-12-31 | 365 | 11.6185 | 0.61849 | 12 | 0.23699
36840 | 8.58 | 1 | 2019-12-31 | 2020-12-31 | 365 | 9.831 | 0.83103 | 10 | 0.66207
35396 | 7.155 | 1 | 2019-12-31 | 2020-12-31 | 365 | 8.1983 | 0.19826 | 8 | 0.39651
36769 | 7.54 | 1 | 2019-12-31 | 2020-12-31 | 365 | 8.6394 | 0.63939 | 9 | 0.27878
36712 | 5.98 | 1 | 2019-12-31 | 2020-12-31 | 365 | 6.8519 | 0.85193 | 7 | 0.70386
36606 | 5.2 | 1 | 2019-12-31 | 2020-12-31 | 365 | 5.9582 | 0.9582 | 6 | 0.9164
36589 | 7.54 | 1 | 2019-12-31 | 2020-12-31 | 365 | 8.6394 | 0.63939 | 9 | 0.27878
36559 | 8.58 | 1 | 2019-12-31 | 2020-12-31 | 365 | 9.831 | 0.83103 | 10 | 0.66207
36630 | 4.68 | 1 | 2019-12-31 | 2020-12-31 | 365 | 5.3624 | 0.36238 | 5 | 0.72476
30431 | 9.1 | 1 | 2019-12-31 | 2020-12-31 | 365 | 10.4269 | 0.42685 | 10 | 0.85371
30335 | 7.54 | 1 | 2019-12-31 | 2020-12-31 | 365 | 8.6394 | 0.63939 | 9 | 0.27878
37213 | 7.28 | 1 | 2019-12-31 | 2020-12-31 | 365 | 8.3415 | 0.34148 | 8 | 0.68296
37225 | 11.18 | 1 | 2019-12-31 | 2020-12-31 | 365 | 12.8101 | 0.81013 | 13 | 0.62027
36830 | 7.95 | 1 | 2019-12-31 | 2020-12-31 | 365 | 9.1092 | 0.10917 | 9 | 0.21835
36704 | 8.32 | 1 | 2019-12-31 | 2020-12-31 | 365 | 9.5331 | 0.53312 | 10 | 0.066245
36721 | 7.8 | 1 | 2019-12-31 | 2020-12-31 | 365 | 8.9373 | 0.9373 | 9 | 0.8746
36752 | 4.16 | 1 | 2019-12-31 | 2020-12-31 | 365 | 4.7666 | 0.76656 | 5 | 0.53312
36773 | 5.72 | 1 | 2019-12-31 | 2020-12-31 | 365 | 6.554 | 0.55402 | 7 | 0.10804
36878 | 11.44 | 1 | 2019-12-31 | 2020-12-31 | 365 | 13.108 | 0.10804 | 13 | 0.21609
36889 | 6.76 | 1 | 2019-12-31 | 2020-12-31 | 365 | 7.7457 | 0.74566 | 8 | 0.49132
37238 | 3.9 | 1 | 2019-12-31 | 2020-12-31 | 365 | 4.4687 | 0.46865 | 4 | 0.9373
36508 | 5.72 | 1 | 2019-12-31 | 2020-12-31 | 365 | 6.554 | 0.55402 | 7 | 0.10804
34664 | 8.32 | 1 | 2019-12-31 | 2020-12-31 | 365 | 9.5331 | 0.53312 | 10 | 0.066245
36554 | 8.58 | 1 | 2019-12-31 | 2020-12-31 | 365 | 9.831 | 0.83103 | 10 | 0.66207
36555 | 2.86 | 1 | 2019-12-31 | 2020-12-31 | 365 | 3.277 | 0.27701 | 3 | 0.55402
36585 | 3.64 | 1 | 2019-12-31 | 2020-12-31 | 365 | 4.1707 | 0.17074 | 4 | 0.34148
36590 | 4.77 | 1 | 2019-12-31 | 2020-12-31 | 365 | 5.4655 | 0.4655 | 5 | 0.93101
36591 | 5.98 | 1 | 2019-12-31 | 2020-12-31 | 365 | 6.8519 | 0.85193 | 7 | 0.70386
36592 | 2.65 | 1 | 2019-12-31 | 2020-12-31 | 365 | 3.0364 | 0.036391 | 3 | 0.072782
36593 | 5.2 | 1 | 2019-12-31 | 2020-12-31 | 365 | 5.9582 | 0.9582 | 6 | 0.9164
37255 | 5.035 | 1 | 2019-12-31 | 2020-12-31 | 365 | 5.7691 | 0.76914 | 6 | 0.53829
37287 | 7.8 | 1 | 2019-12-31 | 2020-12-31 | 365 | 8.9373 | 0.9373 | 9 | 0.8746
37276 | 8.925 | 1 | 2019-12-31 | 2020-12-31 | 365 | 10.2263 | 0.22634 | 10 | 0.45267
37285 | 5.46 | 1 | 2019-12-31 | 2020-12-31 | 365 | 6.2561 | 0.25611 | 6 | 0.51222
37290 | 2.55 | 1 | 2019-12-31 | 2020-12-31 | 365 | 2.9218 | 0.92181 | 3 | 0.84362
37296 | 6.48 | 1 | 2019-12-31 | 2020-12-31 | 365 | 7.4248 | 0.42484 | 7 | 0.84967
37300 | 7.95 | 1 | 2019-12-31 | 2020-12-31 | 365 | 9.1092 | 0.10917 | 9 | 0.21835
37304 | 3.9 | 1 | 2019-12-31 | 2020-12-31 | 365 | 4.4687 | 0.46865 | 4 | 0.9373
37305 | 3.38 | 1 | 2019-12-31 | 2020-12-31 | 365 | 3.8728 | 0.87283 | 4 | 0.74566
36323 | 6.89 | 1 | 2019-12-31 | 2020-12-31 | 365 | 7.8946 | 0.89462 | 8 | 0.78923
37311 | 6.5 | 1 | 2019-12-31 | 2020-12-31 | 365 | 7.4478 | 0.44775 | 7 | 0.8955
37323 | 5.72 | 1 | 2019-12-31 | 2020-12-31 | 365 | 6.554 | 0.55402 | 7 | 0.10804
36308 | 4.59 | 1 | 2019-12-31 | 2020-12-31 | 365 | 5.2593 | 0.25926 | 5 | 0.51852
37331 | 10.4 | 1 | 2019-12-31 | 2020-12-31 | 365 | 11.9164 | 0.9164 | 12 | 0.83281
36474 | 11.13 | 1 | 2019-12-31 | 2020-12-31 | 365 | 12.7528 | 0.75284 | 13 | 0.50569
37340 | 5.565 | 1 | 2019-12-31 | 2020-12-31 | 365 | 6.3764 | 0.37642 | 6 | 0.75284
36480 | 10.4 | 1 | 2019-12-31 | 2020-12-31 | 365 | 11.9164 | 0.9164 | 12 | 0.83281
36324 | 5.46 | 1 | 2019-12-31 | 2020-12-31 | 365 | 6.2561 | 0.25611 | 6 | 0.51222
36326 | 11.96 | 1 | 2019-12-31 | 2020-12-31 | 365 | 13.7039 | 0.70386 | 14 | 0.40773
36329 | 8.58 | 1 | 2019-12-31 | 2020-12-31 | 365 | 9.831 | 0.83103 | 10 | 0.66207
36334 | 8.67 | 1 | 2019-12-31 | 2020-12-31 | 365 | 9.9342 | 0.93416 | 10 | 0.86831
36330 | 9.36 | 1 | 2019-12-31 | 2020-12-31 | 365 | 10.7248 | 0.72476 | 11 | 0.44953
36338 | 10.14 | 1 | 2019-12-31 | 2020-12-31 | 365 | 11.6185 | 0.61849 | 12 | 0.23699
37376 | 7.54 | 1 | 2019-12-31 | 2020-12-31 | 365 | 8.6394 | 0.63939 | 9 | 0.27878
36339 | 7.8 | 1 | 2019-12-31 | 2020-12-31 | 365 | 8.9373 | 0.9373 | 9 | 0.8746
36341 | 8.67 | 1 | 2019-12-31 | 2020-12-31 | 365 | 9.9342 | 0.93416 | 10 | 0.86831
35010 | 4.94 | 1 | 2019-12-31 | 2020-12-31 | 365 | 5.6603 | 0.66029 | 6 | 0.32058
36347 | 3.12 | 1 | 2019-12-31 | 2020-12-31 | 365 | 3.5749 | 0.57492 | 4 | 0.14984
36361 | 11.13 | 1 | 2019-12-31 | 2020-12-31 | 365 | 12.7528 | 0.75284 | 13 | 0.50569
36357 | 9.805 | 1 | 2019-12-31 | 2020-12-31 | 365 | 11.2346 | 0.23465 | 11 | 0.46929
36354 | 5.72 | 1 | 2019-12-31 | 2020-12-31 | 365 | 6.554 | 0.55402 | 7 | 0.10804
36352 | 2.6 | 1 | 2019-12-31 | 2020-12-31 | 365 | 2.9791 | 0.9791 | 3 | 0.9582
35367 | 5.72 | 1 | 2019-12-31 | 2020-12-31 | 365 | 6.554 | 0.55402 | 7 | 0.10804
36350 | 5.72 | 1 | 2019-12-31 | 2020-12-31 | 365 | 6.554 | 0.55402 | 7 | 0.10804
36366 | 7.8 | 1 | 2019-12-31 | 2020-12-31 | 365 | 8.9373 | 0.9373 | 9 | 0.8746
36371 | 5.98 | 1 | 2019-12-31 | 2020-12-31 | 365 | 6.8519 | 0.85193 | 7 | 0.70386
36376 | 8.06 | 1 | 2019-12-31 | 2020-12-31 | 365 | 9.2352 | 0.23521 | 9 | 0.47042
36373 | 4.68 | 1 | 2019-12-31 | 2020-12-31 | 365 | 5.3624 | 0.36238 | 5 | 0.72476
36379 | 3.12 | 1 | 2019-12-31 | 2020-12-31 | 365 | 3.5749 | 0.57492 | 4 | 0.14984
36377 | 6.89 | 1 | 2019-12-31 | 2020-12-31 | 365 | 7.8946 | 0.89462 | 8 | 0.78923
37448 | 5.565 | 1 | 2019-12-31 | 2020-12-31 | 365 | 6.3764 | 0.37642 | 6 | 0.75284
36384 | 5.98 | 1 | 2019-12-31 | 2020-12-31 | 365 | 6.8519 | 0.85193 | 7 | 0.70386
37449 | 7.8 | 1 | 2019-12-31 | 2020-12-31 | 365 | 8.9373 | 0.9373 | 9 | 0.8746
37450 | 3.12 | 1 | 2019-12-31 | 2020-12-31 | 365 | 3.5749 | 0.57492 | 4 | 0.14984
36390 | 9.36 | 1 | 2019-12-31 | 2020-12-31 | 365 | 10.7248 | 0.72476 | 11 | 0.44953
37452 | 14.04 | 1 | 2019-12-31 | 2020-12-31 | 365 | 16.0871 | 0.087144 | 16 | 0.17429
36388 | 7.8 | 1 | 2019-12-31 | 2020-12-31 | 365 | 8.9373 | 0.9373 | 9 | 0.8746
37455 | 3.38 | 1 | 2019-12-31 | 2020-12-31 | 365 | 3.8728 | 0.87283 | 4 | 0.74566
36398 | 6.24 | 1 | 2019-12-31 | 2020-12-31 | 365 | 7.1498 | 0.14984 | 7 | 0.29968
37456 | 6.375 | 1 | 2019-12-31 | 2020-12-31 | 365 | 7.3045 | 0.30453 | 7 | 0.60905
36402 | 5.46 | 1 | 2019-12-31 | 2020-12-31 | 365 | 6.2561 | 0.25611 | 6 | 0.51222
37472 | 2.08 | 1 | 2019-12-31 | 2020-12-31 | 365 | 2.3833 | 0.38328 | 2 | 0.76656
36410 | 5.46 | 1 | 2019-12-31 | 2020-12-31 | 365 | 6.2561 | 0.25611 | 6 | 0.51222
36409 | 5.61 | 1 | 2019-12-31 | 2020-12-31 | 365 | 6.428 | 0.42798 | 6 | 0.85597
36427 | 9.36 | 1 | 2019-12-31 | 2020-12-31 | 365 | 10.7248 | 0.72476 | 11 | 0.44953
36442 | 13.26 | 1 | 2019-12-31 | 2020-12-31 | 365 | 15.1934 | 0.19341 | 15 | 0.38683
36449 | 11.985 | 1 | 2019-12-31 | 2020-12-31 | 365 | 13.7325 | 0.73251 | 14 | 0.46502
37640 | 11.395 | 1 | 2019-12-31 | 2020-12-31 | 365 | 13.0565 | 0.056482 | 13 | 0.11296
37081 | 5.46 | 1 | 2019-12-31 | 2020-12-31 | 365 | 6.2561 | 0.25611 | 6 | 0.51222
37641 | 4.68 | 1 | 2019-12-31 | 2020-12-31 | 365 | 5.3624 | 0.36238 | 5 | 0.72476
37473 | 6.24 | 1 | 2019-12-31 | 2020-12-31 | 365 | 7.1498 | 0.14984 | 7 | 0.29968
37474 | 8.06 | 1 | 2019-12-31 | 2020-12-31 | 365 | 9.2352 | 0.23521 | 9 | 0.47042
37475 | 5.46 | 1 | 2019-12-31 | 2020-12-31 | 365 | 6.2561 | 0.25611 | 6 | 0.51222
37644 | 9.88 | 1 | 2019-12-31 | 2020-12-31 | 365 | 11.3206 | 0.32058 | 11 | 0.64117
37476 | 12.22 | 1 | 2019-12-31 | 2020-12-31 | 365 | 14.0018 | 0.0017738 | 14 | 0.0035475
37645 | 11.44 | 1 | 2019-12-31 | 2020-12-31 | 365 | 13.108 | 0.10804 | 13 | 0.21609
37477 | 2.34 | 1 | 2019-12-31 | 2020-12-31 | 365 | 2.6812 | 0.68119 | 3 | 0.36238
37646 | 7.28 | 1 | 2019-12-31 | 2020-12-31 | 365 | 8.3415 | 0.34148 | 8 | 0.68296
37647 | 8.06 | 1 | 2019-12-31 | 2020-12-31 | 365 | 9.2352 | 0.23521 | 9 | 0.47042
37478 | 8.84 | 1 | 2019-12-31 | 2020-12-31 | 365 | 10.1289 | 0.12894 | 10 | 0.25789
36425 | 4.68 | 1 | 2019-12-31 | 2020-12-31 | 365 | 5.3624 | 0.36238 | 5 | 0.72476
36452 | 7.8 | 1 | 2019-12-31 | 2020-12-31 | 365 | 8.9373 | 0.9373 | 9 | 0.8746
37480 | 15.08 | 1 | 2019-12-31 | 2020-12-31 | 365 | 17.2788 | 0.27878 | 17 | 0.55757
37479 | 11.44 | 1 | 2019-12-31 | 2020-12-31 | 365 | 13.108 | 0.10804 | 13 | 0.21609
36457 | 5.2 | 1 | 2019-12-31 | 2020-12-31 | 365 | 5.9582 | 0.9582 | 6 | 0.9164
37481 | 2.34 | 1 | 2019-12-31 | 2020-12-31 | 365 | 2.6812 | 0.68119 | 3 | 0.36238
37482 | 7.54 | 1 | 2019-12-31 | 2020-12-31 | 365 | 8.6394 | 0.63939 | 9 | 0.27878
37483 | 6.5 | 1 | 2019-12-31 | 2020-12-31 | 365 | 7.4478 | 0.44775 | 7 | 0.8955
37484 | 2.08 | 1 | 2019-12-31 | 2020-12-31 | 365 | 2.3833 | 0.38328 | 2 | 0.76656
37485 | 8.58 | 1 | 2019-12-31 | 2020-12-31 | 365 | 9.831 | 0.83103 | 10 | 0.66207
37486 | 12.74 | 1 | 2019-12-31 | 2020-12-31 | 365 | 14.5976 | 0.59759 | 15 | 0.19519
37487 | 7.02 | 1 | 2019-12-31 | 2020-12-31 | 365 | 8.0436 | 0.043572 | 8 | 0.087144
37488 | 5.46 | 1 | 2019-12-31 | 2020-12-31 | 365 | 6.2561 | 0.25611 | 6 | 0.51222
37932 | 8.58 | 1 | 2019-12-31 | 2020-12-31 | 365 | 9.831 | 0.83103 | 10 | 0.66207
37489 | 14.3 | 1 | 2019-12-31 | 2020-12-31 | 365 | 16.3851 | 0.38505 | 16 | 0.77011
37948 | 13.52 | 1 | 2019-12-31 | 2020-12-31 | 365 | 15.4913 | 0.49132 | 15 | 0.98265
37490 | 12.22 | 1 | 2019-12-31 | 2020-12-31 | 365 | 14.0018 | 0.0017738 | 14 | 0.0035475
37944 | 10.335 | 1 | 2019-12-31 | 2020-12-31 | 365 | 11.8419 | 0.84193 | 12 | 0.68385
37962 | 6.24 | 1 | 2019-12-31 | 2020-12-31 | 365 | 7.1498 | 0.14984 | 7 | 0.29968
37491 | 6.76 | 1 | 2019-12-31 | 2020-12-31 | 365 | 7.7457 | 0.74566 | 8 | 0.49132
37493 | 7.54 | 1 | 2019-12-31 | 2020-12-31 | 365 | 8.6394 | 0.63939 | 9 | 0.27878
37494 | 5.98 | 1 | 2019-12-31 | 2020-12-31 | 365 | 6.8519 | 0.85193 | 7 | 0.70386
37966 | 6.625 | 1 | 2019-12-31 | 2020-12-31 | 365 | 7.591 | 0.59098 | 8 | 0.18196
36552 | 5.2 | 1 | 2019-12-31 | 2020-12-31 | 365 | 5.9582 | 0.9582 | 6 | 0.9164
37492 | 7.8 | 1 | 2019-12-31 | 2020-12-31 | 365 | 8.9373 | 0.9373 | 9 | 0.8746
37495 | 9.36 | 1 | 2019-12-31 | 2020-12-31 | 365 | 10.7248 | 0.72476 | 11 | 0.44953
37496 | 11.7 | 1 | 2019-12-31 | 2020-12-31 | 365 | 13.406 | 0.40595 | 13 | 0.81191
37498 | 4.335 | 1 | 2019-12-31 | 2020-12-31 | 365 | 4.9671 | 0.96708 | 5 | 0.93416
37497 | 9.62 | 1 | 2019-12-31 | 2020-12-31 | 365 | 11.0227 | 0.022673 | 11 | 0.045346
37499 | 11.13 | 1 | 2019-12-31 | 2020-12-31 | 365 | 12.7528 | 0.75284 | 13 | 0.50569
37500 | 8.16 | 1 | 2019-12-31 | 2020-12-31 | 365 | 9.3498 | 0.34979 | 9 | 0.69959
37501 | 3.64 | 1 | 2019-12-31 | 2020-12-31 | 365 | 4.1707 | 0.17074 | 4 | 0.34148
37502 | 3.9 | 1 | 2019-12-31 | 2020-12-31 | 365 | 4.4687 | 0.46865 | 4 | 0.9373
37503 | 6.885 | 1 | 2019-12-31 | 2020-12-31 | 365 | 7.8889 | 0.88889 | 8 | 0.77778
38106 | 15.34 | 1 | 2019-12-31 | 2020-12-31 | 365 | 17.5767 | 0.57669 | 18 | 0.15339
35609 | 2.86 | 1 | 2019-12-31 | 2020-12-31 | 365 | 3.277 | 0.27701 | 3 | 0.55402
38381 | 4.94 | 1 | 2019-12-31 | 2020-12-31 | 365 | 5.6603 | 0.66029 | 6 | 0.32058
38402 | 10.66 | 1 | 2019-12-31 | 2020-12-31 | 365 | 12.2143 | 0.21431 | 12 | 0.42863
38434 | 4.94 | 1 | 2019-12-31 | 2020-12-31 | 365 | 5.6603 | 0.66029 | 6 | 0.32058
38456 | 9.62 | 1 | 2019-12-31 | 2020-12-31 | 365 | 11.0227 | 0.022673 | 11 | 0.045346
38497 | 10.14 | 1 | 2019-12-31 | 2020-12-31 | 365 | 11.6185 | 0.61849 | 12 | 0.23699
38506 | 4.68 | 1 | 2019-12-31 | 2020-12-31 | 365 | 5.3624 | 0.36238 | 5 | 0.72476
40155 | 5.98 | 1 | 2019-12-31 | 2020-12-31 | 365 | 6.8519 | 0.85193 | 7 | 0.70386
36847 | 9.54 | 1 | 2019-12-31 | 2020-12-31 | 365 | 10.931 | 0.93101 | 11 | 0.86202
36916 | 5.2 | 1 | 2019-12-31 | 2020-12-31 | 365 | 5.9582 | 0.9582 | 6 | 0.9164
40201 | 7.83 | 1 | 2019-12-31 | 2020-12-31 | 365 | 8.9717 | 0.97168 | 9 | 0.94335
40334 | 13.26 | 1 | 2019-12-31 | 2020-12-31 | 365 | 15.1934 | 0.19341 | 15 | 0.38683
40358 | 5.46 | 1 | 2019-12-31 | 2020-12-31 | 365 | 6.2561 | 0.25611 | 6 | 0.51222
40379 | 12.24 | 1 | 2019-12-31 | 2020-12-31 | 365 | 14.0247 | 0.02469 | 14 | 0.04938
39478 | 2.86 | 1 | 2019-12-31 | 2020-12-31 | 365 | 3.277 | 0.27701 | 3 | 0.55402
39526 | 2.04 | 1 | 2019-12-31 | 2020-12-31 | 365 | 2.3374 | 0.33745 | 2 | 0.6749
39611 | 3.64 | 1 | 2019-12-31 | 2020-12-31 | 365 | 4.1707 | 0.17074 | 4 | 0.34148
39744 | 2.6 | 1 | 2019-12-31 | 2020-12-31 | 365 | 2.9791 | 0.9791 | 3 | 0.9582
39746 | 7.65 | 1 | 2019-12-31 | 2020-12-31 | 365 | 8.7654 | 0.76543 | 9 | 0.53086
39749 | 7.14 | 1 | 2019-12-31 | 2020-12-31 | 365 | 8.1811 | 0.18107 | 8 | 0.36214
39755 | 4.42 | 1 | 2019-12-31 | 2020-12-31 | 365 | 5.0645 | 0.064471 | 5 | 0.12894
39762 | 2.65 | 1 | 2019-12-31 | 2020-12-31 | 365 | 3.0364 | 0.036391 | 3 | 0.072782
39764 | 3.445 | 1 | 2019-12-31 | 2020-12-31 | 365 | 3.9473 | 0.94731 | 4 | 0.89462
39768 | 4.68 | 1 | 2019-12-31 | 2020-12-31 | 365 | 5.3624 | 0.36238 | 5 | 0.72476
39774 | 11.925 | 1 | 2019-12-31 | 2020-12-31 | 365 | 13.6638 | 0.66376 | 14 | 0.32752
39776 | 5.2 | 1 | 2019-12-31 | 2020-12-31 | 365 | 5.9582 | 0.9582 | 6 | 0.9164
39779 | 7.65 | 1 | 2019-12-31 | 2020-12-31 | 365 | 8.7654 | 0.76543 | 9 | 0.53086
39783 | 9.945 | 1 | 2019-12-31 | 2020-12-31 | 365 | 11.3951 | 0.39506 | 11 | 0.79012
39786 | 7.28 | 1 | 2019-12-31 | 2020-12-31 | 365 | 8.3415 | 0.34148 | 8 | 0.68296
39790 | 4.68 | 1 | 2019-12-31 | 2020-12-31 | 365 | 5.3624 | 0.36238 | 5 | 0.72476
39798 | 6.24 | 1 | 2019-12-31 | 2020-12-31 | 365 | 7.1498 | 0.14984 | 7 | 0.29968
39804 | 6.5 | 1 | 2019-12-31 | 2020-12-31 | 365 | 7.4478 | 0.44775 | 7 | 0.8955
39811 | 5.98 | 1 | 2019-12-31 | 2020-12-31 | 365 | 6.8519 | 0.85193 | 7 | 0.70386
39814 | 6.24 | 1 | 2019-12-31 | 2020-12-31 | 365 | 7.1498 | 0.14984 | 7 | 0.29968
39821 | 10.92 | 1 | 2019-12-31 | 2020-12-31 | 365 | 12.5122 | 0.51222 | 13 | 0.024447
39836 | 5.46 | 1 | 2019-12-31 | 2020-12-31 | 365 | 6.2561 | 0.25611 | 6 | 0.51222
39842 | 9.36 | 1 | 2019-12-31 | 2020-12-31 | 365 | 10.7248 | 0.72476 | 11 | 0.44953
39863 | 8.58 | 1 | 2019-12-31 | 2020-12-31 | 365 | 9.831 | 0.83103 | 10 | 0.66207
39873 | 4.42 | 1 | 2019-12-31 | 2020-12-31 | 365 | 5.0645 | 0.064471 | 5 | 0.12894
39876 | 5.865 | 1 | 2019-12-31 | 2020-12-31 | 365 | 6.7202 | 0.72016 | 7 | 0.44033
39889 | 4.42 | 1 | 2019-12-31 | 2020-12-31 | 365 | 5.0645 | 0.064471 | 5 | 0.12894
39887 | 8.06 | 1 | 2019-12-31 | 2020-12-31 | 365 | 9.2352 | 0.23521 | 9 | 0.47042
39890 | 11.7 | 1 | 2019-12-31 | 2020-12-31 | 365 | 13.406 | 0.40595 | 13 | 0.81191
39901 | 7.28 | 1 | 2019-12-31 | 2020-12-31 | 365 | 8.3415 | 0.34148 | 8 | 0.68296
39950 | 4.94 | 1 | 2019-12-31 | 2020-12-31 | 365 | 5.6603 | 0.66029 | 6 | 0.32058
37325 | 4.16 | 1 | 2019-12-31 | 2020-12-31 | 365 | 4.7666 | 0.76656 | 5 | 0.53312
39924 | 5.72 | 1 | 2019-12-31 | 2020-12-31 | 365 | 6.554 | 0.55402 | 7 | 0.10804
39976 | 6.76 | 1 | 2019-12-31 | 2020-12-31 | 365 | 7.7457 | 0.74566 | 8 | 0.49132
39978 | 8.06 | 1 | 2019-12-31 | 2020-12-31 | 365 | 9.2352 | 0.23521 | 9 | 0.47042
40042 | 5.72 | 1 | 2019-12-31 | 2020-12-31 | 365 | 6.554 | 0.55402 | 7 | 0.10804
40063 | 11.7 | 1 | 2019-12-31 | 2020-12-31 | 365 | 13.406 | 0.40595 | 13 | 0.81191
40115 | 5.2 | 1 | 2019-12-31 | 2020-12-31 | 365 | 5.9582 | 0.9582 | 6 | 0.9164
36855 | 8.32 | 1 | 2019-12-31 | 2020-12-31 | 365 | 9.5331 | 0.53312 | 10 | 0.066245
40505 | 6.5 | 1 | 2019-12-31 | 2020-12-31 | 365 | 7.4478 | 0.44775 | 7 | 0.8955
40567 | 4.68 | 1 | 2019-12-31 | 2020-12-31 | 365 | 5.3624 | 0.36238 | 5 | 0.72476
40639 | 14.04 | 1 | 2019-12-31 | 2020-12-31 | 365 | 16.0871 | 0.087144 | 16 | 0.17429
40496 | 12.74 | 1 | 2019-12-31 | 2020-12-31 | 365 | 14.5976 | 0.59759 | 15 | 0.19519
40773 | 10.2 | 1 | 2019-12-31 | 2020-12-31 | 365 | 11.6872 | 0.68724 | 12 | 0.37448
40940 | 8.32 | 1 | 2019-12-31 | 2020-12-31 | 365 | 9.5331 | 0.53312 | 10 | 0.066245
40953 | 9.88 | 1 | 2019-12-31 | 2020-12-31 | 365 | 11.3206 | 0.32058 | 11 | 0.64117
40963 | 8.06 | 1 | 2019-12-31 | 2020-12-31 | 365 | 9.2352 | 0.23521 | 9 | 0.47042
40774 | 10.66 | 1 | 2019-12-31 | 2020-12-31 | 365 | 12.2143 | 0.21431 | 12 | 0.42863
40778 | 7.02 | 1 | 2019-12-31 | 2020-12-31 | 365 | 8.0436 | 0.043572 | 8 | 0.087144
40784 | 8.32 | 1 | 2019-12-31 | 2020-12-31 | 365 | 9.5331 | 0.53312 | 10 | 0.066245
40788 | 9.36 | 1 | 2019-12-31 | 2020-12-31 | 365 | 10.7248 | 0.72476 | 11 | 0.44953
40789 | 8.58 | 1 | 2019-12-31 | 2020-12-31 | 365 | 9.831 | 0.83103 | 10 | 0.66207
40790 | 7.54 | 1 | 2019-12-31 | 2020-12-31 | 365 | 8.6394 | 0.63939 | 9 | 0.27878
40791 | 7.54 | 1 | 2019-12-31 | 2020-12-31 | 365 | 8.6394 | 0.63939 | 9 | 0.27878
40792 | 5.2 | 1 | 2019-12-31 | 2020-12-31 | 365 | 5.9582 | 0.9582 | 6 | 0.9164
40793 | 11.7 | 1 | 2019-12-31 | 2020-12-31 | 365 | 13.406 | 0.40595 | 13 | 0.81191
40794 | 13.52 | 1 | 2019-12-31 | 2020-12-31 | 365 | 15.4913 | 0.49132 | 15 | 0.98265
40795 | 11.96 | 1 | 2019-12-31 | 2020-12-31 | 365 | 13.7039 | 0.70386 | 14 | 0.40773
40798 | 5.98 | 1 | 2019-12-31 | 2020-12-31 | 365 | 6.8519 | 0.85193 | 7 | 0.70386
40800 | 12.48 | 1 | 2019-12-31 | 2020-12-31 | 365 | 14.2997 | 0.29968 | 14 | 0.59937
40357 | 6.12 | 1 | 2019-12-31 | 2020-12-31 | 365 | 7.0123 | 0.012345 | 7 | 0.02469
40320 | 6.76 | 1 | 2019-12-31 | 2020-12-31 | 365 | 7.7457 | 0.74566 | 8 | 0.49132
39931 | 8.84 | 1 | 2019-12-31 | 2020-12-31 | 365 | 10.1289 | 0.12894 | 10 | 0.25789
35156 | 122.2 | 0.9 | 2019-12-31 | 2020-12-31 | 365 | 126.016 | 0.015964 | 126 | 0.031928
35270 | 561.2 | 0.9 | 2019-12-31 | 2020-12-31 | 365 | 578.7247 | 0.7247 | 579 | 0.44941
38553 | 6.885 | 1 | 2019-12-31 | 2020-12-31 | 365 | 7.8889 | 0.88889 | 8 | 0.77778
35267 | 417.24 | 0.9 | 2019-12-31 | 2020-12-31 | 365 | 430.2692 | 0.26924 | 430 | 0.53847
36623 | 4.68 | 1 | 2019-12-31 | 2020-12-31 | 365 | 5.3624 | 0.36238 | 5 | 0.72476
40654 | 4.59 | 1 | 2019-12-31 | 2020-12-31 | 365 | 5.2593 | 0.25926 | 5 | 0.51852
39556 | 7.02 | 1 | 2019-12-31 | 2020-12-31 | 365 | 8.0436 | 0.043572 | 8 | 0.087144
39789 | 3.9 | 1 | 2019-12-31 | 2020-12-31 | 365 | 4.4687 | 0.46865 | 4 | 0.9373
39844 | 8.58 | 1 | 2019-12-31 | 2020-12-31 | 365 | 9.831 | 0.83103 | 10 | 0.66207
39823 | 8.06 | 1 | 2019-12-31 | 2020-12-31 | 365 | 9.2352 | 0.23521 | 9 | 0.47042
39854 | 7.8 | 1 | 2019-12-31 | 2020-12-31 | 365 | 8.9373 | 0.9373 | 9 | 0.8746
40299 | 7.28 | 1 | 2019-12-31 | 2020-12-31 | 365 | 8.3415 | 0.34148 | 8 | 0.68296
40611 | 11.7 | 1 | 2019-12-31 | 2020-12-31 | 365 | 13.406 | 0.40595 | 13 | 0.81191
40582 | 7.54 | 1 | 2019-12-31 | 2020-12-31 | 365 | 8.6394 | 0.63939 | 9 | 0.27878
40549 | 5.355 | 1 | 2019-12-31 | 2020-12-31 | 365 | 6.1358 | 0.1358 | 6 | 0.2716
40453 | 9.1 | 1 | 2019-12-31 | 2020-12-31 | 365 | 10.4269 | 0.42685 | 10 | 0.85371
40508 | 8.415 | 1 | 2019-12-31 | 2020-12-31 | 365 | 9.642 | 0.64197 | 10 | 0.28395
40420 | 5.98 | 1 | 2019-12-31 | 2020-12-31 | 365 | 6.8519 | 0.85193 | 7 | 0.70386
40397 | 14.04 | 1 | 2019-12-31 | 2020-12-31 | 365 | 16.0871 | 0.087144 | 16 | 0.17429
31076 | 7.02 | 1 | 2019-12-31 | 2020-12-31 | 365 | 8.0436 | 0.043572 | 8 | 0.087144
41698 | 14.04 | 1 | 2019-12-31 | 2020-12-31 | 365 | 16.0871 | 0.087144 | 16 | 0.17429
41716 | 6.375 | 1 | 2019-12-31 | 2020-12-31 | 365 | 7.3045 | 0.30453 | 7 | 0.60905
41664 | 6.24 | 1 | 2019-12-31 | 2020-12-31 | 365 | 7.1498 | 0.14984 | 7 | 0.29968
41681 | 3.9 | 1 | 2019-12-31 | 2020-12-31 | 365 | 4.4687 | 0.46865 | 4 | 0.9373
41739 | 2.34 | 1 | 2019-12-31 | 2020-12-31 | 365 | 2.6812 | 0.68119 | 3 | 0.36238
42349 | 7.02 | 1 | 2019-12-31 | 2020-12-31 | 365 | 8.0436 | 0.043572 | 8 | 0.087144
42361 | 3.38 | 1 | 2019-12-31 | 2020-12-31 | 365 | 3.8728 | 0.87283 | 4 | 0.74566
42366 | 5.72 | 1 | 2019-12-31 | 2020-12-31 | 365 | 6.554 | 0.55402 | 7 | 0.10804
42378 | 10.4 | 1 | 2019-12-31 | 2020-12-31 | 365 | 11.9164 | 0.9164 | 12 | 0.83281
42373 | 7.54 | 1 | 2019-12-31 | 2020-12-31 | 365 | 8.6394 | 0.63939 | 9 | 0.27878
41783 | 8.415 | 1 | 2019-12-31 | 2020-12-31 | 365 | 9.642 | 0.64197 | 10 | 0.28395
41802 | 3.9 | 1 | 2019-12-31 | 2020-12-31 | 365 | 4.4687 | 0.46865 | 4 | 0.9373
41881 | 11.475 | 1 | 2019-12-31 | 2020-12-31 | 365 | 13.1481 | 0.14815 | 13 | 0.29629
41913 | 2.08 | 1 | 2019-12-31 | 2020-12-31 | 365 | 2.3833 | 0.38328 | 2 | 0.76656
42397 | 7.02 | 1 | 2019-12-31 | 2020-12-31 | 365 | 8.0436 | 0.043572 | 8 | 0.087144
43040 | 6.885 | 1 | 2019-12-31 | 2020-12-31 | 365 | 7.8889 | 0.88889 | 8 | 0.77778
42418 | 7.14 | 1 | 2019-12-31 | 2020-12-31 | 365 | 8.1811 | 0.18107 | 8 | 0.36214
42417 | 8.06 | 1 | 2019-12-31 | 2020-12-31 | 365 | 9.2352 | 0.23521 | 9 | 0.47042
42450 | 5.98 | 1 | 2019-12-31 | 2020-12-31 | 365 | 6.8519 | 0.85193 | 7 | 0.70386
42483 | 8.32 | 1 | 2019-12-31 | 2020-12-31 | 365 | 9.5331 | 0.53312 | 10 | 0.066245
39635 | 7.8 | 1 | 2019-12-31 | 2020-12-31 | 365 | 8.9373 | 0.9373 | 9 | 0.8746
40601 | 3.64 | 1 | 2019-12-31 | 2020-12-31 | 365 | 4.1707 | 0.17074 | 4 | 0.34148
42584 | 7.83 | 1 | 2019-12-31 | 2020-12-31 | 365 | 8.9717 | 0.97168 | 9 | 0.94335
42648 | 7.02 | 1 | 2019-12-31 | 2020-12-31 | 365 | 8.0436 | 0.043572 | 8 | 0.087144
42655 | 2.86 | 1 | 2019-12-31 | 2020-12-31 | 365 | 3.277 | 0.27701 | 3 | 0.55402
42668 | 3.12 | 1 | 2019-12-31 | 2020-12-31 | 365 | 3.5749 | 0.57492 | 4 | 0.14984
42702 | 5.61 | 1 | 2019-12-31 | 2020-12-31 | 365 | 6.428 | 0.42798 | 6 | 0.85597
42711 | 9.435 | 1 | 2019-12-31 | 2020-12-31 | 365 | 10.8107 | 0.8107 | 11 | 0.6214
42708 | 4.68 | 1 | 2019-12-31 | 2020-12-31 | 365 | 5.3624 | 0.36238 | 5 | 0.72476
43259 | 5.355 | 1 | 2019-12-31 | 2020-12-31 | 365 | 6.1358 | 0.1358 | 6 | 0.2716
43260 | 8.84 | 1 | 2019-12-31 | 2020-12-31 | 365 | 10.1289 | 0.12894 | 10 | 0.25789
42720 | 7.8 | 1 | 2019-12-31 | 2020-12-31 | 365 | 8.9373 | 0.9373 | 9 | 0.8746
43265 | 3.12 | 1 | 2019-12-31 | 2020-12-31 | 365 | 3.5749 | 0.57492 | 4 | 0.14984
43262 | 8.67 | 1 | 2019-12-31 | 2020-12-31 | 365 | 9.9342 | 0.93416 | 10 | 0.86831
43267 | 6.375 | 1 | 2019-12-31 | 2020-12-31 | 365 | 7.3045 | 0.30453 | 7 | 0.60905
43270 | 11.7 | 1 | 2019-12-31 | 2020-12-31 | 365 | 13.406 | 0.40595 | 13 | 0.81191
43301 | 5.46 | 1 | 2019-12-31 | 2020-12-31 | 365 | 6.2561 | 0.25611 | 6 | 0.51222
43302 | 3.64 | 1 | 2019-12-31 | 2020-12-31 | 365 | 4.1707 | 0.17074 | 4 | 0.34148
43304 | 12.48 | 1 | 2019-12-31 | 2020-12-31 | 365 | 14.2997 | 0.29968 | 14 | 0.59937
43298 | 7.54 | 1 | 2019-12-31 | 2020-12-31 | 365 | 8.6394 | 0.63939 | 9 | 0.27878
43309 | 5.46 | 1 | 2019-12-31 | 2020-12-31 | 365 | 6.2561 | 0.25611 | 6 | 0.51222
42686 | 11.44 | 1 | 2019-12-31 | 2020-12-31 | 365 | 13.108 | 0.10804 | 13 | 0.21609
43313 | 4.42 | 1 | 2019-12-31 | 2020-12-31 | 365 | 5.0645 | 0.064471 | 5 | 0.12894
42729 | 9.36 | 1 | 2019-12-31 | 2020-12-31 | 365 | 10.7248 | 0.72476 | 11 | 0.44953
43307 | 8.84 | 1 | 2019-12-31 | 2020-12-31 | 365 | 10.1289 | 0.12894 | 10 | 0.25789
43314 | 2.86 | 1 | 2019-12-31 | 2020-12-31 | 365 | 3.277 | 0.27701 | 3 | 0.55402
42741 | 5.355 | 1 | 2019-12-31 | 2020-12-31 | 365 | 6.1358 | 0.1358 | 6 | 0.2716
43317 | 4.68 | 1 | 2019-12-31 | 2020-12-31 | 365 | 5.3624 | 0.36238 | 5 | 0.72476
42775 | 7.65 | 1 | 2019-12-31 | 2020-12-31 | 365 | 8.7654 | 0.76543 | 9 | 0.53086
43320 | 4.68 | 1 | 2019-12-31 | 2020-12-31 | 365 | 5.3624 | 0.36238 | 5 | 0.72476
42759 | 6.5 | 1 | 2019-12-31 | 2020-12-31 | 365 | 7.4478 | 0.44775 | 7 | 0.8955
43319 | 10.92 | 1 | 2019-12-31 | 2020-12-31 | 365 | 12.5122 | 0.51222 | 13 | 0.024447
43327 | 3.9 | 1 | 2019-12-31 | 2020-12-31 | 365 | 4.4687 | 0.46865 | 4 | 0.9373
42834 | 4.335 | 1 | 2019-12-31 | 2020-12-31 | 365 | 4.9671 | 0.96708 | 5 | 0.93416
43326 | 3.64 | 1 | 2019-12-31 | 2020-12-31 | 365 | 4.1707 | 0.17074 | 4 | 0.34148
42838 | 9.1 | 1 | 2019-12-31 | 2020-12-31 | 365 | 10.4269 | 0.42685 | 10 | 0.85371
43332 | 3.9 | 1 | 2019-12-31 | 2020-12-31 | 365 | 4.4687 | 0.46865 | 4 | 0.9373
43330 | 3.9 | 1 | 2019-12-31 | 2020-12-31 | 365 | 4.4687 | 0.46865 | 4 | 0.9373
43336 | 11.44 | 1 | 2019-12-31 | 2020-12-31 | 365 | 13.108 | 0.10804 | 13 | 0.21609
43329 | 10.66 | 1 | 2019-12-31 | 2020-12-31 | 365 | 12.2143 | 0.21431 | 12 | 0.42863
43343 | 8.32 | 1 | 2019-12-31 | 2020-12-31 | 365 | 9.5331 | 0.53312 | 10 | 0.066245
43337 | 8.215 | 1 | 2019-12-31 | 2020-12-31 | 365 | 9.4128 | 0.41281 | 9 | 0.82563
43344 | 3.12 | 1 | 2019-12-31 | 2020-12-31 | 365 | 3.5749 | 0.57492 | 4 | 0.14984
43342 | 6.12 | 1 | 2019-12-31 | 2020-12-31 | 365 | 7.0123 | 0.012345 | 7 | 0.02469
42675 | 10.4 | 1 | 2019-12-31 | 2020-12-31 | 365 | 11.9164 | 0.9164 | 12 | 0.83281
42683 | 12.48 | 1 | 2019-12-31 | 2020-12-31 | 365 | 14.2997 | 0.29968 | 14 | 0.59937
42840 | 4.16 | 1 | 2019-12-31 | 2020-12-31 | 365 | 4.7666 | 0.76656 | 5 | 0.53312
42843 | 8.84 | 1 | 2019-12-31 | 2020-12-31 | 365 | 10.1289 | 0.12894 | 10 | 0.25789
42849 | 12.74 | 1 | 2019-12-31 | 2020-12-31 | 365 | 14.5976 | 0.59759 | 15 | 0.19519
42850 | 7.65 | 1 | 2019-12-31 | 2020-12-31 | 365 | 8.7654 | 0.76543 | 9 | 0.53086
42851 | 7.42 | 1 | 2019-12-31 | 2020-12-31 | 365 | 8.5019 | 0.5019 | 9 | 0.0037907
42854 | 8.84 | 1 | 2019-12-31 | 2020-12-31 | 365 | 10.1289 | 0.12894 | 10 | 0.25789
42859 | 10.92 | 1 | 2019-12-31 | 2020-12-31 | 365 | 12.5122 | 0.51222 | 13 | 0.024447
42866 | 5.98 | 1 | 2019-12-31 | 2020-12-31 | 365 | 6.8519 | 0.85193 | 7 | 0.70386
42861 | 8.06 | 1 | 2019-12-31 | 2020-12-31 | 365 | 9.2352 | 0.23521 | 9 | 0.47042
42876 | 8.32 | 1 | 2019-12-31 | 2020-12-31 | 365 | 9.5331 | 0.53312 | 10 | 0.066245
42874 | 9.1 | 1 | 2019-12-31 | 2020-12-31 | 365 | 10.4269 | 0.42685 | 10 | 0.85371
42879 | 6.76 | 1 | 2019-12-31 | 2020-12-31 | 365 | 7.7457 | 0.74566 | 8 | 0.49132
42882 | 3.64 | 1 | 2019-12-31 | 2020-12-31 | 365 | 4.1707 | 0.17074 | 4 | 0.34148
42881 | 9.18 | 1 | 2019-12-31 | 2020-12-31 | 365 | 10.5185 | 0.51852 | 11 | 0.037035
42889 | 3.9 | 1 | 2019-12-31 | 2020-12-31 | 365 | 4.4687 | 0.46865 | 4 | 0.9373
43324 | 5.72 | 1 | 2019-12-31 | 2020-12-31 | 365 | 6.554 | 0.55402 | 7 | 0.10804
43352 | 7.28 | 1 | 2019-12-31 | 2020-12-31 | 365 | 8.3415 | 0.34148 | 8 | 0.68296
43347 | 8.84 | 1 | 2019-12-31 | 2020-12-31 | 365 | 10.1289 | 0.12894 | 10 | 0.25789
43363 | 11.44 | 1 | 2019-12-31 | 2020-12-31 | 365 | 13.108 | 0.10804 | 13 | 0.21609
43354 | 10.14 | 1 | 2019-12-31 | 2020-12-31 | 365 | 11.6185 | 0.61849 | 12 | 0.23699
43360 | 8.925 | 1 | 2019-12-31 | 2020-12-31 | 365 | 10.2263 | 0.22634 | 10 | 0.45267
43364 | 6.24 | 1 | 2019-12-31 | 2020-12-31 | 365 | 7.1498 | 0.14984 | 7 | 0.29968
43381 | 6.5 | 1 | 2019-12-31 | 2020-12-31 | 365 | 7.4478 | 0.44775 | 7 | 0.8955
43380 | 8.415 | 1 | 2019-12-31 | 2020-12-31 | 365 | 9.642 | 0.64197 | 10 | 0.28395
43394 | 2.08 | 1 | 2019-12-31 | 2020-12-31 | 365 | 2.3833 | 0.38328 | 2 | 0.76656
43392 | 8.84 | 1 | 2019-12-31 | 2020-12-31 | 365 | 10.1289 | 0.12894 | 10 | 0.25789
43395 | 10.4 | 1 | 2019-12-31 | 2020-12-31 | 365 | 11.9164 | 0.9164 | 12 | 0.83281
43400 | 4.59 | 1 | 2019-12-31 | 2020-12-31 | 365 | 5.2593 | 0.25926 | 5 | 0.51852
43436 | 7.54 | 1 | 2019-12-31 | 2020-12-31 | 365 | 8.6394 | 0.63939 | 9 | 0.27878
43439 | 11.7 | 1 | 2019-12-31 | 2020-12-31 | 365 | 13.406 | 0.40595 | 13 | 0.81191
43450 | 4.94 | 1 | 2019-12-31 | 2020-12-31 | 365 | 5.6603 | 0.66029 | 6 | 0.32058
43483 | 4.42 | 1 | 2019-12-31 | 2020-12-31 | 365 | 5.0645 | 0.064471 | 5 | 0.12894
43492 | 10.4 | 1 | 2019-12-31 | 2020-12-31 | 365 | 11.9164 | 0.9164 | 12 | 0.83281
43497 | 7.54 | 1 | 2019-12-31 | 2020-12-31 | 365 | 8.6394 | 0.63939 | 9 | 0.27878
43502 | 9.88 | 1 | 2019-12-31 | 2020-12-31 | 365 | 11.3206 | 0.32058 | 11 | 0.64117
43504 | 10.66 | 1 | 2019-12-31 | 2020-12-31 | 365 | 12.2143 | 0.21431 | 12 | 0.42863
43511 | 3.9 | 1 | 2019-12-31 | 2020-12-31 | 365 | 4.4687 | 0.46865 | 4 | 0.9373
43508 | 15.9 | 1 | 2019-12-31 | 2020-12-31 | 365 | 18.2183 | 0.21835 | 18 | 0.43669
43538 | 7.54 | 1 | 2019-12-31 | 2020-12-31 | 365 | 8.6394 | 0.63939 | 9 | 0.27878
43560 | 12.48 | 1 | 2019-12-31 | 2020-12-31 | 365 | 14.2997 | 0.29968 | 14 | 0.59937
43570 | 5.2 | 1 | 2019-12-31 | 2020-12-31 | 365 | 5.9582 | 0.9582 | 6 | 0.9164
44407 | 6.24 | 1 | 2019-12-31 | 2020-12-31 | 365 | 7.1498 | 0.14984 | 7 | 0.29968
44454 | 4.16 | 1 | 2019-12-31 | 2020-12-31 | 365 | 4.7666 | 0.76656 | 5 | 0.53312
35274 | 58.31 | 0.9 | 2019-12-31 | 2020-12-31 | 365 | 60.1309 | 0.13086 | 60 | 0.26172
44461 | 7.685 | 1 | 2019-12-31 | 2020-12-31 | 365 | 8.8055 | 0.80553 | 9 | 0.61107
44436 | 12.74 | 1 | 2019-12-31 | 2020-12-31 | 365 | 14.5976 | 0.59759 | 15 | 0.19519
44426 | 3.06 | 1 | 2019-12-31 | 2020-12-31 | 365 | 3.5062 | 0.50617 | 4 | 0.012345
43809 | 13.26 | 1 | 2019-12-31 | 2020-12-31 | 365 | 15.1934 | 0.19341 | 15 | 0.38683
43812 | 4.16 | 1 | 2019-12-31 | 2020-12-31 | 365 | 4.7666 | 0.76656 | 5 | 0.53312
43823 | 7.8 | 1 | 2019-12-31 | 2020-12-31 | 365 | 8.9373 | 0.9373 | 9 | 0.8746
44464 | 5.98 | 1 | 2019-12-31 | 2020-12-31 | 365 | 6.8519 | 0.85193 | 7 | 0.70386
44467 | 5.2 | 1 | 2019-12-31 | 2020-12-31 | 365 | 5.9582 | 0.9582 | 6 | 0.9164
44813 | 5.72 | 1 | 2019-12-31 | 2020-12-31 | 365 | 6.554 | 0.55402 | 7 | 0.10804
44798 | 4.68 | 1 | 2019-12-31 | 2020-12-31 | 365 | 5.3624 | 0.36238 | 5 | 0.72476
44596 | 12.22 | 1 | 2019-12-31 | 2020-12-31 | 365 | 14.0018 | 0.0017738 | 14 | 0.0035475
44597 | 5.72 | 1 | 2019-12-31 | 2020-12-31 | 365 | 6.554 | 0.55402 | 7 | 0.10804
44608 | 5.72 | 1 | 2019-12-31 | 2020-12-31 | 365 | 6.554 | 0.55402 | 7 | 0.10804
44603 | 6.5 | 1 | 2019-12-31 | 2020-12-31 | 365 | 7.4478 | 0.44775 | 7 | 0.8955
44626 | 4.94 | 1 | 2019-12-31 | 2020-12-31 | 365 | 5.6603 | 0.66029 | 6 | 0.32058
44643 | 2.86 | 1 | 2019-12-31 | 2020-12-31 | 365 | 3.277 | 0.27701 | 3 | 0.55402
44676 | 8.925 | 1 | 2019-12-31 | 2020-12-31 | 365 | 10.2263 | 0.22634 | 10 | 0.45267
44650 | 9.36 | 1 | 2019-12-31 | 2020-12-31 | 365 | 10.7248 | 0.72476 | 11 | 0.44953
44645 | 12.22 | 1 | 2019-12-31 | 2020-12-31 | 365 | 14.0018 | 0.0017738 | 14 | 0.0035475
44690 | 8.32 | 1 | 2019-12-31 | 2020-12-31 | 365 | 9.5331 | 0.53312 | 10 | 0.066245
44692 | 8.06 | 1 | 2019-12-31 | 2020-12-31 | 365 | 9.2352 | 0.23521 | 9 | 0.47042
44696 | 7.54 | 1 | 2019-12-31 | 2020-12-31 | 365 | 8.6394 | 0.63939 | 9 | 0.27878
44695 | 11.7 | 1 | 2019-12-31 | 2020-12-31 | 365 | 13.406 | 0.40595 | 13 | 0.81191
44719 | 6.24 | 1 | 2019-12-31 | 2020-12-31 | 365 | 7.1498 | 0.14984 | 7 | 0.29968
44722 | 7.8 | 1 | 2019-12-31 | 2020-12-31 | 365 | 8.9373 | 0.9373 | 9 | 0.8746
44691 | 12.495 | 1 | 2019-12-31 | 2020-12-31 | 365 | 14.3169 | 0.31687 | 14 | 0.63374
44742 | 11.96 | 1 | 2019-12-31 | 2020-12-31 | 365 | 13.7039 | 0.70386 | 14 | 0.40773
44728 | 9.62 | 1 | 2019-12-31 | 2020-12-31 | 365 | 11.0227 | 0.022673 | 11 | 0.045346
44811 | 4.68 | 1 | 2019-12-31 | 2020-12-31 | 365 | 5.3624 | 0.36238 | 5 | 0.72476
44815 | 8.925 | 1 | 2019-12-31 | 2020-12-31 | 365 | 10.2263 | 0.22634 | 10 | 0.45267
44773 | 4.94 | 1 | 2019-12-31 | 2020-12-31 | 365 | 5.6603 | 0.66029 | 6 | 0.32058
44816 | 7.02 | 1 | 2019-12-31 | 2020-12-31 | 365 | 8.0436 | 0.043572 | 8 | 0.087144
44820 | 6.76 | 1 | 2019-12-31 | 2020-12-31 | 365 | 7.7457 | 0.74566 | 8 | 0.49132
44828 | 9.1 | 1 | 2019-12-31 | 2020-12-31 | 365 | 10.4269 | 0.42685 | 10 | 0.85371
44840 | 7.54 | 1 | 2019-12-31 | 2020-12-31 | 365 | 8.6394 | 0.63939 | 9 | 0.27878
44842 | 3.64 | 1 | 2019-12-31 | 2020-12-31 | 365 | 4.1707 | 0.17074 | 4 | 0.34148
44846 | 2.86 | 1 | 2019-12-31 | 2020-12-31 | 365 | 3.277 | 0.27701 | 3 | 0.55402
44843 | 11.475 | 1 | 2019-12-31 | 2020-12-31 | 365 | 13.1481 | 0.14815 | 13 | 0.29629
44832 | 7.02 | 1 | 2019-12-31 | 2020-12-31 | 365 | 8.0436 | 0.043572 | 8 | 0.087144
44844 | 7.28 | 1 | 2019-12-31 | 2020-12-31 | 365 | 8.3415 | 0.34148 | 8 | 0.68296
44849 | 4.16 | 1 | 2019-12-31 | 2020-12-31 | 365 | 4.7666 | 0.76656 | 5 | 0.53312
44847 | 11.44 | 1 | 2019-12-31 | 2020-12-31 | 365 | 13.108 | 0.10804 | 13 | 0.21609
44848 | 9.62 | 1 | 2019-12-31 | 2020-12-31 | 365 | 11.0227 | 0.022673 | 11 | 0.045346
44851 | 4.68 | 1 | 2019-12-31 | 2020-12-31 | 365 | 5.3624 | 0.36238 | 5 | 0.72476
44859 | 4.16 | 1 | 2019-12-31 | 2020-12-31 | 365 | 4.7666 | 0.76656 | 5 | 0.53312
44876 | 10.14 | 1 | 2019-12-31 | 2020-12-31 | 365 | 11.6185 | 0.61849 | 12 | 0.23699
44882 | 4.42 | 1 | 2019-12-31 | 2020-12-31 | 365 | 5.0645 | 0.064471 | 5 | 0.12894
44893 | 3.64 | 1 | 2019-12-31 | 2020-12-31 | 365 | 4.1707 | 0.17074 | 4 | 0.34148
44899 | 6.24 | 1 | 2019-12-31 | 2020-12-31 | 365 | 7.1498 | 0.14984 | 7 | 0.29968
44897 | 6.76 | 1 | 2019-12-31 | 2020-12-31 | 365 | 7.7457 | 0.74566 | 8 | 0.49132
44910 | 5.72 | 1 | 2019-12-31 | 2020-12-31 | 365 | 6.554 | 0.55402 | 7 | 0.10804
43836 | 6.76 | 1 | 2019-12-31 | 2020-12-31 | 365 | 7.7457 | 0.74566 | 8 | 0.49132
44767 | 5.46 | 1 | 2019-12-31 | 2020-12-31 | 365 | 6.2561 | 0.25611 | 6 | 0.51222
44769 | 4.16 | 1 | 2019-12-31 | 2020-12-31 | 365 | 4.7666 | 0.76656 | 5 | 0.53312
44761 | 6.24 | 1 | 2019-12-31 | 2020-12-31 | 365 | 7.1498 | 0.14984 | 7 | 0.29968
44803 | 7.95 | 1 | 2019-12-31 | 2020-12-31 | 365 | 9.1092 | 0.10917 | 9 | 0.21835
44937 | 7.8 | 1 | 2019-12-31 | 2020-12-31 | 365 | 8.9373 | 0.9373 | 9 | 0.8746
44011 | 5.46 | 1 | 2019-12-31 | 2020-12-31 | 365 | 6.2561 | 0.25611 | 6 | 0.51222
44045 | 5.72 | 1 | 2019-12-31 | 2020-12-31 | 365 | 6.554 | 0.55402 | 7 | 0.10804
44111 | 3.825 | 1 | 2019-12-31 | 2020-12-31 | 365 | 4.3827 | 0.38272 | 4 | 0.76543
44829 | 5.46 | 1 | 2019-12-31 | 2020-12-31 | 365 | 6.2561 | 0.25611 | 6 | 0.51222
44998 | 9.88 | 1 | 2019-12-31 | 2020-12-31 | 365 | 11.3206 | 0.32058 | 11 | 0.64117
44946 | 7.395 | 1 | 2019-12-31 | 2020-12-31 | 365 | 8.4733 | 0.47325 | 8 | 0.9465
44943 | 2.6 | 1 | 2019-12-31 | 2020-12-31 | 365 | 2.9791 | 0.9791 | 3 | 0.9582
44945 | 7.42 | 1 | 2019-12-31 | 2020-12-31 | 365 | 8.5019 | 0.5019 | 9 | 0.0037907
44962 | 2.295 | 1 | 2019-12-31 | 2020-12-31 | 365 | 2.6296 | 0.62963 | 3 | 0.25926
45004 | 4.335 | 1 | 2019-12-31 | 2020-12-31 | 365 | 4.9671 | 0.96708 | 5 | 0.93416
44970 | 9.1 | 1 | 2019-12-31 | 2020-12-31 | 365 | 10.4269 | 0.42685 | 10 | 0.85371
45026 | 7.54 | 1 | 2019-12-31 | 2020-12-31 | 365 | 8.6394 | 0.63939 | 9 | 0.27878
45015 | 5.46 | 1 | 2019-12-31 | 2020-12-31 | 365 | 6.2561 | 0.25611 | 6 | 0.51222
45019 | 10.455 | 1 | 2019-12-31 | 2020-12-31 | 365 | 11.9794 | 0.97942 | 12 | 0.95885
45046 | 5.2 | 1 | 2019-12-31 | 2020-12-31 | 365 | 5.9582 | 0.9582 | 6 | 0.9164
45058 | 5.98 | 1 | 2019-12-31 | 2020-12-31 | 365 | 6.8519 | 0.85193 | 7 | 0.70386
45060 | 7.65 | 1 | 2019-12-31 | 2020-12-31 | 365 | 8.7654 | 0.76543 | 9 | 0.53086
45059 | 6.375 | 1 | 2019-12-31 | 2020-12-31 | 365 | 7.3045 | 0.30453 | 7 | 0.60905
45054 | 9.1 | 1 | 2019-12-31 | 2020-12-31 | 365 | 10.4269 | 0.42685 | 10 | 0.85371
45083 | 3.445 | 1 | 2019-12-31 | 2020-12-31 | 365 | 3.9473 | 0.94731 | 4 | 0.89462
45076 | 3.315 | 1 | 2019-12-31 | 2020-12-31 | 365 | 3.7984 | 0.79835 | 4 | 0.59671
45087 | 9.01 | 1 | 2019-12-31 | 2020-12-31 | 365 | 10.3237 | 0.32373 | 10 | 0.64746
45073 | 4.94 | 1 | 2019-12-31 | 2020-12-31 | 365 | 5.6603 | 0.66029 | 6 | 0.32058
45092 | 5.61 | 1 | 2019-12-31 | 2020-12-31 | 365 | 6.428 | 0.42798 | 6 | 0.85597
45097 | 5.46 | 1 | 2019-12-31 | 2020-12-31 | 365 | 6.2561 | 0.25611 | 6 | 0.51222
45109 | 10.14 | 1 | 2019-12-31 | 2020-12-31 | 365 | 11.6185 | 0.61849 | 12 | 0.23699
45102 | 4.68 | 1 | 2019-12-31 | 2020-12-31 | 365 | 5.3624 | 0.36238 | 5 | 0.72476
45112 | 3.64 | 1 | 2019-12-31 | 2020-12-31 | 365 | 4.1707 | 0.17074 | 4 | 0.34148
45115 | 14.3 | 1 | 2019-12-31 | 2020-12-31 | 365 | 16.3851 | 0.38505 | 16 | 0.77011
45114 | 13.25 | 1 | 2019-12-31 | 2020-12-31 | 365 | 15.182 | 0.18196 | 15 | 0.36391
45124 | 3.9 | 1 | 2019-12-31 | 2020-12-31 | 365 | 4.4687 | 0.46865 | 4 | 0.9373
45133 | 8.06 | 1 | 2019-12-31 | 2020-12-31 | 365 | 9.2352 | 0.23521 | 9 | 0.47042
45134 | 5.83 | 1 | 2019-12-31 | 2020-12-31 | 365 | 6.6801 | 0.68006 | 7 | 0.36012
45123 | 9.36 | 1 | 2019-12-31 | 2020-12-31 | 365 | 10.7248 | 0.72476 | 11 | 0.44953
45135 | 11.96 | 1 | 2019-12-31 | 2020-12-31 | 365 | 13.7039 | 0.70386 | 14 | 0.40773
45504 | 13.515 | 1 | 2019-12-31 | 2020-12-31 | 365 | 15.4856 | 0.4856 | 15 | 0.97119
45149 | 4.335 | 1 | 2019-12-31 | 2020-12-31 | 365 | 4.9671 | 0.96708 | 5 | 0.93416
45144 | 7.65 | 1 | 2019-12-31 | 2020-12-31 | 365 | 8.7654 | 0.76543 | 9 | 0.53086
45524 | 9.36 | 1 | 2019-12-31 | 2020-12-31 | 365 | 10.7248 | 0.72476 | 11 | 0.44953
45154 | 4.335 | 1 | 2019-12-31 | 2020-12-31 | 365 | 4.9671 | 0.96708 | 5 | 0.93416
42892 | 4.94 | 1 | 2019-12-31 | 2020-12-31 | 365 | 5.6603 | 0.66029 | 6 | 0.32058
45165 | 4.16 | 1 | 2019-12-31 | 2020-12-31 | 365 | 4.7666 | 0.76656 | 5 | 0.53312
42870 | 5.2 | 1 | 2019-12-31 | 2020-12-31 | 365 | 5.9582 | 0.9582 | 6 | 0.9164
45155 | 6.095 | 1 | 2019-12-31 | 2020-12-31 | 365 | 6.9837 | 0.9837 | 7 | 0.9674
45179 | 9.1 | 1 | 2019-12-31 | 2020-12-31 | 365 | 10.4269 | 0.42685 | 10 | 0.85371
45182 | 17.16 | 1 | 2019-12-31 | 2020-12-31 | 365 | 19.6621 | 0.66207 | 20 | 0.32413
45202 | 11.7 | 1 | 2019-12-31 | 2020-12-31 | 365 | 13.406 | 0.40595 | 13 | 0.81191
45212 | 8.84 | 1 | 2019-12-31 | 2020-12-31 | 365 | 10.1289 | 0.12894 | 10 | 0.25789
45214 | 4.42 | 1 | 2019-12-31 | 2020-12-31 | 365 | 5.0645 | 0.064471 | 5 | 0.12894
45288 | 3.975 | 1 | 2019-12-31 | 2020-12-31 | 365 | 4.5546 | 0.55459 | 5 | 0.10917
45283 | 11.44 | 1 | 2019-12-31 | 2020-12-31 | 365 | 13.108 | 0.10804 | 13 | 0.21609
45294 | 6.24 | 1 | 2019-12-31 | 2020-12-31 | 365 | 7.1498 | 0.14984 | 7 | 0.29968
45291 | 15.08 | 1 | 2019-12-31 | 2020-12-31 | 365 | 17.2788 | 0.27878 | 17 | 0.55757
45298 | 11.395 | 1 | 2019-12-31 | 2020-12-31 | 365 | 13.0565 | 0.056482 | 13 | 0.11296
45302 | 12.455 | 1 | 2019-12-31 | 2020-12-31 | 365 | 14.271 | 0.27104 | 14 | 0.54208
45328 | 9.1 | 1 | 2019-12-31 | 2020-12-31 | 365 | 10.4269 | 0.42685 | 10 | 0.85371
45345 | 13.52 | 1 | 2019-12-31 | 2020-12-31 | 365 | 15.4913 | 0.49132 | 15 | 0.98265
45454 | 10.07 | 1 | 2019-12-31 | 2020-12-31 | 365 | 11.5383 | 0.53829 | 12 | 0.076573
45414 | 6.89 | 1 | 2019-12-31 | 2020-12-31 | 365 | 7.8946 | 0.89462 | 8 | 0.78923
45450 | 9.1 | 1 | 2019-12-31 | 2020-12-31 | 365 | 10.4269 | 0.42685 | 10 | 0.85371
45464 | 4.94 | 1 | 2019-12-31 | 2020-12-31 | 365 | 5.6603 | 0.66029 | 6 | 0.32058
45456 | 9.1 | 1 | 2019-12-31 | 2020-12-31 | 365 | 10.4269 | 0.42685 | 10 | 0.85371
45473 | 2.6 | 1 | 2019-12-31 | 2020-12-31 | 365 | 2.9791 | 0.9791 | 3 | 0.9582
45477 | 4.32 | 1 | 2019-12-31 | 2020-12-31 | 365 | 4.9499 | 0.94989 | 5 | 0.89978
45487 | 6.24 | 1 | 2019-12-31 | 2020-12-31 | 365 | 7.1498 | 0.14984 | 7 | 0.29968
49651 | 3.975 | 1 | 2019-12-31 | 2020-12-31 | 365 | 4.5546 | 0.55459 | 5 | 0.10917
49656 | 4.94 | 1 | 2019-12-31 | 2020-12-31 | 365 | 5.6603 | 0.66029 | 6 | 0.32058
49646 | 6.48 | 1 | 2019-12-31 | 2020-12-31 | 365 | 7.4248 | 0.42484 | 7 | 0.84967
49659 | 7.42 | 1 | 2019-12-31 | 2020-12-31 | 365 | 8.5019 | 0.5019 | 9 | 0.0037907
49658 | 2.86 | 1 | 2019-12-31 | 2020-12-31 | 365 | 3.277 | 0.27701 | 3 | 0.55402
49667 | 6.76 | 1 | 2019-12-31 | 2020-12-31 | 365 | 7.7457 | 0.74566 | 8 | 0.49132
49654 | 5.72 | 1 | 2019-12-31 | 2020-12-31 | 365 | 6.554 | 0.55402 | 7 | 0.10804
49652 | 4.94 | 1 | 2019-12-31 | 2020-12-31 | 365 | 5.6603 | 0.66029 | 6 | 0.32058
49671 | 11.96 | 1 | 2019-12-31 | 2020-12-31 | 365 | 13.7039 | 0.70386 | 14 | 0.40773
49672 | 6.24 | 1 | 2019-12-31 | 2020-12-31 | 365 | 7.1498 | 0.14984 | 7 | 0.29968
49645 | 3.12 | 1 | 2019-12-31 | 2020-12-31 | 365 | 3.5749 | 0.57492 | 4 | 0.14984
49679 | 5.72 | 1 | 2019-12-31 | 2020-12-31 | 365 | 6.554 | 0.55402 | 7 | 0.10804
49696 | 5.13 | 1 | 2019-12-31 | 2020-12-31 | 365 | 5.878 | 0.878 | 6 | 0.75599
49634 | 11.96 | 1 | 2019-12-31 | 2020-12-31 | 365 | 13.7039 | 0.70386 | 14 | 0.40773
43514 | 7.54 | 1 | 2019-12-31 | 2020-12-31 | 365 | 8.6394 | 0.63939 | 9 | 0.27878
47152 | 4.42 | 1 | 2019-12-31 | 2020-12-31 | 365 | 5.0645 | 0.064471 | 5 | 0.12894
47159 | 2.6 | 1 | 2019-12-31 | 2020-12-31 | 365 | 2.9791 | 0.9791 | 3 | 0.9582
47166 | 10.66 | 1 | 2019-12-31 | 2020-12-31 | 365 | 12.2143 | 0.21431 | 12 | 0.42863
47167 | 4.42 | 1 | 2019-12-31 | 2020-12-31 | 365 | 5.0645 | 0.064471 | 5 | 0.12894
47168 | 6.76 | 1 | 2019-12-31 | 2020-12-31 | 365 | 7.7457 | 0.74566 | 8 | 0.49132
47173 | 9.88 | 1 | 2019-12-31 | 2020-12-31 | 365 | 11.3206 | 0.32058 | 11 | 0.64117
47190 | 9.88 | 1 | 2019-12-31 | 2020-12-31 | 365 | 11.3206 | 0.32058 | 11 | 0.64117
47194 | 7.8 | 1 | 2019-12-31 | 2020-12-31 | 365 | 8.9373 | 0.9373 | 9 | 0.8746
47195 | 5.355 | 1 | 2019-12-31 | 2020-12-31 | 365 | 6.1358 | 0.1358 | 6 | 0.2716
47191 | 7.8 | 1 | 2019-12-31 | 2020-12-31 | 365 | 8.9373 | 0.9373 | 9 | 0.8746
47196 | 13.78 | 1 | 2019-12-31 | 2020-12-31 | 365 | 15.7892 | 0.78923 | 16 | 0.57847
47205 | 8.215 | 1 | 2019-12-31 | 2020-12-31 | 365 | 9.4128 | 0.41281 | 9 | 0.82563
47207 | 6.24 | 1 | 2019-12-31 | 2020-12-31 | 365 | 7.1498 | 0.14984 | 7 | 0.29968
47292 | 5.98 | 1 | 2019-12-31 | 2020-12-31 | 365 | 6.8519 | 0.85193 | 7 | 0.70386
47329 | 4.16 | 1 | 2019-12-31 | 2020-12-31 | 365 | 4.7666 | 0.76656 | 5 | 0.53312
48937 | 3.825 | 1 | 2019-12-31 | 2020-12-31 | 365 | 4.3827 | 0.38272 | 4 | 0.76543
43841 | 4.24 | 1 | 2019-12-31 | 2020-12-31 | 365 | 4.8582 | 0.85823 | 5 | 0.71645
49247 | 4.42 | 1 | 2019-12-31 | 2020-12-31 | 365 | 5.0645 | 0.064471 | 5 | 0.12894
49263 | 7.8 | 1 | 2019-12-31 | 2020-12-31 | 365 | 8.9373 | 0.9373 | 9 | 0.8746
49711 | 6.76 | 1 | 2019-12-31 | 2020-12-31 | 365 | 7.7457 | 0.74566 | 8 | 0.49132
49262 | 6.63 | 1 | 2019-12-31 | 2020-12-31 | 365 | 7.5967 | 0.59671 | 8 | 0.19341
49551 | 3.64 | 1 | 2019-12-31 | 2020-12-31 | 365 | 4.1707 | 0.17074 | 4 | 0.34148
49572 | 10.4 | 1 | 2019-12-31 | 2020-12-31 | 365 | 11.9164 | 0.9164 | 12 | 0.83281
49590 | 9.36 | 1 | 2019-12-31 | 2020-12-31 | 365 | 10.7248 | 0.72476 | 11 | 0.44953
49619 | 3.64 | 1 | 2019-12-31 | 2020-12-31 | 365 | 4.1707 | 0.17074 | 4 | 0.34148
49718 | 10.14 | 1 | 2019-12-31 | 2020-12-31 | 365 | 11.6185 | 0.61849 | 12 | 0.23699
49623 | 4.08 | 1 | 2019-12-31 | 2020-12-31 | 365 | 4.6749 | 0.6749 | 5 | 0.34979
49628 | 4.16 | 1 | 2019-12-31 | 2020-12-31 | 365 | 4.7666 | 0.76656 | 5 | 0.53312
49732 | 6.5 | 1 | 2019-12-31 | 2020-12-31 | 365 | 7.4478 | 0.44775 | 7 | 0.8955
49629 | 2.12 | 1 | 2019-12-31 | 2020-12-31 | 365 | 2.4291 | 0.42911 | 2 | 0.85823
49724 | 7.54 | 1 | 2019-12-31 | 2020-12-31 | 365 | 8.6394 | 0.63939 | 9 | 0.27878
49632 | 7.8 | 1 | 2019-12-31 | 2020-12-31 | 365 | 8.9373 | 0.9373 | 9 | 0.8746
49738 | 2.34 | 1 | 2019-12-31 | 2020-12-31 | 365 | 2.6812 | 0.68119 | 3 | 0.36238
49751 | 3.64 | 1 | 2019-12-31 | 2020-12-31 | 365 | 4.1707 | 0.17074 | 4 | 0.34148
49785 | 5.46 | 1 | 2019-12-31 | 2020-12-31 | 365 | 6.2561 | 0.25611 | 6 | 0.51222
49787 | 17.595 | 1 | 2019-12-31 | 2020-12-31 | 365 | 20.1605 | 0.16049 | 20 | 0.32098
49789 | 7.14 | 1 | 2019-12-31 | 2020-12-31 | 365 | 8.1811 | 0.18107 | 8 | 0.36214
49788 | 7.54 | 1 | 2019-12-31 | 2020-12-31 | 365 | 8.6394 | 0.63939 | 9 | 0.27878
49790 | 6.24 | 1 | 2019-12-31 | 2020-12-31 | 365 | 7.1498 | 0.14984 | 7 | 0.29968
49793 | 5.2 | 1 | 2019-12-31 | 2020-12-31 | 365 | 5.9582 | 0.9582 | 6 | 0.9164
49792 | 3.38 | 1 | 2019-12-31 | 2020-12-31 | 365 | 3.8728 | 0.87283 | 4 | 0.74566
49799 | 7.8 | 1 | 2019-12-31 | 2020-12-31 | 365 | 8.9373 | 0.9373 | 9 | 0.8746
49801 | 9.36 | 1 | 2019-12-31 | 2020-12-31 | 365 | 10.7248 | 0.72476 | 11 | 0.44953
49807 | 8.32 | 1 | 2019-12-31 | 2020-12-31 | 365 | 9.5331 | 0.53312 | 10 | 0.066245
49809 | 7.16 | 1 | 2019-12-31 | 2020-12-31 | 365 | 8.204 | 0.20399 | 8 | 0.40797
49811 | 3.12 | 1 | 2019-12-31 | 2020-12-31 | 365 | 3.5749 | 0.57492 | 4 | 0.14984
49815 | 3.38 | 1 | 2019-12-31 | 2020-12-31 | 365 | 3.8728 | 0.87283 | 4 | 0.74566
51068 | 4.94 | 1 | 2019-12-31 | 2020-12-31 | 365 | 5.6603 | 0.66029 | 6 | 0.32058
49818 | 6.5 | 1 | 2019-12-31 | 2020-12-31 | 365 | 7.4478 | 0.44775 | 7 | 0.8955
51014 | 4.16 | 1 | 2019-12-31 | 2020-12-31 | 365 | 4.7666 | 0.76656 | 5 | 0.53312
50995 | 4.945 | 1 | 2019-12-31 | 2020-12-31 | 365 | 5.666 | 0.66602 | 6 | 0.33204
51103 | 12.74 | 1 | 2019-12-31 | 2020-12-31 | 365 | 14.5976 | 0.59759 | 15 | 0.19519
49750 | 7.28 | 1 | 2019-12-31 | 2020-12-31 | 365 | 8.3415 | 0.34148 | 8 | 0.68296
51108 | 6.24 | 1 | 2019-12-31 | 2020-12-31 | 365 | 7.1498 | 0.14984 | 7 | 0.29968
49827 | 4.24 | 1 | 2019-12-31 | 2020-12-31 | 365 | 4.8582 | 0.85823 | 5 | 0.71645
49830 | 5.98 | 1 | 2019-12-31 | 2020-12-31 | 365 | 6.8519 | 0.85193 | 7 | 0.70386
49829 | 3.18 | 1 | 2019-12-31 | 2020-12-31 | 365 | 3.6437 | 0.64367 | 4 | 0.28734
49834 | 13.78 | 1 | 2019-12-31 | 2020-12-31 | 365 | 15.7892 | 0.78923 | 16 | 0.57847
49835 | 8.58 | 1 | 2019-12-31 | 2020-12-31 | 365 | 9.831 | 0.83103 | 10 | 0.66207
49837 | 4.68 | 1 | 2019-12-31 | 2020-12-31 | 365 | 5.3624 | 0.36238 | 5 | 0.72476
49841 | 7.02 | 1 | 2019-12-31 | 2020-12-31 | 365 | 8.0436 | 0.043572 | 8 | 0.087144
49843 | 4.16 | 1 | 2019-12-31 | 2020-12-31 | 365 | 4.7666 | 0.76656 | 5 | 0.53312
49846 | 10 | 1 | 2019-12-31 | 2020-12-31 | 365 | 11.4581 | 0.45808 | 11 | 0.91616
51107 | 5.72 | 1 | 2019-12-31 | 2020-12-31 | 365 | 6.554 | 0.55402 | 7 | 0.10804
49847 | 10.4 | 1 | 2019-12-31 | 2020-12-31 | 365 | 11.9164 | 0.9164 | 12 | 0.83281
51087 | 6.76 | 1 | 2019-12-31 | 2020-12-31 | 365 | 7.7457 | 0.74566 | 8 | 0.49132
49852 | 11.44 | 1 | 2019-12-31 | 2020-12-31 | 365 | 13.108 | 0.10804 | 13 | 0.21609
38520 | 4.335 | 1 | 2019-12-31 | 2020-12-31 | 365 | 4.9671 | 0.96708 | 5 | 0.93416
49853 | 9.36 | 1 | 2019-12-31 | 2020-12-31 | 365 | 10.7248 | 0.72476 | 11 | 0.44953
51096 | 5.2 | 1 | 2019-12-31 | 2020-12-31 | 365 | 5.9582 | 0.9582 | 6 | 0.9164
51110 | 7.8 | 1 | 2019-12-31 | 2020-12-31 | 365 | 8.9373 | 0.9373 | 9 | 0.8746
49854 | 4.94 | 1 | 2019-12-31 | 2020-12-31 | 365 | 5.6603 | 0.66029 | 6 | 0.32058
51083 | 5.98 | 1 | 2019-12-31 | 2020-12-31 | 365 | 6.8519 | 0.85193 | 7 | 0.70386
51218 | 6.76 | 1 | 2019-12-31 | 2020-12-31 | 365 | 7.7457 | 0.74566 | 8 | 0.49132
51078 | 4.16 | 1 | 2019-12-31 | 2020-12-31 | 365 | 4.7666 | 0.76656 | 5 | 0.53312
49856 | 4.16 | 1 | 2019-12-31 | 2020-12-31 | 365 | 4.7666 | 0.76656 | 5 | 0.53312
51016 | 3.9 | 1 | 2019-12-31 | 2020-12-31 | 365 | 4.4687 | 0.46865 | 4 | 0.9373
51076 | 9.62 | 1 | 2019-12-31 | 2020-12-31 | 365 | 11.0227 | 0.022673 | 11 | 0.045346
42853 | 8.48 | 1 | 2019-12-31 | 2020-12-31 | 365 | 9.7165 | 0.71645 | 10 | 0.4329
51092 | 3.12 | 1 | 2019-12-31 | 2020-12-31 | 365 | 3.5749 | 0.57492 | 4 | 0.14984
51634 | 11.18 | 1 | 2019-12-31 | 2020-12-31 | 365 | 12.8101 | 0.81013 | 13 | 0.62027
51811 | 5.46 | 1 | 2019-12-31 | 2020-12-31 | 365 | 6.2561 | 0.25611 | 6 | 0.51222
45493 | 8.32 | 1 | 2019-12-31 | 2020-12-31 | 365 | 9.5331 | 0.53312 | 10 | 0.066245
45482 | 13.78 | 1 | 2019-12-31 | 2020-12-31 | 365 | 15.7892 | 0.78923 | 16 | 0.57847
49860 | 5.98 | 1 | 2019-12-31 | 2020-12-31 | 365 | 6.8519 | 0.85193 | 7 | 0.70386
49863 | 5.98 | 1 | 2019-12-31 | 2020-12-31 | 365 | 6.8519 | 0.85193 | 7 | 0.70386
49859 | 9.88 | 1 | 2019-12-31 | 2020-12-31 | 365 | 11.3206 | 0.32058 | 11 | 0.64117
49867 | 8.84 | 1 | 2019-12-31 | 2020-12-31 | 365 | 10.1289 | 0.12894 | 10 | 0.25789
49930 | 4.08 | 1 | 2019-12-31 | 2020-12-31 | 365 | 4.6749 | 0.6749 | 5 | 0.34979
49865 | 5.2 | 1 | 2019-12-31 | 2020-12-31 | 365 | 5.9582 | 0.9582 | 6 | 0.9164
51637 | 3.12 | 1 | 2019-12-31 | 2020-12-31 | 365 | 3.5749 | 0.57492 | 4 | 0.14984
51586 | 4.68 | 1 | 2019-12-31 | 2020-12-31 | 365 | 5.3624 | 0.36238 | 5 | 0.72476
49932 | 2.08 | 1 | 2019-12-31 | 2020-12-31 | 365 | 2.3833 | 0.38328 | 2 | 0.76656
51597 | 13.52 | 1 | 2019-12-31 | 2020-12-31 | 365 | 15.4913 | 0.49132 | 15 | 0.98265
51534 | 5.2 | 1 | 2019-12-31 | 2020-12-31 | 365 | 5.9582 | 0.9582 | 6 | 0.9164
49945 | 3.64 | 1 | 2019-12-31 | 2020-12-31 | 365 | 4.1707 | 0.17074 | 4 | 0.34148
51380 | 2.86 | 1 | 2019-12-31 | 2020-12-31 | 365 | 3.277 | 0.27701 | 3 | 0.55402
51545 | 5.13 | 1 | 2019-12-31 | 2020-12-31 | 365 | 5.878 | 0.878 | 6 | 0.75599
49944 | 8.58 | 1 | 2019-12-31 | 2020-12-31 | 365 | 9.831 | 0.83103 | 10 | 0.66207
51530 | 6.76 | 1 | 2019-12-31 | 2020-12-31 | 365 | 7.7457 | 0.74566 | 8 | 0.49132
51814 | 5.2 | 1 | 2019-12-31 | 2020-12-31 | 365 | 5.9582 | 0.9582 | 6 | 0.9164
38973 | 9.1 | 1 | 2019-12-31 | 2020-12-31 | 365 | 10.4269 | 0.42685 | 10 | 0.85371
49951 | 8.32 | 1 | 2019-12-31 | 2020-12-31 | 365 | 9.5331 | 0.53312 | 10 | 0.066245
49956 | 7.42 | 1 | 2019-12-31 | 2020-12-31 | 365 | 8.5019 | 0.5019 | 9 | 0.0037907
52071 | 3.38 | 1 | 2019-12-31 | 2020-12-31 | 365 | 3.8728 | 0.87283 | 4 | 0.74566
52082 | 3.64 | 1 | 2019-12-31 | 2020-12-31 | 365 | 4.1707 | 0.17074 | 4 | 0.34148
49965 | 7.395 | 1 | 2019-12-31 | 2020-12-31 | 365 | 8.4733 | 0.47325 | 8 | 0.9465
52072 | 8.215 | 1 | 2019-12-31 | 2020-12-31 | 365 | 9.4128 | 0.41281 | 9 | 0.82563
49967 | 4.16 | 1 | 2019-12-31 | 2020-12-31 | 365 | 4.7666 | 0.76656 | 5 | 0.53312
49972 | 10.4 | 1 | 2019-12-31 | 2020-12-31 | 365 | 11.9164 | 0.9164 | 12 | 0.83281
50088 | 5.46 | 1 | 2019-12-31 | 2020-12-31 | 365 | 6.2561 | 0.25611 | 6 | 0.51222
52084 | 8.06 | 1 | 2019-12-31 | 2020-12-31 | 365 | 9.2352 | 0.23521 | 9 | 0.47042
50081 | 9.1 | 1 | 2019-12-31 | 2020-12-31 | 365 | 10.4269 | 0.42685 | 10 | 0.85371
50089 | 5.72 | 1 | 2019-12-31 | 2020-12-31 | 365 | 6.554 | 0.55402 | 7 | 0.10804
50097 | 2.34 | 1 | 2019-12-31 | 2020-12-31 | 365 | 2.6812 | 0.68119 | 3 | 0.36238
50005 | 6 | 1 | 2019-12-31 | 2020-12-31 | 365 | 6.8748 | 0.87485 | 7 | 0.7497
52083 | 7.54 | 1 | 2019-12-31 | 2020-12-31 | 365 | 8.6394 | 0.63939 | 9 | 0.27878
50087 | 12 | 1 | 2019-12-31 | 2020-12-31 | 365 | 13.7497 | 0.7497 | 14 | 0.49939
49980 | 3.64 | 1 | 2019-12-31 | 2020-12-31 | 365 | 4.1707 | 0.17074 | 4 | 0.34148
52086 | 6.76 | 1 | 2019-12-31 | 2020-12-31 | 365 | 7.7457 | 0.74566 | 8 | 0.49132
52447 | 11.7 | 1 | 2019-12-31 | 2020-12-31 | 365 | 13.406 | 0.40595 | 13 | 0.81191
52442 | 8.58 | 1 | 2019-12-31 | 2020-12-31 | 365 | 9.831 | 0.83103 | 10 | 0.66207
52386 | 3.9 | 1 | 2019-12-31 | 2020-12-31 | 365 | 4.4687 | 0.46865 | 4 | 0.9373
50078 | 3.64 | 1 | 2019-12-31 | 2020-12-31 | 365 | 4.1707 | 0.17074 | 4 | 0.34148
49984 | 4.16 | 1 | 2019-12-31 | 2020-12-31 | 365 | 4.7666 | 0.76656 | 5 | 0.53312
52378 | 3.38 | 1 | 2019-12-31 | 2020-12-31 | 365 | 3.8728 | 0.87283 | 4 | 0.74566
49987 | 8.58 | 1 | 2019-12-31 | 2020-12-31 | 365 | 9.831 | 0.83103 | 10 | 0.66207
49991 | 3.24 | 1 | 2019-12-31 | 2020-12-31 | 365 | 3.7124 | 0.71242 | 4 | 0.42484
52298 | 6.625 | 1 | 2019-12-31 | 2020-12-31 | 365 | 7.591 | 0.59098 | 8 | 0.18196
52188 | 9.36 | 1 | 2019-12-31 | 2020-12-31 | 365 | 10.7248 | 0.72476 | 11 | 0.44953
49996 | 9.36 | 1 | 2019-12-31 | 2020-12-31 | 365 | 10.7248 | 0.72476 | 11 | 0.44953
50754 | 9.62 | 1 | 2019-12-31 | 2020-12-31 | 365 | 11.0227 | 0.022673 | 11 | 0.045346
51630 | 3.57 | 1 | 2019-12-31 | 2020-12-31 | 365 | 4.0905 | 0.090535 | 4 | 0.18107
50090 | 5.2 | 1 | 2019-12-31 | 2020-12-31 | 365 | 5.9582 | 0.9582 | 6 | 0.9164
51473 | 11.7 | 1 | 2019-12-31 | 2020-12-31 | 365 | 13.406 | 0.40595 | 13 | 0.81191
52649 | 3.12 | 1 | 2019-12-31 | 2020-12-31 | 365 | 3.5749 | 0.57492 | 4 | 0.14984
50093 | 5.83 | 1 | 2019-12-31 | 2020-12-31 | 365 | 6.6801 | 0.68006 | 7 | 0.36012
50500 | 11.44 | 1 | 2019-12-31 | 2020-12-31 | 365 | 13.108 | 0.10804 | 13 | 0.21609
50508 | 6.24 | 1 | 2019-12-31 | 2020-12-31 | 365 | 7.1498 | 0.14984 | 7 | 0.29968
40927 | 12.22 | 1 | 2019-12-31 | 2020-12-31 | 365 | 14.0018 | 0.0017738 | 14 | 0.0035475
38750 | 5.45 | 1 | 2019-12-31 | 2020-12-31 | 365 | 6.2447 | 0.24465 | 6 | 0.48931
40919 | 10.66 | 1 | 2019-12-31 | 2020-12-31 | 365 | 12.2143 | 0.21431 | 12 | 0.42863
39351 | 8.58 | 1 | 2019-12-31 | 2020-12-31 | 365 | 9.831 | 0.83103 | 10 | 0.66207
42350 | 5.1 | 1 | 2019-12-31 | 2020-12-31 | 365 | 5.8436 | 0.84362 | 6 | 0.68724
50723 | 4.16 | 1 | 2019-12-31 | 2020-12-31 | 365 | 4.7666 | 0.76656 | 5 | 0.53312
50749 | 7.02 | 1 | 2019-12-31 | 2020-12-31 | 365 | 8.0436 | 0.043572 | 8 | 0.087144
50732 | 6.76 | 1 | 2019-12-31 | 2020-12-31 | 365 | 7.7457 | 0.74566 | 8 | 0.49132
50720 | 7.8 | 1 | 2019-12-31 | 2020-12-31 | 365 | 8.9373 | 0.9373 | 9 | 0.8746
52903 | 6.5 | 1 | 2019-12-31 | 2020-12-31 | 365 | 7.4478 | 0.44775 | 7 | 0.8955
52870 | 5.46 | 1 | 2019-12-31 | 2020-12-31 | 365 | 6.2561 | 0.25611 | 6 | 0.51222
50701 | 4.94 | 1 | 2019-12-31 | 2020-12-31 | 365 | 5.6603 | 0.66029 | 6 | 0.32058
40942 | 7.28 | 1 | 2019-12-31 | 2020-12-31 | 365 | 8.3415 | 0.34148 | 8 | 0.68296
50521 | 7.02 | 1 | 2019-12-31 | 2020-12-31 | 365 | 8.0436 | 0.043572 | 8 | 0.087144
38974 | 11.18 | 1 | 2019-12-31 | 2020-12-31 | 365 | 12.8101 | 0.81013 | 13 | 0.62027
40930 | 12.72 | 1 | 2019-12-31 | 2020-12-31 | 365 | 14.5747 | 0.57468 | 15 | 0.14936
50526 | 4.68 | 1 | 2019-12-31 | 2020-12-31 | 365 | 5.3624 | 0.36238 | 5 | 0.72476
41874 | 7.02 | 1 | 2019-12-31 | 2020-12-31 | 365 | 8.0436 | 0.043572 | 8 | 0.087144
50706 | 13 | 1 | 2019-12-31 | 2020-12-31 | 365 | 14.8955 | 0.8955 | 15 | 0.79101
38069 | 10.14 | 1 | 2019-12-31 | 2020-12-31 | 365 | 11.6185 | 0.61849 | 12 | 0.23699
39474 | 6.24 | 1 | 2019-12-31 | 2020-12-31 | 365 | 7.1498 | 0.14984 | 7 | 0.29968
39172 | 10.26 | 1 | 2019-12-31 | 2020-12-31 | 365 | 11.756 | 0.75599 | 12 | 0.51198
50887 | 4.94 | 1 | 2019-12-31 | 2020-12-31 | 365 | 5.6603 | 0.66029 | 6 | 0.32058
50889 | 3.12 | 1 | 2019-12-31 | 2020-12-31 | 365 | 3.5749 | 0.57492 | 4 | 0.14984
40912 | 12.22 | 1 | 2019-12-31 | 2020-12-31 | 365 | 14.0018 | 0.0017738 | 14 | 0.0035475
50896 | 7.8 | 1 | 2019-12-31 | 2020-12-31 | 365 | 8.9373 | 0.9373 | 9 | 0.8746
50880 | 4.16 | 1 | 2019-12-31 | 2020-12-31 | 365 | 4.7666 | 0.76656 | 5 | 0.53312
40810 | 12.455 | 1 | 2019-12-31 | 2020-12-31 | 365 | 14.271 | 0.27104 | 14 | 0.54208
50763 | 9.805 | 1 | 2019-12-31 | 2020-12-31 | 365 | 11.2346 | 0.23465 | 11 | 0.46929
40822 | 4.68 | 1 | 2019-12-31 | 2020-12-31 | 365 | 5.3624 | 0.36238 | 5 | 0.72476
38273 | 4.94 | 1 | 2019-12-31 | 2020-12-31 | 365 | 5.6603 | 0.66029 | 6 | 0.32058
38712 | 7.02 | 1 | 2019-12-31 | 2020-12-31 | 365 | 8.0436 | 0.043572 | 8 | 0.087144
39624 | 7.28 | 1 | 2019-12-31 | 2020-12-31 | 365 | 8.3415 | 0.34148 | 8 | 0.68296
40808 | 5.3 | 1 | 2019-12-31 | 2020-12-31 | 365 | 6.0728 | 0.072782 | 6 | 0.14556
40725 | 5.98 | 1 | 2019-12-31 | 2020-12-31 | 365 | 6.8519 | 0.85193 | 7 | 0.70386
50780 | 3.12 | 1 | 2019-12-31 | 2020-12-31 | 365 | 3.5749 | 0.57492 | 4 | 0.14984
39345 | 10.66 | 1 | 2019-12-31 | 2020-12-31 | 365 | 12.2143 | 0.21431 | 12 | 0.42863
50744 | 9.54 | 1 | 2019-12-31 | 2020-12-31 | 365 | 10.931 | 0.93101 | 11 | 0.86202
40921 | 7.28 | 1 | 2019-12-31 | 2020-12-31 | 365 | 8.3415 | 0.34148 | 8 | 0.68296
52866 | 6.24 | 1 | 2019-12-31 | 2020-12-31 | 365 | 7.1498 | 0.14984 | 7 | 0.29968
45321 | 3.64 | 1 | 2019-12-31 | 2020-12-31 | 365 | 4.1707 | 0.17074 | 4 | 0.34148
50955 | 5.72 | 1 | 2019-12-31 | 2020-12-31 | 365 | 6.554 | 0.55402 | 7 | 0.10804
40283 | 3.12 | 1 | 2019-12-31 | 2020-12-31 | 365 | 3.5749 | 0.57492 | 4 | 0.14984
50784 | 11.66 | 1 | 2019-12-31 | 2020-12-31 | 365 | 13.3601 | 0.36012 | 13 | 0.72024
50758 | 5.72 | 1 | 2019-12-31 | 2020-12-31 | 365 | 6.554 | 0.55402 | 7 | 0.10804
39081 | 5.72 | 1 | 2019-12-31 | 2020-12-31 | 365 | 6.554 | 0.55402 | 7 | 0.10804
39001 | 8.06 | 1 | 2019-12-31 | 2020-12-31 | 365 | 9.2352 | 0.23521 | 9 | 0.47042
50952 | 5.72 | 1 | 2019-12-31 | 2020-12-31 | 365 | 6.554 | 0.55402 | 7 | 0.10804
39622 | 10.2 | 1 | 2019-12-31 | 2020-12-31 | 365 | 11.6872 | 0.68724 | 12 | 0.37448
51018 | 4.16 | 1 | 2019-12-31 | 2020-12-31 | 365 | 4.7666 | 0.76656 | 5 | 0.53312
51015 | 12.22 | 1 | 2019-12-31 | 2020-12-31 | 365 | 14.0018 | 0.0017738 | 14 | 0.0035475
43707 | 13.78 | 1 | 2019-12-31 | 2020-12-31 | 365 | 15.7892 | 0.78923 | 16 | 0.57847
40339 | 14.04 | 1 | 2019-12-31 | 2020-12-31 | 365 | 16.0871 | 0.087144 | 16 | 0.17429
51006 | 4.68 | 1 | 2019-12-31 | 2020-12-31 | 365 | 5.3624 | 0.36238 | 5 | 0.72476
40819 | 12.74 | 1 | 2019-12-31 | 2020-12-31 | 365 | 14.5976 | 0.59759 | 15 | 0.19519
39582 | 8.925 | 1 | 2019-12-31 | 2020-12-31 | 365 | 10.2263 | 0.22634 | 10 | 0.45267
38231 | 7.4 | 1 | 2019-12-31 | 2020-12-31 | 365 | 8.479 | 0.47898 | 8 | 0.95796
38978 | 5.2 | 1 | 2019-12-31 | 2020-12-31 | 365 | 5.9582 | 0.9582 | 6 | 0.9164
40576 | 6.76 | 1 | 2019-12-31 | 2020-12-31 | 365 | 7.7457 | 0.74566 | 8 | 0.49132
38420 | 5.46 | 1 | 2019-12-31 | 2020-12-31 | 365 | 6.2561 | 0.25611 | 6 | 0.51222
41169 | 5.355 | 1 | 2019-12-31 | 2020-12-31 | 365 | 6.1358 | 0.1358 | 6 | 0.2716
40922 | 7.28 | 1 | 2019-12-31 | 2020-12-31 | 365 | 8.3415 | 0.34148 | 8 | 0.68296
41396 | 3.9 | 1 | 2019-12-31 | 2020-12-31 | 365 | 4.4687 | 0.46865 | 4 | 0.9373
39296 | 9.36 | 1 | 2019-12-31 | 2020-12-31 | 365 | 10.7248 | 0.72476 | 11 | 0.44953
39405 | 5.1 | 1 | 2019-12-31 | 2020-12-31 | 365 | 5.8436 | 0.84362 | 6 | 0.68724
38505 | 10.335 | 1 | 2019-12-31 | 2020-12-31 | 365 | 11.8419 | 0.84193 | 12 | 0.68385
40241 | 6.24 | 1 | 2019-12-31 | 2020-12-31 | 365 | 7.1498 | 0.14984 | 7 | 0.29968
39898 | 11.7 | 1 | 2019-12-31 | 2020-12-31 | 365 | 13.406 | 0.40595 | 13 | 0.81191
40805 | 9.62 | 1 | 2019-12-31 | 2020-12-31 | 365 | 11.0227 | 0.022673 | 11 | 0.045346
40855 | 4.24 | 1 | 2019-12-31 | 2020-12-31 | 365 | 4.8582 | 0.85823 | 5 | 0.71645
37920 | 11.44 | 1 | 2019-12-31 | 2020-12-31 | 365 | 13.108 | 0.10804 | 13 | 0.21609
37949 | 4.94 | 1 | 2019-12-31 | 2020-12-31 | 365 | 5.6603 | 0.66029 | 6 | 0.32058
38042 | 3.9 | 1 | 2019-12-31 | 2020-12-31 | 365 | 4.4687 | 0.46865 | 4 | 0.9373
43008 | 2.34 | 1 | 2019-12-31 | 2020-12-31 | 365 | 2.6812 | 0.68119 | 3 | 0.36238
41482 | 3.445 | 1 | 2019-12-31 | 2020-12-31 | 365 | 3.9473 | 0.94731 | 4 | 0.89462
41180 | 4.845 | 1 | 2019-12-31 | 2020-12-31 | 365 | 5.5514 | 0.55144 | 6 | 0.10288
41050 | 6.885 | 1 | 2019-12-31 | 2020-12-31 | 365 | 7.8889 | 0.88889 | 8 | 0.77778
43011 | 8.84 | 1 | 2019-12-31 | 2020-12-31 | 365 | 10.1289 | 0.12894 | 10 | 0.25789
38932 | 2.7 | 1 | 2019-12-31 | 2020-12-31 | 365 | 3.0937 | 0.093682 | 3 | 0.18736
51019 | 11.73 | 1 | 2019-12-31 | 2020-12-31 | 365 | 13.4403 | 0.44033 | 13 | 0.88066
50996 | 9.88 | 1 | 2019-12-31 | 2020-12-31 | 365 | 11.3206 | 0.32058 | 11 | 0.64117
36768 | 8.84 | 1 | 2019-12-31 | 2020-12-31 | 365 | 10.1289 | 0.12894 | 10 | 0.25789
51010 | 6.5 | 1 | 2019-12-31 | 2020-12-31 | 365 | 7.4478 | 0.44775 | 7 | 0.8955
50974 | 19.76 | 1 | 2019-12-31 | 2020-12-31 | 365 | 22.6412 | 0.64117 | 23 | 0.28233
51000 | 9.36 | 1 | 2019-12-31 | 2020-12-31 | 365 | 10.7248 | 0.72476 | 11 | 0.44953
50975 | 9.88 | 1 | 2019-12-31 | 2020-12-31 | 365 | 11.3206 | 0.32058 | 11 | 0.64117
51027 | 12.75 | 1 | 2019-12-31 | 2020-12-31 | 365 | 14.6091 | 0.60905 | 15 | 0.2181
51026 | 11.985 | 1 | 2019-12-31 | 2020-12-31 | 365 | 13.7325 | 0.73251 | 14 | 0.46502
39458 | 8.06 | 1 | 2019-12-31 | 2020-12-31 | 365 | 9.2352 | 0.23521 | 9 | 0.47042
40040 | 4.94 | 1 | 2019-12-31 | 2020-12-31 | 365 | 5.6603 | 0.66029 | 6 | 0.32058
40869 | 9.945 | 1 | 2019-12-31 | 2020-12-31 | 365 | 11.3951 | 0.39506 | 11 | 0.79012
41777 | 4.08 | 1 | 2019-12-31 | 2020-12-31 | 365 | 4.6749 | 0.6749 | 5 | 0.34979
37859 | 6.5 | 1 | 2019-12-31 | 2020-12-31 | 365 | 7.4478 | 0.44775 | 7 | 0.8955
39224 | 4.59 | 1 | 2019-12-31 | 2020-12-31 | 365 | 5.2593 | 0.25926 | 5 | 0.51852
40961 | 4.94 | 1 | 2019-12-31 | 2020-12-31 | 365 | 5.6603 | 0.66029 | 6 | 0.32058
41936 | 4.42 | 1 | 2019-12-31 | 2020-12-31 | 365 | 5.0645 | 0.064471 | 5 | 0.12894
43002 | 10.455 | 1 | 2019-12-31 | 2020-12-31 | 365 | 11.9794 | 0.97942 | 12 | 0.95885
40911 | 4.94 | 1 | 2019-12-31 | 2020-12-31 | 365 | 5.6603 | 0.66029 | 6 | 0.32058
38502 | 5.46 | 1 | 2019-12-31 | 2020-12-31 | 365 | 6.2561 | 0.25611 | 6 | 0.51222
38878 | 7.8 | 1 | 2019-12-31 | 2020-12-31 | 365 | 8.9373 | 0.9373 | 9 | 0.8746
39722 | 8.06 | 1 | 2019-12-31 | 2020-12-31 | 365 | 9.2352 | 0.23521 | 9 | 0.47042
39500 | 9.945 | 1 | 2019-12-31 | 2020-12-31 | 365 | 11.3951 | 0.39506 | 11 | 0.79012
39649 | 7.395 | 1 | 2019-12-31 | 2020-12-31 | 365 | 8.4733 | 0.47325 | 8 | 0.9465
52872 | 3.9 | 1 | 2019-12-31 | 2020-12-31 | 365 | 4.4687 | 0.46865 | 4 | 0.9373
39986 | 8.58 | 1 | 2019-12-31 | 2020-12-31 | 365 | 9.831 | 0.83103 | 10 | 0.66207
38268 | 12.22 | 1 | 2019-12-31 | 2020-12-31 | 365 | 14.0018 | 0.0017738 | 14 | 0.0035475
37884 | 13.26 | 1 | 2019-12-31 | 2020-12-31 | 365 | 15.1934 | 0.19341 | 15 | 0.38683
39720 | 14.04 | 1 | 2019-12-31 | 2020-12-31 | 365 | 16.0871 | 0.087144 | 16 | 0.17429
42416 | 9.99 | 1 | 2019-12-31 | 2020-12-31 | 365 | 11.4466 | 0.44662 | 11 | 0.89324
39126 | 6.76 | 1 | 2019-12-31 | 2020-12-31 | 365 | 7.7457 | 0.74566 | 8 | 0.49132
39074 | 11.18 | 1 | 2019-12-31 | 2020-12-31 | 365 | 12.8101 | 0.81013 | 13 | 0.62027
41377 | 13.005 | 1 | 2019-12-31 | 2020-12-31 | 365 | 14.9012 | 0.90123 | 15 | 0.80247
40134 | 9.1 | 1 | 2019-12-31 | 2020-12-31 | 365 | 10.4269 | 0.42685 | 10 | 0.85371
41006 | 7.395 | 1 | 2019-12-31 | 2020-12-31 | 365 | 8.4733 | 0.47325 | 8 | 0.9465
39171 | 3 | 1 | 2019-12-31 | 2020-12-31 | 365 | 3.4374 | 0.43742 | 3 | 0.87485
39677 | 10.92 | 1 | 2019-12-31 | 2020-12-31 | 365 | 12.5122 | 0.51222 | 13 | 0.024447
40878 | 6.76 | 1 | 2019-12-31 | 2020-12-31 | 365 | 7.7457 | 0.74566 | 8 | 0.49132
39974 | 5.13 | 1 | 2019-12-31 | 2020-12-31 | 365 | 5.878 | 0.878 | 6 | 0.75599
41650 | 9.62 | 1 | 2019-12-31 | 2020-12-31 | 365 | 11.0227 | 0.022673 | 11 | 0.045346
39279 | 11.96 | 1 | 2019-12-31 | 2020-12-31 | 365 | 13.7039 | 0.70386 | 14 | 0.40773
50506 | 2.86 | 1 | 2019-12-31 | 2020-12-31 | 365 | 3.277 | 0.27701 | 3 | 0.55402
38072 | 5.98 | 1 | 2019-12-31 | 2020-12-31 | 365 | 6.8519 | 0.85193 | 7 | 0.70386
40081 | 4.94 | 1 | 2019-12-31 | 2020-12-31 | 365 | 5.6603 | 0.66029 | 6 | 0.32058
42566 | 3.38 | 1 | 2019-12-31 | 2020-12-31 | 365 | 3.8728 | 0.87283 | 4 | 0.74566
38255 | 10.4 | 1 | 2019-12-31 | 2020-12-31 | 365 | 11.9164 | 0.9164 | 12 | 0.83281
38078 | 8.84 | 1 | 2019-12-31 | 2020-12-31 | 365 | 10.1289 | 0.12894 | 10 | 0.25789
41963 | 4.16 | 1 | 2019-12-31 | 2020-12-31 | 365 | 4.7666 | 0.76656 | 5 | 0.53312
42692 | 6.76 | 1 | 2019-12-31 | 2020-12-31 | 365 | 7.7457 | 0.74566 | 8 | 0.49132
42616 | 9.88 | 1 | 2019-12-31 | 2020-12-31 | 365 | 11.3206 | 0.32058 | 11 | 0.64117
36698 | 7.02 | 1 | 2019-12-31 | 2020-12-31 | 365 | 8.0436 | 0.043572 | 8 | 0.087144
40068 | 2.6 | 1 | 2019-12-31 | 2020-12-31 | 365 | 2.9791 | 0.9791 | 3 | 0.9582
45139 | 11.96 | 1 | 2019-12-31 | 2020-12-31 | 365 | 13.7039 | 0.70386 | 14 | 0.40773
45282 | 5.46 | 1 | 2019-12-31 | 2020-12-31 | 365 | 6.2561 | 0.25611 | 6 | 0.51222
45235 | 11.7 | 1 | 2019-12-31 | 2020-12-31 | 365 | 13.406 | 0.40595 | 13 | 0.81191
49643 | 5.72 | 1 | 2019-12-31 | 2020-12-31 | 365 | 6.554 | 0.55402 | 7 | 0.10804
50890 | 12.22 | 1 | 2019-12-31 | 2020-12-31 | 365 | 14.0018 | 0.0017738 | 14 | 0.0035475
52073 | 8.32 | 1 | 2019-12-31 | 2020-12-31 | 365 | 9.5331 | 0.53312 | 10 | 0.066245
38208 | 9.36 | 1 | 2019-12-31 | 2020-12-31 | 365 | 10.7248 | 0.72476 | 11 | 0.44953
42887 | 3.12 | 1 | 2019-12-31 | 2020-12-31 | 365 | 3.5749 | 0.57492 | 4 | 0.14984
41072 | 10 | 1 | 2019-12-31 | 2020-12-31 | 365 | 11.4581 | 0.45808 | 11 | 0.91616
40806 | 12.19 | 1 | 2019-12-31 | 2020-12-31 | 365 | 13.9674 | 0.9674 | 14 | 0.9348
38368 | 5.98 | 1 | 2019-12-31 | 2020-12-31 | 365 | 6.8519 | 0.85193 | 7 | 0.70386
41858 | 9.88 | 1 | 2019-12-31 | 2020-12-31 | 365 | 11.3206 | 0.32058 | 11 | 0.64117
41724 | 6.76 | 1 | 2019-12-31 | 2020-12-31 | 365 | 7.7457 | 0.74566 | 8 | 0.49132
42592 | 3.38 | 1 | 2019-12-31 | 2020-12-31 | 365 | 3.8728 | 0.87283 | 4 | 0.74566
40767 | 3.71 | 1 | 2019-12-31 | 2020-12-31 | 365 | 4.2509 | 0.25095 | 4 | 0.5019
40195 | 9.1 | 1 | 2019-12-31 | 2020-12-31 | 365 | 10.4269 | 0.42685 | 10 | 0.85371
39314 | 7.02 | 1 | 2019-12-31 | 2020-12-31 | 365 | 8.0436 | 0.043572 | 8 | 0.087144
41941 | 5.355 | 1 | 2019-12-31 | 2020-12-31 | 365 | 6.1358 | 0.1358 | 6 | 0.2716
40876 | 4.77 | 1 | 2019-12-31 | 2020-12-31 | 365 | 5.4655 | 0.4655 | 5 | 0.93101
42952 | 5.2 | 1 | 2019-12-31 | 2020-12-31 | 365 | 5.9582 | 0.9582 | 6 | 0.9164
37840 | 7.28 | 1 | 2019-12-31 | 2020-12-31 | 365 | 8.3415 | 0.34148 | 8 | 0.68296
38071 | 5.2 | 1 | 2019-12-31 | 2020-12-31 | 365 | 5.9582 | 0.9582 | 6 | 0.9164
39625 | 6.24 | 1 | 2019-12-31 | 2020-12-31 | 365 | 7.1498 | 0.14984 | 7 | 0.29968
39338 | 9.69 | 1 | 2019-12-31 | 2020-12-31 | 365 | 11.1029 | 0.10288 | 11 | 0.20576
43740 | 4.68 | 1 | 2019-12-31 | 2020-12-31 | 365 | 5.3624 | 0.36238 | 5 | 0.72476
38924 | 3.64 | 1 | 2019-12-31 | 2020-12-31 | 365 | 4.1707 | 0.17074 | 4 | 0.34148
43821 | 3.06 | 1 | 2019-12-31 | 2020-12-31 | 365 | 3.5062 | 0.50617 | 4 | 0.012345
44680 | 5.72 | 1 | 2019-12-31 | 2020-12-31 | 365 | 6.554 | 0.55402 | 7 | 0.10804
44757 | 14.04 | 1 | 2019-12-31 | 2020-12-31 | 365 | 16.0871 | 0.087144 | 16 | 0.17429
44858 | 9.88 | 1 | 2019-12-31 | 2020-12-31 | 365 | 11.3206 | 0.32058 | 11 | 0.64117
47255 | 5.565 | 1 | 2019-12-31 | 2020-12-31 | 365 | 6.3764 | 0.37642 | 6 | 0.75284
47346 | 5.2 | 1 | 2019-12-31 | 2020-12-31 | 365 | 5.9582 | 0.9582 | 6 | 0.9164
39347 | 7.28 | 1 | 2019-12-31 | 2020-12-31 | 365 | 8.3415 | 0.34148 | 8 | 0.68296
44732 | 4.42 | 1 | 2019-12-31 | 2020-12-31 | 365 | 5.0645 | 0.064471 | 5 | 0.12894
45131 | 4.16 | 1 | 2019-12-31 | 2020-12-31 | 365 | 4.7666 | 0.76656 | 5 | 0.53312
45127 | 4.77 | 1 | 2019-12-31 | 2020-12-31 | 365 | 5.4655 | 0.4655 | 5 | 0.93101
45228 | 5.1 | 1 | 2019-12-31 | 2020-12-31 | 365 | 5.8436 | 0.84362 | 6 | 0.68724
45223 | 6.76 | 1 | 2019-12-31 | 2020-12-31 | 365 | 7.7457 | 0.74566 | 8 | 0.49132
45186 | 10.4 | 1 | 2019-12-31 | 2020-12-31 | 365 | 11.9164 | 0.9164 | 12 | 0.83281
45152 | 15.6 | 1 | 2019-12-31 | 2020-12-31 | 365 | 17.8746 | 0.8746 | 18 | 0.74921
45501 | 3.57 | 1 | 2019-12-31 | 2020-12-31 | 365 | 4.0905 | 0.090535 | 4 | 0.18107
45310 | 2.6 | 1 | 2019-12-31 | 2020-12-31 | 365 | 2.9791 | 0.9791 | 3 | 0.9582
39062 | 3.8 | 1 | 2019-12-31 | 2020-12-31 | 365 | 4.3541 | 0.35407 | 4 | 0.70814
47121 | 8.58 | 1 | 2019-12-31 | 2020-12-31 | 365 | 9.831 | 0.83103 | 10 | 0.66207
47175 | 4.16 | 1 | 2019-12-31 | 2020-12-31 | 365 | 4.7666 | 0.76656 | 5 | 0.53312
44939 | 7.28 | 1 | 2019-12-31 | 2020-12-31 | 365 | 8.3415 | 0.34148 | 8 | 0.68296
45021 | 5.2 | 1 | 2019-12-31 | 2020-12-31 | 365 | 5.9582 | 0.9582 | 6 | 0.9164
45460 | 11.44 | 1 | 2019-12-31 | 2020-12-31 | 365 | 13.108 | 0.10804 | 13 | 0.21609
45466 | 4.94 | 1 | 2019-12-31 | 2020-12-31 | 365 | 5.6603 | 0.66029 | 6 | 0.32058
44868 | 4.16 | 1 | 2019-12-31 | 2020-12-31 | 365 | 4.7666 | 0.76656 | 5 | 0.53312
44705 | 7.54 | 1 | 2019-12-31 | 2020-12-31 | 365 | 8.6394 | 0.63939 | 9 | 0.27878
49636 | 8.58 | 1 | 2019-12-31 | 2020-12-31 | 365 | 9.831 | 0.83103 | 10 | 0.66207
44642 | 12.74 | 1 | 2019-12-31 | 2020-12-31 | 365 | 14.5976 | 0.59759 | 15 | 0.19519
44637 | 6.375 | 1 | 2019-12-31 | 2020-12-31 | 365 | 7.3045 | 0.30453 | 7 | 0.60905
49641 | 3.8 | 1 | 2019-12-31 | 2020-12-31 | 365 | 4.3541 | 0.35407 | 4 | 0.70814
49647 | 3.64 | 1 | 2019-12-31 | 2020-12-31 | 365 | 4.1707 | 0.17074 | 4 | 0.34148
49682 | 7.395 | 1 | 2019-12-31 | 2020-12-31 | 365 | 8.4733 | 0.47325 | 8 | 0.9465
40941 | 3.9 | 1 | 2019-12-31 | 2020-12-31 | 365 | 4.4687 | 0.46865 | 4 | 0.9373
40130 | 8.58 | 1 | 2019-12-31 | 2020-12-31 | 365 | 9.831 | 0.83103 | 10 | 0.66207
33180 | 10.4 | 1 | 2019-12-31 | 2020-12-31 | 365 | 11.9164 | 0.9164 | 12 | 0.83281
50709 | 3.12 | 1 | 2019-12-31 | 2020-12-31 | 365 | 3.5749 | 0.57492 | 4 | 0.14984
52048 | 14.04 | 1 | 2019-12-31 | 2020-12-31 | 365 | 16.0871 | 0.087144 | 16 | 0.17429
30032 | 9.1 | 1 | 2019-12-31 | 2020-12-31 | 365 | 10.4269 | 0.42685 | 10 | 0.85371
40786 | 7.8 | 1 | 2019-12-31 | 2020-12-31 | 365 | 8.9373 | 0.9373 | 9 | 0.8746
44878 | 9.1 | 1 | 2019-12-31 | 2020-12-31 | 365 | 10.4269 | 0.42685 | 10 | 0.85371
52313 | 15.12 | 1 | 2019-12-31 | 2020-12-31 | 365 | 17.3246 | 0.32462 | 17 | 0.64923
49783 | 5.865 | 1 | 2019-12-31 | 2020-12-31 | 365 | 6.7202 | 0.72016 | 7 | 0.44033
49849 | 4.16 | 1 | 2019-12-31 | 2020-12-31 | 365 | 4.7666 | 0.76656 | 5 | 0.53312
47185 | 2.34 | 1 | 2019-12-31 | 2020-12-31 | 365 | 2.6812 | 0.68119 | 3 | 0.36238
47254 | 7.8 | 1 | 2019-12-31 | 2020-12-31 | 365 | 8.9373 | 0.9373 | 9 | 0.8746
38151 | 7.28 | 1 | 2019-12-31 | 2020-12-31 | 365 | 8.3415 | 0.34148 | 8 | 0.68296
38165 | 5.72 | 1 | 2019-12-31 | 2020-12-31 | 365 | 6.554 | 0.55402 | 7 | 0.10804
49968 | 6.12 | 1 | 2019-12-31 | 2020-12-31 | 365 | 7.0123 | 0.012345 | 7 | 0.02469
50699 | 10.4 | 1 | 2019-12-31 | 2020-12-31 | 365 | 11.9164 | 0.9164 | 12 | 0.83281
38211 | 6.76 | 1 | 2019-12-31 | 2020-12-31 | 365 | 7.7457 | 0.74566 | 8 | 0.49132
33887 | 12.24 | 1 | 2019-12-31 | 2020-12-31 | 365 | 14.0247 | 0.02469 | 14 | 0.04938
49367 | 3.825 | 1 | 2019-12-31 | 2020-12-31 | 365 | 4.3827 | 0.38272 | 4 | 0.76543
40574 | 7.28 | 1 | 2019-12-31 | 2020-12-31 | 365 | 8.3415 | 0.34148 | 8 | 0.68296
49719 | 3.06 | 1 | 2019-12-31 | 2020-12-31 | 365 | 3.5062 | 0.50617 | 4 | 0.012345
49778 | 2.86 | 1 | 2019-12-31 | 2020-12-31 | 365 | 3.277 | 0.27701 | 3 | 0.55402
50757 | 5.98 | 1 | 2019-12-31 | 2020-12-31 | 365 | 6.8519 | 0.85193 | 7 | 0.70386
49774 | 9.62 | 1 | 2019-12-31 | 2020-12-31 | 365 | 11.0227 | 0.022673 | 11 | 0.045346
51080 | 12.22 | 1 | 2019-12-31 | 2020-12-31 | 365 | 14.0018 | 0.0017738 | 14 | 0.0035475
51373 | 11.925 | 1 | 2019-12-31 | 2020-12-31 | 365 | 13.6638 | 0.66376 | 14 | 0.32752
50954 | 6.12 | 1 | 2019-12-31 | 2020-12-31 | 365 | 7.0123 | 0.012345 | 7 | 0.02469
52869 | 6.24 | 1 | 2019-12-31 | 2020-12-31 | 365 | 7.1498 | 0.14984 | 7 | 0.29968
49938 | 9.36 | 1 | 2019-12-31 | 2020-12-31 | 365 | 10.7248 | 0.72476 | 11 | 0.44953
49946 | 10.14 | 1 | 2019-12-31 | 2020-12-31 | 365 | 11.6185 | 0.61849 | 12 | 0.23699
49961 | 5.46 | 1 | 2019-12-31 | 2020-12-31 | 365 | 6.2561 | 0.25611 | 6 | 0.51222
49833 | 9.36 | 1 | 2019-12-31 | 2020-12-31 | 365 | 10.7248 | 0.72476 | 11 | 0.44953
39042 | 5.61 | 1 | 2019-12-31 | 2020-12-31 | 365 | 6.428 | 0.42798 | 6 | 0.85597
41412 | 9.1 | 1 | 2019-12-31 | 2020-12-31 | 365 | 10.4269 | 0.42685 | 10 | 0.85371
39269 | 4.16 | 1 | 2019-12-31 | 2020-12-31 | 365 | 4.7666 | 0.76656 | 5 | 0.53312
49803 | 6.5 | 1 | 2019-12-31 | 2020-12-31 | 365 | 7.4478 | 0.44775 | 7 | 0.8955
49836 | 5.72 | 1 | 2019-12-31 | 2020-12-31 | 365 | 6.554 | 0.55402 | 7 | 0.10804
35060 | 3592.9 | 0.8 | 2019-12-31 | 2020-12-31 | 365 | 3293.4189 | 0.41885 | 3293 | 0.8377
49954 | 5.61 | 1 | 2019-12-31 | 2020-12-31 | 365 | 6.428 | 0.42798 | 6 | 0.85597
40493 | 9.88 | 1 | 2019-12-31 | 2020-12-31 | 365 | 11.3206 | 0.32058 | 11 | 0.64117
40387 | 6.76 | 1 | 2019-12-31 | 2020-12-31 | 365 | 7.7457 | 0.74566 | 8 | 0.49132
40853 | 3.445 | 1 | 2019-12-31 | 2020-12-31 | 365 | 3.9473 | 0.94731 | 4 | 0.89462
49934 | 5.61 | 1 | 2019-12-31 | 2020-12-31 | 365 | 6.428 | 0.42798 | 6 | 0.85597
53226 | 3.64 | 1 | 2019-12-31 | 2020-12-31 | 365 | 4.1707 | 0.17074 | 4 | 0.34148
53455 | 3.64 | 1 | 2019-12-31 | 2020-12-31 | 365 | 4.1707 | 0.17074 | 4 | 0.34148
43378 | 4.16 | 1 | 2019-12-31 | 2020-12-31 | 365 | 4.7666 | 0.76656 | 5 | 0.53312
44374 | 4.845 | 1 | 2019-12-31 | 2020-12-31 | 365 | 5.5514 | 0.55144 | 6 | 0.10288
43142 | 4.94 | 1 | 2019-12-31 | 2020-12-31 | 365 | 5.6603 | 0.66029 | 6 | 0.32058
42885 | 11.7 | 1 | 2019-12-31 | 2020-12-31 | 365 | 13.406 | 0.40595 | 13 | 0.81191
43386 | 8.67 | 1 | 2019-12-31 | 2020-12-31 | 365 | 9.9342 | 0.93416 | 10 | 0.86831
38838 | 10.865 | 1 | 2019-12-31 | 2020-12-31 | 365 | 12.4492 | 0.4492 | 12 | 0.89841
43374 | 4.16 | 1 | 2019-12-31 | 2020-12-31 | 365 | 4.7666 | 0.76656 | 5 | 0.53312
42871 | 5.46 | 1 | 2019-12-31 | 2020-12-31 | 365 | 6.2561 | 0.25611 | 6 | 0.51222
39807 | 4.59 | 1 | 2019-12-31 | 2020-12-31 | 365 | 5.2593 | 0.25926 | 5 | 0.51852
43369 | 5.61 | 1 | 2019-12-31 | 2020-12-31 | 365 | 6.428 | 0.42798 | 6 | 0.85597
30350 | 6.095 | 1 | 2019-12-31 | 2020-12-31 | 365 | 6.9837 | 0.9837 | 7 | 0.9674
33328 | 5.98 | 1 | 2019-12-31 | 2020-12-31 | 365 | 6.8519 | 0.85193 | 7 | 0.70386
33637 | 14.04 | 1 | 2019-12-31 | 2020-12-31 | 365 | 16.0871 | 0.087144 | 16 | 0.17429
33880 | 2.6 | 1 | 2019-12-31 | 2020-12-31 | 365 | 2.9791 | 0.9791 | 3 | 0.9582
34080 | 5.46 | 1 | 2019-12-31 | 2020-12-31 | 365 | 6.2561 | 0.25611 | 6 | 0.51222
36116 | 13.77 | 1 | 2019-12-31 | 2020-12-31 | 365 | 15.7778 | 0.77778 | 16 | 0.55555
33149 | 7.28 | 1 | 2019-12-31 | 2020-12-31 | 365 | 8.3415 | 0.34148 | 8 | 0.68296
50752 | 7.54 | 1 | 2019-12-31 | 2020-12-31 | 365 | 8.6394 | 0.63939 | 9 | 0.27878
52330 | 9.01 | 1 | 2019-12-31 | 2020-12-31 | 365 | 10.3237 | 0.32373 | 10 | 0.64746
35445 | 5.72 | 1 | 2019-12-31 | 2020-12-31 | 365 | 6.554 | 0.55402 | 7 | 0.10804
36420 | 5.98 | 1 | 2019-12-31 | 2020-12-31 | 365 | 6.8519 | 0.85193 | 7 | 0.70386
33375 | 2.6 | 1 | 2019-12-31 | 2020-12-31 | 365 | 2.9791 | 0.9791 | 3 | 0.9582
39185 | 8.925 | 1 | 2019-12-31 | 2020-12-31 | 365 | 10.2263 | 0.22634 | 10 | 0.45267
40391 | 14.04 | 1 | 2019-12-31 | 2020-12-31 | 365 | 16.0871 | 0.087144 | 16 | 0.17429
42186 | 3.9 | 1 | 2019-12-31 | 2020-12-31 | 365 | 4.4687 | 0.46865 | 4 | 0.9373
35254 | 151.2 | 0.9 | 2019-12-31 | 2020-12-31 | 365 | 155.9216 | 0.92155 | 156 | 0.84311
47113 | 16.64 | 1 | 2019-12-31 | 2020-12-31 | 365 | 19.0662 | 0.066245 | 19 | 0.13249
47094 | 8.32 | 1 | 2019-12-31 | 2020-12-31 | 365 | 9.5331 | 0.53312 | 10 | 0.066245
47204 | 7.28 | 1 | 2019-12-31 | 2020-12-31 | 365 | 8.3415 | 0.34148 | 8 | 0.68296
47337 | 7.54 | 1 | 2019-12-31 | 2020-12-31 | 365 | 8.6394 | 0.63939 | 9 | 0.27878
47365 | 7.905 | 1 | 2019-12-31 | 2020-12-31 | 365 | 9.0576 | 0.057612 | 9 | 0.11522
47460 | 4.94 | 1 | 2019-12-31 | 2020-12-31 | 365 | 5.6603 | 0.66029 | 6 | 0.32058
47282 | 6.24 | 1 | 2019-12-31 | 2020-12-31 | 365 | 7.1498 | 0.14984 | 7 | 0.29968
49256 | 4.68 | 1 | 2019-12-31 | 2020-12-31 | 365 | 5.3624 | 0.36238 | 5 | 0.72476
49363 | 4.59 | 1 | 2019-12-31 | 2020-12-31 | 365 | 5.2593 | 0.25926 | 5 | 0.51852
49370 | 8.32 | 1 | 2019-12-31 | 2020-12-31 | 365 | 9.5331 | 0.53312 | 10 | 0.066245
49383 | 13.78 | 1 | 2019-12-31 | 2020-12-31 | 365 | 15.7892 | 0.78923 | 16 | 0.57847
49394 | 9.88 | 1 | 2019-12-31 | 2020-12-31 | 365 | 11.3206 | 0.32058 | 11 | 0.64117
49401 | 5.72 | 1 | 2019-12-31 | 2020-12-31 | 365 | 6.554 | 0.55402 | 7 | 0.10804
49404 | 4.94 | 1 | 2019-12-31 | 2020-12-31 | 365 | 5.6603 | 0.66029 | 6 | 0.32058
49420 | 14.04 | 1 | 2019-12-31 | 2020-12-31 | 365 | 16.0871 | 0.087144 | 16 | 0.17429
49421 | 15.6 | 1 | 2019-12-31 | 2020-12-31 | 365 | 17.8746 | 0.8746 | 18 | 0.74921
49426 | 7.54 | 1 | 2019-12-31 | 2020-12-31 | 365 | 8.6394 | 0.63939 | 9 | 0.27878
49433 | 4.335 | 1 | 2019-12-31 | 2020-12-31 | 365 | 4.9671 | 0.96708 | 5 | 0.93416
49448 | 13.26 | 1 | 2019-12-31 | 2020-12-31 | 365 | 15.1934 | 0.19341 | 15 | 0.38683
49459 | 9.36 | 1 | 2019-12-31 | 2020-12-31 | 365 | 10.7248 | 0.72476 | 11 | 0.44953
49471 | 4.16 | 1 | 2019-12-31 | 2020-12-31 | 365 | 4.7666 | 0.76656 | 5 | 0.53312
49481 | 2.08 | 1 | 2019-12-31 | 2020-12-31 | 365 | 2.3833 | 0.38328 | 2 | 0.76656
49468 | 7.28 | 1 | 2019-12-31 | 2020-12-31 | 365 | 8.3415 | 0.34148 | 8 | 0.68296
49490 | 5.98 | 1 | 2019-12-31 | 2020-12-31 | 365 | 6.8519 | 0.85193 | 7 | 0.70386
49515 | 7.8 | 1 | 2019-12-31 | 2020-12-31 | 365 | 8.9373 | 0.9373 | 9 | 0.8746
49979 | 11.925 | 1 | 2019-12-31 | 2020-12-31 | 365 | 13.6638 | 0.66376 | 14 | 0.32752
49532 | 7.54 | 1 | 2019-12-31 | 2020-12-31 | 365 | 8.6394 | 0.63939 | 9 | 0.27878
49556 | 5.98 | 1 | 2019-12-31 | 2020-12-31 | 365 | 6.8519 | 0.85193 | 7 | 0.70386
50480 | 8.32 | 1 | 2019-12-31 | 2020-12-31 | 365 | 9.5331 | 0.53312 | 10 | 0.066245
49553 | 10.14 | 1 | 2019-12-31 | 2020-12-31 | 365 | 11.6185 | 0.61849 | 12 | 0.23699
49588 | 2.34 | 1 | 2019-12-31 | 2020-12-31 | 365 | 2.6812 | 0.68119 | 3 | 0.36238
49606 | 12.74 | 1 | 2019-12-31 | 2020-12-31 | 365 | 14.5976 | 0.59759 | 15 | 0.19519
49614 | 3.975 | 1 | 2019-12-31 | 2020-12-31 | 365 | 4.5546 | 0.55459 | 5 | 0.10917
49620 | 4.16 | 1 | 2019-12-31 | 2020-12-31 | 365 | 4.7666 | 0.76656 | 5 | 0.53312
49633 | 7.42 | 1 | 2019-12-31 | 2020-12-31 | 365 | 8.5019 | 0.5019 | 9 | 0.0037907
49637 | 5.83 | 1 | 2019-12-31 | 2020-12-31 | 365 | 6.6801 | 0.68006 | 7 | 0.36012
49648 | 12.74 | 1 | 2019-12-31 | 2020-12-31 | 365 | 14.5976 | 0.59759 | 15 | 0.19519
49775 | 9.805 | 1 | 2019-12-31 | 2020-12-31 | 365 | 11.2346 | 0.23465 | 11 | 0.46929
49660 | 6.24 | 1 | 2019-12-31 | 2020-12-31 | 365 | 7.1498 | 0.14984 | 7 | 0.29968
50492 | 6.5 | 1 | 2019-12-31 | 2020-12-31 | 365 | 7.4478 | 0.44775 | 7 | 0.8955
49665 | 9.88 | 1 | 2019-12-31 | 2020-12-31 | 365 | 11.3206 | 0.32058 | 11 | 0.64117
49680 | 7.54 | 1 | 2019-12-31 | 2020-12-31 | 365 | 8.6394 | 0.63939 | 9 | 0.27878
50514 | 11.96 | 1 | 2019-12-31 | 2020-12-31 | 365 | 13.7039 | 0.70386 | 14 | 0.40773
49784 | 9.88 | 1 | 2019-12-31 | 2020-12-31 | 365 | 11.3206 | 0.32058 | 11 | 0.64117
50528 | 7.54 | 1 | 2019-12-31 | 2020-12-31 | 365 | 8.6394 | 0.63939 | 9 | 0.27878
49786 | 5.46 | 1 | 2019-12-31 | 2020-12-31 | 365 | 6.2561 | 0.25611 | 6 | 0.51222
50724 | 3.38 | 1 | 2019-12-31 | 2020-12-31 | 365 | 3.8728 | 0.87283 | 4 | 0.74566
49806 | 8.06 | 1 | 2019-12-31 | 2020-12-31 | 365 | 9.2352 | 0.23521 | 9 | 0.47042
50747 | 10.14 | 1 | 2019-12-31 | 2020-12-31 | 365 | 11.6185 | 0.61849 | 12 | 0.23699
50733 | 3.9 | 1 | 2019-12-31 | 2020-12-31 | 365 | 4.4687 | 0.46865 | 4 | 0.9373
49817 | 4.16 | 1 | 2019-12-31 | 2020-12-31 | 365 | 4.7666 | 0.76656 | 5 | 0.53312
49831 | 8.32 | 1 | 2019-12-31 | 2020-12-31 | 365 | 9.5331 | 0.53312 | 10 | 0.066245
50823 | 9.88 | 1 | 2019-12-31 | 2020-12-31 | 365 | 11.3206 | 0.32058 | 11 | 0.64117
49832 | 2.6 | 1 | 2019-12-31 | 2020-12-31 | 365 | 2.9791 | 0.9791 | 3 | 0.9582
50762 | 4.505 | 1 | 2019-12-31 | 2020-12-31 | 365 | 5.1619 | 0.16187 | 5 | 0.32373
50821 | 4.68 | 1 | 2019-12-31 | 2020-12-31 | 365 | 5.3624 | 0.36238 | 5 | 0.72476
50775 | 6.5 | 1 | 2019-12-31 | 2020-12-31 | 365 | 7.4478 | 0.44775 | 7 | 0.8955
50761 | 3.12 | 1 | 2019-12-31 | 2020-12-31 | 365 | 3.5749 | 0.57492 | 4 | 0.14984
50728 | 3.12 | 1 | 2019-12-31 | 2020-12-31 | 365 | 3.5749 | 0.57492 | 4 | 0.14984
51017 | 8.84 | 1 | 2019-12-31 | 2020-12-31 | 365 | 10.1289 | 0.12894 | 10 | 0.25789
50989 | 5.2 | 1 | 2019-12-31 | 2020-12-31 | 365 | 5.9582 | 0.9582 | 6 | 0.9164
50999 | 12.74 | 1 | 2019-12-31 | 2020-12-31 | 365 | 14.5976 | 0.59759 | 15 | 0.19519
50981 | 2.08 | 1 | 2019-12-31 | 2020-12-31 | 365 | 2.3833 | 0.38328 | 2 | 0.76656
51024 | 5.46 | 1 | 2019-12-31 | 2020-12-31 | 365 | 6.2561 | 0.25611 | 6 | 0.51222
51097 | 3.9 | 1 | 2019-12-31 | 2020-12-31 | 365 | 4.4687 | 0.46865 | 4 | 0.9373
51098 | 7.28 | 1 | 2019-12-31 | 2020-12-31 | 365 | 8.3415 | 0.34148 | 8 | 0.68296
50968 | 8.25 | 1 | 2019-12-31 | 2020-12-31 | 365 | 9.4529 | 0.45292 | 9 | 0.90583
51094 | 7.54 | 1 | 2019-12-31 | 2020-12-31 | 365 | 8.6394 | 0.63939 | 9 | 0.27878
51792 | 13.52 | 1 | 2019-12-31 | 2020-12-31 | 365 | 15.4913 | 0.49132 | 15 | 0.98265
49848 | 5.98 | 1 | 2019-12-31 | 2020-12-31 | 365 | 6.8519 | 0.85193 | 7 | 0.70386
49857 | 6.885 | 1 | 2019-12-31 | 2020-12-31 | 365 | 7.8889 | 0.88889 | 8 | 0.77778
51775 | 3.24 | 1 | 2019-12-31 | 2020-12-31 | 365 | 3.7124 | 0.71242 | 4 | 0.42484
49866 | 2.08 | 1 | 2019-12-31 | 2020-12-31 | 365 | 2.3833 | 0.38328 | 2 | 0.76656
49929 | 13.26 | 1 | 2019-12-31 | 2020-12-31 | 365 | 15.1934 | 0.19341 | 15 | 0.38683
49931 | 7.28 | 1 | 2019-12-31 | 2020-12-31 | 365 | 8.3415 | 0.34148 | 8 | 0.68296
49943 | 3.06 | 1 | 2019-12-31 | 2020-12-31 | 365 | 3.5062 | 0.50617 | 4 | 0.012345
49941 | 8.58 | 1 | 2019-12-31 | 2020-12-31 | 365 | 9.831 | 0.83103 | 10 | 0.66207
49936 | 10.66 | 1 | 2019-12-31 | 2020-12-31 | 365 | 12.2143 | 0.21431 | 12 | 0.42863
49949 | 10.14 | 1 | 2019-12-31 | 2020-12-31 | 365 | 11.6185 | 0.61849 | 12 | 0.23699
49952 | 3.64 | 1 | 2019-12-31 | 2020-12-31 | 365 | 4.1707 | 0.17074 | 4 | 0.34148
49955 | 6.375 | 1 | 2019-12-31 | 2020-12-31 | 365 | 7.3045 | 0.30453 | 7 | 0.60905
49960 | 4.94 | 1 | 2019-12-31 | 2020-12-31 | 365 | 5.6603 | 0.66029 | 6 | 0.32058
49966 | 4.77 | 1 | 2019-12-31 | 2020-12-31 | 365 | 5.4655 | 0.4655 | 5 | 0.93101
49969 | 4.24 | 1 | 2019-12-31 | 2020-12-31 | 365 | 4.8582 | 0.85823 | 5 | 0.71645
49974 | 7.8 | 1 | 2019-12-31 | 2020-12-31 | 365 | 8.9373 | 0.9373 | 9 | 0.8746
49976 | 6.76 | 1 | 2019-12-31 | 2020-12-31 | 365 | 7.7457 | 0.74566 | 8 | 0.49132
49977 | 7.02 | 1 | 2019-12-31 | 2020-12-31 | 365 | 8.0436 | 0.043572 | 8 | 0.087144
39120 | 4.94 | 1 | 2019-12-31 | 2020-12-31 | 365 | 5.6603 | 0.66029 | 6 | 0.32058
40753 | 4.42 | 1 | 2019-12-31 | 2020-12-31 | 365 | 5.0645 | 0.064471 | 5 | 0.12894
41825 | 10.92 | 1 | 2019-12-31 | 2020-12-31 | 365 | 12.5122 | 0.51222 | 13 | 0.024447
38602 | 8.32 | 1 | 2019-12-31 | 2020-12-31 | 365 | 9.5331 | 0.53312 | 10 | 0.066245
42676 | 7.8 | 1 | 2019-12-31 | 2020-12-31 | 365 | 8.9373 | 0.9373 | 9 | 0.8746
40693 | 7.54 | 1 | 2019-12-31 | 2020-12-31 | 365 | 8.6394 | 0.63939 | 9 | 0.27878
52923 | 9.62 | 1 | 2019-12-31 | 2020-12-31 | 365 | 11.0227 | 0.022673 | 11 | 0.045346
47378 | 2.34 | 1 | 2019-12-31 | 2020-12-31 | 365 | 2.6812 | 0.68119 | 3 | 0.36238
42212 | 7.83 | 1 | 2019-12-31 | 2020-12-31 | 365 | 8.9717 | 0.97168 | 9 | 0.94335
40579 | 2.86 | 1 | 2019-12-31 | 2020-12-31 | 365 | 3.277 | 0.27701 | 3 | 0.55402
41392 | 6.24 | 1 | 2019-12-31 | 2020-12-31 | 365 | 7.1498 | 0.14984 | 7 | 0.29968
39545 | 3.64 | 1 | 2019-12-31 | 2020-12-31 | 365 | 4.1707 | 0.17074 | 4 | 0.34148
39061 | 8.58 | 1 | 2019-12-31 | 2020-12-31 | 365 | 9.831 | 0.83103 | 10 | 0.66207
52643 | 4.42 | 1 | 2019-12-31 | 2020-12-31 | 365 | 5.0645 | 0.064471 | 5 | 0.12894
52638 | 9.69 | 1 | 2019-12-31 | 2020-12-31 | 365 | 11.1029 | 0.10288 | 11 | 0.20576
38065 | 6.24 | 1 | 2019-12-31 | 2020-12-31 | 365 | 7.1498 | 0.14984 | 7 | 0.29968
41382 | 9.36 | 1 | 2019-12-31 | 2020-12-31 | 365 | 10.7248 | 0.72476 | 11 | 0.44953
38730 | 5.72 | 1 | 2019-12-31 | 2020-12-31 | 365 | 6.554 | 0.55402 | 7 | 0.10804
45936 | 2.86 | 1 | 2019-12-31 | 2020-12-31 | 365 | 3.277 | 0.27701 | 3 | 0.55402
38178 | 11.96 | 1 | 2019-12-31 | 2020-12-31 | 365 | 13.7039 | 0.70386 | 14 | 0.40773
41918 | 7.28 | 1 | 2019-12-31 | 2020-12-31 | 365 | 8.3415 | 0.34148 | 8 | 0.68296
38055 | 4.68 | 1 | 2019-12-31 | 2020-12-31 | 365 | 5.3624 | 0.36238 | 5 | 0.72476
42945 | 5.355 | 1 | 2019-12-31 | 2020-12-31 | 365 | 6.1358 | 0.1358 | 6 | 0.2716
40697 | 9.54 | 1 | 2019-12-31 | 2020-12-31 | 365 | 10.931 | 0.93101 | 11 | 0.86202
40007 | 3.12 | 1 | 2019-12-31 | 2020-12-31 | 365 | 3.5749 | 0.57492 | 4 | 0.14984
38216 | 7.28 | 1 | 2019-12-31 | 2020-12-31 | 365 | 8.3415 | 0.34148 | 8 | 0.68296
37631 | 8.84 | 1 | 2019-12-31 | 2020-12-31 | 365 | 10.1289 | 0.12894 | 10 | 0.25789
38826 | 2.86 | 1 | 2019-12-31 | 2020-12-31 | 365 | 3.277 | 0.27701 | 3 | 0.55402
43607 | 11.96 | 1 | 2019-12-31 | 2020-12-31 | 365 | 13.7039 | 0.70386 | 14 | 0.40773
38898 | 6.63 | 1 | 2019-12-31 | 2020-12-31 | 365 | 7.5967 | 0.59671 | 8 | 0.19341
40171 | 12.48 | 1 | 2019-12-31 | 2020-12-31 | 365 | 14.2997 | 0.29968 | 14 | 0.59937
43784 | 5.1 | 1 | 2019-12-31 | 2020-12-31 | 365 | 5.8436 | 0.84362 | 6 | 0.68724
39189 | 7.8 | 1 | 2019-12-31 | 2020-12-31 | 365 | 8.9373 | 0.9373 | 9 | 0.8746
51091 | 9.62 | 1 | 2019-12-31 | 2020-12-31 | 365 | 11.0227 | 0.022673 | 11 | 0.045346
51548 | 9.36 | 1 | 2019-12-31 | 2020-12-31 | 365 | 10.7248 | 0.72476 | 11 | 0.44953
51817 | 4.335 | 1 | 2019-12-31 | 2020-12-31 | 365 | 4.9671 | 0.96708 | 5 | 0.93416
51783 | 9.1 | 1 | 2019-12-31 | 2020-12-31 | 365 | 10.4269 | 0.42685 | 10 | 0.85371
52075 | 14.82 | 1 | 2019-12-31 | 2020-12-31 | 365 | 16.9809 | 0.98087 | 17 | 0.96175
52059 | 8.84 | 1 | 2019-12-31 | 2020-12-31 | 365 | 10.1289 | 0.12894 | 10 | 0.25789
52051 | 4.42 | 1 | 2019-12-31 | 2020-12-31 | 365 | 5.0645 | 0.064471 | 5 | 0.12894
52069 | 9.62 | 1 | 2019-12-31 | 2020-12-31 | 365 | 11.0227 | 0.022673 | 11 | 0.045346
52055 | 2.295 | 1 | 2019-12-31 | 2020-12-31 | 365 | 2.6296 | 0.62963 | 3 | 0.25926
52052 | 7.905 | 1 | 2019-12-31 | 2020-12-31 | 365 | 9.0576 | 0.057612 | 9 | 0.11522
52085 | 4.16 | 1 | 2019-12-31 | 2020-12-31 | 365 | 4.7666 | 0.76656 | 5 | 0.53312
52010 | 9.1 | 1 | 2019-12-31 | 2020-12-31 | 365 | 10.4269 | 0.42685 | 10 | 0.85371
52006 | 12.22 | 1 | 2019-12-31 | 2020-12-31 | 365 | 14.0018 | 0.0017738 | 14 | 0.0035475
51953 | 3.9 | 1 | 2019-12-31 | 2020-12-31 | 365 | 4.4687 | 0.46865 | 4 | 0.9373
52374 | 5.61 | 1 | 2019-12-31 | 2020-12-31 | 365 | 6.428 | 0.42798 | 6 | 0.85597
52429 | 6.63 | 1 | 2019-12-31 | 2020-12-31 | 365 | 7.5967 | 0.59671 | 8 | 0.19341
52435 | 4.08 | 1 | 2019-12-31 | 2020-12-31 | 365 | 4.6749 | 0.6749 | 5 | 0.34979
52450 | 11.7 | 1 | 2019-12-31 | 2020-12-31 | 365 | 13.406 | 0.40595 | 13 | 0.81191
52449 | 4.16 | 1 | 2019-12-31 | 2020-12-31 | 365 | 4.7666 | 0.76656 | 5 | 0.53312
52686 | 5.1 | 1 | 2019-12-31 | 2020-12-31 | 365 | 5.8436 | 0.84362 | 6 | 0.68724
52656 | 4.845 | 1 | 2019-12-31 | 2020-12-31 | 365 | 5.5514 | 0.55144 | 6 | 0.10288
40219 | 10.4 | 1 | 2019-12-31 | 2020-12-31 | 365 | 11.9164 | 0.9164 | 12 | 0.83281
38284 | 6.36 | 1 | 2019-12-31 | 2020-12-31 | 365 | 7.2873 | 0.28734 | 7 | 0.57468
52653 | 6.36 | 1 | 2019-12-31 | 2020-12-31 | 365 | 7.2873 | 0.28734 | 7 | 0.57468
52654 | 4.08 | 1 | 2019-12-31 | 2020-12-31 | 365 | 4.6749 | 0.6749 | 5 | 0.34979
52655 | 4.845 | 1 | 2019-12-31 | 2020-12-31 | 365 | 5.5514 | 0.55144 | 6 | 0.10288
40324 | 6.36 | 1 | 2019-12-31 | 2020-12-31 | 365 | 7.2873 | 0.28734 | 7 | 0.57468
52379 | 4.59 | 1 | 2019-12-31 | 2020-12-31 | 365 | 5.2593 | 0.25926 | 5 | 0.51852
52339 | 8.415 | 1 | 2019-12-31 | 2020-12-31 | 365 | 9.642 | 0.64197 | 10 | 0.28395
52306 | 4.94 | 1 | 2019-12-31 | 2020-12-31 | 365 | 5.6603 | 0.66029 | 6 | 0.32058
52483 | 14.04 | 1 | 2019-12-31 | 2020-12-31 | 365 | 16.0871 | 0.087144 | 16 | 0.17429
52303 | 6.76 | 1 | 2019-12-31 | 2020-12-31 | 365 | 7.7457 | 0.74566 | 8 | 0.49132
52300 | 7.8 | 1 | 2019-12-31 | 2020-12-31 | 365 | 8.9373 | 0.9373 | 9 | 0.8746
41754 | 5.2 | 1 | 2019-12-31 | 2020-12-31 | 365 | 5.9582 | 0.9582 | 6 | 0.9164
37916 | 7.54 | 1 | 2019-12-31 | 2020-12-31 | 365 | 8.6394 | 0.63939 | 9 | 0.27878
40761 | 18.615 | 1 | 2019-12-31 | 2020-12-31 | 365 | 21.3292 | 0.32922 | 21 | 0.65843
42068 | 7.02 | 1 | 2019-12-31 | 2020-12-31 | 365 | 8.0436 | 0.043572 | 8 | 0.087144
51954 | 4.247 | 1 | 2019-12-31 | 2020-12-31 | 365 | 4.8662 | 0.86625 | 5 | 0.73249
43710 | 9.945 | 1 | 2019-12-31 | 2020-12-31 | 365 | 11.3951 | 0.39506 | 11 | 0.79012
51957 | 10.14 | 1 | 2019-12-31 | 2020-12-31 | 365 | 11.6185 | 0.61849 | 12 | 0.23699
38833 | 8.32 | 1 | 2019-12-31 | 2020-12-31 | 365 | 9.5331 | 0.53312 | 10 | 0.066245
52487 | 7.65 | 1 | 2019-12-31 | 2020-12-31 | 365 | 8.7654 | 0.76543 | 9 | 0.53086
41290 | 8.84 | 1 | 2019-12-31 | 2020-12-31 | 365 | 10.1289 | 0.12894 | 10 | 0.25789
51911 | 2.04 | 1 | 2019-12-31 | 2020-12-31 | 365 | 2.3374 | 0.33745 | 2 | 0.6749
40897 | 9.36 | 1 | 2019-12-31 | 2020-12-31 | 365 | 10.7248 | 0.72476 | 11 | 0.44953
39330 | 6.12 | 1 | 2019-12-31 | 2020-12-31 | 365 | 7.0123 | 0.012345 | 7 | 0.02469
51826 | 4.845 | 1 | 2019-12-31 | 2020-12-31 | 365 | 5.5514 | 0.55144 | 6 | 0.10288
38521 | 10.66 | 1 | 2019-12-31 | 2020-12-31 | 365 | 12.2143 | 0.21431 | 12 | 0.42863
39308 | 7.8 | 1 | 2019-12-31 | 2020-12-31 | 365 | 8.9373 | 0.9373 | 9 | 0.8746
52639 | 6.885 | 1 | 2019-12-31 | 2020-12-31 | 365 | 7.8889 | 0.88889 | 8 | 0.77778
43186 | 5.2 | 1 | 2019-12-31 | 2020-12-31 | 365 | 5.9582 | 0.9582 | 6 | 0.9164
39054 | 6.24 | 1 | 2019-12-31 | 2020-12-31 | 365 | 7.1498 | 0.14984 | 7 | 0.29968
52635 | 10.455 | 1 | 2019-12-31 | 2020-12-31 | 365 | 11.9794 | 0.97942 | 12 | 0.95885
52637 | 8.16 | 1 | 2019-12-31 | 2020-12-31 | 365 | 9.3498 | 0.34979 | 9 | 0.69959
52910 | 2.55 | 1 | 2019-12-31 | 2020-12-31 | 365 | 2.9218 | 0.92181 | 3 | 0.84362
52871 | 3.8 | 1 | 2019-12-31 | 2020-12-31 | 365 | 4.3541 | 0.35407 | 4 | 0.70814
52652 | 8.415 | 1 | 2019-12-31 | 2020-12-31 | 365 | 9.642 | 0.64197 | 10 | 0.28395
52744 | 5.1 | 1 | 2019-12-31 | 2020-12-31 | 365 | 5.8436 | 0.84362 | 6 | 0.68724
52610 | 2.86 | 1 | 2019-12-31 | 2020-12-31 | 365 | 3.277 | 0.27701 | 3 | 0.55402
52865 | 10.2 | 1 | 2019-12-31 | 2020-12-31 | 365 | 11.6872 | 0.68724 | 12 | 0.37448
52646 | 8.58 | 1 | 2019-12-31 | 2020-12-31 | 365 | 9.831 | 0.83103 | 10 | 0.66207
30694 | 5.98 | 1 | 2019-12-31 | 2020-12-31 | 365 | 6.8519 | 0.85193 | 7 | 0.70386
52651 | 7.02 | 1 | 2019-12-31 | 2020-12-31 | 365 | 8.0436 | 0.043572 | 8 | 0.087144
52689 | 4.42 | 1 | 2019-12-31 | 2020-12-31 | 365 | 5.0645 | 0.064471 | 5 | 0.12894
52692 | 3.57 | 1 | 2019-12-31 | 2020-12-31 | 365 | 4.0905 | 0.090535 | 4 | 0.18107
52740 | 4.42 | 1 | 2019-12-31 | 2020-12-31 | 365 | 5.0645 | 0.064471 | 5 | 0.12894
40575 | 4.42 | 1 | 2019-12-31 | 2020-12-31 | 365 | 5.0645 | 0.064471 | 5 | 0.12894
40315 | 7.02 | 1 | 2019-12-31 | 2020-12-31 | 365 | 8.0436 | 0.043572 | 8 | 0.087144
40198 | 16.12 | 1 | 2019-12-31 | 2020-12-31 | 365 | 18.4704 | 0.47042 | 18 | 0.94085
42126 | 7.8 | 1 | 2019-12-31 | 2020-12-31 | 365 | 8.9373 | 0.9373 | 9 | 0.8746
42215 | 4.05 | 1 | 2019-12-31 | 2020-12-31 | 365 | 4.6405 | 0.64052 | 5 | 0.28104
40597 | 14.3 | 1 | 2019-12-31 | 2020-12-31 | 365 | 16.3851 | 0.38505 | 16 | 0.77011
45779 | 10.14 | 1 | 2019-12-31 | 2020-12-31 | 365 | 11.6185 | 0.61849 | 12 | 0.23699
39723 | 5.2 | 1 | 2019-12-31 | 2020-12-31 | 365 | 5.9582 | 0.9582 | 6 | 0.9164
41884 | 11.22 | 1 | 2019-12-31 | 2020-12-31 | 365 | 12.856 | 0.85597 | 13 | 0.71193
40206 | 7.905 | 1 | 2019-12-31 | 2020-12-31 | 365 | 9.0576 | 0.057612 | 9 | 0.11522
48082 | 6.24 | 1 | 2019-12-31 | 2020-12-31 | 365 | 7.1498 | 0.14984 | 7 | 0.29968
40661 | 18.2 | 1 | 2019-12-31 | 2020-12-31 | 365 | 20.8537 | 0.85371 | 21 | 0.70741
41552 | 3.38 | 1 | 2019-12-31 | 2020-12-31 | 365 | 3.8728 | 0.87283 | 4 | 0.74566
43082 | 4.59 | 1 | 2019-12-31 | 2020-12-31 | 365 | 5.2593 | 0.25926 | 5 | 0.51852
37898 | 3.9 | 1 | 2019-12-31 | 2020-12-31 | 365 | 4.4687 | 0.46865 | 4 | 0.9373
41759 | 5.72 | 1 | 2019-12-31 | 2020-12-31 | 365 | 6.554 | 0.55402 | 7 | 0.10804
40517 | 10.455 | 1 | 2019-12-31 | 2020-12-31 | 365 | 11.9794 | 0.97942 | 12 | 0.95885
41272 | 7.8 | 1 | 2019-12-31 | 2020-12-31 | 365 | 8.9373 | 0.9373 | 9 | 0.8746
42681 | 8.84 | 1 | 2019-12-31 | 2020-12-31 | 365 | 10.1289 | 0.12894 | 10 | 0.25789
40403 | 10.66 | 1 | 2019-12-31 | 2020-12-31 | 365 | 12.2143 | 0.21431 | 12 | 0.42863
40483 | 12.48 | 1 | 2019-12-31 | 2020-12-31 | 365 | 14.2997 | 0.29968 | 14 | 0.59937
40204 | 7.8 | 1 | 2019-12-31 | 2020-12-31 | 365 | 8.9373 | 0.9373 | 9 | 0.8746
41060 | 10.66 | 1 | 2019-12-31 | 2020-12-31 | 365 | 12.2143 | 0.21431 | 12 | 0.42863
38737 | 8.67 | 1 | 2019-12-31 | 2020-12-31 | 365 | 9.9342 | 0.93416 | 10 | 0.86831
52632 | 3.825 | 1 | 2019-12-31 | 2020-12-31 | 365 | 4.3827 | 0.38272 | 4 | 0.76543
52798 | 8.32 | 1 | 2019-12-31 | 2020-12-31 | 365 | 9.5331 | 0.53312 | 10 | 0.066245
40811 | 19.08 | 1 | 2019-12-31 | 2020-12-31 | 365 | 21.862 | 0.86202 | 22 | 0.72403
37794 | 7.8 | 1 | 2019-12-31 | 2020-12-31 | 365 | 8.9373 | 0.9373 | 9 | 0.8746
40472 | 5.72 | 1 | 2019-12-31 | 2020-12-31 | 365 | 6.554 | 0.55402 | 7 | 0.10804
53000 | 7.02 | 1 | 2019-12-31 | 2020-12-31 | 365 | 8.0436 | 0.043572 | 8 | 0.087144
52868 | 11.22 | 1 | 2019-12-31 | 2020-12-31 | 365 | 12.856 | 0.85597 | 13 | 0.71193
52512 | 6.885 | 1 | 2019-12-31 | 2020-12-31 | 365 | 7.8889 | 0.88889 | 8 | 0.77778
40343 | 5.46 | 1 | 2019-12-31 | 2020-12-31 | 365 | 6.2561 | 0.25611 | 6 | 0.51222
52496 | 12.24 | 1 | 2019-12-31 | 2020-12-31 | 365 | 14.0247 | 0.02469 | 14 | 0.04938
51434 | 3.12 | 1 | 2019-12-31 | 2020-12-31 | 365 | 3.5749 | 0.57492 | 4 | 0.14984
41538 | 6.76 | 1 | 2019-12-31 | 2020-12-31 | 365 | 7.7457 | 0.74566 | 8 | 0.49132
40918 | 8.58 | 1 | 2019-12-31 | 2020-12-31 | 365 | 9.831 | 0.83103 | 10 | 0.66207
38265 | 9.54 | 1 | 2019-12-31 | 2020-12-31 | 365 | 10.931 | 0.93101 | 11 | 0.86202
38315 | 2.86 | 1 | 2019-12-31 | 2020-12-31 | 365 | 3.277 | 0.27701 | 3 | 0.55402
52980 | 3.38 | 1 | 2019-12-31 | 2020-12-31 | 365 | 3.8728 | 0.87283 | 4 | 0.74566
52976 | 9.945 | 1 | 2019-12-31 | 2020-12-31 | 365 | 11.3951 | 0.39506 | 11 | 0.79012
52978 | 9.435 | 1 | 2019-12-31 | 2020-12-31 | 365 | 10.8107 | 0.8107 | 11 | 0.6214
52918 | 2.805 | 1 | 2019-12-31 | 2020-12-31 | 365 | 3.214 | 0.21399 | 3 | 0.42798
52981 | 4.68 | 1 | 2019-12-31 | 2020-12-31 | 365 | 5.3624 | 0.36238 | 5 | 0.72476
52936 | 4.335 | 1 | 2019-12-31 | 2020-12-31 | 365 | 4.9671 | 0.96708 | 5 | 0.93416
52972 | 3.8 | 1 | 2019-12-31 | 2020-12-31 | 365 | 4.3541 | 0.35407 | 4 | 0.70814
38967 | 5.72 | 1 | 2019-12-31 | 2020-12-31 | 365 | 6.554 | 0.55402 | 7 | 0.10804
46031 | 7.54 | 1 | 2019-12-31 | 2020-12-31 | 365 | 8.6394 | 0.63939 | 9 | 0.27878
38064 | 6.63 | 1 | 2019-12-31 | 2020-12-31 | 365 | 7.5967 | 0.59671 | 8 | 0.19341
38200 | 9.1 | 1 | 2019-12-31 | 2020-12-31 | 365 | 10.4269 | 0.42685 | 10 | 0.85371
39531 | 8.32 | 1 | 2019-12-31 | 2020-12-31 | 365 | 9.5331 | 0.53312 | 10 | 0.066245
41893 | 8.58 | 1 | 2019-12-31 | 2020-12-31 | 365 | 9.831 | 0.83103 | 10 | 0.66207
52924 | 4.59 | 1 | 2019-12-31 | 2020-12-31 | 365 | 5.2593 | 0.25926 | 5 | 0.51852
40931 | 6.76 | 1 | 2019-12-31 | 2020-12-31 | 365 | 7.7457 | 0.74566 | 8 | 0.49132
42427 | 3.64 | 1 | 2019-12-31 | 2020-12-31 | 365 | 4.1707 | 0.17074 | 4 | 0.34148
37843 | 5.46 | 1 | 2019-12-31 | 2020-12-31 | 365 | 6.2561 | 0.25611 | 6 | 0.51222
50625 | 11.96 | 1 | 2019-12-31 | 2020-12-31 | 365 | 13.7039 | 0.70386 | 14 | 0.40773
42342 | 4.68 | 1 | 2019-12-31 | 2020-12-31 | 365 | 5.3624 | 0.36238 | 5 | 0.72476
52896 | 4.86 | 1 | 2019-12-31 | 2020-12-31 | 365 | 5.5686 | 0.56863 | 6 | 0.13725
38754 | 8.67 | 1 | 2019-12-31 | 2020-12-31 | 365 | 9.9342 | 0.93416 | 10 | 0.86831
40332 | 7.54 | 1 | 2019-12-31 | 2020-12-31 | 365 | 8.6394 | 0.63939 | 9 | 0.27878
52899 | 9.18 | 1 | 2019-12-31 | 2020-12-31 | 365 | 10.5185 | 0.51852 | 11 | 0.037035
40577 | 16.64 | 1 | 2019-12-31 | 2020-12-31 | 365 | 19.0662 | 0.066245 | 19 | 0.13249
40679 | 7.28 | 1 | 2019-12-31 | 2020-12-31 | 365 | 8.3415 | 0.34148 | 8 | 0.68296
52867 | 12.24 | 1 | 2019-12-31 | 2020-12-31 | 365 | 14.0247 | 0.02469 | 14 | 0.04938
52888 | 3.825 | 1 | 2019-12-31 | 2020-12-31 | 365 | 4.3827 | 0.38272 | 4 | 0.76543
40069 | 7.14 | 1 | 2019-12-31 | 2020-12-31 | 365 | 8.1811 | 0.18107 | 8 | 0.36214
52891 | 3.38 | 1 | 2019-12-31 | 2020-12-31 | 365 | 3.8728 | 0.87283 | 4 | 0.74566
52861 | 5.1 | 1 | 2019-12-31 | 2020-12-31 | 365 | 5.8436 | 0.84362 | 6 | 0.68724
41327 | 9.62 | 1 | 2019-12-31 | 2020-12-31 | 365 | 11.0227 | 0.022673 | 11 | 0.045346
38753 | 4.42 | 1 | 2019-12-31 | 2020-12-31 | 365 | 5.0645 | 0.064471 | 5 | 0.12894
52864 | 6.5 | 1 | 2019-12-31 | 2020-12-31 | 365 | 7.4478 | 0.44775 | 7 | 0.8955
41702 | 7.395 | 1 | 2019-12-31 | 2020-12-31 | 365 | 8.4733 | 0.47325 | 8 | 0.9465
52860 | 3.57 | 1 | 2019-12-31 | 2020-12-31 | 365 | 4.0905 | 0.090535 | 4 | 0.18107
52862 | 6.12 | 1 | 2019-12-31 | 2020-12-31 | 365 | 7.0123 | 0.012345 | 7 | 0.02469
38070 | 7.8 | 1 | 2019-12-31 | 2020-12-31 | 365 | 8.9373 | 0.9373 | 9 | 0.8746
52741 | 5.46 | 1 | 2019-12-31 | 2020-12-31 | 365 | 6.2561 | 0.25611 | 6 | 0.51222
39324 | 3.12 | 1 | 2019-12-31 | 2020-12-31 | 365 | 3.5749 | 0.57492 | 4 | 0.14984
39448 | 3.825 | 1 | 2019-12-31 | 2020-12-31 | 365 | 4.3827 | 0.38272 | 4 | 0.76543
43081 | 4.59 | 1 | 2019-12-31 | 2020-12-31 | 365 | 5.2593 | 0.25926 | 5 | 0.51852
39268 | 6.12 | 1 | 2019-12-31 | 2020-12-31 | 365 | 7.0123 | 0.012345 | 7 | 0.02469
41659 | 2.55 | 1 | 2019-12-31 | 2020-12-31 | 365 | 2.9218 | 0.92181 | 3 | 0.84362
41559 | 2.915 | 1 | 2019-12-31 | 2020-12-31 | 365 | 3.34 | 0.34003 | 3 | 0.68006
40540 | 10.4 | 1 | 2019-12-31 | 2020-12-31 | 365 | 11.9164 | 0.9164 | 12 | 0.83281
39184 | 3.9 | 1 | 2019-12-31 | 2020-12-31 | 365 | 4.4687 | 0.46865 | 4 | 0.9373
40862 | 6.24 | 1 | 2019-12-31 | 2020-12-31 | 365 | 7.1498 | 0.14984 | 7 | 0.29968
40647 | 5.2 | 1 | 2019-12-31 | 2020-12-31 | 365 | 5.9582 | 0.9582 | 6 | 0.9164
39036 | 6.12 | 1 | 2019-12-31 | 2020-12-31 | 365 | 7.0123 | 0.012345 | 7 | 0.02469
40737 | 8.84 | 1 | 2019-12-31 | 2020-12-31 | 365 | 10.1289 | 0.12894 | 10 | 0.25789
39999 | 11.18 | 1 | 2019-12-31 | 2020-12-31 | 365 | 12.8101 | 0.81013 | 13 | 0.62027
40573 | 8.58 | 1 | 2019-12-31 | 2020-12-31 | 365 | 9.831 | 0.83103 | 10 | 0.66207
37989 | 2.805 | 1 | 2019-12-31 | 2020-12-31 | 365 | 3.214 | 0.21399 | 3 | 0.42798
40374 | 7.02 | 1 | 2019-12-31 | 2020-12-31 | 365 | 8.0436 | 0.043572 | 8 | 0.087144
40905 | 5.46 | 1 | 2019-12-31 | 2020-12-31 | 365 | 6.2561 | 0.25611 | 6 | 0.51222
43407 | 3.12 | 1 | 2019-12-31 | 2020-12-31 | 365 | 3.5749 | 0.57492 | 4 | 0.14984
40898 | 13.78 | 1 | 2019-12-31 | 2020-12-31 | 365 | 15.7892 | 0.78923 | 16 | 0.57847
38798 | 11.985 | 1 | 2019-12-31 | 2020-12-31 | 365 | 13.7325 | 0.73251 | 14 | 0.46502
41464 | 4.77 | 1 | 2019-12-31 | 2020-12-31 | 365 | 5.4655 | 0.4655 | 5 | 0.93101
38955 | 5.2 | 1 | 2019-12-31 | 2020-12-31 | 365 | 5.9582 | 0.9582 | 6 | 0.9164
40923 | 7.95 | 1 | 2019-12-31 | 2020-12-31 | 365 | 9.1092 | 0.10917 | 9 | 0.21835
39025 | 5.98 | 1 | 2019-12-31 | 2020-12-31 | 365 | 6.8519 | 0.85193 | 7 | 0.70386
41549 | 8.925 | 1 | 2019-12-31 | 2020-12-31 | 365 | 10.2263 | 0.22634 | 10 | 0.45267
38396 | 6.63 | 1 | 2019-12-31 | 2020-12-31 | 365 | 7.5967 | 0.59671 | 8 | 0.19341
43681 | 9.69 | 1 | 2019-12-31 | 2020-12-31 | 365 | 11.1029 | 0.10288 | 11 | 0.20576
42608 | 11.7 | 1 | 2019-12-31 | 2020-12-31 | 365 | 13.406 | 0.40595 | 13 | 0.81191
41291 | 6.375 | 1 | 2019-12-31 | 2020-12-31 | 365 | 7.3045 | 0.30453 | 7 | 0.60905
38043 | 2.55 | 1 | 2019-12-31 | 2020-12-31 | 365 | 2.9218 | 0.92181 | 3 | 0.84362
38788 | 11.18 | 1 | 2019-12-31 | 2020-12-31 | 365 | 12.8101 | 0.81013 | 13 | 0.62027
41357 | 7.8 | 1 | 2019-12-31 | 2020-12-31 | 365 | 8.9373 | 0.9373 | 9 | 0.8746
45000 | 2.08 | 1 | 2019-12-31 | 2020-12-31 | 365 | 2.3833 | 0.38328 | 2 | 0.76656
38709 | 9.62 | 1 | 2019-12-31 | 2020-12-31 | 365 | 11.0227 | 0.022673 | 11 | 0.045346
41145 | 5.72 | 1 | 2019-12-31 | 2020-12-31 | 365 | 6.554 | 0.55402 | 7 | 0.10804
39223 | 6.24 | 1 | 2019-12-31 | 2020-12-31 | 365 | 7.1498 | 0.14984 | 7 | 0.29968
43608 | 6.24 | 1 | 2019-12-31 | 2020-12-31 | 365 | 7.1498 | 0.14984 | 7 | 0.29968
45942 | 5.46 | 1 | 2019-12-31 | 2020-12-31 | 365 | 6.2561 | 0.25611 | 6 | 0.51222
42002 | 7.65 | 1 | 2019-12-31 | 2020-12-31 | 365 | 8.7654 | 0.76543 | 9 | 0.53086
39071 | 8.58 | 1 | 2019-12-31 | 2020-12-31 | 365 | 9.831 | 0.83103 | 10 | 0.66207
39117 | 2.08 | 1 | 2019-12-31 | 2020-12-31 | 365 | 2.3833 | 0.38328 | 2 | 0.76656
39502 | 9.62 | 1 | 2019-12-31 | 2020-12-31 | 365 | 11.0227 | 0.022673 | 11 | 0.045346
41331 | 9.54 | 1 | 2019-12-31 | 2020-12-31 | 365 | 10.931 | 0.93101 | 11 | 0.86202
41415 | 10.4 | 1 | 2019-12-31 | 2020-12-31 | 365 | 11.9164 | 0.9164 | 12 | 0.83281
39350 | 14.04 | 1 | 2019-12-31 | 2020-12-31 | 365 | 16.0871 | 0.087144 | 16 | 0.17429
40526 | 5.98 | 1 | 2019-12-31 | 2020-12-31 | 365 | 6.8519 | 0.85193 | 7 | 0.70386
40477 | 5.46 | 1 | 2019-12-31 | 2020-12-31 | 365 | 6.2561 | 0.25611 | 6 | 0.51222
40207 | 4.845 | 1 | 2019-12-31 | 2020-12-31 | 365 | 5.5514 | 0.55144 | 6 | 0.10288
38855 | 13.26 | 1 | 2019-12-31 | 2020-12-31 | 365 | 15.1934 | 0.19341 | 15 | 0.38683
38917 | 7.54 | 1 | 2019-12-31 | 2020-12-31 | 365 | 8.6394 | 0.63939 | 9 | 0.27878
39598 | 5.865 | 1 | 2019-12-31 | 2020-12-31 | 365 | 6.7202 | 0.72016 | 7 | 0.44033
39498 | 6.24 | 1 | 2019-12-31 | 2020-12-31 | 365 | 7.1498 | 0.14984 | 7 | 0.29968
38060 | 11.44 | 1 | 2019-12-31 | 2020-12-31 | 365 | 13.108 | 0.10804 | 13 | 0.21609
39227 | 3.38 | 1 | 2019-12-31 | 2020-12-31 | 365 | 3.8728 | 0.87283 | 4 | 0.74566
41267 | 4.845 | 1 | 2019-12-31 | 2020-12-31 | 365 | 5.5514 | 0.55144 | 6 | 0.10288
39719 | 7.54 | 1 | 2019-12-31 | 2020-12-31 | 365 | 8.6394 | 0.63939 | 9 | 0.27878
39573 | 3.64 | 1 | 2019-12-31 | 2020-12-31 | 365 | 4.1707 | 0.17074 | 4 | 0.34148
39168 | 9.62 | 1 | 2019-12-31 | 2020-12-31 | 365 | 11.0227 | 0.022673 | 11 | 0.045346
39587 | 6.5 | 1 | 2019-12-31 | 2020-12-31 | 365 | 7.4478 | 0.44775 | 7 | 0.8955
39420 | 3.64 | 1 | 2019-12-31 | 2020-12-31 | 365 | 4.1707 | 0.17074 | 4 | 0.34148
39425 | 2.86 | 1 | 2019-12-31 | 2020-12-31 | 365 | 3.277 | 0.27701 | 3 | 0.55402
41588 | 13.52 | 1 | 2019-12-31 | 2020-12-31 | 365 | 15.4913 | 0.49132 | 15 | 0.98265
40504 | 6.76 | 1 | 2019-12-31 | 2020-12-31 | 365 | 7.7457 | 0.74566 | 8 | 0.49132
41208 | 12.48 | 1 | 2019-12-31 | 2020-12-31 | 365 | 14.2997 | 0.29968 | 14 | 0.59937
38436 | 4.94 | 1 | 2019-12-31 | 2020-12-31 | 365 | 5.6603 | 0.66029 | 6 | 0.32058
39955 | 4.16 | 1 | 2019-12-31 | 2020-12-31 | 365 | 4.7666 | 0.76656 | 5 | 0.53312
41334 | 3.9 | 1 | 2019-12-31 | 2020-12-31 | 365 | 4.4687 | 0.46865 | 4 | 0.9373
40497 | 2.08 | 1 | 2019-12-31 | 2020-12-31 | 365 | 2.3833 | 0.38328 | 2 | 0.76656
41486 | 9.88 | 1 | 2019-12-31 | 2020-12-31 | 365 | 11.3206 | 0.32058 | 11 | 0.64117
41765 | 10.92 | 1 | 2019-12-31 | 2020-12-31 | 365 | 12.5122 | 0.51222 | 13 | 0.024447
40908 | 6.76 | 1 | 2019-12-31 | 2020-12-31 | 365 | 7.7457 | 0.74566 | 8 | 0.49132
40680 | 12.48 | 1 | 2019-12-31 | 2020-12-31 | 365 | 14.2997 | 0.29968 | 14 | 0.59937
38695 | 11.18 | 1 | 2019-12-31 | 2020-12-31 | 365 | 12.8101 | 0.81013 | 13 | 0.62027
38068 | 9.88 | 1 | 2019-12-31 | 2020-12-31 | 365 | 11.3206 | 0.32058 | 11 | 0.64117
37822 | 11.18 | 1 | 2019-12-31 | 2020-12-31 | 365 | 12.8101 | 0.81013 | 13 | 0.62027
41172 | 6.76 | 1 | 2019-12-31 | 2020-12-31 | 365 | 7.7457 | 0.74566 | 8 | 0.49132
40739 | 6.24 | 1 | 2019-12-31 | 2020-12-31 | 365 | 7.1498 | 0.14984 | 7 | 0.29968
38927 | 10.66 | 1 | 2019-12-31 | 2020-12-31 | 365 | 12.2143 | 0.21431 | 12 | 0.42863
41496 | 8.215 | 1 | 2019-12-31 | 2020-12-31 | 365 | 9.4128 | 0.41281 | 9 | 0.82563
38976 | 5.46 | 1 | 2019-12-31 | 2020-12-31 | 365 | 6.2561 | 0.25611 | 6 | 0.51222
45442 | 4.335 | 1 | 2019-12-31 | 2020-12-31 | 365 | 4.9671 | 0.96708 | 5 | 0.93416
46002 | 5.46 | 1 | 2019-12-31 | 2020-12-31 | 365 | 6.2561 | 0.25611 | 6 | 0.51222
39249 | 8.06 | 1 | 2019-12-31 | 2020-12-31 | 365 | 9.2352 | 0.23521 | 9 | 0.47042
38074 | 7.905 | 1 | 2019-12-31 | 2020-12-31 | 365 | 9.0576 | 0.057612 | 9 | 0.11522
45978 | 7.65 | 1 | 2019-12-31 | 2020-12-31 | 365 | 8.7654 | 0.76543 | 9 | 0.53086
40754 | 7.02 | 1 | 2019-12-31 | 2020-12-31 | 365 | 8.0436 | 0.043572 | 8 | 0.087144
39095 | 12.22 | 1 | 2019-12-31 | 2020-12-31 | 365 | 14.0018 | 0.0017738 | 14 | 0.0035475
42034 | 10.92 | 1 | 2019-12-31 | 2020-12-31 | 365 | 12.5122 | 0.51222 | 13 | 0.024447
39965 | 4.94 | 1 | 2019-12-31 | 2020-12-31 | 365 | 5.6603 | 0.66029 | 6 | 0.32058
43044 | 5.98 | 1 | 2019-12-31 | 2020-12-31 | 365 | 6.8519 | 0.85193 | 7 | 0.70386
40700 | 6.24 | 1 | 2019-12-31 | 2020-12-31 | 365 | 7.1498 | 0.14984 | 7 | 0.29968
42059 | 13.52 | 1 | 2019-12-31 | 2020-12-31 | 365 | 15.4913 | 0.49132 | 15 | 0.98265
37965 | 6.76 | 1 | 2019-12-31 | 2020-12-31 | 365 | 7.7457 | 0.74566 | 8 | 0.49132
40452 | 7.02 | 1 | 2019-12-31 | 2020-12-31 | 365 | 8.0436 | 0.043572 | 8 | 0.087144
41301 | 6.5 | 1 | 2019-12-31 | 2020-12-31 | 365 | 7.4478 | 0.44775 | 7 | 0.8955
42197 | 5.2 | 1 | 2019-12-31 | 2020-12-31 | 365 | 5.9582 | 0.9582 | 6 | 0.9164
39243 | 4.16 | 1 | 2019-12-31 | 2020-12-31 | 365 | 4.7666 | 0.76656 | 5 | 0.53312
41360 | 6.89 | 1 | 2019-12-31 | 2020-12-31 | 365 | 7.8946 | 0.89462 | 8 | 0.78923
43079 | 6.12 | 1 | 2019-12-31 | 2020-12-31 | 365 | 7.0123 | 0.012345 | 7 | 0.02469
41915 | 15.86 | 1 | 2019-12-31 | 2020-12-31 | 365 | 18.1725 | 0.17251 | 18 | 0.34503
37581 | 8.32 | 1 | 2019-12-31 | 2020-12-31 | 365 | 9.5331 | 0.53312 | 10 | 0.066245
40536 | 12.22 | 1 | 2019-12-31 | 2020-12-31 | 365 | 14.0018 | 0.0017738 | 14 | 0.0035475
48053 | 5.2 | 1 | 2019-12-31 | 2020-12-31 | 365 | 5.9582 | 0.9582 | 6 | 0.9164
41791 | 6.5 | 1 | 2019-12-31 | 2020-12-31 | 365 | 7.4478 | 0.44775 | 7 | 0.8955
39247 | 6.63 | 1 | 2019-12-31 | 2020-12-31 | 365 | 7.5967 | 0.59671 | 8 | 0.19341
40719 | 4.16 | 1 | 2019-12-31 | 2020-12-31 | 365 | 4.7666 | 0.76656 | 5 | 0.53312
38699 | 9.1 | 1 | 2019-12-31 | 2020-12-31 | 365 | 10.4269 | 0.42685 | 10 | 0.85371
43705 | 5.3 | 1 | 2019-12-31 | 2020-12-31 | 365 | 6.0728 | 0.072782 | 6 | 0.14556
39943 | 5.3 | 1 | 2019-12-31 | 2020-12-31 | 365 | 6.0728 | 0.072782 | 6 | 0.14556
41440 | 9.275 | 1 | 2019-12-31 | 2020-12-31 | 365 | 10.6274 | 0.62737 | 11 | 0.25474
41902 | 6.24 | 1 | 2019-12-31 | 2020-12-31 | 365 | 7.1498 | 0.14984 | 7 | 0.29968
40637 | 8.32 | 1 | 2019-12-31 | 2020-12-31 | 365 | 9.5331 | 0.53312 | 10 | 0.066245
39447 | 9.36 | 1 | 2019-12-31 | 2020-12-31 | 365 | 10.7248 | 0.72476 | 11 | 0.44953
39564 | 5.98 | 1 | 2019-12-31 | 2020-12-31 | 365 | 6.8519 | 0.85193 | 7 | 0.70386
39295 | 7.28 | 1 | 2019-12-31 | 2020-12-31 | 365 | 8.3415 | 0.34148 | 8 | 0.68296
40429 | 11.7 | 1 | 2019-12-31 | 2020-12-31 | 365 | 13.406 | 0.40595 | 13 | 0.81191
41580 | 8.48 | 1 | 2019-12-31 | 2020-12-31 | 365 | 9.7165 | 0.71645 | 10 | 0.4329
41687 | 6.76 | 1 | 2019-12-31 | 2020-12-31 | 365 | 7.7457 | 0.74566 | 8 | 0.49132
39683 | 9.88 | 1 | 2019-12-31 | 2020-12-31 | 365 | 11.3206 | 0.32058 | 11 | 0.64117
43687 | 2.08 | 1 | 2019-12-31 | 2020-12-31 | 365 | 2.3833 | 0.38328 | 2 | 0.76656
37980 | 2.55 | 1 | 2019-12-31 | 2020-12-31 | 365 | 2.9218 | 0.92181 | 3 | 0.84362
44736 | 7.28 | 1 | 2019-12-31 | 2020-12-31 | 365 | 8.3415 | 0.34148 | 8 | 0.68296
37622 | 6.24 | 1 | 2019-12-31 | 2020-12-31 | 365 | 7.1498 | 0.14984 | 7 | 0.29968
42039 | 5.035 | 1 | 2019-12-31 | 2020-12-31 | 365 | 5.7691 | 0.76914 | 6 | 0.53829
40626 | 5.2 | 1 | 2019-12-31 | 2020-12-31 | 365 | 5.9582 | 0.9582 | 6 | 0.9164
47882 | 9.1 | 1 | 2019-12-31 | 2020-12-31 | 365 | 10.4269 | 0.42685 | 10 | 0.85371
40011 | 5.98 | 1 | 2019-12-31 | 2020-12-31 | 365 | 6.8519 | 0.85193 | 7 | 0.70386
39642 | 6.24 | 1 | 2019-12-31 | 2020-12-31 | 365 | 7.1498 | 0.14984 | 7 | 0.29968
43576 | 2.6 | 1 | 2019-12-31 | 2020-12-31 | 365 | 2.9791 | 0.9791 | 3 | 0.9582
40825 | 15.6 | 1 | 2019-12-31 | 2020-12-31 | 365 | 17.8746 | 0.8746 | 18 | 0.74921
40944 | 13.78 | 1 | 2019-12-31 | 2020-12-31 | 365 | 15.7892 | 0.78923 | 16 | 0.57847
42409 | 9.18 | 1 | 2019-12-31 | 2020-12-31 | 365 | 10.5185 | 0.51852 | 11 | 0.037035
40292 | 10.14 | 1 | 2019-12-31 | 2020-12-31 | 365 | 11.6185 | 0.61849 | 12 | 0.23699
42006 | 2.34 | 1 | 2019-12-31 | 2020-12-31 | 365 | 2.6812 | 0.68119 | 3 | 0.36238
40644 | 6.375 | 1 | 2019-12-31 | 2020-12-31 | 365 | 7.3045 | 0.30453 | 7 | 0.60905
40943 | 6.76 | 1 | 2019-12-31 | 2020-12-31 | 365 | 7.7457 | 0.74566 | 8 | 0.49132
39195 | 10.14 | 1 | 2019-12-31 | 2020-12-31 | 365 | 11.6185 | 0.61849 | 12 | 0.23699
38857 | 6.5 | 1 | 2019-12-31 | 2020-12-31 | 365 | 7.4478 | 0.44775 | 7 | 0.8955
40451 | 7.8 | 1 | 2019-12-31 | 2020-12-31 | 365 | 8.9373 | 0.9373 | 9 | 0.8746
46607 | 5.1 | 1 | 2019-12-31 | 2020-12-31 | 365 | 5.8436 | 0.84362 | 6 | 0.68724
47993 | 7.65 | 1 | 2019-12-31 | 2020-12-31 | 365 | 8.7654 | 0.76543 | 9 | 0.53086
46157 | 8.48 | 1 | 2019-12-31 | 2020-12-31 | 365 | 9.7165 | 0.71645 | 10 | 0.4329
40962 | 14.04 | 1 | 2019-12-31 | 2020-12-31 | 365 | 16.0871 | 0.087144 | 16 | 0.17429
39380 | 5.565 | 1 | 2019-12-31 | 2020-12-31 | 365 | 6.3764 | 0.37642 | 6 | 0.75284
40377 | 8.32 | 1 | 2019-12-31 | 2020-12-31 | 365 | 9.5331 | 0.53312 | 10 | 0.066245
39435 | 3.12 | 1 | 2019-12-31 | 2020-12-31 | 365 | 3.5749 | 0.57492 | 4 | 0.14984
40468 | 5.46 | 1 | 2019-12-31 | 2020-12-31 | 365 | 6.2561 | 0.25611 | 6 | 0.51222
42364 | 2.65 | 1 | 2019-12-31 | 2020-12-31 | 365 | 3.0364 | 0.036391 | 3 | 0.072782
38076 | 6.24 | 1 | 2019-12-31 | 2020-12-31 | 365 | 7.1498 | 0.14984 | 7 | 0.29968
43693 | 12.48 | 1 | 2019-12-31 | 2020-12-31 | 365 | 14.2997 | 0.29968 | 14 | 0.59937
40000 | 8.84 | 1 | 2019-12-31 | 2020-12-31 | 365 | 10.1289 | 0.12894 | 10 | 0.25789
40215 | 10.14 | 1 | 2019-12-31 | 2020-12-31 | 365 | 11.6185 | 0.61849 | 12 | 0.23699
42383 | 6.76 | 1 | 2019-12-31 | 2020-12-31 | 365 | 7.7457 | 0.74566 | 8 | 0.49132
38034 | 8.06 | 1 | 2019-12-31 | 2020-12-31 | 365 | 9.2352 | 0.23521 | 9 | 0.47042
39607 | 5.98 | 1 | 2019-12-31 | 2020-12-31 | 365 | 6.8519 | 0.85193 | 7 | 0.70386
40652 | 7.54 | 1 | 2019-12-31 | 2020-12-31 | 365 | 8.6394 | 0.63939 | 9 | 0.27878
40378 | 5.61 | 1 | 2019-12-31 | 2020-12-31 | 365 | 6.428 | 0.42798 | 6 | 0.85597
40010 | 13.515 | 1 | 2019-12-31 | 2020-12-31 | 365 | 15.4856 | 0.4856 | 15 | 0.97119
41653 | 3.825 | 1 | 2019-12-31 | 2020-12-31 | 365 | 4.3827 | 0.38272 | 4 | 0.76543
38169 | 3.18 | 1 | 2019-12-31 | 2020-12-31 | 365 | 3.6437 | 0.64367 | 4 | 0.28734
41058 | 7.02 | 1 | 2019-12-31 | 2020-12-31 | 365 | 8.0436 | 0.043572 | 8 | 0.087144
43071 | 4.59 | 1 | 2019-12-31 | 2020-12-31 | 365 | 5.2593 | 0.25926 | 5 | 0.51852
40564 | 15.08 | 1 | 2019-12-31 | 2020-12-31 | 365 | 17.2788 | 0.27878 | 17 | 0.55757
37626 | 7.54 | 1 | 2019-12-31 | 2020-12-31 | 365 | 8.6394 | 0.63939 | 9 | 0.27878
38592 | 4.335 | 1 | 2019-12-31 | 2020-12-31 | 365 | 4.9671 | 0.96708 | 5 | 0.93416
38087 | 7.02 | 1 | 2019-12-31 | 2020-12-31 | 365 | 8.0436 | 0.043572 | 8 | 0.087144
41302 | 4.94 | 1 | 2019-12-31 | 2020-12-31 | 365 | 5.6603 | 0.66029 | 6 | 0.32058
40928 | 4.94 | 1 | 2019-12-31 | 2020-12-31 | 365 | 5.6603 | 0.66029 | 6 | 0.32058
41497 | 5.46 | 1 | 2019-12-31 | 2020-12-31 | 365 | 6.2561 | 0.25611 | 6 | 0.51222
38157 | 9.1 | 1 | 2019-12-31 | 2020-12-31 | 365 | 10.4269 | 0.42685 | 10 | 0.85371
40818 | 3.12 | 1 | 2019-12-31 | 2020-12-31 | 365 | 3.5749 | 0.57492 | 4 | 0.14984
39198 | 3.445 | 1 | 2019-12-31 | 2020-12-31 | 365 | 3.9473 | 0.94731 | 4 | 0.89462
53020 | 6.63 | 1 | 2019-12-31 | 2020-12-31 | 365 | 7.5967 | 0.59671 | 8 | 0.19341
38940 | 5.98 | 1 | 2019-12-31 | 2020-12-31 | 365 | 6.8519 | 0.85193 | 7 | 0.70386
40932 | 8.58 | 1 | 2019-12-31 | 2020-12-31 | 365 | 9.831 | 0.83103 | 10 | 0.66207
47445 | 7.8 | 1 | 2019-12-31 | 2020-12-31 | 365 | 8.9373 | 0.9373 | 9 | 0.8746
41695 | 9.36 | 1 | 2019-12-31 | 2020-12-31 | 365 | 10.7248 | 0.72476 | 11 | 0.44953
45907 | 4.16 | 1 | 2019-12-31 | 2020-12-31 | 365 | 4.7666 | 0.76656 | 5 | 0.53312
38961 | 5.46 | 1 | 2019-12-31 | 2020-12-31 | 365 | 6.2561 | 0.25611 | 6 | 0.51222
38199 | 4.68 | 1 | 2019-12-31 | 2020-12-31 | 365 | 5.3624 | 0.36238 | 5 | 0.72476
42414 | 11.66 | 1 | 2019-12-31 | 2020-12-31 | 365 | 13.3601 | 0.36012 | 13 | 0.72024
46044 | 3.64 | 1 | 2019-12-31 | 2020-12-31 | 365 | 4.1707 | 0.17074 | 4 | 0.34148
40871 | 4.845 | 1 | 2019-12-31 | 2020-12-31 | 365 | 5.5514 | 0.55144 | 6 | 0.10288
38873 | 6.76 | 1 | 2019-12-31 | 2020-12-31 | 365 | 7.7457 | 0.74566 | 8 | 0.49132
40906 | 4.16 | 1 | 2019-12-31 | 2020-12-31 | 365 | 4.7666 | 0.76656 | 5 | 0.53312
37960 | 4.42 | 1 | 2019-12-31 | 2020-12-31 | 365 | 5.0645 | 0.064471 | 5 | 0.12894
38893 | 6.5 | 1 | 2019-12-31 | 2020-12-31 | 365 | 7.4478 | 0.44775 | 7 | 0.8955
40276 | 4.08 | 1 | 2019-12-31 | 2020-12-31 | 365 | 4.6749 | 0.6749 | 5 | 0.34979
40683 | 4.68 | 1 | 2019-12-31 | 2020-12-31 | 365 | 5.3624 | 0.36238 | 5 | 0.72476
49757 | 2.86 | 1 | 2019-12-31 | 2020-12-31 | 365 | 3.277 | 0.27701 | 3 | 0.55402
40622 | 4.42 | 1 | 2019-12-31 | 2020-12-31 | 365 | 5.0645 | 0.064471 | 5 | 0.12894
42394 | 4.16 | 1 | 2019-12-31 | 2020-12-31 | 365 | 4.7666 | 0.76656 | 5 | 0.53312
40146 | 4.16 | 1 | 2019-12-31 | 2020-12-31 | 365 | 4.7666 | 0.76656 | 5 | 0.53312
41715 | 6.375 | 1 | 2019-12-31 | 2020-12-31 | 365 | 7.3045 | 0.30453 | 7 | 0.60905
40499 | 4.42 | 1 | 2019-12-31 | 2020-12-31 | 365 | 5.0645 | 0.064471 | 5 | 0.12894
50231 | 11.96 | 1 | 2019-12-31 | 2020-12-31 | 365 | 13.7039 | 0.70386 | 14 | 0.40773
39083 | 5.98 | 1 | 2019-12-31 | 2020-12-31 | 365 | 6.8519 | 0.85193 | 7 | 0.70386
39334 | 7.8 | 1 | 2019-12-31 | 2020-12-31 | 365 | 8.9373 | 0.9373 | 9 | 0.8746
41797 | 10.4 | 1 | 2019-12-31 | 2020-12-31 | 365 | 11.9164 | 0.9164 | 12 | 0.83281
40256 | 14.04 | 1 | 2019-12-31 | 2020-12-31 | 365 | 16.0871 | 0.087144 | 16 | 0.17429
41040 | 8.84 | 1 | 2019-12-31 | 2020-12-31 | 365 | 10.1289 | 0.12894 | 10 | 0.25789
41965 | 3.825 | 1 | 2019-12-31 | 2020-12-31 | 365 | 4.3827 | 0.38272 | 4 | 0.76543
38302 | 10.14 | 1 | 2019-12-31 | 2020-12-31 | 365 | 11.6185 | 0.61849 | 12 | 0.23699
40319 | 7.28 | 1 | 2019-12-31 | 2020-12-31 | 365 | 8.3415 | 0.34148 | 8 | 0.68296
40199 | 4.845 | 1 | 2019-12-31 | 2020-12-31 | 365 | 5.5514 | 0.55144 | 6 | 0.10288
50427 | 8.32 | 1 | 2019-12-31 | 2020-12-31 | 365 | 9.5331 | 0.53312 | 10 | 0.066245
41679 | 4.94 | 1 | 2019-12-31 | 2020-12-31 | 365 | 5.6603 | 0.66029 | 6 | 0.32058
41005 | 4.42 | 1 | 2019-12-31 | 2020-12-31 | 365 | 5.0645 | 0.064471 | 5 | 0.12894
39696 | 3.64 | 1 | 2019-12-31 | 2020-12-31 | 365 | 4.1707 | 0.17074 | 4 | 0.34148
39970 | 9.1 | 1 | 2019-12-31 | 2020-12-31 | 365 | 10.4269 | 0.42685 | 10 | 0.85371
42044 | 9.275 | 1 | 2019-12-31 | 2020-12-31 | 365 | 10.6274 | 0.62737 | 11 | 0.25474
41038 | 4.16 | 1 | 2019-12-31 | 2020-12-31 | 365 | 4.7666 | 0.76656 | 5 | 0.53312
39356 | 11.96 | 1 | 2019-12-31 | 2020-12-31 | 365 | 13.7039 | 0.70386 | 14 | 0.40773
41217 | 8.415 | 1 | 2019-12-31 | 2020-12-31 | 365 | 9.642 | 0.64197 | 10 | 0.28395
41055 | 11.44 | 1 | 2019-12-31 | 2020-12-31 | 365 | 13.108 | 0.10804 | 13 | 0.21609
39669 | 9.88 | 1 | 2019-12-31 | 2020-12-31 | 365 | 11.3206 | 0.32058 | 11 | 0.64117
39577 | 6.5 | 1 | 2019-12-31 | 2020-12-31 | 365 | 7.4478 | 0.44775 | 7 | 0.8955
38147 | 2.6 | 1 | 2019-12-31 | 2020-12-31 | 365 | 2.9791 | 0.9791 | 3 | 0.9582
41062 | 10.335 | 1 | 2019-12-31 | 2020-12-31 | 365 | 11.8419 | 0.84193 | 12 | 0.68385
40445 | 4.94 | 1 | 2019-12-31 | 2020-12-31 | 365 | 5.6603 | 0.66029 | 6 | 0.32058
40418 | 14.04 | 1 | 2019-12-31 | 2020-12-31 | 365 | 16.0871 | 0.087144 | 16 | 0.17429
42194 | 13.52 | 1 | 2019-12-31 | 2020-12-31 | 365 | 15.4913 | 0.49132 | 15 | 0.98265
38024 | 6.625 | 1 | 2019-12-31 | 2020-12-31 | 365 | 7.591 | 0.59098 | 8 | 0.18196
39971 | 9.01 | 1 | 2019-12-31 | 2020-12-31 | 365 | 10.3237 | 0.32373 | 10 | 0.64746
40744 | 8.48 | 1 | 2019-12-31 | 2020-12-31 | 365 | 9.7165 | 0.71645 | 10 | 0.4329
38595 | 7.28 | 1 | 2019-12-31 | 2020-12-31 | 365 | 8.3415 | 0.34148 | 8 | 0.68296
38210 | 10.92 | 1 | 2019-12-31 | 2020-12-31 | 365 | 12.5122 | 0.51222 | 13 | 0.024447
42937 | 5.2 | 1 | 2019-12-31 | 2020-12-31 | 365 | 5.9582 | 0.9582 | 6 | 0.9164
50504 | 3.38 | 1 | 2019-12-31 | 2020-12-31 | 365 | 3.8728 | 0.87283 | 4 | 0.74566
42381 | 5.98 | 1 | 2019-12-31 | 2020-12-31 | 365 | 6.8519 | 0.85193 | 7 | 0.70386
42600 | 11.44 | 1 | 2019-12-31 | 2020-12-31 | 365 | 13.108 | 0.10804 | 13 | 0.21609
42012 | 9.1 | 1 | 2019-12-31 | 2020-12-31 | 365 | 10.4269 | 0.42685 | 10 | 0.85371
42371 | 6.885 | 1 | 2019-12-31 | 2020-12-31 | 365 | 7.8889 | 0.88889 | 8 | 0.77778
42995 | 13.78 | 1 | 2019-12-31 | 2020-12-31 | 365 | 15.7892 | 0.78923 | 16 | 0.57847
40300 | 2.6 | 1 | 2019-12-31 | 2020-12-31 | 365 | 2.9791 | 0.9791 | 3 | 0.9582
40673 | 5.2 | 1 | 2019-12-31 | 2020-12-31 | 365 | 5.9582 | 0.9582 | 6 | 0.9164
39724 | 10.92 | 1 | 2019-12-31 | 2020-12-31 | 365 | 12.5122 | 0.51222 | 13 | 0.024447
41196 | 8.32 | 1 | 2019-12-31 | 2020-12-31 | 365 | 9.5331 | 0.53312 | 10 | 0.066245
40643 | 6.375 | 1 | 2019-12-31 | 2020-12-31 | 365 | 7.3045 | 0.30453 | 7 | 0.60905
38295 | 5.2 | 1 | 2019-12-31 | 2020-12-31 | 365 | 5.9582 | 0.9582 | 6 | 0.9164
41458 | 4.16 | 1 | 2019-12-31 | 2020-12-31 | 365 | 4.7666 | 0.76656 | 5 | 0.53312
39563 | 5.61 | 1 | 2019-12-31 | 2020-12-31 | 365 | 6.428 | 0.42798 | 6 | 0.85597
43711 | 4.94 | 1 | 2019-12-31 | 2020-12-31 | 365 | 5.6603 | 0.66029 | 6 | 0.32058
39583 | 5.46 | 1 | 2019-12-31 | 2020-12-31 | 365 | 6.2561 | 0.25611 | 6 | 0.51222
40530 | 2.86 | 1 | 2019-12-31 | 2020-12-31 | 365 | 3.277 | 0.27701 | 3 | 0.55402
41846 | 10.14 | 1 | 2019-12-31 | 2020-12-31 | 365 | 11.6185 | 0.61849 | 12 | 0.23699
38160 | 9.1 | 1 | 2019-12-31 | 2020-12-31 | 365 | 10.4269 | 0.42685 | 10 | 0.85371
40533 | 14.04 | 1 | 2019-12-31 | 2020-12-31 | 365 | 16.0871 | 0.087144 | 16 | 0.17429
38975 | 10.92 | 1 | 2019-12-31 | 2020-12-31 | 365 | 12.5122 | 0.51222 | 13 | 0.024447
47416 | 10.455 | 1 | 2019-12-31 | 2020-12-31 | 365 | 11.9794 | 0.97942 | 12 | 0.95885
41202 | 12.22 | 1 | 2019-12-31 | 2020-12-31 | 365 | 14.0018 | 0.0017738 | 14 | 0.0035475
48474 | 4.16 | 1 | 2019-12-31 | 2020-12-31 | 365 | 4.7666 | 0.76656 | 5 | 0.53312
37881 | 7.8 | 1 | 2019-12-31 | 2020-12-31 | 365 | 8.9373 | 0.9373 | 9 | 0.8746
41224 | 2.86 | 1 | 2019-12-31 | 2020-12-31 | 365 | 3.277 | 0.27701 | 3 | 0.55402
39266 | 5.98 | 1 | 2019-12-31 | 2020-12-31 | 365 | 6.8519 | 0.85193 | 7 | 0.70386
39214 | 4.16 | 1 | 2019-12-31 | 2020-12-31 | 365 | 4.7666 | 0.76656 | 5 | 0.53312
45048 | 3.12 | 1 | 2019-12-31 | 2020-12-31 | 365 | 3.5749 | 0.57492 | 4 | 0.14984
40872 | 5.46 | 1 | 2019-12-31 | 2020-12-31 | 365 | 6.2561 | 0.25611 | 6 | 0.51222
39995 | 7.02 | 1 | 2019-12-31 | 2020-12-31 | 365 | 8.0436 | 0.043572 | 8 | 0.087144
38749 | 11.18 | 1 | 2019-12-31 | 2020-12-31 | 365 | 12.8101 | 0.81013 | 13 | 0.62027
40221 | 7.54 | 1 | 2019-12-31 | 2020-12-31 | 365 | 8.6394 | 0.63939 | 9 | 0.27878
38185 | 9.805 | 1 | 2019-12-31 | 2020-12-31 | 365 | 11.2346 | 0.23465 | 11 | 0.46929
41887 | 4.08 | 1 | 2019-12-31 | 2020-12-31 | 365 | 4.6749 | 0.6749 | 5 | 0.34979
38323 | 6.375 | 1 | 2019-12-31 | 2020-12-31 | 365 | 7.3045 | 0.30453 | 7 | 0.60905
41575 | 2.86 | 1 | 2019-12-31 | 2020-12-31 | 365 | 3.277 | 0.27701 | 3 | 0.55402
39218 | 8.84 | 1 | 2019-12-31 | 2020-12-31 | 365 | 10.1289 | 0.12894 | 10 | 0.25789
39127 | 5.98 | 1 | 2019-12-31 | 2020-12-31 | 365 | 6.8519 | 0.85193 | 7 | 0.70386
39956 | 13.26 | 1 | 2019-12-31 | 2020-12-31 | 365 | 15.1934 | 0.19341 | 15 | 0.38683
40143 | 5.72 | 1 | 2019-12-31 | 2020-12-31 | 365 | 6.554 | 0.55402 | 7 | 0.10804
40036 | 3.12 | 1 | 2019-12-31 | 2020-12-31 | 365 | 3.5749 | 0.57492 | 4 | 0.14984
42386 | 3.9 | 1 | 2019-12-31 | 2020-12-31 | 365 | 4.4687 | 0.46865 | 4 | 0.9373
43031 | 3.9 | 1 | 2019-12-31 | 2020-12-31 | 365 | 4.4687 | 0.46865 | 4 | 0.9373
39967 | 11.44 | 1 | 2019-12-31 | 2020-12-31 | 365 | 13.108 | 0.10804 | 13 | 0.21609
39731 | 10.92 | 1 | 2019-12-31 | 2020-12-31 | 365 | 12.5122 | 0.51222 | 13 | 0.024447
39712 | 8.06 | 1 | 2019-12-31 | 2020-12-31 | 365 | 9.2352 | 0.23521 | 9 | 0.47042
40552 | 10.4 | 1 | 2019-12-31 | 2020-12-31 | 365 | 11.9164 | 0.9164 | 12 | 0.83281
39014 | 2.04 | 1 | 2019-12-31 | 2020-12-31 | 365 | 2.3374 | 0.33745 | 2 | 0.6749
40917 | 10.07 | 1 | 2019-12-31 | 2020-12-31 | 365 | 11.5383 | 0.53829 | 12 | 0.076573
42322 | 3.825 | 1 | 2019-12-31 | 2020-12-31 | 365 | 4.3827 | 0.38272 | 4 | 0.76543
41895 | 5.46 | 1 | 2019-12-31 | 2020-12-31 | 365 | 6.2561 | 0.25611 | 6 | 0.51222
42404 | 5.035 | 1 | 2019-12-31 | 2020-12-31 | 365 | 5.7691 | 0.76914 | 6 | 0.53829
40520 | 12.22 | 1 | 2019-12-31 | 2020-12-31 | 365 | 14.0018 | 0.0017738 | 14 | 0.0035475
38739 | 7.02 | 1 | 2019-12-31 | 2020-12-31 | 365 | 8.0436 | 0.043572 | 8 | 0.087144
40293 | 4.335 | 1 | 2019-12-31 | 2020-12-31 | 365 | 4.9671 | 0.96708 | 5 | 0.93416
40465 | 6.625 | 1 | 2019-12-31 | 2020-12-31 | 365 | 7.591 | 0.59098 | 8 | 0.18196
42599 | 3.64 | 1 | 2019-12-31 | 2020-12-31 | 365 | 4.1707 | 0.17074 | 4 | 0.34148
38080 | 6.5 | 1 | 2019-12-31 | 2020-12-31 | 365 | 7.4478 | 0.44775 | 7 | 0.8955
39199 | 9.62 | 1 | 2019-12-31 | 2020-12-31 | 365 | 11.0227 | 0.022673 | 11 | 0.045346
39496 | 4.59 | 1 | 2019-12-31 | 2020-12-31 | 365 | 5.2593 | 0.25926 | 5 | 0.51852
39992 | 6.76 | 1 | 2019-12-31 | 2020-12-31 | 365 | 7.7457 | 0.74566 | 8 | 0.49132
40311 | 10.4 | 1 | 2019-12-31 | 2020-12-31 | 365 | 11.9164 | 0.9164 | 12 | 0.83281
41949 | 2.86 | 1 | 2019-12-31 | 2020-12-31 | 365 | 3.277 | 0.27701 | 3 | 0.55402
47904 | 13.26 | 1 | 2019-12-31 | 2020-12-31 | 365 | 15.1934 | 0.19341 | 15 | 0.38683
43726 | 9.69 | 1 | 2019-12-31 | 2020-12-31 | 365 | 11.1029 | 0.10288 | 11 | 0.20576
38703 | 6.76 | 1 | 2019-12-31 | 2020-12-31 | 365 | 7.7457 | 0.74566 | 8 | 0.49132
38495 | 4.68 | 1 | 2019-12-31 | 2020-12-31 | 365 | 5.3624 | 0.36238 | 5 | 0.72476
40768 | 6.76 | 1 | 2019-12-31 | 2020-12-31 | 365 | 7.7457 | 0.74566 | 8 | 0.49132
42549 | 6.095 | 1 | 2019-12-31 | 2020-12-31 | 365 | 6.9837 | 0.9837 | 7 | 0.9674
41189 | 7.685 | 1 | 2019-12-31 | 2020-12-31 | 365 | 8.8055 | 0.80553 | 9 | 0.61107
42659 | 13.25 | 1 | 2019-12-31 | 2020-12-31 | 365 | 15.182 | 0.18196 | 15 | 0.36391
39065 | 14.04 | 1 | 2019-12-31 | 2020-12-31 | 365 | 16.0871 | 0.087144 | 16 | 0.17429
38547 | 5.2 | 1 | 2019-12-31 | 2020-12-31 | 365 | 5.9582 | 0.9582 | 6 | 0.9164
38742 | 6.76 | 1 | 2019-12-31 | 2020-12-31 | 365 | 7.7457 | 0.74566 | 8 | 0.49132
41511 | 3.38 | 1 | 2019-12-31 | 2020-12-31 | 365 | 3.8728 | 0.87283 | 4 | 0.74566
40746 | 8.415 | 1 | 2019-12-31 | 2020-12-31 | 365 | 9.642 | 0.64197 | 10 | 0.28395
38803 | 15.555 | 1 | 2019-12-31 | 2020-12-31 | 365 | 17.823 | 0.82304 | 18 | 0.64609
38113 | 4.77 | 1 | 2019-12-31 | 2020-12-31 | 365 | 5.4655 | 0.4655 | 5 | 0.93101
41953 | 6.24 | 1 | 2019-12-31 | 2020-12-31 | 365 | 7.1498 | 0.14984 | 7 | 0.29968
39354 | 7.28 | 1 | 2019-12-31 | 2020-12-31 | 365 | 8.3415 | 0.34148 | 8 | 0.68296
40345 | 7.54 | 1 | 2019-12-31 | 2020-12-31 | 365 | 8.6394 | 0.63939 | 9 | 0.27878
41784 | 2.34 | 1 | 2019-12-31 | 2020-12-31 | 365 | 2.6812 | 0.68119 | 3 | 0.36238
41346 | 6.12 | 1 | 2019-12-31 | 2020-12-31 | 365 | 7.0123 | 0.012345 | 7 | 0.02469
38267 | 10.6 | 1 | 2019-12-31 | 2020-12-31 | 365 | 12.1456 | 0.14556 | 12 | 0.29113
37620 | 10.66 | 1 | 2019-12-31 | 2020-12-31 | 365 | 12.2143 | 0.21431 | 12 | 0.42863
39384 | 10.4 | 1 | 2019-12-31 | 2020-12-31 | 365 | 11.9164 | 0.9164 | 12 | 0.83281
40064 | 7.02 | 1 | 2019-12-31 | 2020-12-31 | 365 | 8.0436 | 0.043572 | 8 | 0.087144
39590 | 3.12 | 1 | 2019-12-31 | 2020-12-31 | 365 | 3.5749 | 0.57492 | 4 | 0.14984
41910 | 9.1 | 1 | 2019-12-31 | 2020-12-31 | 365 | 10.4269 | 0.42685 | 10 | 0.85371
38453 | 4.42 | 1 | 2019-12-31 | 2020-12-31 | 365 | 5.0645 | 0.064471 | 5 | 0.12894
42075 | 4.68 | 1 | 2019-12-31 | 2020-12-31 | 365 | 5.3624 | 0.36238 | 5 | 0.72476
39530 | 6.5 | 1 | 2019-12-31 | 2020-12-31 | 365 | 7.4478 | 0.44775 | 7 | 0.8955
40735 | 9.88 | 1 | 2019-12-31 | 2020-12-31 | 365 | 11.3206 | 0.32058 | 11 | 0.64117
39681 | 2.34 | 1 | 2019-12-31 | 2020-12-31 | 365 | 2.6812 | 0.68119 | 3 | 0.36238
38056 | 6.5 | 1 | 2019-12-31 | 2020-12-31 | 365 | 7.4478 | 0.44775 | 7 | 0.8955
38727 | 5.2 | 1 | 2019-12-31 | 2020-12-31 | 365 | 5.9582 | 0.9582 | 6 | 0.9164
39439 | 6.76 | 1 | 2019-12-31 | 2020-12-31 | 365 | 7.7457 | 0.74566 | 8 | 0.49132
38236 | 11.13 | 1 | 2019-12-31 | 2020-12-31 | 365 | 12.7528 | 0.75284 | 13 | 0.50569
37736 | 3.64 | 1 | 2019-12-31 | 2020-12-31 | 365 | 4.1707 | 0.17074 | 4 | 0.34148
40176 | 5.98 | 1 | 2019-12-31 | 2020-12-31 | 365 | 6.8519 | 0.85193 | 7 | 0.70386
40866 | 9.36 | 1 | 2019-12-31 | 2020-12-31 | 365 | 10.7248 | 0.72476 | 11 | 0.44953
41470 | 4.68 | 1 | 2019-12-31 | 2020-12-31 | 365 | 5.3624 | 0.36238 | 5 | 0.72476
40029 | 11.7 | 1 | 2019-12-31 | 2020-12-31 | 365 | 13.406 | 0.40595 | 13 | 0.81191
38581 | 8.84 | 1 | 2019-12-31 | 2020-12-31 | 365 | 10.1289 | 0.12894 | 10 | 0.25789
40364 | 9.36 | 1 | 2019-12-31 | 2020-12-31 | 365 | 10.7248 | 0.72476 | 11 | 0.44953
43033 | 5.98 | 1 | 2019-12-31 | 2020-12-31 | 365 | 6.8519 | 0.85193 | 7 | 0.70386
40024 | 14.04 | 1 | 2019-12-31 | 2020-12-31 | 365 | 16.0871 | 0.087144 | 16 | 0.17429
43684 | 7.28 | 1 | 2019-12-31 | 2020-12-31 | 365 | 8.3415 | 0.34148 | 8 | 0.68296
39409 | 4.16 | 1 | 2019-12-31 | 2020-12-31 | 365 | 4.7666 | 0.76656 | 5 | 0.53312
40981 | 8.84 | 1 | 2019-12-31 | 2020-12-31 | 365 | 10.1289 | 0.12894 | 10 | 0.25789
40821 | 3.12 | 1 | 2019-12-31 | 2020-12-31 | 365 | 3.5749 | 0.57492 | 4 | 0.14984
39640 | 8.32 | 1 | 2019-12-31 | 2020-12-31 | 365 | 9.5331 | 0.53312 | 10 | 0.066245
40538 | 9.88 | 1 | 2019-12-31 | 2020-12-31 | 365 | 11.3206 | 0.32058 | 11 | 0.64117
79 | 3001.2 | 0.7 | 2019-12-31 | 2020-12-31 | 365 | 2407.1593 | 0.15928 | 2407 | 0.31856
40714 | 5.3 | 1 | 2019-12-31 | 2020-12-31 | 365 | 6.0728 | 0.072782 | 6 | 0.14556
42923 | 5.2 | 1 | 2019-12-31 | 2020-12-31 | 365 | 5.9582 | 0.9582 | 6 | 0.9164
50712 | 12.22 | 1 | 2019-12-31 | 2020-12-31 | 365 | 14.0018 | 0.0017738 | 14 | 0.0035475
39084 | 6.095 | 1 | 2019-12-31 | 2020-12-31 | 365 | 6.9837 | 0.9837 | 7 | 0.9674
52919 | 14.025 | 1 | 2019-12-31 | 2020-12-31 | 365 | 16.07 | 0.069957 | 16 | 0.13991
40933 | 8.745 | 1 | 2019-12-31 | 2020-12-31 | 365 | 10.0201 | 0.020091 | 10 | 0.040182
41725 | 4.16 | 1 | 2019-12-31 | 2020-12-31 | 365 | 4.7666 | 0.76656 | 5 | 0.53312
39158 | 2.86 | 1 | 2019-12-31 | 2020-12-31 | 365 | 3.277 | 0.27701 | 3 | 0.55402
39125 | 3.12 | 1 | 2019-12-31 | 2020-12-31 | 365 | 3.5749 | 0.57492 | 4 | 0.14984
40945 | 4.68 | 1 | 2019-12-31 | 2020-12-31 | 365 | 5.3624 | 0.36238 | 5 | 0.72476
40602 | 5.98 | 1 | 2019-12-31 | 2020-12-31 | 365 | 6.8519 | 0.85193 | 7 | 0.70386
50306 | 8.925 | 1 | 2019-12-31 | 2020-12-31 | 365 | 10.2263 | 0.22634 | 10 | 0.45267
42365 | 6.5 | 1 | 2019-12-31 | 2020-12-31 | 365 | 7.4478 | 0.44775 | 7 | 0.8955
40764 | 3.06 | 1 | 2019-12-31 | 2020-12-31 | 365 | 3.5062 | 0.50617 | 4 | 0.012345
35116 | 301.34 | 0.9 | 2019-12-31 | 2020-12-31 | 365 | 310.75 | 0.75 | 311 | 0.50001
38987 | 3.12 | 1 | 2019-12-31 | 2020-12-31 | 365 | 3.5749 | 0.57492 | 4 | 0.14984
41460 | 8.06 | 1 | 2019-12-31 | 2020-12-31 | 365 | 9.2352 | 0.23521 | 9 | 0.47042
41632 | 3.12 | 1 | 2019-12-31 | 2020-12-31 | 365 | 3.5749 | 0.57492 | 4 | 0.14984
50471 | 6.375 | 1 | 2019-12-31 | 2020-12-31 | 365 | 7.3045 | 0.30453 | 7 | 0.60905
39244 | 6.76 | 1 | 2019-12-31 | 2020-12-31 | 365 | 7.7457 | 0.74566 | 8 | 0.49132
39139 | 6.63 | 1 | 2019-12-31 | 2020-12-31 | 365 | 7.5967 | 0.59671 | 8 | 0.19341
38457 | 4.08 | 1 | 2019-12-31 | 2020-12-31 | 365 | 4.6749 | 0.6749 | 5 | 0.34979
41980 | 5.98 | 1 | 2019-12-31 | 2020-12-31 | 365 | 6.8519 | 0.85193 | 7 | 0.70386
40830 | 8.06 | 1 | 2019-12-31 | 2020-12-31 | 365 | 9.2352 | 0.23521 | 9 | 0.47042
41680 | 10.4 | 1 | 2019-12-31 | 2020-12-31 | 365 | 11.9164 | 0.9164 | 12 | 0.83281
38215 | 10.4 | 1 | 2019-12-31 | 2020-12-31 | 365 | 11.9164 | 0.9164 | 12 | 0.83281
38519 | 7.42 | 1 | 2019-12-31 | 2020-12-31 | 365 | 8.5019 | 0.5019 | 9 | 0.0037907
40338 | 9.69 | 1 | 2019-12-31 | 2020-12-31 | 365 | 11.1029 | 0.10288 | 11 | 0.20576
41463 | 6.24 | 1 | 2019-12-31 | 2020-12-31 | 365 | 7.1498 | 0.14984 | 7 | 0.29968
39659 | 7.395 | 1 | 2019-12-31 | 2020-12-31 | 365 | 8.4733 | 0.47325 | 8 | 0.9465
41834 | 10.965 | 1 | 2019-12-31 | 2020-12-31 | 365 | 12.5638 | 0.56378 | 13 | 0.12757
41071 | 6.76 | 1 | 2019-12-31 | 2020-12-31 | 365 | 7.7457 | 0.74566 | 8 | 0.49132
41010 | 4.68 | 1 | 2019-12-31 | 2020-12-31 | 365 | 5.3624 | 0.36238 | 5 | 0.72476
45920 | 7.02 | 1 | 2019-12-31 | 2020-12-31 | 365 | 8.0436 | 0.043572 | 8 | 0.087144
41164 | 7.14 | 1 | 2019-12-31 | 2020-12-31 | 365 | 8.1811 | 0.18107 | 8 | 0.36214
42918 | 7.28 | 1 | 2019-12-31 | 2020-12-31 | 365 | 8.3415 | 0.34148 | 8 | 0.68296
39423 | 3.06 | 1 | 2019-12-31 | 2020-12-31 | 365 | 3.5062 | 0.50617 | 4 | 0.012345
40218 | 5.46 | 1 | 2019-12-31 | 2020-12-31 | 365 | 6.2561 | 0.25611 | 6 | 0.51222
39169 | 11.7 | 1 | 2019-12-31 | 2020-12-31 | 365 | 13.406 | 0.40595 | 13 | 0.81191
41029 | 7.28 | 1 | 2019-12-31 | 2020-12-31 | 365 | 8.3415 | 0.34148 | 8 | 0.68296
38444 | 10.455 | 1 | 2019-12-31 | 2020-12-31 | 365 | 11.9794 | 0.97942 | 12 | 0.95885
37993 | 13.52 | 1 | 2019-12-31 | 2020-12-31 | 365 | 15.4913 | 0.49132 | 15 | 0.98265
39452 | 9.54 | 1 | 2019-12-31 | 2020-12-31 | 365 | 10.931 | 0.93101 | 11 | 0.86202
41779 | 6.885 | 1 | 2019-12-31 | 2020-12-31 | 365 | 7.8889 | 0.88889 | 8 | 0.77778
39516 | 9.88 | 1 | 2019-12-31 | 2020-12-31 | 365 | 11.3206 | 0.32058 | 11 | 0.64117
50532 | 7.8 | 1 | 2019-12-31 | 2020-12-31 | 365 | 8.9373 | 0.9373 | 9 | 0.8746
42015 | 9.88 | 1 | 2019-12-31 | 2020-12-31 | 365 | 11.3206 | 0.32058 | 11 | 0.64117
38462 | 10.4 | 1 | 2019-12-31 | 2020-12-31 | 365 | 11.9164 | 0.9164 | 12 | 0.83281
41471 | 9.36 | 1 | 2019-12-31 | 2020-12-31 | 365 | 10.7248 | 0.72476 | 11 | 0.44953
39250 | 8.06 | 1 | 2019-12-31 | 2020-12-31 | 365 | 9.2352 | 0.23521 | 9 | 0.47042
39492 | 6.095 | 1 | 2019-12-31 | 2020-12-31 | 365 | 6.9837 | 0.9837 | 7 | 0.9674
41086 | 7.54 | 1 | 2019-12-31 | 2020-12-31 | 365 | 8.6394 | 0.63939 | 9 | 0.27878
39077 | 6.63 | 1 | 2019-12-31 | 2020-12-31 | 365 | 7.5967 | 0.59671 | 8 | 0.19341
42085 | 5.46 | 1 | 2019-12-31 | 2020-12-31 | 365 | 6.2561 | 0.25611 | 6 | 0.51222
38221 | 5.1 | 1 | 2019-12-31 | 2020-12-31 | 365 | 5.8436 | 0.84362 | 6 | 0.68724
41770 | 5.61 | 1 | 2019-12-31 | 2020-12-31 | 365 | 6.428 | 0.42798 | 6 | 0.85597
39729 | 5.2 | 1 | 2019-12-31 | 2020-12-31 | 365 | 5.9582 | 0.9582 | 6 | 0.9164
40325 | 6.76 | 1 | 2019-12-31 | 2020-12-31 | 365 | 7.7457 | 0.74566 | 8 | 0.49132
40166 | 3.64 | 1 | 2019-12-31 | 2020-12-31 | 365 | 4.1707 | 0.17074 | 4 | 0.34148
43084 | 3.975 | 1 | 2019-12-31 | 2020-12-31 | 365 | 4.5546 | 0.55459 | 5 | 0.10917
40572 | 7.28 | 1 | 2019-12-31 | 2020-12-31 | 365 | 8.3415 | 0.34148 | 8 | 0.68296
42276 | 5.2 | 1 | 2019-12-31 | 2020-12-31 | 365 | 5.9582 | 0.9582 | 6 | 0.9164
42433 | 2.86 | 1 | 2019-12-31 | 2020-12-31 | 365 | 3.277 | 0.27701 | 3 | 0.55402
38308 | 7.28 | 1 | 2019-12-31 | 2020-12-31 | 365 | 8.3415 | 0.34148 | 8 | 0.68296
40301 | 7.395 | 1 | 2019-12-31 | 2020-12-31 | 365 | 8.4733 | 0.47325 | 8 | 0.9465
50343 | 9.62 | 1 | 2019-12-31 | 2020-12-31 | 365 | 11.0227 | 0.022673 | 11 | 0.045346
41996 | 9.88 | 1 | 2019-12-31 | 2020-12-31 | 365 | 11.3206 | 0.32058 | 11 | 0.64117
45913 | 6.375 | 1 | 2019-12-31 | 2020-12-31 | 365 | 7.3045 | 0.30453 | 7 | 0.60905
40118 | 5.46 | 1 | 2019-12-31 | 2020-12-31 | 365 | 6.2561 | 0.25611 | 6 | 0.51222
41510 | 14.025 | 1 | 2019-12-31 | 2020-12-31 | 365 | 16.07 | 0.069957 | 16 | 0.13991
39013 | 8.06 | 1 | 2019-12-31 | 2020-12-31 | 365 | 9.2352 | 0.23521 | 9 | 0.47042
41216 | 5.61 | 1 | 2019-12-31 | 2020-12-31 | 365 | 6.428 | 0.42798 | 6 | 0.85597
38509 | 11.66 | 1 | 2019-12-31 | 2020-12-31 | 365 | 13.3601 | 0.36012 | 13 | 0.72024
41473 | 7.02 | 1 | 2019-12-31 | 2020-12-31 | 365 | 8.0436 | 0.043572 | 8 | 0.087144
41733 | 7.28 | 1 | 2019-12-31 | 2020-12-31 | 365 | 8.3415 | 0.34148 | 8 | 0.68296
40307 | 3.64 | 1 | 2019-12-31 | 2020-12-31 | 365 | 4.1707 | 0.17074 | 4 | 0.34148
38194 | 7.8 | 1 | 2019-12-31 | 2020-12-31 | 365 | 8.9373 | 0.9373 | 9 | 0.8746
41648 | 7.14 | 1 | 2019-12-31 | 2020-12-31 | 365 | 8.1811 | 0.18107 | 8 | 0.36214
41214 | 6.12 | 1 | 2019-12-31 | 2020-12-31 | 365 | 7.0123 | 0.012345 | 7 | 0.02469
38344 | 7.28 | 1 | 2019-12-31 | 2020-12-31 | 365 | 8.3415 | 0.34148 | 8 | 0.68296
41851 | 4.94 | 1 | 2019-12-31 | 2020-12-31 | 365 | 5.6603 | 0.66029 | 6 | 0.32058
40044 | 12.22 | 1 | 2019-12-31 | 2020-12-31 | 365 | 14.0018 | 0.0017738 | 14 | 0.0035475
42399 | 12.24 | 1 | 2019-12-31 | 2020-12-31 | 365 | 14.0247 | 0.02469 | 14 | 0.04938
42398 | 5.98 | 1 | 2019-12-31 | 2020-12-31 | 365 | 6.8519 | 0.85193 | 7 | 0.70386
42134 | 5.61 | 1 | 2019-12-31 | 2020-12-31 | 365 | 6.428 | 0.42798 | 6 | 0.85597
41581 | 2.295 | 1 | 2019-12-31 | 2020-12-31 | 365 | 2.6296 | 0.62963 | 3 | 0.25926
41728 | 8.06 | 1 | 2019-12-31 | 2020-12-31 | 365 | 9.2352 | 0.23521 | 9 | 0.47042
39128 | 2.08 | 1 | 2019-12-31 | 2020-12-31 | 365 | 2.3833 | 0.38328 | 2 | 0.76656
39116 | 6.5 | 1 | 2019-12-31 | 2020-12-31 | 365 | 7.4478 | 0.44775 | 7 | 0.8955
41434 | 7.14 | 1 | 2019-12-31 | 2020-12-31 | 365 | 8.1811 | 0.18107 | 8 | 0.36214
39921 | 7.28 | 1 | 2019-12-31 | 2020-12-31 | 365 | 8.3415 | 0.34148 | 8 | 0.68296
37864 | 5.355 | 1 | 2019-12-31 | 2020-12-31 | 365 | 6.1358 | 0.1358 | 6 | 0.2716
53151 | 5.865 | 1 | 2019-12-31 | 2020-12-31 | 365 | 6.7202 | 0.72016 | 7 | 0.44033
41424 | 7.54 | 1 | 2019-12-31 | 2020-12-31 | 365 | 8.6394 | 0.63939 | 9 | 0.27878
42213 | 3.38 | 1 | 2019-12-31 | 2020-12-31 | 365 | 3.8728 | 0.87283 | 4 | 0.74566
41213 | 6.375 | 1 | 2019-12-31 | 2020-12-31 | 365 | 7.3045 | 0.30453 | 7 | 0.60905
53159 | 8.32 | 1 | 2019-12-31 | 2020-12-31 | 365 | 9.5331 | 0.53312 | 10 | 0.066245
53161 | 3.06 | 1 | 2019-12-31 | 2020-12-31 | 365 | 3.5062 | 0.50617 | 4 | 0.012345
53169 | 10.53 | 1 | 2019-12-31 | 2020-12-31 | 365 | 12.0654 | 0.065358 | 12 | 0.13072
41794 | 9.62 | 1 | 2019-12-31 | 2020-12-31 | 365 | 11.0227 | 0.022673 | 11 | 0.045346
42603 | 9.945 | 1 | 2019-12-31 | 2020-12-31 | 365 | 11.3951 | 0.39506 | 11 | 0.79012
53170 | 8.84 | 1 | 2019-12-31 | 2020-12-31 | 365 | 10.1289 | 0.12894 | 10 | 0.25789
39455 | 6.48 | 1 | 2019-12-31 | 2020-12-31 | 365 | 7.4248 | 0.42484 | 7 | 0.84967
41562 | 6.5 | 1 | 2019-12-31 | 2020-12-31 | 365 | 7.4478 | 0.44775 | 7 | 0.8955
53171 | 6.885 | 1 | 2019-12-31 | 2020-12-31 | 365 | 7.8889 | 0.88889 | 8 | 0.77778
37921 | 3.64 | 1 | 2019-12-31 | 2020-12-31 | 365 | 4.1707 | 0.17074 | 4 | 0.34148
40027 | 9.62 | 1 | 2019-12-31 | 2020-12-31 | 365 | 11.0227 | 0.022673 | 11 | 0.045346
41900 | 11.395 | 1 | 2019-12-31 | 2020-12-31 | 365 | 13.0565 | 0.056482 | 13 | 0.11296
37779 | 7.8 | 1 | 2019-12-31 | 2020-12-31 | 365 | 8.9373 | 0.9373 | 9 | 0.8746
39615 | 3.9 | 1 | 2019-12-31 | 2020-12-31 | 365 | 4.4687 | 0.46865 | 4 | 0.9373
38195 | 7.54 | 1 | 2019-12-31 | 2020-12-31 | 365 | 8.6394 | 0.63939 | 9 | 0.27878
41841 | 5.2 | 1 | 2019-12-31 | 2020-12-31 | 365 | 5.9582 | 0.9582 | 6 | 0.9164
38319 | 9.1 | 1 | 2019-12-31 | 2020-12-31 | 365 | 10.4269 | 0.42685 | 10 | 0.85371
40255 | 6.76 | 1 | 2019-12-31 | 2020-12-31 | 365 | 7.7457 | 0.74566 | 8 | 0.49132
38493 | 10.14 | 1 | 2019-12-31 | 2020-12-31 | 365 | 11.6185 | 0.61849 | 12 | 0.23699
38902 | 5.46 | 1 | 2019-12-31 | 2020-12-31 | 365 | 6.2561 | 0.25611 | 6 | 0.51222
39718 | 13.26 | 1 | 2019-12-31 | 2020-12-31 | 365 | 15.1934 | 0.19341 | 15 | 0.38683
50631 | 6.75 | 1 | 2019-12-31 | 2020-12-31 | 365 | 7.7342 | 0.7342 | 8 | 0.46841
40484 | 9.62 | 1 | 2019-12-31 | 2020-12-31 | 365 | 11.0227 | 0.022673 | 11 | 0.045346
42907 | 4.42 | 1 | 2019-12-31 | 2020-12-31 | 365 | 5.0645 | 0.064471 | 5 | 0.12894
38868 | 2.86 | 1 | 2019-12-31 | 2020-12-31 | 365 | 3.277 | 0.27701 | 3 | 0.55402
45897 | 2.86 | 1 | 2019-12-31 | 2020-12-31 | 365 | 3.277 | 0.27701 | 3 | 0.55402
42461 | 5.035 | 1 | 2019-12-31 | 2020-12-31 | 365 | 5.7691 | 0.76914 | 6 | 0.53829
40668 | 7.155 | 1 | 2019-12-31 | 2020-12-31 | 365 | 8.1983 | 0.19826 | 8 | 0.39651
37816 | 4.68 | 1 | 2019-12-31 | 2020-12-31 | 365 | 5.3624 | 0.36238 | 5 | 0.72476
41853 | 7.65 | 1 | 2019-12-31 | 2020-12-31 | 365 | 8.7654 | 0.76543 | 9 | 0.53086
37974 | 11.96 | 1 | 2019-12-31 | 2020-12-31 | 365 | 13.7039 | 0.70386 | 14 | 0.40773
41457 | 7.28 | 1 | 2019-12-31 | 2020-12-31 | 365 | 8.3415 | 0.34148 | 8 | 0.68296
41094 | 8.32 | 1 | 2019-12-31 | 2020-12-31 | 365 | 9.5331 | 0.53312 | 10 | 0.066245
45346 | 2.86 | 1 | 2019-12-31 | 2020-12-31 | 365 | 3.277 | 0.27701 | 3 | 0.55402
53174 | 7.14 | 1 | 2019-12-31 | 2020-12-31 | 365 | 8.1811 | 0.18107 | 8 | 0.36214
39362 | 7.65 | 1 | 2019-12-31 | 2020-12-31 | 365 | 8.7654 | 0.76543 | 9 | 0.53086
41455 | 4.42 | 1 | 2019-12-31 | 2020-12-31 | 365 | 5.0645 | 0.064471 | 5 | 0.12894
39860 | 4.59 | 1 | 2019-12-31 | 2020-12-31 | 365 | 5.2593 | 0.25926 | 5 | 0.51852
43116 | 3.12 | 1 | 2019-12-31 | 2020-12-31 | 365 | 3.5749 | 0.57492 | 4 | 0.14984
42362 | 7.42 | 1 | 2019-12-31 | 2020-12-31 | 365 | 8.5019 | 0.5019 | 9 | 0.0037907
41309 | 3.12 | 1 | 2019-12-31 | 2020-12-31 | 365 | 3.5749 | 0.57492 | 4 | 0.14984
45362 | 4.335 | 1 | 2019-12-31 | 2020-12-31 | 365 | 4.9671 | 0.96708 | 5 | 0.93416
42972 | 7.65 | 1 | 2019-12-31 | 2020-12-31 | 365 | 8.7654 | 0.76543 | 9 | 0.53086
41578 | 7.8 | 1 | 2019-12-31 | 2020-12-31 | 365 | 8.9373 | 0.9373 | 9 | 0.8746
41292 | 4.59 | 1 | 2019-12-31 | 2020-12-31 | 365 | 5.2593 | 0.25926 | 5 | 0.51852
40859 | 4.16 | 1 | 2019-12-31 | 2020-12-31 | 365 | 4.7666 | 0.76656 | 5 | 0.53312
38939 | 14.04 | 1 | 2019-12-31 | 2020-12-31 | 365 | 16.0871 | 0.087144 | 16 | 0.17429
45668 | 9.18 | 1 | 2019-12-31 | 2020-12-31 | 365 | 10.5185 | 0.51852 | 11 | 0.037035
41129 | 5.1 | 1 | 2019-12-31 | 2020-12-31 | 365 | 5.8436 | 0.84362 | 6 | 0.68724
40762 | 9.36 | 1 | 2019-12-31 | 2020-12-31 | 365 | 10.7248 | 0.72476 | 11 | 0.44953
45666 | 6.12 | 1 | 2019-12-31 | 2020-12-31 | 365 | 7.0123 | 0.012345 | 7 | 0.02469
40229 | 5.98 | 1 | 2019-12-31 | 2020-12-31 | 365 | 6.8519 | 0.85193 | 7 | 0.70386
39336 | 3.12 | 1 | 2019-12-31 | 2020-12-31 | 365 | 3.5749 | 0.57492 | 4 | 0.14984
43303 | 5.035 | 1 | 2019-12-31 | 2020-12-31 | 365 | 5.7691 | 0.76914 | 6 | 0.53829
39517 | 4.845 | 1 | 2019-12-31 | 2020-12-31 | 365 | 5.5514 | 0.55144 | 6 | 0.10288
39660 | 4.94 | 1 | 2019-12-31 | 2020-12-31 | 365 | 5.6603 | 0.66029 | 6 | 0.32058
40295 | 4.68 | 1 | 2019-12-31 | 2020-12-31 | 365 | 5.3624 | 0.36238 | 5 | 0.72476
53165 | 6.24 | 1 | 2019-12-31 | 2020-12-31 | 365 | 7.1498 | 0.14984 | 7 | 0.29968
53172 | 4.59 | 1 | 2019-12-31 | 2020-12-31 | 365 | 5.2593 | 0.25926 | 5 | 0.51852
45941 | 9.1 | 1 | 2019-12-31 | 2020-12-31 | 365 | 10.4269 | 0.42685 | 10 | 0.85371
53177 | 12.48 | 1 | 2019-12-31 | 2020-12-31 | 365 | 14.2997 | 0.29968 | 14 | 0.59937
53175 | 7.395 | 1 | 2019-12-31 | 2020-12-31 | 365 | 8.4733 | 0.47325 | 8 | 0.9465
39951 | 7.02 | 1 | 2019-12-31 | 2020-12-31 | 365 | 8.0436 | 0.043572 | 8 | 0.087144
53183 | 3.38 | 1 | 2019-12-31 | 2020-12-31 | 365 | 3.8728 | 0.87283 | 4 | 0.74566
38512 | 6.24 | 1 | 2019-12-31 | 2020-12-31 | 365 | 7.1498 | 0.14984 | 7 | 0.29968
39399 | 7.02 | 1 | 2019-12-31 | 2020-12-31 | 365 | 8.0436 | 0.043572 | 8 | 0.087144
38908 | 10.14 | 1 | 2019-12-31 | 2020-12-31 | 365 | 11.6185 | 0.61849 | 12 | 0.23699
39993 | 6.625 | 1 | 2019-12-31 | 2020-12-31 | 365 | 7.591 | 0.59098 | 8 | 0.18196
40537 | 4.68 | 1 | 2019-12-31 | 2020-12-31 | 365 | 5.3624 | 0.36238 | 5 | 0.72476
40156 | 4.94 | 1 | 2019-12-31 | 2020-12-31 | 365 | 5.6603 | 0.66029 | 6 | 0.32058
39253 | 3.9 | 1 | 2019-12-31 | 2020-12-31 | 365 | 4.4687 | 0.46865 | 4 | 0.9373
39440 | 5.035 | 1 | 2019-12-31 | 2020-12-31 | 365 | 5.7691 | 0.76914 | 6 | 0.53829
38028 | 5.72 | 1 | 2019-12-31 | 2020-12-31 | 365 | 6.554 | 0.55402 | 7 | 0.10804
38888 | 12.22 | 1 | 2019-12-31 | 2020-12-31 | 365 | 14.0018 | 0.0017738 | 14 | 0.0035475
40881 | 8.58 | 1 | 2019-12-31 | 2020-12-31 | 365 | 9.831 | 0.83103 | 10 | 0.66207
40938 | 4.94 | 1 | 2019-12-31 | 2020-12-31 | 365 | 5.6603 | 0.66029 | 6 | 0.32058
40827 | 6.095 | 1 | 2019-12-31 | 2020-12-31 | 365 | 6.9837 | 0.9837 | 7 | 0.9674
42393 | 4.42 | 1 | 2019-12-31 | 2020-12-31 | 365 | 5.0645 | 0.064471 | 5 | 0.12894
38204 | 5.2 | 1 | 2019-12-31 | 2020-12-31 | 365 | 5.9582 | 0.9582 | 6 | 0.9164
41386 | 7.14 | 1 | 2019-12-31 | 2020-12-31 | 365 | 8.1811 | 0.18107 | 8 | 0.36214
39092 | 11.96 | 1 | 2019-12-31 | 2020-12-31 | 365 | 13.7039 | 0.70386 | 14 | 0.40773
53255 | 3.315 | 1 | 2019-12-31 | 2020-12-31 | 365 | 3.7984 | 0.79835 | 4 | 0.59671
53315 | 4.42 | 1 | 2019-12-31 | 2020-12-31 | 365 | 5.0645 | 0.064471 | 5 | 0.12894
41469 | 7.02 | 1 | 2019-12-31 | 2020-12-31 | 365 | 8.0436 | 0.043572 | 8 | 0.087144
53362 | 5.2 | 1 | 2019-12-31 | 2020-12-31 | 365 | 5.9582 | 0.9582 | 6 | 0.9164
53393 | 7.65 | 1 | 2019-12-31 | 2020-12-31 | 365 | 8.7654 | 0.76543 | 9 | 0.53086
53395 | 5.355 | 1 | 2019-12-31 | 2020-12-31 | 365 | 6.1358 | 0.1358 | 6 | 0.2716
53398 | 11.18 | 1 | 2019-12-31 | 2020-12-31 | 365 | 12.8101 | 0.81013 | 13 | 0.62027
53411 | 7.395 | 1 | 2019-12-31 | 2020-12-31 | 365 | 8.4733 | 0.47325 | 8 | 0.9465
53417 | 5.355 | 1 | 2019-12-31 | 2020-12-31 | 365 | 6.1358 | 0.1358 | 6 | 0.2716
53422 | 5.61 | 1 | 2019-12-31 | 2020-12-31 | 365 | 6.428 | 0.42798 | 6 | 0.85597
53426 | 5.46 | 1 | 2019-12-31 | 2020-12-31 | 365 | 6.2561 | 0.25611 | 6 | 0.51222
53188 | 2.805 | 1 | 2019-12-31 | 2020-12-31 | 365 | 3.214 | 0.21399 | 3 | 0.42798
53432 | 5.1 | 1 | 2019-12-31 | 2020-12-31 | 365 | 5.8436 | 0.84362 | 6 | 0.68724
53435 | 8.16 | 1 | 2019-12-31 | 2020-12-31 | 365 | 9.3498 | 0.34979 | 9 | 0.69959
53433 | 8.16 | 1 | 2019-12-31 | 2020-12-31 | 365 | 9.3498 | 0.34979 | 9 | 0.69959
53436 | 6.63 | 1 | 2019-12-31 | 2020-12-31 | 365 | 7.5967 | 0.59671 | 8 | 0.19341
53438 | 9.69 | 1 | 2019-12-31 | 2020-12-31 | 365 | 11.1029 | 0.10288 | 11 | 0.20576
53201 | 6.12 | 1 | 2019-12-31 | 2020-12-31 | 365 | 7.0123 | 0.012345 | 7 | 0.02469
53439 | 5.565 | 1 | 2019-12-31 | 2020-12-31 | 365 | 6.3764 | 0.37642 | 6 | 0.75284
53440 | 10.66 | 1 | 2019-12-31 | 2020-12-31 | 365 | 12.2143 | 0.21431 | 12 | 0.42863
53442 | 7.28 | 1 | 2019-12-31 | 2020-12-31 | 365 | 8.3415 | 0.34148 | 8 | 0.68296
35273 | 105.28 | 0.9 | 2019-12-31 | 2020-12-31 | 365 | 108.5676 | 0.5676 | 109 | 0.1352
53447 | 5.1 | 1 | 2019-12-31 | 2020-12-31 | 365 | 5.8436 | 0.84362 | 6 | 0.68724
53213 | 7.395 | 1 | 2019-12-31 | 2020-12-31 | 365 | 8.4733 | 0.47325 | 8 | 0.9465
53456 | 8.32 | 1 | 2019-12-31 | 2020-12-31 | 365 | 9.5331 | 0.53312 | 10 | 0.066245
53458 | 4.94 | 1 | 2019-12-31 | 2020-12-31 | 365 | 5.6603 | 0.66029 | 6 | 0.32058
53222 | 8.415 | 1 | 2019-12-31 | 2020-12-31 | 365 | 9.642 | 0.64197 | 10 | 0.28395
53223 | 9.69 | 1 | 2019-12-31 | 2020-12-31 | 365 | 11.1029 | 0.10288 | 11 | 0.20576
53224 | 7.42 | 1 | 2019-12-31 | 2020-12-31 | 365 | 8.5019 | 0.5019 | 9 | 0.0037907
53228 | 9.69 | 1 | 2019-12-31 | 2020-12-31 | 365 | 11.1029 | 0.10288 | 11 | 0.20576
53227 | 8.415 | 1 | 2019-12-31 | 2020-12-31 | 365 | 9.642 | 0.64197 | 10 | 0.28395
53230 | 9.62 | 1 | 2019-12-31 | 2020-12-31 | 365 | 11.0227 | 0.022673 | 11 | 0.045346
53249 | 9.69 | 1 | 2019-12-31 | 2020-12-31 | 365 | 11.1029 | 0.10288 | 11 | 0.20576
53253 | 2.805 | 1 | 2019-12-31 | 2020-12-31 | 365 | 3.214 | 0.21399 | 3 | 0.42798
53256 | 2.04 | 1 | 2019-12-31 | 2020-12-31 | 365 | 2.3374 | 0.33745 | 2 | 0.6749
53257 | 9.435 | 1 | 2019-12-31 | 2020-12-31 | 365 | 10.8107 | 0.8107 | 11 | 0.6214
40476 | 6.24 | 1 | 2019-12-31 | 2020-12-31 | 365 | 7.1498 | 0.14984 | 7 | 0.29968
53260 | 10.92 | 1 | 2019-12-31 | 2020-12-31 | 365 | 12.5122 | 0.51222 | 13 | 0.024447
53265 | 6.5 | 1 | 2019-12-31 | 2020-12-31 | 365 | 7.4478 | 0.44775 | 7 | 0.8955
43750 | 7.395 | 1 | 2019-12-31 | 2020-12-31 | 365 | 8.4733 | 0.47325 | 8 | 0.9465
52906 | 8.84 | 1 | 2019-12-31 | 2020-12-31 | 365 | 10.1289 | 0.12894 | 10 | 0.25789
41365 | 16.32 | 1 | 2019-12-31 | 2020-12-31 | 365 | 18.6996 | 0.69959 | 19 | 0.39917
40569 | 4.16 | 1 | 2019-12-31 | 2020-12-31 | 365 | 4.7666 | 0.76656 | 5 | 0.53312
53267 | 8.84 | 1 | 2019-12-31 | 2020-12-31 | 365 | 10.1289 | 0.12894 | 10 | 0.25789
41813 | 5.565 | 1 | 2019-12-31 | 2020-12-31 | 365 | 6.3764 | 0.37642 | 6 | 0.75284
53268 | 3.825 | 1 | 2019-12-31 | 2020-12-31 | 365 | 4.3827 | 0.38272 | 4 | 0.76543
53270 | 7.905 | 1 | 2019-12-31 | 2020-12-31 | 365 | 9.0576 | 0.057612 | 9 | 0.11522
53273 | 5.355 | 1 | 2019-12-31 | 2020-12-31 | 365 | 6.1358 | 0.1358 | 6 | 0.2716
53279 | 10.2 | 1 | 2019-12-31 | 2020-12-31 | 365 | 11.6872 | 0.68724 | 12 | 0.37448
40934 | 5.3 | 1 | 2019-12-31 | 2020-12-31 | 365 | 6.0728 | 0.072782 | 6 | 0.14556
53276 | 3.9 | 1 | 2019-12-31 | 2020-12-31 | 365 | 4.4687 | 0.46865 | 4 | 0.9373
53284 | 4.16 | 1 | 2019-12-31 | 2020-12-31 | 365 | 4.7666 | 0.76656 | 5 | 0.53312
53180 | 5.61 | 1 | 2019-12-31 | 2020-12-31 | 365 | 6.428 | 0.42798 | 6 | 0.85597
53486 | 3.9 | 1 | 2019-12-31 | 2020-12-31 | 365 | 4.4687 | 0.46865 | 4 | 0.9373
53609 | 11.73 | 1 | 2019-12-31 | 2020-12-31 | 365 | 13.4403 | 0.44033 | 13 | 0.88066
53559 | 6.885 | 1 | 2019-12-31 | 2020-12-31 | 365 | 7.8889 | 0.88889 | 8 | 0.77778
53619 | 3.825 | 1 | 2019-12-31 | 2020-12-31 | 365 | 4.3827 | 0.38272 | 4 | 0.76543
53614 | 4.59 | 1 | 2019-12-31 | 2020-12-31 | 365 | 5.2593 | 0.25926 | 5 | 0.51852
53620 | 10.66 | 1 | 2019-12-31 | 2020-12-31 | 365 | 12.2143 | 0.21431 | 12 | 0.42863
53631 | 8.67 | 1 | 2019-12-31 | 2020-12-31 | 365 | 9.9342 | 0.93416 | 10 | 0.86831
53622 | 7.02 | 1 | 2019-12-31 | 2020-12-31 | 365 | 8.0436 | 0.043572 | 8 | 0.087144
53627 | 14.04 | 1 | 2019-12-31 | 2020-12-31 | 365 | 16.0871 | 0.087144 | 16 | 0.17429
53633 | 2.805 | 1 | 2019-12-31 | 2020-12-31 | 365 | 3.214 | 0.21399 | 3 | 0.42798
53637 | 9.36 | 1 | 2019-12-31 | 2020-12-31 | 365 | 10.7248 | 0.72476 | 11 | 0.44953
53636 | 9.18 | 1 | 2019-12-31 | 2020-12-31 | 365 | 10.5185 | 0.51852 | 11 | 0.037035
53630 | 3.12 | 1 | 2019-12-31 | 2020-12-31 | 365 | 3.5749 | 0.57492 | 4 | 0.14984
53638 | 7.54 | 1 | 2019-12-31 | 2020-12-31 | 365 | 8.6394 | 0.63939 | 9 | 0.27878
53661 | 4.94 | 1 | 2019-12-31 | 2020-12-31 | 365 | 5.6603 | 0.66029 | 6 | 0.32058
53642 | 4.08 | 1 | 2019-12-31 | 2020-12-31 | 365 | 4.6749 | 0.6749 | 5 | 0.34979
53664 | 8.06 | 1 | 2019-12-31 | 2020-12-31 | 365 | 9.2352 | 0.23521 | 9 | 0.47042
53667 | 10.455 | 1 | 2019-12-31 | 2020-12-31 | 365 | 11.9794 | 0.97942 | 12 | 0.95885
53669 | 11.73 | 1 | 2019-12-31 | 2020-12-31 | 365 | 13.4403 | 0.44033 | 13 | 0.88066
39411 | 6.24 | 1 | 2019-12-31 | 2020-12-31 | 365 | 7.1498 | 0.14984 | 7 | 0.29968
39045 | 7.8 | 1 | 2019-12-31 | 2020-12-31 | 365 | 8.9373 | 0.9373 | 9 | 0.8746
41263 | 8.58 | 1 | 2019-12-31 | 2020-12-31 | 365 | 9.831 | 0.83103 | 10 | 0.66207
42123 | 4.845 | 1 | 2019-12-31 | 2020-12-31 | 365 | 5.5514 | 0.55144 | 6 | 0.10288
39287 | 2.08 | 1 | 2019-12-31 | 2020-12-31 | 365 | 2.3833 | 0.38328 | 2 | 0.76656
42903 | 13.26 | 1 | 2019-12-31 | 2020-12-31 | 365 | 15.1934 | 0.19341 | 15 | 0.38683
41898 | 5.2 | 1 | 2019-12-31 | 2020-12-31 | 365 | 5.9582 | 0.9582 | 6 | 0.9164
40851 | 8.32 | 1 | 2019-12-31 | 2020-12-31 | 365 | 9.5331 | 0.53312 | 10 | 0.066245
41906 | 5.2 | 1 | 2019-12-31 | 2020-12-31 | 365 | 5.9582 | 0.9582 | 6 | 0.9164
40413 | 9.1 | 1 | 2019-12-31 | 2020-12-31 | 365 | 10.4269 | 0.42685 | 10 | 0.85371
42274 | 6.5 | 1 | 2019-12-31 | 2020-12-31 | 365 | 7.4478 | 0.44775 | 7 | 0.8955
39726 | 8.32 | 1 | 2019-12-31 | 2020-12-31 | 365 | 9.5331 | 0.53312 | 10 | 0.066245
39343 | 8.32 | 1 | 2019-12-31 | 2020-12-31 | 365 | 9.5331 | 0.53312 | 10 | 0.066245
40019 | 4.42 | 1 | 2019-12-31 | 2020-12-31 | 365 | 5.0645 | 0.064471 | 5 | 0.12894
45042 | 5.3 | 1 | 2019-12-31 | 2020-12-31 | 365 | 6.0728 | 0.072782 | 6 | 0.14556
40234 | 4.94 | 1 | 2019-12-31 | 2020-12-31 | 365 | 5.6603 | 0.66029 | 6 | 0.32058
37608 | 11.18 | 1 | 2019-12-31 | 2020-12-31 | 365 | 12.8101 | 0.81013 | 13 | 0.62027
45646 | 2.6 | 1 | 2019-12-31 | 2020-12-31 | 365 | 2.9791 | 0.9791 | 3 | 0.9582
39998 | 2.16 | 1 | 2019-12-31 | 2020-12-31 | 365 | 2.4749 | 0.47495 | 2 | 0.94989
40730 | 8.32 | 1 | 2019-12-31 | 2020-12-31 | 365 | 9.5331 | 0.53312 | 10 | 0.066245
46234 | 9.36 | 1 | 2019-12-31 | 2020-12-31 | 365 | 10.7248 | 0.72476 | 11 | 0.44953
33067 | 9.88 | 1 | 2019-12-31 | 2020-12-31 | 365 | 11.3206 | 0.32058 | 11 | 0.64117
45462 | 4.68 | 1 | 2019-12-31 | 2020-12-31 | 365 | 5.3624 | 0.36238 | 5 | 0.72476
41423 | 3.64 | 1 | 2019-12-31 | 2020-12-31 | 365 | 4.1707 | 0.17074 | 4 | 0.34148
38700 | 6.63 | 1 | 2019-12-31 | 2020-12-31 | 365 | 7.5967 | 0.59671 | 8 | 0.19341
39237 | 4.94 | 1 | 2019-12-31 | 2020-12-31 | 365 | 5.6603 | 0.66029 | 6 | 0.32058
45737 | 2.86 | 1 | 2019-12-31 | 2020-12-31 | 365 | 3.277 | 0.27701 | 3 | 0.55402
41796 | 7.02 | 1 | 2019-12-31 | 2020-12-31 | 365 | 8.0436 | 0.043572 | 8 | 0.087144
41750 | 9.36 | 1 | 2019-12-31 | 2020-12-31 | 365 | 10.7248 | 0.72476 | 11 | 0.44953
40635 | 5.46 | 1 | 2019-12-31 | 2020-12-31 | 365 | 6.2561 | 0.25611 | 6 | 0.51222
41711 | 8.58 | 1 | 2019-12-31 | 2020-12-31 | 365 | 9.831 | 0.83103 | 10 | 0.66207
40079 | 14.04 | 1 | 2019-12-31 | 2020-12-31 | 365 | 16.0871 | 0.087144 | 16 | 0.17429
39576 | 10.4 | 1 | 2019-12-31 | 2020-12-31 | 365 | 11.9164 | 0.9164 | 12 | 0.83281
40025 | 5.46 | 1 | 2019-12-31 | 2020-12-31 | 365 | 6.2561 | 0.25611 | 6 | 0.51222
39647 | 5.865 | 1 | 2019-12-31 | 2020-12-31 | 365 | 6.7202 | 0.72016 | 7 | 0.44033
38883 | 14.04 | 1 | 2019-12-31 | 2020-12-31 | 365 | 16.0871 | 0.087144 | 16 | 0.17429
42270 | 5.355 | 1 | 2019-12-31 | 2020-12-31 | 365 | 6.1358 | 0.1358 | 6 | 0.2716
40461 | 10.4 | 1 | 2019-12-31 | 2020-12-31 | 365 | 11.9164 | 0.9164 | 12 | 0.83281
39628 | 13.26 | 1 | 2019-12-31 | 2020-12-31 | 365 | 15.1934 | 0.19341 | 15 | 0.38683
47768 | 9.435 | 1 | 2019-12-31 | 2020-12-31 | 365 | 10.8107 | 0.8107 | 11 | 0.6214
41545 | 4.42 | 1 | 2019-12-31 | 2020-12-31 | 365 | 5.0645 | 0.064471 | 5 | 0.12894
50308 | 8.06 | 1 | 2019-12-31 | 2020-12-31 | 365 | 9.2352 | 0.23521 | 9 | 0.47042
40002 | 10.92 | 1 | 2019-12-31 | 2020-12-31 | 365 | 12.5122 | 0.51222 | 13 | 0.024447
38601 | 7.905 | 1 | 2019-12-31 | 2020-12-31 | 365 | 9.0576 | 0.057612 | 9 | 0.11522
50624 | 5.3 | 1 | 2019-12-31 | 2020-12-31 | 365 | 6.0728 | 0.072782 | 6 | 0.14556
40077 | 11.44 | 1 | 2019-12-31 | 2020-12-31 | 365 | 13.108 | 0.10804 | 13 | 0.21609
43698 | 7.95 | 1 | 2019-12-31 | 2020-12-31 | 365 | 9.1092 | 0.10917 | 9 | 0.21835
38757 | 2.65 | 1 | 2019-12-31 | 2020-12-31 | 365 | 3.0364 | 0.036391 | 3 | 0.072782
40194 | 6.5 | 1 | 2019-12-31 | 2020-12-31 | 365 | 7.4478 | 0.44775 | 7 | 0.8955
42973 | 5.2 | 1 | 2019-12-31 | 2020-12-31 | 365 | 5.9582 | 0.9582 | 6 | 0.9164
42091 | 7.02 | 1 | 2019-12-31 | 2020-12-31 | 365 | 8.0436 | 0.043572 | 8 | 0.087144
41839 | 7.54 | 1 | 2019-12-31 | 2020-12-31 | 365 | 8.6394 | 0.63939 | 9 | 0.27878
50391 | 8.215 | 1 | 2019-12-31 | 2020-12-31 | 365 | 9.4128 | 0.41281 | 9 | 0.82563
42339 | 7.02 | 1 | 2019-12-31 | 2020-12-31 | 365 | 8.0436 | 0.043572 | 8 | 0.087144
38242 | 5.2 | 1 | 2019-12-31 | 2020-12-31 | 365 | 5.9582 | 0.9582 | 6 | 0.9164
40571 | 15.86 | 1 | 2019-12-31 | 2020-12-31 | 365 | 18.1725 | 0.17251 | 18 | 0.34503
39023 | 4.59 | 1 | 2019-12-31 | 2020-12-31 | 365 | 5.2593 | 0.25926 | 5 | 0.51852
39235 | 2.86 | 1 | 2019-12-31 | 2020-12-31 | 365 | 3.277 | 0.27701 | 3 | 0.55402
41506 | 3.06 | 1 | 2019-12-31 | 2020-12-31 | 365 | 3.5062 | 0.50617 | 4 | 0.012345
40150 | 8.67 | 1 | 2019-12-31 | 2020-12-31 | 365 | 9.9342 | 0.93416 | 10 | 0.86831
41948 | 9.275 | 1 | 2019-12-31 | 2020-12-31 | 365 | 10.6274 | 0.62737 | 11 | 0.25474
41852 | 3.975 | 1 | 2019-12-31 | 2020-12-31 | 365 | 4.5546 | 0.55459 | 5 | 0.10917
39511 | 6.76 | 1 | 2019-12-31 | 2020-12-31 | 365 | 7.7457 | 0.74566 | 8 | 0.49132
43019 | 7.905 | 1 | 2019-12-31 | 2020-12-31 | 365 | 9.0576 | 0.057612 | 9 | 0.11522
43131 | 19.38 | 1 | 2019-12-31 | 2020-12-31 | 365 | 22.2058 | 0.20576 | 22 | 0.41152
50519 | 10.71 | 1 | 2019-12-31 | 2020-12-31 | 365 | 12.2716 | 0.2716 | 12 | 0.54321
39238 | 11.96 | 1 | 2019-12-31 | 2020-12-31 | 365 | 13.7039 | 0.70386 | 14 | 0.40773
37985 | 9.1 | 1 | 2019-12-31 | 2020-12-31 | 365 | 10.4269 | 0.42685 | 10 | 0.85371
53203 | 6.375 | 1 | 2019-12-31 | 2020-12-31 | 365 | 7.3045 | 0.30453 | 7 | 0.60905
53208 | 2.805 | 1 | 2019-12-31 | 2020-12-31 | 365 | 3.214 | 0.21399 | 3 | 0.42798
53248 | 4.59 | 1 | 2019-12-31 | 2020-12-31 | 365 | 5.2593 | 0.25926 | 5 | 0.51852
53182 | 5.2 | 1 | 2019-12-31 | 2020-12-31 | 365 | 5.9582 | 0.9582 | 6 | 0.9164
41741 | 3.445 | 1 | 2019-12-31 | 2020-12-31 | 365 | 3.9473 | 0.94731 | 4 | 0.89462
53271 | 7.14 | 1 | 2019-12-31 | 2020-12-31 | 365 | 8.1811 | 0.18107 | 8 | 0.36214
40995 | 3.64 | 1 | 2019-12-31 | 2020-12-31 | 365 | 4.1707 | 0.17074 | 4 | 0.34148
39035 | 14.04 | 1 | 2019-12-31 | 2020-12-31 | 365 | 16.0871 | 0.087144 | 16 | 0.17429
41339 | 13.52 | 1 | 2019-12-31 | 2020-12-31 | 365 | 15.4913 | 0.49132 | 15 | 0.98265
40458 | 2.08 | 1 | 2019-12-31 | 2020-12-31 | 365 | 2.3833 | 0.38328 | 2 | 0.76656
45311 | 4.68 | 1 | 2019-12-31 | 2020-12-31 | 365 | 5.3624 | 0.36238 | 5 | 0.72476
41617 | 4.16 | 1 | 2019-12-31 | 2020-12-31 | 365 | 4.7666 | 0.76656 | 5 | 0.53312
42478 | 14.025 | 1 | 2019-12-31 | 2020-12-31 | 365 | 16.07 | 0.069957 | 16 | 0.13991
40724 | 10.4 | 1 | 2019-12-31 | 2020-12-31 | 365 | 11.9164 | 0.9164 | 12 | 0.83281
38173 | 8.32 | 1 | 2019-12-31 | 2020-12-31 | 365 | 9.5331 | 0.53312 | 10 | 0.066245
38931 | 7.8 | 1 | 2019-12-31 | 2020-12-31 | 365 | 8.9373 | 0.9373 | 9 | 0.8746
42944 | 6.63 | 1 | 2019-12-31 | 2020-12-31 | 365 | 7.5967 | 0.59671 | 8 | 0.19341
41655 | 9.1 | 1 | 2019-12-31 | 2020-12-31 | 365 | 10.4269 | 0.42685 | 10 | 0.85371
43300 | 10.4 | 1 | 2019-12-31 | 2020-12-31 | 365 | 11.9164 | 0.9164 | 12 | 0.83281
40144 | 10.66 | 1 | 2019-12-31 | 2020-12-31 | 365 | 12.2143 | 0.21431 | 12 | 0.42863
41564 | 3.825 | 1 | 2019-12-31 | 2020-12-31 | 365 | 4.3827 | 0.38272 | 4 | 0.76543
38741 | 10.66 | 1 | 2019-12-31 | 2020-12-31 | 365 | 12.2143 | 0.21431 | 12 | 0.42863
43288 | 4.32 | 1 | 2019-12-31 | 2020-12-31 | 365 | 4.9499 | 0.94989 | 5 | 0.89978
40177 | 8.84 | 1 | 2019-12-31 | 2020-12-31 | 365 | 10.1289 | 0.12894 | 10 | 0.25789
39434 | 5.72 | 1 | 2019-12-31 | 2020-12-31 | 365 | 6.554 | 0.55402 | 7 | 0.10804
38554 | 8.37 | 1 | 2019-12-31 | 2020-12-31 | 365 | 9.5904 | 0.59041 | 10 | 0.18083
43323 | 7.14 | 1 | 2019-12-31 | 2020-12-31 | 365 | 8.1811 | 0.18107 | 8 | 0.36214
41761 | 2.86 | 1 | 2019-12-31 | 2020-12-31 | 365 | 3.277 | 0.27701 | 3 | 0.55402
41644 | 6.5 | 1 | 2019-12-31 | 2020-12-31 | 365 | 7.4478 | 0.44775 | 7 | 0.8955
37785 | 2.97 | 1 | 2019-12-31 | 2020-12-31 | 365 | 3.403 | 0.40305 | 3 | 0.8061
42116 | 6.76 | 1 | 2019-12-31 | 2020-12-31 | 365 | 7.7457 | 0.74566 | 8 | 0.49132
38316 | 6.76 | 1 | 2019-12-31 | 2020-12-31 | 365 | 7.7457 | 0.74566 | 8 | 0.49132
41326 | 5.355 | 1 | 2019-12-31 | 2020-12-31 | 365 | 6.1358 | 0.1358 | 6 | 0.2716
38320 | 11.18 | 1 | 2019-12-31 | 2020-12-31 | 365 | 12.8101 | 0.81013 | 13 | 0.62027
41170 | 4.59 | 1 | 2019-12-31 | 2020-12-31 | 365 | 5.2593 | 0.25926 | 5 | 0.51852
45120 | 2.86 | 1 | 2019-12-31 | 2020-12-31 | 365 | 3.277 | 0.27701 | 3 | 0.55402
39017 | 5.355 | 1 | 2019-12-31 | 2020-12-31 | 365 | 6.1358 | 0.1358 | 6 | 0.2716
38832 | 11.96 | 1 | 2019-12-31 | 2020-12-31 | 365 | 13.7039 | 0.70386 | 14 | 0.40773
41628 | 7.8 | 1 | 2019-12-31 | 2020-12-31 | 365 | 8.9373 | 0.9373 | 9 | 0.8746
41013 | 12.22 | 1 | 2019-12-31 | 2020-12-31 | 365 | 14.0018 | 0.0017738 | 14 | 0.0035475
41868 | 3.825 | 1 | 2019-12-31 | 2020-12-31 | 365 | 4.3827 | 0.38272 | 4 | 0.76543
50458 | 7.28 | 1 | 2019-12-31 | 2020-12-31 | 365 | 8.3415 | 0.34148 | 8 | 0.68296
42032 | 7.54 | 1 | 2019-12-31 | 2020-12-31 | 365 | 8.6394 | 0.63939 | 9 | 0.27878
37578 | 8.06 | 1 | 2019-12-31 | 2020-12-31 | 365 | 9.2352 | 0.23521 | 9 | 0.47042
42601 | 7.685 | 1 | 2019-12-31 | 2020-12-31 | 365 | 8.8055 | 0.80553 | 9 | 0.61107
38166 | 3.38 | 1 | 2019-12-31 | 2020-12-31 | 365 | 3.8728 | 0.87283 | 4 | 0.74566
40694 | 11.18 | 1 | 2019-12-31 | 2020-12-31 | 365 | 12.8101 | 0.81013 | 13 | 0.62027
47381 | 3.64 | 1 | 2019-12-31 | 2020-12-31 | 365 | 4.1707 | 0.17074 | 4 | 0.34148
46601 | 5.98 | 1 | 2019-12-31 | 2020-12-31 | 365 | 6.8519 | 0.85193 | 7 | 0.70386
39178 | 6.24 | 1 | 2019-12-31 | 2020-12-31 | 365 | 7.1498 | 0.14984 | 7 | 0.29968
38912 | 8.58 | 1 | 2019-12-31 | 2020-12-31 | 365 | 9.831 | 0.83103 | 10 | 0.66207
39708 | 9.88 | 1 | 2019-12-31 | 2020-12-31 | 365 | 11.3206 | 0.32058 | 11 | 0.64117
38914 | 5.98 | 1 | 2019-12-31 | 2020-12-31 | 365 | 6.8519 | 0.85193 | 7 | 0.70386
38371 | 6.24 | 1 | 2019-12-31 | 2020-12-31 | 365 | 7.1498 | 0.14984 | 7 | 0.29968
42357 | 5.98 | 1 | 2019-12-31 | 2020-12-31 | 365 | 6.8519 | 0.85193 | 7 | 0.70386
39565 | 5.2 | 1 | 2019-12-31 | 2020-12-31 | 365 | 5.9582 | 0.9582 | 6 | 0.9164
41046 | 7.8 | 1 | 2019-12-31 | 2020-12-31 | 365 | 8.9373 | 0.9373 | 9 | 0.8746
39118 | 5.46 | 1 | 2019-12-31 | 2020-12-31 | 365 | 6.2561 | 0.25611 | 6 | 0.51222
41521 | 7.8 | 1 | 2019-12-31 | 2020-12-31 | 365 | 8.9373 | 0.9373 | 9 | 0.8746
41373 | 8.37 | 1 | 2019-12-31 | 2020-12-31 | 365 | 9.5904 | 0.59041 | 10 | 0.18083
37861 | 5.035 | 1 | 2019-12-31 | 2020-12-31 | 365 | 5.7691 | 0.76914 | 6 | 0.53829
41798 | 3.9 | 1 | 2019-12-31 | 2020-12-31 | 365 | 4.4687 | 0.46865 | 4 | 0.9373
40946 | 10.66 | 1 | 2019-12-31 | 2020-12-31 | 365 | 12.2143 | 0.21431 | 12 | 0.42863
40707 | 8.84 | 1 | 2019-12-31 | 2020-12-31 | 365 | 10.1289 | 0.12894 | 10 | 0.25789
47446 | 12.19 | 1 | 2019-12-31 | 2020-12-31 | 365 | 13.9674 | 0.9674 | 14 | 0.9348
41951 | 9.88 | 1 | 2019-12-31 | 2020-12-31 | 365 | 11.3206 | 0.32058 | 11 | 0.64117
41789 | 3.57 | 1 | 2019-12-31 | 2020-12-31 | 365 | 4.0905 | 0.090535 | 4 | 0.18107
41269 | 5.2 | 1 | 2019-12-31 | 2020-12-31 | 365 | 5.9582 | 0.9582 | 6 | 0.9164
43820 | 11.395 | 1 | 2019-12-31 | 2020-12-31 | 365 | 13.0565 | 0.056482 | 13 | 0.11296
38907 | 6.63 | 1 | 2019-12-31 | 2020-12-31 | 365 | 7.5967 | 0.59671 | 8 | 0.19341
42363 | 4.845 | 1 | 2019-12-31 | 2020-12-31 | 365 | 5.5514 | 0.55144 | 6 | 0.10288
38314 | 9.36 | 1 | 2019-12-31 | 2020-12-31 | 365 | 10.7248 | 0.72476 | 11 | 0.44953
41544 | 5.3 | 1 | 2019-12-31 | 2020-12-31 | 365 | 6.0728 | 0.072782 | 6 | 0.14556
43746 | 13.26 | 1 | 2019-12-31 | 2020-12-31 | 365 | 15.1934 | 0.19341 | 15 | 0.38683
46019 | 14.82 | 1 | 2019-12-31 | 2020-12-31 | 365 | 16.9809 | 0.98087 | 17 | 0.96175
50292 | 10.6 | 1 | 2019-12-31 | 2020-12-31 | 365 | 12.1456 | 0.14556 | 12 | 0.29113
47501 | 3.315 | 1 | 2019-12-31 | 2020-12-31 | 365 | 3.7984 | 0.79835 | 4 | 0.59671
42487 | 3.64 | 1 | 2019-12-31 | 2020-12-31 | 365 | 4.1707 | 0.17074 | 4 | 0.34148
41686 | 3.9 | 1 | 2019-12-31 | 2020-12-31 | 365 | 4.4687 | 0.46865 | 4 | 0.9373
37877 | 13.78 | 1 | 2019-12-31 | 2020-12-31 | 365 | 15.7892 | 0.78923 | 16 | 0.57847
41732 | 9.62 | 1 | 2019-12-31 | 2020-12-31 | 365 | 11.0227 | 0.022673 | 11 | 0.045346
38724 | 6.76 | 1 | 2019-12-31 | 2020-12-31 | 365 | 7.7457 | 0.74566 | 8 | 0.49132
39586 | 9.36 | 1 | 2019-12-31 | 2020-12-31 | 365 | 10.7248 | 0.72476 | 11 | 0.44953
40863 | 5.865 | 1 | 2019-12-31 | 2020-12-31 | 365 | 6.7202 | 0.72016 | 7 | 0.44033
50213 | 4.335 | 1 | 2019-12-31 | 2020-12-31 | 365 | 4.9671 | 0.96708 | 5 | 0.93416
41025 | 12.455 | 1 | 2019-12-31 | 2020-12-31 | 365 | 14.271 | 0.27104 | 14 | 0.54208
50310 | 8.84 | 1 | 2019-12-31 | 2020-12-31 | 365 | 10.1289 | 0.12894 | 10 | 0.25789
43709 | 2.08 | 1 | 2019-12-31 | 2020-12-31 | 365 | 2.3833 | 0.38328 | 2 | 0.76656
39709 | 2.295 | 1 | 2019-12-31 | 2020-12-31 | 365 | 2.6296 | 0.62963 | 3 | 0.25926
45359 | 7.8 | 1 | 2019-12-31 | 2020-12-31 | 365 | 8.9373 | 0.9373 | 9 | 0.8746
39520 | 5.72 | 1 | 2019-12-31 | 2020-12-31 | 365 | 6.554 | 0.55402 | 7 | 0.10804
42984 | 8.84 | 1 | 2019-12-31 | 2020-12-31 | 365 | 10.1289 | 0.12894 | 10 | 0.25789
46003 | 4.42 | 1 | 2019-12-31 | 2020-12-31 | 365 | 5.0645 | 0.064471 | 5 | 0.12894
41551 | 13.5 | 1 | 2019-12-31 | 2020-12-31 | 365 | 15.4684 | 0.46841 | 15 | 0.93682
38003 | 2.6 | 1 | 2019-12-31 | 2020-12-31 | 365 | 2.9791 | 0.9791 | 3 | 0.9582
40752 | 5.46 | 1 | 2019-12-31 | 2020-12-31 | 365 | 6.2561 | 0.25611 | 6 | 0.51222
41831 | 11.7 | 1 | 2019-12-31 | 2020-12-31 | 365 | 13.406 | 0.40595 | 13 | 0.81191
43295 | 4.68 | 1 | 2019-12-31 | 2020-12-31 | 365 | 5.3624 | 0.36238 | 5 | 0.72476
41385 | 4.08 | 1 | 2019-12-31 | 2020-12-31 | 365 | 4.6749 | 0.6749 | 5 | 0.34979
39957 | 2.805 | 1 | 2019-12-31 | 2020-12-31 | 365 | 3.214 | 0.21399 | 3 | 0.42798
40411 | 3.12 | 1 | 2019-12-31 | 2020-12-31 | 365 | 3.5749 | 0.57492 | 4 | 0.14984
39424 | 12.19 | 1 | 2019-12-31 | 2020-12-31 | 365 | 13.9674 | 0.9674 | 14 | 0.9348
42054 | 3.64 | 1 | 2019-12-31 | 2020-12-31 | 365 | 4.1707 | 0.17074 | 4 | 0.34148
40261 | 7.8 | 1 | 2019-12-31 | 2020-12-31 | 365 | 8.9373 | 0.9373 | 9 | 0.8746
41872 | 4.16 | 1 | 2019-12-31 | 2020-12-31 | 365 | 4.7666 | 0.76656 | 5 | 0.53312
39053 | 12.48 | 1 | 2019-12-31 | 2020-12-31 | 365 | 14.2997 | 0.29968 | 14 | 0.59937
40197 | 4.94 | 1 | 2019-12-31 | 2020-12-31 | 365 | 5.6603 | 0.66029 | 6 | 0.32058
37591 | 8.32 | 1 | 2019-12-31 | 2020-12-31 | 365 | 9.5331 | 0.53312 | 10 | 0.066245
40021 | 3.9 | 1 | 2019-12-31 | 2020-12-31 | 365 | 4.4687 | 0.46865 | 4 | 0.9373
39572 | 2.08 | 1 | 2019-12-31 | 2020-12-31 | 365 | 2.3833 | 0.38328 | 2 | 0.76656
42407 | 4.42 | 1 | 2019-12-31 | 2020-12-31 | 365 | 5.0645 | 0.064471 | 5 | 0.12894
40169 | 10.2 | 1 | 2019-12-31 | 2020-12-31 | 365 | 11.6872 | 0.68724 | 12 | 0.37448
45725 | 3.315 | 1 | 2019-12-31 | 2020-12-31 | 365 | 3.7984 | 0.79835 | 4 | 0.59671
41150 | 11.7 | 1 | 2019-12-31 | 2020-12-31 | 365 | 13.406 | 0.40595 | 13 | 0.81191
45732 | 3.06 | 1 | 2019-12-31 | 2020-12-31 | 365 | 3.5062 | 0.50617 | 4 | 0.012345
42124 | 9.88 | 1 | 2019-12-31 | 2020-12-31 | 365 | 11.3206 | 0.32058 | 11 | 0.64117
41561 | 8.06 | 1 | 2019-12-31 | 2020-12-31 | 365 | 9.2352 | 0.23521 | 9 | 0.47042
45395 | 9.36 | 1 | 2019-12-31 | 2020-12-31 | 365 | 10.7248 | 0.72476 | 11 | 0.44953
39187 | 3.9 | 1 | 2019-12-31 | 2020-12-31 | 365 | 4.4687 | 0.46865 | 4 | 0.9373
39591 | 2.34 | 1 | 2019-12-31 | 2020-12-31 | 365 | 2.6812 | 0.68119 | 3 | 0.36238
38049 | 10.455 | 1 | 2019-12-31 | 2020-12-31 | 365 | 11.9794 | 0.97942 | 12 | 0.95885
40748 | 8.48 | 1 | 2019-12-31 | 2020-12-31 | 365 | 9.7165 | 0.71645 | 10 | 0.4329
38066 | 7.54 | 1 | 2019-12-31 | 2020-12-31 | 365 | 8.6394 | 0.63939 | 9 | 0.27878
39427 | 9.18 | 1 | 2019-12-31 | 2020-12-31 | 365 | 10.5185 | 0.51852 | 11 | 0.037035
43183 | 14.535 | 1 | 2019-12-31 | 2020-12-31 | 365 | 16.6543 | 0.65432 | 17 | 0.30864
42043 | 7.02 | 1 | 2019-12-31 | 2020-12-31 | 365 | 8.0436 | 0.043572 | 8 | 0.087144
39494 | 6.5 | 1 | 2019-12-31 | 2020-12-31 | 365 | 7.4478 | 0.44775 | 7 | 0.8955
37730 | 7.395 | 1 | 2019-12-31 | 2020-12-31 | 365 | 8.4733 | 0.47325 | 8 | 0.9465
37595 | 9.62 | 1 | 2019-12-31 | 2020-12-31 | 365 | 11.0227 | 0.022673 | 11 | 0.045346
41445 | 7.54 | 1 | 2019-12-31 | 2020-12-31 | 365 | 8.6394 | 0.63939 | 9 | 0.27878
40145 | 6.24 | 1 | 2019-12-31 | 2020-12-31 | 365 | 7.1498 | 0.14984 | 7 | 0.29968
39319 | 7.905 | 1 | 2019-12-31 | 2020-12-31 | 365 | 9.0576 | 0.057612 | 9 | 0.11522
50722 | 12.74 | 1 | 2019-12-31 | 2020-12-31 | 365 | 14.5976 | 0.59759 | 15 | 0.19519
45036 | 5.335 | 1 | 2019-12-31 | 2020-12-31 | 365 | 6.1129 | 0.11289 | 6 | 0.22577
43757 | 5.72 | 1 | 2019-12-31 | 2020-12-31 | 365 | 6.554 | 0.55402 | 7 | 0.10804
43271 | 5.67 | 1 | 2019-12-31 | 2020-12-31 | 365 | 6.4967 | 0.49673 | 6 | 0.99346
39725 | 11.18 | 1 | 2019-12-31 | 2020-12-31 | 365 | 12.8101 | 0.81013 | 13 | 0.62027
39150 | 10.455 | 1 | 2019-12-31 | 2020-12-31 | 365 | 11.9794 | 0.97942 | 12 | 0.95885
40090 | 7.02 | 1 | 2019-12-31 | 2020-12-31 | 365 | 8.0436 | 0.043572 | 8 | 0.087144
40630 | 5.1 | 1 | 2019-12-31 | 2020-12-31 | 365 | 5.8436 | 0.84362 | 6 | 0.68724
40162 | 2.6 | 1 | 2019-12-31 | 2020-12-31 | 365 | 2.9791 | 0.9791 | 3 | 0.9582
40849 | 4.42 | 1 | 2019-12-31 | 2020-12-31 | 365 | 5.0645 | 0.064471 | 5 | 0.12894
37908 | 12.22 | 1 | 2019-12-31 | 2020-12-31 | 365 | 14.0018 | 0.0017738 | 14 | 0.0035475
39600 | 6.095 | 1 | 2019-12-31 | 2020-12-31 | 365 | 6.9837 | 0.9837 | 7 | 0.9674
40624 | 13.52 | 1 | 2019-12-31 | 2020-12-31 | 365 | 15.4913 | 0.49132 | 15 | 0.98265
39638 | 6.76 | 1 | 2019-12-31 | 2020-12-31 | 365 | 7.7457 | 0.74566 | 8 | 0.49132
45902 | 7.54 | 1 | 2019-12-31 | 2020-12-31 | 365 | 8.6394 | 0.63939 | 9 | 0.27878
41364 | 4.68 | 1 | 2019-12-31 | 2020-12-31 | 365 | 5.3624 | 0.36238 | 5 | 0.72476
42991 | 3.64 | 1 | 2019-12-31 | 2020-12-31 | 365 | 4.1707 | 0.17074 | 4 | 0.34148
39655 | 4.94 | 1 | 2019-12-31 | 2020-12-31 | 365 | 5.6603 | 0.66029 | 6 | 0.32058
39599 | 10.4 | 1 | 2019-12-31 | 2020-12-31 | 365 | 11.9164 | 0.9164 | 12 | 0.83281
39685 | 10.92 | 1 | 2019-12-31 | 2020-12-31 | 365 | 12.5122 | 0.51222 | 13 | 0.024447
39646 | 10.4 | 1 | 2019-12-31 | 2020-12-31 | 365 | 11.9164 | 0.9164 | 12 | 0.83281
45180 | 10.66 | 1 | 2019-12-31 | 2020-12-31 | 365 | 12.2143 | 0.21431 | 12 | 0.42863
45056 | 10.2 | 1 | 2019-12-31 | 2020-12-31 | 365 | 11.6872 | 0.68724 | 12 | 0.37448
38372 | 8.06 | 1 | 2019-12-31 | 2020-12-31 | 365 | 9.2352 | 0.23521 | 9 | 0.47042
39693 | 7.54 | 1 | 2019-12-31 | 2020-12-31 | 365 | 8.6394 | 0.63939 | 9 | 0.27878
39948 | 13.26 | 1 | 2019-12-31 | 2020-12-31 | 365 | 15.1934 | 0.19341 | 15 | 0.38683
40399 | 14.82 | 1 | 2019-12-31 | 2020-12-31 | 365 | 16.9809 | 0.98087 | 17 | 0.96175
45507 | 3.64 | 1 | 2019-12-31 | 2020-12-31 | 365 | 4.1707 | 0.17074 | 4 | 0.34148
38095 | 4.68 | 1 | 2019-12-31 | 2020-12-31 | 365 | 5.3624 | 0.36238 | 5 | 0.72476
40640 | 9.69 | 1 | 2019-12-31 | 2020-12-31 | 365 | 11.1029 | 0.10288 | 11 | 0.20576
39489 | 11.96 | 1 | 2019-12-31 | 2020-12-31 | 365 | 13.7039 | 0.70386 | 14 | 0.40773
39368 | 3.9 | 1 | 2019-12-31 | 2020-12-31 | 365 | 4.4687 | 0.46865 | 4 | 0.9373
48070 | 3.18 | 1 | 2019-12-31 | 2020-12-31 | 365 | 3.6437 | 0.64367 | 4 | 0.28734
39394 | 4.94 | 1 | 2019-12-31 | 2020-12-31 | 365 | 5.6603 | 0.66029 | 6 | 0.32058
41927 | 5.46 | 1 | 2019-12-31 | 2020-12-31 | 365 | 6.2561 | 0.25611 | 6 | 0.51222
40857 | 4.505 | 1 | 2019-12-31 | 2020-12-31 | 365 | 5.1619 | 0.16187 | 5 | 0.32373
40248 | 7.905 | 1 | 2019-12-31 | 2020-12-31 | 365 | 9.0576 | 0.057612 | 9 | 0.11522
38294 | 4.68 | 1 | 2019-12-31 | 2020-12-31 | 365 | 5.3624 | 0.36238 | 5 | 0.72476
38823 | 8.32 | 1 | 2019-12-31 | 2020-12-31 | 365 | 9.5331 | 0.53312 | 10 | 0.066245
40425 | 13.26 | 1 | 2019-12-31 | 2020-12-31 | 365 | 15.1934 | 0.19341 | 15 | 0.38683
38416 | 5.67 | 1 | 2019-12-31 | 2020-12-31 | 365 | 6.4967 | 0.49673 | 6 | 0.99346
38363 | 5.94 | 1 | 2019-12-31 | 2020-12-31 | 365 | 6.8061 | 0.8061 | 7 | 0.6122
38270 | 6.76 | 1 | 2019-12-31 | 2020-12-31 | 365 | 7.7457 | 0.74566 | 8 | 0.49132
45799 | 7.685 | 1 | 2019-12-31 | 2020-12-31 | 365 | 8.8055 | 0.80553 | 9 | 0.61107
38335 | 4.42 | 1 | 2019-12-31 | 2020-12-31 | 365 | 5.0645 | 0.064471 | 5 | 0.12894
52693 | 7.02 | 1 | 2019-12-31 | 2020-12-31 | 365 | 8.0436 | 0.043572 | 8 | 0.087144
40045 | 5.2 | 1 | 2019-12-31 | 2020-12-31 | 365 | 5.9582 | 0.9582 | 6 | 0.9164
40629 | 14.04 | 1 | 2019-12-31 | 2020-12-31 | 365 | 16.0871 | 0.087144 | 16 | 0.17429
40370 | 4.16 | 1 | 2019-12-31 | 2020-12-31 | 365 | 4.7666 | 0.76656 | 5 | 0.53312
38611 | 7.54 | 1 | 2019-12-31 | 2020-12-31 | 365 | 8.6394 | 0.63939 | 9 | 0.27878
38952 | 4.94 | 1 | 2019-12-31 | 2020-12-31 | 365 | 5.6603 | 0.66029 | 6 | 0.32058
46562 | 6.76 | 1 | 2019-12-31 | 2020-12-31 | 365 | 7.7457 | 0.74566 | 8 | 0.49132
39381 | 12.48 | 1 | 2019-12-31 | 2020-12-31 | 365 | 14.2997 | 0.29968 | 14 | 0.59937
52602 | 4.59 | 1 | 2019-12-31 | 2020-12-31 | 365 | 5.2593 | 0.25926 | 5 | 0.51852
41534 | 14.045 | 1 | 2019-12-31 | 2020-12-31 | 365 | 16.0929 | 0.092873 | 16 | 0.18575
40100 | 7.28 | 1 | 2019-12-31 | 2020-12-31 | 365 | 8.3415 | 0.34148 | 8 | 0.68296
40829 | 11.7 | 1 | 2019-12-31 | 2020-12-31 | 365 | 13.406 | 0.40595 | 13 | 0.81191
39654 | 14.04 | 1 | 2019-12-31 | 2020-12-31 | 365 | 16.0871 | 0.087144 | 16 | 0.17429
45616 | 4.94 | 1 | 2019-12-31 | 2020-12-31 | 365 | 5.6603 | 0.66029 | 6 | 0.32058
40763 | 2.34 | 1 | 2019-12-31 | 2020-12-31 | 365 | 2.6812 | 0.68119 | 3 | 0.36238
48079 | 11.73 | 1 | 2019-12-31 | 2020-12-31 | 365 | 13.4403 | 0.44033 | 13 | 0.88066
43597 | 8.32 | 1 | 2019-12-31 | 2020-12-31 | 365 | 9.5331 | 0.53312 | 10 | 0.066245
41935 | 8.84 | 1 | 2019-12-31 | 2020-12-31 | 365 | 10.1289 | 0.12894 | 10 | 0.25789
39959 | 12.74 | 1 | 2019-12-31 | 2020-12-31 | 365 | 14.5976 | 0.59759 | 15 | 0.19519
43603 | 10.92 | 1 | 2019-12-31 | 2020-12-31 | 365 | 12.5122 | 0.51222 | 13 | 0.024447
37714 | 8.84 | 1 | 2019-12-31 | 2020-12-31 | 365 | 10.1289 | 0.12894 | 10 | 0.25789
42279 | 17.94 | 1 | 2019-12-31 | 2020-12-31 | 365 | 20.5558 | 0.5558 | 21 | 0.11159
45940 | 6.63 | 1 | 2019-12-31 | 2020-12-31 | 365 | 7.5967 | 0.59671 | 8 | 0.19341
42421 | 12.74 | 1 | 2019-12-31 | 2020-12-31 | 365 | 14.5976 | 0.59759 | 15 | 0.19519
45496 | 4.335 | 1 | 2019-12-31 | 2020-12-31 | 365 | 4.9671 | 0.96708 | 5 | 0.93416
39953 | 3.315 | 1 | 2019-12-31 | 2020-12-31 | 365 | 3.7984 | 0.79835 | 4 | 0.59671
41124 | 8.16 | 1 | 2019-12-31 | 2020-12-31 | 365 | 9.3498 | 0.34979 | 9 | 0.69959
41448 | 3.9 | 1 | 2019-12-31 | 2020-12-31 | 365 | 4.4687 | 0.46865 | 4 | 0.9373
40609 | 11.18 | 1 | 2019-12-31 | 2020-12-31 | 365 | 12.8101 | 0.81013 | 13 | 0.62027
39052 | 6.375 | 1 | 2019-12-31 | 2020-12-31 | 365 | 7.3045 | 0.30453 | 7 | 0.60905
45521 | 9.1 | 1 | 2019-12-31 | 2020-12-31 | 365 | 10.4269 | 0.42685 | 10 | 0.85371
43679 | 4.94 | 1 | 2019-12-31 | 2020-12-31 | 365 | 5.6603 | 0.66029 | 6 | 0.32058
41771 | 9.18 | 1 | 2019-12-31 | 2020-12-31 | 365 | 10.5185 | 0.51852 | 11 | 0.037035
43128 | 7.8 | 1 | 2019-12-31 | 2020-12-31 | 365 | 8.9373 | 0.9373 | 9 | 0.8746
38944 | 6.24 | 1 | 2019-12-31 | 2020-12-31 | 365 | 7.1498 | 0.14984 | 7 | 0.29968
45747 | 13.78 | 1 | 2019-12-31 | 2020-12-31 | 365 | 15.7892 | 0.78923 | 16 | 0.57847
39560 | 7.65 | 1 | 2019-12-31 | 2020-12-31 | 365 | 8.7654 | 0.76543 | 9 | 0.53086
46154 | 8.32 | 1 | 2019-12-31 | 2020-12-31 | 365 | 9.5331 | 0.53312 | 10 | 0.066245
50594 | 7.65 | 1 | 2019-12-31 | 2020-12-31 | 365 | 8.7654 | 0.76543 | 9 | 0.53086
50466 | 9.62 | 1 | 2019-12-31 | 2020-12-31 | 365 | 11.0227 | 0.022673 | 11 | 0.045346
41390 | 8.67 | 1 | 2019-12-31 | 2020-12-31 | 365 | 9.9342 | 0.93416 | 10 | 0.86831
45075 | 6.63 | 1 | 2019-12-31 | 2020-12-31 | 365 | 7.5967 | 0.59671 | 8 | 0.19341
41721 | 6.24 | 1 | 2019-12-31 | 2020-12-31 | 365 | 7.1498 | 0.14984 | 7 | 0.29968
39398 | 4.42 | 1 | 2019-12-31 | 2020-12-31 | 365 | 5.0645 | 0.064471 | 5 | 0.12894
47937 | 3.315 | 1 | 2019-12-31 | 2020-12-31 | 365 | 3.7984 | 0.79835 | 4 | 0.59671
48431 | 14.045 | 1 | 2019-12-31 | 2020-12-31 | 365 | 16.0929 | 0.092873 | 16 | 0.18575
41270 | 11.13 | 1 | 2019-12-31 | 2020-12-31 | 365 | 12.7528 | 0.75284 | 13 | 0.50569
43181 | 4.08 | 1 | 2019-12-31 | 2020-12-31 | 365 | 4.6749 | 0.6749 | 5 | 0.34979
40956 | 10.92 | 1 | 2019-12-31 | 2020-12-31 | 365 | 12.5122 | 0.51222 | 13 | 0.024447
41228 | 3.06 | 1 | 2019-12-31 | 2020-12-31 | 365 | 3.5062 | 0.50617 | 4 | 0.012345
48368 | 9.62 | 1 | 2019-12-31 | 2020-12-31 | 365 | 11.0227 | 0.022673 | 11 | 0.045346
40080 | 8.32 | 1 | 2019-12-31 | 2020-12-31 | 365 | 9.5331 | 0.53312 | 10 | 0.066245
43678 | 7.02 | 1 | 2019-12-31 | 2020-12-31 | 365 | 8.0436 | 0.043572 | 8 | 0.087144
40813 | 12.19 | 1 | 2019-12-31 | 2020-12-31 | 365 | 13.9674 | 0.9674 | 14 | 0.9348
39567 | 8.84 | 1 | 2019-12-31 | 2020-12-31 | 365 | 10.1289 | 0.12894 | 10 | 0.25789
42118 | 5.72 | 1 | 2019-12-31 | 2020-12-31 | 365 | 6.554 | 0.55402 | 7 | 0.10804
50524 | 13.78 | 1 | 2019-12-31 | 2020-12-31 | 365 | 15.7892 | 0.78923 | 16 | 0.57847
39596 | 6.24 | 1 | 2019-12-31 | 2020-12-31 | 365 | 7.1498 | 0.14984 | 7 | 0.29968
39340 | 6.24 | 1 | 2019-12-31 | 2020-12-31 | 365 | 7.1498 | 0.14984 | 7 | 0.29968
39493 | 12.48 | 1 | 2019-12-31 | 2020-12-31 | 365 | 14.2997 | 0.29968 | 14 | 0.59937
39680 | 3.12 | 1 | 2019-12-31 | 2020-12-31 | 365 | 3.5749 | 0.57492 | 4 | 0.14984
40978 | 11.73 | 1 | 2019-12-31 | 2020-12-31 | 365 | 13.4403 | 0.44033 | 13 | 0.88066
41571 | 6.76 | 1 | 2019-12-31 | 2020-12-31 | 365 | 7.7457 | 0.74566 | 8 | 0.49132
38352 | 3.9 | 1 | 2019-12-31 | 2020-12-31 | 365 | 4.4687 | 0.46865 | 4 | 0.9373
40270 | 15.86 | 1 | 2019-12-31 | 2020-12-31 | 365 | 18.1725 | 0.17251 | 18 | 0.34503
42206 | 9.1 | 1 | 2019-12-31 | 2020-12-31 | 365 | 10.4269 | 0.42685 | 10 | 0.85371
40804 | 19.875 | 1 | 2019-12-31 | 2020-12-31 | 365 | 22.7729 | 0.77293 | 23 | 0.54587
43760 | 8.06 | 1 | 2019-12-31 | 2020-12-31 | 365 | 9.2352 | 0.23521 | 9 | 0.47042
40108 | 6.76 | 1 | 2019-12-31 | 2020-12-31 | 365 | 7.7457 | 0.74566 | 8 | 0.49132
50628 | 18.46 | 1 | 2019-12-31 | 2020-12-31 | 365 | 21.1516 | 0.15162 | 21 | 0.30323
38895 | 8.06 | 1 | 2019-12-31 | 2020-12-31 | 365 | 9.2352 | 0.23521 | 9 | 0.47042
43767 | 3.57 | 1 | 2019-12-31 | 2020-12-31 | 365 | 4.0905 | 0.090535 | 4 | 0.18107
40101 | 7.8 | 1 | 2019-12-31 | 2020-12-31 | 365 | 8.9373 | 0.9373 | 9 | 0.8746
39359 | 12.74 | 1 | 2019-12-31 | 2020-12-31 | 365 | 14.5976 | 0.59759 | 15 | 0.19519
47912 | 10.965 | 1 | 2019-12-31 | 2020-12-31 | 365 | 12.5638 | 0.56378 | 13 | 0.12757
39015 | 2.34 | 1 | 2019-12-31 | 2020-12-31 | 365 | 2.6812 | 0.68119 | 3 | 0.36238
50315 | 4.59 | 1 | 2019-12-31 | 2020-12-31 | 365 | 5.2593 | 0.25926 | 5 | 0.51852
38822 | 8.58 | 1 | 2019-12-31 | 2020-12-31 | 365 | 9.831 | 0.83103 | 10 | 0.66207
37800 | 3.38 | 1 | 2019-12-31 | 2020-12-31 | 365 | 3.8728 | 0.87283 | 4 | 0.74566
39366 | 3.06 | 1 | 2019-12-31 | 2020-12-31 | 365 | 3.5062 | 0.50617 | 4 | 0.012345
40527 | 3.12 | 1 | 2019-12-31 | 2020-12-31 | 365 | 3.5749 | 0.57492 | 4 | 0.14984
41787 | 12.75 | 1 | 2019-12-31 | 2020-12-31 | 365 | 14.6091 | 0.60905 | 15 | 0.2181
40907 | 5.2 | 1 | 2019-12-31 | 2020-12-31 | 365 | 5.9582 | 0.9582 | 6 | 0.9164
41215 | 8.32 | 1 | 2019-12-31 | 2020-12-31 | 365 | 9.5331 | 0.53312 | 10 | 0.066245
40641 | 4.16 | 1 | 2019-12-31 | 2020-12-31 | 365 | 4.7666 | 0.76656 | 5 | 0.53312
40633 | 9.1 | 1 | 2019-12-31 | 2020-12-31 | 365 | 10.4269 | 0.42685 | 10 | 0.85371
38968 | 9.88 | 1 | 2019-12-31 | 2020-12-31 | 365 | 11.3206 | 0.32058 | 11 | 0.64117
39063 | 7.8 | 1 | 2019-12-31 | 2020-12-31 | 365 | 8.9373 | 0.9373 | 9 | 0.8746
39495 | 5.72 | 1 | 2019-12-31 | 2020-12-31 | 365 | 6.554 | 0.55402 | 7 | 0.10804
39248 | 9.36 | 1 | 2019-12-31 | 2020-12-31 | 365 | 10.7248 | 0.72476 | 11 | 0.44953
41275 | 5.2 | 1 | 2019-12-31 | 2020-12-31 | 365 | 5.9582 | 0.9582 | 6 | 0.9164
40192 | 5.98 | 1 | 2019-12-31 | 2020-12-31 | 365 | 6.8519 | 0.85193 | 7 | 0.70386
40138 | 5.2 | 1 | 2019-12-31 | 2020-12-31 | 365 | 5.9582 | 0.9582 | 6 | 0.9164
38531 | 4.94 | 1 | 2019-12-31 | 2020-12-31 | 365 | 5.6603 | 0.66029 | 6 | 0.32058
42583 | 16.38 | 1 | 2019-12-31 | 2020-12-31 | 365 | 18.7683 | 0.76834 | 19 | 0.53667
38921 | 5.98 | 1 | 2019-12-31 | 2020-12-31 | 365 | 6.8519 | 0.85193 | 7 | 0.70386
38390 | 3.9 | 1 | 2019-12-31 | 2020-12-31 | 365 | 4.4687 | 0.46865 | 4 | 0.9373
39180 | 4.16 | 1 | 2019-12-31 | 2020-12-31 | 365 | 4.7666 | 0.76656 | 5 | 0.53312
43153 | 4.59 | 1 | 2019-12-31 | 2020-12-31 | 365 | 5.2593 | 0.25926 | 5 | 0.51852
45775 | 6.885 | 1 | 2019-12-31 | 2020-12-31 | 365 | 7.8889 | 0.88889 | 8 | 0.77778
40015 | 9.36 | 1 | 2019-12-31 | 2020-12-31 | 365 | 10.7248 | 0.72476 | 11 | 0.44953
39090 | 6.76 | 1 | 2019-12-31 | 2020-12-31 | 365 | 7.7457 | 0.74566 | 8 | 0.49132
41515 | 3.12 | 1 | 2019-12-31 | 2020-12-31 | 365 | 3.5749 | 0.57492 | 4 | 0.14984
45072 | 4.845 | 1 | 2019-12-31 | 2020-12-31 | 365 | 5.5514 | 0.55144 | 6 | 0.10288
41054 | 2.86 | 1 | 2019-12-31 | 2020-12-31 | 365 | 3.277 | 0.27701 | 3 | 0.55402
42359 | 5.2 | 1 | 2019-12-31 | 2020-12-31 | 365 | 5.9582 | 0.9582 | 6 | 0.9164
39402 | 10.66 | 1 | 2019-12-31 | 2020-12-31 | 365 | 12.2143 | 0.21431 | 12 | 0.42863
40147 | 8.84 | 1 | 2019-12-31 | 2020-12-31 | 365 | 10.1289 | 0.12894 | 10 | 0.25789
45655 | 4.68 | 1 | 2019-12-31 | 2020-12-31 | 365 | 5.3624 | 0.36238 | 5 | 0.72476
41130 | 8.32 | 1 | 2019-12-31 | 2020-12-31 | 365 | 9.5331 | 0.53312 | 10 | 0.066245
45151 | 5.83 | 1 | 2019-12-31 | 2020-12-31 | 365 | 6.6801 | 0.68006 | 7 | 0.36012
41015 | 6.24 | 1 | 2019-12-31 | 2020-12-31 | 365 | 7.1498 | 0.14984 | 7 | 0.29968
43801 | 3.06 | 1 | 2019-12-31 | 2020-12-31 | 365 | 3.5062 | 0.50617 | 4 | 0.012345
41157 | 14.04 | 1 | 2019-12-31 | 2020-12-31 | 365 | 16.0871 | 0.087144 | 16 | 0.17429
40877 | 5.67 | 1 | 2019-12-31 | 2020-12-31 | 365 | 6.4967 | 0.49673 | 6 | 0.99346
46164 | 10.71 | 1 | 2019-12-31 | 2020-12-31 | 365 | 12.2716 | 0.2716 | 12 | 0.54321
40760 | 14.56 | 1 | 2019-12-31 | 2020-12-31 | 365 | 16.683 | 0.68296 | 17 | 0.36593
43747 | 11.18 | 1 | 2019-12-31 | 2020-12-31 | 365 | 12.8101 | 0.81013 | 13 | 0.62027
50626 | 3.64 | 1 | 2019-12-31 | 2020-12-31 | 365 | 4.1707 | 0.17074 | 4 | 0.34148
40057 | 13 | 1 | 2019-12-31 | 2020-12-31 | 365 | 14.8955 | 0.8955 | 15 | 0.79101
41697 | 12.48 | 1 | 2019-12-31 | 2020-12-31 | 365 | 14.2997 | 0.29968 | 14 | 0.59937
39385 | 10.14 | 1 | 2019-12-31 | 2020-12-31 | 365 | 11.6185 | 0.61849 | 12 | 0.23699
47906 | 12.72 | 1 | 2019-12-31 | 2020-12-31 | 365 | 14.5747 | 0.57468 | 15 | 0.14936
50538 | 9.88 | 1 | 2019-12-31 | 2020-12-31 | 365 | 11.3206 | 0.32058 | 11 | 0.64117
41548 | 4.59 | 1 | 2019-12-31 | 2020-12-31 | 365 | 5.2593 | 0.25926 | 5 | 0.51852
39246 | 6.24 | 1 | 2019-12-31 | 2020-12-31 | 365 | 7.1498 | 0.14984 | 7 | 0.29968
45722 | 4.68 | 1 | 2019-12-31 | 2020-12-31 | 365 | 5.3624 | 0.36238 | 5 | 0.72476
45455 | 6.885 | 1 | 2019-12-31 | 2020-12-31 | 365 | 7.8889 | 0.88889 | 8 | 0.77778
40632 | 12.495 | 1 | 2019-12-31 | 2020-12-31 | 365 | 14.3169 | 0.31687 | 14 | 0.63374
50321 | 7.02 | 1 | 2019-12-31 | 2020-12-31 | 365 | 8.0436 | 0.043572 | 8 | 0.087144
50342 | 4.335 | 1 | 2019-12-31 | 2020-12-31 | 365 | 4.9671 | 0.96708 | 5 | 0.93416
39432 | 5.2 | 1 | 2019-12-31 | 2020-12-31 | 365 | 5.9582 | 0.9582 | 6 | 0.9164
41762 | 4.59 | 1 | 2019-12-31 | 2020-12-31 | 365 | 5.2593 | 0.25926 | 5 | 0.51852
39557 | 11.7 | 1 | 2019-12-31 | 2020-12-31 | 365 | 13.406 | 0.40595 | 13 | 0.81191
41720 | 6.12 | 1 | 2019-12-31 | 2020-12-31 | 365 | 7.0123 | 0.012345 | 7 | 0.02469
42007 | 7.65 | 1 | 2019-12-31 | 2020-12-31 | 365 | 8.7654 | 0.76543 | 9 | 0.53086
42065 | 8.06 | 1 | 2019-12-31 | 2020-12-31 | 365 | 9.2352 | 0.23521 | 9 | 0.47042
41297 | 4.68 | 1 | 2019-12-31 | 2020-12-31 | 365 | 5.3624 | 0.36238 | 5 | 0.72476
41986 | 5.2 | 1 | 2019-12-31 | 2020-12-31 | 365 | 5.9582 | 0.9582 | 6 | 0.9164
47477 | 5.72 | 1 | 2019-12-31 | 2020-12-31 | 365 | 6.554 | 0.55402 | 7 | 0.10804
38217 | 10.14 | 1 | 2019-12-31 | 2020-12-31 | 365 | 11.6185 | 0.61849 | 12 | 0.23699
40131 | 3.38 | 1 | 2019-12-31 | 2020-12-31 | 365 | 3.8728 | 0.87283 | 4 | 0.74566
39138 | 13.78 | 1 | 2019-12-31 | 2020-12-31 | 365 | 15.7892 | 0.78923 | 16 | 0.57847
39055 | 10.71 | 1 | 2019-12-31 | 2020-12-31 | 365 | 12.2716 | 0.2716 | 12 | 0.54321
45382 | 7.28 | 1 | 2019-12-31 | 2020-12-31 | 365 | 8.3415 | 0.34148 | 8 | 0.68296
38716 | 2.6 | 1 | 2019-12-31 | 2020-12-31 | 365 | 2.9791 | 0.9791 | 3 | 0.9582
39233 | 10.14 | 1 | 2019-12-31 | 2020-12-31 | 365 | 11.6185 | 0.61849 | 12 | 0.23699
39451 | 13.52 | 1 | 2019-12-31 | 2020-12-31 | 365 | 15.4913 | 0.49132 | 15 | 0.98265
45658 | 21 | 1 | 2019-12-31 | 2020-12-31 | 365 | 24.062 | 0.061968 | 24 | 0.12394
39267 | 12.19 | 1 | 2019-12-31 | 2020-12-31 | 365 | 13.9674 | 0.9674 | 14 | 0.9348
39390 | 7.02 | 1 | 2019-12-31 | 2020-12-31 | 365 | 8.0436 | 0.043572 | 8 | 0.087144
45342 | 6.12 | 1 | 2019-12-31 | 2020-12-31 | 365 | 7.0123 | 0.012345 | 7 | 0.02469
41873 | 4.68 | 1 | 2019-12-31 | 2020-12-31 | 365 | 5.3624 | 0.36238 | 5 | 0.72476
43348 | 5.61 | 1 | 2019-12-31 | 2020-12-31 | 365 | 6.428 | 0.42798 | 6 | 0.85597
39529 | 4.94 | 1 | 2019-12-31 | 2020-12-31 | 365 | 5.6603 | 0.66029 | 6 | 0.32058
45360 | 4.335 | 1 | 2019-12-31 | 2020-12-31 | 365 | 4.9671 | 0.96708 | 5 | 0.93416
45891 | 7.395 | 1 | 2019-12-31 | 2020-12-31 | 365 | 8.4733 | 0.47325 | 8 | 0.9465
37832 | 5.2 | 1 | 2019-12-31 | 2020-12-31 | 365 | 5.9582 | 0.9582 | 6 | 0.9164
39113 | 3.9 | 1 | 2019-12-31 | 2020-12-31 | 365 | 4.4687 | 0.46865 | 4 | 0.9373
42234 | 10.965 | 1 | 2019-12-31 | 2020-12-31 | 365 | 12.5638 | 0.56378 | 13 | 0.12757
39291 | 9.1 | 1 | 2019-12-31 | 2020-12-31 | 365 | 10.4269 | 0.42685 | 10 | 0.85371
42053 | 8.58 | 1 | 2019-12-31 | 2020-12-31 | 365 | 9.831 | 0.83103 | 10 | 0.66207
41979 | 6.5 | 1 | 2019-12-31 | 2020-12-31 | 365 | 7.4478 | 0.44775 | 7 | 0.8955
41399 | 7.28 | 1 | 2019-12-31 | 2020-12-31 | 365 | 8.3415 | 0.34148 | 8 | 0.68296
40971 | 3.38 | 1 | 2019-12-31 | 2020-12-31 | 365 | 3.8728 | 0.87283 | 4 | 0.74566
45695 | 8.16 | 1 | 2019-12-31 | 2020-12-31 | 365 | 9.3498 | 0.34979 | 9 | 0.69959
40167 | 8.06 | 1 | 2019-12-31 | 2020-12-31 | 365 | 9.2352 | 0.23521 | 9 | 0.47042
40352 | 8.84 | 1 | 2019-12-31 | 2020-12-31 | 365 | 10.1289 | 0.12894 | 10 | 0.25789
50694 | 5.2 | 1 | 2019-12-31 | 2020-12-31 | 365 | 5.9582 | 0.9582 | 6 | 0.9164
50486 | 4.335 | 1 | 2019-12-31 | 2020-12-31 | 365 | 4.9671 | 0.96708 | 5 | 0.93416
39331 | 4.505 | 1 | 2019-12-31 | 2020-12-31 | 365 | 5.1619 | 0.16187 | 5 | 0.32373
39507 | 5.46 | 1 | 2019-12-31 | 2020-12-31 | 365 | 6.2561 | 0.25611 | 6 | 0.51222
41557 | 9.88 | 1 | 2019-12-31 | 2020-12-31 | 365 | 11.3206 | 0.32058 | 11 | 0.64117
40072 | 6.76 | 1 | 2019-12-31 | 2020-12-31 | 365 | 7.7457 | 0.74566 | 8 | 0.49132
37891 | 5.98 | 1 | 2019-12-31 | 2020-12-31 | 365 | 6.8519 | 0.85193 | 7 | 0.70386
50244 | 2.65 | 1 | 2019-12-31 | 2020-12-31 | 365 | 3.0364 | 0.036391 | 3 | 0.072782
42419 | 7.8 | 1 | 2019-12-31 | 2020-12-31 | 365 | 8.9373 | 0.9373 | 9 | 0.8746
40820 | 9.36 | 1 | 2019-12-31 | 2020-12-31 | 365 | 10.7248 | 0.72476 | 11 | 0.44953
45376 | 5.72 | 1 | 2019-12-31 | 2020-12-31 | 365 | 6.554 | 0.55402 | 7 | 0.10804
39727 | 9.62 | 1 | 2019-12-31 | 2020-12-31 | 365 | 11.0227 | 0.022673 | 11 | 0.045346
40628 | 3.12 | 1 | 2019-12-31 | 2020-12-31 | 365 | 3.5749 | 0.57492 | 4 | 0.14984
41319 | 9.88 | 1 | 2019-12-31 | 2020-12-31 | 365 | 11.3206 | 0.32058 | 11 | 0.64117
40096 | 9.72 | 1 | 2019-12-31 | 2020-12-31 | 365 | 11.1373 | 0.13725 | 11 | 0.27451
40657 | 8.06 | 1 | 2019-12-31 | 2020-12-31 | 365 | 9.2352 | 0.23521 | 9 | 0.47042
39021 | 13.78 | 1 | 2019-12-31 | 2020-12-31 | 365 | 15.7892 | 0.78923 | 16 | 0.57847
50253 | 6.625 | 1 | 2019-12-31 | 2020-12-31 | 365 | 7.591 | 0.59098 | 8 | 0.18196
41477 | 2.86 | 1 | 2019-12-31 | 2020-12-31 | 365 | 3.277 | 0.27701 | 3 | 0.55402
45483 | 7.54 | 1 | 2019-12-31 | 2020-12-31 | 365 | 8.6394 | 0.63939 | 9 | 0.27878
39241 | 8.84 | 1 | 2019-12-31 | 2020-12-31 | 365 | 10.1289 | 0.12894 | 10 | 0.25789
40716 | 4.505 | 1 | 2019-12-31 | 2020-12-31 | 365 | 5.1619 | 0.16187 | 5 | 0.32373
43022 | 5.1 | 1 | 2019-12-31 | 2020-12-31 | 365 | 5.8436 | 0.84362 | 6 | 0.68724
50330 | 6.63 | 1 | 2019-12-31 | 2020-12-31 | 365 | 7.5967 | 0.59671 | 8 | 0.19341
42356 | 9.43 | 1 | 2019-12-31 | 2020-12-31 | 365 | 10.805 | 0.80497 | 11 | 0.60994
39686 | 6.76 | 1 | 2019-12-31 | 2020-12-31 | 365 | 7.7457 | 0.74566 | 8 | 0.49132
37722 | 7.54 | 1 | 2019-12-31 | 2020-12-31 | 365 | 8.6394 | 0.63939 | 9 | 0.27878
43752 | 10.66 | 1 | 2019-12-31 | 2020-12-31 | 365 | 12.2143 | 0.21431 | 12 | 0.42863
40046 | 6.76 | 1 | 2019-12-31 | 2020-12-31 | 365 | 7.7457 | 0.74566 | 8 | 0.49132
48497 | 5.72 | 1 | 2019-12-31 | 2020-12-31 | 365 | 6.554 | 0.55402 | 7 | 0.10804
45705 | 4.42 | 1 | 2019-12-31 | 2020-12-31 | 365 | 5.0645 | 0.064471 | 5 | 0.12894
38884 | 4.68 | 1 | 2019-12-31 | 2020-12-31 | 365 | 5.3624 | 0.36238 | 5 | 0.72476
50445 | 8.16 | 1 | 2019-12-31 | 2020-12-31 | 365 | 9.3498 | 0.34979 | 9 | 0.69959
40474 | 12.74 | 1 | 2019-12-31 | 2020-12-31 | 365 | 14.5976 | 0.59759 | 15 | 0.19519
40051 | 2.6 | 1 | 2019-12-31 | 2020-12-31 | 365 | 2.9791 | 0.9791 | 3 | 0.9582
48384 | 9.945 | 1 | 2019-12-31 | 2020-12-31 | 365 | 11.3951 | 0.39506 | 11 | 0.79012
42028 | 4.16 | 1 | 2019-12-31 | 2020-12-31 | 365 | 4.7666 | 0.76656 | 5 | 0.53312
40588 | 10.92 | 1 | 2019-12-31 | 2020-12-31 | 365 | 12.5122 | 0.51222 | 13 | 0.024447
42256 | 11.18 | 1 | 2019-12-31 | 2020-12-31 | 365 | 12.8101 | 0.81013 | 13 | 0.62027
40216 | 3.57 | 1 | 2019-12-31 | 2020-12-31 | 365 | 4.0905 | 0.090535 | 4 | 0.18107
46219 | 4.335 | 1 | 2019-12-31 | 2020-12-31 | 365 | 4.9671 | 0.96708 | 5 | 0.93416
38661 | 7.28 | 1 | 2019-12-31 | 2020-12-31 | 365 | 8.3415 | 0.34148 | 8 | 0.68296
45391 | 3.9 | 1 | 2019-12-31 | 2020-12-31 | 365 | 4.4687 | 0.46865 | 4 | 0.9373
39508 | 3.825 | 1 | 2019-12-31 | 2020-12-31 | 365 | 4.3827 | 0.38272 | 4 | 0.76543
41740 | 6.24 | 1 | 2019-12-31 | 2020-12-31 | 365 | 7.1498 | 0.14984 | 7 | 0.29968
50632 | 2.7 | 1 | 2019-12-31 | 2020-12-31 | 365 | 3.0937 | 0.093682 | 3 | 0.18736
39460 | 5.46 | 1 | 2019-12-31 | 2020-12-31 | 365 | 6.2561 | 0.25611 | 6 | 0.51222
40677 | 6.625 | 1 | 2019-12-31 | 2020-12-31 | 365 | 7.591 | 0.59098 | 8 | 0.18196
41997 | 3.445 | 1 | 2019-12-31 | 2020-12-31 | 365 | 3.9473 | 0.94731 | 4 | 0.89462
40729 | 15.9 | 1 | 2019-12-31 | 2020-12-31 | 365 | 18.2183 | 0.21835 | 18 | 0.43669
39612 | 6.24 | 1 | 2019-12-31 | 2020-12-31 | 365 | 7.1498 | 0.14984 | 7 | 0.29968
40585 | 5.865 | 1 | 2019-12-31 | 2020-12-31 | 365 | 6.7202 | 0.72016 | 7 | 0.44033
40322 | 7.02 | 1 | 2019-12-31 | 2020-12-31 | 365 | 8.0436 | 0.043572 | 8 | 0.087144
41916 | 6.375 | 1 | 2019-12-31 | 2020-12-31 | 365 | 7.3045 | 0.30453 | 7 | 0.60905
45365 | 8.415 | 1 | 2019-12-31 | 2020-12-31 | 365 | 9.642 | 0.64197 | 10 | 0.28395
38810 | 9.88 | 1 | 2019-12-31 | 2020-12-31 | 365 | 11.3206 | 0.32058 | 11 | 0.64117
48012 | 11.475 | 1 | 2019-12-31 | 2020-12-31 | 365 | 13.1481 | 0.14815 | 13 | 0.29629
47560 | 9.1 | 1 | 2019-12-31 | 2020-12-31 | 365 | 10.4269 | 0.42685 | 10 | 0.85371
38802 | 7.42 | 1 | 2019-12-31 | 2020-12-31 | 365 | 8.5019 | 0.5019 | 9 | 0.0037907
45611 | 5.61 | 1 | 2019-12-31 | 2020-12-31 | 365 | 6.428 | 0.42798 | 6 | 0.85597
38179 | 7.02 | 1 | 2019-12-31 | 2020-12-31 | 365 | 8.0436 | 0.043572 | 8 | 0.087144
48062 | 11.985 | 1 | 2019-12-31 | 2020-12-31 | 365 | 13.7325 | 0.73251 | 14 | 0.46502
48393 | 3.825 | 1 | 2019-12-31 | 2020-12-31 | 365 | 4.3827 | 0.38272 | 4 | 0.76543
45299 | 3.38 | 1 | 2019-12-31 | 2020-12-31 | 365 | 3.8728 | 0.87283 | 4 | 0.74566
41573 | 8.32 | 1 | 2019-12-31 | 2020-12-31 | 365 | 9.5331 | 0.53312 | 10 | 0.066245
45651 | 6.24 | 1 | 2019-12-31 | 2020-12-31 | 365 | 7.1498 | 0.14984 | 7 | 0.29968
41569 | 7.02 | 1 | 2019-12-31 | 2020-12-31 | 365 | 8.0436 | 0.043572 | 8 | 0.087144
41491 | 10.4 | 1 | 2019-12-31 | 2020-12-31 | 365 | 11.9164 | 0.9164 | 12 | 0.83281
40049 | 4.59 | 1 | 2019-12-31 | 2020-12-31 | 365 | 5.2593 | 0.25926 | 5 | 0.51852
39540 | 7.8 | 1 | 2019-12-31 | 2020-12-31 | 365 | 8.9373 | 0.9373 | 9 | 0.8746
41656 | 7.14 | 1 | 2019-12-31 | 2020-12-31 | 365 | 8.1811 | 0.18107 | 8 | 0.36214
39634 | 5.2 | 1 | 2019-12-31 | 2020-12-31 | 365 | 5.9582 | 0.9582 | 6 | 0.9164
38177 | 6.24 | 1 | 2019-12-31 | 2020-12-31 | 365 | 7.1498 | 0.14984 | 7 | 0.29968
39404 | 12.48 | 1 | 2019-12-31 | 2020-12-31 | 365 | 14.2997 | 0.29968 | 14 | 0.59937
39159 | 2.04 | 1 | 2019-12-31 | 2020-12-31 | 365 | 2.3374 | 0.33745 | 2 | 0.6749
43748 | 4.16 | 1 | 2019-12-31 | 2020-12-31 | 365 | 4.7666 | 0.76656 | 5 | 0.53312
45468 | 3.38 | 1 | 2019-12-31 | 2020-12-31 | 365 | 3.8728 | 0.87283 | 4 | 0.74566
39149 | 7.28 | 1 | 2019-12-31 | 2020-12-31 | 365 | 8.3415 | 0.34148 | 8 | 0.68296
39100 | 7.8 | 1 | 2019-12-31 | 2020-12-31 | 365 | 8.9373 | 0.9373 | 9 | 0.8746
43700 | 8.32 | 1 | 2019-12-31 | 2020-12-31 | 365 | 9.5331 | 0.53312 | 10 | 0.066245
39386 | 8.64 | 1 | 2019-12-31 | 2020-12-31 | 365 | 9.8998 | 0.89978 | 10 | 0.79956
41883 | 14.04 | 1 | 2019-12-31 | 2020-12-31 | 365 | 16.0871 | 0.087144 | 16 | 0.17429
41880 | 2.805 | 1 | 2019-12-31 | 2020-12-31 | 365 | 3.214 | 0.21399 | 3 | 0.42798
53800 | 7.395 | 1 | 2019-12-31 | 2020-12-31 | 365 | 8.4733 | 0.47325 | 8 | 0.9465
40553 | 4.08 | 1 | 2019-12-31 | 2020-12-31 | 365 | 4.6749 | 0.6749 | 5 | 0.34979
53753 | 8.58 | 1 | 2019-12-31 | 2020-12-31 | 365 | 9.831 | 0.83103 | 10 | 0.66207
53875 | 4.08 | 1 | 2019-12-31 | 2020-12-31 | 365 | 4.6749 | 0.6749 | 5 | 0.34979
40314 | 9.1 | 1 | 2019-12-31 | 2020-12-31 | 365 | 10.4269 | 0.42685 | 10 | 0.85371
53879 | 4.08 | 1 | 2019-12-31 | 2020-12-31 | 365 | 4.6749 | 0.6749 | 5 | 0.34979
45003 | 7.155 | 1 | 2019-12-31 | 2020-12-31 | 365 | 8.1983 | 0.19826 | 8 | 0.39651
53883 | 9.435 | 1 | 2019-12-31 | 2020-12-31 | 365 | 10.8107 | 0.8107 | 11 | 0.6214
48376 | 6.63 | 1 | 2019-12-31 | 2020-12-31 | 365 | 7.5967 | 0.59671 | 8 | 0.19341
42042 | 5.72 | 1 | 2019-12-31 | 2020-12-31 | 365 | 6.554 | 0.55402 | 7 | 0.10804
50475 | 4.08 | 1 | 2019-12-31 | 2020-12-31 | 365 | 4.6749 | 0.6749 | 5 | 0.34979
47570 | 11.18 | 1 | 2019-12-31 | 2020-12-31 | 365 | 12.8101 | 0.81013 | 13 | 0.62027
40341 | 4.94 | 1 | 2019-12-31 | 2020-12-31 | 365 | 5.6603 | 0.66029 | 6 | 0.32058
50611 | 5.72 | 1 | 2019-12-31 | 2020-12-31 | 365 | 6.554 | 0.55402 | 7 | 0.10804
40653 | 4.68 | 1 | 2019-12-31 | 2020-12-31 | 365 | 5.3624 | 0.36238 | 5 | 0.72476
53164 | 7.54 | 1 | 2019-12-31 | 2020-12-31 | 365 | 8.6394 | 0.63939 | 9 | 0.27878
42103 | 14.04 | 1 | 2019-12-31 | 2020-12-31 | 365 | 16.0871 | 0.087144 | 16 | 0.17429
46041 | 2.04 | 1 | 2019-12-31 | 2020-12-31 | 365 | 2.3374 | 0.33745 | 2 | 0.6749
47449 | 5.1 | 1 | 2019-12-31 | 2020-12-31 | 365 | 5.8436 | 0.84362 | 6 | 0.68724
41257 | 14.04 | 1 | 2019-12-31 | 2020-12-31 | 365 | 16.0871 | 0.087144 | 16 | 0.17429
50361 | 3.57 | 1 | 2019-12-31 | 2020-12-31 | 365 | 4.0905 | 0.090535 | 4 | 0.18107
41205 | 7.8 | 1 | 2019-12-31 | 2020-12-31 | 365 | 8.9373 | 0.9373 | 9 | 0.8746
41032 | 7.54 | 1 | 2019-12-31 | 2020-12-31 | 365 | 8.6394 | 0.63939 | 9 | 0.27878
39057 | 12.495 | 1 | 2019-12-31 | 2020-12-31 | 365 | 14.3169 | 0.31687 | 14 | 0.63374
45146 | 4.16 | 1 | 2019-12-31 | 2020-12-31 | 365 | 4.7666 | 0.76656 | 5 | 0.53312
45104 | 6.24 | 1 | 2019-12-31 | 2020-12-31 | 365 | 7.1498 | 0.14984 | 7 | 0.29968
43742 | 7.8 | 1 | 2019-12-31 | 2020-12-31 | 365 | 8.9373 | 0.9373 | 9 | 0.8746
43782 | 4.42 | 1 | 2019-12-31 | 2020-12-31 | 365 | 5.0645 | 0.064471 | 5 | 0.12894
38148 | 5.2 | 1 | 2019-12-31 | 2020-12-31 | 365 | 5.9582 | 0.9582 | 6 | 0.9164
39618 | 13.52 | 1 | 2019-12-31 | 2020-12-31 | 365 | 15.4913 | 0.49132 | 15 | 0.98265
42379 | 9.36 | 1 | 2019-12-31 | 2020-12-31 | 365 | 10.7248 | 0.72476 | 11 | 0.44953
39454 | 3.12 | 1 | 2019-12-31 | 2020-12-31 | 365 | 3.5749 | 0.57492 | 4 | 0.14984
39984 | 6.5 | 1 | 2019-12-31 | 2020-12-31 | 365 | 7.4478 | 0.44775 | 7 | 0.8955
45476 | 3.12 | 1 | 2019-12-31 | 2020-12-31 | 365 | 3.5749 | 0.57492 | 4 | 0.14984
39926 | 8.06 | 1 | 2019-12-31 | 2020-12-31 | 365 | 9.2352 | 0.23521 | 9 | 0.47042
40599 | 5.72 | 1 | 2019-12-31 | 2020-12-31 | 365 | 6.554 | 0.55402 | 7 | 0.10804
41408 | 13.52 | 1 | 2019-12-31 | 2020-12-31 | 365 | 15.4913 | 0.49132 | 15 | 0.98265
39636 | 7.02 | 1 | 2019-12-31 | 2020-12-31 | 365 | 8.0436 | 0.043572 | 8 | 0.087144
40163 | 4.86 | 1 | 2019-12-31 | 2020-12-31 | 365 | 5.5686 | 0.56863 | 6 | 0.13725
50302 | 5.2 | 1 | 2019-12-31 | 2020-12-31 | 365 | 5.9582 | 0.9582 | 6 | 0.9164
45297 | 11.44 | 1 | 2019-12-31 | 2020-12-31 | 365 | 13.108 | 0.10804 | 13 | 0.21609
40532 | 11.475 | 1 | 2019-12-31 | 2020-12-31 | 365 | 13.1481 | 0.14815 | 13 | 0.29629
41999 | 4.94 | 1 | 2019-12-31 | 2020-12-31 | 365 | 5.6603 | 0.66029 | 6 | 0.32058
41295 | 13.52 | 1 | 2019-12-31 | 2020-12-31 | 365 | 15.4913 | 0.49132 | 15 | 0.98265
42858 | 5.3 | 1 | 2019-12-31 | 2020-12-31 | 365 | 6.0728 | 0.072782 | 6 | 0.14556
50501 | 3.64 | 1 | 2019-12-31 | 2020-12-31 | 365 | 4.1707 | 0.17074 | 4 | 0.34148
43041 | 10.14 | 1 | 2019-12-31 | 2020-12-31 | 365 | 11.6185 | 0.61849 | 12 | 0.23699
39437 | 11.96 | 1 | 2019-12-31 | 2020-12-31 | 365 | 13.7039 | 0.70386 | 14 | 0.40773
39182 | 5.72 | 1 | 2019-12-31 | 2020-12-31 | 365 | 6.554 | 0.55402 | 7 | 0.10804
45993 | 8.67 | 1 | 2019-12-31 | 2020-12-31 | 365 | 9.9342 | 0.93416 | 10 | 0.86831
39207 | 4.16 | 1 | 2019-12-31 | 2020-12-31 | 365 | 4.7666 | 0.76656 | 5 | 0.53312
41226 | 4.42 | 1 | 2019-12-31 | 2020-12-31 | 365 | 5.0645 | 0.064471 | 5 | 0.12894
37818 | 3.51 | 1 | 2019-12-31 | 2020-12-31 | 365 | 4.0218 | 0.021786 | 4 | 0.043572
40065 | 2.34 | 1 | 2019-12-31 | 2020-12-31 | 365 | 2.6812 | 0.68119 | 3 | 0.36238
40560 | 13 | 1 | 2019-12-31 | 2020-12-31 | 365 | 14.8955 | 0.8955 | 15 | 0.79101
42259 | 7.6 | 1 | 2019-12-31 | 2020-12-31 | 365 | 8.7081 | 0.70814 | 9 | 0.41628
45717 | 5.35 | 1 | 2019-12-31 | 2020-12-31 | 365 | 6.1301 | 0.13007 | 6 | 0.26015
41822 | 8.06 | 1 | 2019-12-31 | 2020-12-31 | 365 | 9.2352 | 0.23521 | 9 | 0.47042
39691 | 2.6 | 1 | 2019-12-31 | 2020-12-31 | 365 | 2.9791 | 0.9791 | 3 | 0.9582
39257 | 12.48 | 1 | 2019-12-31 | 2020-12-31 | 365 | 14.2997 | 0.29968 | 14 | 0.59937
49840 | 9.1 | 1 | 2019-12-31 | 2020-12-31 | 365 | 10.4269 | 0.42685 | 10 | 0.85371
47351 | 3.9 | 1 | 2019-12-31 | 2020-12-31 | 365 | 4.4687 | 0.46865 | 4 | 0.9373
40615 | 5.2 | 1 | 2019-12-31 | 2020-12-31 | 365 | 5.9582 | 0.9582 | 6 | 0.9164
41814 | 9.36 | 1 | 2019-12-31 | 2020-12-31 | 365 | 10.7248 | 0.72476 | 11 | 0.44953
45641 | 9.18 | 1 | 2019-12-31 | 2020-12-31 | 365 | 10.5185 | 0.51852 | 11 | 0.037035
53185 | 8.215 | 1 | 2019-12-31 | 2020-12-31 | 365 | 9.4128 | 0.41281 | 9 | 0.82563
45650 | 8.16 | 1 | 2019-12-31 | 2020-12-31 | 365 | 9.3498 | 0.34979 | 9 | 0.69959
53198 | 2.385 | 1 | 2019-12-31 | 2020-12-31 | 365 | 2.7328 | 0.73275 | 3 | 0.4655
53250 | 5.83 | 1 | 2019-12-31 | 2020-12-31 | 365 | 6.6801 | 0.68006 | 7 | 0.36012
53269 | 3.71 | 1 | 2019-12-31 | 2020-12-31 | 365 | 4.2509 | 0.25095 | 4 | 0.5019
53288 | 4.505 | 1 | 2019-12-31 | 2020-12-31 | 365 | 5.1619 | 0.16187 | 5 | 0.32373
53178 | 5.3 | 1 | 2019-12-31 | 2020-12-31 | 365 | 6.0728 | 0.072782 | 6 | 0.14556
53610 | 5.565 | 1 | 2019-12-31 | 2020-12-31 | 365 | 6.3764 | 0.37642 | 6 | 0.75284
40459 | 6.36 | 1 | 2019-12-31 | 2020-12-31 | 365 | 7.2873 | 0.28734 | 7 | 0.57468
53639 | 7.95 | 1 | 2019-12-31 | 2020-12-31 | 365 | 9.1092 | 0.10917 | 9 | 0.21835
47438 | 10.66 | 1 | 2019-12-31 | 2020-12-31 | 365 | 12.2143 | 0.21431 | 12 | 0.42863
50340 | 6.12 | 1 | 2019-12-31 | 2020-12-31 | 365 | 7.0123 | 0.012345 | 7 | 0.02469
45303 | 9.36 | 1 | 2019-12-31 | 2020-12-31 | 365 | 10.7248 | 0.72476 | 11 | 0.44953
49506 | 3.9 | 1 | 2019-12-31 | 2020-12-31 | 365 | 4.4687 | 0.46865 | 4 | 0.9373
39673 | 8.32 | 1 | 2019-12-31 | 2020-12-31 | 365 | 9.5331 | 0.53312 | 10 | 0.066245
50218 | 6.24 | 1 | 2019-12-31 | 2020-12-31 | 365 | 7.1498 | 0.14984 | 7 | 0.29968
39416 | 5.98 | 1 | 2019-12-31 | 2020-12-31 | 365 | 6.8519 | 0.85193 | 7 | 0.70386
40614 | 5.72 | 1 | 2019-12-31 | 2020-12-31 | 365 | 6.554 | 0.55402 | 7 | 0.10804
41829 | 4.68 | 1 | 2019-12-31 | 2020-12-31 | 365 | 5.3624 | 0.36238 | 5 | 0.72476
40086 | 6.5 | 1 | 2019-12-31 | 2020-12-31 | 365 | 7.4478 | 0.44775 | 7 | 0.8955
43315 | 5.46 | 1 | 2019-12-31 | 2020-12-31 | 365 | 6.2561 | 0.25611 | 6 | 0.51222
48435 | 7.8 | 1 | 2019-12-31 | 2020-12-31 | 365 | 8.9373 | 0.9373 | 9 | 0.8746
41693 | 7.02 | 1 | 2019-12-31 | 2020-12-31 | 365 | 8.0436 | 0.043572 | 8 | 0.087144
50803 | 4.08 | 1 | 2019-12-31 | 2020-12-31 | 365 | 4.6749 | 0.6749 | 5 | 0.34979
39657 | 4.68 | 1 | 2019-12-31 | 2020-12-31 | 365 | 5.3624 | 0.36238 | 5 | 0.72476
43269 | 4.68 | 1 | 2019-12-31 | 2020-12-31 | 365 | 5.3624 | 0.36238 | 5 | 0.72476
39370 | 2.55 | 1 | 2019-12-31 | 2020-12-31 | 365 | 2.9218 | 0.92181 | 3 | 0.84362
49497 | 5.2 | 1 | 2019-12-31 | 2020-12-31 | 365 | 5.9582 | 0.9582 | 6 | 0.9164
47781 | 8.415 | 1 | 2019-12-31 | 2020-12-31 | 365 | 9.642 | 0.64197 | 10 | 0.28395
50402 | 6.885 | 1 | 2019-12-31 | 2020-12-31 | 365 | 7.8889 | 0.88889 | 8 | 0.77778
40550 | 12.48 | 1 | 2019-12-31 | 2020-12-31 | 365 | 14.2997 | 0.29968 | 14 | 0.59937
39954 | 8.84 | 1 | 2019-12-31 | 2020-12-31 | 365 | 10.1289 | 0.12894 | 10 | 0.25789
37792 | 7.54 | 1 | 2019-12-31 | 2020-12-31 | 365 | 8.6394 | 0.63939 | 9 | 0.27878
43848 | 4.05 | 1 | 2019-12-31 | 2020-12-31 | 365 | 4.6405 | 0.64052 | 5 | 0.28104
45887 | 2.86 | 1 | 2019-12-31 | 2020-12-31 | 365 | 3.277 | 0.27701 | 3 | 0.55402
47469 | 7.14 | 1 | 2019-12-31 | 2020-12-31 | 365 | 8.1811 | 0.18107 | 8 | 0.36214
50314 | 5.1 | 1 | 2019-12-31 | 2020-12-31 | 365 | 5.8436 | 0.84362 | 6 | 0.68724
48458 | 10.07 | 1 | 2019-12-31 | 2020-12-31 | 365 | 11.5383 | 0.53829 | 12 | 0.076573
39589 | 4.845 | 1 | 2019-12-31 | 2020-12-31 | 365 | 5.5514 | 0.55144 | 6 | 0.10288
45629 | 13.77 | 1 | 2019-12-31 | 2020-12-31 | 365 | 15.7778 | 0.77778 | 16 | 0.55555
50490 | 8.32 | 1 | 2019-12-31 | 2020-12-31 | 365 | 9.5331 | 0.53312 | 10 | 0.066245
42589 | 4.05 | 1 | 2019-12-31 | 2020-12-31 | 365 | 4.6405 | 0.64052 | 5 | 0.28104
47444 | 2.43 | 1 | 2019-12-31 | 2020-12-31 | 365 | 2.7843 | 0.78431 | 3 | 0.56863
38047 | 5.72 | 1 | 2019-12-31 | 2020-12-31 | 365 | 6.554 | 0.55402 | 7 | 0.10804
50583 | 5.46 | 1 | 2019-12-31 | 2020-12-31 | 365 | 6.2561 | 0.25611 | 6 | 0.51222
43601 | 5.2 | 1 | 2019-12-31 | 2020-12-31 | 365 | 5.9582 | 0.9582 | 6 | 0.9164
46036 | 8.58 | 1 | 2019-12-31 | 2020-12-31 | 365 | 9.831 | 0.83103 | 10 | 0.66207
50249 | 8.06 | 1 | 2019-12-31 | 2020-12-31 | 365 | 9.2352 | 0.23521 | 9 | 0.47042
39942 | 8.415 | 1 | 2019-12-31 | 2020-12-31 | 365 | 9.642 | 0.64197 | 10 | 0.28395
45693 | 9.435 | 1 | 2019-12-31 | 2020-12-31 | 365 | 10.8107 | 0.8107 | 11 | 0.6214
40984 | 4.16 | 1 | 2019-12-31 | 2020-12-31 | 365 | 4.7666 | 0.76656 | 5 | 0.53312
40503 | 2.6 | 1 | 2019-12-31 | 2020-12-31 | 365 | 2.9791 | 0.9791 | 3 | 0.9582
45763 | 6.89 | 1 | 2019-12-31 | 2020-12-31 | 365 | 7.8946 | 0.89462 | 8 | 0.78923
43720 | 4.335 | 1 | 2019-12-31 | 2020-12-31 | 365 | 4.9671 | 0.96708 | 5 | 0.93416
50210 | 8.06 | 1 | 2019-12-31 | 2020-12-31 | 365 | 9.2352 | 0.23521 | 9 | 0.47042
42179 | 6.5 | 1 | 2019-12-31 | 2020-12-31 | 365 | 7.4478 | 0.44775 | 7 | 0.8955
39339 | 5.565 | 1 | 2019-12-31 | 2020-12-31 | 365 | 6.3764 | 0.37642 | 6 | 0.75284
50270 | 7.65 | 1 | 2019-12-31 | 2020-12-31 | 365 | 8.7654 | 0.76543 | 9 | 0.53086
47850 | 4.59 | 1 | 2019-12-31 | 2020-12-31 | 365 | 5.2593 | 0.25926 | 5 | 0.51852
45331 | 3.975 | 1 | 2019-12-31 | 2020-12-31 | 365 | 4.5546 | 0.55459 | 5 | 0.10917
38983 | 4.16 | 1 | 2019-12-31 | 2020-12-31 | 365 | 4.7666 | 0.76656 | 5 | 0.53312
43600 | 3.12 | 1 | 2019-12-31 | 2020-12-31 | 365 | 3.5749 | 0.57492 | 4 | 0.14984
39627 | 11.985 | 1 | 2019-12-31 | 2020-12-31 | 365 | 13.7325 | 0.73251 | 14 | 0.46502
39344 | 8.84 | 1 | 2019-12-31 | 2020-12-31 | 365 | 10.1289 | 0.12894 | 10 | 0.25789
41454 | 5.98 | 1 | 2019-12-31 | 2020-12-31 | 365 | 6.8519 | 0.85193 | 7 | 0.70386
40605 | 7.02 | 1 | 2019-12-31 | 2020-12-31 | 365 | 8.0436 | 0.043572 | 8 | 0.087144
40059 | 4.94 | 1 | 2019-12-31 | 2020-12-31 | 365 | 5.6603 | 0.66029 | 6 | 0.32058
46671 | 4.68 | 1 | 2019-12-31 | 2020-12-31 | 365 | 5.3624 | 0.36238 | 5 | 0.72476
43053 | 8.58 | 1 | 2019-12-31 | 2020-12-31 | 365 | 9.831 | 0.83103 | 10 | 0.66207
41084 | 8.06 | 1 | 2019-12-31 | 2020-12-31 | 365 | 9.2352 | 0.23521 | 9 | 0.47042
39581 | 12.74 | 1 | 2019-12-31 | 2020-12-31 | 365 | 14.5976 | 0.59759 | 15 | 0.19519
43590 | 6.095 | 1 | 2019-12-31 | 2020-12-31 | 365 | 6.9837 | 0.9837 | 7 | 0.9674
39990 | 2.6 | 1 | 2019-12-31 | 2020-12-31 | 365 | 2.9791 | 0.9791 | 3 | 0.9582
39549 | 8.58 | 1 | 2019-12-31 | 2020-12-31 | 365 | 9.831 | 0.83103 | 10 | 0.66207
40566 | 5.72 | 1 | 2019-12-31 | 2020-12-31 | 365 | 6.554 | 0.55402 | 7 | 0.10804
41401 | 12.985 | 1 | 2019-12-31 | 2020-12-31 | 365 | 14.8783 | 0.87832 | 15 | 0.75663
39468 | 2.97 | 1 | 2019-12-31 | 2020-12-31 | 365 | 3.403 | 0.40305 | 3 | 0.8061
45867 | 10.14 | 1 | 2019-12-31 | 2020-12-31 | 365 | 11.6185 | 0.61849 | 12 | 0.23699
40422 | 2.08 | 1 | 2019-12-31 | 2020-12-31 | 365 | 2.3833 | 0.38328 | 2 | 0.76656
44993 | 6.5 | 1 | 2019-12-31 | 2020-12-31 | 365 | 7.4478 | 0.44775 | 7 | 0.8955
38573 | 9.435 | 1 | 2019-12-31 | 2020-12-31 | 365 | 10.8107 | 0.8107 | 11 | 0.6214
45293 | 13.005 | 1 | 2019-12-31 | 2020-12-31 | 365 | 14.9012 | 0.90123 | 15 | 0.80247
43276 | 11.985 | 1 | 2019-12-31 | 2020-12-31 | 365 | 13.7325 | 0.73251 | 14 | 0.46502
45600 | 5.1 | 1 | 2019-12-31 | 2020-12-31 | 365 | 5.8436 | 0.84362 | 6 | 0.68724
42229 | 6.625 | 1 | 2019-12-31 | 2020-12-31 | 365 | 7.591 | 0.59098 | 8 | 0.18196
48362 | 5.2 | 1 | 2019-12-31 | 2020-12-31 | 365 | 5.9582 | 0.9582 | 6 | 0.9164
48511 | 10.92 | 1 | 2019-12-31 | 2020-12-31 | 365 | 12.5122 | 0.51222 | 13 | 0.024447
37895 | 2.65 | 1 | 2019-12-31 | 2020-12-31 | 365 | 3.0364 | 0.036391 | 3 | 0.072782
50215 | 5.61 | 1 | 2019-12-31 | 2020-12-31 | 365 | 6.428 | 0.42798 | 6 | 0.85597
50325 | 4.845 | 1 | 2019-12-31 | 2020-12-31 | 365 | 5.5514 | 0.55144 | 6 | 0.10288
45329 | 5.61 | 1 | 2019-12-31 | 2020-12-31 | 365 | 6.428 | 0.42798 | 6 | 0.85597
48388 | 7.28 | 1 | 2019-12-31 | 2020-12-31 | 365 | 8.3415 | 0.34148 | 8 | 0.68296
50419 | 9.18 | 1 | 2019-12-31 | 2020-12-31 | 365 | 10.5185 | 0.51852 | 11 | 0.037035
45671 | 5.98 | 1 | 2019-12-31 | 2020-12-31 | 365 | 6.8519 | 0.85193 | 7 | 0.70386
50489 | 8.67 | 1 | 2019-12-31 | 2020-12-31 | 365 | 9.9342 | 0.93416 | 10 | 0.86831
40485 | 6.76 | 1 | 2019-12-31 | 2020-12-31 | 365 | 7.7457 | 0.74566 | 8 | 0.49132
47364 | 3.38 | 1 | 2019-12-31 | 2020-12-31 | 365 | 3.8728 | 0.87283 | 4 | 0.74566
47512 | 2.385 | 1 | 2019-12-31 | 2020-12-31 | 365 | 2.7328 | 0.73275 | 3 | 0.4655
47953 | 14.04 | 1 | 2019-12-31 | 2020-12-31 | 365 | 16.0871 | 0.087144 | 16 | 0.17429
50387 | 9.69 | 1 | 2019-12-31 | 2020-12-31 | 365 | 11.1029 | 0.10288 | 11 | 0.20576
38790 | 4.16 | 1 | 2019-12-31 | 2020-12-31 | 365 | 4.7666 | 0.76656 | 5 | 0.53312
50324 | 8.67 | 1 | 2019-12-31 | 2020-12-31 | 365 | 9.9342 | 0.93416 | 10 | 0.86831
40105 | 10.66 | 1 | 2019-12-31 | 2020-12-31 | 365 | 12.2143 | 0.21431 | 12 | 0.42863
40094 | 12.24 | 1 | 2019-12-31 | 2020-12-31 | 365 | 14.0247 | 0.02469 | 14 | 0.04938
39650 | 2.34 | 1 | 2019-12-31 | 2020-12-31 | 365 | 2.6812 | 0.68119 | 3 | 0.36238
43701 | 8.84 | 1 | 2019-12-31 | 2020-12-31 | 365 | 10.1289 | 0.12894 | 10 | 0.25789
41835 | 13 | 1 | 2019-12-31 | 2020-12-31 | 365 | 14.8955 | 0.8955 | 15 | 0.79101
45950 | 6.375 | 1 | 2019-12-31 | 2020-12-31 | 365 | 7.3045 | 0.30453 | 7 | 0.60905
41254 | 3.38 | 1 | 2019-12-31 | 2020-12-31 | 365 | 3.8728 | 0.87283 | 4 | 0.74566
45761 | 6.24 | 1 | 2019-12-31 | 2020-12-31 | 365 | 7.1498 | 0.14984 | 7 | 0.29968
43743 | 13.78 | 1 | 2019-12-31 | 2020-12-31 | 365 | 15.7892 | 0.78923 | 16 | 0.57847
37911 | 7.02 | 1 | 2019-12-31 | 2020-12-31 | 365 | 8.0436 | 0.043572 | 8 | 0.087144
39648 | 8.925 | 1 | 2019-12-31 | 2020-12-31 | 365 | 10.2263 | 0.22634 | 10 | 0.45267
43831 | 4.335 | 1 | 2019-12-31 | 2020-12-31 | 365 | 4.9671 | 0.96708 | 5 | 0.93416
41826 | 5.98 | 1 | 2019-12-31 | 2020-12-31 | 365 | 6.8519 | 0.85193 | 7 | 0.70386
41115 | 6.63 | 1 | 2019-12-31 | 2020-12-31 | 365 | 7.5967 | 0.59671 | 8 | 0.19341
40506 | 12.48 | 1 | 2019-12-31 | 2020-12-31 | 365 | 14.2997 | 0.29968 | 14 | 0.59937
47824 | 7.8 | 1 | 2019-12-31 | 2020-12-31 | 365 | 8.9373 | 0.9373 | 9 | 0.8746
47515 | 9.01 | 1 | 2019-12-31 | 2020-12-31 | 365 | 10.3237 | 0.32373 | 10 | 0.64746
47389 | 6.24 | 1 | 2019-12-31 | 2020-12-31 | 365 | 7.1498 | 0.14984 | 7 | 0.29968
48494 | 13.26 | 1 | 2019-12-31 | 2020-12-31 | 365 | 15.1934 | 0.19341 | 15 | 0.38683
42106 | 3.12 | 1 | 2019-12-31 | 2020-12-31 | 365 | 3.5749 | 0.57492 | 4 | 0.14984
40623 | 5.335 | 1 | 2019-12-31 | 2020-12-31 | 365 | 6.1129 | 0.11289 | 6 | 0.22577
45959 | 3.975 | 1 | 2019-12-31 | 2020-12-31 | 365 | 4.5546 | 0.55459 | 5 | 0.10917
41718 | 11.18 | 1 | 2019-12-31 | 2020-12-31 | 365 | 12.8101 | 0.81013 | 13 | 0.62027
42141 | 7.395 | 1 | 2019-12-31 | 2020-12-31 | 365 | 8.4733 | 0.47325 | 8 | 0.9465
45150 | 6.5 | 1 | 2019-12-31 | 2020-12-31 | 365 | 7.4478 | 0.44775 | 7 | 0.8955
39428 | 8.58 | 1 | 2019-12-31 | 2020-12-31 | 365 | 9.831 | 0.83103 | 10 | 0.66207
50274 | 13.515 | 1 | 2019-12-31 | 2020-12-31 | 365 | 15.4856 | 0.4856 | 15 | 0.97119
40479 | 10.92 | 1 | 2019-12-31 | 2020-12-31 | 365 | 12.5122 | 0.51222 | 13 | 0.024447
37922 | 12.455 | 1 | 2019-12-31 | 2020-12-31 | 365 | 14.271 | 0.27104 | 14 | 0.54208
44985 | 6.21 | 1 | 2019-12-31 | 2020-12-31 | 365 | 7.1155 | 0.11547 | 7 | 0.23094
39927 | 5.565 | 1 | 2019-12-31 | 2020-12-31 | 365 | 6.3764 | 0.37642 | 6 | 0.75284
39535 | 8.06 | 1 | 2019-12-31 | 2020-12-31 | 365 | 9.2352 | 0.23521 | 9 | 0.47042
50587 | 14.025 | 1 | 2019-12-31 | 2020-12-31 | 365 | 16.07 | 0.069957 | 16 | 0.13991
28824 | 4.505 | 1 | 2019-12-31 | 2020-12-31 | 365 | 5.1619 | 0.16187 | 5 | 0.32373
38985 | 9.36 | 1 | 2019-12-31 | 2020-12-31 | 365 | 10.7248 | 0.72476 | 11 | 0.44953
28871 | 10.4 | 1 | 2019-12-31 | 2020-12-31 | 365 | 11.9164 | 0.9164 | 12 | 0.83281
45053 | 3.9 | 1 | 2019-12-31 | 2020-12-31 | 365 | 4.4687 | 0.46865 | 4 | 0.9373
40304 | 10.71 | 1 | 2019-12-31 | 2020-12-31 | 365 | 12.2716 | 0.2716 | 12 | 0.54321
45544 | 4.08 | 1 | 2019-12-31 | 2020-12-31 | 365 | 4.6749 | 0.6749 | 5 | 0.34979
38684 | 4.68 | 1 | 2019-12-31 | 2020-12-31 | 365 | 5.3624 | 0.36238 | 5 | 0.72476
40224 | 5.46 | 1 | 2019-12-31 | 2020-12-31 | 365 | 6.2561 | 0.25611 | 6 | 0.51222
46191 | 6.5 | 1 | 2019-12-31 | 2020-12-31 | 365 | 7.4478 | 0.44775 | 7 | 0.8955
41696 | 7.02 | 1 | 2019-12-31 | 2020-12-31 | 365 | 8.0436 | 0.043572 | 8 | 0.087144
37787 | 9.1 | 1 | 2019-12-31 | 2020-12-31 | 365 | 10.4269 | 0.42685 | 10 | 0.85371
40336 | 5.865 | 1 | 2019-12-31 | 2020-12-31 | 365 | 6.7202 | 0.72016 | 7 | 0.44033
42565 | 9.435 | 1 | 2019-12-31 | 2020-12-31 | 365 | 10.8107 | 0.8107 | 11 | 0.6214
45363 | 3.9 | 1 | 2019-12-31 | 2020-12-31 | 365 | 4.4687 | 0.46865 | 4 | 0.9373
40562 | 2.86 | 1 | 2019-12-31 | 2020-12-31 | 365 | 3.277 | 0.27701 | 3 | 0.55402
46260 | 7.95 | 1 | 2019-12-31 | 2020-12-31 | 365 | 9.1092 | 0.10917 | 9 | 0.21835
41888 | 4.94 | 1 | 2019-12-31 | 2020-12-31 | 365 | 5.6603 | 0.66029 | 6 | 0.32058
40720 | 3.98 | 1 | 2019-12-31 | 2020-12-31 | 365 | 4.5603 | 0.56032 | 5 | 0.12063
42108 | 2.6 | 1 | 2019-12-31 | 2020-12-31 | 365 | 2.9791 | 0.9791 | 3 | 0.9582
40202 | 4.16 | 1 | 2019-12-31 | 2020-12-31 | 365 | 4.7666 | 0.76656 | 5 | 0.53312
46037 | 2.55 | 1 | 2019-12-31 | 2020-12-31 | 365 | 2.9218 | 0.92181 | 3 | 0.84362
44749 | 5.46 | 1 | 2019-12-31 | 2020-12-31 | 365 | 6.2561 | 0.25611 | 6 | 0.51222
38253 | 2.915 | 1 | 2019-12-31 | 2020-12-31 | 365 | 3.34 | 0.34003 | 3 | 0.68006
43813 | 14.04 | 1 | 2019-12-31 | 2020-12-31 | 365 | 16.0871 | 0.087144 | 16 | 0.17429
50344 | 7.14 | 1 | 2019-12-31 | 2020-12-31 | 365 | 8.1811 | 0.18107 | 8 | 0.36214
50276 | 5.565 | 1 | 2019-12-31 | 2020-12-31 | 365 | 6.3764 | 0.37642 | 6 | 0.75284
50211 | 6.37 | 1 | 2019-12-31 | 2020-12-31 | 365 | 7.2988 | 0.2988 | 7 | 0.59759
45968 | 4.16 | 1 | 2019-12-31 | 2020-12-31 | 365 | 4.7666 | 0.76656 | 5 | 0.53312
50462 | 8.48 | 1 | 2019-12-31 | 2020-12-31 | 365 | 9.7165 | 0.71645 | 10 | 0.4329
50359 | 6.24 | 1 | 2019-12-31 | 2020-12-31 | 365 | 7.1498 | 0.14984 | 7 | 0.29968
50234 | 11.985 | 1 | 2019-12-31 | 2020-12-31 | 365 | 13.7325 | 0.73251 | 14 | 0.46502
45096 | 6.76 | 1 | 2019-12-31 | 2020-12-31 | 365 | 7.7457 | 0.74566 | 8 | 0.49132
40348 | 8.41 | 1 | 2019-12-31 | 2020-12-31 | 365 | 9.6362 | 0.63625 | 10 | 0.27249
39597 | 9.54 | 1 | 2019-12-31 | 2020-12-31 | 365 | 10.931 | 0.93101 | 11 | 0.86202
39210 | 4.16 | 1 | 2019-12-31 | 2020-12-31 | 365 | 4.7666 | 0.76656 | 5 | 0.53312
38777 | 5.72 | 1 | 2019-12-31 | 2020-12-31 | 365 | 6.554 | 0.55402 | 7 | 0.10804
41043 | 9.54 | 1 | 2019-12-31 | 2020-12-31 | 365 | 10.931 | 0.93101 | 11 | 0.86202
38959 | 6.24 | 1 | 2019-12-31 | 2020-12-31 | 365 | 7.1498 | 0.14984 | 7 | 0.29968
40395 | 10.66 | 1 | 2019-12-31 | 2020-12-31 | 365 | 12.2143 | 0.21431 | 12 | 0.42863
46155 | 5.1 | 1 | 2019-12-31 | 2020-12-31 | 365 | 5.8436 | 0.84362 | 6 | 0.68724
45755 | 4.94 | 1 | 2019-12-31 | 2020-12-31 | 365 | 5.6603 | 0.66029 | 6 | 0.32058
33161 | 4.68 | 1 | 2019-12-31 | 2020-12-31 | 365 | 5.3624 | 0.36238 | 5 | 0.72476
38666 | 8.415 | 1 | 2019-12-31 | 2020-12-31 | 365 | 9.642 | 0.64197 | 10 | 0.28395
39450 | 3.9 | 1 | 2019-12-31 | 2020-12-31 | 365 | 4.4687 | 0.46865 | 4 | 0.9373
39323 | 6.625 | 1 | 2019-12-31 | 2020-12-31 | 365 | 7.591 | 0.59098 | 8 | 0.18196
32750 | 4.94 | 1 | 2019-12-31 | 2020-12-31 | 365 | 5.6603 | 0.66029 | 6 | 0.32058
45665 | 5.83 | 1 | 2019-12-31 | 2020-12-31 | 365 | 6.6801 | 0.68006 | 7 | 0.36012
39867 | 6.63 | 1 | 2019-12-31 | 2020-12-31 | 365 | 7.5967 | 0.59671 | 8 | 0.19341
41033 | 5.2 | 1 | 2019-12-31 | 2020-12-31 | 365 | 5.9582 | 0.9582 | 6 | 0.9164
40976 | 6.24 | 1 | 2019-12-31 | 2020-12-31 | 365 | 7.1498 | 0.14984 | 7 | 0.29968
45785 | 5.72 | 1 | 2019-12-31 | 2020-12-31 | 365 | 6.554 | 0.55402 | 7 | 0.10804
47516 | 4.16 | 1 | 2019-12-31 | 2020-12-31 | 365 | 4.7666 | 0.76656 | 5 | 0.53312
30466 | 10.92 | 1 | 2019-12-31 | 2020-12-31 | 365 | 12.5122 | 0.51222 | 13 | 0.024447
39325 | 3.38 | 1 | 2019-12-31 | 2020-12-31 | 365 | 3.8728 | 0.87283 | 4 | 0.74566
33519 | 8.06 | 1 | 2019-12-31 | 2020-12-31 | 365 | 9.2352 | 0.23521 | 9 | 0.47042
50768 | 7.54 | 1 | 2019-12-31 | 2020-12-31 | 365 | 8.6394 | 0.63939 | 9 | 0.27878
38286 | 4.42 | 1 | 2019-12-31 | 2020-12-31 | 365 | 5.0645 | 0.064471 | 5 | 0.12894
30455 | 7.02 | 1 | 2019-12-31 | 2020-12-31 | 365 | 8.0436 | 0.043572 | 8 | 0.087144
39273 | 4.16 | 1 | 2019-12-31 | 2020-12-31 | 365 | 4.7666 | 0.76656 | 5 | 0.53312
33322 | 3.9 | 1 | 2019-12-31 | 2020-12-31 | 365 | 4.4687 | 0.46865 | 4 | 0.9373
39231 | 5.1 | 1 | 2019-12-31 | 2020-12-31 | 365 | 5.8436 | 0.84362 | 6 | 0.68724
41419 | 10.66 | 1 | 2019-12-31 | 2020-12-31 | 365 | 12.2143 | 0.21431 | 12 | 0.42863
39610 | 14.56 | 1 | 2019-12-31 | 2020-12-31 | 365 | 16.683 | 0.68296 | 17 | 0.36593
44148 | 13 | 1 | 2019-12-31 | 2020-12-31 | 365 | 14.8955 | 0.8955 | 15 | 0.79101
50467 | 5.1 | 1 | 2019-12-31 | 2020-12-31 | 365 | 5.8436 | 0.84362 | 6 | 0.68724
45970 | 17.085 | 1 | 2019-12-31 | 2020-12-31 | 365 | 19.5761 | 0.57613 | 20 | 0.15226
42656 | 8.06 | 1 | 2019-12-31 | 2020-12-31 | 365 | 9.2352 | 0.23521 | 9 | 0.47042
39242 | 5.98 | 1 | 2019-12-31 | 2020-12-31 | 365 | 6.8519 | 0.85193 | 7 | 0.70386
47905 | 10.71 | 1 | 2019-12-31 | 2020-12-31 | 365 | 12.2716 | 0.2716 | 12 | 0.54321
39463 | 14.04 | 1 | 2019-12-31 | 2020-12-31 | 365 | 16.0871 | 0.087144 | 16 | 0.17429
32835 | 5.1 | 1 | 2019-12-31 | 2020-12-31 | 365 | 5.8436 | 0.84362 | 6 | 0.68724
50220 | 5.865 | 1 | 2019-12-31 | 2020-12-31 | 365 | 6.7202 | 0.72016 | 7 | 0.44033
47965 | 6.36 | 1 | 2019-12-31 | 2020-12-31 | 365 | 7.2873 | 0.28734 | 7 | 0.57468
39527 | 3.12 | 1 | 2019-12-31 | 2020-12-31 | 365 | 3.5749 | 0.57492 | 4 | 0.14984
47529 | 4.845 | 1 | 2019-12-31 | 2020-12-31 | 365 | 5.5514 | 0.55144 | 6 | 0.10288
45121 | 4.59 | 1 | 2019-12-31 | 2020-12-31 | 365 | 5.2593 | 0.25926 | 5 | 0.51852
50227 | 13.26 | 1 | 2019-12-31 | 2020-12-31 | 365 | 15.1934 | 0.19341 | 15 | 0.38683
50281 | 12.24 | 1 | 2019-12-31 | 2020-12-31 | 365 | 14.0247 | 0.02469 | 14 | 0.04938
45906 | 3.51 | 1 | 2019-12-31 | 2020-12-31 | 365 | 4.0218 | 0.021786 | 4 | 0.043572
39320 | 4.42 | 1 | 2019-12-31 | 2020-12-31 | 365 | 5.0645 | 0.064471 | 5 | 0.12894
40043 | 3.315 | 1 | 2019-12-31 | 2020-12-31 | 365 | 3.7984 | 0.79835 | 4 | 0.59671
50473 | 5.355 | 1 | 2019-12-31 | 2020-12-31 | 365 | 6.1358 | 0.1358 | 6 | 0.2716
39585 | 4.68 | 1 | 2019-12-31 | 2020-12-31 | 365 | 5.3624 | 0.36238 | 5 | 0.72476
41929 | 6.24 | 1 | 2019-12-31 | 2020-12-31 | 365 | 7.1498 | 0.14984 | 7 | 0.29968
44948 | 4.68 | 1 | 2019-12-31 | 2020-12-31 | 365 | 5.3624 | 0.36238 | 5 | 0.72476
40584 | 9.1 | 1 | 2019-12-31 | 2020-12-31 | 365 | 10.4269 | 0.42685 | 10 | 0.85371
31811 | 9.1 | 1 | 2019-12-31 | 2020-12-31 | 365 | 10.4269 | 0.42685 | 10 | 0.85371
31227 | 4.68 | 1 | 2019-12-31 | 2020-12-31 | 365 | 5.3624 | 0.36238 | 5 | 0.72476
39644 | 5.72 | 1 | 2019-12-31 | 2020-12-31 | 365 | 6.554 | 0.55402 | 7 | 0.10804
28954 | 3.64 | 1 | 2019-12-31 | 2020-12-31 | 365 | 4.1707 | 0.17074 | 4 | 0.34148
43318 | 6.24 | 1 | 2019-12-31 | 2020-12-31 | 365 | 7.1498 | 0.14984 | 7 | 0.29968
37577 | 9.88 | 1 | 2019-12-31 | 2020-12-31 | 365 | 11.3206 | 0.32058 | 11 | 0.64117
39467 | 10.965 | 1 | 2019-12-31 | 2020-12-31 | 365 | 12.5638 | 0.56378 | 13 | 0.12757
39421 | 7.02 | 1 | 2019-12-31 | 2020-12-31 | 365 | 8.0436 | 0.043572 | 8 | 0.087144
40509 | 5.2 | 1 | 2019-12-31 | 2020-12-31 | 365 | 5.9582 | 0.9582 | 6 | 0.9164
43846 | 14.79 | 1 | 2019-12-31 | 2020-12-31 | 365 | 16.9465 | 0.9465 | 17 | 0.893
41812 | 3.315 | 1 | 2019-12-31 | 2020-12-31 | 365 | 3.7984 | 0.79835 | 4 | 0.59671
50578 | 2.34 | 1 | 2019-12-31 | 2020-12-31 | 365 | 2.6812 | 0.68119 | 3 | 0.36238
42069 | 5.2 | 1 | 2019-12-31 | 2020-12-31 | 365 | 5.9582 | 0.9582 | 6 | 0.9164
39483 | 10.53 | 1 | 2019-12-31 | 2020-12-31 | 365 | 12.0654 | 0.065358 | 12 | 0.13072
37930 | 8.67 | 1 | 2019-12-31 | 2020-12-31 | 365 | 9.9342 | 0.93416 | 10 | 0.86831
39446 | 6.24 | 1 | 2019-12-31 | 2020-12-31 | 365 | 7.1498 | 0.14984 | 7 | 0.29968
40510 | 5.72 | 1 | 2019-12-31 | 2020-12-31 | 365 | 6.554 | 0.55402 | 7 | 0.10804
47545 | 6.375 | 1 | 2019-12-31 | 2020-12-31 | 365 | 7.3045 | 0.30453 | 7 | 0.60905
50328 | 10.92 | 1 | 2019-12-31 | 2020-12-31 | 365 | 12.5122 | 0.51222 | 13 | 0.024447
33584 | 4.42 | 1 | 2019-12-31 | 2020-12-31 | 365 | 5.0645 | 0.064471 | 5 | 0.12894
40356 | 3.64 | 1 | 2019-12-31 | 2020-12-31 | 365 | 4.1707 | 0.17074 | 4 | 0.34148
33664 | 8.84 | 1 | 2019-12-31 | 2020-12-31 | 365 | 10.1289 | 0.12894 | 10 | 0.25789
40386 | 7.02 | 1 | 2019-12-31 | 2020-12-31 | 365 | 8.0436 | 0.043572 | 8 | 0.087144
33101 | 8.32 | 1 | 2019-12-31 | 2020-12-31 | 365 | 9.5331 | 0.53312 | 10 | 0.066245
40193 | 3.12 | 1 | 2019-12-31 | 2020-12-31 | 365 | 3.5749 | 0.57492 | 4 | 0.14984
40909 | 9.805 | 1 | 2019-12-31 | 2020-12-31 | 365 | 11.2346 | 0.23465 | 11 | 0.46929
38229 | 4.845 | 1 | 2019-12-31 | 2020-12-31 | 365 | 5.5514 | 0.55144 | 6 | 0.10288
40528 | 8.06 | 1 | 2019-12-31 | 2020-12-31 | 365 | 9.2352 | 0.23521 | 9 | 0.47042
41847 | 4.16 | 1 | 2019-12-31 | 2020-12-31 | 365 | 4.7666 | 0.76656 | 5 | 0.53312
41688 | 6.24 | 1 | 2019-12-31 | 2020-12-31 | 365 | 7.1498 | 0.14984 | 7 | 0.29968
49662 | 4.68 | 1 | 2019-12-31 | 2020-12-31 | 365 | 5.3624 | 0.36238 | 5 | 0.72476
39328 | 10.4 | 1 | 2019-12-31 | 2020-12-31 | 365 | 11.9164 | 0.9164 | 12 | 0.83281
42380 | 5.46 | 1 | 2019-12-31 | 2020-12-31 | 365 | 6.2561 | 0.25611 | 6 | 0.51222
41381 | 6.885 | 1 | 2019-12-31 | 2020-12-31 | 365 | 7.8889 | 0.88889 | 8 | 0.77778
43339 | 5.61 | 1 | 2019-12-31 | 2020-12-31 | 365 | 6.428 | 0.42798 | 6 | 0.85597
41808 | 7.685 | 1 | 2019-12-31 | 2020-12-31 | 365 | 8.8055 | 0.80553 | 9 | 0.61107
38062 | 7.14 | 1 | 2019-12-31 | 2020-12-31 | 365 | 8.1811 | 0.18107 | 8 | 0.36214
43609 | 10.92 | 1 | 2019-12-31 | 2020-12-31 | 365 | 12.5122 | 0.51222 | 13 | 0.024447
42978 | 13 | 1 | 2019-12-31 | 2020-12-31 | 365 | 14.8955 | 0.8955 | 15 | 0.79101
43335 | 3.64 | 1 | 2019-12-31 | 2020-12-31 | 365 | 4.1707 | 0.17074 | 4 | 0.34148
38488 | 13.52 | 1 | 2019-12-31 | 2020-12-31 | 365 | 15.4913 | 0.49132 | 15 | 0.98265
41403 | 6.24 | 1 | 2019-12-31 | 2020-12-31 | 365 | 7.1498 | 0.14984 | 7 | 0.29968
39407 | 7.02 | 1 | 2019-12-31 | 2020-12-31 | 365 | 8.0436 | 0.043572 | 8 | 0.087144
35457 | 9.36 | 1 | 2019-12-31 | 2020-12-31 | 365 | 10.7248 | 0.72476 | 11 | 0.44953
41828 | 8.32 | 1 | 2019-12-31 | 2020-12-31 | 365 | 9.5331 | 0.53312 | 10 | 0.066245
45380 | 6.76 | 1 | 2019-12-31 | 2020-12-31 | 365 | 7.7457 | 0.74566 | 8 | 0.49132
43690 | 7.95 | 1 | 2019-12-31 | 2020-12-31 | 365 | 9.1092 | 0.10917 | 9 | 0.21835
50476 | 6.63 | 1 | 2019-12-31 | 2020-12-31 | 365 | 7.5967 | 0.59671 | 8 | 0.19341
41083 | 11.18 | 1 | 2019-12-31 | 2020-12-31 | 365 | 12.8101 | 0.81013 | 13 | 0.62027
38334 | 5.865 | 1 | 2019-12-31 | 2020-12-31 | 365 | 6.7202 | 0.72016 | 7 | 0.44033
45619 | 7.65 | 1 | 2019-12-31 | 2020-12-31 | 365 | 8.7654 | 0.76543 | 9 | 0.53086
47476 | 4.42 | 1 | 2019-12-31 | 2020-12-31 | 365 | 5.0645 | 0.064471 | 5 | 0.12894
48008 | 13.26 | 1 | 2019-12-31 | 2020-12-31 | 365 | 15.1934 | 0.19341 | 15 | 0.38683
43341 | 8.32 | 1 | 2019-12-31 | 2020-12-31 | 365 | 9.5331 | 0.53312 | 10 | 0.066245
48091 | 13.77 | 1 | 2019-12-31 | 2020-12-31 | 365 | 15.7778 | 0.77778 | 16 | 0.55555
48518 | 10.2 | 1 | 2019-12-31 | 2020-12-31 | 365 | 11.6872 | 0.68724 | 12 | 0.37448
39349 | 12.48 | 1 | 2019-12-31 | 2020-12-31 | 365 | 14.2997 | 0.29968 | 14 | 0.59937
48170 | 12.74 | 1 | 2019-12-31 | 2020-12-31 | 365 | 14.5976 | 0.59759 | 15 | 0.19519
47511 | 6.375 | 1 | 2019-12-31 | 2020-12-31 | 365 | 7.3045 | 0.30453 | 7 | 0.60905
50250 | 8.16 | 1 | 2019-12-31 | 2020-12-31 | 365 | 9.3498 | 0.34979 | 9 | 0.69959
48403 | 4.68 | 1 | 2019-12-31 | 2020-12-31 | 365 | 5.3624 | 0.36238 | 5 | 0.72476
40228 | 14.04 | 1 | 2019-12-31 | 2020-12-31 | 365 | 16.0871 | 0.087144 | 16 | 0.17429
40087 | 12.24 | 1 | 2019-12-31 | 2020-12-31 | 365 | 14.0247 | 0.02469 | 14 | 0.04938
39136 | 6.5 | 1 | 2019-12-31 | 2020-12-31 | 365 | 7.4478 | 0.44775 | 7 | 0.8955
39480 | 14.56 | 1 | 2019-12-31 | 2020-12-31 | 365 | 16.683 | 0.68296 | 17 | 0.36593
39106 | 4.16 | 1 | 2019-12-31 | 2020-12-31 | 365 | 4.7666 | 0.76656 | 5 | 0.53312
48147 | 4.335 | 1 | 2019-12-31 | 2020-12-31 | 365 | 4.9671 | 0.96708 | 5 | 0.93416
50336 | 10.2 | 1 | 2019-12-31 | 2020-12-31 | 365 | 11.6872 | 0.68724 | 12 | 0.37448
45739 | 5.2 | 1 | 2019-12-31 | 2020-12-31 | 365 | 5.9582 | 0.9582 | 6 | 0.9164
40512 | 7.02 | 1 | 2019-12-31 | 2020-12-31 | 365 | 8.0436 | 0.043572 | 8 | 0.087144
43911 | 10.53 | 1 | 2019-12-31 | 2020-12-31 | 365 | 12.0654 | 0.065358 | 12 | 0.13072
39438 | 8.925 | 1 | 2019-12-31 | 2020-12-31 | 365 | 10.2263 | 0.22634 | 10 | 0.45267
50282 | 9.88 | 1 | 2019-12-31 | 2020-12-31 | 365 | 11.3206 | 0.32058 | 11 | 0.64117
39327 | 4.16 | 1 | 2019-12-31 | 2020-12-31 | 365 | 4.7666 | 0.76656 | 5 | 0.53312
39552 | 15.34 | 1 | 2019-12-31 | 2020-12-31 | 365 | 17.5767 | 0.57669 | 18 | 0.15339
45451 | 12.75 | 1 | 2019-12-31 | 2020-12-31 | 365 | 14.6091 | 0.60905 | 15 | 0.2181
39160 | 9.945 | 1 | 2019-12-31 | 2020-12-31 | 365 | 11.3951 | 0.39506 | 11 | 0.79012
39389 | 4.68 | 1 | 2019-12-31 | 2020-12-31 | 365 | 5.3624 | 0.36238 | 5 | 0.72476
42468 | 2.34 | 1 | 2019-12-31 | 2020-12-31 | 365 | 2.6812 | 0.68119 | 3 | 0.36238
39546 | 6.76 | 1 | 2019-12-31 | 2020-12-31 | 365 | 7.7457 | 0.74566 | 8 | 0.49132
41705 | 8.84 | 1 | 2019-12-31 | 2020-12-31 | 365 | 10.1289 | 0.12894 | 10 | 0.25789
43708 | 13.52 | 1 | 2019-12-31 | 2020-12-31 | 365 | 15.4913 | 0.49132 | 15 | 0.98265
39689 | 5.2 | 1 | 2019-12-31 | 2020-12-31 | 365 | 5.9582 | 0.9582 | 6 | 0.9164
39333 | 6.885 | 1 | 2019-12-31 | 2020-12-31 | 365 | 7.8889 | 0.88889 | 8 | 0.77778
39000 | 3.12 | 1 | 2019-12-31 | 2020-12-31 | 365 | 3.5749 | 0.57492 | 4 | 0.14984
50326 | 7.02 | 1 | 2019-12-31 | 2020-12-31 | 365 | 8.0436 | 0.043572 | 8 | 0.087144
45776 | 14.04 | 1 | 2019-12-31 | 2020-12-31 | 365 | 16.0871 | 0.087144 | 16 | 0.17429
45884 | 4.08 | 1 | 2019-12-31 | 2020-12-31 | 365 | 4.6749 | 0.6749 | 5 | 0.34979
39239 | 8.67 | 1 | 2019-12-31 | 2020-12-31 | 365 | 9.9342 | 0.93416 | 10 | 0.86831
42225 | 12.22 | 1 | 2019-12-31 | 2020-12-31 | 365 | 14.0018 | 0.0017738 | 14 | 0.0035475
40298 | 11.22 | 1 | 2019-12-31 | 2020-12-31 | 365 | 12.856 | 0.85597 | 13 | 0.71193
41749 | 4.16 | 1 | 2019-12-31 | 2020-12-31 | 365 | 4.7666 | 0.76656 | 5 | 0.53312
41818 | 8.06 | 1 | 2019-12-31 | 2020-12-31 | 365 | 9.2352 | 0.23521 | 9 | 0.47042
45295 | 10.965 | 1 | 2019-12-31 | 2020-12-31 | 365 | 12.5638 | 0.56378 | 13 | 0.12757
38784 | 13 | 1 | 2019-12-31 | 2020-12-31 | 365 | 14.8955 | 0.8955 | 15 | 0.79101
43278 | 7.28 | 1 | 2019-12-31 | 2020-12-31 | 365 | 8.3415 | 0.34148 | 8 | 0.68296
41066 | 11.96 | 1 | 2019-12-31 | 2020-12-31 | 365 | 13.7039 | 0.70386 | 14 | 0.40773
38014 | 8.67 | 1 | 2019-12-31 | 2020-12-31 | 365 | 9.9342 | 0.93416 | 10 | 0.86831
39289 | 8.16 | 1 | 2019-12-31 | 2020-12-31 | 365 | 9.3498 | 0.34979 | 9 | 0.69959
45189 | 3.975 | 1 | 2019-12-31 | 2020-12-31 | 365 | 4.5546 | 0.55459 | 5 | 0.10917
39973 | 9.69 | 1 | 2019-12-31 | 2020-12-31 | 365 | 11.1029 | 0.10288 | 11 | 0.20576
37887 | 2.86 | 1 | 2019-12-31 | 2020-12-31 | 365 | 3.277 | 0.27701 | 3 | 0.55402
39629 | 8.06 | 1 | 2019-12-31 | 2020-12-31 | 365 | 9.2352 | 0.23521 | 9 | 0.47042
40098 | 15.86 | 1 | 2019-12-31 | 2020-12-31 | 365 | 18.1725 | 0.17251 | 18 | 0.34503
39562 | 9.1 | 1 | 2019-12-31 | 2020-12-31 | 365 | 10.4269 | 0.42685 | 10 | 0.85371
42955 | 5.2 | 1 | 2019-12-31 | 2020-12-31 | 365 | 5.9582 | 0.9582 | 6 | 0.9164
48123 | 4.59 | 1 | 2019-12-31 | 2020-12-31 | 365 | 5.2593 | 0.25926 | 5 | 0.51852
43762 | 9.945 | 1 | 2019-12-31 | 2020-12-31 | 365 | 11.3951 | 0.39506 | 11 | 0.79012
40947 | 5.1 | 1 | 2019-12-31 | 2020-12-31 | 365 | 5.8436 | 0.84362 | 6 | 0.68724
39216 | 5.46 | 1 | 2019-12-31 | 2020-12-31 | 365 | 6.2561 | 0.25611 | 6 | 0.51222
40128 | 9.1 | 1 | 2019-12-31 | 2020-12-31 | 365 | 10.4269 | 0.42685 | 10 | 0.85371
45715 | 7.685 | 1 | 2019-12-31 | 2020-12-31 | 365 | 8.8055 | 0.80553 | 9 | 0.61107
43170 | 12.48 | 1 | 2019-12-31 | 2020-12-31 | 365 | 14.2997 | 0.29968 | 14 | 0.59937
41723 | 7.42 | 1 | 2019-12-31 | 2020-12-31 | 365 | 8.5019 | 0.5019 | 9 | 0.0037907
40904 | 5.46 | 1 | 2019-12-31 | 2020-12-31 | 365 | 6.2561 | 0.25611 | 6 | 0.51222
38029 | 6.5 | 1 | 2019-12-31 | 2020-12-31 | 365 | 7.4478 | 0.44775 | 7 | 0.8955
40035 | 8.06 | 1 | 2019-12-31 | 2020-12-31 | 365 | 9.2352 | 0.23521 | 9 | 0.47042
39107 | 12.48 | 1 | 2019-12-31 | 2020-12-31 | 365 | 14.2997 | 0.29968 | 14 | 0.59937
50666 | 6.885 | 1 | 2019-12-31 | 2020-12-31 | 365 | 7.8889 | 0.88889 | 8 | 0.77778
47491 | 7.65 | 1 | 2019-12-31 | 2020-12-31 | 365 | 8.7654 | 0.76543 | 9 | 0.53086
42249 | 4.68 | 1 | 2019-12-31 | 2020-12-31 | 365 | 5.3624 | 0.36238 | 5 | 0.72476
39484 | 11.07 | 1 | 2019-12-31 | 2020-12-31 | 365 | 12.6841 | 0.68409 | 13 | 0.36819
42001 | 12.72 | 1 | 2019-12-31 | 2020-12-31 | 365 | 14.5747 | 0.57468 | 15 | 0.14936
41277 | 5.61 | 1 | 2019-12-31 | 2020-12-31 | 365 | 6.428 | 0.42798 | 6 | 0.85597
50209 | 3.57 | 1 | 2019-12-31 | 2020-12-31 | 365 | 4.0905 | 0.090535 | 4 | 0.18107
45158 | 3.64 | 1 | 2019-12-31 | 2020-12-31 | 365 | 4.1707 | 0.17074 | 4 | 0.34148
41173 | 4.59 | 1 | 2019-12-31 | 2020-12-31 | 365 | 5.2593 | 0.25926 | 5 | 0.51852
43840 | 8.06 | 1 | 2019-12-31 | 2020-12-31 | 365 | 9.2352 | 0.23521 | 9 | 0.47042
41861 | 5.46 | 1 | 2019-12-31 | 2020-12-31 | 365 | 6.2561 | 0.25611 | 6 | 0.51222
50679 | 11.96 | 1 | 2019-12-31 | 2020-12-31 | 365 | 13.7039 | 0.70386 | 14 | 0.40773
39578 | 7.4 | 1 | 2019-12-31 | 2020-12-31 | 365 | 8.479 | 0.47898 | 8 | 0.95796
39461 | 3.825 | 1 | 2019-12-31 | 2020-12-31 | 365 | 4.3827 | 0.38272 | 4 | 0.76543
41631 | 13.26 | 1 | 2019-12-31 | 2020-12-31 | 365 | 15.1934 | 0.19341 | 15 | 0.38683
39963 | 2.6 | 1 | 2019-12-31 | 2020-12-31 | 365 | 2.9791 | 0.9791 | 3 | 0.9582
40058 | 8.1 | 1 | 2019-12-31 | 2020-12-31 | 365 | 9.281 | 0.28104 | 9 | 0.56209
47558 | 2.805 | 1 | 2019-12-31 | 2020-12-31 | 365 | 3.214 | 0.21399 | 3 | 0.42798
45546 | 3.64 | 1 | 2019-12-31 | 2020-12-31 | 365 | 4.1707 | 0.17074 | 4 | 0.34148
43152 | 4.08 | 1 | 2019-12-31 | 2020-12-31 | 365 | 4.6749 | 0.6749 | 5 | 0.34979
39579 | 5.72 | 1 | 2019-12-31 | 2020-12-31 | 365 | 6.554 | 0.55402 | 7 | 0.10804
39080 | 8.84 | 1 | 2019-12-31 | 2020-12-31 | 365 | 10.1289 | 0.12894 | 10 | 0.25789
40861 | 4.16 | 1 | 2019-12-31 | 2020-12-31 | 365 | 4.7666 | 0.76656 | 5 | 0.53312
41397 | 11.18 | 1 | 2019-12-31 | 2020-12-31 | 365 | 12.8101 | 0.81013 | 13 | 0.62027
41472 | 4.68 | 1 | 2019-12-31 | 2020-12-31 | 365 | 5.3624 | 0.36238 | 5 | 0.72476
41255 | 4.68 | 1 | 2019-12-31 | 2020-12-31 | 365 | 5.3624 | 0.36238 | 5 | 0.72476
41074 | 7.155 | 1 | 2019-12-31 | 2020-12-31 | 365 | 8.1983 | 0.19826 | 8 | 0.39651
45673 | 8.06 | 1 | 2019-12-31 | 2020-12-31 | 365 | 9.2352 | 0.23521 | 9 | 0.47042
45074 | 4.32 | 1 | 2019-12-31 | 2020-12-31 | 365 | 4.9499 | 0.94989 | 5 | 0.89978
50586 | 3.825 | 1 | 2019-12-31 | 2020-12-31 | 365 | 4.3827 | 0.38272 | 4 | 0.76543
42335 | 8.32 | 1 | 2019-12-31 | 2020-12-31 | 365 | 9.5331 | 0.53312 | 10 | 0.066245
38378 | 8.06 | 1 | 2019-12-31 | 2020-12-31 | 365 | 9.2352 | 0.23521 | 9 | 0.47042
41992 | 9.88 | 1 | 2019-12-31 | 2020-12-31 | 365 | 11.3206 | 0.32058 | 11 | 0.64117
39393 | 10.14 | 1 | 2019-12-31 | 2020-12-31 | 365 | 11.6185 | 0.61849 | 12 | 0.23699
42097 | 7.02 | 1 | 2019-12-31 | 2020-12-31 | 365 | 8.0436 | 0.043572 | 8 | 0.087144
43308 | 5.67 | 1 | 2019-12-31 | 2020-12-31 | 365 | 6.4967 | 0.49673 | 6 | 0.99346
39449 | 7.54 | 1 | 2019-12-31 | 2020-12-31 | 365 | 8.6394 | 0.63939 | 9 | 0.27878
40073 | 6.12 | 1 | 2019-12-31 | 2020-12-31 | 365 | 7.0123 | 0.012345 | 7 | 0.02469
45485 | 6.1 | 1 | 2019-12-31 | 2020-12-31 | 365 | 6.9894 | 0.98943 | 7 | 0.97886
43605 | 10.92 | 1 | 2019-12-31 | 2020-12-31 | 365 | 12.5122 | 0.51222 | 13 | 0.024447
38020 | 6.89 | 1 | 2019-12-31 | 2020-12-31 | 365 | 7.8946 | 0.89462 | 8 | 0.78923
45980 | 9.36 | 1 | 2019-12-31 | 2020-12-31 | 365 | 10.7248 | 0.72476 | 11 | 0.44953
47142 | 7.02 | 1 | 2019-12-31 | 2020-12-31 | 365 | 8.0436 | 0.043572 | 8 | 0.087144
45153 | 10.92 | 1 | 2019-12-31 | 2020-12-31 | 365 | 12.5122 | 0.51222 | 13 | 0.024447
40106 | 6.76 | 1 | 2019-12-31 | 2020-12-31 | 365 | 7.7457 | 0.74566 | 8 | 0.49132
42883 | 4.42 | 1 | 2019-12-31 | 2020-12-31 | 365 | 5.0645 | 0.064471 | 5 | 0.12894
40970 | 5.2 | 1 | 2019-12-31 | 2020-12-31 | 365 | 5.9582 | 0.9582 | 6 | 0.9164
47796 | 10.965 | 1 | 2019-12-31 | 2020-12-31 | 365 | 12.5638 | 0.56378 | 13 | 0.12757
43016 | 6.24 | 1 | 2019-12-31 | 2020-12-31 | 365 | 7.1498 | 0.14984 | 7 | 0.29968
50495 | 10.14 | 1 | 2019-12-31 | 2020-12-31 | 365 | 11.6185 | 0.61849 | 12 | 0.23699
42033 | 2.34 | 1 | 2019-12-31 | 2020-12-31 | 365 | 2.6812 | 0.68119 | 3 | 0.36238
50355 | 5.865 | 1 | 2019-12-31 | 2020-12-31 | 365 | 6.7202 | 0.72016 | 7 | 0.44033
42550 | 3.9 | 1 | 2019-12-31 | 2020-12-31 | 365 | 4.4687 | 0.46865 | 4 | 0.9373
40174 | 6.12 | 1 | 2019-12-31 | 2020-12-31 | 365 | 7.0123 | 0.012345 | 7 | 0.02469
46150 | 5.355 | 1 | 2019-12-31 | 2020-12-31 | 365 | 6.1358 | 0.1358 | 6 | 0.2716
42610 | 7.42 | 1 | 2019-12-31 | 2020-12-31 | 365 | 8.5019 | 0.5019 | 9 | 0.0037907
42211 | 8.16 | 1 | 2019-12-31 | 2020-12-31 | 365 | 9.3498 | 0.34979 | 9 | 0.69959
50527 | 11.475 | 1 | 2019-12-31 | 2020-12-31 | 365 | 13.1481 | 0.14815 | 13 | 0.29629
39613 | 14.04 | 1 | 2019-12-31 | 2020-12-31 | 365 | 16.0871 | 0.087144 | 16 | 0.17429
45339 | 11.66 | 1 | 2019-12-31 | 2020-12-31 | 365 | 13.3601 | 0.36012 | 13 | 0.72024
38765 | 4.42 | 1 | 2019-12-31 | 2020-12-31 | 365 | 5.0645 | 0.064471 | 5 | 0.12894
39574 | 5.98 | 1 | 2019-12-31 | 2020-12-31 | 365 | 6.8519 | 0.85193 | 7 | 0.70386
41785 | 7.8 | 1 | 2019-12-31 | 2020-12-31 | 365 | 8.9373 | 0.9373 | 9 | 0.8746
39024 | 5.72 | 1 | 2019-12-31 | 2020-12-31 | 365 | 6.554 | 0.55402 | 7 | 0.10804
43818 | 6.76 | 1 | 2019-12-31 | 2020-12-31 | 365 | 7.7457 | 0.74566 | 8 | 0.49132
42146 | 5.46 | 1 | 2019-12-31 | 2020-12-31 | 365 | 6.2561 | 0.25611 | 6 | 0.51222
38203 | 9.1 | 1 | 2019-12-31 | 2020-12-31 | 365 | 10.4269 | 0.42685 | 10 | 0.85371
38404 | 6.24 | 1 | 2019-12-31 | 2020-12-31 | 365 | 7.1498 | 0.14984 | 7 | 0.29968
40920 | 6.5 | 1 | 2019-12-31 | 2020-12-31 | 365 | 7.4478 | 0.44775 | 7 | 0.8955
42263 | 4.42 | 1 | 2019-12-31 | 2020-12-31 | 365 | 5.0645 | 0.064471 | 5 | 0.12894
41903 | 11.925 | 1 | 2019-12-31 | 2020-12-31 | 365 | 13.6638 | 0.66376 | 14 | 0.32752
39254 | 3.975 | 1 | 2019-12-31 | 2020-12-31 | 365 | 4.5546 | 0.55459 | 5 | 0.10917
39418 | 10.66 | 1 | 2019-12-31 | 2020-12-31 | 365 | 12.2143 | 0.21431 | 12 | 0.42863
38340 | 3.71 | 1 | 2019-12-31 | 2020-12-31 | 365 | 4.2509 | 0.25095 | 4 | 0.5019
43018 | 13.52 | 1 | 2019-12-31 | 2020-12-31 | 365 | 15.4913 | 0.49132 | 15 | 0.98265
38275 | 5.565 | 1 | 2019-12-31 | 2020-12-31 | 365 | 6.3764 | 0.37642 | 6 | 0.75284
43594 | 8.48 | 1 | 2019-12-31 | 2020-12-31 | 365 | 9.7165 | 0.71645 | 10 | 0.4329
38705 | 9 | 1 | 2019-12-31 | 2020-12-31 | 365 | 10.3123 | 0.31227 | 10 | 0.62454
39510 | 5.46 | 1 | 2019-12-31 | 2020-12-31 | 365 | 6.2561 | 0.25611 | 6 | 0.51222
42265 | 4.42 | 1 | 2019-12-31 | 2020-12-31 | 365 | 5.0645 | 0.064471 | 5 | 0.12894
39703 | 3.9 | 1 | 2019-12-31 | 2020-12-31 | 365 | 4.4687 | 0.46865 | 4 | 0.9373
45743 | 8.06 | 1 | 2019-12-31 | 2020-12-31 | 365 | 9.2352 | 0.23521 | 9 | 0.47042
38228 | 9.62 | 1 | 2019-12-31 | 2020-12-31 | 365 | 11.0227 | 0.022673 | 11 | 0.045346
42171 | 10.14 | 1 | 2019-12-31 | 2020-12-31 | 365 | 11.6185 | 0.61849 | 12 | 0.23699
41160 | 5.1 | 1 | 2019-12-31 | 2020-12-31 | 365 | 5.8436 | 0.84362 | 6 | 0.68724
50228 | 2.385 | 1 | 2019-12-31 | 2020-12-31 | 365 | 2.7328 | 0.73275 | 3 | 0.4655
41689 | 4.68 | 1 | 2019-12-31 | 2020-12-31 | 365 | 5.3624 | 0.36238 | 5 | 0.72476
45954 | 2.34 | 1 | 2019-12-31 | 2020-12-31 | 365 | 2.6812 | 0.68119 | 3 | 0.36238
42257 | 10.965 | 1 | 2019-12-31 | 2020-12-31 | 365 | 12.5638 | 0.56378 | 13 | 0.12757
38582 | 2.04 | 1 | 2019-12-31 | 2020-12-31 | 365 | 2.3374 | 0.33745 | 2 | 0.6749
41690 | 6.885 | 1 | 2019-12-31 | 2020-12-31 | 365 | 7.8889 | 0.88889 | 8 | 0.77778
39505 | 2.34 | 1 | 2019-12-31 | 2020-12-31 | 365 | 2.6812 | 0.68119 | 3 | 0.36238
46289 | 4.24 | 1 | 2019-12-31 | 2020-12-31 | 365 | 4.8582 | 0.85823 | 5 | 0.71645
38590 | 6.24 | 1 | 2019-12-31 | 2020-12-31 | 365 | 7.1498 | 0.14984 | 7 | 0.29968
38278 | 6.095 | 1 | 2019-12-31 | 2020-12-31 | 365 | 6.9837 | 0.9837 | 7 | 0.9674
47922 | 8.32 | 1 | 2019-12-31 | 2020-12-31 | 365 | 9.5331 | 0.53312 | 10 | 0.066245
44992 | 7.65 | 1 | 2019-12-31 | 2020-12-31 | 365 | 8.7654 | 0.76543 | 9 | 0.53086
39490 | 5.1 | 1 | 2019-12-31 | 2020-12-31 | 365 | 5.8436 | 0.84362 | 6 | 0.68724
50259 | 7.65 | 1 | 2019-12-31 | 2020-12-31 | 365 | 8.7654 | 0.76543 | 9 | 0.53086
45754 | 5.1 | 1 | 2019-12-31 | 2020-12-31 | 365 | 5.8436 | 0.84362 | 6 | 0.68724
50629 | 11.985 | 1 | 2019-12-31 | 2020-12-31 | 365 | 13.7325 | 0.73251 | 14 | 0.46502
50518 | 2.86 | 1 | 2019-12-31 | 2020-12-31 | 365 | 3.277 | 0.27701 | 3 | 0.55402
39616 | 6.24 | 1 | 2019-12-31 | 2020-12-31 | 365 | 7.1498 | 0.14984 | 7 | 0.29968
40438 | 12.22 | 1 | 2019-12-31 | 2020-12-31 | 365 | 14.0018 | 0.0017738 | 14 | 0.0035475
50630 | 11.44 | 1 | 2019-12-31 | 2020-12-31 | 365 | 13.108 | 0.10804 | 13 | 0.21609
45681 | 5.2 | 1 | 2019-12-31 | 2020-12-31 | 365 | 5.9582 | 0.9582 | 6 | 0.9164
42030 | 12.69 | 1 | 2019-12-31 | 2020-12-31 | 365 | 14.5403 | 0.5403 | 15 | 0.080607
43738 | 6.76 | 1 | 2019-12-31 | 2020-12-31 | 365 | 7.7457 | 0.74566 | 8 | 0.49132
51799 | 2.295 | 1 | 2019-12-31 | 2020-12-31 | 365 | 2.6296 | 0.62963 | 3 | 0.25926
41660 | 9.36 | 1 | 2019-12-31 | 2020-12-31 | 365 | 10.7248 | 0.72476 | 11 | 0.44953
49391 | 14.3 | 1 | 2019-12-31 | 2020-12-31 | 365 | 16.3851 | 0.38505 | 16 | 0.77011
40704 | 11.96 | 1 | 2019-12-31 | 2020-12-31 | 365 | 13.7039 | 0.70386 | 14 | 0.40773
50240 | 5.61 | 1 | 2019-12-31 | 2020-12-31 | 365 | 6.428 | 0.42798 | 6 | 0.85597
40666 | 2.34 | 1 | 2019-12-31 | 2020-12-31 | 365 | 2.6812 | 0.68119 | 3 | 0.36238
40518 | 8.06 | 1 | 2019-12-31 | 2020-12-31 | 365 | 9.2352 | 0.23521 | 9 | 0.47042
42081 | 9.945 | 1 | 2019-12-31 | 2020-12-31 | 365 | 11.3951 | 0.39506 | 11 | 0.79012
39652 | 12.22 | 1 | 2019-12-31 | 2020-12-31 | 365 | 14.0018 | 0.0017738 | 14 | 0.0035475
41443 | 6.5 | 1 | 2019-12-31 | 2020-12-31 | 365 | 7.4478 | 0.44775 | 7 | 0.8955
41426 | 9.36 | 1 | 2019-12-31 | 2020-12-31 | 365 | 10.7248 | 0.72476 | 11 | 0.44953
42232 | 3.64 | 1 | 2019-12-31 | 2020-12-31 | 365 | 4.1707 | 0.17074 | 4 | 0.34148
45997 | 23.92 | 1 | 2019-12-31 | 2020-12-31 | 365 | 27.4077 | 0.40773 | 27 | 0.81545
41193 | 8.58 | 1 | 2019-12-31 | 2020-12-31 | 365 | 9.831 | 0.83103 | 10 | 0.66207
39306 | 8.84 | 1 | 2019-12-31 | 2020-12-31 | 365 | 10.1289 | 0.12894 | 10 | 0.25789
39376 | 3.64 | 1 | 2019-12-31 | 2020-12-31 | 365 | 4.1707 | 0.17074 | 4 | 0.34148
38281 | 3.9 | 1 | 2019-12-31 | 2020-12-31 | 365 | 4.4687 | 0.46865 | 4 | 0.9373
37856 | 6.36 | 1 | 2019-12-31 | 2020-12-31 | 365 | 7.2873 | 0.28734 | 7 | 0.57468
42974 | 6.5 | 1 | 2019-12-31 | 2020-12-31 | 365 | 7.4478 | 0.44775 | 7 | 0.8955
41429 | 9.62 | 1 | 2019-12-31 | 2020-12-31 | 365 | 11.0227 | 0.022673 | 11 | 0.045346
48577 | 11.985 | 1 | 2019-12-31 | 2020-12-31 | 365 | 13.7325 | 0.73251 | 14 | 0.46502
41372 | 6.095 | 1 | 2019-12-31 | 2020-12-31 | 365 | 6.9837 | 0.9837 | 7 | 0.9674
50642 | 7.02 | 1 | 2019-12-31 | 2020-12-31 | 365 | 8.0436 | 0.043572 | 8 | 0.087144
43596 | 3.64 | 1 | 2019-12-31 | 2020-12-31 | 365 | 4.1707 | 0.17074 | 4 | 0.34148
39966 | 8.16 | 1 | 2019-12-31 | 2020-12-31 | 365 | 9.3498 | 0.34979 | 9 | 0.69959
39426 | 11.96 | 1 | 2019-12-31 | 2020-12-31 | 365 | 13.7039 | 0.70386 | 14 | 0.40773
44994 | 11.7 | 1 | 2019-12-31 | 2020-12-31 | 365 | 13.406 | 0.40595 | 13 | 0.81191
45086 | 10.66 | 1 | 2019-12-31 | 2020-12-31 | 365 | 12.2143 | 0.21431 | 12 | 0.42863
41743 | 8.06 | 1 | 2019-12-31 | 2020-12-31 | 365 | 9.2352 | 0.23521 | 9 | 0.47042
41760 | 2.65 | 1 | 2019-12-31 | 2020-12-31 | 365 | 3.0364 | 0.036391 | 3 | 0.072782
39944 | 6.76 | 1 | 2019-12-31 | 2020-12-31 | 365 | 7.7457 | 0.74566 | 8 | 0.49132
39936 | 12.48 | 1 | 2019-12-31 | 2020-12-31 | 365 | 14.2997 | 0.29968 | 14 | 0.59937
41541 | 3.18 | 1 | 2019-12-31 | 2020-12-31 | 365 | 3.6437 | 0.64367 | 4 | 0.28734
40050 | 8.415 | 1 | 2019-12-31 | 2020-12-31 | 365 | 9.642 | 0.64197 | 10 | 0.28395
40546 | 6.24 | 1 | 2019-12-31 | 2020-12-31 | 365 | 7.1498 | 0.14984 | 7 | 0.29968
39604 | 4.16 | 1 | 2019-12-31 | 2020-12-31 | 365 | 4.7666 | 0.76656 | 5 | 0.53312
40173 | 9.1 | 1 | 2019-12-31 | 2020-12-31 | 365 | 10.4269 | 0.42685 | 10 | 0.85371
39606 | 7.02 | 1 | 2019-12-31 | 2020-12-31 | 365 | 8.0436 | 0.043572 | 8 | 0.087144
41188 | 11.44 | 1 | 2019-12-31 | 2020-12-31 | 365 | 13.108 | 0.10804 | 13 | 0.21609
39509 | 5.46 | 1 | 2019-12-31 | 2020-12-31 | 365 | 6.2561 | 0.25611 | 6 | 0.51222
47359 | 4.16 | 1 | 2019-12-31 | 2020-12-31 | 365 | 4.7666 | 0.76656 | 5 | 0.53312
37913 | 8.84 | 1 | 2019-12-31 | 2020-12-31 | 365 | 10.1289 | 0.12894 | 10 | 0.25789
39674 | 4.16 | 1 | 2019-12-31 | 2020-12-31 | 365 | 4.7666 | 0.76656 | 5 | 0.53312
37889 | 2.915 | 1 | 2019-12-31 | 2020-12-31 | 365 | 3.34 | 0.34003 | 3 | 0.68006
39949 | 3.975 | 1 | 2019-12-31 | 2020-12-31 | 365 | 4.5546 | 0.55459 | 5 | 0.10917
41857 | 8.48 | 1 | 2019-12-31 | 2020-12-31 | 365 | 9.7165 | 0.71645 | 10 | 0.4329
37979 | 9.88 | 1 | 2019-12-31 | 2020-12-31 | 365 | 11.3206 | 0.32058 | 11 | 0.64117
39952 | 7.905 | 1 | 2019-12-31 | 2020-12-31 | 365 | 9.0576 | 0.057612 | 9 | 0.11522
39379 | 11.18 | 1 | 2019-12-31 | 2020-12-31 | 365 | 12.8101 | 0.81013 | 13 | 0.62027
39938 | 5.46 | 1 | 2019-12-31 | 2020-12-31 | 365 | 6.2561 | 0.25611 | 6 | 0.51222
50267 | 3.12 | 1 | 2019-12-31 | 2020-12-31 | 365 | 3.5749 | 0.57492 | 4 | 0.14984
43838 | 4.68 | 1 | 2019-12-31 | 2020-12-31 | 365 | 5.3624 | 0.36238 | 5 | 0.72476
43807 | 5.1 | 1 | 2019-12-31 | 2020-12-31 | 365 | 5.8436 | 0.84362 | 6 | 0.68724
40392 | 12.74 | 1 | 2019-12-31 | 2020-12-31 | 365 | 14.5976 | 0.59759 | 15 | 0.19519
41159 | 12.22 | 1 | 2019-12-31 | 2020-12-31 | 365 | 14.0018 | 0.0017738 | 14 | 0.0035475
50285 | 5.2 | 1 | 2019-12-31 | 2020-12-31 | 365 | 5.9582 | 0.9582 | 6 | 0.9164
37825 | 2.08 | 1 | 2019-12-31 | 2020-12-31 | 365 | 2.3833 | 0.38328 | 2 | 0.76656
40240 | 7.65 | 1 | 2019-12-31 | 2020-12-31 | 365 | 8.7654 | 0.76543 | 9 | 0.53086
38762 | 16.64 | 1 | 2019-12-31 | 2020-12-31 | 365 | 19.0662 | 0.066245 | 19 | 0.13249
50591 | 20.02 | 1 | 2019-12-31 | 2020-12-31 | 365 | 22.9391 | 0.93908 | 23 | 0.87815
39706 | 6.24 | 1 | 2019-12-31 | 2020-12-31 | 365 | 7.1498 | 0.14984 | 7 | 0.29968
40860 | 5.565 | 1 | 2019-12-31 | 2020-12-31 | 365 | 6.3764 | 0.37642 | 6 | 0.75284
42056 | 5.46 | 1 | 2019-12-31 | 2020-12-31 | 365 | 6.2561 | 0.25611 | 6 | 0.51222
40759 | 10.14 | 1 | 2019-12-31 | 2020-12-31 | 365 | 11.6185 | 0.61849 | 12 | 0.23699
40037 | 5.98 | 1 | 2019-12-31 | 2020-12-31 | 365 | 6.8519 | 0.85193 | 7 | 0.70386
47357 | 16.96 | 1 | 2019-12-31 | 2020-12-31 | 365 | 19.4329 | 0.4329 | 19 | 0.86581
47911 | 4.77 | 1 | 2019-12-31 | 2020-12-31 | 365 | 5.4655 | 0.4655 | 5 | 0.93101
45948 | 3.825 | 1 | 2019-12-31 | 2020-12-31 | 365 | 4.3827 | 0.38272 | 4 | 0.76543
37773 | 2.6 | 1 | 2019-12-31 | 2020-12-31 | 365 | 2.9791 | 0.9791 | 3 | 0.9582
40114 | 8.06 | 1 | 2019-12-31 | 2020-12-31 | 365 | 9.2352 | 0.23521 | 9 | 0.47042
43900 | 4.42 | 1 | 2019-12-31 | 2020-12-31 | 365 | 5.0645 | 0.064471 | 5 | 0.12894
43606 | 5.98 | 1 | 2019-12-31 | 2020-12-31 | 365 | 6.8519 | 0.85193 | 7 | 0.70386
39298 | 5.46 | 1 | 2019-12-31 | 2020-12-31 | 365 | 6.2561 | 0.25611 | 6 | 0.51222
39933 | 6.885 | 1 | 2019-12-31 | 2020-12-31 | 365 | 7.8889 | 0.88889 | 8 | 0.77778
50446 | 5.46 | 1 | 2019-12-31 | 2020-12-31 | 365 | 6.2561 | 0.25611 | 6 | 0.51222
42066 | 9.69 | 1 | 2019-12-31 | 2020-12-31 | 365 | 11.1029 | 0.10288 | 11 | 0.20576
38736 | 15.6 | 1 | 2019-12-31 | 2020-12-31 | 365 | 17.8746 | 0.8746 | 18 | 0.74921
45469 | 4.68 | 1 | 2019-12-31 | 2020-12-31 | 365 | 5.3624 | 0.36238 | 5 | 0.72476
46292 | 2.6 | 1 | 2019-12-31 | 2020-12-31 | 365 | 2.9791 | 0.9791 | 3 | 0.9582
41540 | 6.5 | 1 | 2019-12-31 | 2020-12-31 | 365 | 7.4478 | 0.44775 | 7 | 0.8955
41003 | 7.54 | 1 | 2019-12-31 | 2020-12-31 | 365 | 8.6394 | 0.63939 | 9 | 0.27878
41972 | 8.48 | 1 | 2019-12-31 | 2020-12-31 | 365 | 9.7165 | 0.71645 | 10 | 0.4329
37990 | 7.8 | 1 | 2019-12-31 | 2020-12-31 | 365 | 8.9373 | 0.9373 | 9 | 0.8746
37803 | 4.42 | 1 | 2019-12-31 | 2020-12-31 | 365 | 5.0645 | 0.064471 | 5 | 0.12894
40296 | 13.78 | 1 | 2019-12-31 | 2020-12-31 | 365 | 15.7892 | 0.78923 | 16 | 0.57847
41823 | 2.6 | 1 | 2019-12-31 | 2020-12-31 | 365 | 2.9791 | 0.9791 | 3 | 0.9582
41488 | 2.915 | 1 | 2019-12-31 | 2020-12-31 | 365 | 3.34 | 0.34003 | 3 | 0.68006
47532 | 7.28 | 1 | 2019-12-31 | 2020-12-31 | 365 | 8.3415 | 0.34148 | 8 | 0.68296
45740 | 3.9 | 1 | 2019-12-31 | 2020-12-31 | 365 | 4.4687 | 0.46865 | 4 | 0.9373
39285 | 14.04 | 1 | 2019-12-31 | 2020-12-31 | 365 | 16.0871 | 0.087144 | 16 | 0.17429
50348 | 14.025 | 1 | 2019-12-31 | 2020-12-31 | 365 | 16.07 | 0.069957 | 16 | 0.13991
41704 | 14.04 | 1 | 2019-12-31 | 2020-12-31 | 365 | 16.0871 | 0.087144 | 16 | 0.17429
47521 | 3.9 | 1 | 2019-12-31 | 2020-12-31 | 365 | 4.4687 | 0.46865 | 4 | 0.9373
41502 | 5.3 | 1 | 2019-12-31 | 2020-12-31 | 365 | 6.0728 | 0.072782 | 6 | 0.14556
43781 | 3.06 | 1 | 2019-12-31 | 2020-12-31 | 365 | 3.5062 | 0.50617 | 4 | 0.012345
38252 | 14.04 | 1 | 2019-12-31 | 2020-12-31 | 365 | 16.0871 | 0.087144 | 16 | 0.17429
50510 | 5.1 | 1 | 2019-12-31 | 2020-12-31 | 365 | 5.8436 | 0.84362 | 6 | 0.68724
50618 | 10.2 | 1 | 2019-12-31 | 2020-12-31 | 365 | 11.6872 | 0.68724 | 12 | 0.37448
50363 | 3.12 | 1 | 2019-12-31 | 2020-12-31 | 365 | 3.5749 | 0.57492 | 4 | 0.14984
47390 | 7.8 | 1 | 2019-12-31 | 2020-12-31 | 365 | 8.9373 | 0.9373 | 9 | 0.8746
45017 | 3.9 | 1 | 2019-12-31 | 2020-12-31 | 365 | 4.4687 | 0.46865 | 4 | 0.9373
48573 | 8.16 | 1 | 2019-12-31 | 2020-12-31 | 365 | 9.3498 | 0.34979 | 9 | 0.69959
50360 | 6.76 | 1 | 2019-12-31 | 2020-12-31 | 365 | 7.7457 | 0.74566 | 8 | 0.49132
50478 | 3.12 | 1 | 2019-12-31 | 2020-12-31 | 365 | 3.5749 | 0.57492 | 4 | 0.14984
40104 | 5.355 | 1 | 2019-12-31 | 2020-12-31 | 365 | 6.1358 | 0.1358 | 6 | 0.2716
42449 | 7.54 | 1 | 2019-12-31 | 2020-12-31 | 365 | 8.6394 | 0.63939 | 9 | 0.27878
40279 | 9.01 | 1 | 2019-12-31 | 2020-12-31 | 365 | 10.3237 | 0.32373 | 10 | 0.64746
36054 | 4.42 | 1 | 2019-12-31 | 2020-12-31 | 365 | 5.0645 | 0.064471 | 5 | 0.12894
39097 | 10.92 | 1 | 2019-12-31 | 2020-12-31 | 365 | 12.5122 | 0.51222 | 13 | 0.024447
41233 | 12.42 | 1 | 2019-12-31 | 2020-12-31 | 365 | 14.2309 | 0.23094 | 14 | 0.46187
48540 | 4.68 | 1 | 2019-12-31 | 2020-12-31 | 365 | 5.3624 | 0.36238 | 5 | 0.72476
37971 | 7.8 | 1 | 2019-12-31 | 2020-12-31 | 365 | 8.9373 | 0.9373 | 9 | 0.8746
50266 | 4.42 | 1 | 2019-12-31 | 2020-12-31 | 365 | 5.0645 | 0.064471 | 5 | 0.12894
40120 | 10.4 | 1 | 2019-12-31 | 2020-12-31 | 365 | 11.9164 | 0.9164 | 12 | 0.83281
38353 | 5.46 | 1 | 2019-12-31 | 2020-12-31 | 365 | 6.2561 | 0.25611 | 6 | 0.51222
48550 | 6.5 | 1 | 2019-12-31 | 2020-12-31 | 365 | 7.4478 | 0.44775 | 7 | 0.8955
39282 | 6.63 | 1 | 2019-12-31 | 2020-12-31 | 365 | 7.5967 | 0.59671 | 8 | 0.19341
34620 | 2.86 | 1 | 2019-12-31 | 2020-12-31 | 365 | 3.277 | 0.27701 | 3 | 0.55402
39608 | 7.28 | 1 | 2019-12-31 | 2020-12-31 | 365 | 8.3415 | 0.34148 | 8 | 0.68296
33459 | 9.805 | 1 | 2019-12-31 | 2020-12-31 | 365 | 11.2346 | 0.23465 | 11 | 0.46929
39499 | 4.32 | 1 | 2019-12-31 | 2020-12-31 | 365 | 4.9499 | 0.94989 | 5 | 0.89978
39415 | 9.36 | 1 | 2019-12-31 | 2020-12-31 | 365 | 10.7248 | 0.72476 | 11 | 0.44953
32865 | 7.28 | 1 | 2019-12-31 | 2020-12-31 | 365 | 8.3415 | 0.34148 | 8 | 0.68296
41442 | 10.71 | 1 | 2019-12-31 | 2020-12-31 | 365 | 12.2716 | 0.2716 | 12 | 0.54321
42057 | 15.9 | 1 | 2019-12-31 | 2020-12-31 | 365 | 18.2183 | 0.21835 | 18 | 0.43669
38473 | 8.06 | 1 | 2019-12-31 | 2020-12-31 | 365 | 9.2352 | 0.23521 | 9 | 0.47042
39357 | 5.1 | 1 | 2019-12-31 | 2020-12-31 | 365 | 5.8436 | 0.84362 | 6 | 0.68724
40463 | 5.46 | 1 | 2019-12-31 | 2020-12-31 | 365 | 6.2561 | 0.25611 | 6 | 0.51222
41362 | 5.46 | 1 | 2019-12-31 | 2020-12-31 | 365 | 6.2561 | 0.25611 | 6 | 0.51222
50620 | 10.66 | 1 | 2019-12-31 | 2020-12-31 | 365 | 12.2143 | 0.21431 | 12 | 0.42863
41480 | 10.965 | 1 | 2019-12-31 | 2020-12-31 | 365 | 12.5638 | 0.56378 | 13 | 0.12757
52657 | 6.375 | 1 | 2019-12-31 | 2020-12-31 | 365 | 7.3045 | 0.30453 | 7 | 0.60905
45751 | 8.58 | 1 | 2019-12-31 | 2020-12-31 | 365 | 9.831 | 0.83103 | 10 | 0.66207
40185 | 7.54 | 1 | 2019-12-31 | 2020-12-31 | 365 | 8.6394 | 0.63939 | 9 | 0.27878
40555 | 3.9 | 1 | 2019-12-31 | 2020-12-31 | 365 | 4.4687 | 0.46865 | 4 | 0.9373
40414 | 4.16 | 1 | 2019-12-31 | 2020-12-31 | 365 | 4.7666 | 0.76656 | 5 | 0.53312
39212 | 6.24 | 1 | 2019-12-31 | 2020-12-31 | 365 | 7.1498 | 0.14984 | 7 | 0.29968
42367 | 6.24 | 1 | 2019-12-31 | 2020-12-31 | 365 | 7.1498 | 0.14984 | 7 | 0.29968
39217 | 6.24 | 1 | 2019-12-31 | 2020-12-31 | 365 | 7.1498 | 0.14984 | 7 | 0.29968
48591 | 5.1 | 1 | 2019-12-31 | 2020-12-31 | 365 | 5.8436 | 0.84362 | 6 | 0.68724
45706 | 3.12 | 1 | 2019-12-31 | 2020-12-31 | 365 | 3.5749 | 0.57492 | 4 | 0.14984
50317 | 6.63 | 1 | 2019-12-31 | 2020-12-31 | 365 | 7.5967 | 0.59671 | 8 | 0.19341
43683 | 7.155 | 1 | 2019-12-31 | 2020-12-31 | 365 | 8.1983 | 0.19826 | 8 | 0.39651
45399 | 3.9 | 1 | 2019-12-31 | 2020-12-31 | 365 | 4.4687 | 0.46865 | 4 | 0.9373
38815 | 4.59 | 1 | 2019-12-31 | 2020-12-31 | 365 | 5.2593 | 0.25926 | 5 | 0.51852
45630 | 12.985 | 1 | 2019-12-31 | 2020-12-31 | 365 | 14.8783 | 0.87832 | 15 | 0.75663
47883 | 11.22 | 1 | 2019-12-31 | 2020-12-31 | 365 | 12.856 | 0.85597 | 13 | 0.71193
46222 | 8.58 | 1 | 2019-12-31 | 2020-12-31 | 365 | 9.831 | 0.83103 | 10 | 0.66207
50622 | 7.14 | 1 | 2019-12-31 | 2020-12-31 | 365 | 8.1811 | 0.18107 | 8 | 0.36214
50464 | 6.12 | 1 | 2019-12-31 | 2020-12-31 | 365 | 7.0123 | 0.012345 | 7 | 0.02469
39678 | 4.05 | 1 | 2019-12-31 | 2020-12-31 | 365 | 4.6405 | 0.64052 | 5 | 0.28104
50602 | 3.825 | 1 | 2019-12-31 | 2020-12-31 | 365 | 4.3827 | 0.38272 | 4 | 0.76543
50580 | 6.375 | 1 | 2019-12-31 | 2020-12-31 | 365 | 7.3045 | 0.30453 | 7 | 0.60905
39714 | 8.415 | 1 | 2019-12-31 | 2020-12-31 | 365 | 9.642 | 0.64197 | 10 | 0.28395
41098 | 5.035 | 1 | 2019-12-31 | 2020-12-31 | 365 | 5.7691 | 0.76914 | 6 | 0.53829
43808 | 6.75 | 1 | 2019-12-31 | 2020-12-31 | 365 | 7.7342 | 0.7342 | 8 | 0.46841
39663 | 11.44 | 1 | 2019-12-31 | 2020-12-31 | 365 | 13.108 | 0.10804 | 13 | 0.21609
41146 | 9.88 | 1 | 2019-12-31 | 2020-12-31 | 365 | 11.3206 | 0.32058 | 11 | 0.64117
40968 | 7.8 | 1 | 2019-12-31 | 2020-12-31 | 365 | 8.9373 | 0.9373 | 9 | 0.8746
39653 | 11.18 | 1 | 2019-12-31 | 2020-12-31 | 365 | 12.8101 | 0.81013 | 13 | 0.62027
50356 | 8.415 | 1 | 2019-12-31 | 2020-12-31 | 365 | 9.642 | 0.64197 | 10 | 0.28395
45994 | 13.26 | 1 | 2019-12-31 | 2020-12-31 | 365 | 15.1934 | 0.19341 | 15 | 0.38683
40190 | 8.16 | 1 | 2019-12-31 | 2020-12-31 | 365 | 9.3498 | 0.34979 | 9 | 0.69959
43755 | 7.14 | 1 | 2019-12-31 | 2020-12-31 | 365 | 8.1811 | 0.18107 | 8 | 0.36214
50736 | 7.905 | 1 | 2019-12-31 | 2020-12-31 | 365 | 9.0576 | 0.057612 | 9 | 0.11522
31232 | 11.96 | 1 | 2019-12-31 | 2020-12-31 | 365 | 13.7039 | 0.70386 | 14 | 0.40773
40008 | 5.865 | 1 | 2019-12-31 | 2020-12-31 | 365 | 6.7202 | 0.72016 | 7 | 0.44033
50636 | 15.08 | 1 | 2019-12-31 | 2020-12-31 | 365 | 17.2788 | 0.27878 | 17 | 0.55757
37854 | 3.38 | 1 | 2019-12-31 | 2020-12-31 | 365 | 3.8728 | 0.87283 | 4 | 0.74566
39617 | 7.28 | 1 | 2019-12-31 | 2020-12-31 | 365 | 8.3415 | 0.34148 | 8 | 0.68296
37705 | 6.5 | 1 | 2019-12-31 | 2020-12-31 | 365 | 7.4478 | 0.44775 | 7 | 0.8955
42019 | 5.72 | 1 | 2019-12-31 | 2020-12-31 | 365 | 6.554 | 0.55402 | 7 | 0.10804
50409 | 8.415 | 1 | 2019-12-31 | 2020-12-31 | 365 | 9.642 | 0.64197 | 10 | 0.28395
50224 | 10.965 | 1 | 2019-12-31 | 2020-12-31 | 365 | 12.5638 | 0.56378 | 13 | 0.12757
50616 | 6.63 | 1 | 2019-12-31 | 2020-12-31 | 365 | 7.5967 | 0.59671 | 8 | 0.19341
43825 | 9.36 | 1 | 2019-12-31 | 2020-12-31 | 365 | 10.7248 | 0.72476 | 11 | 0.44953
50386 | 10.965 | 1 | 2019-12-31 | 2020-12-31 | 365 | 12.5638 | 0.56378 | 13 | 0.12757
38138 | 6.5 | 1 | 2019-12-31 | 2020-12-31 | 365 | 7.4478 | 0.44775 | 7 | 0.8955
39996 | 5.46 | 1 | 2019-12-31 | 2020-12-31 | 365 | 6.2561 | 0.25611 | 6 | 0.51222
39925 | 3.06 | 1 | 2019-12-31 | 2020-12-31 | 365 | 3.5062 | 0.50617 | 4 | 0.012345
39513 | 4.94 | 1 | 2019-12-31 | 2020-12-31 | 365 | 5.6603 | 0.66029 | 6 | 0.32058
40959 | 7.54 | 1 | 2019-12-31 | 2020-12-31 | 365 | 8.6394 | 0.63939 | 9 | 0.27878
37298 | 3.9 | 1 | 2019-12-31 | 2020-12-31 | 365 | 4.4687 | 0.46865 | 4 | 0.9373
49407 | 4.505 | 1 | 2019-12-31 | 2020-12-31 | 365 | 5.1619 | 0.16187 | 5 | 0.32373
39154 | 5.46 | 1 | 2019-12-31 | 2020-12-31 | 365 | 6.2561 | 0.25611 | 6 | 0.51222
41788 | 8.06 | 1 | 2019-12-31 | 2020-12-31 | 365 | 9.2352 | 0.23521 | 9 | 0.47042
42863 | 6.24 | 1 | 2019-12-31 | 2020-12-31 | 365 | 7.1498 | 0.14984 | 7 | 0.29968
39732 | 7.54 | 1 | 2019-12-31 | 2020-12-31 | 365 | 8.6394 | 0.63939 | 9 | 0.27878
40916 | 3.64 | 1 | 2019-12-31 | 2020-12-31 | 365 | 4.1707 | 0.17074 | 4 | 0.34148
45758 | 4.08 | 1 | 2019-12-31 | 2020-12-31 | 365 | 4.6749 | 0.6749 | 5 | 0.34979
47553 | 12.72 | 1 | 2019-12-31 | 2020-12-31 | 365 | 14.5747 | 0.57468 | 15 | 0.14936
41793 | 14.045 | 1 | 2019-12-31 | 2020-12-31 | 365 | 16.0929 | 0.092873 | 16 | 0.18575
50615 | 5.1 | 1 | 2019-12-31 | 2020-12-31 | 365 | 5.8436 | 0.84362 | 6 | 0.68724
42424 | 14.535 | 1 | 2019-12-31 | 2020-12-31 | 365 | 16.6543 | 0.65432 | 17 | 0.30864
40551 | 5.46 | 1 | 2019-12-31 | 2020-12-31 | 365 | 6.2561 | 0.25611 | 6 | 0.51222
39197 | 13.77 | 1 | 2019-12-31 | 2020-12-31 | 365 | 15.7778 | 0.77778 | 16 | 0.55555
45101 | 9.18 | 1 | 2019-12-31 | 2020-12-31 | 365 | 10.5185 | 0.51852 | 11 | 0.037035
45873 | 10.4 | 1 | 2019-12-31 | 2020-12-31 | 365 | 11.9164 | 0.9164 | 12 | 0.83281
47509 | 8.925 | 1 | 2019-12-31 | 2020-12-31 | 365 | 10.2263 | 0.22634 | 10 | 0.45267
40233 | 9.62 | 1 | 2019-12-31 | 2020-12-31 | 365 | 11.0227 | 0.022673 | 11 | 0.045346
39365 | 6.76 | 1 | 2019-12-31 | 2020-12-31 | 365 | 7.7457 | 0.74566 | 8 | 0.49132
38767 | 7.8 | 1 | 2019-12-31 | 2020-12-31 | 365 | 8.9373 | 0.9373 | 9 | 0.8746
45324 | 20.8 | 1 | 2019-12-31 | 2020-12-31 | 365 | 23.8328 | 0.83281 | 24 | 0.66561
38219 | 10.865 | 1 | 2019-12-31 | 2020-12-31 | 365 | 12.4492 | 0.4492 | 12 | 0.89841
39594 | 6.24 | 1 | 2019-12-31 | 2020-12-31 | 365 | 7.1498 | 0.14984 | 7 | 0.29968
41149 | 5.46 | 1 | 2019-12-31 | 2020-12-31 | 365 | 6.2561 | 0.25611 | 6 | 0.51222
38162 | 7.8 | 1 | 2019-12-31 | 2020-12-31 | 365 | 8.9373 | 0.9373 | 9 | 0.8746
39276 | 8.32 | 1 | 2019-12-31 | 2020-12-31 | 365 | 9.5331 | 0.53312 | 10 | 0.066245
42078 | 12.74 | 1 | 2019-12-31 | 2020-12-31 | 365 | 14.5976 | 0.59759 | 15 | 0.19519
38025 | 9.1 | 1 | 2019-12-31 | 2020-12-31 | 365 | 10.4269 | 0.42685 | 10 | 0.85371
39322 | 10.14 | 1 | 2019-12-31 | 2020-12-31 | 365 | 11.6185 | 0.61849 | 12 | 0.23699
50406 | 3.78 | 1 | 2019-12-31 | 2020-12-31 | 365 | 4.3312 | 0.33115 | 4 | 0.66231
41416 | 11.44 | 1 | 2019-12-31 | 2020-12-31 | 365 | 13.108 | 0.10804 | 13 | 0.21609
50562 | 8.06 | 1 | 2019-12-31 | 2020-12-31 | 365 | 9.2352 | 0.23521 | 9 | 0.47042
39614 | 8.32 | 1 | 2019-12-31 | 2020-12-31 | 365 | 9.5331 | 0.53312 | 10 | 0.066245
48107 | 3.12 | 1 | 2019-12-31 | 2020-12-31 | 365 | 3.5749 | 0.57492 | 4 | 0.14984
41229 | 8.58 | 1 | 2019-12-31 | 2020-12-31 | 365 | 9.831 | 0.83103 | 10 | 0.66207
42017 | 8.215 | 1 | 2019-12-31 | 2020-12-31 | 365 | 9.4128 | 0.41281 | 9 | 0.82563
50233 | 5.355 | 1 | 2019-12-31 | 2020-12-31 | 365 | 6.1358 | 0.1358 | 6 | 0.2716
42452 | 6.5 | 1 | 2019-12-31 | 2020-12-31 | 365 | 7.4478 | 0.44775 | 7 | 0.8955
50368 | 5.865 | 1 | 2019-12-31 | 2020-12-31 | 365 | 6.7202 | 0.72016 | 7 | 0.44033
39932 | 4.42 | 1 | 2019-12-31 | 2020-12-31 | 365 | 5.0645 | 0.064471 | 5 | 0.12894
45969 | 6.12 | 1 | 2019-12-31 | 2020-12-31 | 365 | 7.0123 | 0.012345 | 7 | 0.02469
40757 | 5.61 | 1 | 2019-12-31 | 2020-12-31 | 365 | 6.428 | 0.42798 | 6 | 0.85597
37804 | 5.46 | 1 | 2019-12-31 | 2020-12-31 | 365 | 6.2561 | 0.25611 | 6 | 0.51222
47555 | 4.68 | 1 | 2019-12-31 | 2020-12-31 | 365 | 5.3624 | 0.36238 | 5 | 0.72476
42415 | 9.36 | 1 | 2019-12-31 | 2020-12-31 | 365 | 10.7248 | 0.72476 | 11 | 0.44953
43816 | 14.28 | 1 | 2019-12-31 | 2020-12-31 | 365 | 16.3621 | 0.36214 | 16 | 0.72428
40987 | 4.16 | 1 | 2019-12-31 | 2020-12-31 | 365 | 4.7666 | 0.76656 | 5 | 0.53312
45502 | 6.375 | 1 | 2019-12-31 | 2020-12-31 | 365 | 7.3045 | 0.30453 | 7 | 0.60905
50627 | 9.435 | 1 | 2019-12-31 | 2020-12-31 | 365 | 10.8107 | 0.8107 | 11 | 0.6214
42369 | 9.62 | 1 | 2019-12-31 | 2020-12-31 | 365 | 11.0227 | 0.022673 | 11 | 0.045346
38019 | 2.6 | 1 | 2019-12-31 | 2020-12-31 | 365 | 2.9791 | 0.9791 | 3 | 0.9582
38529 | 5.98 | 1 | 2019-12-31 | 2020-12-31 | 365 | 6.8519 | 0.85193 | 7 | 0.70386
40710 | 2.12 | 1 | 2019-12-31 | 2020-12-31 | 365 | 2.4291 | 0.42911 | 2 | 0.85823
44952 | 4.68 | 1 | 2019-12-31 | 2020-12-31 | 365 | 5.3624 | 0.36238 | 5 | 0.72476
38101 | 8.32 | 1 | 2019-12-31 | 2020-12-31 | 365 | 9.5331 | 0.53312 | 10 | 0.066245
39609 | 12.22 | 1 | 2019-12-31 | 2020-12-31 | 365 | 14.0018 | 0.0017738 | 14 | 0.0035475
39290 | 4.68 | 1 | 2019-12-31 | 2020-12-31 | 365 | 5.3624 | 0.36238 | 5 | 0.72476
41422 | 9.88 | 1 | 2019-12-31 | 2020-12-31 | 365 | 11.3206 | 0.32058 | 11 | 0.64117
39580 | 8.84 | 1 | 2019-12-31 | 2020-12-31 | 365 | 10.1289 | 0.12894 | 10 | 0.25789
42024 | 5.565 | 1 | 2019-12-31 | 2020-12-31 | 365 | 6.3764 | 0.37642 | 6 | 0.75284
45769 | 4.845 | 1 | 2019-12-31 | 2020-12-31 | 365 | 5.5514 | 0.55144 | 6 | 0.10288
47901 | 4.08 | 1 | 2019-12-31 | 2020-12-31 | 365 | 4.6749 | 0.6749 | 5 | 0.34979
39236 | 3.975 | 1 | 2019-12-31 | 2020-12-31 | 365 | 4.5546 | 0.55459 | 5 | 0.10917
42345 | 8.16 | 1 | 2019-12-31 | 2020-12-31 | 365 | 9.3498 | 0.34979 | 9 | 0.69959
50238 | 4.08 | 1 | 2019-12-31 | 2020-12-31 | 365 | 4.6749 | 0.6749 | 5 | 0.34979
48088 | 11.7 | 1 | 2019-12-31 | 2020-12-31 | 365 | 13.406 | 0.40595 | 13 | 0.81191
45494 | 2.805 | 1 | 2019-12-31 | 2020-12-31 | 365 | 3.214 | 0.21399 | 3 | 0.42798
50424 | 8.37 | 1 | 2019-12-31 | 2020-12-31 | 365 | 9.5904 | 0.59041 | 10 | 0.18083
47865 | 7.14 | 1 | 2019-12-31 | 2020-12-31 | 365 | 8.1811 | 0.18107 | 8 | 0.36214
39975 | 9.275 | 1 | 2019-12-31 | 2020-12-31 | 365 | 10.6274 | 0.62737 | 11 | 0.25474
43815 | 9.36 | 1 | 2019-12-31 | 2020-12-31 | 365 | 10.7248 | 0.72476 | 11 | 0.44953
45609 | 8.84 | 1 | 2019-12-31 | 2020-12-31 | 365 | 10.1289 | 0.12894 | 10 | 0.25789
45660 | 4.08 | 1 | 2019-12-31 | 2020-12-31 | 365 | 4.6749 | 0.6749 | 5 | 0.34979
42374 | 4.68 | 1 | 2019-12-31 | 2020-12-31 | 365 | 5.3624 | 0.36238 | 5 | 0.72476
50364 | 5.1 | 1 | 2019-12-31 | 2020-12-31 | 365 | 5.8436 | 0.84362 | 6 | 0.68724
47463 | 5.72 | 1 | 2019-12-31 | 2020-12-31 | 365 | 6.554 | 0.55402 | 7 | 0.10804
41670 | 2.295 | 1 | 2019-12-31 | 2020-12-31 | 365 | 2.6296 | 0.62963 | 3 | 0.25926
48036 | 2.6 | 1 | 2019-12-31 | 2020-12-31 | 365 | 2.9791 | 0.9791 | 3 | 0.9582
40048 | 9.1 | 1 | 2019-12-31 | 2020-12-31 | 365 | 10.4269 | 0.42685 | 10 | 0.85371
44758 | 7.02 | 1 | 2019-12-31 | 2020-12-31 | 365 | 8.0436 | 0.043572 | 8 | 0.087144
41452 | 4.68 | 1 | 2019-12-31 | 2020-12-31 | 365 | 5.3624 | 0.36238 | 5 | 0.72476
45765 | 10.4 | 1 | 2019-12-31 | 2020-12-31 | 365 | 11.9164 | 0.9164 | 12 | 0.83281
47776 | 11.475 | 1 | 2019-12-31 | 2020-12-31 | 365 | 13.1481 | 0.14815 | 13 | 0.29629
40175 | 11.7 | 1 | 2019-12-31 | 2020-12-31 | 365 | 13.406 | 0.40595 | 13 | 0.81191
54741 | 10.6 | 1 | 2019-12-31 | 2020-12-31 | 365 | 12.1456 | 0.14556 | 12 | 0.29113
45663 | 11.73 | 1 | 2019-12-31 | 2020-12-31 | 365 | 13.4403 | 0.44033 | 13 | 0.88066
46356 | 9.945 | 1 | 2019-12-31 | 2020-12-31 | 365 | 11.3951 | 0.39506 | 11 | 0.79012
43066 | 8.48 | 1 | 2019-12-31 | 2020-12-31 | 365 | 9.7165 | 0.71645 | 10 | 0.4329
43741 | 10.335 | 1 | 2019-12-31 | 2020-12-31 | 365 | 11.8419 | 0.84193 | 12 | 0.68385
41212 | 10.92 | 1 | 2019-12-31 | 2020-12-31 | 365 | 12.5122 | 0.51222 | 13 | 0.024447
42208 | 6.12 | 1 | 2019-12-31 | 2020-12-31 | 365 | 7.0123 | 0.012345 | 7 | 0.02469
41391 | 12.48 | 1 | 2019-12-31 | 2020-12-31 | 365 | 14.2997 | 0.29968 | 14 | 0.59937
45767 | 4.95 | 1 | 2019-12-31 | 2020-12-31 | 365 | 5.6717 | 0.67175 | 6 | 0.3435
54699 | 7.28 | 1 | 2019-12-31 | 2020-12-31 | 365 | 8.3415 | 0.34148 | 8 | 0.68296
47502 | 12.22 | 1 | 2019-12-31 | 2020-12-31 | 365 | 14.0018 | 0.0017738 | 14 | 0.0035475
54702 | 4.59 | 1 | 2019-12-31 | 2020-12-31 | 365 | 5.2593 | 0.25926 | 5 | 0.51852
48585 | 5.61 | 1 | 2019-12-31 | 2020-12-31 | 365 | 6.428 | 0.42798 | 6 | 0.85597
46279 | 10.965 | 1 | 2019-12-31 | 2020-12-31 | 365 | 12.5638 | 0.56378 | 13 | 0.12757
47563 | 3.825 | 1 | 2019-12-31 | 2020-12-31 | 365 | 4.3827 | 0.38272 | 4 | 0.76543
42189 | 4.68 | 1 | 2019-12-31 | 2020-12-31 | 365 | 5.3624 | 0.36238 | 5 | 0.72476
42346 | 9.62 | 1 | 2019-12-31 | 2020-12-31 | 365 | 11.0227 | 0.022673 | 11 | 0.045346
50271 | 6.12 | 1 | 2019-12-31 | 2020-12-31 | 365 | 7.0123 | 0.012345 | 7 | 0.02469
41134 | 8.84 | 1 | 2019-12-31 | 2020-12-31 | 365 | 10.1289 | 0.12894 | 10 | 0.25789
40142 | 7.28 | 1 | 2019-12-31 | 2020-12-31 | 365 | 8.3415 | 0.34148 | 8 | 0.68296
45174 | 2.295 | 1 | 2019-12-31 | 2020-12-31 | 365 | 2.6296 | 0.62963 | 3 | 0.25926
43003 | 5.46 | 1 | 2019-12-31 | 2020-12-31 | 365 | 6.2561 | 0.25611 | 6 | 0.51222
45916 | 9.435 | 1 | 2019-12-31 | 2020-12-31 | 365 | 10.8107 | 0.8107 | 11 | 0.6214
39476 | 12.74 | 1 | 2019-12-31 | 2020-12-31 | 365 | 14.5976 | 0.59759 | 15 | 0.19519
46237 | 14.04 | 1 | 2019-12-31 | 2020-12-31 | 365 | 16.0871 | 0.087144 | 16 | 0.17429
50322 | 3.06 | 1 | 2019-12-31 | 2020-12-31 | 365 | 3.5062 | 0.50617 | 4 | 0.012345
45475 | 4.59 | 1 | 2019-12-31 | 2020-12-31 | 365 | 5.2593 | 0.25926 | 5 | 0.51852
54692 | 7.14 | 1 | 2019-12-31 | 2020-12-31 | 365 | 8.1811 | 0.18107 | 8 | 0.36214
54690 | 9.435 | 1 | 2019-12-31 | 2020-12-31 | 365 | 10.8107 | 0.8107 | 11 | 0.6214
54838 | 14.04 | 1 | 2019-12-31 | 2020-12-31 | 365 | 16.0871 | 0.087144 | 16 | 0.17429
54729 | 13.78 | 1 | 2019-12-31 | 2020-12-31 | 365 | 15.7892 | 0.78923 | 16 | 0.57847
54685 | 4.08 | 1 | 2019-12-31 | 2020-12-31 | 365 | 4.6749 | 0.6749 | 5 | 0.34979
54385 | 9.435 | 1 | 2019-12-31 | 2020-12-31 | 365 | 10.8107 | 0.8107 | 11 | 0.6214
40152 | 7.8 | 1 | 2019-12-31 | 2020-12-31 | 365 | 8.9373 | 0.9373 | 9 | 0.8746
54392 | 7.28 | 1 | 2019-12-31 | 2020-12-31 | 365 | 8.3415 | 0.34148 | 8 | 0.68296
39544 | 4.68 | 1 | 2019-12-31 | 2020-12-31 | 365 | 5.3624 | 0.36238 | 5 | 0.72476
54365 | 10.455 | 1 | 2019-12-31 | 2020-12-31 | 365 | 11.9794 | 0.97942 | 12 | 0.95885
45730 | 6.76 | 1 | 2019-12-31 | 2020-12-31 | 365 | 7.7457 | 0.74566 | 8 | 0.49132
54358 | 7.65 | 1 | 2019-12-31 | 2020-12-31 | 365 | 8.7654 | 0.76543 | 9 | 0.53086
40062 | 7.02 | 1 | 2019-12-31 | 2020-12-31 | 365 | 8.0436 | 0.043572 | 8 | 0.087144
48112 | 7.02 | 1 | 2019-12-31 | 2020-12-31 | 365 | 8.0436 | 0.043572 | 8 | 0.087144
54400 | 6.24 | 1 | 2019-12-31 | 2020-12-31 | 365 | 7.1498 | 0.14984 | 7 | 0.29968
38881 | 7.14 | 1 | 2019-12-31 | 2020-12-31 | 365 | 8.1811 | 0.18107 | 8 | 0.36214
40075 | 8.925 | 1 | 2019-12-31 | 2020-12-31 | 365 | 10.2263 | 0.22634 | 10 | 0.45267
45893 | 8.84 | 1 | 2019-12-31 | 2020-12-31 | 365 | 10.1289 | 0.12894 | 10 | 0.25789
40165 | 4.94 | 1 | 2019-12-31 | 2020-12-31 | 365 | 5.6603 | 0.66029 | 6 | 0.32058
46665 | 9.62 | 1 | 2019-12-31 | 2020-12-31 | 365 | 11.0227 | 0.022673 | 11 | 0.045346
50312 | 3.9 | 1 | 2019-12-31 | 2020-12-31 | 365 | 4.4687 | 0.46865 | 4 | 0.9373
46609 | 8.06 | 1 | 2019-12-31 | 2020-12-31 | 365 | 9.2352 | 0.23521 | 9 | 0.47042
50337 | 5.98 | 1 | 2019-12-31 | 2020-12-31 | 365 | 6.8519 | 0.85193 | 7 | 0.70386
40434 | 4.42 | 1 | 2019-12-31 | 2020-12-31 | 365 | 5.0645 | 0.064471 | 5 | 0.12894
50319 | 5.98 | 1 | 2019-12-31 | 2020-12-31 | 365 | 6.8519 | 0.85193 | 7 | 0.70386
50652 | 17.34 | 1 | 2019-12-31 | 2020-12-31 | 365 | 19.8683 | 0.86831 | 20 | 0.73662
50335 | 10.4 | 1 | 2019-12-31 | 2020-12-31 | 365 | 11.9164 | 0.9164 | 12 | 0.83281
45308 | 5.72 | 1 | 2019-12-31 | 2020-12-31 | 365 | 6.554 | 0.55402 | 7 | 0.10804
41634 | 4.335 | 1 | 2019-12-31 | 2020-12-31 | 365 | 4.9671 | 0.96708 | 5 | 0.93416
54386 | 6.885 | 1 | 2019-12-31 | 2020-12-31 | 365 | 7.8889 | 0.88889 | 8 | 0.77778
45682 | 5.035 | 1 | 2019-12-31 | 2020-12-31 | 365 | 5.7691 | 0.76914 | 6 | 0.53829
45741 | 9.435 | 1 | 2019-12-31 | 2020-12-31 | 365 | 10.8107 | 0.8107 | 11 | 0.6214
48414 | 6.24 | 1 | 2019-12-31 | 2020-12-31 | 365 | 7.1498 | 0.14984 | 7 | 0.29968
54520 | 2.12 | 1 | 2019-12-31 | 2020-12-31 | 365 | 2.4291 | 0.42911 | 2 | 0.85823
45659 | 9.69 | 1 | 2019-12-31 | 2020-12-31 | 365 | 11.1029 | 0.10288 | 11 | 0.20576
54370 | 2.55 | 1 | 2019-12-31 | 2020-12-31 | 365 | 2.9218 | 0.92181 | 3 | 0.84362
48139 | 12.24 | 1 | 2019-12-31 | 2020-12-31 | 365 | 14.0247 | 0.02469 | 14 | 0.04938
46364 | 5.355 | 1 | 2019-12-31 | 2020-12-31 | 365 | 6.1358 | 0.1358 | 6 | 0.2716
54389 | 11.985 | 1 | 2019-12-31 | 2020-12-31 | 365 | 13.7325 | 0.73251 | 14 | 0.46502
46159 | 10.455 | 1 | 2019-12-31 | 2020-12-31 | 365 | 11.9794 | 0.97942 | 12 | 0.95885
50633 | 6.12 | 1 | 2019-12-31 | 2020-12-31 | 365 | 7.0123 | 0.012345 | 7 | 0.02469
54347 | 9.69 | 1 | 2019-12-31 | 2020-12-31 | 365 | 11.1029 | 0.10288 | 11 | 0.20576
54447 | 7.8 | 1 | 2019-12-31 | 2020-12-31 | 365 | 8.9373 | 0.9373 | 9 | 0.8746
54471 | 6.12 | 1 | 2019-12-31 | 2020-12-31 | 365 | 7.0123 | 0.012345 | 7 | 0.02469
54458 | 11.73 | 1 | 2019-12-31 | 2020-12-31 | 365 | 13.4403 | 0.44033 | 13 | 0.88066
48101 | 4.59 | 1 | 2019-12-31 | 2020-12-31 | 365 | 5.2593 | 0.25926 | 5 | 0.51852
45364 | 9.01 | 1 | 2019-12-31 | 2020-12-31 | 365 | 10.3237 | 0.32373 | 10 | 0.64746
54460 | 7.395 | 1 | 2019-12-31 | 2020-12-31 | 365 | 8.4733 | 0.47325 | 8 | 0.9465
45680 | 8.16 | 1 | 2019-12-31 | 2020-12-31 | 365 | 9.3498 | 0.34979 | 9 | 0.69959
53684 | 8.84 | 1 | 2019-12-31 | 2020-12-31 | 365 | 10.1289 | 0.12894 | 10 | 0.25789
47845 | 9.62 | 1 | 2019-12-31 | 2020-12-31 | 365 | 11.0227 | 0.022673 | 11 | 0.045346
39923 | 5.2 | 1 | 2019-12-31 | 2020-12-31 | 365 | 5.9582 | 0.9582 | 6 | 0.9164
53729 | 4.335 | 1 | 2019-12-31 | 2020-12-31 | 365 | 4.9671 | 0.96708 | 5 | 0.93416
47741 | 10.71 | 1 | 2019-12-31 | 2020-12-31 | 365 | 12.2716 | 0.2716 | 12 | 0.54321
53889 | 11.18 | 1 | 2019-12-31 | 2020-12-31 | 365 | 12.8101 | 0.81013 | 13 | 0.62027
53928 | 5.83 | 1 | 2019-12-31 | 2020-12-31 | 365 | 6.6801 | 0.68006 | 7 | 0.36012
53934 | 14.535 | 1 | 2019-12-31 | 2020-12-31 | 365 | 16.6543 | 0.65432 | 17 | 0.30864
50496 | 3.38 | 1 | 2019-12-31 | 2020-12-31 | 365 | 3.8728 | 0.87283 | 4 | 0.74566
53939 | 8.16 | 1 | 2019-12-31 | 2020-12-31 | 365 | 9.3498 | 0.34979 | 9 | 0.69959
53940 | 6.375 | 1 | 2019-12-31 | 2020-12-31 | 365 | 7.3045 | 0.30453 | 7 | 0.60905
53941 | 4.59 | 1 | 2019-12-31 | 2020-12-31 | 365 | 5.2593 | 0.25926 | 5 | 0.51852
50455 | 9.69 | 1 | 2019-12-31 | 2020-12-31 | 365 | 11.1029 | 0.10288 | 11 | 0.20576
53942 | 4.59 | 1 | 2019-12-31 | 2020-12-31 | 365 | 5.2593 | 0.25926 | 5 | 0.51852
53955 | 9.18 | 1 | 2019-12-31 | 2020-12-31 | 365 | 10.5185 | 0.51852 | 11 | 0.037035
52191 | 8.925 | 1 | 2019-12-31 | 2020-12-31 | 365 | 10.2263 | 0.22634 | 10 | 0.45267
54050 | 3.12 | 1 | 2019-12-31 | 2020-12-31 | 365 | 3.5749 | 0.57492 | 4 | 0.14984
53150 | 6.75 | 1 | 2019-12-31 | 2020-12-31 | 365 | 7.7342 | 0.7342 | 8 | 0.46841
40664 | 5.865 | 1 | 2019-12-31 | 2020-12-31 | 365 | 6.7202 | 0.72016 | 7 | 0.44033
50377 | 4.59 | 1 | 2019-12-31 | 2020-12-31 | 365 | 5.2593 | 0.25926 | 5 | 0.51852
54096 | 8.925 | 1 | 2019-12-31 | 2020-12-31 | 365 | 10.2263 | 0.22634 | 10 | 0.45267
53242 | 9.435 | 1 | 2019-12-31 | 2020-12-31 | 365 | 10.8107 | 0.8107 | 11 | 0.6214
41485 | 5.865 | 1 | 2019-12-31 | 2020-12-31 | 365 | 6.7202 | 0.72016 | 7 | 0.44033
47535 | 9.945 | 1 | 2019-12-31 | 2020-12-31 | 365 | 11.3951 | 0.39506 | 11 | 0.79012
54327 | 4.16 | 1 | 2019-12-31 | 2020-12-31 | 365 | 4.7666 | 0.76656 | 5 | 0.53312
54329 | 3.38 | 1 | 2019-12-31 | 2020-12-31 | 365 | 3.8728 | 0.87283 | 4 | 0.74566
53184 | 4.59 | 1 | 2019-12-31 | 2020-12-31 | 365 | 5.2593 | 0.25926 | 5 | 0.51852
54330 | 13.78 | 1 | 2019-12-31 | 2020-12-31 | 365 | 15.7892 | 0.78923 | 16 | 0.57847
54336 | 14.04 | 1 | 2019-12-31 | 2020-12-31 | 365 | 16.0871 | 0.087144 | 16 | 0.17429
41942 | 6.76 | 1 | 2019-12-31 | 2020-12-31 | 365 | 7.7457 | 0.74566 | 8 | 0.49132
54338 | 3.12 | 1 | 2019-12-31 | 2020-12-31 | 365 | 3.5749 | 0.57492 | 4 | 0.14984
53244 | 5.1 | 1 | 2019-12-31 | 2020-12-31 | 365 | 5.8436 | 0.84362 | 6 | 0.68724
47566 | 2.04 | 1 | 2019-12-31 | 2020-12-31 | 365 | 2.3374 | 0.33745 | 2 | 0.6749
47554 | 5.61 | 1 | 2019-12-31 | 2020-12-31 | 365 | 6.428 | 0.42798 | 6 | 0.85597
50640 | 5.2 | 1 | 2019-12-31 | 2020-12-31 | 365 | 5.9582 | 0.9582 | 6 | 0.9164
44954 | 3.9 | 1 | 2019-12-31 | 2020-12-31 | 365 | 4.4687 | 0.46865 | 4 | 0.9373
40951 | 7.02 | 1 | 2019-12-31 | 2020-12-31 | 365 | 8.0436 | 0.043572 | 8 | 0.087144
40515 | 4.68 | 1 | 2019-12-31 | 2020-12-31 | 365 | 5.3624 | 0.36238 | 5 | 0.72476
54453 | 5.1 | 1 | 2019-12-31 | 2020-12-31 | 365 | 5.8436 | 0.84362 | 6 | 0.68724
54450 | 8.32 | 1 | 2019-12-31 | 2020-12-31 | 365 | 9.5331 | 0.53312 | 10 | 0.066245
54445 | 10.4 | 1 | 2019-12-31 | 2020-12-31 | 365 | 11.9164 | 0.9164 | 12 | 0.83281
54439 | 10.92 | 1 | 2019-12-31 | 2020-12-31 | 365 | 12.5122 | 0.51222 | 13 | 0.024447
54438 | 6.375 | 1 | 2019-12-31 | 2020-12-31 | 365 | 7.3045 | 0.30453 | 7 | 0.60905
54433 | 6.63 | 1 | 2019-12-31 | 2020-12-31 | 365 | 7.5967 | 0.59671 | 8 | 0.19341
54434 | 5.1 | 1 | 2019-12-31 | 2020-12-31 | 365 | 5.8436 | 0.84362 | 6 | 0.68724
54431 | 7.8 | 1 | 2019-12-31 | 2020-12-31 | 365 | 8.9373 | 0.9373 | 9 | 0.8746
54416 | 4.335 | 1 | 2019-12-31 | 2020-12-31 | 365 | 4.9671 | 0.96708 | 5 | 0.93416
54516 | 9.69 | 1 | 2019-12-31 | 2020-12-31 | 365 | 11.1029 | 0.10288 | 11 | 0.20576
54506 | 7.65 | 1 | 2019-12-31 | 2020-12-31 | 365 | 8.7654 | 0.76543 | 9 | 0.53086
54507 | 10.2 | 1 | 2019-12-31 | 2020-12-31 | 365 | 11.6872 | 0.68724 | 12 | 0.37448
54505 | 5.565 | 1 | 2019-12-31 | 2020-12-31 | 365 | 6.3764 | 0.37642 | 6 | 0.75284
54544 | 6.885 | 1 | 2019-12-31 | 2020-12-31 | 365 | 7.8889 | 0.88889 | 8 | 0.77778
54427 | 4.08 | 1 | 2019-12-31 | 2020-12-31 | 365 | 4.6749 | 0.6749 | 5 | 0.34979
54554 | 2.295 | 1 | 2019-12-31 | 2020-12-31 | 365 | 2.6296 | 0.62963 | 3 | 0.25926
54413 | 10.965 | 1 | 2019-12-31 | 2020-12-31 | 365 | 12.5638 | 0.56378 | 13 | 0.12757
37805 | 2.86 | 1 | 2019-12-31 | 2020-12-31 | 365 | 3.277 | 0.27701 | 3 | 0.55402
41991 | 3.32 | 1 | 2019-12-31 | 2020-12-31 | 365 | 3.8041 | 0.80408 | 4 | 0.60817
45869 | 9.945 | 1 | 2019-12-31 | 2020-12-31 | 365 | 11.3951 | 0.39506 | 11 | 0.79012
47562 | 8.06 | 1 | 2019-12-31 | 2020-12-31 | 365 | 9.2352 | 0.23521 | 9 | 0.47042
45979 | 7.28 | 1 | 2019-12-31 | 2020-12-31 | 365 | 8.3415 | 0.34148 | 8 | 0.68296
50570 | 7.29 | 1 | 2019-12-31 | 2020-12-31 | 365 | 8.3529 | 0.35294 | 8 | 0.70588
39264 | 8.84 | 1 | 2019-12-31 | 2020-12-31 | 365 | 10.1289 | 0.12894 | 10 | 0.25789
39664 | 5.2 | 1 | 2019-12-31 | 2020-12-31 | 365 | 5.9582 | 0.9582 | 6 | 0.9164
40124 | 4.68 | 1 | 2019-12-31 | 2020-12-31 | 365 | 5.3624 | 0.36238 | 5 | 0.72476
54343 | 4.77 | 1 | 2019-12-31 | 2020-12-31 | 365 | 5.4655 | 0.4655 | 5 | 0.93101
39542 | 13.52 | 1 | 2019-12-31 | 2020-12-31 | 365 | 15.4913 | 0.49132 | 15 | 0.98265
54346 | 4.845 | 1 | 2019-12-31 | 2020-12-31 | 365 | 5.5514 | 0.55144 | 6 | 0.10288
45141 | 5.98 | 1 | 2019-12-31 | 2020-12-31 | 365 | 6.8519 | 0.85193 | 7 | 0.70386
45694 | 6.625 | 1 | 2019-12-31 | 2020-12-31 | 365 | 7.591 | 0.59098 | 8 | 0.18196
54529 | 4.335 | 1 | 2019-12-31 | 2020-12-31 | 365 | 4.9671 | 0.96708 | 5 | 0.93416
39543 | 10.965 | 1 | 2019-12-31 | 2020-12-31 | 365 | 12.5638 | 0.56378 | 13 | 0.12757
38170 | 6.5 | 1 | 2019-12-31 | 2020-12-31 | 365 | 7.4478 | 0.44775 | 7 | 0.8955
45752 | 3.315 | 1 | 2019-12-31 | 2020-12-31 | 365 | 3.7984 | 0.79835 | 4 | 0.59671
53886 | 7.28 | 1 | 2019-12-31 | 2020-12-31 | 365 | 8.3415 | 0.34148 | 8 | 0.68296
48562 | 6.24 | 1 | 2019-12-31 | 2020-12-31 | 365 | 7.1498 | 0.14984 | 7 | 0.29968
40017 | 8.32 | 1 | 2019-12-31 | 2020-12-31 | 365 | 9.5331 | 0.53312 | 10 | 0.066245
55676 | 4.59 | 1 | 2019-12-31 | 2020-12-31 | 365 | 5.2593 | 0.25926 | 5 | 0.51852
55712 | 6.12 | 1 | 2019-12-31 | 2020-12-31 | 365 | 7.0123 | 0.012345 | 7 | 0.02469
55705 | 10.455 | 1 | 2019-12-31 | 2020-12-31 | 365 | 11.9794 | 0.97942 | 12 | 0.95885
41567 | 8.32 | 1 | 2019-12-31 | 2020-12-31 | 365 | 9.5331 | 0.53312 | 10 | 0.066245
39414 | 8.415 | 1 | 2019-12-31 | 2020-12-31 | 365 | 9.642 | 0.64197 | 10 | 0.28395
47479 | 9.18 | 1 | 2019-12-31 | 2020-12-31 | 365 | 10.5185 | 0.51852 | 11 | 0.037035
41106 | 7.42 | 1 | 2019-12-31 | 2020-12-31 | 365 | 8.5019 | 0.5019 | 9 | 0.0037907
40828 | 4.68 | 1 | 2019-12-31 | 2020-12-31 | 365 | 5.3624 | 0.36238 | 5 | 0.72476
54351 | 11.22 | 1 | 2019-12-31 | 2020-12-31 | 365 | 12.856 | 0.85597 | 13 | 0.71193
54354 | 5.865 | 1 | 2019-12-31 | 2020-12-31 | 365 | 6.7202 | 0.72016 | 7 | 0.44033
54422 | 4.08 | 1 | 2019-12-31 | 2020-12-31 | 365 | 4.6749 | 0.6749 | 5 | 0.34979
54429 | 3.9 | 1 | 2019-12-31 | 2020-12-31 | 365 | 4.4687 | 0.46865 | 4 | 0.9373
54488 | 6.63 | 1 | 2019-12-31 | 2020-12-31 | 365 | 7.5967 | 0.59671 | 8 | 0.19341
54498 | 3.38 | 1 | 2019-12-31 | 2020-12-31 | 365 | 3.8728 | 0.87283 | 4 | 0.74566
39406 | 11.7 | 1 | 2019-12-31 | 2020-12-31 | 365 | 13.406 | 0.40595 | 13 | 0.81191
54464 | 5.2 | 1 | 2019-12-31 | 2020-12-31 | 365 | 5.9582 | 0.9582 | 6 | 0.9164
50436 | 5.61 | 1 | 2019-12-31 | 2020-12-31 | 365 | 6.428 | 0.42798 | 6 | 0.85597
54519 | 4.68 | 1 | 2019-12-31 | 2020-12-31 | 365 | 5.3624 | 0.36238 | 5 | 0.72476
39730 | 7.8 | 1 | 2019-12-31 | 2020-12-31 | 365 | 8.9373 | 0.9373 | 9 | 0.8746
46042 | 8.84 | 1 | 2019-12-31 | 2020-12-31 | 365 | 10.1289 | 0.12894 | 10 | 0.25789
54549 | 3.825 | 1 | 2019-12-31 | 2020-12-31 | 365 | 4.3827 | 0.38272 | 4 | 0.76543
54608 | 8.925 | 1 | 2019-12-31 | 2020-12-31 | 365 | 10.2263 | 0.22634 | 10 | 0.45267
42556 | 5.72 | 1 | 2019-12-31 | 2020-12-31 | 365 | 6.554 | 0.55402 | 7 | 0.10804
54610 | 9.435 | 1 | 2019-12-31 | 2020-12-31 | 365 | 10.8107 | 0.8107 | 11 | 0.6214
54611 | 11.22 | 1 | 2019-12-31 | 2020-12-31 | 365 | 12.856 | 0.85597 | 13 | 0.71193
54609 | 9.435 | 1 | 2019-12-31 | 2020-12-31 | 365 | 10.8107 | 0.8107 | 11 | 0.6214
54615 | 9.88 | 1 | 2019-12-31 | 2020-12-31 | 365 | 11.3206 | 0.32058 | 11 | 0.64117
54616 | 8.415 | 1 | 2019-12-31 | 2020-12-31 | 365 | 9.642 | 0.64197 | 10 | 0.28395
50581 | 7.14 | 1 | 2019-12-31 | 2020-12-31 | 365 | 8.1811 | 0.18107 | 8 | 0.36214
54622 | 3.06 | 1 | 2019-12-31 | 2020-12-31 | 365 | 3.5062 | 0.50617 | 4 | 0.012345
54624 | 6.89 | 1 | 2019-12-31 | 2020-12-31 | 365 | 7.8946 | 0.89462 | 8 | 0.78923
54621 | 3.315 | 1 | 2019-12-31 | 2020-12-31 | 365 | 3.7984 | 0.79835 | 4 | 0.59671
54627 | 3.06 | 1 | 2019-12-31 | 2020-12-31 | 365 | 3.5062 | 0.50617 | 4 | 0.012345
54648 | 7.28 | 1 | 2019-12-31 | 2020-12-31 | 365 | 8.3415 | 0.34148 | 8 | 0.68296
54654 | 10.14 | 1 | 2019-12-31 | 2020-12-31 | 365 | 11.6185 | 0.61849 | 12 | 0.23699
49456 | 6.5 | 1 | 2019-12-31 | 2020-12-31 | 365 | 7.4478 | 0.44775 | 7 | 0.8955
54656 | 10.455 | 1 | 2019-12-31 | 2020-12-31 | 365 | 11.9794 | 0.97942 | 12 | 0.95885
54658 | 4.94 | 1 | 2019-12-31 | 2020-12-31 | 365 | 5.6603 | 0.66029 | 6 | 0.32058
54660 | 3.38 | 1 | 2019-12-31 | 2020-12-31 | 365 | 3.8728 | 0.87283 | 4 | 0.74566
37747 | 4.05 | 1 | 2019-12-31 | 2020-12-31 | 365 | 4.6405 | 0.64052 | 5 | 0.28104
41256 | 3.9 | 1 | 2019-12-31 | 2020-12-31 | 365 | 4.4687 | 0.46865 | 4 | 0.9373
39482 | 10.335 | 1 | 2019-12-31 | 2020-12-31 | 365 | 11.8419 | 0.84193 | 12 | 0.68385
39069 | 12.22 | 1 | 2019-12-31 | 2020-12-31 | 365 | 14.0018 | 0.0017738 | 14 | 0.0035475
37882 | 11.44 | 1 | 2019-12-31 | 2020-12-31 | 365 | 13.108 | 0.10804 | 13 | 0.21609
39431 | 5.98 | 1 | 2019-12-31 | 2020-12-31 | 365 | 6.8519 | 0.85193 | 7 | 0.70386
50303 | 6.12 | 1 | 2019-12-31 | 2020-12-31 | 365 | 7.0123 | 0.012345 | 7 | 0.02469
54457 | 6.63 | 1 | 2019-12-31 | 2020-12-31 | 365 | 7.5967 | 0.59671 | 8 | 0.19341
54409 | 7.395 | 1 | 2019-12-31 | 2020-12-31 | 365 | 8.4733 | 0.47325 | 8 | 0.9465
50346 | 12.22 | 1 | 2019-12-31 | 2020-12-31 | 365 | 14.0018 | 0.0017738 | 14 | 0.0035475
47361 | 6.21 | 1 | 2019-12-31 | 2020-12-31 | 365 | 7.1155 | 0.11547 | 7 | 0.23094
39667 | 9.18 | 1 | 2019-12-31 | 2020-12-31 | 365 | 10.5185 | 0.51852 | 11 | 0.037035
45937 | 6.12 | 1 | 2019-12-31 | 2020-12-31 | 365 | 7.0123 | 0.012345 | 7 | 0.02469
50414 | 2.08 | 1 | 2019-12-31 | 2020-12-31 | 365 | 2.3833 | 0.38328 | 2 | 0.76656
37868 | 5.72 | 1 | 2019-12-31 | 2020-12-31 | 365 | 6.554 | 0.55402 | 7 | 0.10804
39473 | 5.2 | 1 | 2019-12-31 | 2020-12-31 | 365 | 5.9582 | 0.9582 | 6 | 0.9164
39145 | 3.12 | 1 | 2019-12-31 | 2020-12-31 | 365 | 3.5749 | 0.57492 | 4 | 0.14984
39355 | 14.04 | 1 | 2019-12-31 | 2020-12-31 | 365 | 16.0871 | 0.087144 | 16 | 0.17429
56302 | 8.925 | 1 | 2019-12-31 | 2020-12-31 | 365 | 10.2263 | 0.22634 | 10 | 0.45267
38050 | 3.975 | 1 | 2019-12-31 | 2020-12-31 | 365 | 4.5546 | 0.55459 | 5 | 0.10917
40495 | 10.4 | 1 | 2019-12-31 | 2020-12-31 | 365 | 11.9164 | 0.9164 | 12 | 0.83281
54440 | 3.12 | 1 | 2019-12-31 | 2020-12-31 | 365 | 3.5749 | 0.57492 | 4 | 0.14984
39271 | 5.46 | 1 | 2019-12-31 | 2020-12-31 | 365 | 6.2561 | 0.25611 | 6 | 0.51222
47557 | 10.455 | 1 | 2019-12-31 | 2020-12-31 | 365 | 11.9794 | 0.97942 | 12 | 0.95885
46298 | 7.14 | 1 | 2019-12-31 | 2020-12-31 | 365 | 8.1811 | 0.18107 | 8 | 0.36214
50428 | 9.69 | 1 | 2019-12-31 | 2020-12-31 | 365 | 11.1029 | 0.10288 | 11 | 0.20576
48558 | 7.95 | 1 | 2019-12-31 | 2020-12-31 | 365 | 9.1092 | 0.10917 | 9 | 0.21835
45918 | 7.54 | 1 | 2019-12-31 | 2020-12-31 | 365 | 8.6394 | 0.63939 | 9 | 0.27878
55225 | 8.925 | 1 | 2019-12-31 | 2020-12-31 | 365 | 10.2263 | 0.22634 | 10 | 0.45267
39916 | 6.24 | 1 | 2019-12-31 | 2020-12-31 | 365 | 7.1498 | 0.14984 | 7 | 0.29968
55269 | 5.61 | 1 | 2019-12-31 | 2020-12-31 | 365 | 6.428 | 0.42798 | 6 | 0.85597
55376 | 3.06 | 1 | 2019-12-31 | 2020-12-31 | 365 | 3.5062 | 0.50617 | 4 | 0.012345
55381 | 10.455 | 1 | 2019-12-31 | 2020-12-31 | 365 | 11.9794 | 0.97942 | 12 | 0.95885
55384 | 5.1 | 1 | 2019-12-31 | 2020-12-31 | 365 | 5.8436 | 0.84362 | 6 | 0.68724
55386 | 6.12 | 1 | 2019-12-31 | 2020-12-31 | 365 | 7.0123 | 0.012345 | 7 | 0.02469
55402 | 5.61 | 1 | 2019-12-31 | 2020-12-31 | 365 | 6.428 | 0.42798 | 6 | 0.85597
56130 | 5.46 | 1 | 2019-12-31 | 2020-12-31 | 365 | 6.2561 | 0.25611 | 6 | 0.51222
49781 | 4.16 | 1 | 2019-12-31 | 2020-12-31 | 365 | 4.7666 | 0.76656 | 5 | 0.53312
55056 | 6.12 | 1 | 2019-12-31 | 2020-12-31 | 365 | 7.0123 | 0.012345 | 7 | 0.02469
55088 | 5.865 | 1 | 2019-12-31 | 2020-12-31 | 365 | 6.7202 | 0.72016 | 7 | 0.44033
55089 | 12.75 | 1 | 2019-12-31 | 2020-12-31 | 365 | 14.6091 | 0.60905 | 15 | 0.2181
55099 | 2.34 | 1 | 2019-12-31 | 2020-12-31 | 365 | 2.6812 | 0.68119 | 3 | 0.36238
55101 | 6.095 | 1 | 2019-12-31 | 2020-12-31 | 365 | 6.9837 | 0.9837 | 7 | 0.9674
55157 | 6.24 | 1 | 2019-12-31 | 2020-12-31 | 365 | 7.1498 | 0.14984 | 7 | 0.29968
55167 | 8.06 | 1 | 2019-12-31 | 2020-12-31 | 365 | 9.2352 | 0.23521 | 9 | 0.47042
55173 | 2.08 | 1 | 2019-12-31 | 2020-12-31 | 365 | 2.3833 | 0.38328 | 2 | 0.76656
55174 | 4.845 | 1 | 2019-12-31 | 2020-12-31 | 365 | 5.5514 | 0.55144 | 6 | 0.10288
55175 | 7.54 | 1 | 2019-12-31 | 2020-12-31 | 365 | 8.6394 | 0.63939 | 9 | 0.27878
55200 | 5.035 | 1 | 2019-12-31 | 2020-12-31 | 365 | 5.7691 | 0.76914 | 6 | 0.53829
55213 | 5.865 | 1 | 2019-12-31 | 2020-12-31 | 365 | 6.7202 | 0.72016 | 7 | 0.44033
55217 | 4.59 | 1 | 2019-12-31 | 2020-12-31 | 365 | 5.2593 | 0.25926 | 5 | 0.51852
55220 | 6.89 | 1 | 2019-12-31 | 2020-12-31 | 365 | 7.8946 | 0.89462 | 8 | 0.78923
55223 | 10.92 | 1 | 2019-12-31 | 2020-12-31 | 365 | 12.5122 | 0.51222 | 13 | 0.024447
55229 | 3.12 | 1 | 2019-12-31 | 2020-12-31 | 365 | 3.5749 | 0.57492 | 4 | 0.14984
55232 | 3.64 | 1 | 2019-12-31 | 2020-12-31 | 365 | 4.1707 | 0.17074 | 4 | 0.34148
55261 | 10.455 | 1 | 2019-12-31 | 2020-12-31 | 365 | 11.9794 | 0.97942 | 12 | 0.95885
39288 | 5.72 | 1 | 2019-12-31 | 2020-12-31 | 365 | 6.554 | 0.55402 | 7 | 0.10804
39312 | 3.38 | 1 | 2019-12-31 | 2020-12-31 | 365 | 3.8728 | 0.87283 | 4 | 0.74566
41273 | 6.625 | 1 | 2019-12-31 | 2020-12-31 | 365 | 7.591 | 0.59098 | 8 | 0.18196
53623 | 8.16 | 1 | 2019-12-31 | 2020-12-31 | 365 | 9.3498 | 0.34979 | 9 | 0.69959
42144 | 5.2 | 1 | 2019-12-31 | 2020-12-31 | 365 | 5.9582 | 0.9582 | 6 | 0.9164
50407 | 5.72 | 1 | 2019-12-31 | 2020-12-31 | 365 | 6.554 | 0.55402 | 7 | 0.10804
45889 | 8.06 | 1 | 2019-12-31 | 2020-12-31 | 365 | 9.2352 | 0.23521 | 9 | 0.47042
40706 | 8.84 | 1 | 2019-12-31 | 2020-12-31 | 365 | 10.1289 | 0.12894 | 10 | 0.25789
40743 | 4.77 | 1 | 2019-12-31 | 2020-12-31 | 365 | 5.4655 | 0.4655 | 5 | 0.93101
38918 | 13.77 | 1 | 2019-12-31 | 2020-12-31 | 365 | 15.7778 | 0.77778 | 16 | 0.55555
37923 | 12.22 | 1 | 2019-12-31 | 2020-12-31 | 365 | 14.0018 | 0.0017738 | 14 | 0.0035475
41854 | 7.02 | 1 | 2019-12-31 | 2020-12-31 | 365 | 8.0436 | 0.043572 | 8 | 0.087144
42336 | 6.5 | 1 | 2019-12-31 | 2020-12-31 | 365 | 7.4478 | 0.44775 | 7 | 0.8955
39666 | 14.04 | 1 | 2019-12-31 | 2020-12-31 | 365 | 16.0871 | 0.087144 | 16 | 0.17429
40252 | 3.57 | 1 | 2019-12-31 | 2020-12-31 | 365 | 4.0905 | 0.090535 | 4 | 0.18107
41706 | 16.12 | 1 | 2019-12-31 | 2020-12-31 | 365 | 18.4704 | 0.47042 | 18 | 0.94085
45704 | 6.76 | 1 | 2019-12-31 | 2020-12-31 | 365 | 7.7457 | 0.74566 | 8 | 0.49132
38351 | 5.61 | 1 | 2019-12-31 | 2020-12-31 | 365 | 6.428 | 0.42798 | 6 | 0.85597
40712 | 4.335 | 1 | 2019-12-31 | 2020-12-31 | 365 | 4.9671 | 0.96708 | 5 | 0.93416
42273 | 19.76 | 1 | 2019-12-31 | 2020-12-31 | 365 | 22.6412 | 0.64117 | 23 | 0.28233
47453 | 6.75 | 1 | 2019-12-31 | 2020-12-31 | 365 | 7.7342 | 0.7342 | 8 | 0.46841
42094 | 14.025 | 1 | 2019-12-31 | 2020-12-31 | 365 | 16.07 | 0.069957 | 16 | 0.13991
37618 | 9.1 | 1 | 2019-12-31 | 2020-12-31 | 365 | 10.4269 | 0.42685 | 10 | 0.85371
48158 | 6.5 | 1 | 2019-12-31 | 2020-12-31 | 365 | 7.4478 | 0.44775 | 7 | 0.8955
47503 | 8.58 | 1 | 2019-12-31 | 2020-12-31 | 365 | 9.831 | 0.83103 | 10 | 0.66207
50365 | 6.12 | 1 | 2019-12-31 | 2020-12-31 | 365 | 7.0123 | 0.012345 | 7 | 0.02469
45746 | 4.42 | 1 | 2019-12-31 | 2020-12-31 | 365 | 5.0645 | 0.064471 | 5 | 0.12894
39692 | 9.1 | 1 | 2019-12-31 | 2020-12-31 | 365 | 10.4269 | 0.42685 | 10 | 0.85371
43591 | 5.61 | 1 | 2019-12-31 | 2020-12-31 | 365 | 6.428 | 0.42798 | 6 | 0.85597
41265 | 8.58 | 1 | 2019-12-31 | 2020-12-31 | 365 | 9.831 | 0.83103 | 10 | 0.66207
50601 | 8.58 | 1 | 2019-12-31 | 2020-12-31 | 365 | 9.831 | 0.83103 | 10 | 0.66207
47611 | 9.18 | 1 | 2019-12-31 | 2020-12-31 | 365 | 10.5185 | 0.51852 | 11 | 0.037035
45529 | 5.46 | 1 | 2019-12-31 | 2020-12-31 | 365 | 6.2561 | 0.25611 | 6 | 0.51222
39630 | 13.52 | 1 | 2019-12-31 | 2020-12-31 | 365 | 15.4913 | 0.49132 | 15 | 0.98265
50451 | 9.945 | 1 | 2019-12-31 | 2020-12-31 | 365 | 11.3951 | 0.39506 | 11 | 0.79012
39403 | 3.18 | 1 | 2019-12-31 | 2020-12-31 | 365 | 3.6437 | 0.64367 | 4 | 0.28734
45733 | 3.18 | 1 | 2019-12-31 | 2020-12-31 | 365 | 3.6437 | 0.64367 | 4 | 0.28734
39299 | 5.72 | 1 | 2019-12-31 | 2020-12-31 | 365 | 6.554 | 0.55402 | 7 | 0.10804
45692 | 6.5 | 1 | 2019-12-31 | 2020-12-31 | 365 | 7.4478 | 0.44775 | 7 | 0.8955
40366 | 5.46 | 1 | 2019-12-31 | 2020-12-31 | 365 | 6.2561 | 0.25611 | 6 | 0.51222
45762 | 3.64 | 1 | 2019-12-31 | 2020-12-31 | 365 | 4.1707 | 0.17074 | 4 | 0.34148
39980 | 3.64 | 1 | 2019-12-31 | 2020-12-31 | 365 | 4.1707 | 0.17074 | 4 | 0.34148
50320 | 14.04 | 1 | 2019-12-31 | 2020-12-31 | 365 | 16.0871 | 0.087144 | 16 | 0.17429
39621 | 5.72 | 1 | 2019-12-31 | 2020-12-31 | 365 | 6.554 | 0.55402 | 7 | 0.10804
41492 | 7.54 | 1 | 2019-12-31 | 2020-12-31 | 365 | 8.6394 | 0.63939 | 9 | 0.27878
40070 | 6.12 | 1 | 2019-12-31 | 2020-12-31 | 365 | 7.0123 | 0.012345 | 7 | 0.02469
39945 | 8.84 | 1 | 2019-12-31 | 2020-12-31 | 365 | 10.1289 | 0.12894 | 10 | 0.25789
40490 | 4.59 | 1 | 2019-12-31 | 2020-12-31 | 365 | 5.2593 | 0.25926 | 5 | 0.51852
42035 | 12.74 | 1 | 2019-12-31 | 2020-12-31 | 365 | 14.5976 | 0.59759 | 15 | 0.19519
46280 | 10.455 | 1 | 2019-12-31 | 2020-12-31 | 365 | 11.9794 | 0.97942 | 12 | 0.95885
38331 | 8.16 | 1 | 2019-12-31 | 2020-12-31 | 365 | 9.3498 | 0.34979 | 9 | 0.69959
40482 | 15.6 | 1 | 2019-12-31 | 2020-12-31 | 365 | 17.8746 | 0.8746 | 18 | 0.74921
45961 | 7.8 | 1 | 2019-12-31 | 2020-12-31 | 365 | 8.9373 | 0.9373 | 9 | 0.8746
40547 | 10.66 | 1 | 2019-12-31 | 2020-12-31 | 365 | 12.2143 | 0.21431 | 12 | 0.42863
43737 | 8.415 | 1 | 2019-12-31 | 2020-12-31 | 365 | 9.642 | 0.64197 | 10 | 0.28395
50700 | 15.86 | 1 | 2019-12-31 | 2020-12-31 | 365 | 18.1725 | 0.17251 | 18 | 0.34503
45935 | 5.98 | 1 | 2019-12-31 | 2020-12-31 | 365 | 6.8519 | 0.85193 | 7 | 0.70386
46050 | 3.825 | 1 | 2019-12-31 | 2020-12-31 | 365 | 4.3827 | 0.38272 | 4 | 0.76543
42222 | 5.98 | 1 | 2019-12-31 | 2020-12-31 | 365 | 6.8519 | 0.85193 | 7 | 0.70386
50498 | 12.75 | 1 | 2019-12-31 | 2020-12-31 | 365 | 14.6091 | 0.60905 | 15 | 0.2181
50598 | 8.215 | 1 | 2019-12-31 | 2020-12-31 | 365 | 9.4128 | 0.41281 | 9 | 0.82563
40272 | 11.22 | 1 | 2019-12-31 | 2020-12-31 | 365 | 12.856 | 0.85597 | 13 | 0.71193
50444 | 5.72 | 1 | 2019-12-31 | 2020-12-31 | 365 | 6.554 | 0.55402 | 7 | 0.10804
43333 | 4.505 | 1 | 2019-12-31 | 2020-12-31 | 365 | 5.1619 | 0.16187 | 5 | 0.32373
39270 | 5.865 | 1 | 2019-12-31 | 2020-12-31 | 365 | 6.7202 | 0.72016 | 7 | 0.44033
39675 | 4.59 | 1 | 2019-12-31 | 2020-12-31 | 365 | 5.2593 | 0.25926 | 5 | 0.51852
50488 | 4.94 | 1 | 2019-12-31 | 2020-12-31 | 365 | 5.6603 | 0.66029 | 6 | 0.32058
47360 | 2.805 | 1 | 2019-12-31 | 2020-12-31 | 365 | 3.214 | 0.21399 | 3 | 0.42798
50483 | 7.02 | 1 | 2019-12-31 | 2020-12-31 | 365 | 8.0436 | 0.043572 | 8 | 0.087144
50287 | 11.7 | 1 | 2019-12-31 | 2020-12-31 | 365 | 13.406 | 0.40595 | 13 | 0.81191
50592 | 10.965 | 1 | 2019-12-31 | 2020-12-31 | 365 | 12.5638 | 0.56378 | 13 | 0.12757
53254 | 2.295 | 1 | 2019-12-31 | 2020-12-31 | 365 | 2.6296 | 0.62963 | 3 | 0.25926
54090 | 5.46 | 1 | 2019-12-31 | 2020-12-31 | 365 | 6.2561 | 0.25611 | 6 | 0.51222
54143 | 6.885 | 1 | 2019-12-31 | 2020-12-31 | 365 | 7.8889 | 0.88889 | 8 | 0.77778
54200 | 3.825 | 1 | 2019-12-31 | 2020-12-31 | 365 | 4.3827 | 0.38272 | 4 | 0.76543
54203 | 5.865 | 1 | 2019-12-31 | 2020-12-31 | 365 | 6.7202 | 0.72016 | 7 | 0.44033
54222 | 6.24 | 1 | 2019-12-31 | 2020-12-31 | 365 | 7.1498 | 0.14984 | 7 | 0.29968
54317 | 2.86 | 1 | 2019-12-31 | 2020-12-31 | 365 | 3.277 | 0.27701 | 3 | 0.55402
54318 | 7.8 | 1 | 2019-12-31 | 2020-12-31 | 365 | 8.9373 | 0.9373 | 9 | 0.8746
54331 | 7.8 | 1 | 2019-12-31 | 2020-12-31 | 365 | 8.9373 | 0.9373 | 9 | 0.8746
54342 | 8.58 | 1 | 2019-12-31 | 2020-12-31 | 365 | 9.831 | 0.83103 | 10 | 0.66207
50380 | 12.24 | 1 | 2019-12-31 | 2020-12-31 | 365 | 14.0247 | 0.02469 | 14 | 0.04938
50374 | 13.515 | 1 | 2019-12-31 | 2020-12-31 | 365 | 15.4856 | 0.4856 | 15 | 0.97119
50435 | 4.68 | 1 | 2019-12-31 | 2020-12-31 | 365 | 5.3624 | 0.36238 | 5 | 0.72476
50511 | 5.83 | 1 | 2019-12-31 | 2020-12-31 | 365 | 6.6801 | 0.68006 | 7 | 0.36012
39532 | 4.42 | 1 | 2019-12-31 | 2020-12-31 | 365 | 5.0645 | 0.064471 | 5 | 0.12894
50350 | 8.16 | 1 | 2019-12-31 | 2020-12-31 | 365 | 9.3498 | 0.34979 | 9 | 0.69959
39176 | 5.565 | 1 | 2019-12-31 | 2020-12-31 | 365 | 6.3764 | 0.37642 | 6 | 0.75284
41117 | 5.2 | 1 | 2019-12-31 | 2020-12-31 | 365 | 5.9582 | 0.9582 | 6 | 0.9164
48072 | 4.08 | 1 | 2019-12-31 | 2020-12-31 | 365 | 4.6749 | 0.6749 | 5 | 0.34979
39413 | 8.1 | 1 | 2019-12-31 | 2020-12-31 | 365 | 9.281 | 0.28104 | 9 | 0.56209
50606 | 9.805 | 1 | 2019-12-31 | 2020-12-31 | 365 | 11.2346 | 0.23465 | 11 | 0.46929
47350 | 9.18 | 1 | 2019-12-31 | 2020-12-31 | 365 | 10.5185 | 0.51852 | 11 | 0.037035
50399 | 3.315 | 1 | 2019-12-31 | 2020-12-31 | 365 | 3.7984 | 0.79835 | 4 | 0.59671
50589 | 10.71 | 1 | 2019-12-31 | 2020-12-31 | 365 | 12.2716 | 0.2716 | 12 | 0.54321
50529 | 8.16 | 1 | 2019-12-31 | 2020-12-31 | 365 | 9.3498 | 0.34979 | 9 | 0.69959
47540 | 6.625 | 1 | 2019-12-31 | 2020-12-31 | 365 | 7.591 | 0.59098 | 8 | 0.18196
43886 | 11.7 | 1 | 2019-12-31 | 2020-12-31 | 365 | 13.406 | 0.40595 | 13 | 0.81191
50469 | 14.3 | 1 | 2019-12-31 | 2020-12-31 | 365 | 16.3851 | 0.38505 | 16 | 0.77011
41111 | 13 | 1 | 2019-12-31 | 2020-12-31 | 365 | 14.8955 | 0.8955 | 15 | 0.79101
50316 | 14.025 | 1 | 2019-12-31 | 2020-12-31 | 365 | 16.07 | 0.069957 | 16 | 0.13991
50381 | 7.905 | 1 | 2019-12-31 | 2020-12-31 | 365 | 9.0576 | 0.057612 | 9 | 0.11522
45378 | 4.42 | 1 | 2019-12-31 | 2020-12-31 | 365 | 5.0645 | 0.064471 | 5 | 0.12894
40078 | 7.8 | 1 | 2019-12-31 | 2020-12-31 | 365 | 8.9373 | 0.9373 | 9 | 0.8746
43282 | 9.36 | 1 | 2019-12-31 | 2020-12-31 | 365 | 10.7248 | 0.72476 | 11 | 0.44953
40102 | 3.78 | 1 | 2019-12-31 | 2020-12-31 | 365 | 4.3312 | 0.33115 | 4 | 0.66231
45325 | 9.1 | 1 | 2019-12-31 | 2020-12-31 | 365 | 10.4269 | 0.42685 | 10 | 0.85371
40999 | 14.04 | 1 | 2019-12-31 | 2020-12-31 | 365 | 16.0871 | 0.087144 | 16 | 0.17429
50434 | 3.64 | 1 | 2019-12-31 | 2020-12-31 | 365 | 4.1707 | 0.17074 | 4 | 0.34148
50262 | 3.18 | 1 | 2019-12-31 | 2020-12-31 | 365 | 3.6437 | 0.64367 | 4 | 0.28734
54895 | 5.2 | 1 | 2019-12-31 | 2020-12-31 | 365 | 5.9582 | 0.9582 | 6 | 0.9164
54803 | 8.215 | 1 | 2019-12-31 | 2020-12-31 | 365 | 9.4128 | 0.41281 | 9 | 0.82563
54786 | 3.12 | 1 | 2019-12-31 | 2020-12-31 | 365 | 3.5749 | 0.57492 | 4 | 0.14984
54869 | 8.32 | 1 | 2019-12-31 | 2020-12-31 | 365 | 9.5331 | 0.53312 | 10 | 0.066245
54798 | 8.84 | 1 | 2019-12-31 | 2020-12-31 | 365 | 10.1289 | 0.12894 | 10 | 0.25789
54704 | 6.24 | 1 | 2019-12-31 | 2020-12-31 | 365 | 7.1498 | 0.14984 | 7 | 0.29968
54752 | 6.24 | 1 | 2019-12-31 | 2020-12-31 | 365 | 7.1498 | 0.14984 | 7 | 0.29968
54701 | 7.395 | 1 | 2019-12-31 | 2020-12-31 | 365 | 8.4733 | 0.47325 | 8 | 0.9465
54730 | 7.28 | 1 | 2019-12-31 | 2020-12-31 | 365 | 8.3415 | 0.34148 | 8 | 0.68296
39658 | 7.8 | 1 | 2019-12-31 | 2020-12-31 | 365 | 8.9373 | 0.9373 | 9 | 0.8746
39534 | 8.06 | 1 | 2019-12-31 | 2020-12-31 | 365 | 9.2352 | 0.23521 | 9 | 0.47042
50354 | 4.94 | 1 | 2019-12-31 | 2020-12-31 | 365 | 5.6603 | 0.66029 | 6 | 0.32058
41932 | 5.98 | 1 | 2019-12-31 | 2020-12-31 | 365 | 6.8519 | 0.85193 | 7 | 0.70386
45687 | 2.55 | 1 | 2019-12-31 | 2020-12-31 | 365 | 2.9218 | 0.92181 | 3 | 0.84362
39245 | 11.44 | 1 | 2019-12-31 | 2020-12-31 | 365 | 13.108 | 0.10804 | 13 | 0.21609
50608 | 21.84 | 1 | 2019-12-31 | 2020-12-31 | 365 | 25.0244 | 0.024447 | 25 | 0.048893
45865 | 5.94 | 1 | 2019-12-31 | 2020-12-31 | 365 | 6.8061 | 0.8061 | 7 | 0.6122
40545 | 14.3 | 1 | 2019-12-31 | 2020-12-31 | 365 | 16.3851 | 0.38505 | 16 | 0.77011
47473 | 7.28 | 1 | 2019-12-31 | 2020-12-31 | 365 | 8.3415 | 0.34148 | 8 | 0.68296
50410 | 10.335 | 1 | 2019-12-31 | 2020-12-31 | 365 | 11.8419 | 0.84193 | 12 | 0.68385
39417 | 5.83 | 1 | 2019-12-31 | 2020-12-31 | 365 | 6.6801 | 0.68006 | 7 | 0.36012
54871 | 4.505 | 1 | 2019-12-31 | 2020-12-31 | 365 | 5.1619 | 0.16187 | 5 | 0.32373
54742 | 8.415 | 1 | 2019-12-31 | 2020-12-31 | 365 | 9.642 | 0.64197 | 10 | 0.28395
54795 | 6.885 | 1 | 2019-12-31 | 2020-12-31 | 365 | 7.8889 | 0.88889 | 8 | 0.77778
54827 | 6.625 | 1 | 2019-12-31 | 2020-12-31 | 365 | 7.591 | 0.59098 | 8 | 0.18196
54695 | 7.14 | 1 | 2019-12-31 | 2020-12-31 | 365 | 8.1811 | 0.18107 | 8 | 0.36214
54812 | 8.84 | 1 | 2019-12-31 | 2020-12-31 | 365 | 10.1289 | 0.12894 | 10 | 0.25789
54884 | 5.1 | 1 | 2019-12-31 | 2020-12-31 | 365 | 5.8436 | 0.84362 | 6 | 0.68724
54691 | 4.08 | 1 | 2019-12-31 | 2020-12-31 | 365 | 4.6749 | 0.6749 | 5 | 0.34979
54935 | 8.84 | 1 | 2019-12-31 | 2020-12-31 | 365 | 10.1289 | 0.12894 | 10 | 0.25789
54953 | 5.98 | 1 | 2019-12-31 | 2020-12-31 | 365 | 6.8519 | 0.85193 | 7 | 0.70386
54678 | 2.34 | 1 | 2019-12-31 | 2020-12-31 | 365 | 2.6812 | 0.68119 | 3 | 0.36238
54683 | 2.805 | 1 | 2019-12-31 | 2020-12-31 | 365 | 3.214 | 0.21399 | 3 | 0.42798
54668 | 11.475 | 1 | 2019-12-31 | 2020-12-31 | 365 | 13.1481 | 0.14815 | 13 | 0.29629
54671 | 10.965 | 1 | 2019-12-31 | 2020-12-31 | 365 | 12.5638 | 0.56378 | 13 | 0.12757
54675 | 7.14 | 1 | 2019-12-31 | 2020-12-31 | 365 | 8.1811 | 0.18107 | 8 | 0.36214
54669 | 7.54 | 1 | 2019-12-31 | 2020-12-31 | 365 | 8.6394 | 0.63939 | 9 | 0.27878
54674 | 9.54 | 1 | 2019-12-31 | 2020-12-31 | 365 | 10.931 | 0.93101 | 11 | 0.86202
54662 | 8.415 | 1 | 2019-12-31 | 2020-12-31 | 365 | 9.642 | 0.64197 | 10 | 0.28395
54651 | 8.745 | 1 | 2019-12-31 | 2020-12-31 | 365 | 10.0201 | 0.020091 | 10 | 0.040182
54876 | 8.84 | 1 | 2019-12-31 | 2020-12-31 | 365 | 10.1289 | 0.12894 | 10 | 0.25789
54401 | 4.335 | 1 | 2019-12-31 | 2020-12-31 | 365 | 4.9671 | 0.96708 | 5 | 0.93416
54387 | 9.88 | 1 | 2019-12-31 | 2020-12-31 | 365 | 11.3206 | 0.32058 | 11 | 0.64117
54369 | 3.445 | 1 | 2019-12-31 | 2020-12-31 | 365 | 3.9473 | 0.94731 | 4 | 0.89462
54368 | 7.65 | 1 | 2019-12-31 | 2020-12-31 | 365 | 8.7654 | 0.76543 | 9 | 0.53086
54375 | 11.66 | 1 | 2019-12-31 | 2020-12-31 | 365 | 13.3601 | 0.36012 | 13 | 0.72024
54381 | 2.295 | 1 | 2019-12-31 | 2020-12-31 | 365 | 2.6296 | 0.62963 | 3 | 0.25926
54456 | 4.16 | 1 | 2019-12-31 | 2020-12-31 | 365 | 4.7666 | 0.76656 | 5 | 0.53312
54483 | 7.95 | 1 | 2019-12-31 | 2020-12-31 | 365 | 9.1092 | 0.10917 | 9 | 0.21835
54466 | 6.5 | 1 | 2019-12-31 | 2020-12-31 | 365 | 7.4478 | 0.44775 | 7 | 0.8955
54455 | 10.71 | 1 | 2019-12-31 | 2020-12-31 | 365 | 12.2716 | 0.2716 | 12 | 0.54321
54454 | 5.1 | 1 | 2019-12-31 | 2020-12-31 | 365 | 5.8436 | 0.84362 | 6 | 0.68724
54452 | 10.2 | 1 | 2019-12-31 | 2020-12-31 | 365 | 11.6872 | 0.68724 | 12 | 0.37448
54451 | 11.73 | 1 | 2019-12-31 | 2020-12-31 | 365 | 13.4403 | 0.44033 | 13 | 0.88066
54448 | 6.5 | 1 | 2019-12-31 | 2020-12-31 | 365 | 7.4478 | 0.44775 | 7 | 0.8955
54443 | 4.845 | 1 | 2019-12-31 | 2020-12-31 | 365 | 5.5514 | 0.55144 | 6 | 0.10288
54446 | 7.65 | 1 | 2019-12-31 | 2020-12-31 | 365 | 8.7654 | 0.76543 | 9 | 0.53086
54442 | 8.06 | 1 | 2019-12-31 | 2020-12-31 | 365 | 9.2352 | 0.23521 | 9 | 0.47042
54490 | 7.14 | 1 | 2019-12-31 | 2020-12-31 | 365 | 8.1811 | 0.18107 | 8 | 0.36214
54437 | 4.16 | 1 | 2019-12-31 | 2020-12-31 | 365 | 4.7666 | 0.76656 | 5 | 0.53312
54576 | 14.045 | 1 | 2019-12-31 | 2020-12-31 | 365 | 16.0929 | 0.092873 | 16 | 0.18575
54605 | 4.08 | 1 | 2019-12-31 | 2020-12-31 | 365 | 4.6749 | 0.6749 | 5 | 0.34979
54606 | 5.61 | 1 | 2019-12-31 | 2020-12-31 | 365 | 6.428 | 0.42798 | 6 | 0.85597
54584 | 5.865 | 1 | 2019-12-31 | 2020-12-31 | 365 | 6.7202 | 0.72016 | 7 | 0.44033
54601 | 7.54 | 1 | 2019-12-31 | 2020-12-31 | 365 | 8.6394 | 0.63939 | 9 | 0.27878
54589 | 5.865 | 1 | 2019-12-31 | 2020-12-31 | 365 | 6.7202 | 0.72016 | 7 | 0.44033
54513 | 4.845 | 1 | 2019-12-31 | 2020-12-31 | 365 | 5.5514 | 0.55144 | 6 | 0.10288
54575 | 10.4 | 1 | 2019-12-31 | 2020-12-31 | 365 | 11.9164 | 0.9164 | 12 | 0.83281
54504 | 8.415 | 1 | 2019-12-31 | 2020-12-31 | 365 | 9.642 | 0.64197 | 10 | 0.28395
54607 | 8.37 | 1 | 2019-12-31 | 2020-12-31 | 365 | 9.5904 | 0.59041 | 10 | 0.18083
54573 | 6.625 | 1 | 2019-12-31 | 2020-12-31 | 365 | 7.591 | 0.59098 | 8 | 0.18196
54535 | 8.415 | 1 | 2019-12-31 | 2020-12-31 | 365 | 9.642 | 0.64197 | 10 | 0.28395
54491 | 4.59 | 1 | 2019-12-31 | 2020-12-31 | 365 | 5.2593 | 0.25926 | 5 | 0.51852
54500 | 5.2 | 1 | 2019-12-31 | 2020-12-31 | 365 | 5.9582 | 0.9582 | 6 | 0.9164
54586 | 8.32 | 1 | 2019-12-31 | 2020-12-31 | 365 | 9.5331 | 0.53312 | 10 | 0.066245
54501 | 10.66 | 1 | 2019-12-31 | 2020-12-31 | 365 | 12.2143 | 0.21431 | 12 | 0.42863
54581 | 10.66 | 1 | 2019-12-31 | 2020-12-31 | 365 | 12.2143 | 0.21431 | 12 | 0.42863
54578 | 5.865 | 1 | 2019-12-31 | 2020-12-31 | 365 | 6.7202 | 0.72016 | 7 | 0.44033
54572 | 3.315 | 1 | 2019-12-31 | 2020-12-31 | 365 | 3.7984 | 0.79835 | 4 | 0.59671
54555 | 6.12 | 1 | 2019-12-31 | 2020-12-31 | 365 | 7.0123 | 0.012345 | 7 | 0.02469
54361 | 5.865 | 1 | 2019-12-31 | 2020-12-31 | 365 | 6.7202 | 0.72016 | 7 | 0.44033
54404 | 14.025 | 1 | 2019-12-31 | 2020-12-31 | 365 | 16.07 | 0.069957 | 16 | 0.13991
54553 | 5.1 | 1 | 2019-12-31 | 2020-12-31 | 365 | 5.8436 | 0.84362 | 6 | 0.68724
54625 | 5.1 | 1 | 2019-12-31 | 2020-12-31 | 365 | 5.8436 | 0.84362 | 6 | 0.68724
54633 | 7.65 | 1 | 2019-12-31 | 2020-12-31 | 365 | 8.7654 | 0.76543 | 9 | 0.53086
50288 | 8.925 | 1 | 2019-12-31 | 2020-12-31 | 365 | 10.2263 | 0.22634 | 10 | 0.45267
50366 | 8.32 | 1 | 2019-12-31 | 2020-12-31 | 365 | 9.5331 | 0.53312 | 10 | 0.066245
40902 | 8.32 | 1 | 2019-12-31 | 2020-12-31 | 365 | 9.5331 | 0.53312 | 10 | 0.066245
38564 | 10.4 | 1 | 2019-12-31 | 2020-12-31 | 365 | 11.9164 | 0.9164 | 12 | 0.83281
54355 | 7.14 | 1 | 2019-12-31 | 2020-12-31 | 365 | 8.1811 | 0.18107 | 8 | 0.36214
54363 | 7.14 | 1 | 2019-12-31 | 2020-12-31 | 365 | 8.1811 | 0.18107 | 8 | 0.36214
54398 | 5.61 | 1 | 2019-12-31 | 2020-12-31 | 365 | 6.428 | 0.42798 | 6 | 0.85597
54406 | 6.885 | 1 | 2019-12-31 | 2020-12-31 | 365 | 7.8889 | 0.88889 | 8 | 0.77778
54418 | 5.83 | 1 | 2019-12-31 | 2020-12-31 | 365 | 6.6801 | 0.68006 | 7 | 0.36012
54428 | 14.025 | 1 | 2019-12-31 | 2020-12-31 | 365 | 16.07 | 0.069957 | 16 | 0.13991
54613 | 9.275 | 1 | 2019-12-31 | 2020-12-31 | 365 | 10.6274 | 0.62737 | 11 | 0.25474
54612 | 9.36 | 1 | 2019-12-31 | 2020-12-31 | 365 | 10.7248 | 0.72476 | 11 | 0.44953
54620 | 5.61 | 1 | 2019-12-31 | 2020-12-31 | 365 | 6.428 | 0.42798 | 6 | 0.85597
54623 | 3.12 | 1 | 2019-12-31 | 2020-12-31 | 365 | 3.5749 | 0.57492 | 4 | 0.14984
54626 | 9.18 | 1 | 2019-12-31 | 2020-12-31 | 365 | 10.5185 | 0.51852 | 11 | 0.037035
54628 | 4.42 | 1 | 2019-12-31 | 2020-12-31 | 365 | 5.0645 | 0.064471 | 5 | 0.12894
54632 | 14.025 | 1 | 2019-12-31 | 2020-12-31 | 365 | 16.07 | 0.069957 | 16 | 0.13991
54642 | 7.155 | 1 | 2019-12-31 | 2020-12-31 | 365 | 8.1983 | 0.19826 | 8 | 0.39651
54647 | 3.18 | 1 | 2019-12-31 | 2020-12-31 | 365 | 3.6437 | 0.64367 | 4 | 0.28734
54655 | 4.59 | 1 | 2019-12-31 | 2020-12-31 | 365 | 5.2593 | 0.25926 | 5 | 0.51852
54661 | 4.24 | 1 | 2019-12-31 | 2020-12-31 | 365 | 4.8582 | 0.85823 | 5 | 0.71645
54663 | 8.415 | 1 | 2019-12-31 | 2020-12-31 | 365 | 9.642 | 0.64197 | 10 | 0.28395
54887 | 10.865 | 1 | 2019-12-31 | 2020-12-31 | 365 | 12.4492 | 0.4492 | 12 | 0.89841
54949 | 5.2 | 1 | 2019-12-31 | 2020-12-31 | 365 | 5.9582 | 0.9582 | 6 | 0.9164
50577 | 3.9 | 1 | 2019-12-31 | 2020-12-31 | 365 | 4.4687 | 0.46865 | 4 | 0.9373
55059 | 7.905 | 1 | 2019-12-31 | 2020-12-31 | 365 | 9.0576 | 0.057612 | 9 | 0.11522
55063 | 6.375 | 1 | 2019-12-31 | 2020-12-31 | 365 | 7.3045 | 0.30453 | 7 | 0.60905
55065 | 4.59 | 1 | 2019-12-31 | 2020-12-31 | 365 | 5.2593 | 0.25926 | 5 | 0.51852
55080 | 8.925 | 1 | 2019-12-31 | 2020-12-31 | 365 | 10.2263 | 0.22634 | 10 | 0.45267
55103 | 10.92 | 1 | 2019-12-31 | 2020-12-31 | 365 | 12.5122 | 0.51222 | 13 | 0.024447
55118 | 7.28 | 1 | 2019-12-31 | 2020-12-31 | 365 | 8.3415 | 0.34148 | 8 | 0.68296
55119 | 4.16 | 1 | 2019-12-31 | 2020-12-31 | 365 | 4.7666 | 0.76656 | 5 | 0.53312
55120 | 5.46 | 1 | 2019-12-31 | 2020-12-31 | 365 | 6.2561 | 0.25611 | 6 | 0.51222
55126 | 4.16 | 1 | 2019-12-31 | 2020-12-31 | 365 | 4.7666 | 0.76656 | 5 | 0.53312
55131 | 4.08 | 1 | 2019-12-31 | 2020-12-31 | 365 | 4.6749 | 0.6749 | 5 | 0.34979
55146 | 6.24 | 1 | 2019-12-31 | 2020-12-31 | 365 | 7.1498 | 0.14984 | 7 | 0.29968
55149 | 5.2 | 1 | 2019-12-31 | 2020-12-31 | 365 | 5.9582 | 0.9582 | 6 | 0.9164
55171 | 8.32 | 1 | 2019-12-31 | 2020-12-31 | 365 | 9.5331 | 0.53312 | 10 | 0.066245
55189 | 9.18 | 1 | 2019-12-31 | 2020-12-31 | 365 | 10.5185 | 0.51852 | 11 | 0.037035
55214 | 8.415 | 1 | 2019-12-31 | 2020-12-31 | 365 | 9.642 | 0.64197 | 10 | 0.28395
55218 | 2.805 | 1 | 2019-12-31 | 2020-12-31 | 365 | 3.214 | 0.21399 | 3 | 0.42798
55228 | 10.14 | 1 | 2019-12-31 | 2020-12-31 | 365 | 11.6185 | 0.61849 | 12 | 0.23699
55230 | 2.04 | 1 | 2019-12-31 | 2020-12-31 | 365 | 2.3374 | 0.33745 | 2 | 0.6749
55234 | 4.59 | 1 | 2019-12-31 | 2020-12-31 | 365 | 5.2593 | 0.25926 | 5 | 0.51852
55250 | 9.69 | 1 | 2019-12-31 | 2020-12-31 | 365 | 11.1029 | 0.10288 | 11 | 0.20576
55362 | 12.495 | 1 | 2019-12-31 | 2020-12-31 | 365 | 14.3169 | 0.31687 | 14 | 0.63374
55366 | 6.76 | 1 | 2019-12-31 | 2020-12-31 | 365 | 7.7457 | 0.74566 | 8 | 0.49132
55371 | 2.12 | 1 | 2019-12-31 | 2020-12-31 | 365 | 2.4291 | 0.42911 | 2 | 0.85823
55377 | 4.335 | 1 | 2019-12-31 | 2020-12-31 | 365 | 4.9671 | 0.96708 | 5 | 0.93416
55382 | 4.335 | 1 | 2019-12-31 | 2020-12-31 | 365 | 4.9671 | 0.96708 | 5 | 0.93416
55383 | 5.61 | 1 | 2019-12-31 | 2020-12-31 | 365 | 6.428 | 0.42798 | 6 | 0.85597
55387 | 3.06 | 1 | 2019-12-31 | 2020-12-31 | 365 | 3.5062 | 0.50617 | 4 | 0.012345
55389 | 3.64 | 1 | 2019-12-31 | 2020-12-31 | 365 | 4.1707 | 0.17074 | 4 | 0.34148
55394 | 7.28 | 1 | 2019-12-31 | 2020-12-31 | 365 | 8.3415 | 0.34148 | 8 | 0.68296
50388 | 6.375 | 1 | 2019-12-31 | 2020-12-31 | 365 | 7.3045 | 0.30453 | 7 | 0.60905
55592 | 4.08 | 1 | 2019-12-31 | 2020-12-31 | 365 | 4.6749 | 0.6749 | 5 | 0.34979
55593 | 10.92 | 1 | 2019-12-31 | 2020-12-31 | 365 | 12.5122 | 0.51222 | 13 | 0.024447
55594 | 5.1 | 1 | 2019-12-31 | 2020-12-31 | 365 | 5.8436 | 0.84362 | 6 | 0.68724
55595 | 6.76 | 1 | 2019-12-31 | 2020-12-31 | 365 | 7.7457 | 0.74566 | 8 | 0.49132
55404 | 4.68 | 1 | 2019-12-31 | 2020-12-31 | 365 | 5.3624 | 0.36238 | 5 | 0.72476
55601 | 4.42 | 1 | 2019-12-31 | 2020-12-31 | 365 | 5.0645 | 0.064471 | 5 | 0.12894
55406 | 10.2 | 1 | 2019-12-31 | 2020-12-31 | 365 | 11.6872 | 0.68724 | 12 | 0.37448
55407 | 6.375 | 1 | 2019-12-31 | 2020-12-31 | 365 | 7.3045 | 0.30453 | 7 | 0.60905
55606 | 2.04 | 1 | 2019-12-31 | 2020-12-31 | 365 | 2.3374 | 0.33745 | 2 | 0.6749
55420 | 7.65 | 1 | 2019-12-31 | 2020-12-31 | 365 | 8.7654 | 0.76543 | 9 | 0.53086
55614 | 6.5 | 1 | 2019-12-31 | 2020-12-31 | 365 | 7.4478 | 0.44775 | 7 | 0.8955
55428 | 3.38 | 1 | 2019-12-31 | 2020-12-31 | 365 | 3.8728 | 0.87283 | 4 | 0.74566
55616 | 4.68 | 1 | 2019-12-31 | 2020-12-31 | 365 | 5.3624 | 0.36238 | 5 | 0.72476
55429 | 10.14 | 1 | 2019-12-31 | 2020-12-31 | 365 | 11.6185 | 0.61849 | 12 | 0.23699
55430 | 7.54 | 1 | 2019-12-31 | 2020-12-31 | 365 | 8.6394 | 0.63939 | 9 | 0.27878
55431 | 8.925 | 1 | 2019-12-31 | 2020-12-31 | 365 | 10.2263 | 0.22634 | 10 | 0.45267
55617 | 3.06 | 1 | 2019-12-31 | 2020-12-31 | 365 | 3.5062 | 0.50617 | 4 | 0.012345
55432 | 6.24 | 1 | 2019-12-31 | 2020-12-31 | 365 | 7.1498 | 0.14984 | 7 | 0.29968
55618 | 4.24 | 1 | 2019-12-31 | 2020-12-31 | 365 | 4.8582 | 0.85823 | 5 | 0.71645
55434 | 3.57 | 1 | 2019-12-31 | 2020-12-31 | 365 | 4.0905 | 0.090535 | 4 | 0.18107
55437 | 11.18 | 1 | 2019-12-31 | 2020-12-31 | 365 | 12.8101 | 0.81013 | 13 | 0.62027
55619 | 4.335 | 1 | 2019-12-31 | 2020-12-31 | 365 | 4.9671 | 0.96708 | 5 | 0.93416
55442 | 4.42 | 1 | 2019-12-31 | 2020-12-31 | 365 | 5.0645 | 0.064471 | 5 | 0.12894
55446 | 4.16 | 1 | 2019-12-31 | 2020-12-31 | 365 | 4.7666 | 0.76656 | 5 | 0.53312
55472 | 2.04 | 1 | 2019-12-31 | 2020-12-31 | 365 | 2.3374 | 0.33745 | 2 | 0.6749
55400 | 6.63 | 1 | 2019-12-31 | 2020-12-31 | 365 | 7.5967 | 0.59671 | 8 | 0.19341
55476 | 11.73 | 1 | 2019-12-31 | 2020-12-31 | 365 | 13.4403 | 0.44033 | 13 | 0.88066
55475 | 7.8 | 1 | 2019-12-31 | 2020-12-31 | 365 | 8.9373 | 0.9373 | 9 | 0.8746
55478 | 8.06 | 1 | 2019-12-31 | 2020-12-31 | 365 | 9.2352 | 0.23521 | 9 | 0.47042
55620 | 4.77 | 1 | 2019-12-31 | 2020-12-31 | 365 | 5.4655 | 0.4655 | 5 | 0.93101
55621 | 8.67 | 1 | 2019-12-31 | 2020-12-31 | 365 | 9.9342 | 0.93416 | 10 | 0.86831
55626 | 6.375 | 1 | 2019-12-31 | 2020-12-31 | 365 | 7.3045 | 0.30453 | 7 | 0.60905
55625 | 5.1 | 1 | 2019-12-31 | 2020-12-31 | 365 | 5.8436 | 0.84362 | 6 | 0.68724
55624 | 10.965 | 1 | 2019-12-31 | 2020-12-31 | 365 | 12.5638 | 0.56378 | 13 | 0.12757
55629 | 5.565 | 1 | 2019-12-31 | 2020-12-31 | 365 | 6.3764 | 0.37642 | 6 | 0.75284
55630 | 3.64 | 1 | 2019-12-31 | 2020-12-31 | 365 | 4.1707 | 0.17074 | 4 | 0.34148
55631 | 5.98 | 1 | 2019-12-31 | 2020-12-31 | 365 | 6.8519 | 0.85193 | 7 | 0.70386
55633 | 5.035 | 1 | 2019-12-31 | 2020-12-31 | 365 | 5.7691 | 0.76914 | 6 | 0.53829
55635 | 8.58 | 1 | 2019-12-31 | 2020-12-31 | 365 | 9.831 | 0.83103 | 10 | 0.66207
55634 | 3.315 | 1 | 2019-12-31 | 2020-12-31 | 365 | 3.7984 | 0.79835 | 4 | 0.59671
55637 | 8.84 | 1 | 2019-12-31 | 2020-12-31 | 365 | 10.1289 | 0.12894 | 10 | 0.25789
55638 | 10.14 | 1 | 2019-12-31 | 2020-12-31 | 365 | 11.6185 | 0.61849 | 12 | 0.23699
55639 | 9.945 | 1 | 2019-12-31 | 2020-12-31 | 365 | 11.3951 | 0.39506 | 11 | 0.79012
55643 | 7.54 | 1 | 2019-12-31 | 2020-12-31 | 365 | 8.6394 | 0.63939 | 9 | 0.27878
55484 | 8.16 | 1 | 2019-12-31 | 2020-12-31 | 365 | 9.3498 | 0.34979 | 9 | 0.69959
55487 | 3.64 | 1 | 2019-12-31 | 2020-12-31 | 365 | 4.1707 | 0.17074 | 4 | 0.34148
55488 | 11.22 | 1 | 2019-12-31 | 2020-12-31 | 365 | 12.856 | 0.85597 | 13 | 0.71193
55490 | 11.66 | 1 | 2019-12-31 | 2020-12-31 | 365 | 13.3601 | 0.36012 | 13 | 0.72024
55495 | 13.77 | 1 | 2019-12-31 | 2020-12-31 | 365 | 15.7778 | 0.77778 | 16 | 0.55555
55496 | 8.16 | 1 | 2019-12-31 | 2020-12-31 | 365 | 9.3498 | 0.34979 | 9 | 0.69959
55502 | 8.67 | 1 | 2019-12-31 | 2020-12-31 | 365 | 9.9342 | 0.93416 | 10 | 0.86831
55505 | 6.375 | 1 | 2019-12-31 | 2020-12-31 | 365 | 7.3045 | 0.30453 | 7 | 0.60905
55507 | 8.06 | 1 | 2019-12-31 | 2020-12-31 | 365 | 9.2352 | 0.23521 | 9 | 0.47042
55636 | 13.515 | 1 | 2019-12-31 | 2020-12-31 | 365 | 15.4856 | 0.4856 | 15 | 0.97119
55508 | 4.335 | 1 | 2019-12-31 | 2020-12-31 | 365 | 4.9671 | 0.96708 | 5 | 0.93416
55583 | 7.02 | 1 | 2019-12-31 | 2020-12-31 | 365 | 8.0436 | 0.043572 | 8 | 0.087144
55644 | 5.3 | 1 | 2019-12-31 | 2020-12-31 | 365 | 6.0728 | 0.072782 | 6 | 0.14556
55585 | 5.355 | 1 | 2019-12-31 | 2020-12-31 | 365 | 6.1358 | 0.1358 | 6 | 0.2716
55589 | 5.565 | 1 | 2019-12-31 | 2020-12-31 | 365 | 6.3764 | 0.37642 | 6 | 0.75284
55647 | 4.24 | 1 | 2019-12-31 | 2020-12-31 | 365 | 4.8582 | 0.85823 | 5 | 0.71645
55651 | 9.1 | 1 | 2019-12-31 | 2020-12-31 | 365 | 10.4269 | 0.42685 | 10 | 0.85371
55757 | 8.415 | 1 | 2019-12-31 | 2020-12-31 | 365 | 9.642 | 0.64197 | 10 | 0.28395
55650 | 6.76 | 1 | 2019-12-31 | 2020-12-31 | 365 | 7.7457 | 0.74566 | 8 | 0.49132
55653 | 14.04 | 1 | 2019-12-31 | 2020-12-31 | 365 | 16.0871 | 0.087144 | 16 | 0.17429
55654 | 3.825 | 1 | 2019-12-31 | 2020-12-31 | 365 | 4.3827 | 0.38272 | 4 | 0.76543
54435 | 4.34 | 1 | 2019-12-31 | 2020-12-31 | 365 | 4.9728 | 0.97281 | 5 | 0.94561
55656 | 10.4 | 1 | 2019-12-31 | 2020-12-31 | 365 | 11.9164 | 0.9164 | 12 | 0.83281
55759 | 14.025 | 1 | 2019-12-31 | 2020-12-31 | 365 | 16.07 | 0.069957 | 16 | 0.13991
55658 | 10.92 | 1 | 2019-12-31 | 2020-12-31 | 365 | 12.5122 | 0.51222 | 13 | 0.024447
55762 | 8.415 | 1 | 2019-12-31 | 2020-12-31 | 365 | 9.642 | 0.64197 | 10 | 0.28395
55765 | 7.02 | 1 | 2019-12-31 | 2020-12-31 | 365 | 8.0436 | 0.043572 | 8 | 0.087144
55657 | 7.28 | 1 | 2019-12-31 | 2020-12-31 | 365 | 8.3415 | 0.34148 | 8 | 0.68296
55767 | 3.315 | 1 | 2019-12-31 | 2020-12-31 | 365 | 3.7984 | 0.79835 | 4 | 0.59671
55776 | 7.54 | 1 | 2019-12-31 | 2020-12-31 | 365 | 8.6394 | 0.63939 | 9 | 0.27878
55660 | 5.355 | 1 | 2019-12-31 | 2020-12-31 | 365 | 6.1358 | 0.1358 | 6 | 0.2716
39555 | 7.02 | 1 | 2019-12-31 | 2020-12-31 | 365 | 8.0436 | 0.043572 | 8 | 0.087144
55648 | 5.46 | 1 | 2019-12-31 | 2020-12-31 | 365 | 6.2561 | 0.25611 | 6 | 0.51222
50612 | 4.68 | 1 | 2019-12-31 | 2020-12-31 | 365 | 5.3624 | 0.36238 | 5 | 0.72476
39228 | 6.24 | 1 | 2019-12-31 | 2020-12-31 | 365 | 7.1498 | 0.14984 | 7 | 0.29968
55781 | 7.8 | 1 | 2019-12-31 | 2020-12-31 | 365 | 8.9373 | 0.9373 | 9 | 0.8746
54141 | 4.335 | 1 | 2019-12-31 | 2020-12-31 | 365 | 4.9671 | 0.96708 | 5 | 0.93416
55786 | 5.98 | 1 | 2019-12-31 | 2020-12-31 | 365 | 6.8519 | 0.85193 | 7 | 0.70386
54142 | 7.905 | 1 | 2019-12-31 | 2020-12-31 | 365 | 9.0576 | 0.057612 | 9 | 0.11522
55788 | 9.62 | 1 | 2019-12-31 | 2020-12-31 | 365 | 11.0227 | 0.022673 | 11 | 0.045346
45170 | 9.805 | 1 | 2019-12-31 | 2020-12-31 | 365 | 11.2346 | 0.23465 | 11 | 0.46929
37737 | 5.035 | 1 | 2019-12-31 | 2020-12-31 | 365 | 5.7691 | 0.76914 | 6 | 0.53829
45760 | 4.68 | 1 | 2019-12-31 | 2020-12-31 | 365 | 5.3624 | 0.36238 | 5 | 0.72476
55839 | 6.5 | 1 | 2019-12-31 | 2020-12-31 | 365 | 7.4478 | 0.44775 | 7 | 0.8955
54697 | 4.86 | 1 | 2019-12-31 | 2020-12-31 | 365 | 5.5686 | 0.56863 | 6 | 0.13725
55844 | 6.63 | 1 | 2019-12-31 | 2020-12-31 | 365 | 7.5967 | 0.59671 | 8 | 0.19341
54694 | 9.1 | 1 | 2019-12-31 | 2020-12-31 | 365 | 10.4269 | 0.42685 | 10 | 0.85371
55718 | 4.94 | 1 | 2019-12-31 | 2020-12-31 | 365 | 5.6603 | 0.66029 | 6 | 0.32058
54659 | 8.48 | 1 | 2019-12-31 | 2020-12-31 | 365 | 9.7165 | 0.71645 | 10 | 0.4329
54485 | 9.99 | 1 | 2019-12-31 | 2020-12-31 | 365 | 11.4466 | 0.44662 | 11 | 0.89324
54593 | 5.865 | 1 | 2019-12-31 | 2020-12-31 | 365 | 6.7202 | 0.72016 | 7 | 0.44033
54590 | 5.035 | 1 | 2019-12-31 | 2020-12-31 | 365 | 5.7691 | 0.76914 | 6 | 0.53829
55719 | 2.34 | 1 | 2019-12-31 | 2020-12-31 | 365 | 2.6812 | 0.68119 | 3 | 0.36238
54588 | 9.01 | 1 | 2019-12-31 | 2020-12-31 | 365 | 10.3237 | 0.32373 | 10 | 0.64746
55848 | 4.94 | 1 | 2019-12-31 | 2020-12-31 | 365 | 5.6603 | 0.66029 | 6 | 0.32058
55645 | 6.24 | 1 | 2019-12-31 | 2020-12-31 | 365 | 7.1498 | 0.14984 | 7 | 0.29968
54509 | 8.925 | 1 | 2019-12-31 | 2020-12-31 | 365 | 10.2263 | 0.22634 | 10 | 0.45267
55703 | 4.32 | 1 | 2019-12-31 | 2020-12-31 | 365 | 4.9499 | 0.94989 | 5 | 0.89978
55663 | 6.885 | 1 | 2019-12-31 | 2020-12-31 | 365 | 7.8889 | 0.88889 | 8 | 0.77778
54530 | 14.025 | 1 | 2019-12-31 | 2020-12-31 | 365 | 16.07 | 0.069957 | 16 | 0.13991
55669 | 7.65 | 1 | 2019-12-31 | 2020-12-31 | 365 | 8.7654 | 0.76543 | 9 | 0.53086
54571 | 3.78 | 1 | 2019-12-31 | 2020-12-31 | 365 | 4.3312 | 0.33115 | 4 | 0.66231
55664 | 12.22 | 1 | 2019-12-31 | 2020-12-31 | 365 | 14.0018 | 0.0017738 | 14 | 0.0035475
54534 | 2.805 | 1 | 2019-12-31 | 2020-12-31 | 365 | 3.214 | 0.21399 | 3 | 0.42798
55642 | 4.08 | 1 | 2019-12-31 | 2020-12-31 | 365 | 4.6749 | 0.6749 | 5 | 0.34979
55132 | 7.14 | 1 | 2019-12-31 | 2020-12-31 | 365 | 8.1811 | 0.18107 | 8 | 0.36214
55438 | 7.28 | 1 | 2019-12-31 | 2020-12-31 | 365 | 8.3415 | 0.34148 | 8 | 0.68296
55666 | 2.16 | 1 | 2019-12-31 | 2020-12-31 | 365 | 2.4749 | 0.47495 | 2 | 0.94989
55358 | 9.945 | 1 | 2019-12-31 | 2020-12-31 | 365 | 11.3951 | 0.39506 | 11 | 0.79012
55665 | 7.395 | 1 | 2019-12-31 | 2020-12-31 | 365 | 8.4733 | 0.47325 | 8 | 0.9465
40373 | 3.64 | 1 | 2019-12-31 | 2020-12-31 | 365 | 4.1707 | 0.17074 | 4 | 0.34148
55667 | 7.42 | 1 | 2019-12-31 | 2020-12-31 | 365 | 8.5019 | 0.5019 | 9 | 0.0037907
55668 | 15.08 | 1 | 2019-12-31 | 2020-12-31 | 365 | 17.2788 | 0.27878 | 17 | 0.55757
38562 | 8.84 | 1 | 2019-12-31 | 2020-12-31 | 365 | 10.1289 | 0.12894 | 10 | 0.25789
55671 | 12.495 | 1 | 2019-12-31 | 2020-12-31 | 365 | 14.3169 | 0.31687 | 14 | 0.63374
55628 | 5.61 | 1 | 2019-12-31 | 2020-12-31 | 365 | 6.428 | 0.42798 | 6 | 0.85597
55670 | 7.905 | 1 | 2019-12-31 | 2020-12-31 | 365 | 9.0576 | 0.057612 | 9 | 0.11522
55673 | 5.67 | 1 | 2019-12-31 | 2020-12-31 | 365 | 6.4967 | 0.49673 | 6 | 0.99346
50394 | 3.57 | 1 | 2019-12-31 | 2020-12-31 | 365 | 4.0905 | 0.090535 | 4 | 0.18107
50610 | 5.61 | 1 | 2019-12-31 | 2020-12-31 | 365 | 6.428 | 0.42798 | 6 | 0.85597
50345 | 8.925 | 1 | 2019-12-31 | 2020-12-31 | 365 | 10.2263 | 0.22634 | 10 | 0.45267
55764 | 8.925 | 1 | 2019-12-31 | 2020-12-31 | 365 | 10.2263 | 0.22634 | 10 | 0.45267
50375 | 6.375 | 1 | 2019-12-31 | 2020-12-31 | 365 | 7.3045 | 0.30453 | 7 | 0.60905
47524 | 5.3 | 1 | 2019-12-31 | 2020-12-31 | 365 | 6.0728 | 0.072782 | 6 | 0.14556
55741 | 3.06 | 1 | 2019-12-31 | 2020-12-31 | 365 | 3.5062 | 0.50617 | 4 | 0.012345
55745 | 11.22 | 1 | 2019-12-31 | 2020-12-31 | 365 | 12.856 | 0.85597 | 13 | 0.71193
50260 | 7.8 | 1 | 2019-12-31 | 2020-12-31 | 365 | 8.9373 | 0.9373 | 9 | 0.8746
40541 | 3.38 | 1 | 2019-12-31 | 2020-12-31 | 365 | 3.8728 | 0.87283 | 4 | 0.74566
50661 | 18.02 | 1 | 2019-12-31 | 2020-12-31 | 365 | 20.6475 | 0.64746 | 21 | 0.29492
43292 | 8.58 | 1 | 2019-12-31 | 2020-12-31 | 365 | 9.831 | 0.83103 | 10 | 0.66207
48442 | 7.02 | 1 | 2019-12-31 | 2020-12-31 | 365 | 8.0436 | 0.043572 | 8 | 0.087144
40709 | 9.805 | 1 | 2019-12-31 | 2020-12-31 | 365 | 11.2346 | 0.23465 | 11 | 0.46929
41087 | 12.75 | 1 | 2019-12-31 | 2020-12-31 | 365 | 14.6091 | 0.60905 | 15 | 0.2181
38052 | 3.12 | 1 | 2019-12-31 | 2020-12-31 | 365 | 3.5749 | 0.57492 | 4 | 0.14984
47573 | 6.885 | 1 | 2019-12-31 | 2020-12-31 | 365 | 7.8889 | 0.88889 | 8 | 0.77778
55380 | 7.395 | 1 | 2019-12-31 | 2020-12-31 | 365 | 8.4733 | 0.47325 | 8 | 0.9465
39360 | 10.66 | 1 | 2019-12-31 | 2020-12-31 | 365 | 12.2143 | 0.21431 | 12 | 0.42863
48568 | 14.04 | 1 | 2019-12-31 | 2020-12-31 | 365 | 16.0871 | 0.087144 | 16 | 0.17429
45664 | 5.46 | 1 | 2019-12-31 | 2020-12-31 | 365 | 6.2561 | 0.25611 | 6 | 0.51222
38093 | 8.745 | 1 | 2019-12-31 | 2020-12-31 | 365 | 10.0201 | 0.020091 | 10 | 0.040182
41287 | 6.24 | 1 | 2019-12-31 | 2020-12-31 | 365 | 7.1498 | 0.14984 | 7 | 0.29968
55857 | 5.72 | 1 | 2019-12-31 | 2020-12-31 | 365 | 6.554 | 0.55402 | 7 | 0.10804
55868 | 4.16 | 1 | 2019-12-31 | 2020-12-31 | 365 | 4.7666 | 0.76656 | 5 | 0.53312
50561 | 10.4 | 1 | 2019-12-31 | 2020-12-31 | 365 | 11.9164 | 0.9164 | 12 | 0.83281
55864 | 6.5 | 1 | 2019-12-31 | 2020-12-31 | 365 | 7.4478 | 0.44775 | 7 | 0.8955
55102 | 2.34 | 1 | 2019-12-31 | 2020-12-31 | 365 | 2.6812 | 0.68119 | 3 | 0.36238
55869 | 4.77 | 1 | 2019-12-31 | 2020-12-31 | 365 | 5.4655 | 0.4655 | 5 | 0.93101
55235 | 7.28 | 1 | 2019-12-31 | 2020-12-31 | 365 | 8.3415 | 0.34148 | 8 | 0.68296
55867 | 9.435 | 1 | 2019-12-31 | 2020-12-31 | 365 | 10.8107 | 0.8107 | 11 | 0.6214
55907 | 3.12 | 1 | 2019-12-31 | 2020-12-31 | 365 | 3.5749 | 0.57492 | 4 | 0.14984
55906 | 6.5 | 1 | 2019-12-31 | 2020-12-31 | 365 | 7.4478 | 0.44775 | 7 | 0.8955
55896 | 9.69 | 1 | 2019-12-31 | 2020-12-31 | 365 | 11.1029 | 0.10288 | 11 | 0.20576
55892 | 6.885 | 1 | 2019-12-31 | 2020-12-31 | 365 | 7.8889 | 0.88889 | 8 | 0.77778
55672 | 8.215 | 1 | 2019-12-31 | 2020-12-31 | 365 | 9.4128 | 0.41281 | 9 | 0.82563
45490 | 5.72 | 1 | 2019-12-31 | 2020-12-31 | 365 | 6.554 | 0.55402 | 7 | 0.10804
55893 | 4.845 | 1 | 2019-12-31 | 2020-12-31 | 365 | 5.5514 | 0.55144 | 6 | 0.10288
55880 | 4.505 | 1 | 2019-12-31 | 2020-12-31 | 365 | 5.1619 | 0.16187 | 5 | 0.32373
50452 | 9.69 | 1 | 2019-12-31 | 2020-12-31 | 365 | 11.1029 | 0.10288 | 11 | 0.20576
55674 | 7.14 | 1 | 2019-12-31 | 2020-12-31 | 365 | 8.1811 | 0.18107 | 8 | 0.36214
55887 | 11.475 | 1 | 2019-12-31 | 2020-12-31 | 365 | 13.1481 | 0.14815 | 13 | 0.29629
55675 | 5.83 | 1 | 2019-12-31 | 2020-12-31 | 365 | 6.6801 | 0.68006 | 7 | 0.36012
55870 | 12.19 | 1 | 2019-12-31 | 2020-12-31 | 365 | 13.9674 | 0.9674 | 14 | 0.9348
55685 | 2.12 | 1 | 2019-12-31 | 2020-12-31 | 365 | 2.4291 | 0.42911 | 2 | 0.85823
55686 | 5.98 | 1 | 2019-12-31 | 2020-12-31 | 365 | 6.8519 | 0.85193 | 7 | 0.70386
54698 | 2.16 | 1 | 2019-12-31 | 2020-12-31 | 365 | 2.4749 | 0.47495 | 2 | 0.94989
55876 | 9.18 | 1 | 2019-12-31 | 2020-12-31 | 365 | 10.5185 | 0.51852 | 11 | 0.037035
55874 | 7.28 | 1 | 2019-12-31 | 2020-12-31 | 365 | 8.3415 | 0.34148 | 8 | 0.68296
55687 | 7.685 | 1 | 2019-12-31 | 2020-12-31 | 365 | 8.8055 | 0.80553 | 9 | 0.61107
55688 | 5.61 | 1 | 2019-12-31 | 2020-12-31 | 365 | 6.428 | 0.42798 | 6 | 0.85597
54604 | 5.61 | 1 | 2019-12-31 | 2020-12-31 | 365 | 6.428 | 0.42798 | 6 | 0.85597
55689 | 8.925 | 1 | 2019-12-31 | 2020-12-31 | 365 | 10.2263 | 0.22634 | 10 | 0.45267
41801 | 4.94 | 1 | 2019-12-31 | 2020-12-31 | 365 | 5.6603 | 0.66029 | 6 | 0.32058
55872 | 7.54 | 1 | 2019-12-31 | 2020-12-31 | 365 | 8.6394 | 0.63939 | 9 | 0.27878
55960 | 8.32 | 1 | 2019-12-31 | 2020-12-31 | 365 | 9.5331 | 0.53312 | 10 | 0.066245
55959 | 7.14 | 1 | 2019-12-31 | 2020-12-31 | 365 | 8.1811 | 0.18107 | 8 | 0.36214
55690 | 9.69 | 1 | 2019-12-31 | 2020-12-31 | 365 | 11.1029 | 0.10288 | 11 | 0.20576
55691 | 7.155 | 1 | 2019-12-31 | 2020-12-31 | 365 | 8.1983 | 0.19826 | 8 | 0.39651
55692 | 3.825 | 1 | 2019-12-31 | 2020-12-31 | 365 | 4.3827 | 0.38272 | 4 | 0.76543
55693 | 13.26 | 1 | 2019-12-31 | 2020-12-31 | 365 | 15.1934 | 0.19341 | 15 | 0.38683
55865 | 7.905 | 1 | 2019-12-31 | 2020-12-31 | 365 | 9.0576 | 0.057612 | 9 | 0.11522
55694 | 13 | 1 | 2019-12-31 | 2020-12-31 | 365 | 14.8955 | 0.8955 | 15 | 0.79101
55954 | 4.42 | 1 | 2019-12-31 | 2020-12-31 | 365 | 5.0645 | 0.064471 | 5 | 0.12894
55929 | 5.46 | 1 | 2019-12-31 | 2020-12-31 | 365 | 6.2561 | 0.25611 | 6 | 0.51222
55921 | 7.02 | 1 | 2019-12-31 | 2020-12-31 | 365 | 8.0436 | 0.043572 | 8 | 0.087144
55695 | 3.18 | 1 | 2019-12-31 | 2020-12-31 | 365 | 3.6437 | 0.64367 | 4 | 0.28734
55696 | 10.2 | 1 | 2019-12-31 | 2020-12-31 | 365 | 11.6872 | 0.68724 | 12 | 0.37448
55697 | 3.78 | 1 | 2019-12-31 | 2020-12-31 | 365 | 4.3312 | 0.33115 | 4 | 0.66231
55699 | 8.67 | 1 | 2019-12-31 | 2020-12-31 | 365 | 9.9342 | 0.93416 | 10 | 0.86831
55700 | 4.845 | 1 | 2019-12-31 | 2020-12-31 | 365 | 5.5514 | 0.55144 | 6 | 0.10288
55996 | 2.12 | 1 | 2019-12-31 | 2020-12-31 | 365 | 2.4291 | 0.42911 | 2 | 0.85823
55983 | 7.54 | 1 | 2019-12-31 | 2020-12-31 | 365 | 8.6394 | 0.63939 | 9 | 0.27878
55995 | 11.44 | 1 | 2019-12-31 | 2020-12-31 | 365 | 13.108 | 0.10804 | 13 | 0.21609
55982 | 2.55 | 1 | 2019-12-31 | 2020-12-31 | 365 | 2.9218 | 0.92181 | 3 | 0.84362
55980 | 4.08 | 1 | 2019-12-31 | 2020-12-31 | 365 | 4.6749 | 0.6749 | 5 | 0.34979
55972 | 4.845 | 1 | 2019-12-31 | 2020-12-31 | 365 | 5.5514 | 0.55144 | 6 | 0.10288
55958 | 3.825 | 1 | 2019-12-31 | 2020-12-31 | 365 | 4.3827 | 0.38272 | 4 | 0.76543
56145 | 2.295 | 1 | 2019-12-31 | 2020-12-31 | 365 | 2.6296 | 0.62963 | 3 | 0.25926
55917 | 7.02 | 1 | 2019-12-31 | 2020-12-31 | 365 | 8.0436 | 0.043572 | 8 | 0.087144
55908 | 2.34 | 1 | 2019-12-31 | 2020-12-31 | 365 | 2.6812 | 0.68119 | 3 | 0.36238
55881 | 3.38 | 1 | 2019-12-31 | 2020-12-31 | 365 | 3.8728 | 0.87283 | 4 | 0.74566
55877 | 6.12 | 1 | 2019-12-31 | 2020-12-31 | 365 | 7.0123 | 0.012345 | 7 | 0.02469
55998 | 2.65 | 1 | 2019-12-31 | 2020-12-31 | 365 | 3.0364 | 0.036391 | 3 | 0.072782
56142 | 3.57 | 1 | 2019-12-31 | 2020-12-31 | 365 | 4.0905 | 0.090535 | 4 | 0.18107
56144 | 5.865 | 1 | 2019-12-31 | 2020-12-31 | 365 | 6.7202 | 0.72016 | 7 | 0.44033
56139 | 9.435 | 1 | 2019-12-31 | 2020-12-31 | 365 | 10.8107 | 0.8107 | 11 | 0.6214
56140 | 3.12 | 1 | 2019-12-31 | 2020-12-31 | 365 | 3.5749 | 0.57492 | 4 | 0.14984
55878 | 4.68 | 1 | 2019-12-31 | 2020-12-31 | 365 | 5.3624 | 0.36238 | 5 | 0.72476
55999 | 3.64 | 1 | 2019-12-31 | 2020-12-31 | 365 | 4.1707 | 0.17074 | 4 | 0.34148
55873 | 11.985 | 1 | 2019-12-31 | 2020-12-31 | 365 | 13.7325 | 0.73251 | 14 | 0.46502
55875 | 4.335 | 1 | 2019-12-31 | 2020-12-31 | 365 | 4.9671 | 0.96708 | 5 | 0.93416
56083 | 5.2 | 1 | 2019-12-31 | 2020-12-31 | 365 | 5.9582 | 0.9582 | 6 | 0.9164
56081 | 6.12 | 1 | 2019-12-31 | 2020-12-31 | 365 | 7.0123 | 0.012345 | 7 | 0.02469
56076 | 2.55 | 1 | 2019-12-31 | 2020-12-31 | 365 | 2.9218 | 0.92181 | 3 | 0.84362
54619 | 6.24 | 1 | 2019-12-31 | 2020-12-31 | 365 | 7.1498 | 0.14984 | 7 | 0.29968
56094 | 3.315 | 1 | 2019-12-31 | 2020-12-31 | 365 | 3.7984 | 0.79835 | 4 | 0.59671
56077 | 14.025 | 1 | 2019-12-31 | 2020-12-31 | 365 | 16.07 | 0.069957 | 16 | 0.13991
56092 | 9.945 | 1 | 2019-12-31 | 2020-12-31 | 365 | 11.3951 | 0.39506 | 11 | 0.79012
56074 | 7.395 | 1 | 2019-12-31 | 2020-12-31 | 365 | 8.4733 | 0.47325 | 8 | 0.9465
56073 | 17.595 | 1 | 2019-12-31 | 2020-12-31 | 365 | 20.1605 | 0.16049 | 20 | 0.32098
56072 | 5.98 | 1 | 2019-12-31 | 2020-12-31 | 365 | 6.8519 | 0.85193 | 7 | 0.70386
56069 | 8.32 | 1 | 2019-12-31 | 2020-12-31 | 365 | 9.5331 | 0.53312 | 10 | 0.066245
56037 | 4.845 | 1 | 2019-12-31 | 2020-12-31 | 365 | 5.5514 | 0.55144 | 6 | 0.10288
56091 | 6.24 | 1 | 2019-12-31 | 2020-12-31 | 365 | 7.1498 | 0.14984 | 7 | 0.29968
56026 | 13.515 | 1 | 2019-12-31 | 2020-12-31 | 365 | 15.4856 | 0.4856 | 15 | 0.97119
56090 | 3.38 | 1 | 2019-12-31 | 2020-12-31 | 365 | 3.8728 | 0.87283 | 4 | 0.74566
56016 | 7.65 | 1 | 2019-12-31 | 2020-12-31 | 365 | 8.7654 | 0.76543 | 9 | 0.53086
56097 | 5.98 | 1 | 2019-12-31 | 2020-12-31 | 365 | 6.8519 | 0.85193 | 7 | 0.70386
56237 | 3.38 | 1 | 2019-12-31 | 2020-12-31 | 365 | 3.8728 | 0.87283 | 4 | 0.74566
55903 | 4.94 | 1 | 2019-12-31 | 2020-12-31 | 365 | 5.6603 | 0.66029 | 6 | 0.32058
56007 | 6.75 | 1 | 2019-12-31 | 2020-12-31 | 365 | 7.7342 | 0.7342 | 8 | 0.46841
56011 | 11.18 | 1 | 2019-12-31 | 2020-12-31 | 365 | 12.8101 | 0.81013 | 13 | 0.62027
56005 | 13.515 | 1 | 2019-12-31 | 2020-12-31 | 365 | 15.4856 | 0.4856 | 15 | 0.97119
56003 | 4.16 | 1 | 2019-12-31 | 2020-12-31 | 365 | 4.7666 | 0.76656 | 5 | 0.53312
56254 | 14.025 | 1 | 2019-12-31 | 2020-12-31 | 365 | 16.07 | 0.069957 | 16 | 0.13991
56253 | 9.945 | 1 | 2019-12-31 | 2020-12-31 | 365 | 11.3951 | 0.39506 | 11 | 0.79012
56245 | 11.96 | 1 | 2019-12-31 | 2020-12-31 | 365 | 13.7039 | 0.70386 | 14 | 0.40773
56229 | 4.68 | 1 | 2019-12-31 | 2020-12-31 | 365 | 5.3624 | 0.36238 | 5 | 0.72476
56227 | 4.42 | 1 | 2019-12-31 | 2020-12-31 | 365 | 5.0645 | 0.064471 | 5 | 0.12894
56222 | 4.16 | 1 | 2019-12-31 | 2020-12-31 | 365 | 4.7666 | 0.76656 | 5 | 0.53312
56215 | 2.805 | 1 | 2019-12-31 | 2020-12-31 | 365 | 3.214 | 0.21399 | 3 | 0.42798
56286 | 10.965 | 1 | 2019-12-31 | 2020-12-31 | 365 | 12.5638 | 0.56378 | 13 | 0.12757
54705 | 6.5 | 1 | 2019-12-31 | 2020-12-31 | 365 | 7.4478 | 0.44775 | 7 | 0.8955
50599 | 5.2 | 1 | 2019-12-31 | 2020-12-31 | 365 | 5.9582 | 0.9582 | 6 | 0.9164
55191 | 5.46 | 1 | 2019-12-31 | 2020-12-31 | 365 | 6.2561 | 0.25611 | 6 | 0.51222
47564 | 5.46 | 1 | 2019-12-31 | 2020-12-31 | 365 | 6.2561 | 0.25611 | 6 | 0.51222
43062 | 4.94 | 1 | 2019-12-31 | 2020-12-31 | 365 | 5.6603 | 0.66029 | 6 | 0.32058
53292 | 5.2 | 1 | 2019-12-31 | 2020-12-31 | 365 | 5.9582 | 0.9582 | 6 | 0.9164
56489 | 6.76 | 1 | 2019-12-31 | 2020-12-31 | 365 | 7.7457 | 0.74566 | 8 | 0.49132
56484 | 5.3 | 1 | 2019-12-31 | 2020-12-31 | 365 | 6.0728 | 0.072782 | 6 | 0.14556
56485 | 3.9 | 1 | 2019-12-31 | 2020-12-31 | 365 | 4.4687 | 0.46865 | 4 | 0.9373
40039 | 8.58 | 1 | 2019-12-31 | 2020-12-31 | 365 | 9.831 | 0.83103 | 10 | 0.66207
41920 | 5.98 | 1 | 2019-12-31 | 2020-12-31 | 365 | 6.8519 | 0.85193 | 7 | 0.70386
37846 | 5.72 | 1 | 2019-12-31 | 2020-12-31 | 365 | 6.554 | 0.55402 | 7 | 0.10804
50572 | 4.94 | 1 | 2019-12-31 | 2020-12-31 | 365 | 5.6603 | 0.66029 | 6 | 0.32058
50347 | 5.1 | 1 | 2019-12-31 | 2020-12-31 | 365 | 5.8436 | 0.84362 | 6 | 0.68724
41757 | 9.36 | 1 | 2019-12-31 | 2020-12-31 | 365 | 10.7248 | 0.72476 | 11 | 0.44953
42329 | 5.61 | 1 | 2019-12-31 | 2020-12-31 | 365 | 6.428 | 0.42798 | 6 | 0.85597
45703 | 9.36 | 1 | 2019-12-31 | 2020-12-31 | 365 | 10.7248 | 0.72476 | 11 | 0.44953
45933 | 13 | 1 | 2019-12-31 | 2020-12-31 | 365 | 14.8955 | 0.8955 | 15 | 0.79101
54202 | 5.865 | 1 | 2019-12-31 | 2020-12-31 | 365 | 6.7202 | 0.72016 | 7 | 0.44033
54467 | 10.71 | 1 | 2019-12-31 | 2020-12-31 | 365 | 12.2716 | 0.2716 | 12 | 0.54321
54469 | 14.045 | 1 | 2019-12-31 | 2020-12-31 | 365 | 16.0929 | 0.092873 | 16 | 0.18575
54672 | 7.65 | 1 | 2019-12-31 | 2020-12-31 | 365 | 8.7654 | 0.76543 | 9 | 0.53086
55591 | 7.395 | 1 | 2019-12-31 | 2020-12-31 | 365 | 8.4733 | 0.47325 | 8 | 0.9465
55841 | 3.9 | 1 | 2019-12-31 | 2020-12-31 | 365 | 4.4687 | 0.46865 | 4 | 0.9373
55924 | 3.9 | 1 | 2019-12-31 | 2020-12-31 | 365 | 4.4687 | 0.46865 | 4 | 0.9373
55984 | 3.64 | 1 | 2019-12-31 | 2020-12-31 | 365 | 4.1707 | 0.17074 | 4 | 0.34148
56205 | 6.375 | 1 | 2019-12-31 | 2020-12-31 | 365 | 7.3045 | 0.30453 | 7 | 0.60905
56414 | 2.04 | 1 | 2019-12-31 | 2020-12-31 | 365 | 2.3374 | 0.33745 | 2 | 0.6749
56733 | 7.28 | 1 | 2019-12-31 | 2020-12-31 | 365 | 8.3415 | 0.34148 | 8 | 0.68296
57728 | 7.14 | 1 | 2019-12-31 | 2020-12-31 | 365 | 8.1811 | 0.18107 | 8 | 0.36214
57930 | 6.89 | 1 | 2019-12-31 | 2020-12-31 | 365 | 7.8946 | 0.89462 | 8 | 0.78923
48027 | 8.32 | 1 | 2019-12-31 | 2020-12-31 | 365 | 9.5331 | 0.53312 | 10 | 0.066245
54882 | 5.72 | 1 | 2019-12-31 | 2020-12-31 | 365 | 6.554 | 0.55402 | 7 | 0.10804
39661 | 13.26 | 1 | 2019-12-31 | 2020-12-31 | 365 | 15.1934 | 0.19341 | 15 | 0.38683
40160 | 4.94 | 1 | 2019-12-31 | 2020-12-31 | 365 | 5.6603 | 0.66029 | 6 | 0.32058
43485 | 8.415 | 1 | 2019-12-31 | 2020-12-31 | 365 | 9.642 | 0.64197 | 10 | 0.28395
50479 | 13 | 1 | 2019-12-31 | 2020-12-31 | 365 | 14.8955 | 0.8955 | 15 | 0.79101
38656 | 4.845 | 1 | 2019-12-31 | 2020-12-31 | 365 | 5.5514 | 0.55144 | 6 | 0.10288
47517 | 11.985 | 1 | 2019-12-31 | 2020-12-31 | 365 | 13.7325 | 0.73251 | 14 | 0.46502
47807 | 13 | 1 | 2019-12-31 | 2020-12-31 | 365 | 14.8955 | 0.8955 | 15 | 0.79101
39554 | 7.02 | 1 | 2019-12-31 | 2020-12-31 | 365 | 8.0436 | 0.043572 | 8 | 0.087144
40992 | 10.4 | 1 | 2019-12-31 | 2020-12-31 | 365 | 11.9164 | 0.9164 | 12 | 0.83281
50447 | 10.2 | 1 | 2019-12-31 | 2020-12-31 | 365 | 11.6872 | 0.68724 | 12 | 0.37448
48159 | 6.48 | 1 | 2019-12-31 | 2020-12-31 | 365 | 7.4248 | 0.42484 | 7 | 0.84967
40119 | 9.1 | 1 | 2019-12-31 | 2020-12-31 | 365 | 10.4269 | 0.42685 | 10 | 0.85371
47366 | 5.98 | 1 | 2019-12-31 | 2020-12-31 | 365 | 6.8519 | 0.85193 | 7 | 0.70386
38061 | 3.315 | 1 | 2019-12-31 | 2020-12-31 | 365 | 3.7984 | 0.79835 | 4 | 0.59671
46613 | 6.76 | 1 | 2019-12-31 | 2020-12-31 | 365 | 7.7457 | 0.74566 | 8 | 0.49132
38643 | 13.78 | 1 | 2019-12-31 | 2020-12-31 | 365 | 15.7892 | 0.78923 | 16 | 0.57847
50295 | 5.72 | 1 | 2019-12-31 | 2020-12-31 | 365 | 6.554 | 0.55402 | 7 | 0.10804
39316 | 7.02 | 1 | 2019-12-31 | 2020-12-31 | 365 | 8.0436 | 0.043572 | 8 | 0.087144
45729 | 3.975 | 1 | 2019-12-31 | 2020-12-31 | 365 | 4.5546 | 0.55459 | 5 | 0.10917
38227 | 7.28 | 1 | 2019-12-31 | 2020-12-31 | 365 | 8.3415 | 0.34148 | 8 | 0.68296
45162 | 5.46 | 1 | 2019-12-31 | 2020-12-31 | 365 | 6.2561 | 0.25611 | 6 | 0.51222
47571 | 3.9 | 1 | 2019-12-31 | 2020-12-31 | 365 | 4.4687 | 0.46865 | 4 | 0.9373
47498 | 9.18 | 1 | 2019-12-31 | 2020-12-31 | 365 | 10.5185 | 0.51852 | 11 | 0.037035
40257 | 4.68 | 1 | 2019-12-31 | 2020-12-31 | 365 | 5.3624 | 0.36238 | 5 | 0.72476
39211 | 3.12 | 1 | 2019-12-31 | 2020-12-31 | 365 | 3.5749 | 0.57492 | 4 | 0.14984
50242 | 7.54 | 1 | 2019-12-31 | 2020-12-31 | 365 | 8.6394 | 0.63939 | 9 | 0.27878
54376 | 2.55 | 1 | 2019-12-31 | 2020-12-31 | 365 | 2.9218 | 0.92181 | 3 | 0.84362
55770 | 4.42 | 1 | 2019-12-31 | 2020-12-31 | 365 | 5.0645 | 0.064471 | 5 | 0.12894
54209 | 8.06 | 1 | 2019-12-31 | 2020-12-31 | 365 | 9.2352 | 0.23521 | 9 | 0.47042
50588 | 4.16 | 1 | 2019-12-31 | 2020-12-31 | 365 | 4.7666 | 0.76656 | 5 | 0.53312
55758 | 11.44 | 1 | 2019-12-31 | 2020-12-31 | 365 | 13.108 | 0.10804 | 13 | 0.21609
55853 | 6.24 | 1 | 2019-12-31 | 2020-12-31 | 365 | 7.1498 | 0.14984 | 7 | 0.29968
41958 | 12.22 | 1 | 2019-12-31 | 2020-12-31 | 365 | 14.0018 | 0.0017738 | 14 | 0.0035475
40158 | 5.98 | 1 | 2019-12-31 | 2020-12-31 | 365 | 6.8519 | 0.85193 | 7 | 0.70386
50481 | 8.415 | 1 | 2019-12-31 | 2020-12-31 | 365 | 9.642 | 0.64197 | 10 | 0.28395
50416 | 2.55 | 1 | 2019-12-31 | 2020-12-31 | 365 | 2.9218 | 0.92181 | 3 | 0.84362
39987 | 3.18 | 1 | 2019-12-31 | 2020-12-31 | 365 | 3.6437 | 0.64367 | 4 | 0.28734
50352 | 6.885 | 1 | 2019-12-31 | 2020-12-31 | 365 | 7.8889 | 0.88889 | 8 | 0.77778
40621 | 5.98 | 1 | 2019-12-31 | 2020-12-31 | 365 | 6.8519 | 0.85193 | 7 | 0.70386
45669 | 3.825 | 1 | 2019-12-31 | 2020-12-31 | 365 | 4.3827 | 0.38272 | 4 | 0.76543
40122 | 7.905 | 1 | 2019-12-31 | 2020-12-31 | 365 | 9.0576 | 0.057612 | 9 | 0.11522
37849 | 4.68 | 1 | 2019-12-31 | 2020-12-31 | 365 | 5.3624 | 0.36238 | 5 | 0.72476
50613 | 7.395 | 1 | 2019-12-31 | 2020-12-31 | 365 | 8.4733 | 0.47325 | 8 | 0.9465
50358 | 7.14 | 1 | 2019-12-31 | 2020-12-31 | 365 | 8.1811 | 0.18107 | 8 | 0.36214
48052 | 6.095 | 1 | 2019-12-31 | 2020-12-31 | 365 | 6.9837 | 0.9837 | 7 | 0.9674
41896 | 15.08 | 1 | 2019-12-31 | 2020-12-31 | 365 | 17.2788 | 0.27878 | 17 | 0.55757
40168 | 10.92 | 1 | 2019-12-31 | 2020-12-31 | 365 | 12.5122 | 0.51222 | 13 | 0.024447
38033 | 12.74 | 1 | 2019-12-31 | 2020-12-31 | 365 | 14.5976 | 0.59759 | 15 | 0.19519
50294 | 10.4 | 1 | 2019-12-31 | 2020-12-31 | 365 | 11.9164 | 0.9164 | 12 | 0.83281
42193 | 4.08 | 1 | 2019-12-31 | 2020-12-31 | 365 | 4.6749 | 0.6749 | 5 | 0.34979
40656 | 5.2 | 1 | 2019-12-31 | 2020-12-31 | 365 | 5.9582 | 0.9582 | 6 | 0.9164
50576 | 8.415 | 1 | 2019-12-31 | 2020-12-31 | 365 | 9.642 | 0.64197 | 10 | 0.28395
40522 | 15.08 | 1 | 2019-12-31 | 2020-12-31 | 365 | 17.2788 | 0.27878 | 17 | 0.55757
39588 | 3.12 | 1 | 2019-12-31 | 2020-12-31 | 365 | 3.5749 | 0.57492 | 4 | 0.14984
50585 | 3.06 | 1 | 2019-12-31 | 2020-12-31 | 365 | 3.5062 | 0.50617 | 4 | 0.012345
37739 | 2.34 | 1 | 2019-12-31 | 2020-12-31 | 365 | 2.6812 | 0.68119 | 3 | 0.36238
50579 | 6.76 | 1 | 2019-12-31 | 2020-12-31 | 365 | 7.7457 | 0.74566 | 8 | 0.49132
39997 | 5.3 | 1 | 2019-12-31 | 2020-12-31 | 365 | 6.0728 | 0.072782 | 6 | 0.14556
50370 | 5.355 | 1 | 2019-12-31 | 2020-12-31 | 365 | 6.1358 | 0.1358 | 6 | 0.2716
42327 | 11.475 | 1 | 2019-12-31 | 2020-12-31 | 365 | 13.1481 | 0.14815 | 13 | 0.29629
45366 | 7.65 | 1 | 2019-12-31 | 2020-12-31 | 365 | 8.7654 | 0.76543 | 9 | 0.53086
45789 | 6.885 | 1 | 2019-12-31 | 2020-12-31 | 365 | 7.8889 | 0.88889 | 8 | 0.77778
40559 | 3.64 | 1 | 2019-12-31 | 2020-12-31 | 365 | 4.1707 | 0.17074 | 4 | 0.34148
41222 | 4.77 | 1 | 2019-12-31 | 2020-12-31 | 365 | 5.4655 | 0.4655 | 5 | 0.93101
47987 | 11.34 | 1 | 2019-12-31 | 2020-12-31 | 365 | 12.9935 | 0.99346 | 13 | 0.98693
42334 | 4.16 | 1 | 2019-12-31 | 2020-12-31 | 365 | 4.7666 | 0.76656 | 5 | 0.53312
45147 | 9.36 | 1 | 2019-12-31 | 2020-12-31 | 365 | 10.7248 | 0.72476 | 11 | 0.44953
47514 | 7.83 | 1 | 2019-12-31 | 2020-12-31 | 365 | 8.9717 | 0.97168 | 9 | 0.94335
42444 | 18.46 | 1 | 2019-12-31 | 2020-12-31 | 365 | 21.1516 | 0.15162 | 21 | 0.30323
45679 | 9.805 | 1 | 2019-12-31 | 2020-12-31 | 365 | 11.2346 | 0.23465 | 11 | 0.46929
39575 | 7.28 | 1 | 2019-12-31 | 2020-12-31 | 365 | 8.3415 | 0.34148 | 8 | 0.68296
48584 | 6.885 | 1 | 2019-12-31 | 2020-12-31 | 365 | 7.8889 | 0.88889 | 8 | 0.77778
50646 | 13.515 | 1 | 2019-12-31 | 2020-12-31 | 365 | 15.4856 | 0.4856 | 15 | 0.97119
41305 | 15.34 | 1 | 2019-12-31 | 2020-12-31 | 365 | 17.5767 | 0.57669 | 18 | 0.15339
38053 | 6.5 | 1 | 2019-12-31 | 2020-12-31 | 365 | 7.4478 | 0.44775 | 7 | 0.8955
55398 | 7.14 | 1 | 2019-12-31 | 2020-12-31 | 365 | 8.1811 | 0.18107 | 8 | 0.36214
55378 | 7.02 | 1 | 2019-12-31 | 2020-12-31 | 365 | 8.0436 | 0.043572 | 8 | 0.087144
55855 | 7.42 | 1 | 2019-12-31 | 2020-12-31 | 365 | 8.5019 | 0.5019 | 9 | 0.0037907
55856 | 13.26 | 1 | 2019-12-31 | 2020-12-31 | 365 | 15.1934 | 0.19341 | 15 | 0.38683
55858 | 4.335 | 1 | 2019-12-31 | 2020-12-31 | 365 | 4.9671 | 0.96708 | 5 | 0.93416
55871 | 9.99 | 1 | 2019-12-31 | 2020-12-31 | 365 | 11.4466 | 0.44662 | 11 | 0.89324
56004 | 10.965 | 1 | 2019-12-31 | 2020-12-31 | 365 | 12.5638 | 0.56378 | 13 | 0.12757
56082 | 2.65 | 1 | 2019-12-31 | 2020-12-31 | 365 | 3.0364 | 0.036391 | 3 | 0.072782
56101 | 6.76 | 1 | 2019-12-31 | 2020-12-31 | 365 | 7.7457 | 0.74566 | 8 | 0.49132
56109 | 9.36 | 1 | 2019-12-31 | 2020-12-31 | 365 | 10.7248 | 0.72476 | 11 | 0.44953
56119 | 11.18 | 1 | 2019-12-31 | 2020-12-31 | 365 | 12.8101 | 0.81013 | 13 | 0.62027
56117 | 3.57 | 1 | 2019-12-31 | 2020-12-31 | 365 | 4.0905 | 0.090535 | 4 | 0.18107
56121 | 10.8 | 1 | 2019-12-31 | 2020-12-31 | 365 | 12.3747 | 0.37473 | 12 | 0.74945
56123 | 3.12 | 1 | 2019-12-31 | 2020-12-31 | 365 | 3.5749 | 0.57492 | 4 | 0.14984
56133 | 8.16 | 1 | 2019-12-31 | 2020-12-31 | 365 | 9.3498 | 0.34979 | 9 | 0.69959
56146 | 5.865 | 1 | 2019-12-31 | 2020-12-31 | 365 | 6.7202 | 0.72016 | 7 | 0.44033
56148 | 7.905 | 1 | 2019-12-31 | 2020-12-31 | 365 | 9.0576 | 0.057612 | 9 | 0.11522
56149 | 11.7 | 1 | 2019-12-31 | 2020-12-31 | 365 | 13.406 | 0.40595 | 13 | 0.81191
56150 | 7.14 | 1 | 2019-12-31 | 2020-12-31 | 365 | 8.1811 | 0.18107 | 8 | 0.36214
56153 | 3.315 | 1 | 2019-12-31 | 2020-12-31 | 365 | 3.7984 | 0.79835 | 4 | 0.59671
56156 | 8.67 | 1 | 2019-12-31 | 2020-12-31 | 365 | 9.9342 | 0.93416 | 10 | 0.86831
56151 | 3.51 | 1 | 2019-12-31 | 2020-12-31 | 365 | 4.0218 | 0.021786 | 4 | 0.043572
56164 | 13.515 | 1 | 2019-12-31 | 2020-12-31 | 365 | 15.4856 | 0.4856 | 15 | 0.97119
55859 | 4.94 | 1 | 2019-12-31 | 2020-12-31 | 365 | 5.6603 | 0.66029 | 6 | 0.32058
56173 | 3.9 | 1 | 2019-12-31 | 2020-12-31 | 365 | 4.4687 | 0.46865 | 4 | 0.9373
55655 | 12.48 | 1 | 2019-12-31 | 2020-12-31 | 365 | 14.2997 | 0.29968 | 14 | 0.59937
56175 | 7.02 | 1 | 2019-12-31 | 2020-12-31 | 365 | 8.0436 | 0.043572 | 8 | 0.087144
56182 | 6.5 | 1 | 2019-12-31 | 2020-12-31 | 365 | 7.4478 | 0.44775 | 7 | 0.8955
56183 | 7.02 | 1 | 2019-12-31 | 2020-12-31 | 365 | 8.0436 | 0.043572 | 8 | 0.087144
56184 | 5.865 | 1 | 2019-12-31 | 2020-12-31 | 365 | 6.7202 | 0.72016 | 7 | 0.44033
56186 | 5.1 | 1 | 2019-12-31 | 2020-12-31 | 365 | 5.8436 | 0.84362 | 6 | 0.68724
56189 | 6.12 | 1 | 2019-12-31 | 2020-12-31 | 365 | 7.0123 | 0.012345 | 7 | 0.02469
56193 | 2.86 | 1 | 2019-12-31 | 2020-12-31 | 365 | 3.277 | 0.27701 | 3 | 0.55402
56194 | 8.32 | 1 | 2019-12-31 | 2020-12-31 | 365 | 9.5331 | 0.53312 | 10 | 0.066245
56196 | 6.24 | 1 | 2019-12-31 | 2020-12-31 | 365 | 7.1498 | 0.14984 | 7 | 0.29968
56197 | 7.8 | 1 | 2019-12-31 | 2020-12-31 | 365 | 8.9373 | 0.9373 | 9 | 0.8746
56201 | 5.2 | 1 | 2019-12-31 | 2020-12-31 | 365 | 5.9582 | 0.9582 | 6 | 0.9164
56208 | 5.61 | 1 | 2019-12-31 | 2020-12-31 | 365 | 6.428 | 0.42798 | 6 | 0.85597
56207 | 4.59 | 1 | 2019-12-31 | 2020-12-31 | 365 | 5.2593 | 0.25926 | 5 | 0.51852
56210 | 4.94 | 1 | 2019-12-31 | 2020-12-31 | 365 | 5.6603 | 0.66029 | 6 | 0.32058
56218 | 5.1 | 1 | 2019-12-31 | 2020-12-31 | 365 | 5.8436 | 0.84362 | 6 | 0.68724
56236 | 5.46 | 1 | 2019-12-31 | 2020-12-31 | 365 | 6.2561 | 0.25611 | 6 | 0.51222
56240 | 7.14 | 1 | 2019-12-31 | 2020-12-31 | 365 | 8.1811 | 0.18107 | 8 | 0.36214
56264 | 4.59 | 1 | 2019-12-31 | 2020-12-31 | 365 | 5.2593 | 0.25926 | 5 | 0.51852
56415 | 5.3 | 1 | 2019-12-31 | 2020-12-31 | 365 | 6.0728 | 0.072782 | 6 | 0.14556
56416 | 9.01 | 1 | 2019-12-31 | 2020-12-31 | 365 | 10.3237 | 0.32373 | 10 | 0.64746
56417 | 4.16 | 1 | 2019-12-31 | 2020-12-31 | 365 | 4.7666 | 0.76656 | 5 | 0.53312
56419 | 11.475 | 1 | 2019-12-31 | 2020-12-31 | 365 | 13.1481 | 0.14815 | 13 | 0.29629
56420 | 7.8 | 1 | 2019-12-31 | 2020-12-31 | 365 | 8.9373 | 0.9373 | 9 | 0.8746
56423 | 10.4 | 1 | 2019-12-31 | 2020-12-31 | 365 | 11.9164 | 0.9164 | 12 | 0.83281
56426 | 5.035 | 1 | 2019-12-31 | 2020-12-31 | 365 | 5.7691 | 0.76914 | 6 | 0.53829
56427 | 7.02 | 1 | 2019-12-31 | 2020-12-31 | 365 | 8.0436 | 0.043572 | 8 | 0.087144
56429 | 2.86 | 1 | 2019-12-31 | 2020-12-31 | 365 | 3.277 | 0.27701 | 3 | 0.55402
56466 | 3.38 | 1 | 2019-12-31 | 2020-12-31 | 365 | 3.8728 | 0.87283 | 4 | 0.74566
56437 | 2.6 | 1 | 2019-12-31 | 2020-12-31 | 365 | 2.9791 | 0.9791 | 3 | 0.9582
56467 | 5.035 | 1 | 2019-12-31 | 2020-12-31 | 365 | 5.7691 | 0.76914 | 6 | 0.53829
56469 | 3.9 | 1 | 2019-12-31 | 2020-12-31 | 365 | 4.4687 | 0.46865 | 4 | 0.9373
56440 | 4.24 | 1 | 2019-12-31 | 2020-12-31 | 365 | 4.8582 | 0.85823 | 5 | 0.71645
56468 | 10.71 | 1 | 2019-12-31 | 2020-12-31 | 365 | 12.2716 | 0.2716 | 12 | 0.54321
56446 | 3.51 | 1 | 2019-12-31 | 2020-12-31 | 365 | 4.0218 | 0.021786 | 4 | 0.043572
56471 | 9.88 | 1 | 2019-12-31 | 2020-12-31 | 365 | 11.3206 | 0.32058 | 11 | 0.64117
56470 | 7.155 | 1 | 2019-12-31 | 2020-12-31 | 365 | 8.1983 | 0.19826 | 8 | 0.39651
56474 | 5.83 | 1 | 2019-12-31 | 2020-12-31 | 365 | 6.6801 | 0.68006 | 7 | 0.36012
56447 | 5.565 | 1 | 2019-12-31 | 2020-12-31 | 365 | 6.3764 | 0.37642 | 6 | 0.75284
56475 | 12.48 | 1 | 2019-12-31 | 2020-12-31 | 365 | 14.2997 | 0.29968 | 14 | 0.59937
56448 | 9.69 | 1 | 2019-12-31 | 2020-12-31 | 365 | 11.1029 | 0.10288 | 11 | 0.20576
56476 | 4.94 | 1 | 2019-12-31 | 2020-12-31 | 365 | 5.6603 | 0.66029 | 6 | 0.32058
56449 | 5.98 | 1 | 2019-12-31 | 2020-12-31 | 365 | 6.8519 | 0.85193 | 7 | 0.70386
56477 | 9.435 | 1 | 2019-12-31 | 2020-12-31 | 365 | 10.8107 | 0.8107 | 11 | 0.6214
56451 | 13.26 | 1 | 2019-12-31 | 2020-12-31 | 365 | 15.1934 | 0.19341 | 15 | 0.38683
56478 | 6.5 | 1 | 2019-12-31 | 2020-12-31 | 365 | 7.4478 | 0.44775 | 7 | 0.8955
56479 | 10.2 | 1 | 2019-12-31 | 2020-12-31 | 365 | 11.6872 | 0.68724 | 12 | 0.37448
56480 | 6.89 | 1 | 2019-12-31 | 2020-12-31 | 365 | 7.8946 | 0.89462 | 8 | 0.78923
56482 | 7.54 | 1 | 2019-12-31 | 2020-12-31 | 365 | 8.6394 | 0.63939 | 9 | 0.27878
56453 | 7.395 | 1 | 2019-12-31 | 2020-12-31 | 365 | 8.4733 | 0.47325 | 8 | 0.9465
56481 | 6.12 | 1 | 2019-12-31 | 2020-12-31 | 365 | 7.0123 | 0.012345 | 7 | 0.02469
56284 | 6.36 | 1 | 2019-12-31 | 2020-12-31 | 365 | 7.2873 | 0.28734 | 7 | 0.57468
56483 | 2.08 | 1 | 2019-12-31 | 2020-12-31 | 365 | 2.3833 | 0.38328 | 2 | 0.76656
56490 | 3.9 | 1 | 2019-12-31 | 2020-12-31 | 365 | 4.4687 | 0.46865 | 4 | 0.9373
56491 | 7.02 | 1 | 2019-12-31 | 2020-12-31 | 365 | 8.0436 | 0.043572 | 8 | 0.087144
56492 | 6.625 | 1 | 2019-12-31 | 2020-12-31 | 365 | 7.591 | 0.59098 | 8 | 0.18196
56493 | 7.905 | 1 | 2019-12-31 | 2020-12-31 | 365 | 9.0576 | 0.057612 | 9 | 0.11522
56444 | 3.18 | 1 | 2019-12-31 | 2020-12-31 | 365 | 3.6437 | 0.64367 | 4 | 0.28734
56455 | 11.18 | 1 | 2019-12-31 | 2020-12-31 | 365 | 12.8101 | 0.81013 | 13 | 0.62027
56456 | 9.435 | 1 | 2019-12-31 | 2020-12-31 | 365 | 10.8107 | 0.8107 | 11 | 0.6214
56458 | 5.83 | 1 | 2019-12-31 | 2020-12-31 | 365 | 6.6801 | 0.68006 | 7 | 0.36012
56460 | 14.04 | 1 | 2019-12-31 | 2020-12-31 | 365 | 16.0871 | 0.087144 | 16 | 0.17429
56462 | 4.94 | 1 | 2019-12-31 | 2020-12-31 | 365 | 5.6603 | 0.66029 | 6 | 0.32058
56461 | 8.32 | 1 | 2019-12-31 | 2020-12-31 | 365 | 9.5331 | 0.53312 | 10 | 0.066245
56452 | 6.375 | 1 | 2019-12-31 | 2020-12-31 | 365 | 7.3045 | 0.30453 | 7 | 0.60905
56465 | 9.1 | 1 | 2019-12-31 | 2020-12-31 | 365 | 10.4269 | 0.42685 | 10 | 0.85371
56464 | 2.55 | 1 | 2019-12-31 | 2020-12-31 | 365 | 2.9218 | 0.92181 | 3 | 0.84362
56497 | 5.865 | 1 | 2019-12-31 | 2020-12-31 | 365 | 6.7202 | 0.72016 | 7 | 0.44033
56506 | 7.685 | 1 | 2019-12-31 | 2020-12-31 | 365 | 8.8055 | 0.80553 | 9 | 0.61107
56503 | 4.94 | 1 | 2019-12-31 | 2020-12-31 | 365 | 5.6603 | 0.66029 | 6 | 0.32058
56507 | 6.12 | 1 | 2019-12-31 | 2020-12-31 | 365 | 7.0123 | 0.012345 | 7 | 0.02469
56510 | 4.335 | 1 | 2019-12-31 | 2020-12-31 | 365 | 4.9671 | 0.96708 | 5 | 0.93416
56512 | 4.68 | 1 | 2019-12-31 | 2020-12-31 | 365 | 5.3624 | 0.36238 | 5 | 0.72476
56513 | 4.16 | 1 | 2019-12-31 | 2020-12-31 | 365 | 4.7666 | 0.76656 | 5 | 0.53312
56509 | 10.965 | 1 | 2019-12-31 | 2020-12-31 | 365 | 12.5638 | 0.56378 | 13 | 0.12757
56514 | 14.79 | 1 | 2019-12-31 | 2020-12-31 | 365 | 16.9465 | 0.9465 | 17 | 0.893
56517 | 3.975 | 1 | 2019-12-31 | 2020-12-31 | 365 | 4.5546 | 0.55459 | 5 | 0.10917
56520 | 2.805 | 1 | 2019-12-31 | 2020-12-31 | 365 | 3.214 | 0.21399 | 3 | 0.42798
56522 | 5.67 | 1 | 2019-12-31 | 2020-12-31 | 365 | 6.4967 | 0.49673 | 6 | 0.99346
56861 | 7.14 | 1 | 2019-12-31 | 2020-12-31 | 365 | 8.1811 | 0.18107 | 8 | 0.36214
56524 | 13.005 | 1 | 2019-12-31 | 2020-12-31 | 365 | 14.9012 | 0.90123 | 15 | 0.80247
56865 | 2.12 | 1 | 2019-12-31 | 2020-12-31 | 365 | 2.4291 | 0.42911 | 2 | 0.85823
56532 | 4.845 | 1 | 2019-12-31 | 2020-12-31 | 365 | 5.5514 | 0.55144 | 6 | 0.10288
56535 | 5.2 | 1 | 2019-12-31 | 2020-12-31 | 365 | 5.9582 | 0.9582 | 6 | 0.9164
56534 | 2.295 | 1 | 2019-12-31 | 2020-12-31 | 365 | 2.6296 | 0.62963 | 3 | 0.25926
56537 | 11.985 | 1 | 2019-12-31 | 2020-12-31 | 365 | 13.7325 | 0.73251 | 14 | 0.46502
56539 | 9.01 | 1 | 2019-12-31 | 2020-12-31 | 365 | 10.3237 | 0.32373 | 10 | 0.64746
56543 | 5.1 | 1 | 2019-12-31 | 2020-12-31 | 365 | 5.8436 | 0.84362 | 6 | 0.68724
56546 | 16.32 | 1 | 2019-12-31 | 2020-12-31 | 365 | 18.6996 | 0.69959 | 19 | 0.39917
56547 | 14.04 | 1 | 2019-12-31 | 2020-12-31 | 365 | 16.0871 | 0.087144 | 16 | 0.17429
56552 | 5.83 | 1 | 2019-12-31 | 2020-12-31 | 365 | 6.6801 | 0.68006 | 7 | 0.36012
56553 | 5.3 | 1 | 2019-12-31 | 2020-12-31 | 365 | 6.0728 | 0.072782 | 6 | 0.14556
56863 | 7.42 | 1 | 2019-12-31 | 2020-12-31 | 365 | 8.5019 | 0.5019 | 9 | 0.0037907
56549 | 11.73 | 1 | 2019-12-31 | 2020-12-31 | 365 | 13.4403 | 0.44033 | 13 | 0.88066
56556 | 4.505 | 1 | 2019-12-31 | 2020-12-31 | 365 | 5.1619 | 0.16187 | 5 | 0.32373
56869 | 6.095 | 1 | 2019-12-31 | 2020-12-31 | 365 | 6.9837 | 0.9837 | 7 | 0.9674
56557 | 7.65 | 1 | 2019-12-31 | 2020-12-31 | 365 | 8.7654 | 0.76543 | 9 | 0.53086
56866 | 8.58 | 1 | 2019-12-31 | 2020-12-31 | 365 | 9.831 | 0.83103 | 10 | 0.66207
56560 | 2.86 | 1 | 2019-12-31 | 2020-12-31 | 365 | 3.277 | 0.27701 | 3 | 0.55402
56871 | 6.63 | 1 | 2019-12-31 | 2020-12-31 | 365 | 7.5967 | 0.59671 | 8 | 0.19341
56562 | 7.95 | 1 | 2019-12-31 | 2020-12-31 | 365 | 9.1092 | 0.10917 | 9 | 0.21835
56564 | 4.42 | 1 | 2019-12-31 | 2020-12-31 | 365 | 5.0645 | 0.064471 | 5 | 0.12894
56870 | 14.025 | 1 | 2019-12-31 | 2020-12-31 | 365 | 16.07 | 0.069957 | 16 | 0.13991
56563 | 11.96 | 1 | 2019-12-31 | 2020-12-31 | 365 | 13.7039 | 0.70386 | 14 | 0.40773
56873 | 2.65 | 1 | 2019-12-31 | 2020-12-31 | 365 | 3.0364 | 0.036391 | 3 | 0.072782
56558 | 4.335 | 1 | 2019-12-31 | 2020-12-31 | 365 | 4.9671 | 0.96708 | 5 | 0.93416
56872 | 11.475 | 1 | 2019-12-31 | 2020-12-31 | 365 | 13.1481 | 0.14815 | 13 | 0.29629
56568 | 11.96 | 1 | 2019-12-31 | 2020-12-31 | 365 | 13.7039 | 0.70386 | 14 | 0.40773
56875 | 14.04 | 1 | 2019-12-31 | 2020-12-31 | 365 | 16.0871 | 0.087144 | 16 | 0.17429
56570 | 13.77 | 1 | 2019-12-31 | 2020-12-31 | 365 | 15.7778 | 0.77778 | 16 | 0.55555
56874 | 3.975 | 1 | 2019-12-31 | 2020-12-31 | 365 | 4.5546 | 0.55459 | 5 | 0.10917
56607 | 9.69 | 1 | 2019-12-31 | 2020-12-31 | 365 | 11.1029 | 0.10288 | 11 | 0.20576
56877 | 7.95 | 1 | 2019-12-31 | 2020-12-31 | 365 | 9.1092 | 0.10917 | 9 | 0.21835
56876 | 4.94 | 1 | 2019-12-31 | 2020-12-31 | 365 | 5.6603 | 0.66029 | 6 | 0.32058
56878 | 5.2 | 1 | 2019-12-31 | 2020-12-31 | 365 | 5.9582 | 0.9582 | 6 | 0.9164
56880 | 6.5 | 1 | 2019-12-31 | 2020-12-31 | 365 | 7.4478 | 0.44775 | 7 | 0.8955
56618 | 7.42 | 1 | 2019-12-31 | 2020-12-31 | 365 | 8.5019 | 0.5019 | 9 | 0.0037907
56621 | 3.64 | 1 | 2019-12-31 | 2020-12-31 | 365 | 4.1707 | 0.17074 | 4 | 0.34148
56622 | 3.57 | 1 | 2019-12-31 | 2020-12-31 | 365 | 4.0905 | 0.090535 | 4 | 0.18107
56892 | 12.495 | 1 | 2019-12-31 | 2020-12-31 | 365 | 14.3169 | 0.31687 | 14 | 0.63374
56624 | 10.66 | 1 | 2019-12-31 | 2020-12-31 | 365 | 12.2143 | 0.21431 | 12 | 0.42863
56627 | 7.42 | 1 | 2019-12-31 | 2020-12-31 | 365 | 8.5019 | 0.5019 | 9 | 0.0037907
56623 | 9.88 | 1 | 2019-12-31 | 2020-12-31 | 365 | 11.3206 | 0.32058 | 11 | 0.64117
56626 | 4.59 | 1 | 2019-12-31 | 2020-12-31 | 365 | 5.2593 | 0.25926 | 5 | 0.51852
56631 | 6.885 | 1 | 2019-12-31 | 2020-12-31 | 365 | 7.8889 | 0.88889 | 8 | 0.77778
56630 | 11.18 | 1 | 2019-12-31 | 2020-12-31 | 365 | 12.8101 | 0.81013 | 13 | 0.62027
56185 | 9.36 | 1 | 2019-12-31 | 2020-12-31 | 365 | 10.7248 | 0.72476 | 11 | 0.44953
56646 | 4.59 | 1 | 2019-12-31 | 2020-12-31 | 365 | 5.2593 | 0.25926 | 5 | 0.51852
56643 | 14.04 | 1 | 2019-12-31 | 2020-12-31 | 365 | 16.0871 | 0.087144 | 16 | 0.17429
56516 | 8.84 | 1 | 2019-12-31 | 2020-12-31 | 365 | 10.1289 | 0.12894 | 10 | 0.25789
56657 | 5.72 | 1 | 2019-12-31 | 2020-12-31 | 365 | 6.554 | 0.55402 | 7 | 0.10804
56665 | 5.3 | 1 | 2019-12-31 | 2020-12-31 | 365 | 6.0728 | 0.072782 | 6 | 0.14556
56669 | 7.54 | 1 | 2019-12-31 | 2020-12-31 | 365 | 8.6394 | 0.63939 | 9 | 0.27878
56659 | 5.2 | 1 | 2019-12-31 | 2020-12-31 | 365 | 5.9582 | 0.9582 | 6 | 0.9164
56634 | 6.24 | 1 | 2019-12-31 | 2020-12-31 | 365 | 7.1498 | 0.14984 | 7 | 0.29968
56674 | 5.2 | 1 | 2019-12-31 | 2020-12-31 | 365 | 5.9582 | 0.9582 | 6 | 0.9164
56675 | 15.6 | 1 | 2019-12-31 | 2020-12-31 | 365 | 17.8746 | 0.8746 | 18 | 0.74921
56734 | 6.48 | 1 | 2019-12-31 | 2020-12-31 | 365 | 7.4248 | 0.42484 | 7 | 0.84967
56736 | 4.42 | 1 | 2019-12-31 | 2020-12-31 | 365 | 5.0645 | 0.064471 | 5 | 0.12894
56738 | 7.8 | 1 | 2019-12-31 | 2020-12-31 | 365 | 8.9373 | 0.9373 | 9 | 0.8746
56742 | 14.28 | 1 | 2019-12-31 | 2020-12-31 | 365 | 16.3621 | 0.36214 | 16 | 0.72428
56746 | 7.02 | 1 | 2019-12-31 | 2020-12-31 | 365 | 8.0436 | 0.043572 | 8 | 0.087144
56772 | 4.77 | 1 | 2019-12-31 | 2020-12-31 | 365 | 5.4655 | 0.4655 | 5 | 0.93101
56773 | 11.475 | 1 | 2019-12-31 | 2020-12-31 | 365 | 13.1481 | 0.14815 | 13 | 0.29629
56776 | 7.14 | 1 | 2019-12-31 | 2020-12-31 | 365 | 8.1811 | 0.18107 | 8 | 0.36214
56258 | 3.06 | 1 | 2019-12-31 | 2020-12-31 | 365 | 3.5062 | 0.50617 | 4 | 0.012345
56778 | 11.18 | 1 | 2019-12-31 | 2020-12-31 | 365 | 12.8101 | 0.81013 | 13 | 0.62027
56267 | 7.905 | 1 | 2019-12-31 | 2020-12-31 | 365 | 9.0576 | 0.057612 | 9 | 0.11522
56775 | 6.24 | 1 | 2019-12-31 | 2020-12-31 | 365 | 7.1498 | 0.14984 | 7 | 0.29968
56270 | 5.355 | 1 | 2019-12-31 | 2020-12-31 | 365 | 6.1358 | 0.1358 | 6 | 0.2716
56780 | 4.68 | 1 | 2019-12-31 | 2020-12-31 | 365 | 5.3624 | 0.36238 | 5 | 0.72476
56802 | 7.395 | 1 | 2019-12-31 | 2020-12-31 | 365 | 8.4733 | 0.47325 | 8 | 0.9465
56803 | 7.14 | 1 | 2019-12-31 | 2020-12-31 | 365 | 8.1811 | 0.18107 | 8 | 0.36214
56804 | 2.915 | 1 | 2019-12-31 | 2020-12-31 | 365 | 3.34 | 0.34003 | 3 | 0.68006
56269 | 7.54 | 1 | 2019-12-31 | 2020-12-31 | 365 | 8.6394 | 0.63939 | 9 | 0.27878
56815 | 3.38 | 1 | 2019-12-31 | 2020-12-31 | 365 | 3.8728 | 0.87283 | 4 | 0.74566
56272 | 2.55 | 1 | 2019-12-31 | 2020-12-31 | 365 | 2.9218 | 0.92181 | 3 | 0.84362
56274 | 3.57 | 1 | 2019-12-31 | 2020-12-31 | 365 | 4.0905 | 0.090535 | 4 | 0.18107
56816 | 5.1 | 1 | 2019-12-31 | 2020-12-31 | 365 | 5.8436 | 0.84362 | 6 | 0.68724
56275 | 4.68 | 1 | 2019-12-31 | 2020-12-31 | 365 | 5.3624 | 0.36238 | 5 | 0.72476
56817 | 5.98 | 1 | 2019-12-31 | 2020-12-31 | 365 | 6.8519 | 0.85193 | 7 | 0.70386
56281 | 4.16 | 1 | 2019-12-31 | 2020-12-31 | 365 | 4.7666 | 0.76656 | 5 | 0.53312
56819 | 7.28 | 1 | 2019-12-31 | 2020-12-31 | 365 | 8.3415 | 0.34148 | 8 | 0.68296
56282 | 11.18 | 1 | 2019-12-31 | 2020-12-31 | 365 | 12.8101 | 0.81013 | 13 | 0.62027
56821 | 5.72 | 1 | 2019-12-31 | 2020-12-31 | 365 | 6.554 | 0.55402 | 7 | 0.10804
56301 | 6.12 | 1 | 2019-12-31 | 2020-12-31 | 365 | 7.0123 | 0.012345 | 7 | 0.02469
56303 | 10.66 | 1 | 2019-12-31 | 2020-12-31 | 365 | 12.2143 | 0.21431 | 12 | 0.42863
56822 | 9.1 | 1 | 2019-12-31 | 2020-12-31 | 365 | 10.4269 | 0.42685 | 10 | 0.85371
56342 | 7.685 | 1 | 2019-12-31 | 2020-12-31 | 365 | 8.8055 | 0.80553 | 9 | 0.61107
56823 | 4.24 | 1 | 2019-12-31 | 2020-12-31 | 365 | 4.8582 | 0.85823 | 5 | 0.71645
56332 | 6.12 | 1 | 2019-12-31 | 2020-12-31 | 365 | 7.0123 | 0.012345 | 7 | 0.02469
56825 | 14.04 | 1 | 2019-12-31 | 2020-12-31 | 365 | 16.0871 | 0.087144 | 16 | 0.17429
56343 | 7.28 | 1 | 2019-12-31 | 2020-12-31 | 365 | 8.3415 | 0.34148 | 8 | 0.68296
56345 | 4.42 | 1 | 2019-12-31 | 2020-12-31 | 365 | 5.0645 | 0.064471 | 5 | 0.12894
56347 | 13.78 | 1 | 2019-12-31 | 2020-12-31 | 365 | 15.7892 | 0.78923 | 16 | 0.57847
56826 | 3.38 | 1 | 2019-12-31 | 2020-12-31 | 365 | 3.8728 | 0.87283 | 4 | 0.74566
56348 | 5.565 | 1 | 2019-12-31 | 2020-12-31 | 365 | 6.3764 | 0.37642 | 6 | 0.75284
56372 | 9.88 | 1 | 2019-12-31 | 2020-12-31 | 365 | 11.3206 | 0.32058 | 11 | 0.64117
56827 | 6.375 | 1 | 2019-12-31 | 2020-12-31 | 365 | 7.3045 | 0.30453 | 7 | 0.60905
56828 | 9.01 | 1 | 2019-12-31 | 2020-12-31 | 365 | 10.3237 | 0.32373 | 10 | 0.64746
56377 | 10.965 | 1 | 2019-12-31 | 2020-12-31 | 365 | 12.5638 | 0.56378 | 13 | 0.12757
56830 | 14.04 | 1 | 2019-12-31 | 2020-12-31 | 365 | 16.0871 | 0.087144 | 16 | 0.17429
56382 | 4.42 | 1 | 2019-12-31 | 2020-12-31 | 365 | 5.0645 | 0.064471 | 5 | 0.12894
56832 | 10.92 | 1 | 2019-12-31 | 2020-12-31 | 365 | 12.5122 | 0.51222 | 13 | 0.024447
56381 | 8.32 | 1 | 2019-12-31 | 2020-12-31 | 365 | 9.5331 | 0.53312 | 10 | 0.066245
56383 | 9.69 | 1 | 2019-12-31 | 2020-12-31 | 365 | 11.1029 | 0.10288 | 11 | 0.20576
56836 | 11.44 | 1 | 2019-12-31 | 2020-12-31 | 365 | 13.108 | 0.10804 | 13 | 0.21609
56387 | 5.83 | 1 | 2019-12-31 | 2020-12-31 | 365 | 6.6801 | 0.68006 | 7 | 0.36012
56837 | 10.4 | 1 | 2019-12-31 | 2020-12-31 | 365 | 11.9164 | 0.9164 | 12 | 0.83281
56391 | 11.475 | 1 | 2019-12-31 | 2020-12-31 | 365 | 13.1481 | 0.14815 | 13 | 0.29629
56848 | 7.395 | 1 | 2019-12-31 | 2020-12-31 | 365 | 8.4733 | 0.47325 | 8 | 0.9465
56401 | 2.04 | 1 | 2019-12-31 | 2020-12-31 | 365 | 2.3374 | 0.33745 | 2 | 0.6749
56840 | 6.625 | 1 | 2019-12-31 | 2020-12-31 | 365 | 7.591 | 0.59098 | 8 | 0.18196
47860 | 26.52 | 0.9 | 2019-12-31 | 2020-12-31 | 365 | 27.3481 | 0.34815 | 27 | 0.69629
56846 | 2.86 | 1 | 2019-12-31 | 2020-12-31 | 365 | 3.277 | 0.27701 | 3 | 0.55402
56403 | 3.06 | 1 | 2019-12-31 | 2020-12-31 | 365 | 3.5062 | 0.50617 | 4 | 0.012345
56851 | 7.28 | 1 | 2019-12-31 | 2020-12-31 | 365 | 8.3415 | 0.34148 | 8 | 0.68296
56407 | 5.61 | 1 | 2019-12-31 | 2020-12-31 | 365 | 6.428 | 0.42798 | 6 | 0.85597
56408 | 4.505 | 1 | 2019-12-31 | 2020-12-31 | 365 | 5.1619 | 0.16187 | 5 | 0.32373
56853 | 4.59 | 1 | 2019-12-31 | 2020-12-31 | 365 | 5.2593 | 0.25926 | 5 | 0.51852
56405 | 3.06 | 1 | 2019-12-31 | 2020-12-31 | 365 | 3.5062 | 0.50617 | 4 | 0.012345
56413 | 4.845 | 1 | 2019-12-31 | 2020-12-31 | 365 | 5.5514 | 0.55144 | 6 | 0.10288
56857 | 16.96 | 1 | 2019-12-31 | 2020-12-31 | 365 | 19.4329 | 0.4329 | 19 | 0.86581
56859 | 4.16 | 1 | 2019-12-31 | 2020-12-31 | 365 | 4.7666 | 0.76656 | 5 | 0.53312
56858 | 6.5 | 1 | 2019-12-31 | 2020-12-31 | 365 | 7.4478 | 0.44775 | 7 | 0.8955
56894 | 3.57 | 1 | 2019-12-31 | 2020-12-31 | 365 | 4.0905 | 0.090535 | 4 | 0.18107
56896 | 14.04 | 1 | 2019-12-31 | 2020-12-31 | 365 | 16.0871 | 0.087144 | 16 | 0.17429
56903 | 5.355 | 1 | 2019-12-31 | 2020-12-31 | 365 | 6.1358 | 0.1358 | 6 | 0.2716
56906 | 2.295 | 1 | 2019-12-31 | 2020-12-31 | 365 | 2.6296 | 0.62963 | 3 | 0.25926
56907 | 8.32 | 1 | 2019-12-31 | 2020-12-31 | 365 | 9.5331 | 0.53312 | 10 | 0.066245
56910 | 2.385 | 1 | 2019-12-31 | 2020-12-31 | 365 | 2.7328 | 0.73275 | 3 | 0.4655
56912 | 7.54 | 1 | 2019-12-31 | 2020-12-31 | 365 | 8.6394 | 0.63939 | 9 | 0.27878
56913 | 2.55 | 1 | 2019-12-31 | 2020-12-31 | 365 | 2.9218 | 0.92181 | 3 | 0.84362
56914 | 4.42 | 1 | 2019-12-31 | 2020-12-31 | 365 | 5.0645 | 0.064471 | 5 | 0.12894
56915 | 5.1 | 1 | 2019-12-31 | 2020-12-31 | 365 | 5.8436 | 0.84362 | 6 | 0.68724
56919 | 4.68 | 1 | 2019-12-31 | 2020-12-31 | 365 | 5.3624 | 0.36238 | 5 | 0.72476
56924 | 3.57 | 1 | 2019-12-31 | 2020-12-31 | 365 | 4.0905 | 0.090535 | 4 | 0.18107
56927 | 2.34 | 1 | 2019-12-31 | 2020-12-31 | 365 | 2.6812 | 0.68119 | 3 | 0.36238
56925 | 6.36 | 1 | 2019-12-31 | 2020-12-31 | 365 | 7.2873 | 0.28734 | 7 | 0.57468
56931 | 6.375 | 1 | 2019-12-31 | 2020-12-31 | 365 | 7.3045 | 0.30453 | 7 | 0.60905
56933 | 6.24 | 1 | 2019-12-31 | 2020-12-31 | 365 | 7.1498 | 0.14984 | 7 | 0.29968
56934 | 5.1 | 1 | 2019-12-31 | 2020-12-31 | 365 | 5.8436 | 0.84362 | 6 | 0.68724
56936 | 7.28 | 1 | 2019-12-31 | 2020-12-31 | 365 | 8.3415 | 0.34148 | 8 | 0.68296
56970 | 10.92 | 1 | 2019-12-31 | 2020-12-31 | 365 | 12.5122 | 0.51222 | 13 | 0.024447
56974 | 6.24 | 1 | 2019-12-31 | 2020-12-31 | 365 | 7.1498 | 0.14984 | 7 | 0.29968
57009 | 9.18 | 1 | 2019-12-31 | 2020-12-31 | 365 | 10.5185 | 0.51852 | 11 | 0.037035
57011 | 7.54 | 1 | 2019-12-31 | 2020-12-31 | 365 | 8.6394 | 0.63939 | 9 | 0.27878
57015 | 8.215 | 1 | 2019-12-31 | 2020-12-31 | 365 | 9.4128 | 0.41281 | 9 | 0.82563
57016 | 3.38 | 1 | 2019-12-31 | 2020-12-31 | 365 | 3.8728 | 0.87283 | 4 | 0.74566
57019 | 3.9 | 1 | 2019-12-31 | 2020-12-31 | 365 | 4.4687 | 0.46865 | 4 | 0.9373
57018 | 7.02 | 1 | 2019-12-31 | 2020-12-31 | 365 | 8.0436 | 0.043572 | 8 | 0.087144
57020 | 11.44 | 1 | 2019-12-31 | 2020-12-31 | 365 | 13.108 | 0.10804 | 13 | 0.21609
57022 | 12.48 | 1 | 2019-12-31 | 2020-12-31 | 365 | 14.2997 | 0.29968 | 14 | 0.59937
57023 | 8.48 | 1 | 2019-12-31 | 2020-12-31 | 365 | 9.7165 | 0.71645 | 10 | 0.4329
57065 | 3.64 | 1 | 2019-12-31 | 2020-12-31 | 365 | 4.1707 | 0.17074 | 4 | 0.34148
57068 | 8.67 | 1 | 2019-12-31 | 2020-12-31 | 365 | 9.9342 | 0.93416 | 10 | 0.86831
57074 | 4.42 | 1 | 2019-12-31 | 2020-12-31 | 365 | 5.0645 | 0.064471 | 5 | 0.12894
57095 | 8.84 | 1 | 2019-12-31 | 2020-12-31 | 365 | 10.1289 | 0.12894 | 10 | 0.25789
57150 | 7.02 | 1 | 2019-12-31 | 2020-12-31 | 365 | 8.0436 | 0.043572 | 8 | 0.087144
57151 | 3.12 | 1 | 2019-12-31 | 2020-12-31 | 365 | 3.5749 | 0.57492 | 4 | 0.14984
57153 | 4.94 | 1 | 2019-12-31 | 2020-12-31 | 365 | 5.6603 | 0.66029 | 6 | 0.32058
57198 | 3.12 | 1 | 2019-12-31 | 2020-12-31 | 365 | 3.5749 | 0.57492 | 4 | 0.14984
57201 | 13.52 | 1 | 2019-12-31 | 2020-12-31 | 365 | 15.4913 | 0.49132 | 15 | 0.98265
57208 | 6.5 | 1 | 2019-12-31 | 2020-12-31 | 365 | 7.4478 | 0.44775 | 7 | 0.8955
57215 | 3.51 | 1 | 2019-12-31 | 2020-12-31 | 365 | 4.0218 | 0.021786 | 4 | 0.043572
57219 | 3.64 | 1 | 2019-12-31 | 2020-12-31 | 365 | 4.1707 | 0.17074 | 4 | 0.34148
57290 | 13.005 | 1 | 2019-12-31 | 2020-12-31 | 365 | 14.9012 | 0.90123 | 15 | 0.80247
57221 | 8.32 | 1 | 2019-12-31 | 2020-12-31 | 365 | 9.5331 | 0.53312 | 10 | 0.066245
57220 | 4.59 | 1 | 2019-12-31 | 2020-12-31 | 365 | 5.2593 | 0.25926 | 5 | 0.51852
57296 | 6.24 | 1 | 2019-12-31 | 2020-12-31 | 365 | 7.1498 | 0.14984 | 7 | 0.29968
57224 | 13.78 | 1 | 2019-12-31 | 2020-12-31 | 365 | 15.7892 | 0.78923 | 16 | 0.57847
57301 | 3.38 | 1 | 2019-12-31 | 2020-12-31 | 365 | 3.8728 | 0.87283 | 4 | 0.74566
57223 | 8.32 | 1 | 2019-12-31 | 2020-12-31 | 365 | 9.5331 | 0.53312 | 10 | 0.066245
57229 | 8.58 | 1 | 2019-12-31 | 2020-12-31 | 365 | 9.831 | 0.83103 | 10 | 0.66207
57305 | 4.59 | 1 | 2019-12-31 | 2020-12-31 | 365 | 5.2593 | 0.25926 | 5 | 0.51852
57228 | 9.1 | 1 | 2019-12-31 | 2020-12-31 | 365 | 10.4269 | 0.42685 | 10 | 0.85371
57308 | 5.1 | 1 | 2019-12-31 | 2020-12-31 | 365 | 5.8436 | 0.84362 | 6 | 0.68724
57240 | 6.885 | 1 | 2019-12-31 | 2020-12-31 | 365 | 7.8889 | 0.88889 | 8 | 0.77778
57316 | 5.46 | 1 | 2019-12-31 | 2020-12-31 | 365 | 6.2561 | 0.25611 | 6 | 0.51222
57243 | 7.395 | 1 | 2019-12-31 | 2020-12-31 | 365 | 8.4733 | 0.47325 | 8 | 0.9465
57322 | 5.1 | 1 | 2019-12-31 | 2020-12-31 | 365 | 5.8436 | 0.84362 | 6 | 0.68724
57247 | 3.825 | 1 | 2019-12-31 | 2020-12-31 | 365 | 4.3827 | 0.38272 | 4 | 0.76543
57328 | 8.415 | 1 | 2019-12-31 | 2020-12-31 | 365 | 9.642 | 0.64197 | 10 | 0.28395
57334 | 13.26 | 1 | 2019-12-31 | 2020-12-31 | 365 | 15.1934 | 0.19341 | 15 | 0.38683
57251 | 11.44 | 1 | 2019-12-31 | 2020-12-31 | 365 | 13.108 | 0.10804 | 13 | 0.21609
57321 | 5.46 | 1 | 2019-12-31 | 2020-12-31 | 365 | 6.2561 | 0.25611 | 6 | 0.51222
57244 | 2.08 | 1 | 2019-12-31 | 2020-12-31 | 365 | 2.3833 | 0.38328 | 2 | 0.76656
57261 | 4.505 | 1 | 2019-12-31 | 2020-12-31 | 365 | 5.1619 | 0.16187 | 5 | 0.32373
57337 | 6.24 | 1 | 2019-12-31 | 2020-12-31 | 365 | 7.1498 | 0.14984 | 7 | 0.29968
57286 | 12.74 | 1 | 2019-12-31 | 2020-12-31 | 365 | 14.5976 | 0.59759 | 15 | 0.19519
57289 | 6.24 | 1 | 2019-12-31 | 2020-12-31 | 365 | 7.1498 | 0.14984 | 7 | 0.29968
57343 | 5.865 | 1 | 2019-12-31 | 2020-12-31 | 365 | 6.7202 | 0.72016 | 7 | 0.44033
57344 | 9.36 | 1 | 2019-12-31 | 2020-12-31 | 365 | 10.7248 | 0.72476 | 11 | 0.44953
57677 | 8.16 | 1 | 2019-12-31 | 2020-12-31 | 365 | 9.3498 | 0.34979 | 9 | 0.69959
57350 | 5.565 | 1 | 2019-12-31 | 2020-12-31 | 365 | 6.3764 | 0.37642 | 6 | 0.75284
57352 | 5.2 | 1 | 2019-12-31 | 2020-12-31 | 365 | 5.9582 | 0.9582 | 6 | 0.9164
57355 | 10.14 | 1 | 2019-12-31 | 2020-12-31 | 365 | 11.6185 | 0.61849 | 12 | 0.23699
57681 | 3.9 | 1 | 2019-12-31 | 2020-12-31 | 365 | 4.4687 | 0.46865 | 4 | 0.9373
57684 | 7.28 | 1 | 2019-12-31 | 2020-12-31 | 365 | 8.3415 | 0.34148 | 8 | 0.68296
57356 | 13.26 | 1 | 2019-12-31 | 2020-12-31 | 365 | 15.1934 | 0.19341 | 15 | 0.38683
57688 | 6.24 | 1 | 2019-12-31 | 2020-12-31 | 365 | 7.1498 | 0.14984 | 7 | 0.29968
57690 | 17.16 | 1 | 2019-12-31 | 2020-12-31 | 365 | 19.6621 | 0.66207 | 20 | 0.32413
57692 | 4.335 | 1 | 2019-12-31 | 2020-12-31 | 365 | 4.9671 | 0.96708 | 5 | 0.93416
57695 | 9.18 | 1 | 2019-12-31 | 2020-12-31 | 365 | 10.5185 | 0.51852 | 11 | 0.037035
54441 | 4.42 | 1 | 2019-12-31 | 2020-12-31 | 365 | 5.0645 | 0.064471 | 5 | 0.12894
40013 | 3.64 | 1 | 2019-12-31 | 2020-12-31 | 365 | 4.1707 | 0.17074 | 4 | 0.34148
57696 | 8.745 | 1 | 2019-12-31 | 2020-12-31 | 365 | 10.0201 | 0.020091 | 10 | 0.040182
57700 | 3.38 | 1 | 2019-12-31 | 2020-12-31 | 365 | 3.8728 | 0.87283 | 4 | 0.74566
57723 | 4.94 | 1 | 2019-12-31 | 2020-12-31 | 365 | 5.6603 | 0.66029 | 6 | 0.32058
56202 | 5.1 | 1 | 2019-12-31 | 2020-12-31 | 365 | 5.8436 | 0.84362 | 6 | 0.68724
57729 | 8.415 | 1 | 2019-12-31 | 2020-12-31 | 365 | 9.642 | 0.64197 | 10 | 0.28395
57731 | 9.18 | 1 | 2019-12-31 | 2020-12-31 | 365 | 10.5185 | 0.51852 | 11 | 0.037035
57763 | 6.24 | 1 | 2019-12-31 | 2020-12-31 | 365 | 7.1498 | 0.14984 | 7 | 0.29968
57774 | 8.32 | 1 | 2019-12-31 | 2020-12-31 | 365 | 9.5331 | 0.53312 | 10 | 0.066245
57785 | 10.4 | 1 | 2019-12-31 | 2020-12-31 | 365 | 11.9164 | 0.9164 | 12 | 0.83281
57797 | 2.86 | 1 | 2019-12-31 | 2020-12-31 | 365 | 3.277 | 0.27701 | 3 | 0.55402
57807 | 12.24 | 1 | 2019-12-31 | 2020-12-31 | 365 | 14.0247 | 0.02469 | 14 | 0.04938
57808 | 5.1 | 1 | 2019-12-31 | 2020-12-31 | 365 | 5.8436 | 0.84362 | 6 | 0.68724
57809 | 5.3 | 1 | 2019-12-31 | 2020-12-31 | 365 | 6.0728 | 0.072782 | 6 | 0.14556
57810 | 9.36 | 1 | 2019-12-31 | 2020-12-31 | 365 | 10.7248 | 0.72476 | 11 | 0.44953
57358 | 5.46 | 1 | 2019-12-31 | 2020-12-31 | 365 | 6.2561 | 0.25611 | 6 | 0.51222
57361 | 6.76 | 1 | 2019-12-31 | 2020-12-31 | 365 | 7.7457 | 0.74566 | 8 | 0.49132
57812 | 5.2 | 1 | 2019-12-31 | 2020-12-31 | 365 | 5.9582 | 0.9582 | 6 | 0.9164
57365 | 3.38 | 1 | 2019-12-31 | 2020-12-31 | 365 | 3.8728 | 0.87283 | 4 | 0.74566
57369 | 4.24 | 1 | 2019-12-31 | 2020-12-31 | 365 | 4.8582 | 0.85823 | 5 | 0.71645
57811 | 9.1 | 1 | 2019-12-31 | 2020-12-31 | 365 | 10.4269 | 0.42685 | 10 | 0.85371
57373 | 4.94 | 1 | 2019-12-31 | 2020-12-31 | 365 | 5.6603 | 0.66029 | 6 | 0.32058
57374 | 8.32 | 1 | 2019-12-31 | 2020-12-31 | 365 | 9.5331 | 0.53312 | 10 | 0.066245
57386 | 8.32 | 1 | 2019-12-31 | 2020-12-31 | 365 | 9.5331 | 0.53312 | 10 | 0.066245
57470 | 10.92 | 1 | 2019-12-31 | 2020-12-31 | 365 | 12.5122 | 0.51222 | 13 | 0.024447
57475 | 3.825 | 1 | 2019-12-31 | 2020-12-31 | 365 | 4.3827 | 0.38272 | 4 | 0.76543
57476 | 2.6 | 1 | 2019-12-31 | 2020-12-31 | 365 | 2.9791 | 0.9791 | 3 | 0.9582
57507 | 6.12 | 1 | 2019-12-31 | 2020-12-31 | 365 | 7.0123 | 0.012345 | 7 | 0.02469
57508 | 5.72 | 1 | 2019-12-31 | 2020-12-31 | 365 | 6.554 | 0.55402 | 7 | 0.10804
57515 | 16.9 | 1 | 2019-12-31 | 2020-12-31 | 365 | 19.3642 | 0.36416 | 19 | 0.72831
57569 | 7.95 | 1 | 2019-12-31 | 2020-12-31 | 365 | 9.1092 | 0.10917 | 9 | 0.21835
57555 | 5.1 | 1 | 2019-12-31 | 2020-12-31 | 365 | 5.8436 | 0.84362 | 6 | 0.68724
57513 | 3.12 | 1 | 2019-12-31 | 2020-12-31 | 365 | 3.5749 | 0.57492 | 4 | 0.14984
57814 | 5.355 | 1 | 2019-12-31 | 2020-12-31 | 365 | 6.1358 | 0.1358 | 6 | 0.2716
57815 | 6.12 | 1 | 2019-12-31 | 2020-12-31 | 365 | 7.0123 | 0.012345 | 7 | 0.02469
57574 | 3.975 | 1 | 2019-12-31 | 2020-12-31 | 365 | 4.5546 | 0.55459 | 5 | 0.10917
57579 | 4.94 | 1 | 2019-12-31 | 2020-12-31 | 365 | 5.6603 | 0.66029 | 6 | 0.32058
57578 | 7.28 | 1 | 2019-12-31 | 2020-12-31 | 365 | 8.3415 | 0.34148 | 8 | 0.68296
57580 | 2.86 | 1 | 2019-12-31 | 2020-12-31 | 365 | 3.277 | 0.27701 | 3 | 0.55402
57598 | 4.77 | 1 | 2019-12-31 | 2020-12-31 | 365 | 5.4655 | 0.4655 | 5 | 0.93101
57604 | 8.745 | 1 | 2019-12-31 | 2020-12-31 | 365 | 10.0201 | 0.020091 | 10 | 0.040182
57816 | 3.06 | 1 | 2019-12-31 | 2020-12-31 | 365 | 3.5062 | 0.50617 | 4 | 0.012345
57607 | 10.14 | 1 | 2019-12-31 | 2020-12-31 | 365 | 11.6185 | 0.61849 | 12 | 0.23699
57609 | 3.57 | 1 | 2019-12-31 | 2020-12-31 | 365 | 4.0905 | 0.090535 | 4 | 0.18107
57656 | 6.76 | 1 | 2019-12-31 | 2020-12-31 | 365 | 7.7457 | 0.74566 | 8 | 0.49132
57817 | 7.28 | 1 | 2019-12-31 | 2020-12-31 | 365 | 8.3415 | 0.34148 | 8 | 0.68296
57840 | 9.88 | 1 | 2019-12-31 | 2020-12-31 | 365 | 11.3206 | 0.32058 | 11 | 0.64117
57821 | 10.66 | 1 | 2019-12-31 | 2020-12-31 | 365 | 12.2143 | 0.21431 | 12 | 0.42863
57823 | 11.7 | 1 | 2019-12-31 | 2020-12-31 | 365 | 13.406 | 0.40595 | 13 | 0.81191
57841 | 9.1 | 1 | 2019-12-31 | 2020-12-31 | 365 | 10.4269 | 0.42685 | 10 | 0.85371
57843 | 8.06 | 1 | 2019-12-31 | 2020-12-31 | 365 | 9.2352 | 0.23521 | 9 | 0.47042
57851 | 12.74 | 1 | 2019-12-31 | 2020-12-31 | 365 | 14.5976 | 0.59759 | 15 | 0.19519
57863 | 6.76 | 1 | 2019-12-31 | 2020-12-31 | 365 | 7.7457 | 0.74566 | 8 | 0.49132
57825 | 10.66 | 1 | 2019-12-31 | 2020-12-31 | 365 | 12.2143 | 0.21431 | 12 | 0.42863
57868 | 16.32 | 1 | 2019-12-31 | 2020-12-31 | 365 | 18.6996 | 0.69959 | 19 | 0.39917
57828 | 4.77 | 1 | 2019-12-31 | 2020-12-31 | 365 | 5.4655 | 0.4655 | 5 | 0.93101
57833 | 7.28 | 1 | 2019-12-31 | 2020-12-31 | 365 | 8.3415 | 0.34148 | 8 | 0.68296
57871 | 14.04 | 1 | 2019-12-31 | 2020-12-31 | 365 | 16.0871 | 0.087144 | 16 | 0.17429
57913 | 6.095 | 1 | 2019-12-31 | 2020-12-31 | 365 | 6.9837 | 0.9837 | 7 | 0.9674
57914 | 8.925 | 1 | 2019-12-31 | 2020-12-31 | 365 | 10.2263 | 0.22634 | 10 | 0.45267
57873 | 3.64 | 1 | 2019-12-31 | 2020-12-31 | 365 | 4.1707 | 0.17074 | 4 | 0.34148
57920 | 9.36 | 1 | 2019-12-31 | 2020-12-31 | 365 | 10.7248 | 0.72476 | 11 | 0.44953
57927 | 11.985 | 1 | 2019-12-31 | 2020-12-31 | 365 | 13.7325 | 0.73251 | 14 | 0.46502
57928 | 7.8 | 1 | 2019-12-31 | 2020-12-31 | 365 | 8.9373 | 0.9373 | 9 | 0.8746
57875 | 5.2 | 1 | 2019-12-31 | 2020-12-31 | 365 | 5.9582 | 0.9582 | 6 | 0.9164
57929 | 12.48 | 1 | 2019-12-31 | 2020-12-31 | 365 | 14.2997 | 0.29968 | 14 | 0.59937
57931 | 2.6 | 1 | 2019-12-31 | 2020-12-31 | 365 | 2.9791 | 0.9791 | 3 | 0.9582
57932 | 5.865 | 1 | 2019-12-31 | 2020-12-31 | 365 | 6.7202 | 0.72016 | 7 | 0.44033
57933 | 10.14 | 1 | 2019-12-31 | 2020-12-31 | 365 | 11.6185 | 0.61849 | 12 | 0.23699
57878 | 2.12 | 1 | 2019-12-31 | 2020-12-31 | 365 | 2.4291 | 0.42911 | 2 | 0.85823
57888 | 4.59 | 1 | 2019-12-31 | 2020-12-31 | 365 | 5.2593 | 0.25926 | 5 | 0.51852
57934 | 3.12 | 1 | 2019-12-31 | 2020-12-31 | 365 | 3.5749 | 0.57492 | 4 | 0.14984
57936 | 5.46 | 1 | 2019-12-31 | 2020-12-31 | 365 | 6.2561 | 0.25611 | 6 | 0.51222
57892 | 8.32 | 1 | 2019-12-31 | 2020-12-31 | 365 | 9.5331 | 0.53312 | 10 | 0.066245
57943 | 10.4 | 1 | 2019-12-31 | 2020-12-31 | 365 | 11.9164 | 0.9164 | 12 | 0.83281
57942 | 3.64 | 1 | 2019-12-31 | 2020-12-31 | 365 | 4.1707 | 0.17074 | 4 | 0.34148
57896 | 8.415 | 1 | 2019-12-31 | 2020-12-31 | 365 | 9.642 | 0.64197 | 10 | 0.28395
57900 | 7.14 | 1 | 2019-12-31 | 2020-12-31 | 365 | 8.1811 | 0.18107 | 8 | 0.36214
57902 | 8.32 | 1 | 2019-12-31 | 2020-12-31 | 365 | 9.5331 | 0.53312 | 10 | 0.066245
57903 | 8.84 | 1 | 2019-12-31 | 2020-12-31 | 365 | 10.1289 | 0.12894 | 10 | 0.25789
57905 | 5.46 | 1 | 2019-12-31 | 2020-12-31 | 365 | 6.2561 | 0.25611 | 6 | 0.51222
57908 | 11.96 | 1 | 2019-12-31 | 2020-12-31 | 365 | 13.7039 | 0.70386 | 14 | 0.40773
57910 | 3.9 | 1 | 2019-12-31 | 2020-12-31 | 365 | 4.4687 | 0.46865 | 4 | 0.9373
41187 | 2.6 | 1 | 2019-12-31 | 2020-12-31 | 365 | 2.9791 | 0.9791 | 3 | 0.9582
55433 | 3.06 | 1 | 2019-12-31 | 2020-12-31 | 365 | 3.5062 | 0.50617 | 4 | 0.012345
55790 | 4.42 | 1 | 2019-12-31 | 2020-12-31 | 365 | 5.0645 | 0.064471 | 5 | 0.12894
41840 | 8.58 | 1 | 2019-12-31 | 2020-12-31 | 365 | 9.831 | 0.83103 | 10 | 0.66207
50298 | 9.69 | 1 | 2019-12-31 | 2020-12-31 | 365 | 11.1029 | 0.10288 | 11 | 0.20576
57945 | 5.2 | 1 | 2019-12-31 | 2020-12-31 | 365 | 5.9582 | 0.9582 | 6 | 0.9164
57947 | 5.2 | 1 | 2019-12-31 | 2020-12-31 | 365 | 5.9582 | 0.9582 | 6 | 0.9164
57951 | 5.46 | 1 | 2019-12-31 | 2020-12-31 | 365 | 6.2561 | 0.25611 | 6 | 0.51222
57954 | 3.9 | 1 | 2019-12-31 | 2020-12-31 | 365 | 4.4687 | 0.46865 | 4 | 0.9373
57960 | 13.52 | 1 | 2019-12-31 | 2020-12-31 | 365 | 15.4913 | 0.49132 | 15 | 0.98265
57985 | 11.22 | 1 | 2019-12-31 | 2020-12-31 | 365 | 12.856 | 0.85597 | 13 | 0.71193
57988 | 6.76 | 1 | 2019-12-31 | 2020-12-31 | 365 | 7.7457 | 0.74566 | 8 | 0.49132
57991 | 8.84 | 1 | 2019-12-31 | 2020-12-31 | 365 | 10.1289 | 0.12894 | 10 | 0.25789
57993 | 13.78 | 1 | 2019-12-31 | 2020-12-31 | 365 | 15.7892 | 0.78923 | 16 | 0.57847
57999 | 13.26 | 1 | 2019-12-31 | 2020-12-31 | 365 | 15.1934 | 0.19341 | 15 | 0.38683
58004 | 12.74 | 1 | 2019-12-31 | 2020-12-31 | 365 | 14.5976 | 0.59759 | 15 | 0.19519
58008 | 13.26 | 1 | 2019-12-31 | 2020-12-31 | 365 | 15.1934 | 0.19341 | 15 | 0.38683
58011 | 7.8 | 1 | 2019-12-31 | 2020-12-31 | 365 | 8.9373 | 0.9373 | 9 | 0.8746
58017 | 10.14 | 1 | 2019-12-31 | 2020-12-31 | 365 | 11.6185 | 0.61849 | 12 | 0.23699
58022 | 4.335 | 1 | 2019-12-31 | 2020-12-31 | 365 | 4.9671 | 0.96708 | 5 | 0.93416
58045 | 13 | 1 | 2019-12-31 | 2020-12-31 | 365 | 14.8955 | 0.8955 | 15 | 0.79101
58047 | 9.36 | 1 | 2019-12-31 | 2020-12-31 | 365 | 10.7248 | 0.72476 | 11 | 0.44953
57154 | 4.05 | 1 | 2019-12-31 | 2020-12-31 | 365 | 4.6405 | 0.64052 | 5 | 0.28104
57155 | 9.62 | 1 | 2019-12-31 | 2020-12-31 | 365 | 11.0227 | 0.022673 | 11 | 0.045346
57156 | 9.435 | 1 | 2019-12-31 | 2020-12-31 | 365 | 10.8107 | 0.8107 | 11 | 0.6214
58054 | 8.91 | 1 | 2019-12-31 | 2020-12-31 | 365 | 10.2091 | 0.20915 | 10 | 0.4183
58055 | 2.97 | 1 | 2019-12-31 | 2020-12-31 | 365 | 3.403 | 0.40305 | 3 | 0.8061
58057 | 3.12 | 1 | 2019-12-31 | 2020-12-31 | 365 | 3.5749 | 0.57492 | 4 | 0.14984
58060 | 3.78 | 1 | 2019-12-31 | 2020-12-31 | 365 | 4.3312 | 0.33115 | 4 | 0.66231
58063 | 4.16 | 1 | 2019-12-31 | 2020-12-31 | 365 | 4.7666 | 0.76656 | 5 | 0.53312
58070 | 6.36 | 1 | 2019-12-31 | 2020-12-31 | 365 | 7.2873 | 0.28734 | 7 | 0.57468
58073 | 4.68 | 1 | 2019-12-31 | 2020-12-31 | 365 | 5.3624 | 0.36238 | 5 | 0.72476
57263 | 10.14 | 1 | 2019-12-31 | 2020-12-31 | 365 | 11.6185 | 0.61849 | 12 | 0.23699
57265 | 6.76 | 1 | 2019-12-31 | 2020-12-31 | 365 | 7.7457 | 0.74566 | 8 | 0.49132
58074 | 8.16 | 1 | 2019-12-31 | 2020-12-31 | 365 | 9.3498 | 0.34979 | 9 | 0.69959
58078 | 2.6 | 1 | 2019-12-31 | 2020-12-31 | 365 | 2.9791 | 0.9791 | 3 | 0.9582
58083 | 5.2 | 1 | 2019-12-31 | 2020-12-31 | 365 | 5.9582 | 0.9582 | 6 | 0.9164
58086 | 12.48 | 1 | 2019-12-31 | 2020-12-31 | 365 | 14.2997 | 0.29968 | 14 | 0.59937
58085 | 3.9 | 1 | 2019-12-31 | 2020-12-31 | 365 | 4.4687 | 0.46865 | 4 | 0.9373
58087 | 9.88 | 1 | 2019-12-31 | 2020-12-31 | 365 | 11.3206 | 0.32058 | 11 | 0.64117
58088 | 7.02 | 1 | 2019-12-31 | 2020-12-31 | 365 | 8.0436 | 0.043572 | 8 | 0.087144
58089 | 9.62 | 1 | 2019-12-31 | 2020-12-31 | 365 | 11.0227 | 0.022673 | 11 | 0.045346
58090 | 2.12 | 1 | 2019-12-31 | 2020-12-31 | 365 | 2.4291 | 0.42911 | 2 | 0.85823
58100 | 10.965 | 1 | 2019-12-31 | 2020-12-31 | 365 | 12.5638 | 0.56378 | 13 | 0.12757
58101 | 2.34 | 1 | 2019-12-31 | 2020-12-31 | 365 | 2.6812 | 0.68119 | 3 | 0.36238
58103 | 2.86 | 1 | 2019-12-31 | 2020-12-31 | 365 | 3.277 | 0.27701 | 3 | 0.55402
58105 | 7.02 | 1 | 2019-12-31 | 2020-12-31 | 365 | 8.0436 | 0.043572 | 8 | 0.087144
58107 | 14.79 | 1 | 2019-12-31 | 2020-12-31 | 365 | 16.9465 | 0.9465 | 17 | 0.893
58113 | 8.32 | 1 | 2019-12-31 | 2020-12-31 | 365 | 9.5331 | 0.53312 | 10 | 0.066245
58116 | 3.57 | 1 | 2019-12-31 | 2020-12-31 | 365 | 4.0905 | 0.090535 | 4 | 0.18107
58118 | 4.68 | 1 | 2019-12-31 | 2020-12-31 | 365 | 5.3624 | 0.36238 | 5 | 0.72476
58119 | 2.6 | 1 | 2019-12-31 | 2020-12-31 | 365 | 2.9791 | 0.9791 | 3 | 0.9582
58121 | 6.5 | 1 | 2019-12-31 | 2020-12-31 | 365 | 7.4478 | 0.44775 | 7 | 0.8955
58124 | 3.38 | 1 | 2019-12-31 | 2020-12-31 | 365 | 3.8728 | 0.87283 | 4 | 0.74566
58130 | 6.24 | 1 | 2019-12-31 | 2020-12-31 | 365 | 7.1498 | 0.14984 | 7 | 0.29968
58132 | 5.3 | 1 | 2019-12-31 | 2020-12-31 | 365 | 6.0728 | 0.072782 | 6 | 0.14556
58136 | 4.16 | 1 | 2019-12-31 | 2020-12-31 | 365 | 4.7666 | 0.76656 | 5 | 0.53312
58145 | 6.5 | 1 | 2019-12-31 | 2020-12-31 | 365 | 7.4478 | 0.44775 | 7 | 0.8955
58156 | 2.805 | 1 | 2019-12-31 | 2020-12-31 | 365 | 3.214 | 0.21399 | 3 | 0.42798
58155 | 4.59 | 1 | 2019-12-31 | 2020-12-31 | 365 | 5.2593 | 0.25926 | 5 | 0.51852
58159 | 9.36 | 1 | 2019-12-31 | 2020-12-31 | 365 | 10.7248 | 0.72476 | 11 | 0.44953
58164 | 5.1 | 1 | 2019-12-31 | 2020-12-31 | 365 | 5.8436 | 0.84362 | 6 | 0.68724
58169 | 13.78 | 1 | 2019-12-31 | 2020-12-31 | 365 | 15.7892 | 0.78923 | 16 | 0.57847
58209 | 8.84 | 1 | 2019-12-31 | 2020-12-31 | 365 | 10.1289 | 0.12894 | 10 | 0.25789
58253 | 10.14 | 1 | 2019-12-31 | 2020-12-31 | 365 | 11.6185 | 0.61849 | 12 | 0.23699
58255 | 5.2 | 1 | 2019-12-31 | 2020-12-31 | 365 | 5.9582 | 0.9582 | 6 | 0.9164
58257 | 11.395 | 1 | 2019-12-31 | 2020-12-31 | 365 | 13.0565 | 0.056482 | 13 | 0.11296
58263 | 14.04 | 1 | 2019-12-31 | 2020-12-31 | 365 | 16.0871 | 0.087144 | 16 | 0.17429
58266 | 4.845 | 1 | 2019-12-31 | 2020-12-31 | 365 | 5.5514 | 0.55144 | 6 | 0.10288
58269 | 10.965 | 1 | 2019-12-31 | 2020-12-31 | 365 | 12.5638 | 0.56378 | 13 | 0.12757
58271 | 12.48 | 1 | 2019-12-31 | 2020-12-31 | 365 | 14.2997 | 0.29968 | 14 | 0.59937
58272 | 3.9 | 1 | 2019-12-31 | 2020-12-31 | 365 | 4.4687 | 0.46865 | 4 | 0.9373
58273 | 5.13 | 1 | 2019-12-31 | 2020-12-31 | 365 | 5.878 | 0.878 | 6 | 0.75599
58324 | 6.76 | 1 | 2019-12-31 | 2020-12-31 | 365 | 7.7457 | 0.74566 | 8 | 0.49132
58325 | 7.395 | 1 | 2019-12-31 | 2020-12-31 | 365 | 8.4733 | 0.47325 | 8 | 0.9465
58338 | 9.69 | 1 | 2019-12-31 | 2020-12-31 | 365 | 11.1029 | 0.10288 | 11 | 0.20576
58343 | 4.42 | 1 | 2019-12-31 | 2020-12-31 | 365 | 5.0645 | 0.064471 | 5 | 0.12894
58346 | 8.48 | 1 | 2019-12-31 | 2020-12-31 | 365 | 9.7165 | 0.71645 | 10 | 0.4329
58348 | 7.28 | 1 | 2019-12-31 | 2020-12-31 | 365 | 8.3415 | 0.34148 | 8 | 0.68296
58350 | 6.885 | 1 | 2019-12-31 | 2020-12-31 | 365 | 7.8889 | 0.88889 | 8 | 0.77778
58354 | 11.22 | 1 | 2019-12-31 | 2020-12-31 | 365 | 12.856 | 0.85597 | 13 | 0.71193
58360 | 3.315 | 1 | 2019-12-31 | 2020-12-31 | 365 | 3.7984 | 0.79835 | 4 | 0.59671
58367 | 5.98 | 1 | 2019-12-31 | 2020-12-31 | 365 | 6.8519 | 0.85193 | 7 | 0.70386
58373 | 9.62 | 1 | 2019-12-31 | 2020-12-31 | 365 | 11.0227 | 0.022673 | 11 | 0.045346
58387 | 13.77 | 1 | 2019-12-31 | 2020-12-31 | 365 | 15.7778 | 0.77778 | 16 | 0.55555
58399 | 9.1 | 1 | 2019-12-31 | 2020-12-31 | 365 | 10.4269 | 0.42685 | 10 | 0.85371
58439 | 8.58 | 1 | 2019-12-31 | 2020-12-31 | 365 | 9.831 | 0.83103 | 10 | 0.66207
58440 | 3.9 | 1 | 2019-12-31 | 2020-12-31 | 365 | 4.4687 | 0.46865 | 4 | 0.9373
58480 | 13.25 | 1 | 2019-12-31 | 2020-12-31 | 365 | 15.182 | 0.18196 | 15 | 0.36391
58483 | 4.68 | 1 | 2019-12-31 | 2020-12-31 | 365 | 5.3624 | 0.36238 | 5 | 0.72476
58487 | 5.98 | 1 | 2019-12-31 | 2020-12-31 | 365 | 6.8519 | 0.85193 | 7 | 0.70386
58499 | 2.385 | 1 | 2019-12-31 | 2020-12-31 | 365 | 2.7328 | 0.73275 | 3 | 0.4655
58523 | 2.6 | 1 | 2019-12-31 | 2020-12-31 | 365 | 2.9791 | 0.9791 | 3 | 0.9582
58526 | 5.865 | 1 | 2019-12-31 | 2020-12-31 | 365 | 6.7202 | 0.72016 | 7 | 0.44033
58530 | 12.48 | 1 | 2019-12-31 | 2020-12-31 | 365 | 14.2997 | 0.29968 | 14 | 0.59937
58537 | 9.805 | 1 | 2019-12-31 | 2020-12-31 | 365 | 11.2346 | 0.23465 | 11 | 0.46929
58538 | 7.28 | 1 | 2019-12-31 | 2020-12-31 | 365 | 8.3415 | 0.34148 | 8 | 0.68296
58564 | 13.005 | 1 | 2019-12-31 | 2020-12-31 | 365 | 14.9012 | 0.90123 | 15 | 0.80247
58540 | 3.71 | 1 | 2019-12-31 | 2020-12-31 | 365 | 4.2509 | 0.25095 | 4 | 0.5019
58589 | 3.975 | 1 | 2019-12-31 | 2020-12-31 | 365 | 4.5546 | 0.55459 | 5 | 0.10917
58610 | 13 | 1 | 2019-12-31 | 2020-12-31 | 365 | 14.8955 | 0.8955 | 15 | 0.79101
58613 | 4.845 | 1 | 2019-12-31 | 2020-12-31 | 365 | 5.5514 | 0.55144 | 6 | 0.10288
58623 | 11.475 | 1 | 2019-12-31 | 2020-12-31 | 365 | 13.1481 | 0.14815 | 13 | 0.29629
58627 | 7.02 | 1 | 2019-12-31 | 2020-12-31 | 365 | 8.0436 | 0.043572 | 8 | 0.087144
58674 | 6.24 | 1 | 2019-12-31 | 2020-12-31 | 365 | 7.1498 | 0.14984 | 7 | 0.29968
58680 | 10.2 | 1 | 2019-12-31 | 2020-12-31 | 365 | 11.6872 | 0.68724 | 12 | 0.37448
58683 | 5.46 | 1 | 2019-12-31 | 2020-12-31 | 365 | 6.2561 | 0.25611 | 6 | 0.51222
58685 | 5.61 | 1 | 2019-12-31 | 2020-12-31 | 365 | 6.428 | 0.42798 | 6 | 0.85597
58745 | 8.16 | 1 | 2019-12-31 | 2020-12-31 | 365 | 9.3498 | 0.34979 | 9 | 0.69959
58750 | 8.32 | 1 | 2019-12-31 | 2020-12-31 | 365 | 9.5331 | 0.53312 | 10 | 0.066245
58752 | 7.28 | 1 | 2019-12-31 | 2020-12-31 | 365 | 8.3415 | 0.34148 | 8 | 0.68296
58754 | 6.375 | 1 | 2019-12-31 | 2020-12-31 | 365 | 7.3045 | 0.30453 | 7 | 0.60905
58755 | 11.7 | 1 | 2019-12-31 | 2020-12-31 | 365 | 13.406 | 0.40595 | 13 | 0.81191
58757 | 9.62 | 1 | 2019-12-31 | 2020-12-31 | 365 | 11.0227 | 0.022673 | 11 | 0.045346
58769 | 14.04 | 1 | 2019-12-31 | 2020-12-31 | 365 | 16.0871 | 0.087144 | 16 | 0.17429
58774 | 12.72 | 1 | 2019-12-31 | 2020-12-31 | 365 | 14.5747 | 0.57468 | 15 | 0.14936
58781 | 7.395 | 1 | 2019-12-31 | 2020-12-31 | 365 | 8.4733 | 0.47325 | 8 | 0.9465
58794 | 10.4 | 1 | 2019-12-31 | 2020-12-31 | 365 | 11.9164 | 0.9164 | 12 | 0.83281
58795 | 9.88 | 1 | 2019-12-31 | 2020-12-31 | 365 | 11.3206 | 0.32058 | 11 | 0.64117
58797 | 9.62 | 1 | 2019-12-31 | 2020-12-31 | 365 | 11.0227 | 0.022673 | 11 | 0.045346
58800 | 3.9 | 1 | 2019-12-31 | 2020-12-31 | 365 | 4.4687 | 0.46865 | 4 | 0.9373
50415 | 4.845 | 1 | 2019-12-31 | 2020-12-31 | 365 | 5.5514 | 0.55144 | 6 | 0.10288
45700 | 3.12 | 1 | 2019-12-31 | 2020-12-31 | 365 | 3.5749 | 0.57492 | 4 | 0.14984
45753 | 6.24 | 1 | 2019-12-31 | 2020-12-31 | 365 | 7.1498 | 0.14984 | 7 | 0.29968
41359 | 8.06 | 1 | 2019-12-31 | 2020-12-31 | 365 | 9.2352 | 0.23521 | 9 | 0.47042
58827 | 7.29 | 1 | 2019-12-31 | 2020-12-31 | 365 | 8.3529 | 0.35294 | 8 | 0.70588
50418 | 6.63 | 1 | 2019-12-31 | 2020-12-31 | 365 | 7.5967 | 0.59671 | 8 | 0.19341
58829 | 12.495 | 1 | 2019-12-31 | 2020-12-31 | 365 | 14.3169 | 0.31687 | 14 | 0.63374
50575 | 7.395 | 1 | 2019-12-31 | 2020-12-31 | 365 | 8.4733 | 0.47325 | 8 | 0.9465
39058 | 5.98 | 1 | 2019-12-31 | 2020-12-31 | 365 | 6.8519 | 0.85193 | 7 | 0.70386
39396 | 7.28 | 1 | 2019-12-31 | 2020-12-31 | 365 | 8.3415 | 0.34148 | 8 | 0.68296
48164 | 5.61 | 1 | 2019-12-31 | 2020-12-31 | 365 | 6.428 | 0.42798 | 6 | 0.85597
42910 | 5.72 | 1 | 2019-12-31 | 2020-12-31 | 365 | 6.554 | 0.55402 | 7 | 0.10804
39329 | 5.72 | 1 | 2019-12-31 | 2020-12-31 | 365 | 6.554 | 0.55402 | 7 | 0.10804
45771 | 6.375 | 1 | 2019-12-31 | 2020-12-31 | 365 | 7.3045 | 0.30453 | 7 | 0.60905
50305 | 2.805 | 1 | 2019-12-31 | 2020-12-31 | 365 | 3.214 | 0.21399 | 3 | 0.42798
44982 | 5.46 | 1 | 2019-12-31 | 2020-12-31 | 365 | 6.2561 | 0.25611 | 6 | 0.51222
41456 | 2.86 | 1 | 2019-12-31 | 2020-12-31 | 365 | 3.277 | 0.27701 | 3 | 0.55402
47542 | 8.32 | 1 | 2019-12-31 | 2020-12-31 | 365 | 9.5331 | 0.53312 | 10 | 0.066245
58832 | 9.18 | 1 | 2019-12-31 | 2020-12-31 | 365 | 10.5185 | 0.51852 | 11 | 0.037035
43766 | 6.76 | 1 | 2019-12-31 | 2020-12-31 | 365 | 7.7457 | 0.74566 | 8 | 0.49132
41023 | 11.73 | 1 | 2019-12-31 | 2020-12-31 | 365 | 13.4403 | 0.44033 | 13 | 0.88066
42982 | 5.46 | 1 | 2019-12-31 | 2020-12-31 | 365 | 6.2561 | 0.25611 | 6 | 0.51222
42358 | 13.78 | 1 | 2019-12-31 | 2020-12-31 | 365 | 15.7892 | 0.78923 | 16 | 0.57847
50507 | 6.76 | 1 | 2019-12-31 | 2020-12-31 | 365 | 7.7457 | 0.74566 | 8 | 0.49132
50597 | 5.61 | 1 | 2019-12-31 | 2020-12-31 | 365 | 6.428 | 0.42798 | 6 | 0.85597
43692 | 7.54 | 1 | 2019-12-31 | 2020-12-31 | 365 | 8.6394 | 0.63939 | 9 | 0.27878
50373 | 7.28 | 1 | 2019-12-31 | 2020-12-31 | 365 | 8.3415 | 0.34148 | 8 | 0.68296
39342 | 4.94 | 1 | 2019-12-31 | 2020-12-31 | 365 | 5.6603 | 0.66029 | 6 | 0.32058
41753 | 4.94 | 1 | 2019-12-31 | 2020-12-31 | 365 | 5.6603 | 0.66029 | 6 | 0.32058
50442 | 4.59 | 1 | 2019-12-31 | 2020-12-31 | 365 | 5.2593 | 0.25926 | 5 | 0.51852
50584 | 6.12 | 1 | 2019-12-31 | 2020-12-31 | 365 | 7.0123 | 0.012345 | 7 | 0.02469
50397 | 11.985 | 1 | 2019-12-31 | 2020-12-31 | 365 | 13.7325 | 0.73251 | 14 | 0.46502
37874 | 10.4 | 1 | 2019-12-31 | 2020-12-31 | 365 | 11.9164 | 0.9164 | 12 | 0.83281
48095 | 3.315 | 1 | 2019-12-31 | 2020-12-31 | 365 | 3.7984 | 0.79835 | 4 | 0.59671
45952 | 7.8 | 1 | 2019-12-31 | 2020-12-31 | 365 | 8.9373 | 0.9373 | 9 | 0.8746
40699 | 11.475 | 1 | 2019-12-31 | 2020-12-31 | 365 | 13.1481 | 0.14815 | 13 | 0.29629
50413 | 12.24 | 1 | 2019-12-31 | 2020-12-31 | 365 | 14.0247 | 0.02469 | 14 | 0.04938
40603 | 11.18 | 1 | 2019-12-31 | 2020-12-31 | 365 | 12.8101 | 0.81013 | 13 | 0.62027
43771 | 10.07 | 1 | 2019-12-31 | 2020-12-31 | 365 | 11.5383 | 0.53829 | 12 | 0.076573
50437 | 8.16 | 1 | 2019-12-31 | 2020-12-31 | 365 | 9.3498 | 0.34979 | 9 | 0.69959
40703 | 3.64 | 1 | 2019-12-31 | 2020-12-31 | 365 | 4.1707 | 0.17074 | 4 | 0.34148
45963 | 10.455 | 1 | 2019-12-31 | 2020-12-31 | 365 | 11.9794 | 0.97942 | 12 | 0.95885
37797 | 9.88 | 1 | 2019-12-31 | 2020-12-31 | 365 | 11.3206 | 0.32058 | 11 | 0.64117
40443 | 2.86 | 1 | 2019-12-31 | 2020-12-31 | 365 | 3.277 | 0.27701 | 3 | 0.55402
50351 | 10.965 | 1 | 2019-12-31 | 2020-12-31 | 365 | 12.5638 | 0.56378 | 13 | 0.12757
45551 | 2.7 | 1 | 2019-12-31 | 2020-12-31 | 365 | 3.0937 | 0.093682 | 3 | 0.18736
44772 | 9.36 | 1 | 2019-12-31 | 2020-12-31 | 365 | 10.7248 | 0.72476 | 11 | 0.44953
39620 | 12.495 | 1 | 2019-12-31 | 2020-12-31 | 365 | 14.3169 | 0.31687 | 14 | 0.63374
39374 | 5.98 | 1 | 2019-12-31 | 2020-12-31 | 365 | 6.8519 | 0.85193 | 7 | 0.70386
50395 | 3.315 | 1 | 2019-12-31 | 2020-12-31 | 365 | 3.7984 | 0.79835 | 4 | 0.59671
50431 | 4.68 | 1 | 2019-12-31 | 2020-12-31 | 365 | 5.3624 | 0.36238 | 5 | 0.72476
57509 | 7.395 | 1 | 2019-12-31 | 2020-12-31 | 365 | 8.4733 | 0.47325 | 8 | 0.9465
38690 | 7.395 | 1 | 2019-12-31 | 2020-12-31 | 365 | 8.4733 | 0.47325 | 8 | 0.9465
47372 | 5.355 | 1 | 2019-12-31 | 2020-12-31 | 365 | 6.1358 | 0.1358 | 6 | 0.2716
45312 | 8.16 | 1 | 2019-12-31 | 2020-12-31 | 365 | 9.3498 | 0.34979 | 9 | 0.69959
39470 | 5.72 | 1 | 2019-12-31 | 2020-12-31 | 365 | 6.554 | 0.55402 | 7 | 0.10804
39539 | 21.58 | 1 | 2019-12-31 | 2020-12-31 | 365 | 24.7265 | 0.72654 | 25 | 0.45307
50439 | 2.86 | 1 | 2019-12-31 | 2020-12-31 | 365 | 3.277 | 0.27701 | 3 | 0.55402
41661 | 2.295 | 1 | 2019-12-31 | 2020-12-31 | 365 | 2.6296 | 0.62963 | 3 | 0.25926
45900 | 8.58 | 1 | 2019-12-31 | 2020-12-31 | 365 | 9.831 | 0.83103 | 10 | 0.66207
45443 | 3.38 | 1 | 2019-12-31 | 2020-12-31 | 365 | 3.8728 | 0.87283 | 4 | 0.74566
50590 | 5.61 | 1 | 2019-12-31 | 2020-12-31 | 365 | 6.428 | 0.42798 | 6 | 0.85597
45537 | 12.19 | 1 | 2019-12-31 | 2020-12-31 | 365 | 13.9674 | 0.9674 | 14 | 0.9348
47917 | 4.59 | 1 | 2019-12-31 | 2020-12-31 | 365 | 5.2593 | 0.25926 | 5 | 0.51852
50430 | 3.57 | 1 | 2019-12-31 | 2020-12-31 | 365 | 4.0905 | 0.090535 | 4 | 0.18107
50247 | 6.24 | 1 | 2019-12-31 | 2020-12-31 | 365 | 7.1498 | 0.14984 | 7 | 0.29968
50596 | 9.36 | 1 | 2019-12-31 | 2020-12-31 | 365 | 10.7248 | 0.72476 | 11 | 0.44953
40230 | 5.1 | 1 | 2019-12-31 | 2020-12-31 | 365 | 5.8436 | 0.84362 | 6 | 0.68724
37890 | 12.48 | 1 | 2019-12-31 | 2020-12-31 | 365 | 14.2997 | 0.29968 | 14 | 0.59937
47454 | 8.06 | 1 | 2019-12-31 | 2020-12-31 | 365 | 9.2352 | 0.23521 | 9 | 0.47042
40960 | 8.06 | 1 | 2019-12-31 | 2020-12-31 | 365 | 9.2352 | 0.23521 | 9 | 0.47042
48044 | 4.32 | 1 | 2019-12-31 | 2020-12-31 | 365 | 4.9499 | 0.94989 | 5 | 0.89978
47962 | 9.36 | 1 | 2019-12-31 | 2020-12-31 | 365 | 10.7248 | 0.72476 | 11 | 0.44953
50379 | 7.65 | 1 | 2019-12-31 | 2020-12-31 | 365 | 8.7654 | 0.76543 | 9 | 0.53086
47622 | 6.375 | 1 | 2019-12-31 | 2020-12-31 | 365 | 7.3045 | 0.30453 | 7 | 0.60905
41185 | 2.6 | 1 | 2019-12-31 | 2020-12-31 | 365 | 2.9791 | 0.9791 | 3 | 0.9582
42577 | 2.08 | 1 | 2019-12-31 | 2020-12-31 | 365 | 2.3833 | 0.38328 | 2 | 0.76656
40227 | 3.64 | 1 | 2019-12-31 | 2020-12-31 | 365 | 4.1707 | 0.17074 | 4 | 0.34148
38035 | 11.44 | 1 | 2019-12-31 | 2020-12-31 | 365 | 13.108 | 0.10804 | 13 | 0.21609
41404 | 6.5 | 1 | 2019-12-31 | 2020-12-31 | 365 | 7.4478 | 0.44775 | 7 | 0.8955
39335 | 9.62 | 1 | 2019-12-31 | 2020-12-31 | 365 | 11.0227 | 0.022673 | 11 | 0.045346
57950 | 8.84 | 1 | 2019-12-31 | 2020-12-31 | 365 | 10.1289 | 0.12894 | 10 | 0.25789
57952 | 3.12 | 1 | 2019-12-31 | 2020-12-31 | 365 | 3.5749 | 0.57492 | 4 | 0.14984
57953 | 9.1 | 1 | 2019-12-31 | 2020-12-31 | 365 | 10.4269 | 0.42685 | 10 | 0.85371
57956 | 4.16 | 1 | 2019-12-31 | 2020-12-31 | 365 | 4.7666 | 0.76656 | 5 | 0.53312
57957 | 4.68 | 1 | 2019-12-31 | 2020-12-31 | 365 | 5.3624 | 0.36238 | 5 | 0.72476
57958 | 8.06 | 1 | 2019-12-31 | 2020-12-31 | 365 | 9.2352 | 0.23521 | 9 | 0.47042
57977 | 5.61 | 1 | 2019-12-31 | 2020-12-31 | 365 | 6.428 | 0.42798 | 6 | 0.85597
57980 | 4.77 | 1 | 2019-12-31 | 2020-12-31 | 365 | 5.4655 | 0.4655 | 5 | 0.93101
40580 | 3.64 | 1 | 2019-12-31 | 2020-12-31 | 365 | 4.1707 | 0.17074 | 4 | 0.34148
47887 | 3.57 | 1 | 2019-12-31 | 2020-12-31 | 365 | 4.0905 | 0.090535 | 4 | 0.18107
38731 | 5.2 | 1 | 2019-12-31 | 2020-12-31 | 365 | 5.9582 | 0.9582 | 6 | 0.9164
45648 | 10.92 | 1 | 2019-12-31 | 2020-12-31 | 365 | 12.5122 | 0.51222 | 13 | 0.024447
41752 | 7.02 | 1 | 2019-12-31 | 2020-12-31 | 365 | 8.0436 | 0.043572 | 8 | 0.087144
54430 | 11.22 | 1 | 2019-12-31 | 2020-12-31 | 365 | 12.856 | 0.85597 | 13 | 0.71193
55395 | 9.945 | 1 | 2019-12-31 | 2020-12-31 | 365 | 11.3951 | 0.39506 | 11 | 0.79012
55727 | 5.2 | 1 | 2019-12-31 | 2020-12-31 | 365 | 5.9582 | 0.9582 | 6 | 0.9164
55735 | 4.335 | 1 | 2019-12-31 | 2020-12-31 | 365 | 4.9671 | 0.96708 | 5 | 0.93416
50440 | 7.28 | 1 | 2019-12-31 | 2020-12-31 | 365 | 8.3415 | 0.34148 | 8 | 0.68296
55955 | 11.475 | 1 | 2019-12-31 | 2020-12-31 | 365 | 13.1481 | 0.14815 | 13 | 0.29629
56030 | 6.12 | 1 | 2019-12-31 | 2020-12-31 | 365 | 7.0123 | 0.012345 | 7 | 0.02469
37879 | 4.16 | 1 | 2019-12-31 | 2020-12-31 | 365 | 4.7666 | 0.76656 | 5 | 0.53312
39464 | 5.13 | 1 | 2019-12-31 | 2020-12-31 | 365 | 5.878 | 0.878 | 6 | 0.75599
48046 | 12.22 | 1 | 2019-12-31 | 2020-12-31 | 365 | 14.0018 | 0.0017738 | 14 | 0.0035475
50338 | 13.26 | 1 | 2019-12-31 | 2020-12-31 | 365 | 15.1934 | 0.19341 | 15 | 0.38683
50372 | 7.56 | 1 | 2019-12-31 | 2020-12-31 | 365 | 8.6623 | 0.66231 | 9 | 0.32462
56494 | 6.48 | 1 | 2019-12-31 | 2020-12-31 | 365 | 7.4248 | 0.42484 | 7 | 0.84967
56531 | 3.64 | 1 | 2019-12-31 | 2020-12-31 | 365 | 4.1707 | 0.17074 | 4 | 0.34148
56551 | 4.845 | 1 | 2019-12-31 | 2020-12-31 | 365 | 5.5514 | 0.55144 | 6 | 0.10288
55889 | 6.12 | 1 | 2019-12-31 | 2020-12-31 | 365 | 7.0123 | 0.012345 | 7 | 0.02469
57983 | 5.46 | 1 | 2019-12-31 | 2020-12-31 | 365 | 6.2561 | 0.25611 | 6 | 0.51222
57986 | 4.16 | 1 | 2019-12-31 | 2020-12-31 | 365 | 4.7666 | 0.76656 | 5 | 0.53312
57987 | 9.945 | 1 | 2019-12-31 | 2020-12-31 | 365 | 11.3951 | 0.39506 | 11 | 0.79012
57994 | 4.42 | 1 | 2019-12-31 | 2020-12-31 | 365 | 5.0645 | 0.064471 | 5 | 0.12894
58003 | 4.16 | 1 | 2019-12-31 | 2020-12-31 | 365 | 4.7666 | 0.76656 | 5 | 0.53312
58013 | 10.14 | 1 | 2019-12-31 | 2020-12-31 | 365 | 11.6185 | 0.61849 | 12 | 0.23699
58019 | 3.825 | 1 | 2019-12-31 | 2020-12-31 | 365 | 4.3827 | 0.38272 | 4 | 0.76543
58023 | 4.59 | 1 | 2019-12-31 | 2020-12-31 | 365 | 5.2593 | 0.25926 | 5 | 0.51852
58026 | 5.2 | 1 | 2019-12-31 | 2020-12-31 | 365 | 5.9582 | 0.9582 | 6 | 0.9164
58030 | 4.42 | 1 | 2019-12-31 | 2020-12-31 | 365 | 5.0645 | 0.064471 | 5 | 0.12894
58037 | 5.83 | 1 | 2019-12-31 | 2020-12-31 | 365 | 6.6801 | 0.68006 | 7 | 0.36012
58041 | 7.54 | 1 | 2019-12-31 | 2020-12-31 | 365 | 8.6394 | 0.63939 | 9 | 0.27878
58048 | 7.54 | 1 | 2019-12-31 | 2020-12-31 | 365 | 8.6394 | 0.63939 | 9 | 0.27878
58076 | 5.46 | 1 | 2019-12-31 | 2020-12-31 | 365 | 6.2561 | 0.25611 | 6 | 0.51222
58080 | 11.96 | 1 | 2019-12-31 | 2020-12-31 | 365 | 13.7039 | 0.70386 | 14 | 0.40773
58082 | 4.68 | 1 | 2019-12-31 | 2020-12-31 | 365 | 5.3624 | 0.36238 | 5 | 0.72476
58127 | 9.36 | 1 | 2019-12-31 | 2020-12-31 | 365 | 10.7248 | 0.72476 | 11 | 0.44953
58131 | 2.12 | 1 | 2019-12-31 | 2020-12-31 | 365 | 2.4291 | 0.42911 | 2 | 0.85823
56488 | 2.86 | 1 | 2019-12-31 | 2020-12-31 | 365 | 3.277 | 0.27701 | 3 | 0.55402
58135 | 8.67 | 1 | 2019-12-31 | 2020-12-31 | 365 | 9.9342 | 0.93416 | 10 | 0.86831
58158 | 4.68 | 1 | 2019-12-31 | 2020-12-31 | 365 | 5.3624 | 0.36238 | 5 | 0.72476
58228 | 4.94 | 1 | 2019-12-31 | 2020-12-31 | 365 | 5.6603 | 0.66029 | 6 | 0.32058
58270 | 5.865 | 1 | 2019-12-31 | 2020-12-31 | 365 | 6.7202 | 0.72016 | 7 | 0.44033
58296 | 6.5 | 1 | 2019-12-31 | 2020-12-31 | 365 | 7.4478 | 0.44775 | 7 | 0.8955
58297 | 8.06 | 1 | 2019-12-31 | 2020-12-31 | 365 | 9.2352 | 0.23521 | 9 | 0.47042
58299 | 14.04 | 1 | 2019-12-31 | 2020-12-31 | 365 | 16.0871 | 0.087144 | 16 | 0.17429
58405 | 11.475 | 1 | 2019-12-31 | 2020-12-31 | 365 | 13.1481 | 0.14815 | 13 | 0.29629
58444 | 10.66 | 1 | 2019-12-31 | 2020-12-31 | 365 | 12.2143 | 0.21431 | 12 | 0.42863
58445 | 5.1 | 1 | 2019-12-31 | 2020-12-31 | 365 | 5.8436 | 0.84362 | 6 | 0.68724
58461 | 3.9 | 1 | 2019-12-31 | 2020-12-31 | 365 | 4.4687 | 0.46865 | 4 | 0.9373
58489 | 11.985 | 1 | 2019-12-31 | 2020-12-31 | 365 | 13.7325 | 0.73251 | 14 | 0.46502
58479 | 3.12 | 1 | 2019-12-31 | 2020-12-31 | 365 | 3.5749 | 0.57492 | 4 | 0.14984
58498 | 3.18 | 1 | 2019-12-31 | 2020-12-31 | 365 | 3.6437 | 0.64367 | 4 | 0.28734
58506 | 7.54 | 1 | 2019-12-31 | 2020-12-31 | 365 | 8.6394 | 0.63939 | 9 | 0.27878
58513 | 3.315 | 1 | 2019-12-31 | 2020-12-31 | 365 | 3.7984 | 0.79835 | 4 | 0.59671
58519 | 6.24 | 1 | 2019-12-31 | 2020-12-31 | 365 | 7.1498 | 0.14984 | 7 | 0.29968
58521 | 9.1 | 1 | 2019-12-31 | 2020-12-31 | 365 | 10.4269 | 0.42685 | 10 | 0.85371
55272 | 3.975 | 1 | 2019-12-31 | 2020-12-31 | 365 | 4.5546 | 0.55459 | 5 | 0.10917
39983 | 8.32 | 1 | 2019-12-31 | 2020-12-31 | 365 | 9.5331 | 0.53312 | 10 | 0.066245
45811 | 7.65 | 1 | 2019-12-31 | 2020-12-31 | 365 | 8.7654 | 0.76543 | 9 | 0.53086
39442 | 11.395 | 1 | 2019-12-31 | 2020-12-31 | 365 | 13.0565 | 0.056482 | 13 | 0.11296
40583 | 7.02 | 1 | 2019-12-31 | 2020-12-31 | 365 | 8.0436 | 0.043572 | 8 | 0.087144
39521 | 10.4 | 1 | 2019-12-31 | 2020-12-31 | 365 | 11.9164 | 0.9164 | 12 | 0.83281
39559 | 8.32 | 1 | 2019-12-31 | 2020-12-31 | 365 | 9.5331 | 0.53312 | 10 | 0.066245
50353 | 3.315 | 1 | 2019-12-31 | 2020-12-31 | 365 | 3.7984 | 0.79835 | 4 | 0.59671
37907 | 7.14 | 1 | 2019-12-31 | 2020-12-31 | 365 | 8.1811 | 0.18107 | 8 | 0.36214
41178 | 5.72 | 1 | 2019-12-31 | 2020-12-31 | 365 | 6.554 | 0.55402 | 7 | 0.10804
55095 | 6.63 | 1 | 2019-12-31 | 2020-12-31 | 365 | 7.5967 | 0.59671 | 8 | 0.19341
55845 | 10.965 | 1 | 2019-12-31 | 2020-12-31 | 365 | 12.5638 | 0.56378 | 13 | 0.12757
37813 | 10.865 | 1 | 2019-12-31 | 2020-12-31 | 365 | 12.4492 | 0.4492 | 12 | 0.89841
55698 | 7.395 | 1 | 2019-12-31 | 2020-12-31 | 365 | 8.4733 | 0.47325 | 8 | 0.9465
54681 | 4.08 | 1 | 2019-12-31 | 2020-12-31 | 365 | 4.6749 | 0.6749 | 5 | 0.34979
45635 | 4.16 | 1 | 2019-12-31 | 2020-12-31 | 365 | 4.7666 | 0.76656 | 5 | 0.53312
42238 | 3.64 | 1 | 2019-12-31 | 2020-12-31 | 365 | 4.1707 | 0.17074 | 4 | 0.34148
50300 | 12.48 | 1 | 2019-12-31 | 2020-12-31 | 365 | 14.2997 | 0.29968 | 14 | 0.59937
50341 | 12.24 | 1 | 2019-12-31 | 2020-12-31 | 365 | 14.0247 | 0.02469 | 14 | 0.04938
55098 | 2.805 | 1 | 2019-12-31 | 2020-12-31 | 365 | 3.214 | 0.21399 | 3 | 0.42798
45985 | 4.42 | 1 | 2019-12-31 | 2020-12-31 | 365 | 5.0645 | 0.064471 | 5 | 0.12894
59606 | 14.04 | 1 | 2019-12-31 | 2020-12-31 | 365 | 16.0871 | 0.087144 | 16 | 0.17429
59610 | 5.2 | 1 | 2019-12-31 | 2020-12-31 | 365 | 5.9582 | 0.9582 | 6 | 0.9164
45696 | 3.38 | 1 | 2019-12-31 | 2020-12-31 | 365 | 3.8728 | 0.87283 | 4 | 0.74566
59185 | 7.02 | 1 | 2019-12-31 | 2020-12-31 | 365 | 8.0436 | 0.043572 | 8 | 0.087144
59348 | 4.42 | 1 | 2019-12-31 | 2020-12-31 | 365 | 5.0645 | 0.064471 | 5 | 0.12894
59108 | 11.44 | 1 | 2019-12-31 | 2020-12-31 | 365 | 13.108 | 0.10804 | 13 | 0.21609
43122 | 12.48 | 1 | 2019-12-31 | 2020-12-31 | 365 | 14.2997 | 0.29968 | 14 | 0.59937
49663 | 4.68 | 1 | 2019-12-31 | 2020-12-31 | 365 | 5.3624 | 0.36238 | 5 | 0.72476
37954 | 11.7 | 1 | 2019-12-31 | 2020-12-31 | 365 | 13.406 | 0.40595 | 13 | 0.81191
40817 | 8.06 | 1 | 2019-12-31 | 2020-12-31 | 365 | 9.2352 | 0.23521 | 9 | 0.47042
47507 | 7.42 | 1 | 2019-12-31 | 2020-12-31 | 365 | 8.5019 | 0.5019 | 9 | 0.0037907
42254 | 2.65 | 1 | 2019-12-31 | 2020-12-31 | 365 | 3.0364 | 0.036391 | 3 | 0.072782
40519 | 7.02 | 1 | 2019-12-31 | 2020-12-31 | 365 | 8.0436 | 0.043572 | 8 | 0.087144
38719 | 10.6 | 1 | 2019-12-31 | 2020-12-31 | 365 | 12.1456 | 0.14556 | 12 | 0.29113
38834 | 3.51 | 1 | 2019-12-31 | 2020-12-31 | 365 | 4.0218 | 0.021786 | 4 | 0.043572
40097 | 13 | 1 | 2019-12-31 | 2020-12-31 | 365 | 14.8955 | 0.8955 | 15 | 0.79101
42046 | 6.375 | 1 | 2019-12-31 | 2020-12-31 | 365 | 7.3045 | 0.30453 | 7 | 0.60905
38180 | 8.32 | 1 | 2019-12-31 | 2020-12-31 | 365 | 9.5331 | 0.53312 | 10 | 0.066245
53154 | 4.59 | 1 | 2019-12-31 | 2020-12-31 | 365 | 5.2593 | 0.25926 | 5 | 0.51852
53176 | 7.905 | 1 | 2019-12-31 | 2020-12-31 | 365 | 9.0576 | 0.057612 | 9 | 0.11522
53186 | 6.12 | 1 | 2019-12-31 | 2020-12-31 | 365 | 7.0123 | 0.012345 | 7 | 0.02469
53189 | 3.825 | 1 | 2019-12-31 | 2020-12-31 | 365 | 4.3827 | 0.38272 | 4 | 0.76543
53229 | 13.78 | 1 | 2019-12-31 | 2020-12-31 | 365 | 15.7892 | 0.78923 | 16 | 0.57847
53204 | 6.5 | 1 | 2019-12-31 | 2020-12-31 | 365 | 7.4478 | 0.44775 | 7 | 0.8955
52938 | 2.04 | 1 | 2019-12-31 | 2020-12-31 | 365 | 2.3374 | 0.33745 | 2 | 0.6749
50457 | 10.4 | 1 | 2019-12-31 | 2020-12-31 | 365 | 11.9164 | 0.9164 | 12 | 0.83281
38783 | 7.02 | 1 | 2019-12-31 | 2020-12-31 | 365 | 8.0436 | 0.043572 | 8 | 0.087144
41700 | 6.5 | 1 | 2019-12-31 | 2020-12-31 | 365 | 7.4478 | 0.44775 | 7 | 0.8955
56860 | 9.18 | 1 | 2019-12-31 | 2020-12-31 | 365 | 10.5185 | 0.51852 | 11 | 0.037035
57285 | 4.59 | 1 | 2019-12-31 | 2020-12-31 | 365 | 5.2593 | 0.25926 | 5 | 0.51852
57339 | 4.16 | 1 | 2019-12-31 | 2020-12-31 | 365 | 4.7666 | 0.76656 | 5 | 0.53312
57662 | 7.54 | 1 | 2019-12-31 | 2020-12-31 | 365 | 8.6394 | 0.63939 | 9 | 0.27878
57730 | 4.59 | 1 | 2019-12-31 | 2020-12-31 | 365 | 5.2593 | 0.25926 | 5 | 0.51852
57772 | 9.275 | 1 | 2019-12-31 | 2020-12-31 | 365 | 10.6274 | 0.62737 | 11 | 0.25474
57819 | 2.34 | 1 | 2019-12-31 | 2020-12-31 | 365 | 2.6812 | 0.68119 | 3 | 0.36238
53252 | 9.18 | 1 | 2019-12-31 | 2020-12-31 | 365 | 10.5185 | 0.51852 | 11 | 0.037035
58123 | 6.5 | 1 | 2019-12-31 | 2020-12-31 | 365 | 7.4478 | 0.44775 | 7 | 0.8955
58146 | 4.59 | 1 | 2019-12-31 | 2020-12-31 | 365 | 5.2593 | 0.25926 | 5 | 0.51852
40140 | 15.08 | 1 | 2019-12-31 | 2020-12-31 | 365 | 17.2788 | 0.27878 | 17 | 0.55757
54577 | 2.6 | 1 | 2019-12-31 | 2020-12-31 | 365 | 2.9791 | 0.9791 | 3 | 0.9582
41478 | 6.63 | 1 | 2019-12-31 | 2020-12-31 | 365 | 7.5967 | 0.59671 | 8 | 0.19341
46619 | 10.4 | 1 | 2019-12-31 | 2020-12-31 | 365 | 11.9164 | 0.9164 | 12 | 0.83281
50641 | 6.24 | 1 | 2019-12-31 | 2020-12-31 | 365 | 7.1498 | 0.14984 | 7 | 0.29968
39373 | 7.155 | 1 | 2019-12-31 | 2020-12-31 | 365 | 8.1983 | 0.19826 | 8 | 0.39651
48090 | 4.59 | 1 | 2019-12-31 | 2020-12-31 | 365 | 5.2593 | 0.25926 | 5 | 0.51852
40531 | 6.24 | 1 | 2019-12-31 | 2020-12-31 | 365 | 7.1498 | 0.14984 | 7 | 0.29968
42240 | 11.18 | 1 | 2019-12-31 | 2020-12-31 | 365 | 12.8101 | 0.81013 | 13 | 0.62027
40033 | 6.24 | 1 | 2019-12-31 | 2020-12-31 | 365 | 7.1498 | 0.14984 | 7 | 0.29968
40022 | 7.54 | 1 | 2019-12-31 | 2020-12-31 | 365 | 8.6394 | 0.63939 | 9 | 0.27878
50252 | 10.66 | 1 | 2019-12-31 | 2020-12-31 | 365 | 12.2143 | 0.21431 | 12 | 0.42863
50277 | 3.9 | 1 | 2019-12-31 | 2020-12-31 | 365 | 4.4687 | 0.46865 | 4 | 0.9373
50567 | 2.04 | 1 | 2019-12-31 | 2020-12-31 | 365 | 2.3374 | 0.33745 | 2 | 0.6749
39293 | 5.1 | 1 | 2019-12-31 | 2020-12-31 | 365 | 5.8436 | 0.84362 | 6 | 0.68724
50284 | 12.75 | 1 | 2019-12-31 | 2020-12-31 | 365 | 14.6091 | 0.60905 | 15 | 0.2181
39940 | 2.86 | 1 | 2019-12-31 | 2020-12-31 | 365 | 3.277 | 0.27701 | 3 | 0.55402
39479 | 14.82 | 1 | 2019-12-31 | 2020-12-31 | 365 | 16.9809 | 0.98087 | 17 | 0.96175
40092 | 12.22 | 1 | 2019-12-31 | 2020-12-31 | 365 | 14.0018 | 0.0017738 | 14 | 0.0035475
50332 | 3.71 | 1 | 2019-12-31 | 2020-12-31 | 365 | 4.2509 | 0.25095 | 4 | 0.5019
43448 | 11.25 | 1 | 2019-12-31 | 2020-12-31 | 365 | 12.8903 | 0.89034 | 13 | 0.78068
39173 | 3.64 | 1 | 2019-12-31 | 2020-12-31 | 365 | 4.1707 | 0.17074 | 4 | 0.34148
47371 | 6.5 | 1 | 2019-12-31 | 2020-12-31 | 365 | 7.4478 | 0.44775 | 7 | 0.8955
39481 | 13.78 | 1 | 2019-12-31 | 2020-12-31 | 365 | 15.7892 | 0.78923 | 16 | 0.57847
50376 | 3.315 | 1 | 2019-12-31 | 2020-12-31 | 365 | 3.7984 | 0.79835 | 4 | 0.59671
45079 | 7.905 | 1 | 2019-12-31 | 2020-12-31 | 365 | 9.0576 | 0.057612 | 9 | 0.11522
42353 | 3.06 | 1 | 2019-12-31 | 2020-12-31 | 365 | 3.5062 | 0.50617 | 4 | 0.012345
42434 | 5.72 | 1 | 2019-12-31 | 2020-12-31 | 365 | 6.554 | 0.55402 | 7 | 0.10804
46249 | 10.14 | 1 | 2019-12-31 | 2020-12-31 | 365 | 11.6185 | 0.61849 | 12 | 0.23699
39523 | 14.04 | 1 | 2019-12-31 | 2020-12-31 | 365 | 16.0871 | 0.087144 | 16 | 0.17429
39205 | 3.12 | 1 | 2019-12-31 | 2020-12-31 | 365 | 3.5749 | 0.57492 | 4 | 0.14984
45372 | 6.375 | 1 | 2019-12-31 | 2020-12-31 | 365 | 7.3045 | 0.30453 | 7 | 0.60905
37830 | 4.68 | 1 | 2019-12-31 | 2020-12-31 | 365 | 5.3624 | 0.36238 | 5 | 0.72476
45782 | 6.89 | 1 | 2019-12-31 | 2020-12-31 | 365 | 7.8946 | 0.89462 | 8 | 0.78923
42975 | 7.54 | 1 | 2019-12-31 | 2020-12-31 | 365 | 8.6394 | 0.63939 | 9 | 0.27878
45727 | 3.38 | 1 | 2019-12-31 | 2020-12-31 | 365 | 3.8728 | 0.87283 | 4 | 0.74566
50245 | 7.395 | 1 | 2019-12-31 | 2020-12-31 | 365 | 8.4733 | 0.47325 | 8 | 0.9465
53259 | 11.925 | 1 | 2019-12-31 | 2020-12-31 | 365 | 13.6638 | 0.66376 | 14 | 0.32752
53012 | 6.24 | 1 | 2019-12-31 | 2020-12-31 | 365 | 7.1498 | 0.14984 | 7 | 0.29968
41096 | 9.62 | 1 | 2019-12-31 | 2020-12-31 | 365 | 11.0227 | 0.022673 | 11 | 0.045346
40939 | 10.455 | 1 | 2019-12-31 | 2020-12-31 | 365 | 11.9794 | 0.97942 | 12 | 0.95885
38567 | 3.57 | 1 | 2019-12-31 | 2020-12-31 | 365 | 4.0905 | 0.090535 | 4 | 0.18107
52391 | 4.68 | 1 | 2019-12-31 | 2020-12-31 | 365 | 5.3624 | 0.36238 | 5 | 0.72476
55863 | 5.355 | 1 | 2019-12-31 | 2020-12-31 | 365 | 6.1358 | 0.1358 | 6 | 0.2716
40561 | 9.69 | 1 | 2019-12-31 | 2020-12-31 | 365 | 11.1029 | 0.10288 | 11 | 0.20576
41940 | 9.18 | 1 | 2019-12-31 | 2020-12-31 | 365 | 10.5185 | 0.51852 | 11 | 0.037035
39156 | 3.975 | 1 | 2019-12-31 | 2020-12-31 | 365 | 4.5546 | 0.55459 | 5 | 0.10917
50651 | 15.6 | 1 | 2019-12-31 | 2020-12-31 | 365 | 17.8746 | 0.8746 | 18 | 0.74921
50382 | 7.14 | 1 | 2019-12-31 | 2020-12-31 | 365 | 8.1811 | 0.18107 | 8 | 0.36214
45928 | 3.64 | 1 | 2019-12-31 | 2020-12-31 | 365 | 4.1707 | 0.17074 | 4 | 0.34148
52873 | 4.16 | 1 | 2019-12-31 | 2020-12-31 | 365 | 4.7666 | 0.76656 | 5 | 0.53312
52907 | 6.12 | 1 | 2019-12-31 | 2020-12-31 | 365 | 7.0123 | 0.012345 | 7 | 0.02469
47552 | 9.88 | 1 | 2019-12-31 | 2020-12-31 | 365 | 11.3206 | 0.32058 | 11 | 0.64117
40498 | 3.64 | 1 | 2019-12-31 | 2020-12-31 | 365 | 4.1707 | 0.17074 | 4 | 0.34148
50237 | 10.71 | 1 | 2019-12-31 | 2020-12-31 | 365 | 12.2716 | 0.2716 | 12 | 0.54321
52963 | 8.16 | 1 | 2019-12-31 | 2020-12-31 | 365 | 9.3498 | 0.34979 | 9 | 0.69959
52987 | 7.395 | 1 | 2019-12-31 | 2020-12-31 | 365 | 8.4733 | 0.47325 | 8 | 0.9465
53006 | 6.5 | 1 | 2019-12-31 | 2020-12-31 | 365 | 7.4478 | 0.44775 | 7 | 0.8955
38871 | 11.88 | 1 | 2019-12-31 | 2020-12-31 | 365 | 13.6122 | 0.6122 | 14 | 0.2244
50408 | 2.08 | 1 | 2019-12-31 | 2020-12-31 | 365 | 2.3833 | 0.38328 | 2 | 0.76656
45545 | 3.825 | 1 | 2019-12-31 | 2020-12-31 | 365 | 4.3827 | 0.38272 | 4 | 0.76543
39684 | 4.16 | 1 | 2019-12-31 | 2020-12-31 | 365 | 4.7666 | 0.76656 | 5 | 0.53312
37878 | 14.04 | 1 | 2019-12-31 | 2020-12-31 | 365 | 16.0871 | 0.087144 | 16 | 0.17429
39018 | 5.46 | 1 | 2019-12-31 | 2020-12-31 | 365 | 6.2561 | 0.25611 | 6 | 0.51222
50392 | 5.1 | 1 | 2019-12-31 | 2020-12-31 | 365 | 5.8436 | 0.84362 | 6 | 0.68724
40380 | 5.035 | 1 | 2019-12-31 | 2020-12-31 | 365 | 5.7691 | 0.76914 | 6 | 0.53829
58847 | 5.72 | 1 | 2019-12-31 | 2020-12-31 | 365 | 6.554 | 0.55402 | 7 | 0.10804
38966 | 8.06 | 1 | 2019-12-31 | 2020-12-31 | 365 | 9.2352 | 0.23521 | 9 | 0.47042
57976 | 10.07 | 1 | 2019-12-31 | 2020-12-31 | 365 | 11.5383 | 0.53829 | 12 | 0.076573
58007 | 7.685 | 1 | 2019-12-31 | 2020-12-31 | 365 | 8.8055 | 0.80553 | 9 | 0.61107
58027 | 2.385 | 1 | 2019-12-31 | 2020-12-31 | 365 | 2.7328 | 0.73275 | 3 | 0.4655
58098 | 5.83 | 1 | 2019-12-31 | 2020-12-31 | 365 | 6.6801 | 0.68006 | 7 | 0.36012
58106 | 3.18 | 1 | 2019-12-31 | 2020-12-31 | 365 | 3.6437 | 0.64367 | 4 | 0.28734
58141 | 6.89 | 1 | 2019-12-31 | 2020-12-31 | 365 | 7.8946 | 0.89462 | 8 | 0.78923
58151 | 9.54 | 1 | 2019-12-31 | 2020-12-31 | 365 | 10.931 | 0.93101 | 11 | 0.86202
58492 | 4.68 | 1 | 2019-12-31 | 2020-12-31 | 365 | 5.3624 | 0.36238 | 5 | 0.72476
58500 | 3.71 | 1 | 2019-12-31 | 2020-12-31 | 365 | 4.2509 | 0.25095 | 4 | 0.5019
50517 | 5.3 | 1 | 2019-12-31 | 2020-12-31 | 365 | 6.0728 | 0.072782 | 6 | 0.14556
57891 | 8.745 | 1 | 2019-12-31 | 2020-12-31 | 365 | 10.0201 | 0.020091 | 10 | 0.040182
59071 | 6.36 | 1 | 2019-12-31 | 2020-12-31 | 365 | 7.2873 | 0.28734 | 7 | 0.57468
47577 | 8.06 | 1 | 2019-12-31 | 2020-12-31 | 365 | 9.2352 | 0.23521 | 9 | 0.47042
40189 | 4.16 | 1 | 2019-12-31 | 2020-12-31 | 365 | 4.7666 | 0.76656 | 5 | 0.53312
45990 | 10.4 | 1 | 2019-12-31 | 2020-12-31 | 365 | 11.9164 | 0.9164 | 12 | 0.83281
43811 | 7.28 | 1 | 2019-12-31 | 2020-12-31 | 365 | 8.3415 | 0.34148 | 8 | 0.68296
58862 | 7.65 | 1 | 2019-12-31 | 2020-12-31 | 365 | 8.7654 | 0.76543 | 9 | 0.53086
46146 | 6.12 | 1 | 2019-12-31 | 2020-12-31 | 365 | 7.0123 | 0.012345 | 7 | 0.02469
48038 | 6.5 | 1 | 2019-12-31 | 2020-12-31 | 365 | 7.4478 | 0.44775 | 7 | 0.8955
37576 | 4.16 | 1 | 2019-12-31 | 2020-12-31 | 365 | 4.7666 | 0.76656 | 5 | 0.53312
40265 | 6.12 | 1 | 2019-12-31 | 2020-12-31 | 365 | 7.0123 | 0.012345 | 7 | 0.02469
43043 | 9.69 | 1 | 2019-12-31 | 2020-12-31 | 365 | 11.1029 | 0.10288 | 11 | 0.20576
45448 | 9.945 | 1 | 2019-12-31 | 2020-12-31 | 365 | 11.3951 | 0.39506 | 11 | 0.79012
58857 | 3.38 | 1 | 2019-12-31 | 2020-12-31 | 365 | 3.8728 | 0.87283 | 4 | 0.74566
38307 | 7.28 | 1 | 2019-12-31 | 2020-12-31 | 365 | 8.3415 | 0.34148 | 8 | 0.68296
45105 | 6.5 | 1 | 2019-12-31 | 2020-12-31 | 365 | 7.4478 | 0.44775 | 7 | 0.8955
40180 | 9.1 | 1 | 2019-12-31 | 2020-12-31 | 365 | 10.4269 | 0.42685 | 10 | 0.85371
45992 | 4.845 | 1 | 2019-12-31 | 2020-12-31 | 365 | 5.5514 | 0.55144 | 6 | 0.10288
41027 | 13 | 1 | 2019-12-31 | 2020-12-31 | 365 | 14.8955 | 0.8955 | 15 | 0.79101
38713 | 8.58 | 1 | 2019-12-31 | 2020-12-31 | 365 | 9.831 | 0.83103 | 10 | 0.66207
38155 | 8.32 | 1 | 2019-12-31 | 2020-12-31 | 365 | 9.5331 | 0.53312 | 10 | 0.066245
42389 | 6.76 | 1 | 2019-12-31 | 2020-12-31 | 365 | 7.7457 | 0.74566 | 8 | 0.49132
40026 | 9.1 | 1 | 2019-12-31 | 2020-12-31 | 365 | 10.4269 | 0.42685 | 10 | 0.85371
45517 | 9.1 | 1 | 2019-12-31 | 2020-12-31 | 365 | 10.4269 | 0.42685 | 10 | 0.85371
41516 | 4.94 | 1 | 2019-12-31 | 2020-12-31 | 365 | 5.6603 | 0.66029 | 6 | 0.32058
48588 | 4.42 | 1 | 2019-12-31 | 2020-12-31 | 365 | 5.0645 | 0.064471 | 5 | 0.12894
40865 | 8.06 | 1 | 2019-12-31 | 2020-12-31 | 365 | 9.2352 | 0.23521 | 9 | 0.47042
41707 | 3.9 | 1 | 2019-12-31 | 2020-12-31 | 365 | 4.4687 | 0.46865 | 4 | 0.9373
58868 | 7.685 | 1 | 2019-12-31 | 2020-12-31 | 365 | 8.8055 | 0.80553 | 9 | 0.61107
42088 | 4.335 | 1 | 2019-12-31 | 2020-12-31 | 365 | 4.9671 | 0.96708 | 5 | 0.93416
53157 | 7.28 | 1 | 2019-12-31 | 2020-12-31 | 365 | 8.3415 | 0.34148 | 8 | 0.68296
39672 | 4.16 | 1 | 2019-12-31 | 2020-12-31 | 365 | 4.7666 | 0.76656 | 5 | 0.53312
41100 | 8.745 | 1 | 2019-12-31 | 2020-12-31 | 365 | 10.0201 | 0.020091 | 10 | 0.040182
39240 | 9.36 | 1 | 2019-12-31 | 2020-12-31 | 365 | 10.7248 | 0.72476 | 11 | 0.44953
58916 | 2.915 | 1 | 2019-12-31 | 2020-12-31 | 365 | 3.34 | 0.34003 | 3 | 0.68006
39631 | 2.805 | 1 | 2019-12-31 | 2020-12-31 | 365 | 3.214 | 0.21399 | 3 | 0.42798
59179 | 1.56 | 1 | 2019-12-31 | 2020-12-31 | 365 | 1.7875 | 0.78746 | 2 | 0.57492
60078 | 8.84 | 1 | 2019-12-31 | 2020-12-31 | 365 | 10.1289 | 0.12894 | 10 | 0.25789
38031 | 5.72 | 1 | 2019-12-31 | 2020-12-31 | 365 | 6.554 | 0.55402 | 7 | 0.10804
58798 | 4.42 | 1 | 2019-12-31 | 2020-12-31 | 365 | 5.0645 | 0.064471 | 5 | 0.12894
50650 | 10.4 | 1 | 2019-12-31 | 2020-12-31 | 365 | 11.9164 | 0.9164 | 12 | 0.83281
59131 | 2.34 | 1 | 2019-12-31 | 2020-12-31 | 365 | 2.6812 | 0.68119 | 3 | 0.36238
58941 | 2.08 | 1 | 2019-12-31 | 2020-12-31 | 365 | 2.3833 | 0.38328 | 2 | 0.76656
58943 | 14.04 | 1 | 2019-12-31 | 2020-12-31 | 365 | 16.0871 | 0.087144 | 16 | 0.17429
58945 | 10.66 | 1 | 2019-12-31 | 2020-12-31 | 365 | 12.2143 | 0.21431 | 12 | 0.42863
58946 | 4.68 | 1 | 2019-12-31 | 2020-12-31 | 365 | 5.3624 | 0.36238 | 5 | 0.72476
58948 | 8.06 | 1 | 2019-12-31 | 2020-12-31 | 365 | 9.2352 | 0.23521 | 9 | 0.47042
58950 | 8.06 | 1 | 2019-12-31 | 2020-12-31 | 365 | 9.2352 | 0.23521 | 9 | 0.47042
58952 | 8.215 | 1 | 2019-12-31 | 2020-12-31 | 365 | 9.4128 | 0.41281 | 9 | 0.82563
59028 | 7.02 | 1 | 2019-12-31 | 2020-12-31 | 365 | 8.0436 | 0.043572 | 8 | 0.087144
59037 | 4.42 | 1 | 2019-12-31 | 2020-12-31 | 365 | 5.0645 | 0.064471 | 5 | 0.12894
59042 | 3.18 | 1 | 2019-12-31 | 2020-12-31 | 365 | 3.6437 | 0.64367 | 4 | 0.28734
59043 | 8.32 | 1 | 2019-12-31 | 2020-12-31 | 365 | 9.5331 | 0.53312 | 10 | 0.066245
59047 | 13.26 | 1 | 2019-12-31 | 2020-12-31 | 365 | 15.1934 | 0.19341 | 15 | 0.38683
59205 | 4.16 | 1 | 2019-12-31 | 2020-12-31 | 365 | 4.7666 | 0.76656 | 5 | 0.53312
59059 | 8.32 | 1 | 2019-12-31 | 2020-12-31 | 365 | 9.5331 | 0.53312 | 10 | 0.066245
59062 | 4.335 | 1 | 2019-12-31 | 2020-12-31 | 365 | 4.9671 | 0.96708 | 5 | 0.93416
59064 | 5.98 | 1 | 2019-12-31 | 2020-12-31 | 365 | 6.8519 | 0.85193 | 7 | 0.70386
59067 | 3.64 | 1 | 2019-12-31 | 2020-12-31 | 365 | 4.1707 | 0.17074 | 4 | 0.34148
59068 | 8.32 | 1 | 2019-12-31 | 2020-12-31 | 365 | 9.5331 | 0.53312 | 10 | 0.066245
59215 | 9.88 | 1 | 2019-12-31 | 2020-12-31 | 365 | 11.3206 | 0.32058 | 11 | 0.64117
59072 | 3.12 | 1 | 2019-12-31 | 2020-12-31 | 365 | 3.5749 | 0.57492 | 4 | 0.14984
59220 | 4.68 | 1 | 2019-12-31 | 2020-12-31 | 365 | 5.3624 | 0.36238 | 5 | 0.72476
59073 | 9.62 | 1 | 2019-12-31 | 2020-12-31 | 365 | 11.0227 | 0.022673 | 11 | 0.045346
59097 | 8.32 | 1 | 2019-12-31 | 2020-12-31 | 365 | 9.5331 | 0.53312 | 10 | 0.066245
59099 | 3.9 | 1 | 2019-12-31 | 2020-12-31 | 365 | 4.4687 | 0.46865 | 4 | 0.9373
59101 | 10.4 | 1 | 2019-12-31 | 2020-12-31 | 365 | 11.9164 | 0.9164 | 12 | 0.83281
59102 | 5.46 | 1 | 2019-12-31 | 2020-12-31 | 365 | 6.2561 | 0.25611 | 6 | 0.51222
59103 | 4.68 | 1 | 2019-12-31 | 2020-12-31 | 365 | 5.3624 | 0.36238 | 5 | 0.72476
59104 | 6.5 | 1 | 2019-12-31 | 2020-12-31 | 365 | 7.4478 | 0.44775 | 7 | 0.8955
59107 | 7.14 | 1 | 2019-12-31 | 2020-12-31 | 365 | 8.1811 | 0.18107 | 8 | 0.36214
59222 | 4.845 | 1 | 2019-12-31 | 2020-12-31 | 365 | 5.5514 | 0.55144 | 6 | 0.10288
59112 | 3.9 | 1 | 2019-12-31 | 2020-12-31 | 365 | 4.4687 | 0.46865 | 4 | 0.9373
59280 | 5.865 | 1 | 2019-12-31 | 2020-12-31 | 365 | 6.7202 | 0.72016 | 7 | 0.44033
59283 | 3.9 | 1 | 2019-12-31 | 2020-12-31 | 365 | 4.4687 | 0.46865 | 4 | 0.9373
59340 | 7.54 | 1 | 2019-12-31 | 2020-12-31 | 365 | 8.6394 | 0.63939 | 9 | 0.27878
59343 | 4.68 | 1 | 2019-12-31 | 2020-12-31 | 365 | 5.3624 | 0.36238 | 5 | 0.72476
59345 | 3.9 | 1 | 2019-12-31 | 2020-12-31 | 365 | 4.4687 | 0.46865 | 4 | 0.9373
59114 | 5.1 | 1 | 2019-12-31 | 2020-12-31 | 365 | 5.8436 | 0.84362 | 6 | 0.68724
59351 | 12.74 | 1 | 2019-12-31 | 2020-12-31 | 365 | 14.5976 | 0.59759 | 15 | 0.19519
59354 | 7.28 | 1 | 2019-12-31 | 2020-12-31 | 365 | 8.3415 | 0.34148 | 8 | 0.68296
59356 | 3.9 | 1 | 2019-12-31 | 2020-12-31 | 365 | 4.4687 | 0.46865 | 4 | 0.9373
59359 | 9.62 | 1 | 2019-12-31 | 2020-12-31 | 365 | 11.0227 | 0.022673 | 11 | 0.045346
59361 | 3.445 | 1 | 2019-12-31 | 2020-12-31 | 365 | 3.9473 | 0.94731 | 4 | 0.89462
59362 | 4.335 | 1 | 2019-12-31 | 2020-12-31 | 365 | 4.9671 | 0.96708 | 5 | 0.93416
59365 | 7.14 | 1 | 2019-12-31 | 2020-12-31 | 365 | 8.1811 | 0.18107 | 8 | 0.36214
59372 | 6.89 | 1 | 2019-12-31 | 2020-12-31 | 365 | 7.8946 | 0.89462 | 8 | 0.78923
59377 | 13 | 1 | 2019-12-31 | 2020-12-31 | 365 | 14.8955 | 0.8955 | 15 | 0.79101
59384 | 7.8 | 1 | 2019-12-31 | 2020-12-31 | 365 | 8.9373 | 0.9373 | 9 | 0.8746
59388 | 7.155 | 1 | 2019-12-31 | 2020-12-31 | 365 | 8.1983 | 0.19826 | 8 | 0.39651
59413 | 2.12 | 1 | 2019-12-31 | 2020-12-31 | 365 | 2.4291 | 0.42911 | 2 | 0.85823
59115 | 3.12 | 1 | 2019-12-31 | 2020-12-31 | 365 | 3.5749 | 0.57492 | 4 | 0.14984
59419 | 5.2 | 1 | 2019-12-31 | 2020-12-31 | 365 | 5.9582 | 0.9582 | 6 | 0.9164
59415 | 6.5 | 1 | 2019-12-31 | 2020-12-31 | 365 | 7.4478 | 0.44775 | 7 | 0.8955
59420 | 8.16 | 1 | 2019-12-31 | 2020-12-31 | 365 | 9.3498 | 0.34979 | 9 | 0.69959
59431 | 10.92 | 1 | 2019-12-31 | 2020-12-31 | 365 | 12.5122 | 0.51222 | 13 | 0.024447
59446 | 5.355 | 1 | 2019-12-31 | 2020-12-31 | 365 | 6.1358 | 0.1358 | 6 | 0.2716
59453 | 5.355 | 1 | 2019-12-31 | 2020-12-31 | 365 | 6.1358 | 0.1358 | 6 | 0.2716
59119 | 5.72 | 1 | 2019-12-31 | 2020-12-31 | 365 | 6.554 | 0.55402 | 7 | 0.10804
59456 | 13.26 | 1 | 2019-12-31 | 2020-12-31 | 365 | 15.1934 | 0.19341 | 15 | 0.38683
59458 | 6.5 | 1 | 2019-12-31 | 2020-12-31 | 365 | 7.4478 | 0.44775 | 7 | 0.8955
59486 | 8.32 | 1 | 2019-12-31 | 2020-12-31 | 365 | 9.5331 | 0.53312 | 10 | 0.066245
59487 | 8.415 | 1 | 2019-12-31 | 2020-12-31 | 365 | 9.642 | 0.64197 | 10 | 0.28395
59488 | 3.64 | 1 | 2019-12-31 | 2020-12-31 | 365 | 4.1707 | 0.17074 | 4 | 0.34148
59490 | 5.565 | 1 | 2019-12-31 | 2020-12-31 | 365 | 6.3764 | 0.37642 | 6 | 0.75284
59573 | 7.395 | 1 | 2019-12-31 | 2020-12-31 | 365 | 8.4733 | 0.47325 | 8 | 0.9465
59571 | 2.04 | 1 | 2019-12-31 | 2020-12-31 | 365 | 2.3374 | 0.33745 | 2 | 0.6749
59585 | 8.415 | 1 | 2019-12-31 | 2020-12-31 | 365 | 9.642 | 0.64197 | 10 | 0.28395
59584 | 4.68 | 1 | 2019-12-31 | 2020-12-31 | 365 | 5.3624 | 0.36238 | 5 | 0.72476
59588 | 5.61 | 1 | 2019-12-31 | 2020-12-31 | 365 | 6.428 | 0.42798 | 6 | 0.85597
59590 | 4.16 | 1 | 2019-12-31 | 2020-12-31 | 365 | 4.7666 | 0.76656 | 5 | 0.53312
59580 | 11.22 | 1 | 2019-12-31 | 2020-12-31 | 365 | 12.856 | 0.85597 | 13 | 0.71193
59593 | 10.4 | 1 | 2019-12-31 | 2020-12-31 | 365 | 11.9164 | 0.9164 | 12 | 0.83281
59597 | 7.28 | 1 | 2019-12-31 | 2020-12-31 | 365 | 8.3415 | 0.34148 | 8 | 0.68296
59599 | 10.455 | 1 | 2019-12-31 | 2020-12-31 | 365 | 11.9794 | 0.97942 | 12 | 0.95885
59601 | 2.55 | 1 | 2019-12-31 | 2020-12-31 | 365 | 2.9218 | 0.92181 | 3 | 0.84362
59605 | 11.7 | 1 | 2019-12-31 | 2020-12-31 | 365 | 13.406 | 0.40595 | 13 | 0.81191
59615 | 10.14 | 1 | 2019-12-31 | 2020-12-31 | 365 | 11.6185 | 0.61849 | 12 | 0.23699
59624 | 6.885 | 1 | 2019-12-31 | 2020-12-31 | 365 | 7.8889 | 0.88889 | 8 | 0.77778
59705 | 5.2 | 1 | 2019-12-31 | 2020-12-31 | 365 | 5.9582 | 0.9582 | 6 | 0.9164
59708 | 14.04 | 1 | 2019-12-31 | 2020-12-31 | 365 | 16.0871 | 0.087144 | 16 | 0.17429
59712 | 10.66 | 1 | 2019-12-31 | 2020-12-31 | 365 | 12.2143 | 0.21431 | 12 | 0.42863
59715 | 5.98 | 1 | 2019-12-31 | 2020-12-31 | 365 | 6.8519 | 0.85193 | 7 | 0.70386
59716 | 8.84 | 1 | 2019-12-31 | 2020-12-31 | 365 | 10.1289 | 0.12894 | 10 | 0.25789
59718 | 12.96 | 1 | 2019-12-31 | 2020-12-31 | 365 | 14.8497 | 0.84967 | 15 | 0.69934
59725 | 2.6 | 1 | 2019-12-31 | 2020-12-31 | 365 | 2.9791 | 0.9791 | 3 | 0.9582
59735 | 2.915 | 1 | 2019-12-31 | 2020-12-31 | 365 | 3.34 | 0.34003 | 3 | 0.68006
59871 | 6.63 | 1 | 2019-12-31 | 2020-12-31 | 365 | 7.5967 | 0.59671 | 8 | 0.19341
59875 | 3.975 | 1 | 2019-12-31 | 2020-12-31 | 365 | 4.5546 | 0.55459 | 5 | 0.10917
59884 | 6.76 | 1 | 2019-12-31 | 2020-12-31 | 365 | 7.7457 | 0.74566 | 8 | 0.49132
59934 | 3.18 | 1 | 2019-12-31 | 2020-12-31 | 365 | 3.6437 | 0.64367 | 4 | 0.28734
59994 | 4.59 | 1 | 2019-12-31 | 2020-12-31 | 365 | 5.2593 | 0.25926 | 5 | 0.51852
59997 | 9.36 | 1 | 2019-12-31 | 2020-12-31 | 365 | 10.7248 | 0.72476 | 11 | 0.44953
60072 | 8.84 | 1 | 2019-12-31 | 2020-12-31 | 365 | 10.1289 | 0.12894 | 10 | 0.25789
41908 | 13.52 | 1 | 2019-12-31 | 2020-12-31 | 365 | 15.4913 | 0.49132 | 15 | 0.98265
60186 | 8.84 | 1 | 2019-12-31 | 2020-12-31 | 365 | 10.1289 | 0.12894 | 10 | 0.25789
60189 | 3.9 | 1 | 2019-12-31 | 2020-12-31 | 365 | 4.4687 | 0.46865 | 4 | 0.9373
60192 | 9.01 | 1 | 2019-12-31 | 2020-12-31 | 365 | 10.3237 | 0.32373 | 10 | 0.64746
45640 | 3.315 | 1 | 2019-12-31 | 2020-12-31 | 365 | 3.7984 | 0.79835 | 4 | 0.59671
37735 | 4.24 | 1 | 2019-12-31 | 2020-12-31 | 365 | 4.8582 | 0.85823 | 5 | 0.71645
39016 | 8.06 | 1 | 2019-12-31 | 2020-12-31 | 365 | 9.2352 | 0.23521 | 9 | 0.47042
59121 | 6.76 | 1 | 2019-12-31 | 2020-12-31 | 365 | 7.7457 | 0.74566 | 8 | 0.49132
50362 | 6.24 | 1 | 2019-12-31 | 2020-12-31 | 365 | 7.1498 | 0.14984 | 7 | 0.29968
59124 | 2.86 | 1 | 2019-12-31 | 2020-12-31 | 365 | 3.277 | 0.27701 | 3 | 0.55402
40009 | 9.72 | 1 | 2019-12-31 | 2020-12-31 | 365 | 11.1373 | 0.13725 | 11 | 0.27451
60262 | 8.06 | 1 | 2019-12-31 | 2020-12-31 | 365 | 9.2352 | 0.23521 | 9 | 0.47042
59120 | 6.24 | 1 | 2019-12-31 | 2020-12-31 | 365 | 7.1498 | 0.14984 | 7 | 0.29968
60340 | 2.915 | 1 | 2019-12-31 | 2020-12-31 | 365 | 3.34 | 0.34003 | 3 | 0.68006
60342 | 5.46 | 1 | 2019-12-31 | 2020-12-31 | 365 | 6.2561 | 0.25611 | 6 | 0.51222
59126 | 7.155 | 1 | 2019-12-31 | 2020-12-31 | 365 | 8.1983 | 0.19826 | 8 | 0.39651
59118 | 9.62 | 1 | 2019-12-31 | 2020-12-31 | 365 | 11.0227 | 0.022673 | 11 | 0.045346
59135 | 5.46 | 1 | 2019-12-31 | 2020-12-31 | 365 | 6.2561 | 0.25611 | 6 | 0.51222
59143 | 8.32 | 1 | 2019-12-31 | 2020-12-31 | 365 | 9.5331 | 0.53312 | 10 | 0.066245
59147 | 6.24 | 1 | 2019-12-31 | 2020-12-31 | 365 | 7.1498 | 0.14984 | 7 | 0.29968
59149 | 5.98 | 1 | 2019-12-31 | 2020-12-31 | 365 | 6.8519 | 0.85193 | 7 | 0.70386
59152 | 6.24 | 1 | 2019-12-31 | 2020-12-31 | 365 | 7.1498 | 0.14984 | 7 | 0.29968
59158 | 5.2 | 1 | 2019-12-31 | 2020-12-31 | 365 | 5.9582 | 0.9582 | 6 | 0.9164
59162 | 9.54 | 1 | 2019-12-31 | 2020-12-31 | 365 | 10.931 | 0.93101 | 11 | 0.86202
59160 | 5.83 | 1 | 2019-12-31 | 2020-12-31 | 365 | 6.6801 | 0.68006 | 7 | 0.36012
59167 | 6.625 | 1 | 2019-12-31 | 2020-12-31 | 365 | 7.591 | 0.59098 | 8 | 0.18196
59136 | 3.64 | 1 | 2019-12-31 | 2020-12-31 | 365 | 4.1707 | 0.17074 | 4 | 0.34148
59172 | 11.96 | 1 | 2019-12-31 | 2020-12-31 | 365 | 13.7039 | 0.70386 | 14 | 0.40773
59173 | 7.8 | 1 | 2019-12-31 | 2020-12-31 | 365 | 8.9373 | 0.9373 | 9 | 0.8746
59174 | 8.32 | 1 | 2019-12-31 | 2020-12-31 | 365 | 9.5331 | 0.53312 | 10 | 0.066245
59177 | 3.12 | 1 | 2019-12-31 | 2020-12-31 | 365 | 3.5749 | 0.57492 | 4 | 0.14984
59178 | 5.72 | 1 | 2019-12-31 | 2020-12-31 | 365 | 6.554 | 0.55402 | 7 | 0.10804
50389 | 4.77 | 1 | 2019-12-31 | 2020-12-31 | 365 | 5.4655 | 0.4655 | 5 | 0.93101
48374 | 4.94 | 1 | 2019-12-31 | 2020-12-31 | 365 | 5.6603 | 0.66029 | 6 | 0.32058
57262 | 6.76 | 1 | 2019-12-31 | 2020-12-31 | 365 | 7.7457 | 0.74566 | 8 | 0.49132
37606 | 4.94 | 1 | 2019-12-31 | 2020-12-31 | 365 | 5.6603 | 0.66029 | 6 | 0.32058
57310 | 3.9 | 1 | 2019-12-31 | 2020-12-31 | 365 | 4.4687 | 0.46865 | 4 | 0.9373
52380 | 5.98 | 1 | 2019-12-31 | 2020-12-31 | 365 | 6.8519 | 0.85193 | 7 | 0.70386
42128 | 10.4 | 1 | 2019-12-31 | 2020-12-31 | 365 | 11.9164 | 0.9164 | 12 | 0.83281
40353 | 3.64 | 1 | 2019-12-31 | 2020-12-31 | 365 | 4.1707 | 0.17074 | 4 | 0.34148
56106 | 8.32 | 1 | 2019-12-31 | 2020-12-31 | 365 | 9.5331 | 0.53312 | 10 | 0.066245
56162 | 2.55 | 1 | 2019-12-31 | 2020-12-31 | 365 | 2.9218 | 0.92181 | 3 | 0.84362
56199 | 8.415 | 1 | 2019-12-31 | 2020-12-31 | 365 | 9.642 | 0.64197 | 10 | 0.28395
60728 | 8.32 | 1 | 2019-12-31 | 2020-12-31 | 365 | 9.5331 | 0.53312 | 10 | 0.066245
61021 | 11.18 | 1 | 2019-12-31 | 2020-12-31 | 365 | 12.8101 | 0.81013 | 13 | 0.62027
61099 | 9.88 | 1 | 2019-12-31 | 2020-12-31 | 365 | 11.3206 | 0.32058 | 11 | 0.64117
61105 | 5.3 | 1 | 2019-12-31 | 2020-12-31 | 365 | 6.0728 | 0.072782 | 6 | 0.14556
56373 | 7.905 | 1 | 2019-12-31 | 2020-12-31 | 365 | 9.0576 | 0.057612 | 9 | 0.11522
56428 | 6.625 | 1 | 2019-12-31 | 2020-12-31 | 365 | 7.591 | 0.59098 | 8 | 0.18196
56868 | 8.16 | 1 | 2019-12-31 | 2020-12-31 | 365 | 9.3498 | 0.34979 | 9 | 0.69959
56937 | 7.65 | 1 | 2019-12-31 | 2020-12-31 | 365 | 8.7654 | 0.76543 | 9 | 0.53086
57061 | 4.59 | 1 | 2019-12-31 | 2020-12-31 | 365 | 5.2593 | 0.25926 | 5 | 0.51852
57481 | 14.025 | 1 | 2019-12-31 | 2020-12-31 | 365 | 16.07 | 0.069957 | 16 | 0.13991
57577 | 5.61 | 1 | 2019-12-31 | 2020-12-31 | 365 | 6.428 | 0.42798 | 6 | 0.85597
57584 | 4.845 | 1 | 2019-12-31 | 2020-12-31 | 365 | 5.5514 | 0.55144 | 6 | 0.10288
57597 | 7.54 | 1 | 2019-12-31 | 2020-12-31 | 365 | 8.6394 | 0.63939 | 9 | 0.27878
57603 | 4.16 | 1 | 2019-12-31 | 2020-12-31 | 365 | 4.7666 | 0.76656 | 5 | 0.53312
57724 | 7.905 | 1 | 2019-12-31 | 2020-12-31 | 365 | 9.0576 | 0.057612 | 9 | 0.11522
58102 | 5.565 | 1 | 2019-12-31 | 2020-12-31 | 365 | 6.3764 | 0.37642 | 6 | 0.75284
57834 | 2.6 | 1 | 2019-12-31 | 2020-12-31 | 365 | 2.9791 | 0.9791 | 3 | 0.9582
57867 | 2.6 | 1 | 2019-12-31 | 2020-12-31 | 365 | 2.9791 | 0.9791 | 3 | 0.9582
57911 | 10.8 | 1 | 2019-12-31 | 2020-12-31 | 365 | 12.3747 | 0.37473 | 12 | 0.74945
58495 | 6.76 | 1 | 2019-12-31 | 2020-12-31 | 365 | 7.7457 | 0.74566 | 8 | 0.49132
57918 | 3.64 | 1 | 2019-12-31 | 2020-12-31 | 365 | 4.1707 | 0.17074 | 4 | 0.34148
48559 | 8.67 | 1 | 2019-12-31 | 2020-12-31 | 365 | 9.9342 | 0.93416 | 10 | 0.86831
58618 | 3.06 | 1 | 2019-12-31 | 2020-12-31 | 365 | 3.5062 | 0.50617 | 4 | 0.012345
58651 | 9.62 | 1 | 2019-12-31 | 2020-12-31 | 365 | 11.0227 | 0.022673 | 11 | 0.045346
58723 | 3.64 | 1 | 2019-12-31 | 2020-12-31 | 365 | 4.1707 | 0.17074 | 4 | 0.34148
38867 | 3.9 | 1 | 2019-12-31 | 2020-12-31 | 365 | 4.4687 | 0.46865 | 4 | 0.9373
37847 | 3.12 | 1 | 2019-12-31 | 2020-12-31 | 365 | 3.5749 | 0.57492 | 4 | 0.14984
50398 | 12.75 | 1 | 2019-12-31 | 2020-12-31 | 365 | 14.6091 | 0.60905 | 15 | 0.2181
39570 | 2.86 | 1 | 2019-12-31 | 2020-12-31 | 365 | 3.277 | 0.27701 | 3 | 0.55402
39506 | 5.94 | 1 | 2019-12-31 | 2020-12-31 | 365 | 6.8061 | 0.8061 | 7 | 0.6122
39311 | 7.8 | 1 | 2019-12-31 | 2020-12-31 | 365 | 8.9373 | 0.9373 | 9 | 0.8746
40488 | 2.55 | 1 | 2019-12-31 | 2020-12-31 | 365 | 2.9218 | 0.92181 | 3 | 0.84362
42095 | 11.985 | 1 | 2019-12-31 | 2020-12-31 | 365 | 13.7325 | 0.73251 | 14 | 0.46502
41672 | 9.36 | 1 | 2019-12-31 | 2020-12-31 | 365 | 10.7248 | 0.72476 | 11 | 0.44953
46637 | 4.42 | 1 | 2019-12-31 | 2020-12-31 | 365 | 5.0645 | 0.064471 | 5 | 0.12894
43177 | 9.88 | 1 | 2019-12-31 | 2020-12-31 | 365 | 11.3206 | 0.32058 | 11 | 0.64117
39929 | 4.16 | 1 | 2019-12-31 | 2020-12-31 | 365 | 4.7666 | 0.76656 | 5 | 0.53312
50582 | 4.68 | 1 | 2019-12-31 | 2020-12-31 | 365 | 5.3624 | 0.36238 | 5 | 0.72476
56888 | 6.24 | 1 | 2019-12-31 | 2020-12-31 | 365 | 7.1498 | 0.14984 | 7 | 0.29968
56529 | 6.76 | 1 | 2019-12-31 | 2020-12-31 | 365 | 7.7457 | 0.74566 | 8 | 0.49132
39906 | 3.12 | 1 | 2019-12-31 | 2020-12-31 | 365 | 3.5749 | 0.57492 | 4 | 0.14984
40333 | 4.68 | 1 | 2019-12-31 | 2020-12-31 | 365 | 5.3624 | 0.36238 | 5 | 0.72476
38905 | 9.88 | 1 | 2019-12-31 | 2020-12-31 | 365 | 11.3206 | 0.32058 | 11 | 0.64117
38780 | 9.88 | 1 | 2019-12-31 | 2020-12-31 | 365 | 11.3206 | 0.32058 | 11 | 0.64117
41816 | 4.68 | 1 | 2019-12-31 | 2020-12-31 | 365 | 5.3624 | 0.36238 | 5 | 0.72476
45688 | 10.14 | 1 | 2019-12-31 | 2020-12-31 | 365 | 11.6185 | 0.61849 | 12 | 0.23699
59738 | 6.5 | 1 | 2019-12-31 | 2020-12-31 | 365 | 7.4478 | 0.44775 | 7 | 0.8955
59729 | 2.12 | 1 | 2019-12-31 | 2020-12-31 | 365 | 2.4291 | 0.42911 | 2 | 0.85823
58787 | 4.335 | 1 | 2019-12-31 | 2020-12-31 | 365 | 4.9671 | 0.96708 | 5 | 0.93416
45974 | 10.14 | 1 | 2019-12-31 | 2020-12-31 | 365 | 11.6185 | 0.61849 | 12 | 0.23699
47485 | 7.8 | 1 | 2019-12-31 | 2020-12-31 | 365 | 8.9373 | 0.9373 | 9 | 0.8746
50563 | 9.88 | 1 | 2019-12-31 | 2020-12-31 | 365 | 11.3206 | 0.32058 | 11 | 0.64117
41799 | 8.06 | 1 | 2019-12-31 | 2020-12-31 | 365 | 9.2352 | 0.23521 | 9 | 0.47042
59577 | 9.805 | 1 | 2019-12-31 | 2020-12-31 | 365 | 11.2346 | 0.23465 | 11 | 0.46929
60270 | 6.89 | 1 | 2019-12-31 | 2020-12-31 | 365 | 7.8946 | 0.89462 | 8 | 0.78923
59617 | 3.825 | 1 | 2019-12-31 | 2020-12-31 | 365 | 4.3827 | 0.38272 | 4 | 0.76543
39209 | 4.16 | 1 | 2019-12-31 | 2020-12-31 | 365 | 4.7666 | 0.76656 | 5 | 0.53312
60726 | 3.71 | 1 | 2019-12-31 | 2020-12-31 | 365 | 4.2509 | 0.25095 | 4 | 0.5019
61205 | 10.4 | 1 | 2019-12-31 | 2020-12-31 | 365 | 11.9164 | 0.9164 | 12 | 0.83281
57217 | 8.48 | 1 | 2019-12-31 | 2020-12-31 | 365 | 9.7165 | 0.71645 | 10 | 0.4329
57347 | 4.77 | 1 | 2019-12-31 | 2020-12-31 | 365 | 5.4655 | 0.4655 | 5 | 0.93101
57587 | 6.5 | 1 | 2019-12-31 | 2020-12-31 | 365 | 7.4478 | 0.44775 | 7 | 0.8955
57152 | 9.1 | 1 | 2019-12-31 | 2020-12-31 | 365 | 10.4269 | 0.42685 | 10 | 0.85371
58150 | 3.9 | 1 | 2019-12-31 | 2020-12-31 | 365 | 4.4687 | 0.46865 | 4 | 0.9373
57014 | 4.68 | 1 | 2019-12-31 | 2020-12-31 | 365 | 5.3624 | 0.36238 | 5 | 0.72476
36304 | 4.94 | 1 | 2019-12-31 | 2020-12-31 | 365 | 5.6603 | 0.66029 | 6 | 0.32058
59713 | 10.455 | 1 | 2019-12-31 | 2020-12-31 | 365 | 11.9794 | 0.97942 | 12 | 0.95885
40084 | 5.46 | 1 | 2019-12-31 | 2020-12-31 | 365 | 6.2561 | 0.25611 | 6 | 0.51222
50214 | 2.295 | 1 | 2019-12-31 | 2020-12-31 | 365 | 2.6296 | 0.62963 | 3 | 0.25926
48031 | 11.44 | 1 | 2019-12-31 | 2020-12-31 | 365 | 13.108 | 0.10804 | 13 | 0.21609
61879 | 2.34 | 1 | 2019-12-31 | 2020-12-31 | 365 | 2.6812 | 0.68119 | 3 | 0.36238
62005 | 6.36 | 1 | 2019-12-31 | 2020-12-31 | 365 | 7.2873 | 0.28734 | 7 | 0.57468
62076 | 2.6 | 1 | 2019-12-31 | 2020-12-31 | 365 | 2.9791 | 0.9791 | 3 | 0.9582
47435 | 3.24 | 1 | 2019-12-31 | 2020-12-31 | 365 | 3.7124 | 0.71242 | 4 | 0.42484
45082 | 7.28 | 1 | 2019-12-31 | 2020-12-31 | 365 | 8.3415 | 0.34148 | 8 | 0.68296
61574 | 9.435 | 1 | 2019-12-31 | 2020-12-31 | 365 | 10.8107 | 0.8107 | 11 | 0.6214
57959 | 4.24 | 1 | 2019-12-31 | 2020-12-31 | 365 | 4.8582 | 0.85823 | 5 | 0.71645
58032 | 6.76 | 1 | 2019-12-31 | 2020-12-31 | 365 | 7.7457 | 0.74566 | 8 | 0.49132
58043 | 4.16 | 1 | 2019-12-31 | 2020-12-31 | 365 | 4.7666 | 0.76656 | 5 | 0.53312
40589 | 9.1 | 1 | 2019-12-31 | 2020-12-31 | 365 | 10.4269 | 0.42685 | 10 | 0.85371
57826 | 6.24 | 1 | 2019-12-31 | 2020-12-31 | 365 | 7.1498 | 0.14984 | 7 | 0.29968
57835 | 3.9 | 1 | 2019-12-31 | 2020-12-31 | 365 | 4.4687 | 0.46865 | 4 | 0.9373
58104 | 4.59 | 1 | 2019-12-31 | 2020-12-31 | 365 | 5.2593 | 0.25926 | 5 | 0.51852
37775 | 7.905 | 1 | 2019-12-31 | 2020-12-31 | 365 | 9.0576 | 0.057612 | 9 | 0.11522
52942 | 3.38 | 1 | 2019-12-31 | 2020-12-31 | 365 | 3.8728 | 0.87283 | 4 | 0.74566
59079 | 7.95 | 1 | 2019-12-31 | 2020-12-31 | 365 | 9.1092 | 0.10917 | 9 | 0.21835
59123 | 4.24 | 1 | 2019-12-31 | 2020-12-31 | 365 | 4.8582 | 0.85823 | 5 | 0.71645
59161 | 7.42 | 1 | 2019-12-31 | 2020-12-31 | 365 | 8.5019 | 0.5019 | 9 | 0.0037907
59166 | 11.925 | 1 | 2019-12-31 | 2020-12-31 | 365 | 13.6638 | 0.66376 | 14 | 0.32752
59176 | 12.19 | 1 | 2019-12-31 | 2020-12-31 | 365 | 13.9674 | 0.9674 | 14 | 0.9348
59181 | 3.18 | 1 | 2019-12-31 | 2020-12-31 | 365 | 3.6437 | 0.64367 | 4 | 0.28734
59295 | 8.84 | 1 | 2019-12-31 | 2020-12-31 | 365 | 10.1289 | 0.12894 | 10 | 0.25789
59285 | 4.59 | 1 | 2019-12-31 | 2020-12-31 | 365 | 5.2593 | 0.25926 | 5 | 0.51852
59321 | 3.315 | 1 | 2019-12-31 | 2020-12-31 | 365 | 3.7984 | 0.79835 | 4 | 0.59671
59320 | 2.08 | 1 | 2019-12-31 | 2020-12-31 | 365 | 2.3833 | 0.38328 | 2 | 0.76656
59322 | 5.2 | 1 | 2019-12-31 | 2020-12-31 | 365 | 5.9582 | 0.9582 | 6 | 0.9164
59323 | 7.02 | 1 | 2019-12-31 | 2020-12-31 | 365 | 8.0436 | 0.043572 | 8 | 0.087144
59355 | 13.25 | 1 | 2019-12-31 | 2020-12-31 | 365 | 15.182 | 0.18196 | 15 | 0.36391
59360 | 4.505 | 1 | 2019-12-31 | 2020-12-31 | 365 | 5.1619 | 0.16187 | 5 | 0.32373
59363 | 8.58 | 1 | 2019-12-31 | 2020-12-31 | 365 | 9.831 | 0.83103 | 10 | 0.66207
59368 | 8.58 | 1 | 2019-12-31 | 2020-12-31 | 365 | 9.831 | 0.83103 | 10 | 0.66207
59370 | 7.28 | 1 | 2019-12-31 | 2020-12-31 | 365 | 8.3415 | 0.34148 | 8 | 0.68296
59375 | 5.46 | 1 | 2019-12-31 | 2020-12-31 | 365 | 6.2561 | 0.25611 | 6 | 0.51222
59392 | 3.38 | 1 | 2019-12-31 | 2020-12-31 | 365 | 3.8728 | 0.87283 | 4 | 0.74566
59395 | 9.36 | 1 | 2019-12-31 | 2020-12-31 | 365 | 10.7248 | 0.72476 | 11 | 0.44953
59399 | 6.63 | 1 | 2019-12-31 | 2020-12-31 | 365 | 7.5967 | 0.59671 | 8 | 0.19341
59400 | 7.905 | 1 | 2019-12-31 | 2020-12-31 | 365 | 9.0576 | 0.057612 | 9 | 0.11522
59401 | 10.92 | 1 | 2019-12-31 | 2020-12-31 | 365 | 12.5122 | 0.51222 | 13 | 0.024447
59403 | 15.6 | 1 | 2019-12-31 | 2020-12-31 | 365 | 17.8746 | 0.8746 | 18 | 0.74921
59404 | 5.83 | 1 | 2019-12-31 | 2020-12-31 | 365 | 6.6801 | 0.68006 | 7 | 0.36012
59405 | 3.9 | 1 | 2019-12-31 | 2020-12-31 | 365 | 4.4687 | 0.46865 | 4 | 0.9373
59406 | 4.08 | 1 | 2019-12-31 | 2020-12-31 | 365 | 4.6749 | 0.6749 | 5 | 0.34979
59407 | 5.98 | 1 | 2019-12-31 | 2020-12-31 | 365 | 6.8519 | 0.85193 | 7 | 0.70386
59408 | 4.24 | 1 | 2019-12-31 | 2020-12-31 | 365 | 4.8582 | 0.85823 | 5 | 0.71645
59423 | 2.34 | 1 | 2019-12-31 | 2020-12-31 | 365 | 2.6812 | 0.68119 | 3 | 0.36238
59427 | 8.745 | 1 | 2019-12-31 | 2020-12-31 | 365 | 10.0201 | 0.020091 | 10 | 0.040182
59436 | 7.685 | 1 | 2019-12-31 | 2020-12-31 | 365 | 8.8055 | 0.80553 | 9 | 0.61107
59440 | 4.42 | 1 | 2019-12-31 | 2020-12-31 | 365 | 5.0645 | 0.064471 | 5 | 0.12894
60754 | 2.08 | 1 | 2019-12-31 | 2020-12-31 | 365 | 2.3833 | 0.38328 | 2 | 0.76656
59445 | 5.2 | 1 | 2019-12-31 | 2020-12-31 | 365 | 5.9582 | 0.9582 | 6 | 0.9164
59444 | 4.77 | 1 | 2019-12-31 | 2020-12-31 | 365 | 5.4655 | 0.4655 | 5 | 0.93101
59448 | 5.72 | 1 | 2019-12-31 | 2020-12-31 | 365 | 6.554 | 0.55402 | 7 | 0.10804
59450 | 4.77 | 1 | 2019-12-31 | 2020-12-31 | 365 | 5.4655 | 0.4655 | 5 | 0.93101
59462 | 4.24 | 1 | 2019-12-31 | 2020-12-31 | 365 | 4.8582 | 0.85823 | 5 | 0.71645
59463 | 7.685 | 1 | 2019-12-31 | 2020-12-31 | 365 | 8.8055 | 0.80553 | 9 | 0.61107
59465 | 6.76 | 1 | 2019-12-31 | 2020-12-31 | 365 | 7.7457 | 0.74566 | 8 | 0.49132
59466 | 8.32 | 1 | 2019-12-31 | 2020-12-31 | 365 | 9.5331 | 0.53312 | 10 | 0.066245
59467 | 7.54 | 1 | 2019-12-31 | 2020-12-31 | 365 | 8.6394 | 0.63939 | 9 | 0.27878
59470 | 5.83 | 1 | 2019-12-31 | 2020-12-31 | 365 | 6.6801 | 0.68006 | 7 | 0.36012
59492 | 6.36 | 1 | 2019-12-31 | 2020-12-31 | 365 | 7.2873 | 0.28734 | 7 | 0.57468
59496 | 6.63 | 1 | 2019-12-31 | 2020-12-31 | 365 | 7.5967 | 0.59671 | 8 | 0.19341
59493 | 9.805 | 1 | 2019-12-31 | 2020-12-31 | 365 | 11.2346 | 0.23465 | 11 | 0.46929
59545 | 5.3 | 1 | 2019-12-31 | 2020-12-31 | 365 | 6.0728 | 0.072782 | 6 | 0.14556
59495 | 13.52 | 1 | 2019-12-31 | 2020-12-31 | 365 | 15.4913 | 0.49132 | 15 | 0.98265
59546 | 12.74 | 1 | 2019-12-31 | 2020-12-31 | 365 | 14.5976 | 0.59759 | 15 | 0.19519
59499 | 12.48 | 1 | 2019-12-31 | 2020-12-31 | 365 | 14.2997 | 0.29968 | 14 | 0.59937
59548 | 9.88 | 1 | 2019-12-31 | 2020-12-31 | 365 | 11.3206 | 0.32058 | 11 | 0.64117
59500 | 6.5 | 1 | 2019-12-31 | 2020-12-31 | 365 | 7.4478 | 0.44775 | 7 | 0.8955
59504 | 12.48 | 1 | 2019-12-31 | 2020-12-31 | 365 | 14.2997 | 0.29968 | 14 | 0.59937
59549 | 10.335 | 1 | 2019-12-31 | 2020-12-31 | 365 | 11.8419 | 0.84193 | 12 | 0.68385
59503 | 12.48 | 1 | 2019-12-31 | 2020-12-31 | 365 | 14.2997 | 0.29968 | 14 | 0.59937
59506 | 6.76 | 1 | 2019-12-31 | 2020-12-31 | 365 | 7.7457 | 0.74566 | 8 | 0.49132
59507 | 5.2 | 1 | 2019-12-31 | 2020-12-31 | 365 | 5.9582 | 0.9582 | 6 | 0.9164
59614 | 3.18 | 1 | 2019-12-31 | 2020-12-31 | 365 | 3.6437 | 0.64367 | 4 | 0.28734
59516 | 8.215 | 1 | 2019-12-31 | 2020-12-31 | 365 | 9.4128 | 0.41281 | 9 | 0.82563
59620 | 9.1 | 1 | 2019-12-31 | 2020-12-31 | 365 | 10.4269 | 0.42685 | 10 | 0.85371
59517 | 11.96 | 1 | 2019-12-31 | 2020-12-31 | 365 | 13.7039 | 0.70386 | 14 | 0.40773
59619 | 4.505 | 1 | 2019-12-31 | 2020-12-31 | 365 | 5.1619 | 0.16187 | 5 | 0.32373
59519 | 4.335 | 1 | 2019-12-31 | 2020-12-31 | 365 | 4.9671 | 0.96708 | 5 | 0.93416
59623 | 13.78 | 1 | 2019-12-31 | 2020-12-31 | 365 | 15.7892 | 0.78923 | 16 | 0.57847
59521 | 4.77 | 1 | 2019-12-31 | 2020-12-31 | 365 | 5.4655 | 0.4655 | 5 | 0.93101
59520 | 7.28 | 1 | 2019-12-31 | 2020-12-31 | 365 | 8.3415 | 0.34148 | 8 | 0.68296
59630 | 5.035 | 1 | 2019-12-31 | 2020-12-31 | 365 | 5.7691 | 0.76914 | 6 | 0.53829
59522 | 6.12 | 1 | 2019-12-31 | 2020-12-31 | 365 | 7.0123 | 0.012345 | 7 | 0.02469
59633 | 11.73 | 1 | 2019-12-31 | 2020-12-31 | 365 | 13.4403 | 0.44033 | 13 | 0.88066
59523 | 7.8 | 1 | 2019-12-31 | 2020-12-31 | 365 | 8.9373 | 0.9373 | 9 | 0.8746
59524 | 10.335 | 1 | 2019-12-31 | 2020-12-31 | 365 | 11.8419 | 0.84193 | 12 | 0.68385
59525 | 10.335 | 1 | 2019-12-31 | 2020-12-31 | 365 | 11.8419 | 0.84193 | 12 | 0.68385
59527 | 4.59 | 1 | 2019-12-31 | 2020-12-31 | 365 | 5.2593 | 0.25926 | 5 | 0.51852
59526 | 4.24 | 1 | 2019-12-31 | 2020-12-31 | 365 | 4.8582 | 0.85823 | 5 | 0.71645
59529 | 4.68 | 1 | 2019-12-31 | 2020-12-31 | 365 | 5.3624 | 0.36238 | 5 | 0.72476
59530 | 7.42 | 1 | 2019-12-31 | 2020-12-31 | 365 | 8.5019 | 0.5019 | 9 | 0.0037907
59534 | 10.66 | 1 | 2019-12-31 | 2020-12-31 | 365 | 12.2143 | 0.21431 | 12 | 0.42863
59531 | 3.975 | 1 | 2019-12-31 | 2020-12-31 | 365 | 4.5546 | 0.55459 | 5 | 0.10917
59537 | 4.77 | 1 | 2019-12-31 | 2020-12-31 | 365 | 5.4655 | 0.4655 | 5 | 0.93101
59539 | 7.65 | 1 | 2019-12-31 | 2020-12-31 | 365 | 8.7654 | 0.76543 | 9 | 0.53086
59540 | 5.46 | 1 | 2019-12-31 | 2020-12-31 | 365 | 6.2561 | 0.25611 | 6 | 0.51222
59541 | 6.24 | 1 | 2019-12-31 | 2020-12-31 | 365 | 7.1498 | 0.14984 | 7 | 0.29968
59825 | 5.035 | 1 | 2019-12-31 | 2020-12-31 | 365 | 5.7691 | 0.76914 | 6 | 0.53829
59828 | 3.38 | 1 | 2019-12-31 | 2020-12-31 | 365 | 3.8728 | 0.87283 | 4 | 0.74566
59829 | 7.395 | 1 | 2019-12-31 | 2020-12-31 | 365 | 8.4733 | 0.47325 | 8 | 0.9465
59831 | 10.6 | 1 | 2019-12-31 | 2020-12-31 | 365 | 12.1456 | 0.14556 | 12 | 0.29113
59838 | 6.24 | 1 | 2019-12-31 | 2020-12-31 | 365 | 7.1498 | 0.14984 | 7 | 0.29968
59840 | 9.36 | 1 | 2019-12-31 | 2020-12-31 | 365 | 10.7248 | 0.72476 | 11 | 0.44953
59842 | 10.2 | 1 | 2019-12-31 | 2020-12-31 | 365 | 11.6872 | 0.68724 | 12 | 0.37448
59843 | 2.16 | 1 | 2019-12-31 | 2020-12-31 | 365 | 2.4749 | 0.47495 | 2 | 0.94989
59844 | 3.78 | 1 | 2019-12-31 | 2020-12-31 | 365 | 4.3312 | 0.33115 | 4 | 0.66231
59862 | 10.66 | 1 | 2019-12-31 | 2020-12-31 | 365 | 12.2143 | 0.21431 | 12 | 0.42863
59860 | 11.925 | 1 | 2019-12-31 | 2020-12-31 | 365 | 13.6638 | 0.66376 | 14 | 0.32752
59869 | 5.61 | 1 | 2019-12-31 | 2020-12-31 | 365 | 6.428 | 0.42798 | 6 | 0.85597
59868 | 4.94 | 1 | 2019-12-31 | 2020-12-31 | 365 | 5.6603 | 0.66029 | 6 | 0.32058
59879 | 12.72 | 1 | 2019-12-31 | 2020-12-31 | 365 | 14.5747 | 0.57468 | 15 | 0.14936
59886 | 2.86 | 1 | 2019-12-31 | 2020-12-31 | 365 | 3.277 | 0.27701 | 3 | 0.55402
59889 | 8.32 | 1 | 2019-12-31 | 2020-12-31 | 365 | 9.5331 | 0.53312 | 10 | 0.066245
59893 | 6.36 | 1 | 2019-12-31 | 2020-12-31 | 365 | 7.2873 | 0.28734 | 7 | 0.57468
59894 | 6.5 | 1 | 2019-12-31 | 2020-12-31 | 365 | 7.4478 | 0.44775 | 7 | 0.8955
59895 | 7.54 | 1 | 2019-12-31 | 2020-12-31 | 365 | 8.6394 | 0.63939 | 9 | 0.27878
59904 | 9.1 | 1 | 2019-12-31 | 2020-12-31 | 365 | 10.4269 | 0.42685 | 10 | 0.85371
59892 | 3.18 | 1 | 2019-12-31 | 2020-12-31 | 365 | 3.6437 | 0.64367 | 4 | 0.28734
59916 | 7.54 | 1 | 2019-12-31 | 2020-12-31 | 365 | 8.6394 | 0.63939 | 9 | 0.27878
59919 | 2.86 | 1 | 2019-12-31 | 2020-12-31 | 365 | 3.277 | 0.27701 | 3 | 0.55402
59917 | 13.78 | 1 | 2019-12-31 | 2020-12-31 | 365 | 15.7892 | 0.78923 | 16 | 0.57847
59922 | 5.2 | 1 | 2019-12-31 | 2020-12-31 | 365 | 5.9582 | 0.9582 | 6 | 0.9164
59924 | 9.36 | 1 | 2019-12-31 | 2020-12-31 | 365 | 10.7248 | 0.72476 | 11 | 0.44953
59926 | 8.32 | 1 | 2019-12-31 | 2020-12-31 | 365 | 9.5331 | 0.53312 | 10 | 0.066245
59929 | 4.68 | 1 | 2019-12-31 | 2020-12-31 | 365 | 5.3624 | 0.36238 | 5 | 0.72476
59932 | 5.3 | 1 | 2019-12-31 | 2020-12-31 | 365 | 6.0728 | 0.072782 | 6 | 0.14556
59931 | 3.64 | 1 | 2019-12-31 | 2020-12-31 | 365 | 4.1707 | 0.17074 | 4 | 0.34148
59930 | 6.63 | 1 | 2019-12-31 | 2020-12-31 | 365 | 7.5967 | 0.59671 | 8 | 0.19341
59933 | 4.505 | 1 | 2019-12-31 | 2020-12-31 | 365 | 5.1619 | 0.16187 | 5 | 0.32373
59937 | 8.48 | 1 | 2019-12-31 | 2020-12-31 | 365 | 9.7165 | 0.71645 | 10 | 0.4329
59936 | 8.58 | 1 | 2019-12-31 | 2020-12-31 | 365 | 9.831 | 0.83103 | 10 | 0.66207
59945 | 9.62 | 1 | 2019-12-31 | 2020-12-31 | 365 | 11.0227 | 0.022673 | 11 | 0.045346
59947 | 12.48 | 1 | 2019-12-31 | 2020-12-31 | 365 | 14.2997 | 0.29968 | 14 | 0.59937
59949 | 5.46 | 1 | 2019-12-31 | 2020-12-31 | 365 | 6.2561 | 0.25611 | 6 | 0.51222
59952 | 2.6 | 1 | 2019-12-31 | 2020-12-31 | 365 | 2.9791 | 0.9791 | 3 | 0.9582
59953 | 4.68 | 1 | 2019-12-31 | 2020-12-31 | 365 | 5.3624 | 0.36238 | 5 | 0.72476
59954 | 6.5 | 1 | 2019-12-31 | 2020-12-31 | 365 | 7.4478 | 0.44775 | 7 | 0.8955
59955 | 9.18 | 1 | 2019-12-31 | 2020-12-31 | 365 | 10.5185 | 0.51852 | 11 | 0.037035
59956 | 13.52 | 1 | 2019-12-31 | 2020-12-31 | 365 | 15.4913 | 0.49132 | 15 | 0.98265
59975 | 11.18 | 1 | 2019-12-31 | 2020-12-31 | 365 | 12.8101 | 0.81013 | 13 | 0.62027
59977 | 12.22 | 1 | 2019-12-31 | 2020-12-31 | 365 | 14.0018 | 0.0017738 | 14 | 0.0035475
59981 | 5.98 | 1 | 2019-12-31 | 2020-12-31 | 365 | 6.8519 | 0.85193 | 7 | 0.70386
59988 | 4.24 | 1 | 2019-12-31 | 2020-12-31 | 365 | 4.8582 | 0.85823 | 5 | 0.71645
59990 | 12.48 | 1 | 2019-12-31 | 2020-12-31 | 365 | 14.2997 | 0.29968 | 14 | 0.59937
59991 | 9.36 | 1 | 2019-12-31 | 2020-12-31 | 365 | 10.7248 | 0.72476 | 11 | 0.44953
59992 | 9.88 | 1 | 2019-12-31 | 2020-12-31 | 365 | 11.3206 | 0.32058 | 11 | 0.64117
59995 | 14.31 | 1 | 2019-12-31 | 2020-12-31 | 365 | 16.3965 | 0.39651 | 16 | 0.79302
59998 | 7.685 | 1 | 2019-12-31 | 2020-12-31 | 365 | 8.8055 | 0.80553 | 9 | 0.61107
59996 | 4.68 | 1 | 2019-12-31 | 2020-12-31 | 365 | 5.3624 | 0.36238 | 5 | 0.72476
60002 | 9.62 | 1 | 2019-12-31 | 2020-12-31 | 365 | 11.0227 | 0.022673 | 11 | 0.045346
60003 | 13.52 | 1 | 2019-12-31 | 2020-12-31 | 365 | 15.4913 | 0.49132 | 15 | 0.98265
60004 | 5.2 | 1 | 2019-12-31 | 2020-12-31 | 365 | 5.9582 | 0.9582 | 6 | 0.9164
60018 | 7.54 | 1 | 2019-12-31 | 2020-12-31 | 365 | 8.6394 | 0.63939 | 9 | 0.27878
60019 | 7.54 | 1 | 2019-12-31 | 2020-12-31 | 365 | 8.6394 | 0.63939 | 9 | 0.27878
60026 | 12.22 | 1 | 2019-12-31 | 2020-12-31 | 365 | 14.0018 | 0.0017738 | 14 | 0.0035475
60024 | 3.38 | 1 | 2019-12-31 | 2020-12-31 | 365 | 3.8728 | 0.87283 | 4 | 0.74566
60030 | 7.8 | 1 | 2019-12-31 | 2020-12-31 | 365 | 8.9373 | 0.9373 | 9 | 0.8746
60032 | 4.505 | 1 | 2019-12-31 | 2020-12-31 | 365 | 5.1619 | 0.16187 | 5 | 0.32373
60040 | 10.14 | 1 | 2019-12-31 | 2020-12-31 | 365 | 11.6185 | 0.61849 | 12 | 0.23699
59636 | 2.08 | 1 | 2019-12-31 | 2020-12-31 | 365 | 2.3833 | 0.38328 | 2 | 0.76656
59638 | 5.61 | 1 | 2019-12-31 | 2020-12-31 | 365 | 6.428 | 0.42798 | 6 | 0.85597
59686 | 10.66 | 1 | 2019-12-31 | 2020-12-31 | 365 | 12.2143 | 0.21431 | 12 | 0.42863
59697 | 6.76 | 1 | 2019-12-31 | 2020-12-31 | 365 | 7.7457 | 0.74566 | 8 | 0.49132
59702 | 4.42 | 1 | 2019-12-31 | 2020-12-31 | 365 | 5.0645 | 0.064471 | 5 | 0.12894
59706 | 7.155 | 1 | 2019-12-31 | 2020-12-31 | 365 | 8.1983 | 0.19826 | 8 | 0.39651
59737 | 11.73 | 1 | 2019-12-31 | 2020-12-31 | 365 | 13.4403 | 0.44033 | 13 | 0.88066
59740 | 6.625 | 1 | 2019-12-31 | 2020-12-31 | 365 | 7.591 | 0.59098 | 8 | 0.18196
59746 | 8.48 | 1 | 2019-12-31 | 2020-12-31 | 365 | 9.7165 | 0.71645 | 10 | 0.4329
59748 | 3.38 | 1 | 2019-12-31 | 2020-12-31 | 365 | 3.8728 | 0.87283 | 4 | 0.74566
59749 | 7.685 | 1 | 2019-12-31 | 2020-12-31 | 365 | 8.8055 | 0.80553 | 9 | 0.61107
59750 | 8.84 | 1 | 2019-12-31 | 2020-12-31 | 365 | 10.1289 | 0.12894 | 10 | 0.25789
59751 | 7.685 | 1 | 2019-12-31 | 2020-12-31 | 365 | 8.8055 | 0.80553 | 9 | 0.61107
59752 | 8.84 | 1 | 2019-12-31 | 2020-12-31 | 365 | 10.1289 | 0.12894 | 10 | 0.25789
59754 | 3.71 | 1 | 2019-12-31 | 2020-12-31 | 365 | 4.2509 | 0.25095 | 4 | 0.5019
59755 | 6.12 | 1 | 2019-12-31 | 2020-12-31 | 365 | 7.0123 | 0.012345 | 7 | 0.02469
59766 | 5.83 | 1 | 2019-12-31 | 2020-12-31 | 365 | 6.6801 | 0.68006 | 7 | 0.36012
59769 | 5.98 | 1 | 2019-12-31 | 2020-12-31 | 365 | 6.8519 | 0.85193 | 7 | 0.70386
59770 | 7.54 | 1 | 2019-12-31 | 2020-12-31 | 365 | 8.6394 | 0.63939 | 9 | 0.27878
59772 | 4.16 | 1 | 2019-12-31 | 2020-12-31 | 365 | 4.7666 | 0.76656 | 5 | 0.53312
59774 | 12.48 | 1 | 2019-12-31 | 2020-12-31 | 365 | 14.2997 | 0.29968 | 14 | 0.59937
59775 | 10.07 | 1 | 2019-12-31 | 2020-12-31 | 365 | 11.5383 | 0.53829 | 12 | 0.076573
59776 | 9.36 | 1 | 2019-12-31 | 2020-12-31 | 365 | 10.7248 | 0.72476 | 11 | 0.44953
59778 | 10.865 | 1 | 2019-12-31 | 2020-12-31 | 365 | 12.4492 | 0.4492 | 12 | 0.89841
59779 | 7.8 | 1 | 2019-12-31 | 2020-12-31 | 365 | 8.9373 | 0.9373 | 9 | 0.8746
59777 | 3.71 | 1 | 2019-12-31 | 2020-12-31 | 365 | 4.2509 | 0.25095 | 4 | 0.5019
59781 | 9.36 | 1 | 2019-12-31 | 2020-12-31 | 365 | 10.7248 | 0.72476 | 11 | 0.44953
59786 | 9.88 | 1 | 2019-12-31 | 2020-12-31 | 365 | 11.3206 | 0.32058 | 11 | 0.64117
60042 | 9.36 | 1 | 2019-12-31 | 2020-12-31 | 365 | 10.7248 | 0.72476 | 11 | 0.44953
60045 | 5.72 | 1 | 2019-12-31 | 2020-12-31 | 365 | 6.554 | 0.55402 | 7 | 0.10804
60046 | 7.8 | 1 | 2019-12-31 | 2020-12-31 | 365 | 8.9373 | 0.9373 | 9 | 0.8746
60047 | 8.84 | 1 | 2019-12-31 | 2020-12-31 | 365 | 10.1289 | 0.12894 | 10 | 0.25789
60052 | 8.32 | 1 | 2019-12-31 | 2020-12-31 | 365 | 9.5331 | 0.53312 | 10 | 0.066245
60053 | 8.84 | 1 | 2019-12-31 | 2020-12-31 | 365 | 10.1289 | 0.12894 | 10 | 0.25789
60054 | 7.28 | 1 | 2019-12-31 | 2020-12-31 | 365 | 8.3415 | 0.34148 | 8 | 0.68296
60055 | 8.58 | 1 | 2019-12-31 | 2020-12-31 | 365 | 9.831 | 0.83103 | 10 | 0.66207
60075 | 6.63 | 1 | 2019-12-31 | 2020-12-31 | 365 | 7.5967 | 0.59671 | 8 | 0.19341
60081 | 13.52 | 1 | 2019-12-31 | 2020-12-31 | 365 | 15.4913 | 0.49132 | 15 | 0.98265
60079 | 8.215 | 1 | 2019-12-31 | 2020-12-31 | 365 | 9.4128 | 0.41281 | 9 | 0.82563
60083 | 7.8 | 1 | 2019-12-31 | 2020-12-31 | 365 | 8.9373 | 0.9373 | 9 | 0.8746
60084 | 13.52 | 1 | 2019-12-31 | 2020-12-31 | 365 | 15.4913 | 0.49132 | 15 | 0.98265
60088 | 4.24 | 1 | 2019-12-31 | 2020-12-31 | 365 | 4.8582 | 0.85823 | 5 | 0.71645
59787 | 11.44 | 1 | 2019-12-31 | 2020-12-31 | 365 | 13.108 | 0.10804 | 13 | 0.21609
60091 | 9.36 | 1 | 2019-12-31 | 2020-12-31 | 365 | 10.7248 | 0.72476 | 11 | 0.44953
60101 | 5.72 | 1 | 2019-12-31 | 2020-12-31 | 365 | 6.554 | 0.55402 | 7 | 0.10804
60103 | 5.98 | 1 | 2019-12-31 | 2020-12-31 | 365 | 6.8519 | 0.85193 | 7 | 0.70386
59788 | 14.04 | 1 | 2019-12-31 | 2020-12-31 | 365 | 16.0871 | 0.087144 | 16 | 0.17429
59790 | 4.42 | 1 | 2019-12-31 | 2020-12-31 | 365 | 5.0645 | 0.064471 | 5 | 0.12894
59796 | 7.65 | 1 | 2019-12-31 | 2020-12-31 | 365 | 8.7654 | 0.76543 | 9 | 0.53086
59800 | 4.42 | 1 | 2019-12-31 | 2020-12-31 | 365 | 5.0645 | 0.064471 | 5 | 0.12894
59808 | 5.61 | 1 | 2019-12-31 | 2020-12-31 | 365 | 6.428 | 0.42798 | 6 | 0.85597
59810 | 6.24 | 1 | 2019-12-31 | 2020-12-31 | 365 | 7.1498 | 0.14984 | 7 | 0.29968
59789 | 5.98 | 1 | 2019-12-31 | 2020-12-31 | 365 | 6.8519 | 0.85193 | 7 | 0.70386
59812 | 5.565 | 1 | 2019-12-31 | 2020-12-31 | 365 | 6.3764 | 0.37642 | 6 | 0.75284
59813 | 6.36 | 1 | 2019-12-31 | 2020-12-31 | 365 | 7.2873 | 0.28734 | 7 | 0.57468
59816 | 7.28 | 1 | 2019-12-31 | 2020-12-31 | 365 | 8.3415 | 0.34148 | 8 | 0.68296
59814 | 7.95 | 1 | 2019-12-31 | 2020-12-31 | 365 | 9.1092 | 0.10917 | 9 | 0.21835
59817 | 9.945 | 1 | 2019-12-31 | 2020-12-31 | 365 | 11.3951 | 0.39506 | 11 | 0.79012
59818 | 9.69 | 1 | 2019-12-31 | 2020-12-31 | 365 | 11.1029 | 0.10288 | 11 | 0.20576
59821 | 3.12 | 1 | 2019-12-31 | 2020-12-31 | 365 | 3.5749 | 0.57492 | 4 | 0.14984
59824 | 3.12 | 1 | 2019-12-31 | 2020-12-31 | 365 | 3.5749 | 0.57492 | 4 | 0.14984
60357 | 8.16 | 1 | 2019-12-31 | 2020-12-31 | 365 | 9.3498 | 0.34979 | 9 | 0.69959
60367 | 5.035 | 1 | 2019-12-31 | 2020-12-31 | 365 | 5.7691 | 0.76914 | 6 | 0.53829
60369 | 7.8 | 1 | 2019-12-31 | 2020-12-31 | 365 | 8.9373 | 0.9373 | 9 | 0.8746
60397 | 7.155 | 1 | 2019-12-31 | 2020-12-31 | 365 | 8.1983 | 0.19826 | 8 | 0.39651
60402 | 5.1 | 1 | 2019-12-31 | 2020-12-31 | 365 | 5.8436 | 0.84362 | 6 | 0.68724
60403 | 7.02 | 1 | 2019-12-31 | 2020-12-31 | 365 | 8.0436 | 0.043572 | 8 | 0.087144
60410 | 8.32 | 1 | 2019-12-31 | 2020-12-31 | 365 | 9.5331 | 0.53312 | 10 | 0.066245
60415 | 12.455 | 1 | 2019-12-31 | 2020-12-31 | 365 | 14.271 | 0.27104 | 14 | 0.54208
60418 | 11.44 | 1 | 2019-12-31 | 2020-12-31 | 365 | 13.108 | 0.10804 | 13 | 0.21609
60425 | 11.13 | 1 | 2019-12-31 | 2020-12-31 | 365 | 12.7528 | 0.75284 | 13 | 0.50569
60426 | 4.42 | 1 | 2019-12-31 | 2020-12-31 | 365 | 5.0645 | 0.064471 | 5 | 0.12894
60434 | 7.54 | 1 | 2019-12-31 | 2020-12-31 | 365 | 8.6394 | 0.63939 | 9 | 0.27878
60438 | 12.72 | 1 | 2019-12-31 | 2020-12-31 | 365 | 14.5747 | 0.57468 | 15 | 0.14936
60440 | 10.66 | 1 | 2019-12-31 | 2020-12-31 | 365 | 12.2143 | 0.21431 | 12 | 0.42863
60441 | 7.54 | 1 | 2019-12-31 | 2020-12-31 | 365 | 8.6394 | 0.63939 | 9 | 0.27878
60444 | 7.28 | 1 | 2019-12-31 | 2020-12-31 | 365 | 8.3415 | 0.34148 | 8 | 0.68296
60446 | 9.88 | 1 | 2019-12-31 | 2020-12-31 | 365 | 11.3206 | 0.32058 | 11 | 0.64117
60449 | 2.86 | 1 | 2019-12-31 | 2020-12-31 | 365 | 3.277 | 0.27701 | 3 | 0.55402
60453 | 8.215 | 1 | 2019-12-31 | 2020-12-31 | 365 | 9.4128 | 0.41281 | 9 | 0.82563
60458 | 5.2 | 1 | 2019-12-31 | 2020-12-31 | 365 | 5.9582 | 0.9582 | 6 | 0.9164
60459 | 7.42 | 1 | 2019-12-31 | 2020-12-31 | 365 | 8.5019 | 0.5019 | 9 | 0.0037907
60465 | 7.395 | 1 | 2019-12-31 | 2020-12-31 | 365 | 8.4733 | 0.47325 | 8 | 0.9465
60467 | 11.44 | 1 | 2019-12-31 | 2020-12-31 | 365 | 13.108 | 0.10804 | 13 | 0.21609
60470 | 9.36 | 1 | 2019-12-31 | 2020-12-31 | 365 | 10.7248 | 0.72476 | 11 | 0.44953
60480 | 8.745 | 1 | 2019-12-31 | 2020-12-31 | 365 | 10.0201 | 0.020091 | 10 | 0.040182
60482 | 10.4 | 1 | 2019-12-31 | 2020-12-31 | 365 | 11.9164 | 0.9164 | 12 | 0.83281
60483 | 4.68 | 1 | 2019-12-31 | 2020-12-31 | 365 | 5.3624 | 0.36238 | 5 | 0.72476
60484 | 9.88 | 1 | 2019-12-31 | 2020-12-31 | 365 | 11.3206 | 0.32058 | 11 | 0.64117
60485 | 4.59 | 1 | 2019-12-31 | 2020-12-31 | 365 | 5.2593 | 0.25926 | 5 | 0.51852
60487 | 7.155 | 1 | 2019-12-31 | 2020-12-31 | 365 | 8.1983 | 0.19826 | 8 | 0.39651
60486 | 4.94 | 1 | 2019-12-31 | 2020-12-31 | 365 | 5.6603 | 0.66029 | 6 | 0.32058
60489 | 6.76 | 1 | 2019-12-31 | 2020-12-31 | 365 | 7.7457 | 0.74566 | 8 | 0.49132
60491 | 2.6 | 1 | 2019-12-31 | 2020-12-31 | 365 | 2.9791 | 0.9791 | 3 | 0.9582
60492 | 10.92 | 1 | 2019-12-31 | 2020-12-31 | 365 | 12.5122 | 0.51222 | 13 | 0.024447
60494 | 5.2 | 1 | 2019-12-31 | 2020-12-31 | 365 | 5.9582 | 0.9582 | 6 | 0.9164
60493 | 3.9 | 1 | 2019-12-31 | 2020-12-31 | 365 | 4.4687 | 0.46865 | 4 | 0.9373
60112 | 5.94 | 1 | 2019-12-31 | 2020-12-31 | 365 | 6.8061 | 0.8061 | 7 | 0.6122
60498 | 2.385 | 1 | 2019-12-31 | 2020-12-31 | 365 | 2.7328 | 0.73275 | 3 | 0.4655
60500 | 7.28 | 1 | 2019-12-31 | 2020-12-31 | 365 | 8.3415 | 0.34148 | 8 | 0.68296
60499 | 6.24 | 1 | 2019-12-31 | 2020-12-31 | 365 | 7.1498 | 0.14984 | 7 | 0.29968
60501 | 11.44 | 1 | 2019-12-31 | 2020-12-31 | 365 | 13.108 | 0.10804 | 13 | 0.21609
60502 | 4.68 | 1 | 2019-12-31 | 2020-12-31 | 365 | 5.3624 | 0.36238 | 5 | 0.72476
60505 | 10.865 | 1 | 2019-12-31 | 2020-12-31 | 365 | 12.4492 | 0.4492 | 12 | 0.89841
60504 | 14.045 | 1 | 2019-12-31 | 2020-12-31 | 365 | 16.0929 | 0.092873 | 16 | 0.18575
60508 | 6.24 | 1 | 2019-12-31 | 2020-12-31 | 365 | 7.1498 | 0.14984 | 7 | 0.29968
57651 | 6.76 | 1 | 2019-12-31 | 2020-12-31 | 365 | 7.7457 | 0.74566 | 8 | 0.49132
60115 | 8.84 | 1 | 2019-12-31 | 2020-12-31 | 365 | 10.1289 | 0.12894 | 10 | 0.25789
60105 | 3.18 | 1 | 2019-12-31 | 2020-12-31 | 365 | 3.6437 | 0.64367 | 4 | 0.28734
60130 | 5.83 | 1 | 2019-12-31 | 2020-12-31 | 365 | 6.6801 | 0.68006 | 7 | 0.36012
60132 | 2.7 | 1 | 2019-12-31 | 2020-12-31 | 365 | 3.0937 | 0.093682 | 3 | 0.18736
60136 | 3.9 | 1 | 2019-12-31 | 2020-12-31 | 365 | 4.4687 | 0.46865 | 4 | 0.9373
60190 | 4.94 | 1 | 2019-12-31 | 2020-12-31 | 365 | 5.6603 | 0.66029 | 6 | 0.32058
60196 | 5.565 | 1 | 2019-12-31 | 2020-12-31 | 365 | 6.3764 | 0.37642 | 6 | 0.75284
60201 | 6.5 | 1 | 2019-12-31 | 2020-12-31 | 365 | 7.4478 | 0.44775 | 7 | 0.8955
60202 | 6.625 | 1 | 2019-12-31 | 2020-12-31 | 365 | 7.591 | 0.59098 | 8 | 0.18196
60205 | 3.38 | 1 | 2019-12-31 | 2020-12-31 | 365 | 3.8728 | 0.87283 | 4 | 0.74566
60217 | 4.94 | 1 | 2019-12-31 | 2020-12-31 | 365 | 5.6603 | 0.66029 | 6 | 0.32058
60219 | 6.5 | 1 | 2019-12-31 | 2020-12-31 | 365 | 7.4478 | 0.44775 | 7 | 0.8955
60220 | 6.89 | 1 | 2019-12-31 | 2020-12-31 | 365 | 7.8946 | 0.89462 | 8 | 0.78923
60208 | 7.54 | 1 | 2019-12-31 | 2020-12-31 | 365 | 8.6394 | 0.63939 | 9 | 0.27878
60225 | 2.805 | 1 | 2019-12-31 | 2020-12-31 | 365 | 3.214 | 0.21399 | 3 | 0.42798
60224 | 8.32 | 1 | 2019-12-31 | 2020-12-31 | 365 | 9.5331 | 0.53312 | 10 | 0.066245
60230 | 4.24 | 1 | 2019-12-31 | 2020-12-31 | 365 | 4.8582 | 0.85823 | 5 | 0.71645
60263 | 2.08 | 1 | 2019-12-31 | 2020-12-31 | 365 | 2.3833 | 0.38328 | 2 | 0.76656
60264 | 14.04 | 1 | 2019-12-31 | 2020-12-31 | 365 | 16.0871 | 0.087144 | 16 | 0.17429
60266 | 5.98 | 1 | 2019-12-31 | 2020-12-31 | 365 | 6.8519 | 0.85193 | 7 | 0.70386
60268 | 13 | 1 | 2019-12-31 | 2020-12-31 | 365 | 14.8955 | 0.8955 | 15 | 0.79101
60269 | 10.6 | 1 | 2019-12-31 | 2020-12-31 | 365 | 12.1456 | 0.14556 | 12 | 0.29113
60283 | 4.335 | 1 | 2019-12-31 | 2020-12-31 | 365 | 4.9671 | 0.96708 | 5 | 0.93416
60271 | 10.455 | 1 | 2019-12-31 | 2020-12-31 | 365 | 11.9794 | 0.97942 | 12 | 0.95885
60301 | 3.12 | 1 | 2019-12-31 | 2020-12-31 | 365 | 3.5749 | 0.57492 | 4 | 0.14984
60303 | 2.08 | 1 | 2019-12-31 | 2020-12-31 | 365 | 2.3833 | 0.38328 | 2 | 0.76656
60305 | 4.16 | 1 | 2019-12-31 | 2020-12-31 | 365 | 4.7666 | 0.76656 | 5 | 0.53312
60307 | 5.46 | 1 | 2019-12-31 | 2020-12-31 | 365 | 6.2561 | 0.25611 | 6 | 0.51222
60313 | 5.61 | 1 | 2019-12-31 | 2020-12-31 | 365 | 6.428 | 0.42798 | 6 | 0.85597
60318 | 7.02 | 1 | 2019-12-31 | 2020-12-31 | 365 | 8.0436 | 0.043572 | 8 | 0.087144
60319 | 5.1 | 1 | 2019-12-31 | 2020-12-31 | 365 | 5.8436 | 0.84362 | 6 | 0.68724
60332 | 2.6 | 1 | 2019-12-31 | 2020-12-31 | 365 | 2.9791 | 0.9791 | 3 | 0.9582
60347 | 6.76 | 1 | 2019-12-31 | 2020-12-31 | 365 | 7.7457 | 0.74566 | 8 | 0.49132
60345 | 9.62 | 1 | 2019-12-31 | 2020-12-31 | 365 | 11.0227 | 0.022673 | 11 | 0.045346
60346 | 8.48 | 1 | 2019-12-31 | 2020-12-31 | 365 | 9.7165 | 0.71645 | 10 | 0.4329
60348 | 9.1 | 1 | 2019-12-31 | 2020-12-31 | 365 | 10.4269 | 0.42685 | 10 | 0.85371
60350 | 8.58 | 1 | 2019-12-31 | 2020-12-31 | 365 | 9.831 | 0.83103 | 10 | 0.66207
60576 | 3.64 | 1 | 2019-12-31 | 2020-12-31 | 365 | 4.1707 | 0.17074 | 4 | 0.34148
60512 | 12.455 | 1 | 2019-12-31 | 2020-12-31 | 365 | 14.271 | 0.27104 | 14 | 0.54208
60510 | 10.14 | 1 | 2019-12-31 | 2020-12-31 | 365 | 11.6185 | 0.61849 | 12 | 0.23699
60579 | 7.28 | 1 | 2019-12-31 | 2020-12-31 | 365 | 8.3415 | 0.34148 | 8 | 0.68296
60517 | 12.72 | 1 | 2019-12-31 | 2020-12-31 | 365 | 14.5747 | 0.57468 | 15 | 0.14936
60578 | 8.745 | 1 | 2019-12-31 | 2020-12-31 | 365 | 10.0201 | 0.020091 | 10 | 0.040182
60509 | 4.59 | 1 | 2019-12-31 | 2020-12-31 | 365 | 5.2593 | 0.25926 | 5 | 0.51852
60588 | 10.92 | 1 | 2019-12-31 | 2020-12-31 | 365 | 12.5122 | 0.51222 | 13 | 0.024447
60589 | 8.215 | 1 | 2019-12-31 | 2020-12-31 | 365 | 9.4128 | 0.41281 | 9 | 0.82563
60519 | 3.71 | 1 | 2019-12-31 | 2020-12-31 | 365 | 4.2509 | 0.25095 | 4 | 0.5019
60514 | 7.8 | 1 | 2019-12-31 | 2020-12-31 | 365 | 8.9373 | 0.9373 | 9 | 0.8746
60591 | 9.945 | 1 | 2019-12-31 | 2020-12-31 | 365 | 11.3951 | 0.39506 | 11 | 0.79012
60520 | 3.9 | 1 | 2019-12-31 | 2020-12-31 | 365 | 4.4687 | 0.46865 | 4 | 0.9373
60594 | 6.5 | 1 | 2019-12-31 | 2020-12-31 | 365 | 7.4478 | 0.44775 | 7 | 0.8955
60524 | 11.7 | 1 | 2019-12-31 | 2020-12-31 | 365 | 13.406 | 0.40595 | 13 | 0.81191
60606 | 4.42 | 1 | 2019-12-31 | 2020-12-31 | 365 | 5.0645 | 0.064471 | 5 | 0.12894
60523 | 8.58 | 1 | 2019-12-31 | 2020-12-31 | 365 | 9.831 | 0.83103 | 10 | 0.66207
60605 | 11.96 | 1 | 2019-12-31 | 2020-12-31 | 365 | 13.7039 | 0.70386 | 14 | 0.40773
60522 | 8.58 | 1 | 2019-12-31 | 2020-12-31 | 365 | 9.831 | 0.83103 | 10 | 0.66207
60604 | 8.215 | 1 | 2019-12-31 | 2020-12-31 | 365 | 9.4128 | 0.41281 | 9 | 0.82563
60535 | 6.24 | 1 | 2019-12-31 | 2020-12-31 | 365 | 7.1498 | 0.14984 | 7 | 0.29968
60607 | 7.14 | 1 | 2019-12-31 | 2020-12-31 | 365 | 8.1811 | 0.18107 | 8 | 0.36214
60610 | 11.73 | 1 | 2019-12-31 | 2020-12-31 | 365 | 13.4403 | 0.44033 | 13 | 0.88066
60611 | 11.18 | 1 | 2019-12-31 | 2020-12-31 | 365 | 12.8101 | 0.81013 | 13 | 0.62027
60612 | 3.64 | 1 | 2019-12-31 | 2020-12-31 | 365 | 4.1707 | 0.17074 | 4 | 0.34148
60613 | 13.78 | 1 | 2019-12-31 | 2020-12-31 | 365 | 15.7892 | 0.78923 | 16 | 0.57847
60537 | 5.3 | 1 | 2019-12-31 | 2020-12-31 | 365 | 6.0728 | 0.072782 | 6 | 0.14556
57830 | 17.34 | 1 | 2019-12-31 | 2020-12-31 | 365 | 19.8683 | 0.86831 | 20 | 0.73662
60536 | 5.98 | 1 | 2019-12-31 | 2020-12-31 | 365 | 6.8519 | 0.85193 | 7 | 0.70386
50248 | 10.865 | 1 | 2019-12-31 | 2020-12-31 | 365 | 12.4492 | 0.4492 | 12 | 0.89841
45647 | 3.06 | 1 | 2019-12-31 | 2020-12-31 | 365 | 3.5062 | 0.50617 | 4 | 0.012345
42117 | 9.36 | 1 | 2019-12-31 | 2020-12-31 | 365 | 10.7248 | 0.72476 | 11 | 0.44953
40117 | 13.52 | 1 | 2019-12-31 | 2020-12-31 | 365 | 15.4913 | 0.49132 | 15 | 0.98265
45016 | 5.72 | 1 | 2019-12-31 | 2020-12-31 | 365 | 6.554 | 0.55402 | 7 | 0.10804
43905 | 4.845 | 1 | 2019-12-31 | 2020-12-31 | 365 | 5.5514 | 0.55144 | 6 | 0.10288
47547 | 6.5 | 1 | 2019-12-31 | 2020-12-31 | 365 | 7.4478 | 0.44775 | 7 | 0.8955
39219 | 7.28 | 1 | 2019-12-31 | 2020-12-31 | 365 | 8.3415 | 0.34148 | 8 | 0.68296
38942 | 5.2 | 1 | 2019-12-31 | 2020-12-31 | 365 | 5.9582 | 0.9582 | 6 | 0.9164
38343 | 12.74 | 1 | 2019-12-31 | 2020-12-31 | 365 | 14.5976 | 0.59759 | 15 | 0.19519
50623 | 7.42 | 1 | 2019-12-31 | 2020-12-31 | 365 | 8.5019 | 0.5019 | 9 | 0.0037907
46375 | 6.76 | 1 | 2019-12-31 | 2020-12-31 | 365 | 7.7457 | 0.74566 | 8 | 0.49132
59798 | 4.68 | 1 | 2019-12-31 | 2020-12-31 | 365 | 5.3624 | 0.36238 | 5 | 0.72476
41298 | 3.9 | 1 | 2019-12-31 | 2020-12-31 | 365 | 4.4687 | 0.46865 | 4 | 0.9373
43756 | 3.57 | 1 | 2019-12-31 | 2020-12-31 | 365 | 4.0905 | 0.090535 | 4 | 0.18107
39690 | 8.925 | 1 | 2019-12-31 | 2020-12-31 | 365 | 10.2263 | 0.22634 | 10 | 0.45267
50609 | 8.58 | 1 | 2019-12-31 | 2020-12-31 | 365 | 9.831 | 0.83103 | 10 | 0.66207
60616 | 3.64 | 1 | 2019-12-31 | 2020-12-31 | 365 | 4.1707 | 0.17074 | 4 | 0.34148
60618 | 13.78 | 1 | 2019-12-31 | 2020-12-31 | 365 | 15.7892 | 0.78923 | 16 | 0.57847
60619 | 2.65 | 1 | 2019-12-31 | 2020-12-31 | 365 | 3.0364 | 0.036391 | 3 | 0.072782
60629 | 7.54 | 1 | 2019-12-31 | 2020-12-31 | 365 | 8.6394 | 0.63939 | 9 | 0.27878
60622 | 7.54 | 1 | 2019-12-31 | 2020-12-31 | 365 | 8.6394 | 0.63939 | 9 | 0.27878
60636 | 13.77 | 1 | 2019-12-31 | 2020-12-31 | 365 | 15.7778 | 0.77778 | 16 | 0.55555
60662 | 2.86 | 1 | 2019-12-31 | 2020-12-31 | 365 | 3.277 | 0.27701 | 3 | 0.55402
60665 | 11.18 | 1 | 2019-12-31 | 2020-12-31 | 365 | 12.8101 | 0.81013 | 13 | 0.62027
60667 | 10.14 | 1 | 2019-12-31 | 2020-12-31 | 365 | 11.6185 | 0.61849 | 12 | 0.23699
60668 | 15.045 | 1 | 2019-12-31 | 2020-12-31 | 365 | 17.2387 | 0.23868 | 17 | 0.47736
60670 | 14.025 | 1 | 2019-12-31 | 2020-12-31 | 365 | 16.07 | 0.069957 | 16 | 0.13991
60671 | 4.42 | 1 | 2019-12-31 | 2020-12-31 | 365 | 5.0645 | 0.064471 | 5 | 0.12894
60674 | 6.36 | 1 | 2019-12-31 | 2020-12-31 | 365 | 7.2873 | 0.28734 | 7 | 0.57468
60672 | 4.42 | 1 | 2019-12-31 | 2020-12-31 | 365 | 5.0645 | 0.064471 | 5 | 0.12894
60675 | 6.24 | 1 | 2019-12-31 | 2020-12-31 | 365 | 7.1498 | 0.14984 | 7 | 0.29968
60676 | 6.5 | 1 | 2019-12-31 | 2020-12-31 | 365 | 7.4478 | 0.44775 | 7 | 0.8955
60677 | 3.9 | 1 | 2019-12-31 | 2020-12-31 | 365 | 4.4687 | 0.46865 | 4 | 0.9373
60678 | 5.72 | 1 | 2019-12-31 | 2020-12-31 | 365 | 6.554 | 0.55402 | 7 | 0.10804
60693 | 6.12 | 1 | 2019-12-31 | 2020-12-31 | 365 | 7.0123 | 0.012345 | 7 | 0.02469
60697 | 5.83 | 1 | 2019-12-31 | 2020-12-31 | 365 | 6.6801 | 0.68006 | 7 | 0.36012
60703 | 7.395 | 1 | 2019-12-31 | 2020-12-31 | 365 | 8.4733 | 0.47325 | 8 | 0.9465
60715 | 6.36 | 1 | 2019-12-31 | 2020-12-31 | 365 | 7.2873 | 0.28734 | 7 | 0.57468
60731 | 4.335 | 1 | 2019-12-31 | 2020-12-31 | 365 | 4.9671 | 0.96708 | 5 | 0.93416
60736 | 9.88 | 1 | 2019-12-31 | 2020-12-31 | 365 | 11.3206 | 0.32058 | 11 | 0.64117
60737 | 6.5 | 1 | 2019-12-31 | 2020-12-31 | 365 | 7.4478 | 0.44775 | 7 | 0.8955
60669 | 3.38 | 1 | 2019-12-31 | 2020-12-31 | 365 | 3.8728 | 0.87283 | 4 | 0.74566
60743 | 6.36 | 1 | 2019-12-31 | 2020-12-31 | 365 | 7.2873 | 0.28734 | 7 | 0.57468
60745 | 11.18 | 1 | 2019-12-31 | 2020-12-31 | 365 | 12.8101 | 0.81013 | 13 | 0.62027
60747 | 5.3 | 1 | 2019-12-31 | 2020-12-31 | 365 | 6.0728 | 0.072782 | 6 | 0.14556
60750 | 2.86 | 1 | 2019-12-31 | 2020-12-31 | 365 | 3.277 | 0.27701 | 3 | 0.55402
60755 | 6.095 | 1 | 2019-12-31 | 2020-12-31 | 365 | 6.9837 | 0.9837 | 7 | 0.9674
60756 | 3.71 | 1 | 2019-12-31 | 2020-12-31 | 365 | 4.2509 | 0.25095 | 4 | 0.5019
60759 | 2.65 | 1 | 2019-12-31 | 2020-12-31 | 365 | 3.0364 | 0.036391 | 3 | 0.072782
60767 | 3.71 | 1 | 2019-12-31 | 2020-12-31 | 365 | 4.2509 | 0.25095 | 4 | 0.5019
60769 | 9.1 | 1 | 2019-12-31 | 2020-12-31 | 365 | 10.4269 | 0.42685 | 10 | 0.85371
60770 | 8.48 | 1 | 2019-12-31 | 2020-12-31 | 365 | 9.7165 | 0.71645 | 10 | 0.4329
60210 | 7.95 | 1 | 2019-12-31 | 2020-12-31 | 365 | 9.1092 | 0.10917 | 9 | 0.21835
60741 | 8.06 | 1 | 2019-12-31 | 2020-12-31 | 365 | 9.2352 | 0.23521 | 9 | 0.47042
60779 | 9.88 | 1 | 2019-12-31 | 2020-12-31 | 365 | 11.3206 | 0.32058 | 11 | 0.64117
60773 | 2.65 | 1 | 2019-12-31 | 2020-12-31 | 365 | 3.0364 | 0.036391 | 3 | 0.072782
60781 | 10.335 | 1 | 2019-12-31 | 2020-12-31 | 365 | 11.8419 | 0.84193 | 12 | 0.68385
60782 | 5.98 | 1 | 2019-12-31 | 2020-12-31 | 365 | 6.8519 | 0.85193 | 7 | 0.70386
60792 | 10.6 | 1 | 2019-12-31 | 2020-12-31 | 365 | 12.1456 | 0.14556 | 12 | 0.29113
60794 | 3.38 | 1 | 2019-12-31 | 2020-12-31 | 365 | 3.8728 | 0.87283 | 4 | 0.74566
60798 | 11.13 | 1 | 2019-12-31 | 2020-12-31 | 365 | 12.7528 | 0.75284 | 13 | 0.50569
60799 | 10.335 | 1 | 2019-12-31 | 2020-12-31 | 365 | 11.8419 | 0.84193 | 12 | 0.68385
60802 | 10.4 | 1 | 2019-12-31 | 2020-12-31 | 365 | 11.9164 | 0.9164 | 12 | 0.83281
60801 | 7.42 | 1 | 2019-12-31 | 2020-12-31 | 365 | 8.5019 | 0.5019 | 9 | 0.0037907
60803 | 7.28 | 1 | 2019-12-31 | 2020-12-31 | 365 | 8.3415 | 0.34148 | 8 | 0.68296
60804 | 5.035 | 1 | 2019-12-31 | 2020-12-31 | 365 | 5.7691 | 0.76914 | 6 | 0.53829
60812 | 5.2 | 1 | 2019-12-31 | 2020-12-31 | 365 | 5.9582 | 0.9582 | 6 | 0.9164
60829 | 5.565 | 1 | 2019-12-31 | 2020-12-31 | 365 | 6.3764 | 0.37642 | 6 | 0.75284
60828 | 2.915 | 1 | 2019-12-31 | 2020-12-31 | 365 | 3.34 | 0.34003 | 3 | 0.68006
60844 | 13.52 | 1 | 2019-12-31 | 2020-12-31 | 365 | 15.4913 | 0.49132 | 15 | 0.98265
60846 | 4.94 | 1 | 2019-12-31 | 2020-12-31 | 365 | 5.6603 | 0.66029 | 6 | 0.32058
60851 | 7.685 | 1 | 2019-12-31 | 2020-12-31 | 365 | 8.8055 | 0.80553 | 9 | 0.61107
60858 | 3.975 | 1 | 2019-12-31 | 2020-12-31 | 365 | 4.5546 | 0.55459 | 5 | 0.10917
60833 | 3.38 | 1 | 2019-12-31 | 2020-12-31 | 365 | 3.8728 | 0.87283 | 4 | 0.74566
60861 | 5.035 | 1 | 2019-12-31 | 2020-12-31 | 365 | 5.7691 | 0.76914 | 6 | 0.53829
60870 | 4.16 | 1 | 2019-12-31 | 2020-12-31 | 365 | 4.7666 | 0.76656 | 5 | 0.53312
60867 | 6.36 | 1 | 2019-12-31 | 2020-12-31 | 365 | 7.2873 | 0.28734 | 7 | 0.57468
60889 | 5.46 | 1 | 2019-12-31 | 2020-12-31 | 365 | 6.2561 | 0.25611 | 6 | 0.51222
60892 | 10.92 | 1 | 2019-12-31 | 2020-12-31 | 365 | 12.5122 | 0.51222 | 13 | 0.024447
60891 | 9.54 | 1 | 2019-12-31 | 2020-12-31 | 365 | 10.931 | 0.93101 | 11 | 0.86202
60897 | 9.945 | 1 | 2019-12-31 | 2020-12-31 | 365 | 11.3951 | 0.39506 | 11 | 0.79012
60902 | 4.68 | 1 | 2019-12-31 | 2020-12-31 | 365 | 5.3624 | 0.36238 | 5 | 0.72476
60912 | 13.26 | 1 | 2019-12-31 | 2020-12-31 | 365 | 15.1934 | 0.19341 | 15 | 0.38683
60911 | 3.71 | 1 | 2019-12-31 | 2020-12-31 | 365 | 4.2509 | 0.25095 | 4 | 0.5019
60898 | 7.685 | 1 | 2019-12-31 | 2020-12-31 | 365 | 8.8055 | 0.80553 | 9 | 0.61107
60922 | 6.095 | 1 | 2019-12-31 | 2020-12-31 | 365 | 6.9837 | 0.9837 | 7 | 0.9674
60926 | 7.95 | 1 | 2019-12-31 | 2020-12-31 | 365 | 9.1092 | 0.10917 | 9 | 0.21835
60927 | 7.02 | 1 | 2019-12-31 | 2020-12-31 | 365 | 8.0436 | 0.043572 | 8 | 0.087144
60931 | 9.275 | 1 | 2019-12-31 | 2020-12-31 | 365 | 10.6274 | 0.62737 | 11 | 0.25474
60939 | 6.36 | 1 | 2019-12-31 | 2020-12-31 | 365 | 7.2873 | 0.28734 | 7 | 0.57468
60944 | 5.565 | 1 | 2019-12-31 | 2020-12-31 | 365 | 6.3764 | 0.37642 | 6 | 0.75284
60947 | 3.18 | 1 | 2019-12-31 | 2020-12-31 | 365 | 3.6437 | 0.64367 | 4 | 0.28734
60949 | 3.71 | 1 | 2019-12-31 | 2020-12-31 | 365 | 4.2509 | 0.25095 | 4 | 0.5019
60663 | 9.88 | 1 | 2019-12-31 | 2020-12-31 | 365 | 11.3206 | 0.32058 | 11 | 0.64117
60953 | 9.01 | 1 | 2019-12-31 | 2020-12-31 | 365 | 10.3237 | 0.32373 | 10 | 0.64746
60955 | 5.2 | 1 | 2019-12-31 | 2020-12-31 | 365 | 5.9582 | 0.9582 | 6 | 0.9164
60957 | 3.12 | 1 | 2019-12-31 | 2020-12-31 | 365 | 3.5749 | 0.57492 | 4 | 0.14984
60959 | 4.77 | 1 | 2019-12-31 | 2020-12-31 | 365 | 5.4655 | 0.4655 | 5 | 0.93101
60963 | 4.16 | 1 | 2019-12-31 | 2020-12-31 | 365 | 4.7666 | 0.76656 | 5 | 0.53312
60964 | 3.975 | 1 | 2019-12-31 | 2020-12-31 | 365 | 4.5546 | 0.55459 | 5 | 0.10917
60965 | 3.9 | 1 | 2019-12-31 | 2020-12-31 | 365 | 4.4687 | 0.46865 | 4 | 0.9373
60972 | 3.18 | 1 | 2019-12-31 | 2020-12-31 | 365 | 3.6437 | 0.64367 | 4 | 0.28734
60976 | 12.48 | 1 | 2019-12-31 | 2020-12-31 | 365 | 14.2997 | 0.29968 | 14 | 0.59937
60980 | 3.975 | 1 | 2019-12-31 | 2020-12-31 | 365 | 4.5546 | 0.55459 | 5 | 0.10917
60982 | 7.02 | 1 | 2019-12-31 | 2020-12-31 | 365 | 8.0436 | 0.043572 | 8 | 0.087144
62735 | 9.88 | 1 | 2019-12-31 | 2020-12-31 | 365 | 11.3206 | 0.32058 | 11 | 0.64117
60987 | 7.14 | 1 | 2019-12-31 | 2020-12-31 | 365 | 8.1811 | 0.18107 | 8 | 0.36214
63017 | 5.035 | 1 | 2019-12-31 | 2020-12-31 | 365 | 5.7691 | 0.76914 | 6 | 0.53829
61016 | 5.98 | 1 | 2019-12-31 | 2020-12-31 | 365 | 6.8519 | 0.85193 | 7 | 0.70386
61017 | 5.98 | 1 | 2019-12-31 | 2020-12-31 | 365 | 6.8519 | 0.85193 | 7 | 0.70386
61019 | 2.6 | 1 | 2019-12-31 | 2020-12-31 | 365 | 2.9791 | 0.9791 | 3 | 0.9582
61029 | 7.28 | 1 | 2019-12-31 | 2020-12-31 | 365 | 8.3415 | 0.34148 | 8 | 0.68296
61040 | 9.01 | 1 | 2019-12-31 | 2020-12-31 | 365 | 10.3237 | 0.32373 | 10 | 0.64746
61041 | 9.275 | 1 | 2019-12-31 | 2020-12-31 | 365 | 10.6274 | 0.62737 | 11 | 0.25474
61042 | 5.3 | 1 | 2019-12-31 | 2020-12-31 | 365 | 6.0728 | 0.072782 | 6 | 0.14556
61043 | 5.035 | 1 | 2019-12-31 | 2020-12-31 | 365 | 5.7691 | 0.76914 | 6 | 0.53829
61044 | 4.24 | 1 | 2019-12-31 | 2020-12-31 | 365 | 4.8582 | 0.85823 | 5 | 0.71645
61054 | 13.515 | 1 | 2019-12-31 | 2020-12-31 | 365 | 15.4856 | 0.4856 | 15 | 0.97119
61055 | 6.89 | 1 | 2019-12-31 | 2020-12-31 | 365 | 7.8946 | 0.89462 | 8 | 0.78923
61056 | 9.36 | 1 | 2019-12-31 | 2020-12-31 | 365 | 10.7248 | 0.72476 | 11 | 0.44953
60797 | 5.67 | 1 | 2019-12-31 | 2020-12-31 | 365 | 6.4967 | 0.49673 | 6 | 0.99346
61074 | 6.5 | 1 | 2019-12-31 | 2020-12-31 | 365 | 7.4478 | 0.44775 | 7 | 0.8955
61075 | 5.355 | 1 | 2019-12-31 | 2020-12-31 | 365 | 6.1358 | 0.1358 | 6 | 0.2716
61083 | 5.94 | 1 | 2019-12-31 | 2020-12-31 | 365 | 6.8061 | 0.8061 | 7 | 0.6122
61085 | 10.2 | 1 | 2019-12-31 | 2020-12-31 | 365 | 11.6872 | 0.68724 | 12 | 0.37448
61089 | 6.76 | 1 | 2019-12-31 | 2020-12-31 | 365 | 7.7457 | 0.74566 | 8 | 0.49132
61096 | 6.375 | 1 | 2019-12-31 | 2020-12-31 | 365 | 7.3045 | 0.30453 | 7 | 0.60905
61104 | 3.06 | 1 | 2019-12-31 | 2020-12-31 | 365 | 3.5062 | 0.50617 | 4 | 0.012345
61109 | 10.71 | 1 | 2019-12-31 | 2020-12-31 | 365 | 12.2716 | 0.2716 | 12 | 0.54321
61103 | 14.04 | 1 | 2019-12-31 | 2020-12-31 | 365 | 16.0871 | 0.087144 | 16 | 0.17429
61107 | 9.36 | 1 | 2019-12-31 | 2020-12-31 | 365 | 10.7248 | 0.72476 | 11 | 0.44953
61112 | 9.36 | 1 | 2019-12-31 | 2020-12-31 | 365 | 10.7248 | 0.72476 | 11 | 0.44953
61111 | 3.71 | 1 | 2019-12-31 | 2020-12-31 | 365 | 4.2509 | 0.25095 | 4 | 0.5019
61113 | 7.14 | 1 | 2019-12-31 | 2020-12-31 | 365 | 8.1811 | 0.18107 | 8 | 0.36214
61114 | 2.6 | 1 | 2019-12-31 | 2020-12-31 | 365 | 2.9791 | 0.9791 | 3 | 0.9582
61122 | 6.5 | 1 | 2019-12-31 | 2020-12-31 | 365 | 7.4478 | 0.44775 | 7 | 0.8955
61125 | 13 | 1 | 2019-12-31 | 2020-12-31 | 365 | 14.8955 | 0.8955 | 15 | 0.79101
61129 | 5.46 | 1 | 2019-12-31 | 2020-12-31 | 365 | 6.2561 | 0.25611 | 6 | 0.51222
61131 | 4.16 | 1 | 2019-12-31 | 2020-12-31 | 365 | 4.7666 | 0.76656 | 5 | 0.53312
61132 | 5.3 | 1 | 2019-12-31 | 2020-12-31 | 365 | 6.0728 | 0.072782 | 6 | 0.14556
61134 | 6.5 | 1 | 2019-12-31 | 2020-12-31 | 365 | 7.4478 | 0.44775 | 7 | 0.8955
61138 | 5.565 | 1 | 2019-12-31 | 2020-12-31 | 365 | 6.3764 | 0.37642 | 6 | 0.75284
60940 | 5.565 | 1 | 2019-12-31 | 2020-12-31 | 365 | 6.3764 | 0.37642 | 6 | 0.75284
61141 | 7.95 | 1 | 2019-12-31 | 2020-12-31 | 365 | 9.1092 | 0.10917 | 9 | 0.21835
61139 | 6.36 | 1 | 2019-12-31 | 2020-12-31 | 365 | 7.2873 | 0.28734 | 7 | 0.57468
61143 | 8.745 | 1 | 2019-12-31 | 2020-12-31 | 365 | 10.0201 | 0.020091 | 10 | 0.040182
61144 | 12.19 | 1 | 2019-12-31 | 2020-12-31 | 365 | 13.9674 | 0.9674 | 14 | 0.9348
61146 | 13.78 | 1 | 2019-12-31 | 2020-12-31 | 365 | 15.7892 | 0.78923 | 16 | 0.57847
61175 | 2.08 | 1 | 2019-12-31 | 2020-12-31 | 365 | 2.3833 | 0.38328 | 2 | 0.76656
61174 | 7.02 | 1 | 2019-12-31 | 2020-12-31 | 365 | 8.0436 | 0.043572 | 8 | 0.087144
61178 | 13.23 | 1 | 2019-12-31 | 2020-12-31 | 365 | 15.159 | 0.15904 | 15 | 0.31808
61177 | 13.77 | 1 | 2019-12-31 | 2020-12-31 | 365 | 15.7778 | 0.77778 | 16 | 0.55555
61185 | 12.985 | 1 | 2019-12-31 | 2020-12-31 | 365 | 14.8783 | 0.87832 | 15 | 0.75663
61182 | 6.625 | 1 | 2019-12-31 | 2020-12-31 | 365 | 7.591 | 0.59098 | 8 | 0.18196
61201 | 5.98 | 1 | 2019-12-31 | 2020-12-31 | 365 | 6.8519 | 0.85193 | 7 | 0.70386
61188 | 10.14 | 1 | 2019-12-31 | 2020-12-31 | 365 | 11.6185 | 0.61849 | 12 | 0.23699
61187 | 6.76 | 1 | 2019-12-31 | 2020-12-31 | 365 | 7.7457 | 0.74566 | 8 | 0.49132
61204 | 8.84 | 1 | 2019-12-31 | 2020-12-31 | 365 | 10.1289 | 0.12894 | 10 | 0.25789
61209 | 14.04 | 1 | 2019-12-31 | 2020-12-31 | 365 | 16.0871 | 0.087144 | 16 | 0.17429
61218 | 9.54 | 1 | 2019-12-31 | 2020-12-31 | 365 | 10.931 | 0.93101 | 11 | 0.86202
61220 | 4.24 | 1 | 2019-12-31 | 2020-12-31 | 365 | 4.8582 | 0.85823 | 5 | 0.71645
61223 | 8.48 | 1 | 2019-12-31 | 2020-12-31 | 365 | 9.7165 | 0.71645 | 10 | 0.4329
61224 | 7.155 | 1 | 2019-12-31 | 2020-12-31 | 365 | 8.1983 | 0.19826 | 8 | 0.39651
61231 | 10.865 | 1 | 2019-12-31 | 2020-12-31 | 365 | 12.4492 | 0.4492 | 12 | 0.89841
61235 | 14.04 | 1 | 2019-12-31 | 2020-12-31 | 365 | 16.0871 | 0.087144 | 16 | 0.17429
61238 | 6.5 | 1 | 2019-12-31 | 2020-12-31 | 365 | 7.4478 | 0.44775 | 7 | 0.8955
61279 | 9.1 | 1 | 2019-12-31 | 2020-12-31 | 365 | 10.4269 | 0.42685 | 10 | 0.85371
61281 | 3.825 | 1 | 2019-12-31 | 2020-12-31 | 365 | 4.3827 | 0.38272 | 4 | 0.76543
61284 | 2.34 | 1 | 2019-12-31 | 2020-12-31 | 365 | 2.6812 | 0.68119 | 3 | 0.36238
61289 | 2.915 | 1 | 2019-12-31 | 2020-12-31 | 365 | 3.34 | 0.34003 | 3 | 0.68006
61294 | 7.155 | 1 | 2019-12-31 | 2020-12-31 | 365 | 8.1983 | 0.19826 | 8 | 0.39651
61292 | 4.505 | 1 | 2019-12-31 | 2020-12-31 | 365 | 5.1619 | 0.16187 | 5 | 0.32373
61298 | 4.505 | 1 | 2019-12-31 | 2020-12-31 | 365 | 5.1619 | 0.16187 | 5 | 0.32373
61300 | 6.89 | 1 | 2019-12-31 | 2020-12-31 | 365 | 7.8946 | 0.89462 | 8 | 0.78923
61297 | 13 | 1 | 2019-12-31 | 2020-12-31 | 365 | 14.8955 | 0.8955 | 15 | 0.79101
61301 | 5.83 | 1 | 2019-12-31 | 2020-12-31 | 365 | 6.6801 | 0.68006 | 7 | 0.36012
61335 | 3.38 | 1 | 2019-12-31 | 2020-12-31 | 365 | 3.8728 | 0.87283 | 4 | 0.74566
61336 | 6.89 | 1 | 2019-12-31 | 2020-12-31 | 365 | 7.8946 | 0.89462 | 8 | 0.78923
61337 | 7.685 | 1 | 2019-12-31 | 2020-12-31 | 365 | 8.8055 | 0.80553 | 9 | 0.61107
61339 | 7.905 | 1 | 2019-12-31 | 2020-12-31 | 365 | 9.0576 | 0.057612 | 9 | 0.11522
61338 | 4.42 | 1 | 2019-12-31 | 2020-12-31 | 365 | 5.0645 | 0.064471 | 5 | 0.12894
61340 | 7.28 | 1 | 2019-12-31 | 2020-12-31 | 365 | 8.3415 | 0.34148 | 8 | 0.68296
61342 | 4.68 | 1 | 2019-12-31 | 2020-12-31 | 365 | 5.3624 | 0.36238 | 5 | 0.72476
61343 | 15.08 | 1 | 2019-12-31 | 2020-12-31 | 365 | 17.2788 | 0.27878 | 17 | 0.55757
61344 | 5.46 | 1 | 2019-12-31 | 2020-12-31 | 365 | 6.2561 | 0.25611 | 6 | 0.51222
61345 | 9.36 | 1 | 2019-12-31 | 2020-12-31 | 365 | 10.7248 | 0.72476 | 11 | 0.44953
61346 | 6.24 | 1 | 2019-12-31 | 2020-12-31 | 365 | 7.1498 | 0.14984 | 7 | 0.29968
61349 | 6.76 | 1 | 2019-12-31 | 2020-12-31 | 365 | 7.7457 | 0.74566 | 8 | 0.49132
61348 | 7.28 | 1 | 2019-12-31 | 2020-12-31 | 365 | 8.3415 | 0.34148 | 8 | 0.68296
61351 | 3.9 | 1 | 2019-12-31 | 2020-12-31 | 365 | 4.4687 | 0.46865 | 4 | 0.9373
61352 | 13.78 | 1 | 2019-12-31 | 2020-12-31 | 365 | 15.7892 | 0.78923 | 16 | 0.57847
61354 | 9.275 | 1 | 2019-12-31 | 2020-12-31 | 365 | 10.6274 | 0.62737 | 11 | 0.25474
61355 | 13.78 | 1 | 2019-12-31 | 2020-12-31 | 365 | 15.7892 | 0.78923 | 16 | 0.57847
61359 | 2.915 | 1 | 2019-12-31 | 2020-12-31 | 365 | 3.34 | 0.34003 | 3 | 0.68006
61361 | 8.32 | 1 | 2019-12-31 | 2020-12-31 | 365 | 9.5331 | 0.53312 | 10 | 0.066245
37780 | 5.2 | 1 | 2019-12-31 | 2020-12-31 | 365 | 5.9582 | 0.9582 | 6 | 0.9164
46253 | 2.12 | 1 | 2019-12-31 | 2020-12-31 | 365 | 2.4291 | 0.42911 | 2 | 0.85823
45488 | 8.58 | 1 | 2019-12-31 | 2020-12-31 | 365 | 9.831 | 0.83103 | 10 | 0.66207
41330 | 7.65 | 1 | 2019-12-31 | 2020-12-31 | 365 | 8.7654 | 0.76543 | 9 | 0.53086
39514 | 3.825 | 1 | 2019-12-31 | 2020-12-31 | 365 | 4.3827 | 0.38272 | 4 | 0.76543
54197 | 4.42 | 1 | 2019-12-31 | 2020-12-31 | 365 | 5.0645 | 0.064471 | 5 | 0.12894
42352 | 13.78 | 1 | 2019-12-31 | 2020-12-31 | 365 | 15.7892 | 0.78923 | 16 | 0.57847
38258 | 7.28 | 1 | 2019-12-31 | 2020-12-31 | 365 | 8.3415 | 0.34148 | 8 | 0.68296
60481 | 10.2 | 1 | 2019-12-31 | 2020-12-31 | 365 | 11.6872 | 0.68724 | 12 | 0.37448
41666 | 9.1 | 1 | 2019-12-31 | 2020-12-31 | 365 | 10.4269 | 0.42685 | 10 | 0.85371
60777 | 12.72 | 1 | 2019-12-31 | 2020-12-31 | 365 | 14.5747 | 0.57468 | 15 | 0.14936
50474 | 7.8 | 1 | 2019-12-31 | 2020-12-31 | 365 | 8.9373 | 0.9373 | 9 | 0.8746
61383 | 10.865 | 1 | 2019-12-31 | 2020-12-31 | 365 | 12.4492 | 0.4492 | 12 | 0.89841
55957 | 6.375 | 1 | 2019-12-31 | 2020-12-31 | 365 | 7.3045 | 0.30453 | 7 | 0.60905
41211 | 5.98 | 1 | 2019-12-31 | 2020-12-31 | 365 | 6.8519 | 0.85193 | 7 | 0.70386
56569 | 3.12 | 1 | 2019-12-31 | 2020-12-31 | 365 | 3.5749 | 0.57492 | 4 | 0.14984
60034 | 2.295 | 1 | 2019-12-31 | 2020-12-31 | 365 | 2.6296 | 0.62963 | 3 | 0.25926
43728 | 7.8 | 1 | 2019-12-31 | 2020-12-31 | 365 | 8.9373 | 0.9373 | 9 | 0.8746
62336 | 2.6 | 1 | 2019-12-31 | 2020-12-31 | 365 | 2.9791 | 0.9791 | 3 | 0.9582
59464 | 14.04 | 1 | 2019-12-31 | 2020-12-31 | 365 | 16.0871 | 0.087144 | 16 | 0.17429
59469 | 5.3 | 1 | 2019-12-31 | 2020-12-31 | 365 | 6.0728 | 0.072782 | 6 | 0.14556
59542 | 5.98 | 1 | 2019-12-31 | 2020-12-31 | 365 | 6.8519 | 0.85193 | 7 | 0.70386
59899 | 6.5 | 1 | 2019-12-31 | 2020-12-31 | 365 | 7.4478 | 0.44775 | 7 | 0.8955
60089 | 8.06 | 1 | 2019-12-31 | 2020-12-31 | 365 | 9.2352 | 0.23521 | 9 | 0.47042
60455 | 4.94 | 1 | 2019-12-31 | 2020-12-31 | 365 | 5.6603 | 0.66029 | 6 | 0.32058
40170 | 6.24 | 1 | 2019-12-31 | 2020-12-31 | 365 | 7.1498 | 0.14984 | 7 | 0.29968
59253 | 2.86 | 1 | 2019-12-31 | 2020-12-31 | 365 | 3.277 | 0.27701 | 3 | 0.55402
50401 | 12.22 | 1 | 2019-12-31 | 2020-12-31 | 365 | 14.0018 | 0.0017738 | 14 | 0.0035475
58378 | 6.095 | 1 | 2019-12-31 | 2020-12-31 | 365 | 6.9837 | 0.9837 | 7 | 0.9674
61407 | 14.04 | 1 | 2019-12-31 | 2020-12-31 | 365 | 16.0871 | 0.087144 | 16 | 0.17429
61410 | 9.36 | 1 | 2019-12-31 | 2020-12-31 | 365 | 10.7248 | 0.72476 | 11 | 0.44953
61419 | 10.71 | 1 | 2019-12-31 | 2020-12-31 | 365 | 12.2716 | 0.2716 | 12 | 0.54321
61420 | 4.94 | 1 | 2019-12-31 | 2020-12-31 | 365 | 5.6603 | 0.66029 | 6 | 0.32058
61421 | 5.98 | 1 | 2019-12-31 | 2020-12-31 | 365 | 6.8519 | 0.85193 | 7 | 0.70386
61423 | 5.46 | 1 | 2019-12-31 | 2020-12-31 | 365 | 6.2561 | 0.25611 | 6 | 0.51222
61422 | 5.72 | 1 | 2019-12-31 | 2020-12-31 | 365 | 6.554 | 0.55402 | 7 | 0.10804
61424 | 2.08 | 1 | 2019-12-31 | 2020-12-31 | 365 | 2.3833 | 0.38328 | 2 | 0.76656
61425 | 13.78 | 1 | 2019-12-31 | 2020-12-31 | 365 | 15.7892 | 0.78923 | 16 | 0.57847
61428 | 13.25 | 1 | 2019-12-31 | 2020-12-31 | 365 | 15.182 | 0.18196 | 15 | 0.36391
61434 | 9.275 | 1 | 2019-12-31 | 2020-12-31 | 365 | 10.6274 | 0.62737 | 11 | 0.25474
61454 | 8.745 | 1 | 2019-12-31 | 2020-12-31 | 365 | 10.0201 | 0.020091 | 10 | 0.040182
61456 | 8.745 | 1 | 2019-12-31 | 2020-12-31 | 365 | 10.0201 | 0.020091 | 10 | 0.040182
61457 | 3.825 | 1 | 2019-12-31 | 2020-12-31 | 365 | 4.3827 | 0.38272 | 4 | 0.76543
61460 | 8.84 | 1 | 2019-12-31 | 2020-12-31 | 365 | 10.1289 | 0.12894 | 10 | 0.25789
61468 | 12.72 | 1 | 2019-12-31 | 2020-12-31 | 365 | 14.5747 | 0.57468 | 15 | 0.14936
61470 | 5.3 | 1 | 2019-12-31 | 2020-12-31 | 365 | 6.0728 | 0.072782 | 6 | 0.14556
61474 | 3.71 | 1 | 2019-12-31 | 2020-12-31 | 365 | 4.2509 | 0.25095 | 4 | 0.5019
61475 | 10.335 | 1 | 2019-12-31 | 2020-12-31 | 365 | 11.8419 | 0.84193 | 12 | 0.68385
61478 | 4.77 | 1 | 2019-12-31 | 2020-12-31 | 365 | 5.4655 | 0.4655 | 5 | 0.93101
61482 | 4.94 | 1 | 2019-12-31 | 2020-12-31 | 365 | 5.6603 | 0.66029 | 6 | 0.32058
61484 | 9.62 | 1 | 2019-12-31 | 2020-12-31 | 365 | 11.0227 | 0.022673 | 11 | 0.045346
61486 | 5.2 | 1 | 2019-12-31 | 2020-12-31 | 365 | 5.9582 | 0.9582 | 6 | 0.9164
61489 | 3.315 | 1 | 2019-12-31 | 2020-12-31 | 365 | 3.7984 | 0.79835 | 4 | 0.59671
61487 | 4.77 | 1 | 2019-12-31 | 2020-12-31 | 365 | 5.4655 | 0.4655 | 5 | 0.93101
61493 | 7.8 | 1 | 2019-12-31 | 2020-12-31 | 365 | 8.9373 | 0.9373 | 9 | 0.8746
61494 | 4.24 | 1 | 2019-12-31 | 2020-12-31 | 365 | 4.8582 | 0.85823 | 5 | 0.71645
61505 | 11.96 | 1 | 2019-12-31 | 2020-12-31 | 365 | 13.7039 | 0.70386 | 14 | 0.40773
61532 | 4.68 | 1 | 2019-12-31 | 2020-12-31 | 365 | 5.3624 | 0.36238 | 5 | 0.72476
61540 | 3.9 | 1 | 2019-12-31 | 2020-12-31 | 365 | 4.4687 | 0.46865 | 4 | 0.9373
61573 | 6.625 | 1 | 2019-12-31 | 2020-12-31 | 365 | 7.591 | 0.59098 | 8 | 0.18196
61577 | 4.42 | 1 | 2019-12-31 | 2020-12-31 | 365 | 5.0645 | 0.064471 | 5 | 0.12894
61578 | 5.2 | 1 | 2019-12-31 | 2020-12-31 | 365 | 5.9582 | 0.9582 | 6 | 0.9164
61580 | 7.685 | 1 | 2019-12-31 | 2020-12-31 | 365 | 8.8055 | 0.80553 | 9 | 0.61107
61581 | 8.84 | 1 | 2019-12-31 | 2020-12-31 | 365 | 10.1289 | 0.12894 | 10 | 0.25789
61584 | 6.89 | 1 | 2019-12-31 | 2020-12-31 | 365 | 7.8946 | 0.89462 | 8 | 0.78923
61637 | 7.155 | 1 | 2019-12-31 | 2020-12-31 | 365 | 8.1983 | 0.19826 | 8 | 0.39651
61587 | 7.42 | 1 | 2019-12-31 | 2020-12-31 | 365 | 8.5019 | 0.5019 | 9 | 0.0037907
61639 | 11.66 | 1 | 2019-12-31 | 2020-12-31 | 365 | 13.3601 | 0.36012 | 13 | 0.72024
61641 | 5.61 | 1 | 2019-12-31 | 2020-12-31 | 365 | 6.428 | 0.42798 | 6 | 0.85597
59885 | 3.38 | 1 | 2019-12-31 | 2020-12-31 | 365 | 3.8728 | 0.87283 | 4 | 0.74566
61642 | 6.76 | 1 | 2019-12-31 | 2020-12-31 | 365 | 7.7457 | 0.74566 | 8 | 0.49132
61664 | 8.215 | 1 | 2019-12-31 | 2020-12-31 | 365 | 9.4128 | 0.41281 | 9 | 0.82563
61662 | 7.8 | 1 | 2019-12-31 | 2020-12-31 | 365 | 8.9373 | 0.9373 | 9 | 0.8746
61726 | 5.72 | 1 | 2019-12-31 | 2020-12-31 | 365 | 6.554 | 0.55402 | 7 | 0.10804
61730 | 7.8 | 1 | 2019-12-31 | 2020-12-31 | 365 | 8.9373 | 0.9373 | 9 | 0.8746
61080 | 5.1 | 1 | 2019-12-31 | 2020-12-31 | 365 | 5.8436 | 0.84362 | 6 | 0.68724
61732 | 10.14 | 1 | 2019-12-31 | 2020-12-31 | 365 | 11.6185 | 0.61849 | 12 | 0.23699
61739 | 5.72 | 1 | 2019-12-31 | 2020-12-31 | 365 | 6.554 | 0.55402 | 7 | 0.10804
61744 | 3.975 | 1 | 2019-12-31 | 2020-12-31 | 365 | 4.5546 | 0.55459 | 5 | 0.10917
61743 | 8.58 | 1 | 2019-12-31 | 2020-12-31 | 365 | 9.831 | 0.83103 | 10 | 0.66207
61748 | 2.6 | 1 | 2019-12-31 | 2020-12-31 | 365 | 2.9791 | 0.9791 | 3 | 0.9582
61753 | 4.505 | 1 | 2019-12-31 | 2020-12-31 | 365 | 5.1619 | 0.16187 | 5 | 0.32373
61751 | 8.84 | 1 | 2019-12-31 | 2020-12-31 | 365 | 10.1289 | 0.12894 | 10 | 0.25789
61756 | 5.98 | 1 | 2019-12-31 | 2020-12-31 | 365 | 6.8519 | 0.85193 | 7 | 0.70386
61758 | 3.64 | 1 | 2019-12-31 | 2020-12-31 | 365 | 4.1707 | 0.17074 | 4 | 0.34148
61757 | 10.07 | 1 | 2019-12-31 | 2020-12-31 | 365 | 11.5383 | 0.53829 | 12 | 0.076573
61759 | 5.2 | 1 | 2019-12-31 | 2020-12-31 | 365 | 5.9582 | 0.9582 | 6 | 0.9164
61764 | 3.9 | 1 | 2019-12-31 | 2020-12-31 | 365 | 4.4687 | 0.46865 | 4 | 0.9373
61763 | 6.095 | 1 | 2019-12-31 | 2020-12-31 | 365 | 6.9837 | 0.9837 | 7 | 0.9674
61767 | 8.745 | 1 | 2019-12-31 | 2020-12-31 | 365 | 10.0201 | 0.020091 | 10 | 0.040182
61773 | 8.48 | 1 | 2019-12-31 | 2020-12-31 | 365 | 9.7165 | 0.71645 | 10 | 0.4329
61772 | 4.24 | 1 | 2019-12-31 | 2020-12-31 | 365 | 4.8582 | 0.85823 | 5 | 0.71645
61776 | 8.745 | 1 | 2019-12-31 | 2020-12-31 | 365 | 10.0201 | 0.020091 | 10 | 0.040182
61788 | 6.76 | 1 | 2019-12-31 | 2020-12-31 | 365 | 7.7457 | 0.74566 | 8 | 0.49132
61803 | 3.12 | 1 | 2019-12-31 | 2020-12-31 | 365 | 3.5749 | 0.57492 | 4 | 0.14984
61856 | 2.915 | 1 | 2019-12-31 | 2020-12-31 | 365 | 3.34 | 0.34003 | 3 | 0.68006
61853 | 6.24 | 1 | 2019-12-31 | 2020-12-31 | 365 | 7.1498 | 0.14984 | 7 | 0.29968
61858 | 8.06 | 1 | 2019-12-31 | 2020-12-31 | 365 | 9.2352 | 0.23521 | 9 | 0.47042
61877 | 9.88 | 1 | 2019-12-31 | 2020-12-31 | 365 | 11.3206 | 0.32058 | 11 | 0.64117
61885 | 3.975 | 1 | 2019-12-31 | 2020-12-31 | 365 | 4.5546 | 0.55459 | 5 | 0.10917
61890 | 11.475 | 1 | 2019-12-31 | 2020-12-31 | 365 | 13.1481 | 0.14815 | 13 | 0.29629
61893 | 13.77 | 1 | 2019-12-31 | 2020-12-31 | 365 | 15.7778 | 0.77778 | 16 | 0.55555
61896 | 4.68 | 1 | 2019-12-31 | 2020-12-31 | 365 | 5.3624 | 0.36238 | 5 | 0.72476
61892 | 2.34 | 1 | 2019-12-31 | 2020-12-31 | 365 | 2.6812 | 0.68119 | 3 | 0.36238
61897 | 6.89 | 1 | 2019-12-31 | 2020-12-31 | 365 | 7.8946 | 0.89462 | 8 | 0.78923
61899 | 6.095 | 1 | 2019-12-31 | 2020-12-31 | 365 | 6.9837 | 0.9837 | 7 | 0.9674
61898 | 7.155 | 1 | 2019-12-31 | 2020-12-31 | 365 | 8.1983 | 0.19826 | 8 | 0.39651
61907 | 7.685 | 1 | 2019-12-31 | 2020-12-31 | 365 | 8.8055 | 0.80553 | 9 | 0.61107
61919 | 10.335 | 1 | 2019-12-31 | 2020-12-31 | 365 | 11.8419 | 0.84193 | 12 | 0.68385
61924 | 7.685 | 1 | 2019-12-31 | 2020-12-31 | 365 | 8.8055 | 0.80553 | 9 | 0.61107
61983 | 3.12 | 1 | 2019-12-31 | 2020-12-31 | 365 | 3.5749 | 0.57492 | 4 | 0.14984
61984 | 6.63 | 1 | 2019-12-31 | 2020-12-31 | 365 | 7.5967 | 0.59671 | 8 | 0.19341
61985 | 13.52 | 1 | 2019-12-31 | 2020-12-31 | 365 | 15.4913 | 0.49132 | 15 | 0.98265
61997 | 10.865 | 1 | 2019-12-31 | 2020-12-31 | 365 | 12.4492 | 0.4492 | 12 | 0.89841
62001 | 7.155 | 1 | 2019-12-31 | 2020-12-31 | 365 | 8.1983 | 0.19826 | 8 | 0.39651
62000 | 12.19 | 1 | 2019-12-31 | 2020-12-31 | 365 | 13.9674 | 0.9674 | 14 | 0.9348
62003 | 10.07 | 1 | 2019-12-31 | 2020-12-31 | 365 | 11.5383 | 0.53829 | 12 | 0.076573
62004 | 2.6 | 1 | 2019-12-31 | 2020-12-31 | 365 | 2.9791 | 0.9791 | 3 | 0.9582
62008 | 7.155 | 1 | 2019-12-31 | 2020-12-31 | 365 | 8.1983 | 0.19826 | 8 | 0.39651
62010 | 4.16 | 1 | 2019-12-31 | 2020-12-31 | 365 | 4.7666 | 0.76656 | 5 | 0.53312
62012 | 4.94 | 1 | 2019-12-31 | 2020-12-31 | 365 | 5.6603 | 0.66029 | 6 | 0.32058
62015 | 15.86 | 1 | 2019-12-31 | 2020-12-31 | 365 | 18.1725 | 0.17251 | 18 | 0.34503
62017 | 12.75 | 1 | 2019-12-31 | 2020-12-31 | 365 | 14.6091 | 0.60905 | 15 | 0.2181
62051 | 6.63 | 1 | 2019-12-31 | 2020-12-31 | 365 | 7.5967 | 0.59671 | 8 | 0.19341
62054 | 13.52 | 1 | 2019-12-31 | 2020-12-31 | 365 | 15.4913 | 0.49132 | 15 | 0.98265
62055 | 6.5 | 1 | 2019-12-31 | 2020-12-31 | 365 | 7.4478 | 0.44775 | 7 | 0.8955
62061 | 6.36 | 1 | 2019-12-31 | 2020-12-31 | 365 | 7.2873 | 0.28734 | 7 | 0.57468
62060 | 14.04 | 1 | 2019-12-31 | 2020-12-31 | 365 | 16.0871 | 0.087144 | 16 | 0.17429
62066 | 6.76 | 1 | 2019-12-31 | 2020-12-31 | 365 | 7.7457 | 0.74566 | 8 | 0.49132
62067 | 8.415 | 1 | 2019-12-31 | 2020-12-31 | 365 | 9.642 | 0.64197 | 10 | 0.28395
47377 | 4.68 | 1 | 2019-12-31 | 2020-12-31 | 365 | 5.3624 | 0.36238 | 5 | 0.72476
62070 | 11.96 | 1 | 2019-12-31 | 2020-12-31 | 365 | 13.7039 | 0.70386 | 14 | 0.40773
62073 | 8.84 | 1 | 2019-12-31 | 2020-12-31 | 365 | 10.1289 | 0.12894 | 10 | 0.25789
62074 | 2.65 | 1 | 2019-12-31 | 2020-12-31 | 365 | 3.0364 | 0.036391 | 3 | 0.072782
62078 | 8.06 | 1 | 2019-12-31 | 2020-12-31 | 365 | 9.2352 | 0.23521 | 9 | 0.47042
62075 | 7.395 | 1 | 2019-12-31 | 2020-12-31 | 365 | 8.4733 | 0.47325 | 8 | 0.9465
59437 | 5.25 | 1 | 2019-12-31 | 2020-12-31 | 365 | 6.0155 | 0.015492 | 6 | 0.030984
37758 | 12.22 | 1 | 2019-12-31 | 2020-12-31 | 365 | 14.0018 | 0.0017738 | 14 | 0.0035475
59141 | 6.76 | 1 | 2019-12-31 | 2020-12-31 | 365 | 7.7457 | 0.74566 | 8 | 0.49132
60299 | 8.32 | 1 | 2019-12-31 | 2020-12-31 | 365 | 9.5331 | 0.53312 | 10 | 0.066245
39566 | 12.96 | 1 | 2019-12-31 | 2020-12-31 | 365 | 14.8497 | 0.84967 | 15 | 0.69934
60339 | 6.89 | 1 | 2019-12-31 | 2020-12-31 | 365 | 7.8946 | 0.89462 | 8 | 0.78923
60049 | 4.94 | 1 | 2019-12-31 | 2020-12-31 | 365 | 5.6603 | 0.66029 | 6 | 0.32058
50710 | 14.85 | 1 | 2019-12-31 | 2020-12-31 | 365 | 17.0152 | 0.015249 | 17 | 0.030498
59710 | 7.02 | 1 | 2019-12-31 | 2020-12-31 | 365 | 8.0436 | 0.043572 | 8 | 0.087144
59536 | 5.83 | 1 | 2019-12-31 | 2020-12-31 | 365 | 6.6801 | 0.68006 | 7 | 0.36012
61497 | 3.18 | 1 | 2019-12-31 | 2020-12-31 | 365 | 3.6437 | 0.64367 | 4 | 0.28734
61435 | 5.565 | 1 | 2019-12-31 | 2020-12-31 | 365 | 6.3764 | 0.37642 | 6 | 0.75284
60979 | 11 | 1 | 2019-12-31 | 2020-12-31 | 365 | 12.6039 | 0.60389 | 13 | 0.20778
52485 | 5.865 | 1 | 2019-12-31 | 2020-12-31 | 365 | 6.7202 | 0.72016 | 7 | 0.44033
39698 | 3.64 | 1 | 2019-12-31 | 2020-12-31 | 365 | 4.1707 | 0.17074 | 4 | 0.34148
41198 | 23.66 | 1 | 2019-12-31 | 2020-12-31 | 365 | 27.1098 | 0.10982 | 27 | 0.21963
61495 | 4.77 | 1 | 2019-12-31 | 2020-12-31 | 365 | 5.4655 | 0.4655 | 5 | 0.93101
40390 | 5.72 | 1 | 2019-12-31 | 2020-12-31 | 365 | 6.554 | 0.55402 | 7 | 0.10804
61035 | 6.095 | 1 | 2019-12-31 | 2020-12-31 | 365 | 6.9837 | 0.9837 | 7 | 0.9674
48054 | 3.825 | 1 | 2019-12-31 | 2020-12-31 | 365 | 4.3827 | 0.38272 | 4 | 0.76543
41462 | 2.04 | 1 | 2019-12-31 | 2020-12-31 | 365 | 2.3374 | 0.33745 | 2 | 0.6749
62297 | 2.805 | 1 | 2019-12-31 | 2020-12-31 | 365 | 3.214 | 0.21399 | 3 | 0.42798
50371 | 9.18 | 1 | 2019-12-31 | 2020-12-31 | 365 | 10.5185 | 0.51852 | 11 | 0.037035
47633 | 8.925 | 1 | 2019-12-31 | 2020-12-31 | 365 | 10.2263 | 0.22634 | 10 | 0.45267
62404 | 6.885 | 1 | 2019-12-31 | 2020-12-31 | 365 | 7.8889 | 0.88889 | 8 | 0.77778
62293 | 11.13 | 1 | 2019-12-31 | 2020-12-31 | 365 | 12.7528 | 0.75284 | 13 | 0.50569
62309 | 8.215 | 1 | 2019-12-31 | 2020-12-31 | 365 | 9.4128 | 0.41281 | 9 | 0.82563
62330 | 6.36 | 1 | 2019-12-31 | 2020-12-31 | 365 | 7.2873 | 0.28734 | 7 | 0.57468
62339 | 2.6 | 1 | 2019-12-31 | 2020-12-31 | 365 | 2.9791 | 0.9791 | 3 | 0.9582
62344 | 6.36 | 1 | 2019-12-31 | 2020-12-31 | 365 | 7.2873 | 0.28734 | 7 | 0.57468
62351 | 5.46 | 1 | 2019-12-31 | 2020-12-31 | 365 | 6.2561 | 0.25611 | 6 | 0.51222
62354 | 6.89 | 1 | 2019-12-31 | 2020-12-31 | 365 | 7.8946 | 0.89462 | 8 | 0.78923
62358 | 3.18 | 1 | 2019-12-31 | 2020-12-31 | 365 | 3.6437 | 0.64367 | 4 | 0.28734
62360 | 9.36 | 1 | 2019-12-31 | 2020-12-31 | 365 | 10.7248 | 0.72476 | 11 | 0.44953
62361 | 7.28 | 1 | 2019-12-31 | 2020-12-31 | 365 | 8.3415 | 0.34148 | 8 | 0.68296
62365 | 7.65 | 1 | 2019-12-31 | 2020-12-31 | 365 | 8.7654 | 0.76543 | 9 | 0.53086
62371 | 12.24 | 1 | 2019-12-31 | 2020-12-31 | 365 | 14.0247 | 0.02469 | 14 | 0.04938
62368 | 3.12 | 1 | 2019-12-31 | 2020-12-31 | 365 | 3.5749 | 0.57492 | 4 | 0.14984
62376 | 13.78 | 1 | 2019-12-31 | 2020-12-31 | 365 | 15.7892 | 0.78923 | 16 | 0.57847
62377 | 3.975 | 1 | 2019-12-31 | 2020-12-31 | 365 | 4.5546 | 0.55459 | 5 | 0.10917
62369 | 2.805 | 1 | 2019-12-31 | 2020-12-31 | 365 | 3.214 | 0.21399 | 3 | 0.42798
62375 | 7.65 | 1 | 2019-12-31 | 2020-12-31 | 365 | 8.7654 | 0.76543 | 9 | 0.53086
62378 | 5.3 | 1 | 2019-12-31 | 2020-12-31 | 365 | 6.0728 | 0.072782 | 6 | 0.14556
62382 | 7.8 | 1 | 2019-12-31 | 2020-12-31 | 365 | 8.9373 | 0.9373 | 9 | 0.8746
62381 | 8.84 | 1 | 2019-12-31 | 2020-12-31 | 365 | 10.1289 | 0.12894 | 10 | 0.25789
62388 | 7.02 | 1 | 2019-12-31 | 2020-12-31 | 365 | 8.0436 | 0.043572 | 8 | 0.087144
62392 | 10.335 | 1 | 2019-12-31 | 2020-12-31 | 365 | 11.8419 | 0.84193 | 12 | 0.68385
62390 | 7.02 | 1 | 2019-12-31 | 2020-12-31 | 365 | 8.0436 | 0.043572 | 8 | 0.087144
62394 | 6.24 | 1 | 2019-12-31 | 2020-12-31 | 365 | 7.1498 | 0.14984 | 7 | 0.29968
62395 | 7.28 | 1 | 2019-12-31 | 2020-12-31 | 365 | 8.3415 | 0.34148 | 8 | 0.68296
62401 | 2.6 | 1 | 2019-12-31 | 2020-12-31 | 365 | 2.9791 | 0.9791 | 3 | 0.9582
62400 | 4.845 | 1 | 2019-12-31 | 2020-12-31 | 365 | 5.5514 | 0.55144 | 6 | 0.10288
62402 | 2.08 | 1 | 2019-12-31 | 2020-12-31 | 365 | 2.3833 | 0.38328 | 2 | 0.76656
62406 | 5.98 | 1 | 2019-12-31 | 2020-12-31 | 365 | 6.8519 | 0.85193 | 7 | 0.70386
62407 | 4.68 | 1 | 2019-12-31 | 2020-12-31 | 365 | 5.3624 | 0.36238 | 5 | 0.72476
62409 | 8.215 | 1 | 2019-12-31 | 2020-12-31 | 365 | 9.4128 | 0.41281 | 9 | 0.82563
62379 | 4.505 | 1 | 2019-12-31 | 2020-12-31 | 365 | 5.1619 | 0.16187 | 5 | 0.32373
62417 | 4.505 | 1 | 2019-12-31 | 2020-12-31 | 365 | 5.1619 | 0.16187 | 5 | 0.32373
62420 | 2.12 | 1 | 2019-12-31 | 2020-12-31 | 365 | 2.4291 | 0.42911 | 2 | 0.85823
62418 | 5.2 | 1 | 2019-12-31 | 2020-12-31 | 365 | 5.9582 | 0.9582 | 6 | 0.9164
39641 | 3.445 | 1 | 2019-12-31 | 2020-12-31 | 365 | 3.9473 | 0.94731 | 4 | 0.89462
62415 | 7.95 | 1 | 2019-12-31 | 2020-12-31 | 365 | 9.1092 | 0.10917 | 9 | 0.21835
42264 | 9.945 | 1 | 2019-12-31 | 2020-12-31 | 365 | 11.3951 | 0.39506 | 11 | 0.79012
62433 | 9.01 | 1 | 2019-12-31 | 2020-12-31 | 365 | 10.3237 | 0.32373 | 10 | 0.64746
62428 | 8.58 | 1 | 2019-12-31 | 2020-12-31 | 365 | 9.831 | 0.83103 | 10 | 0.66207
62435 | 11.395 | 1 | 2019-12-31 | 2020-12-31 | 365 | 13.0565 | 0.056482 | 13 | 0.11296
62090 | 4.68 | 1 | 2019-12-31 | 2020-12-31 | 365 | 5.3624 | 0.36238 | 5 | 0.72476
62436 | 6.89 | 1 | 2019-12-31 | 2020-12-31 | 365 | 7.8946 | 0.89462 | 8 | 0.78923
62438 | 8.84 | 1 | 2019-12-31 | 2020-12-31 | 365 | 10.1289 | 0.12894 | 10 | 0.25789
62443 | 11.66 | 1 | 2019-12-31 | 2020-12-31 | 365 | 13.3601 | 0.36012 | 13 | 0.72024
62439 | 5.565 | 1 | 2019-12-31 | 2020-12-31 | 365 | 6.3764 | 0.37642 | 6 | 0.75284
62447 | 2.12 | 1 | 2019-12-31 | 2020-12-31 | 365 | 2.4291 | 0.42911 | 2 | 0.85823
62454 | 4.42 | 1 | 2019-12-31 | 2020-12-31 | 365 | 5.0645 | 0.064471 | 5 | 0.12894
62137 | 12.985 | 1 | 2019-12-31 | 2020-12-31 | 365 | 14.8783 | 0.87832 | 15 | 0.75663
62453 | 7.685 | 1 | 2019-12-31 | 2020-12-31 | 365 | 8.8055 | 0.80553 | 9 | 0.61107
62134 | 5.72 | 1 | 2019-12-31 | 2020-12-31 | 365 | 6.554 | 0.55402 | 7 | 0.10804
62457 | 6.885 | 1 | 2019-12-31 | 2020-12-31 | 365 | 7.8889 | 0.88889 | 8 | 0.77778
62460 | 8.84 | 1 | 2019-12-31 | 2020-12-31 | 365 | 10.1289 | 0.12894 | 10 | 0.25789
62141 | 10.6 | 1 | 2019-12-31 | 2020-12-31 | 365 | 12.1456 | 0.14556 | 12 | 0.29113
62462 | 5.72 | 1 | 2019-12-31 | 2020-12-31 | 365 | 6.554 | 0.55402 | 7 | 0.10804
62469 | 2.86 | 1 | 2019-12-31 | 2020-12-31 | 365 | 3.277 | 0.27701 | 3 | 0.55402
62478 | 6.625 | 1 | 2019-12-31 | 2020-12-31 | 365 | 7.591 | 0.59098 | 8 | 0.18196
62143 | 10.455 | 1 | 2019-12-31 | 2020-12-31 | 365 | 11.9794 | 0.97942 | 12 | 0.95885
62481 | 3.64 | 1 | 2019-12-31 | 2020-12-31 | 365 | 4.1707 | 0.17074 | 4 | 0.34148
62480 | 9.01 | 1 | 2019-12-31 | 2020-12-31 | 365 | 10.3237 | 0.32373 | 10 | 0.64746
62482 | 2.86 | 1 | 2019-12-31 | 2020-12-31 | 365 | 3.277 | 0.27701 | 3 | 0.55402
62144 | 5.3 | 1 | 2019-12-31 | 2020-12-31 | 365 | 6.0728 | 0.072782 | 6 | 0.14556
62486 | 7.54 | 1 | 2019-12-31 | 2020-12-31 | 365 | 8.6394 | 0.63939 | 9 | 0.27878
62491 | 6.24 | 1 | 2019-12-31 | 2020-12-31 | 365 | 7.1498 | 0.14984 | 7 | 0.29968
62146 | 10.92 | 1 | 2019-12-31 | 2020-12-31 | 365 | 12.5122 | 0.51222 | 13 | 0.024447
62148 | 6.625 | 1 | 2019-12-31 | 2020-12-31 | 365 | 7.591 | 0.59098 | 8 | 0.18196
62145 | 9.36 | 1 | 2019-12-31 | 2020-12-31 | 365 | 10.7248 | 0.72476 | 11 | 0.44953
62153 | 9.805 | 1 | 2019-12-31 | 2020-12-31 | 365 | 11.2346 | 0.23465 | 11 | 0.46929
62176 | 2.04 | 1 | 2019-12-31 | 2020-12-31 | 365 | 2.3374 | 0.33745 | 2 | 0.6749
62223 | 13.78 | 1 | 2019-12-31 | 2020-12-31 | 365 | 15.7892 | 0.78923 | 16 | 0.57847
62220 | 4.77 | 1 | 2019-12-31 | 2020-12-31 | 365 | 5.4655 | 0.4655 | 5 | 0.93101
62301 | 8.16 | 1 | 2019-12-31 | 2020-12-31 | 365 | 9.3498 | 0.34979 | 9 | 0.69959
62305 | 7.14 | 1 | 2019-12-31 | 2020-12-31 | 365 | 8.1811 | 0.18107 | 8 | 0.36214
62307 | 8.925 | 1 | 2019-12-31 | 2020-12-31 | 365 | 10.2263 | 0.22634 | 10 | 0.45267
62311 | 6.76 | 1 | 2019-12-31 | 2020-12-31 | 365 | 7.7457 | 0.74566 | 8 | 0.49132
62310 | 5.3 | 1 | 2019-12-31 | 2020-12-31 | 365 | 6.0728 | 0.072782 | 6 | 0.14556
62312 | 3.9 | 1 | 2019-12-31 | 2020-12-31 | 365 | 4.4687 | 0.46865 | 4 | 0.9373
62313 | 3.9 | 1 | 2019-12-31 | 2020-12-31 | 365 | 4.4687 | 0.46865 | 4 | 0.9373
62320 | 8.84 | 1 | 2019-12-31 | 2020-12-31 | 365 | 10.1289 | 0.12894 | 10 | 0.25789
62321 | 6.36 | 1 | 2019-12-31 | 2020-12-31 | 365 | 7.2873 | 0.28734 | 7 | 0.57468
62322 | 7.28 | 1 | 2019-12-31 | 2020-12-31 | 365 | 8.3415 | 0.34148 | 8 | 0.68296
62323 | 5.83 | 1 | 2019-12-31 | 2020-12-31 | 365 | 6.6801 | 0.68006 | 7 | 0.36012
62328 | 4.77 | 1 | 2019-12-31 | 2020-12-31 | 365 | 5.4655 | 0.4655 | 5 | 0.93101
62325 | 10.71 | 1 | 2019-12-31 | 2020-12-31 | 365 | 12.2716 | 0.2716 | 12 | 0.54321
56126 | 14.025 | 1 | 2019-12-31 | 2020-12-31 | 365 | 16.07 | 0.069957 | 16 | 0.13991
58785 | 9.275 | 1 | 2019-12-31 | 2020-12-31 | 365 | 10.6274 | 0.62737 | 11 | 0.25474
48127 | 9.01 | 1 | 2019-12-31 | 2020-12-31 | 365 | 10.3237 | 0.32373 | 10 | 0.64746
42282 | 15.08 | 1 | 2019-12-31 | 2020-12-31 | 365 | 17.2788 | 0.27878 | 17 | 0.55757
62846 | 17.595 | 1 | 2019-12-31 | 2020-12-31 | 365 | 20.1605 | 0.16049 | 20 | 0.32098
62503 | 7.685 | 1 | 2019-12-31 | 2020-12-31 | 365 | 8.8055 | 0.80553 | 9 | 0.61107
62502 | 11.96 | 1 | 2019-12-31 | 2020-12-31 | 365 | 13.7039 | 0.70386 | 14 | 0.40773
62505 | 4.845 | 1 | 2019-12-31 | 2020-12-31 | 365 | 5.5514 | 0.55144 | 6 | 0.10288
62507 | 13 | 1 | 2019-12-31 | 2020-12-31 | 365 | 14.8955 | 0.8955 | 15 | 0.79101
62533 | 7.28 | 1 | 2019-12-31 | 2020-12-31 | 365 | 8.3415 | 0.34148 | 8 | 0.68296
62535 | 4.77 | 1 | 2019-12-31 | 2020-12-31 | 365 | 5.4655 | 0.4655 | 5 | 0.93101
62537 | 5.035 | 1 | 2019-12-31 | 2020-12-31 | 365 | 5.7691 | 0.76914 | 6 | 0.53829
62541 | 5.46 | 1 | 2019-12-31 | 2020-12-31 | 365 | 6.2561 | 0.25611 | 6 | 0.51222
62543 | 5.565 | 1 | 2019-12-31 | 2020-12-31 | 365 | 6.3764 | 0.37642 | 6 | 0.75284
62548 | 9.88 | 1 | 2019-12-31 | 2020-12-31 | 365 | 11.3206 | 0.32058 | 11 | 0.64117
62557 | 7.54 | 1 | 2019-12-31 | 2020-12-31 | 365 | 8.6394 | 0.63939 | 9 | 0.27878
62559 | 9.1 | 1 | 2019-12-31 | 2020-12-31 | 365 | 10.4269 | 0.42685 | 10 | 0.85371
62562 | 9.54 | 1 | 2019-12-31 | 2020-12-31 | 365 | 10.931 | 0.93101 | 11 | 0.86202
62569 | 7.42 | 1 | 2019-12-31 | 2020-12-31 | 365 | 8.5019 | 0.5019 | 9 | 0.0037907
62572 | 7.95 | 1 | 2019-12-31 | 2020-12-31 | 365 | 9.1092 | 0.10917 | 9 | 0.21835
62578 | 4.77 | 1 | 2019-12-31 | 2020-12-31 | 365 | 5.4655 | 0.4655 | 5 | 0.93101
62580 | 7.155 | 1 | 2019-12-31 | 2020-12-31 | 365 | 8.1983 | 0.19826 | 8 | 0.39651
62583 | 14.04 | 1 | 2019-12-31 | 2020-12-31 | 365 | 16.0871 | 0.087144 | 16 | 0.17429
62597 | 14.04 | 1 | 2019-12-31 | 2020-12-31 | 365 | 16.0871 | 0.087144 | 16 | 0.17429
62599 | 4.68 | 1 | 2019-12-31 | 2020-12-31 | 365 | 5.3624 | 0.36238 | 5 | 0.72476
62601 | 8.215 | 1 | 2019-12-31 | 2020-12-31 | 365 | 9.4128 | 0.41281 | 9 | 0.82563
62617 | 13.78 | 1 | 2019-12-31 | 2020-12-31 | 365 | 15.7892 | 0.78923 | 16 | 0.57847
62660 | 6.5 | 1 | 2019-12-31 | 2020-12-31 | 365 | 7.4478 | 0.44775 | 7 | 0.8955
62663 | 3.38 | 1 | 2019-12-31 | 2020-12-31 | 365 | 3.8728 | 0.87283 | 4 | 0.74566
62666 | 4.505 | 1 | 2019-12-31 | 2020-12-31 | 365 | 5.1619 | 0.16187 | 5 | 0.32373
62668 | 5.83 | 1 | 2019-12-31 | 2020-12-31 | 365 | 6.6801 | 0.68006 | 7 | 0.36012
62667 | 6.89 | 1 | 2019-12-31 | 2020-12-31 | 365 | 7.8946 | 0.89462 | 8 | 0.78923
62672 | 2.86 | 1 | 2019-12-31 | 2020-12-31 | 365 | 3.277 | 0.27701 | 3 | 0.55402
62670 | 3.18 | 1 | 2019-12-31 | 2020-12-31 | 365 | 3.6437 | 0.64367 | 4 | 0.28734
62674 | 7.685 | 1 | 2019-12-31 | 2020-12-31 | 365 | 8.8055 | 0.80553 | 9 | 0.61107
62676 | 5.3 | 1 | 2019-12-31 | 2020-12-31 | 365 | 6.0728 | 0.072782 | 6 | 0.14556
62678 | 2.6 | 1 | 2019-12-31 | 2020-12-31 | 365 | 2.9791 | 0.9791 | 3 | 0.9582
62677 | 8.06 | 1 | 2019-12-31 | 2020-12-31 | 365 | 9.2352 | 0.23521 | 9 | 0.47042
62682 | 5.2 | 1 | 2019-12-31 | 2020-12-31 | 365 | 5.9582 | 0.9582 | 6 | 0.9164
62683 | 8.32 | 1 | 2019-12-31 | 2020-12-31 | 365 | 9.5331 | 0.53312 | 10 | 0.066245
62684 | 8.32 | 1 | 2019-12-31 | 2020-12-31 | 365 | 9.5331 | 0.53312 | 10 | 0.066245
62694 | 7.8 | 1 | 2019-12-31 | 2020-12-31 | 365 | 8.9373 | 0.9373 | 9 | 0.8746
62698 | 4.77 | 1 | 2019-12-31 | 2020-12-31 | 365 | 5.4655 | 0.4655 | 5 | 0.93101
62697 | 6.24 | 1 | 2019-12-31 | 2020-12-31 | 365 | 7.1498 | 0.14984 | 7 | 0.29968
62701 | 5.2 | 1 | 2019-12-31 | 2020-12-31 | 365 | 5.9582 | 0.9582 | 6 | 0.9164
62704 | 9.275 | 1 | 2019-12-31 | 2020-12-31 | 365 | 10.6274 | 0.62737 | 11 | 0.25474
62693 | 5.98 | 1 | 2019-12-31 | 2020-12-31 | 365 | 6.8519 | 0.85193 | 7 | 0.70386
62706 | 4.77 | 1 | 2019-12-31 | 2020-12-31 | 365 | 5.4655 | 0.4655 | 5 | 0.93101
62722 | 4.08 | 1 | 2019-12-31 | 2020-12-31 | 365 | 4.6749 | 0.6749 | 5 | 0.34979
62728 | 6.24 | 1 | 2019-12-31 | 2020-12-31 | 365 | 7.1498 | 0.14984 | 7 | 0.29968
62723 | 5.72 | 1 | 2019-12-31 | 2020-12-31 | 365 | 6.554 | 0.55402 | 7 | 0.10804
62726 | 6.24 | 1 | 2019-12-31 | 2020-12-31 | 365 | 7.1498 | 0.14984 | 7 | 0.29968
62731 | 5.3 | 1 | 2019-12-31 | 2020-12-31 | 365 | 6.0728 | 0.072782 | 6 | 0.14556
62733 | 2.65 | 1 | 2019-12-31 | 2020-12-31 | 365 | 3.0364 | 0.036391 | 3 | 0.072782
62739 | 3.71 | 1 | 2019-12-31 | 2020-12-31 | 365 | 4.2509 | 0.25095 | 4 | 0.5019
59987 | 6.5 | 1 | 2019-12-31 | 2020-12-31 | 365 | 7.4478 | 0.44775 | 7 | 0.8955
60035 | 3.975 | 1 | 2019-12-31 | 2020-12-31 | 365 | 4.5546 | 0.55459 | 5 | 0.10917
59950 | 4.68 | 1 | 2019-12-31 | 2020-12-31 | 365 | 5.3624 | 0.36238 | 5 | 0.72476
61073 | 3.12 | 1 | 2019-12-31 | 2020-12-31 | 365 | 3.5749 | 0.57492 | 4 | 0.14984
62760 | 9.01 | 1 | 2019-12-31 | 2020-12-31 | 365 | 10.3237 | 0.32373 | 10 | 0.64746
63061 | 7.02 | 1 | 2019-12-31 | 2020-12-31 | 365 | 8.0436 | 0.043572 | 8 | 0.087144
62062 | 7.28 | 1 | 2019-12-31 | 2020-12-31 | 365 | 8.3415 | 0.34148 | 8 | 0.68296
62778 | 4.68 | 1 | 2019-12-31 | 2020-12-31 | 365 | 5.3624 | 0.36238 | 5 | 0.72476
62784 | 5.565 | 1 | 2019-12-31 | 2020-12-31 | 365 | 6.3764 | 0.37642 | 6 | 0.75284
62787 | 3.975 | 1 | 2019-12-31 | 2020-12-31 | 365 | 4.5546 | 0.55459 | 5 | 0.10917
62791 | 5.035 | 1 | 2019-12-31 | 2020-12-31 | 365 | 5.7691 | 0.76914 | 6 | 0.53829
62789 | 9.01 | 1 | 2019-12-31 | 2020-12-31 | 365 | 10.3237 | 0.32373 | 10 | 0.64746
62792 | 6.36 | 1 | 2019-12-31 | 2020-12-31 | 365 | 7.2873 | 0.28734 | 7 | 0.57468
62793 | 11.66 | 1 | 2019-12-31 | 2020-12-31 | 365 | 13.3601 | 0.36012 | 13 | 0.72024
62796 | 6.89 | 1 | 2019-12-31 | 2020-12-31 | 365 | 7.8946 | 0.89462 | 8 | 0.78923
62801 | 5.3 | 1 | 2019-12-31 | 2020-12-31 | 365 | 6.0728 | 0.072782 | 6 | 0.14556
41657 | 10.14 | 1 | 2019-12-31 | 2020-12-31 | 365 | 11.6185 | 0.61849 | 12 | 0.23699
62808 | 7.8 | 1 | 2019-12-31 | 2020-12-31 | 365 | 8.9373 | 0.9373 | 9 | 0.8746
62832 | 5.83 | 1 | 2019-12-31 | 2020-12-31 | 365 | 6.6801 | 0.68006 | 7 | 0.36012
62833 | 10.6 | 1 | 2019-12-31 | 2020-12-31 | 365 | 12.1456 | 0.14556 | 12 | 0.29113
62848 | 6.76 | 1 | 2019-12-31 | 2020-12-31 | 365 | 7.7457 | 0.74566 | 8 | 0.49132
62853 | 19.635 | 1 | 2019-12-31 | 2020-12-31 | 365 | 22.4979 | 0.49794 | 22 | 0.99588
62854 | 8.67 | 1 | 2019-12-31 | 2020-12-31 | 365 | 9.9342 | 0.93416 | 10 | 0.86831
62855 | 3.64 | 1 | 2019-12-31 | 2020-12-31 | 365 | 4.1707 | 0.17074 | 4 | 0.34148
62857 | 7.28 | 1 | 2019-12-31 | 2020-12-31 | 365 | 8.3415 | 0.34148 | 8 | 0.68296
59532 | 6.36 | 1 | 2019-12-31 | 2020-12-31 | 365 | 7.2873 | 0.28734 | 7 | 0.57468
62860 | 9.36 | 1 | 2019-12-31 | 2020-12-31 | 365 | 10.7248 | 0.72476 | 11 | 0.44953
62862 | 7.42 | 1 | 2019-12-31 | 2020-12-31 | 365 | 8.5019 | 0.5019 | 9 | 0.0037907
62859 | 4.24 | 1 | 2019-12-31 | 2020-12-31 | 365 | 4.8582 | 0.85823 | 5 | 0.71645
62874 | 6.36 | 1 | 2019-12-31 | 2020-12-31 | 365 | 7.2873 | 0.28734 | 7 | 0.57468
62877 | 9.88 | 1 | 2019-12-31 | 2020-12-31 | 365 | 11.3206 | 0.32058 | 11 | 0.64117
62888 | 7.8 | 1 | 2019-12-31 | 2020-12-31 | 365 | 8.9373 | 0.9373 | 9 | 0.8746
62894 | 12.22 | 1 | 2019-12-31 | 2020-12-31 | 365 | 14.0018 | 0.0017738 | 14 | 0.0035475
62902 | 15.08 | 1 | 2019-12-31 | 2020-12-31 | 365 | 17.2788 | 0.27878 | 17 | 0.55757
62905 | 11.985 | 1 | 2019-12-31 | 2020-12-31 | 365 | 13.7325 | 0.73251 | 14 | 0.46502
62907 | 9.88 | 1 | 2019-12-31 | 2020-12-31 | 365 | 11.3206 | 0.32058 | 11 | 0.64117
62935 | 4.16 | 1 | 2019-12-31 | 2020-12-31 | 365 | 4.7666 | 0.76656 | 5 | 0.53312
62940 | 11.18 | 1 | 2019-12-31 | 2020-12-31 | 365 | 12.8101 | 0.81013 | 13 | 0.62027
62942 | 5.355 | 1 | 2019-12-31 | 2020-12-31 | 365 | 6.1358 | 0.1358 | 6 | 0.2716
62945 | 11.96 | 1 | 2019-12-31 | 2020-12-31 | 365 | 13.7039 | 0.70386 | 14 | 0.40773
62947 | 14.04 | 1 | 2019-12-31 | 2020-12-31 | 365 | 16.0871 | 0.087144 | 16 | 0.17429
62950 | 8.06 | 1 | 2019-12-31 | 2020-12-31 | 365 | 9.2352 | 0.23521 | 9 | 0.47042
62962 | 18.72 | 1 | 2019-12-31 | 2020-12-31 | 365 | 21.4495 | 0.44953 | 21 | 0.89905
62973 | 7.95 | 1 | 2019-12-31 | 2020-12-31 | 365 | 9.1092 | 0.10917 | 9 | 0.21835
62976 | 3.12 | 1 | 2019-12-31 | 2020-12-31 | 365 | 3.5749 | 0.57492 | 4 | 0.14984
62978 | 7.28 | 1 | 2019-12-31 | 2020-12-31 | 365 | 8.3415 | 0.34148 | 8 | 0.68296
62979 | 4.42 | 1 | 2019-12-31 | 2020-12-31 | 365 | 5.0645 | 0.064471 | 5 | 0.12894
62981 | 12.19 | 1 | 2019-12-31 | 2020-12-31 | 365 | 13.9674 | 0.9674 | 14 | 0.9348
62983 | 5.46 | 1 | 2019-12-31 | 2020-12-31 | 365 | 6.2561 | 0.25611 | 6 | 0.51222
62986 | 11.7 | 1 | 2019-12-31 | 2020-12-31 | 365 | 13.406 | 0.40595 | 13 | 0.81191
62987 | 5.2 | 1 | 2019-12-31 | 2020-12-31 | 365 | 5.9582 | 0.9582 | 6 | 0.9164
62988 | 14.82 | 1 | 2019-12-31 | 2020-12-31 | 365 | 16.9809 | 0.98087 | 17 | 0.96175
62989 | 3.445 | 1 | 2019-12-31 | 2020-12-31 | 365 | 3.9473 | 0.94731 | 4 | 0.89462
62990 | 5.98 | 1 | 2019-12-31 | 2020-12-31 | 365 | 6.8519 | 0.85193 | 7 | 0.70386
62993 | 3.12 | 1 | 2019-12-31 | 2020-12-31 | 365 | 3.5749 | 0.57492 | 4 | 0.14984
62994 | 8.84 | 1 | 2019-12-31 | 2020-12-31 | 365 | 10.1289 | 0.12894 | 10 | 0.25789
63006 | 2.86 | 1 | 2019-12-31 | 2020-12-31 | 365 | 3.277 | 0.27701 | 3 | 0.55402
63007 | 6.095 | 1 | 2019-12-31 | 2020-12-31 | 365 | 6.9837 | 0.9837 | 7 | 0.9674
63010 | 5.72 | 1 | 2019-12-31 | 2020-12-31 | 365 | 6.554 | 0.55402 | 7 | 0.10804
63012 | 6.12 | 1 | 2019-12-31 | 2020-12-31 | 365 | 7.0123 | 0.012345 | 7 | 0.02469
63016 | 4.335 | 1 | 2019-12-31 | 2020-12-31 | 365 | 4.9671 | 0.96708 | 5 | 0.93416
63028 | 7.02 | 1 | 2019-12-31 | 2020-12-31 | 365 | 8.0436 | 0.043572 | 8 | 0.087144
63030 | 5.46 | 1 | 2019-12-31 | 2020-12-31 | 365 | 6.2561 | 0.25611 | 6 | 0.51222
63031 | 6.5 | 1 | 2019-12-31 | 2020-12-31 | 365 | 7.4478 | 0.44775 | 7 | 0.8955
63033 | 6.5 | 1 | 2019-12-31 | 2020-12-31 | 365 | 7.4478 | 0.44775 | 7 | 0.8955
63034 | 12.74 | 1 | 2019-12-31 | 2020-12-31 | 365 | 14.5976 | 0.59759 | 15 | 0.19519
63037 | 8.215 | 1 | 2019-12-31 | 2020-12-31 | 365 | 9.4128 | 0.41281 | 9 | 0.82563
63038 | 5.565 | 1 | 2019-12-31 | 2020-12-31 | 365 | 6.3764 | 0.37642 | 6 | 0.75284
63039 | 7.42 | 1 | 2019-12-31 | 2020-12-31 | 365 | 8.5019 | 0.5019 | 9 | 0.0037907
59909 | 4.24 | 1 | 2019-12-31 | 2020-12-31 | 365 | 4.8582 | 0.85823 | 5 | 0.71645
63053 | 10.865 | 1 | 2019-12-31 | 2020-12-31 | 365 | 12.4492 | 0.4492 | 12 | 0.89841
63040 | 5.83 | 1 | 2019-12-31 | 2020-12-31 | 365 | 6.6801 | 0.68006 | 7 | 0.36012
61461 | 5.98 | 1 | 2019-12-31 | 2020-12-31 | 365 | 6.8519 | 0.85193 | 7 | 0.70386
62464 | 10.14 | 1 | 2019-12-31 | 2020-12-31 | 365 | 11.6185 | 0.61849 | 12 | 0.23699
62421 | 7.02 | 1 | 2019-12-31 | 2020-12-31 | 365 | 8.0436 | 0.043572 | 8 | 0.087144
59918 | 7.28 | 1 | 2019-12-31 | 2020-12-31 | 365 | 8.3415 | 0.34148 | 8 | 0.68296
59986 | 9.88 | 1 | 2019-12-31 | 2020-12-31 | 365 | 11.3206 | 0.32058 | 11 | 0.64117
42324 | 9.88 | 1 | 2019-12-31 | 2020-12-31 | 365 | 11.3206 | 0.32058 | 11 | 0.64117
60951 | 5.98 | 1 | 2019-12-31 | 2020-12-31 | 365 | 6.8519 | 0.85193 | 7 | 0.70386
39710 | 6.885 | 1 | 2019-12-31 | 2020-12-31 | 365 | 7.8889 | 0.88889 | 8 | 0.77778
59398 | 8.32 | 1 | 2019-12-31 | 2020-12-31 | 365 | 9.5331 | 0.53312 | 10 | 0.066245
60488 | 9.805 | 1 | 2019-12-31 | 2020-12-31 | 365 | 11.2346 | 0.23465 | 11 | 0.46929
60096 | 7.83 | 1 | 2019-12-31 | 2020-12-31 | 365 | 8.9717 | 0.97168 | 9 | 0.94335
60355 | 9.1 | 1 | 2019-12-31 | 2020-12-31 | 365 | 10.4269 | 0.42685 | 10 | 0.85371
39603 | 2.34 | 1 | 2019-12-31 | 2020-12-31 | 365 | 2.6812 | 0.68119 | 3 | 0.36238
40222 | 5.2 | 1 | 2019-12-31 | 2020-12-31 | 365 | 5.9582 | 0.9582 | 6 | 0.9164
45457 | 10.92 | 1 | 2019-12-31 | 2020-12-31 | 365 | 12.5122 | 0.51222 | 13 | 0.024447
47864 | 7.8 | 1 | 2019-12-31 | 2020-12-31 | 365 | 8.9373 | 0.9373 | 9 | 0.8746
37963 | 5.1 | 1 | 2019-12-31 | 2020-12-31 | 365 | 5.8436 | 0.84362 | 6 | 0.68724
39445 | 8.06 | 1 | 2019-12-31 | 2020-12-31 | 365 | 9.2352 | 0.23521 | 9 | 0.47042
42226 | 12.48 | 1 | 2019-12-31 | 2020-12-31 | 365 | 14.2997 | 0.29968 | 14 | 0.59937
43892 | 14.045 | 1 | 2019-12-31 | 2020-12-31 | 365 | 16.0929 | 0.092873 | 16 | 0.18575
54682 | 6.76 | 1 | 2019-12-31 | 2020-12-31 | 365 | 7.7457 | 0.74566 | 8 | 0.49132
55403 | 6.095 | 1 | 2019-12-31 | 2020-12-31 | 365 | 6.9837 | 0.9837 | 7 | 0.9674
62991 | 4.42 | 1 | 2019-12-31 | 2020-12-31 | 365 | 5.0645 | 0.064471 | 5 | 0.12894
63439 | 6.76 | 1 | 2019-12-31 | 2020-12-31 | 365 | 7.7457 | 0.74566 | 8 | 0.49132
63600 | 10.07 | 1 | 2019-12-31 | 2020-12-31 | 365 | 11.5383 | 0.53829 | 12 | 0.076573
63625 | 7.54 | 1 | 2019-12-31 | 2020-12-31 | 365 | 8.6394 | 0.63939 | 9 | 0.27878
63630 | 6.5 | 1 | 2019-12-31 | 2020-12-31 | 365 | 7.4478 | 0.44775 | 7 | 0.8955
63635 | 9.54 | 1 | 2019-12-31 | 2020-12-31 | 365 | 10.931 | 0.93101 | 11 | 0.86202
63637 | 6.24 | 1 | 2019-12-31 | 2020-12-31 | 365 | 7.1498 | 0.14984 | 7 | 0.29968
63655 | 11.44 | 1 | 2019-12-31 | 2020-12-31 | 365 | 13.108 | 0.10804 | 13 | 0.21609
63678 | 4.505 | 1 | 2019-12-31 | 2020-12-31 | 365 | 5.1619 | 0.16187 | 5 | 0.32373
63682 | 9.275 | 1 | 2019-12-31 | 2020-12-31 | 365 | 10.6274 | 0.62737 | 11 | 0.25474
63690 | 9.01 | 1 | 2019-12-31 | 2020-12-31 | 365 | 10.3237 | 0.32373 | 10 | 0.64746
63692 | 3.64 | 1 | 2019-12-31 | 2020-12-31 | 365 | 4.1707 | 0.17074 | 4 | 0.34148
63701 | 4.77 | 1 | 2019-12-31 | 2020-12-31 | 365 | 5.4655 | 0.4655 | 5 | 0.93101
63768 | 8.32 | 1 | 2019-12-31 | 2020-12-31 | 365 | 9.5331 | 0.53312 | 10 | 0.066245
63803 | 5.865 | 1 | 2019-12-31 | 2020-12-31 | 365 | 6.7202 | 0.72016 | 7 | 0.44033
63846 | 8.84 | 1 | 2019-12-31 | 2020-12-31 | 365 | 10.1289 | 0.12894 | 10 | 0.25789
63847 | 5.035 | 1 | 2019-12-31 | 2020-12-31 | 365 | 5.7691 | 0.76914 | 6 | 0.53829
63855 | 5.72 | 1 | 2019-12-31 | 2020-12-31 | 365 | 6.554 | 0.55402 | 7 | 0.10804
63878 | 4.68 | 1 | 2019-12-31 | 2020-12-31 | 365 | 5.3624 | 0.36238 | 5 | 0.72476
63880 | 7.8 | 1 | 2019-12-31 | 2020-12-31 | 365 | 8.9373 | 0.9373 | 9 | 0.8746
63884 | 13 | 1 | 2019-12-31 | 2020-12-31 | 365 | 14.8955 | 0.8955 | 15 | 0.79101
63887 | 9.1 | 1 | 2019-12-31 | 2020-12-31 | 365 | 10.4269 | 0.42685 | 10 | 0.85371
63888 | 3.64 | 1 | 2019-12-31 | 2020-12-31 | 365 | 4.1707 | 0.17074 | 4 | 0.34148
63890 | 2.65 | 1 | 2019-12-31 | 2020-12-31 | 365 | 3.0364 | 0.036391 | 3 | 0.072782
63905 | 6.5 | 1 | 2019-12-31 | 2020-12-31 | 365 | 7.4478 | 0.44775 | 7 | 0.8955
63932 | 9.54 | 1 | 2019-12-31 | 2020-12-31 | 365 | 10.931 | 0.93101 | 11 | 0.86202
63951 | 8.84 | 1 | 2019-12-31 | 2020-12-31 | 365 | 10.1289 | 0.12894 | 10 | 0.25789
63959 | 11.96 | 1 | 2019-12-31 | 2020-12-31 | 365 | 13.7039 | 0.70386 | 14 | 0.40773
63963 | 4.94 | 1 | 2019-12-31 | 2020-12-31 | 365 | 5.6603 | 0.66029 | 6 | 0.32058
63964 | 13.78 | 1 | 2019-12-31 | 2020-12-31 | 365 | 15.7892 | 0.78923 | 16 | 0.57847
63974 | 6.24 | 1 | 2019-12-31 | 2020-12-31 | 365 | 7.1498 | 0.14984 | 7 | 0.29968
63984 | 2.34 | 1 | 2019-12-31 | 2020-12-31 | 365 | 2.6812 | 0.68119 | 3 | 0.36238
63998 | 6.095 | 1 | 2019-12-31 | 2020-12-31 | 365 | 6.9837 | 0.9837 | 7 | 0.9674
64049 | 5.46 | 1 | 2019-12-31 | 2020-12-31 | 365 | 6.2561 | 0.25611 | 6 | 0.51222
64063 | 4.42 | 1 | 2019-12-31 | 2020-12-31 | 365 | 5.0645 | 0.064471 | 5 | 0.12894
64070 | 4.42 | 1 | 2019-12-31 | 2020-12-31 | 365 | 5.0645 | 0.064471 | 5 | 0.12894
64167 | 8.215 | 1 | 2019-12-31 | 2020-12-31 | 365 | 9.4128 | 0.41281 | 9 | 0.82563
64347 | 5.83 | 1 | 2019-12-31 | 2020-12-31 | 365 | 6.6801 | 0.68006 | 7 | 0.36012
64349 | 5.3 | 1 | 2019-12-31 | 2020-12-31 | 365 | 6.0728 | 0.072782 | 6 | 0.14556
64390 | 12.455 | 1 | 2019-12-31 | 2020-12-31 | 365 | 14.271 | 0.27104 | 14 | 0.54208
64398 | 8.58 | 1 | 2019-12-31 | 2020-12-31 | 365 | 9.831 | 0.83103 | 10 | 0.66207
64399 | 6.76 | 1 | 2019-12-31 | 2020-12-31 | 365 | 7.7457 | 0.74566 | 8 | 0.49132
64402 | 4.725 | 1 | 2019-12-31 | 2020-12-31 | 365 | 5.4139 | 0.41394 | 5 | 0.82789
64411 | 3.18 | 1 | 2019-12-31 | 2020-12-31 | 365 | 3.6437 | 0.64367 | 4 | 0.28734
64439 | 5.3 | 1 | 2019-12-31 | 2020-12-31 | 365 | 6.0728 | 0.072782 | 6 | 0.14556
64461 | 5.2 | 1 | 2019-12-31 | 2020-12-31 | 365 | 5.9582 | 0.9582 | 6 | 0.9164
64516 | 9.805 | 1 | 2019-12-31 | 2020-12-31 | 365 | 11.2346 | 0.23465 | 11 | 0.46929
64522 | 4.68 | 1 | 2019-12-31 | 2020-12-31 | 365 | 5.3624 | 0.36238 | 5 | 0.72476
64525 | 3.18 | 1 | 2019-12-31 | 2020-12-31 | 365 | 3.6437 | 0.64367 | 4 | 0.28734
64526 | 3.64 | 1 | 2019-12-31 | 2020-12-31 | 365 | 4.1707 | 0.17074 | 4 | 0.34148
64527 | 3.64 | 1 | 2019-12-31 | 2020-12-31 | 365 | 4.1707 | 0.17074 | 4 | 0.34148
64563 | 5.72 | 1 | 2019-12-31 | 2020-12-31 | 365 | 6.554 | 0.55402 | 7 | 0.10804
64572 | 10.66 | 1 | 2019-12-31 | 2020-12-31 | 365 | 12.2143 | 0.21431 | 12 | 0.42863
64575 | 5.98 | 1 | 2019-12-31 | 2020-12-31 | 365 | 6.8519 | 0.85193 | 7 | 0.70386
64583 | 9.88 | 1 | 2019-12-31 | 2020-12-31 | 365 | 11.3206 | 0.32058 | 11 | 0.64117
64585 | 4.68 | 1 | 2019-12-31 | 2020-12-31 | 365 | 5.3624 | 0.36238 | 5 | 0.72476
64586 | 5.46 | 1 | 2019-12-31 | 2020-12-31 | 365 | 6.2561 | 0.25611 | 6 | 0.51222
59719 | 4.24 | 1 | 2019-12-31 | 2020-12-31 | 365 | 4.8582 | 0.85823 | 5 | 0.71645
64666 | 5.98 | 1 | 2019-12-31 | 2020-12-31 | 365 | 6.8519 | 0.85193 | 7 | 0.70386
40446 | 7.28 | 1 | 2019-12-31 | 2020-12-31 | 365 | 8.3415 | 0.34148 | 8 | 0.68296
64672 | 3.38 | 1 | 2019-12-31 | 2020-12-31 | 365 | 3.8728 | 0.87283 | 4 | 0.74566
64676 | 8.32 | 1 | 2019-12-31 | 2020-12-31 | 365 | 9.5331 | 0.53312 | 10 | 0.066245
64682 | 2.6 | 1 | 2019-12-31 | 2020-12-31 | 365 | 2.9791 | 0.9791 | 3 | 0.9582
64684 | 8.32 | 1 | 2019-12-31 | 2020-12-31 | 365 | 9.5331 | 0.53312 | 10 | 0.066245
64685 | 10.4 | 1 | 2019-12-31 | 2020-12-31 | 365 | 11.9164 | 0.9164 | 12 | 0.83281
64686 | 11.66 | 1 | 2019-12-31 | 2020-12-31 | 365 | 13.3601 | 0.36012 | 13 | 0.72024
64739 | 15.6 | 1 | 2019-12-31 | 2020-12-31 | 365 | 17.8746 | 0.8746 | 18 | 0.74921
64749 | 3.64 | 1 | 2019-12-31 | 2020-12-31 | 365 | 4.1707 | 0.17074 | 4 | 0.34148
64841 | 4.16 | 1 | 2019-12-31 | 2020-12-31 | 365 | 4.7666 | 0.76656 | 5 | 0.53312
64842 | 5.72 | 1 | 2019-12-31 | 2020-12-31 | 365 | 6.554 | 0.55402 | 7 | 0.10804
64847 | 3.38 | 1 | 2019-12-31 | 2020-12-31 | 365 | 3.8728 | 0.87283 | 4 | 0.74566
64851 | 3.64 | 1 | 2019-12-31 | 2020-12-31 | 365 | 4.1707 | 0.17074 | 4 | 0.34148
64857 | 14.79 | 1 | 2019-12-31 | 2020-12-31 | 365 | 16.9465 | 0.9465 | 17 | 0.893
64860 | 6.12 | 1 | 2019-12-31 | 2020-12-31 | 365 | 7.0123 | 0.012345 | 7 | 0.02469
64915 | 13.25 | 1 | 2019-12-31 | 2020-12-31 | 365 | 15.182 | 0.18196 | 15 | 0.36391
59822 | 13.77 | 1 | 2019-12-31 | 2020-12-31 | 365 | 15.7778 | 0.77778 | 16 | 0.55555
59985 | 9.62 | 1 | 2019-12-31 | 2020-12-31 | 365 | 11.0227 | 0.022673 | 11 | 0.045346
63141 | 6.76 | 1 | 2019-12-31 | 2020-12-31 | 365 | 7.7457 | 0.74566 | 8 | 0.49132
63155 | 7.95 | 1 | 2019-12-31 | 2020-12-31 | 365 | 9.1092 | 0.10917 | 9 | 0.21835
63166 | 5.4 | 1 | 2019-12-31 | 2020-12-31 | 365 | 6.1874 | 0.18736 | 6 | 0.37473
63167 | 9.01 | 1 | 2019-12-31 | 2020-12-31 | 365 | 10.3237 | 0.32373 | 10 | 0.64746
63153 | 3.9 | 1 | 2019-12-31 | 2020-12-31 | 365 | 4.4687 | 0.46865 | 4 | 0.9373
63151 | 9.54 | 1 | 2019-12-31 | 2020-12-31 | 365 | 10.931 | 0.93101 | 11 | 0.86202
63145 | 5.72 | 1 | 2019-12-31 | 2020-12-31 | 365 | 6.554 | 0.55402 | 7 | 0.10804
63143 | 3.38 | 1 | 2019-12-31 | 2020-12-31 | 365 | 3.8728 | 0.87283 | 4 | 0.74566
63147 | 4.77 | 1 | 2019-12-31 | 2020-12-31 | 365 | 5.4655 | 0.4655 | 5 | 0.93101
63149 | 6.095 | 1 | 2019-12-31 | 2020-12-31 | 365 | 6.9837 | 0.9837 | 7 | 0.9674
63169 | 4.24 | 1 | 2019-12-31 | 2020-12-31 | 365 | 4.8582 | 0.85823 | 5 | 0.71645
63170 | 4.68 | 1 | 2019-12-31 | 2020-12-31 | 365 | 5.3624 | 0.36238 | 5 | 0.72476
63171 | 9.88 | 1 | 2019-12-31 | 2020-12-31 | 365 | 11.3206 | 0.32058 | 11 | 0.64117
63173 | 7.8 | 1 | 2019-12-31 | 2020-12-31 | 365 | 8.9373 | 0.9373 | 9 | 0.8746
63174 | 9.01 | 1 | 2019-12-31 | 2020-12-31 | 365 | 10.3237 | 0.32373 | 10 | 0.64746
63175 | 5.72 | 1 | 2019-12-31 | 2020-12-31 | 365 | 6.554 | 0.55402 | 7 | 0.10804
63180 | 7.685 | 1 | 2019-12-31 | 2020-12-31 | 365 | 8.8055 | 0.80553 | 9 | 0.61107
63183 | 4.24 | 1 | 2019-12-31 | 2020-12-31 | 365 | 4.8582 | 0.85823 | 5 | 0.71645
63185 | 9.54 | 1 | 2019-12-31 | 2020-12-31 | 365 | 10.931 | 0.93101 | 11 | 0.86202
63187 | 4.94 | 1 | 2019-12-31 | 2020-12-31 | 365 | 5.6603 | 0.66029 | 6 | 0.32058
63192 | 9.62 | 1 | 2019-12-31 | 2020-12-31 | 365 | 11.0227 | 0.022673 | 11 | 0.045346
63246 | 11.22 | 1 | 2019-12-31 | 2020-12-31 | 365 | 12.856 | 0.85597 | 13 | 0.71193
63245 | 7.42 | 1 | 2019-12-31 | 2020-12-31 | 365 | 8.5019 | 0.5019 | 9 | 0.0037907
63288 | 4.16 | 1 | 2019-12-31 | 2020-12-31 | 365 | 4.7666 | 0.76656 | 5 | 0.53312
63302 | 7.8 | 1 | 2019-12-31 | 2020-12-31 | 365 | 8.9373 | 0.9373 | 9 | 0.8746
63304 | 7.02 | 1 | 2019-12-31 | 2020-12-31 | 365 | 8.0436 | 0.043572 | 8 | 0.087144
63305 | 13.52 | 1 | 2019-12-31 | 2020-12-31 | 365 | 15.4913 | 0.49132 | 15 | 0.98265
63291 | 3.315 | 1 | 2019-12-31 | 2020-12-31 | 365 | 3.7984 | 0.79835 | 4 | 0.59671
63306 | 2.915 | 1 | 2019-12-31 | 2020-12-31 | 365 | 3.34 | 0.34003 | 3 | 0.68006
63307 | 5.3 | 1 | 2019-12-31 | 2020-12-31 | 365 | 6.0728 | 0.072782 | 6 | 0.14556
63308 | 13.25 | 1 | 2019-12-31 | 2020-12-31 | 365 | 15.182 | 0.18196 | 15 | 0.36391
63325 | 4.77 | 1 | 2019-12-31 | 2020-12-31 | 365 | 5.4655 | 0.4655 | 5 | 0.93101
63331 | 13.78 | 1 | 2019-12-31 | 2020-12-31 | 365 | 15.7892 | 0.78923 | 16 | 0.57847
63335 | 14.04 | 1 | 2019-12-31 | 2020-12-31 | 365 | 16.0871 | 0.087144 | 16 | 0.17429
63363 | 11.475 | 1 | 2019-12-31 | 2020-12-31 | 365 | 13.1481 | 0.14815 | 13 | 0.29629
63368 | 3.64 | 1 | 2019-12-31 | 2020-12-31 | 365 | 4.1707 | 0.17074 | 4 | 0.34148
63370 | 4.08 | 1 | 2019-12-31 | 2020-12-31 | 365 | 4.6749 | 0.6749 | 5 | 0.34979
63372 | 9.69 | 1 | 2019-12-31 | 2020-12-31 | 365 | 11.1029 | 0.10288 | 11 | 0.20576
63373 | 4.68 | 1 | 2019-12-31 | 2020-12-31 | 365 | 5.3624 | 0.36238 | 5 | 0.72476
63375 | 12.455 | 1 | 2019-12-31 | 2020-12-31 | 365 | 14.271 | 0.27104 | 14 | 0.54208
63376 | 14.31 | 1 | 2019-12-31 | 2020-12-31 | 365 | 16.3965 | 0.39651 | 16 | 0.79302
63378 | 2.65 | 1 | 2019-12-31 | 2020-12-31 | 365 | 3.0364 | 0.036391 | 3 | 0.072782
63379 | 8.48 | 1 | 2019-12-31 | 2020-12-31 | 365 | 9.7165 | 0.71645 | 10 | 0.4329
63380 | 6.095 | 1 | 2019-12-31 | 2020-12-31 | 365 | 6.9837 | 0.9837 | 7 | 0.9674
63382 | 9.01 | 1 | 2019-12-31 | 2020-12-31 | 365 | 10.3237 | 0.32373 | 10 | 0.64746
63387 | 11.96 | 1 | 2019-12-31 | 2020-12-31 | 365 | 13.7039 | 0.70386 | 14 | 0.40773
63388 | 7.42 | 1 | 2019-12-31 | 2020-12-31 | 365 | 8.5019 | 0.5019 | 9 | 0.0037907
63405 | 7.8 | 1 | 2019-12-31 | 2020-12-31 | 365 | 8.9373 | 0.9373 | 9 | 0.8746
63409 | 3.06 | 1 | 2019-12-31 | 2020-12-31 | 365 | 3.5062 | 0.50617 | 4 | 0.012345
63410 | 9.36 | 1 | 2019-12-31 | 2020-12-31 | 365 | 10.7248 | 0.72476 | 11 | 0.44953
45965 | 3.57 | 1 | 2019-12-31 | 2020-12-31 | 365 | 4.0905 | 0.090535 | 4 | 0.18107
63474 | 9.36 | 1 | 2019-12-31 | 2020-12-31 | 365 | 10.7248 | 0.72476 | 11 | 0.44953
63476 | 13.545 | 1 | 2019-12-31 | 2020-12-31 | 365 | 15.52 | 0.51997 | 16 | 0.039939
63478 | 4.68 | 1 | 2019-12-31 | 2020-12-31 | 365 | 5.3624 | 0.36238 | 5 | 0.72476
63491 | 14.04 | 1 | 2019-12-31 | 2020-12-31 | 365 | 16.0871 | 0.087144 | 16 | 0.17429
63492 | 5.04 | 1 | 2019-12-31 | 2020-12-31 | 365 | 5.7749 | 0.77487 | 6 | 0.54974
63493 | 13.26 | 1 | 2019-12-31 | 2020-12-31 | 365 | 15.1934 | 0.19341 | 15 | 0.38683
63494 | 11.96 | 1 | 2019-12-31 | 2020-12-31 | 365 | 13.7039 | 0.70386 | 14 | 0.40773
63495 | 5.2 | 1 | 2019-12-31 | 2020-12-31 | 365 | 5.9582 | 0.9582 | 6 | 0.9164
63497 | 3.64 | 1 | 2019-12-31 | 2020-12-31 | 365 | 4.1707 | 0.17074 | 4 | 0.34148
63536 | 2.65 | 1 | 2019-12-31 | 2020-12-31 | 365 | 3.0364 | 0.036391 | 3 | 0.072782
63540 | 4.16 | 1 | 2019-12-31 | 2020-12-31 | 365 | 4.7666 | 0.76656 | 5 | 0.53312
63556 | 9.54 | 1 | 2019-12-31 | 2020-12-31 | 365 | 10.931 | 0.93101 | 11 | 0.86202
63560 | 5.565 | 1 | 2019-12-31 | 2020-12-31 | 365 | 6.3764 | 0.37642 | 6 | 0.75284
63561 | 7.28 | 1 | 2019-12-31 | 2020-12-31 | 365 | 8.3415 | 0.34148 | 8 | 0.68296
63563 | 7.685 | 1 | 2019-12-31 | 2020-12-31 | 365 | 8.8055 | 0.80553 | 9 | 0.61107
63566 | 7.395 | 1 | 2019-12-31 | 2020-12-31 | 365 | 8.4733 | 0.47325 | 8 | 0.9465
63626 | 12.74 | 1 | 2019-12-31 | 2020-12-31 | 365 | 14.5976 | 0.59759 | 15 | 0.19519
63628 | 3.71 | 1 | 2019-12-31 | 2020-12-31 | 365 | 4.2509 | 0.25095 | 4 | 0.5019
63629 | 2.295 | 1 | 2019-12-31 | 2020-12-31 | 365 | 2.6296 | 0.62963 | 3 | 0.25926
63632 | 9.36 | 1 | 2019-12-31 | 2020-12-31 | 365 | 10.7248 | 0.72476 | 11 | 0.44953
63633 | 3.38 | 1 | 2019-12-31 | 2020-12-31 | 365 | 3.8728 | 0.87283 | 4 | 0.74566
63634 | 3.12 | 1 | 2019-12-31 | 2020-12-31 | 365 | 3.5749 | 0.57492 | 4 | 0.14984
63636 | 6.76 | 1 | 2019-12-31 | 2020-12-31 | 365 | 7.7457 | 0.74566 | 8 | 0.49132
63639 | 2.6 | 1 | 2019-12-31 | 2020-12-31 | 365 | 2.9791 | 0.9791 | 3 | 0.9582
63641 | 4.68 | 1 | 2019-12-31 | 2020-12-31 | 365 | 5.3624 | 0.36238 | 5 | 0.72476
63648 | 4.77 | 1 | 2019-12-31 | 2020-12-31 | 365 | 5.4655 | 0.4655 | 5 | 0.93101
63651 | 9.54 | 1 | 2019-12-31 | 2020-12-31 | 365 | 10.931 | 0.93101 | 11 | 0.86202
63654 | 2.65 | 1 | 2019-12-31 | 2020-12-31 | 365 | 3.0364 | 0.036391 | 3 | 0.072782
63658 | 7.95 | 1 | 2019-12-31 | 2020-12-31 | 365 | 9.1092 | 0.10917 | 9 | 0.21835
63662 | 9.01 | 1 | 2019-12-31 | 2020-12-31 | 365 | 10.3237 | 0.32373 | 10 | 0.64746
63666 | 7.8 | 1 | 2019-12-31 | 2020-12-31 | 365 | 8.9373 | 0.9373 | 9 | 0.8746
63675 | 9.88 | 1 | 2019-12-31 | 2020-12-31 | 365 | 11.3206 | 0.32058 | 11 | 0.64117
47896 | 5.98 | 1 | 2019-12-31 | 2020-12-31 | 365 | 6.8519 | 0.85193 | 7 | 0.70386
63681 | 4.94 | 1 | 2019-12-31 | 2020-12-31 | 365 | 5.6603 | 0.66029 | 6 | 0.32058
63684 | 7.8 | 1 | 2019-12-31 | 2020-12-31 | 365 | 8.9373 | 0.9373 | 9 | 0.8746
63685 | 5.72 | 1 | 2019-12-31 | 2020-12-31 | 365 | 6.554 | 0.55402 | 7 | 0.10804
63688 | 7.02 | 1 | 2019-12-31 | 2020-12-31 | 365 | 8.0436 | 0.043572 | 8 | 0.087144
63689 | 6.5 | 1 | 2019-12-31 | 2020-12-31 | 365 | 7.4478 | 0.44775 | 7 | 0.8955
63693 | 4.68 | 1 | 2019-12-31 | 2020-12-31 | 365 | 5.3624 | 0.36238 | 5 | 0.72476
63695 | 13.26 | 1 | 2019-12-31 | 2020-12-31 | 365 | 15.1934 | 0.19341 | 15 | 0.38683
63698 | 8.67 | 1 | 2019-12-31 | 2020-12-31 | 365 | 9.9342 | 0.93416 | 10 | 0.86831
63700 | 5.1 | 1 | 2019-12-31 | 2020-12-31 | 365 | 5.8436 | 0.84362 | 6 | 0.68724
63703 | 8.32 | 1 | 2019-12-31 | 2020-12-31 | 365 | 9.5331 | 0.53312 | 10 | 0.066245
63708 | 3.64 | 1 | 2019-12-31 | 2020-12-31 | 365 | 4.1707 | 0.17074 | 4 | 0.34148
63713 | 3.825 | 1 | 2019-12-31 | 2020-12-31 | 365 | 4.3827 | 0.38272 | 4 | 0.76543
63714 | 4.59 | 1 | 2019-12-31 | 2020-12-31 | 365 | 5.2593 | 0.25926 | 5 | 0.51852
63745 | 4.42 | 1 | 2019-12-31 | 2020-12-31 | 365 | 5.0645 | 0.064471 | 5 | 0.12894
63748 | 3.18 | 1 | 2019-12-31 | 2020-12-31 | 365 | 3.6437 | 0.64367 | 4 | 0.28734
63752 | 7.685 | 1 | 2019-12-31 | 2020-12-31 | 365 | 8.8055 | 0.80553 | 9 | 0.61107
63754 | 3.825 | 1 | 2019-12-31 | 2020-12-31 | 365 | 4.3827 | 0.38272 | 4 | 0.76543
63757 | 11.18 | 1 | 2019-12-31 | 2020-12-31 | 365 | 12.8101 | 0.81013 | 13 | 0.62027
63759 | 11.7 | 1 | 2019-12-31 | 2020-12-31 | 365 | 13.406 | 0.40595 | 13 | 0.81191
63761 | 17.68 | 1 | 2019-12-31 | 2020-12-31 | 365 | 20.2579 | 0.25789 | 20 | 0.51577
63763 | 15.6 | 1 | 2019-12-31 | 2020-12-31 | 365 | 17.8746 | 0.8746 | 18 | 0.74921
63852 | 6.3 | 1 | 2019-12-31 | 2020-12-31 | 365 | 7.2186 | 0.21859 | 7 | 0.43718
63853 | 9.1 | 1 | 2019-12-31 | 2020-12-31 | 365 | 10.4269 | 0.42685 | 10 | 0.85371
63875 | 12.22 | 1 | 2019-12-31 | 2020-12-31 | 365 | 14.0018 | 0.0017738 | 14 | 0.0035475
63877 | 4.24 | 1 | 2019-12-31 | 2020-12-31 | 365 | 4.8582 | 0.85823 | 5 | 0.71645
63883 | 3.38 | 1 | 2019-12-31 | 2020-12-31 | 365 | 3.8728 | 0.87283 | 4 | 0.74566
63885 | 4.68 | 1 | 2019-12-31 | 2020-12-31 | 365 | 5.3624 | 0.36238 | 5 | 0.72476
63915 | 3.12 | 1 | 2019-12-31 | 2020-12-31 | 365 | 3.5749 | 0.57492 | 4 | 0.14984
63916 | 3.38 | 1 | 2019-12-31 | 2020-12-31 | 365 | 3.8728 | 0.87283 | 4 | 0.74566
63918 | 7.42 | 1 | 2019-12-31 | 2020-12-31 | 365 | 8.5019 | 0.5019 | 9 | 0.0037907
63919 | 3.38 | 1 | 2019-12-31 | 2020-12-31 | 365 | 3.8728 | 0.87283 | 4 | 0.74566
63929 | 5.72 | 1 | 2019-12-31 | 2020-12-31 | 365 | 6.554 | 0.55402 | 7 | 0.10804
63947 | 6.76 | 1 | 2019-12-31 | 2020-12-31 | 365 | 7.7457 | 0.74566 | 8 | 0.49132
63949 | 8.84 | 1 | 2019-12-31 | 2020-12-31 | 365 | 10.1289 | 0.12894 | 10 | 0.25789
63970 | 4.725 | 1 | 2019-12-31 | 2020-12-31 | 365 | 5.4139 | 0.41394 | 5 | 0.82789
64001 | 10.865 | 1 | 2019-12-31 | 2020-12-31 | 365 | 12.4492 | 0.4492 | 12 | 0.89841
64012 | 7.95 | 1 | 2019-12-31 | 2020-12-31 | 365 | 9.1092 | 0.10917 | 9 | 0.21835
64014 | 3.71 | 1 | 2019-12-31 | 2020-12-31 | 365 | 4.2509 | 0.25095 | 4 | 0.5019
64016 | 11.96 | 1 | 2019-12-31 | 2020-12-31 | 365 | 13.7039 | 0.70386 | 14 | 0.40773
64056 | 10.66 | 1 | 2019-12-31 | 2020-12-31 | 365 | 12.2143 | 0.21431 | 12 | 0.42863
64057 | 7.28 | 1 | 2019-12-31 | 2020-12-31 | 365 | 8.3415 | 0.34148 | 8 | 0.68296
64052 | 7.395 | 1 | 2019-12-31 | 2020-12-31 | 365 | 8.4733 | 0.47325 | 8 | 0.9465
64162 | 8.06 | 1 | 2019-12-31 | 2020-12-31 | 365 | 9.2352 | 0.23521 | 9 | 0.47042
64064 | 5.1 | 1 | 2019-12-31 | 2020-12-31 | 365 | 5.8436 | 0.84362 | 6 | 0.68724
64065 | 8.32 | 1 | 2019-12-31 | 2020-12-31 | 365 | 9.5331 | 0.53312 | 10 | 0.066245
64081 | 12.455 | 1 | 2019-12-31 | 2020-12-31 | 365 | 14.271 | 0.27104 | 14 | 0.54208
64085 | 14.84 | 1 | 2019-12-31 | 2020-12-31 | 365 | 17.0038 | 0.0037907 | 17 | 0.0075814
64123 | 6.12 | 1 | 2019-12-31 | 2020-12-31 | 365 | 7.0123 | 0.012345 | 7 | 0.02469
64131 | 5.035 | 1 | 2019-12-31 | 2020-12-31 | 365 | 5.7691 | 0.76914 | 6 | 0.53829
64133 | 7.28 | 1 | 2019-12-31 | 2020-12-31 | 365 | 8.3415 | 0.34148 | 8 | 0.68296
64134 | 6.625 | 1 | 2019-12-31 | 2020-12-31 | 365 | 7.591 | 0.59098 | 8 | 0.18196
64135 | 9.805 | 1 | 2019-12-31 | 2020-12-31 | 365 | 11.2346 | 0.23465 | 11 | 0.46929
64156 | 4.77 | 1 | 2019-12-31 | 2020-12-31 | 365 | 5.4655 | 0.4655 | 5 | 0.93101
64157 | 5.355 | 1 | 2019-12-31 | 2020-12-31 | 365 | 6.1358 | 0.1358 | 6 | 0.2716
60292 | 5.865 | 1 | 2019-12-31 | 2020-12-31 | 365 | 6.7202 | 0.72016 | 7 | 0.44033
64160 | 3.445 | 1 | 2019-12-31 | 2020-12-31 | 365 | 3.9473 | 0.94731 | 4 | 0.89462
64166 | 3.975 | 1 | 2019-12-31 | 2020-12-31 | 365 | 4.5546 | 0.55459 | 5 | 0.10917
64169 | 10.14 | 1 | 2019-12-31 | 2020-12-31 | 365 | 11.6185 | 0.61849 | 12 | 0.23699
64170 | 6.93 | 1 | 2019-12-31 | 2020-12-31 | 365 | 7.9404 | 0.94045 | 8 | 0.8809
64173 | 8.58 | 1 | 2019-12-31 | 2020-12-31 | 365 | 9.831 | 0.83103 | 10 | 0.66207
64174 | 4.77 | 1 | 2019-12-31 | 2020-12-31 | 365 | 5.4655 | 0.4655 | 5 | 0.93101
64175 | 7.95 | 1 | 2019-12-31 | 2020-12-31 | 365 | 9.1092 | 0.10917 | 9 | 0.21835
64179 | 8.06 | 1 | 2019-12-31 | 2020-12-31 | 365 | 9.2352 | 0.23521 | 9 | 0.47042
64180 | 14.045 | 1 | 2019-12-31 | 2020-12-31 | 365 | 16.0929 | 0.092873 | 16 | 0.18575
64178 | 5.46 | 1 | 2019-12-31 | 2020-12-31 | 365 | 6.2561 | 0.25611 | 6 | 0.51222
64185 | 5.3 | 1 | 2019-12-31 | 2020-12-31 | 365 | 6.0728 | 0.072782 | 6 | 0.14556
64188 | 6.5 | 1 | 2019-12-31 | 2020-12-31 | 365 | 7.4478 | 0.44775 | 7 | 0.8955
64191 | 10.92 | 1 | 2019-12-31 | 2020-12-31 | 365 | 12.5122 | 0.51222 | 13 | 0.024447
64195 | 9.36 | 1 | 2019-12-31 | 2020-12-31 | 365 | 10.7248 | 0.72476 | 11 | 0.44953
64194 | 8.06 | 1 | 2019-12-31 | 2020-12-31 | 365 | 9.2352 | 0.23521 | 9 | 0.47042
64198 | 3.465 | 1 | 2019-12-31 | 2020-12-31 | 365 | 3.9702 | 0.97022 | 4 | 0.94045
60490 | 6.095 | 1 | 2019-12-31 | 2020-12-31 | 365 | 6.9837 | 0.9837 | 7 | 0.9674
64206 | 13.515 | 1 | 2019-12-31 | 2020-12-31 | 365 | 15.4856 | 0.4856 | 15 | 0.97119
64208 | 7.95 | 1 | 2019-12-31 | 2020-12-31 | 365 | 9.1092 | 0.10917 | 9 | 0.21835
60200 | 2.12 | 1 | 2019-12-31 | 2020-12-31 | 365 | 2.4291 | 0.42911 | 2 | 0.85823
64213 | 8.32 | 1 | 2019-12-31 | 2020-12-31 | 365 | 9.5331 | 0.53312 | 10 | 0.066245
64227 | 5.61 | 1 | 2019-12-31 | 2020-12-31 | 365 | 6.428 | 0.42798 | 6 | 0.85597
60341 | 2.08 | 1 | 2019-12-31 | 2020-12-31 | 365 | 2.3833 | 0.38328 | 2 | 0.76656
64232 | 5.565 | 1 | 2019-12-31 | 2020-12-31 | 365 | 6.3764 | 0.37642 | 6 | 0.75284
64234 | 10.14 | 1 | 2019-12-31 | 2020-12-31 | 365 | 11.6185 | 0.61849 | 12 | 0.23699
64239 | 8.215 | 1 | 2019-12-31 | 2020-12-31 | 365 | 9.4128 | 0.41281 | 9 | 0.82563
64242 | 9.88 | 1 | 2019-12-31 | 2020-12-31 | 365 | 11.3206 | 0.32058 | 11 | 0.64117
64244 | 2.6 | 1 | 2019-12-31 | 2020-12-31 | 365 | 2.9791 | 0.9791 | 3 | 0.9582
64247 | 5.2 | 1 | 2019-12-31 | 2020-12-31 | 365 | 5.9582 | 0.9582 | 6 | 0.9164
64249 | 3.71 | 1 | 2019-12-31 | 2020-12-31 | 365 | 4.2509 | 0.25095 | 4 | 0.5019
64333 | 5.46 | 1 | 2019-12-31 | 2020-12-31 | 365 | 6.2561 | 0.25611 | 6 | 0.51222
64407 | 9.69 | 1 | 2019-12-31 | 2020-12-31 | 365 | 11.1029 | 0.10288 | 11 | 0.20576
37964 | 4.42 | 1 | 2019-12-31 | 2020-12-31 | 365 | 5.0645 | 0.064471 | 5 | 0.12894
64414 | 3.71 | 1 | 2019-12-31 | 2020-12-31 | 365 | 4.2509 | 0.25095 | 4 | 0.5019
64425 | 2.385 | 1 | 2019-12-31 | 2020-12-31 | 365 | 2.7328 | 0.73275 | 3 | 0.4655
64518 | 8.84 | 1 | 2019-12-31 | 2020-12-31 | 365 | 10.1289 | 0.12894 | 10 | 0.25789
64524 | 6.5 | 1 | 2019-12-31 | 2020-12-31 | 365 | 7.4478 | 0.44775 | 7 | 0.8955
64523 | 11.34 | 1 | 2019-12-31 | 2020-12-31 | 365 | 12.9935 | 0.99346 | 13 | 0.98693
64528 | 7.42 | 1 | 2019-12-31 | 2020-12-31 | 365 | 8.5019 | 0.5019 | 9 | 0.0037907
64537 | 6.36 | 1 | 2019-12-31 | 2020-12-31 | 365 | 7.2873 | 0.28734 | 7 | 0.57468
64550 | 8.58 | 1 | 2019-12-31 | 2020-12-31 | 365 | 9.831 | 0.83103 | 10 | 0.66207
64554 | 7.54 | 1 | 2019-12-31 | 2020-12-31 | 365 | 8.6394 | 0.63939 | 9 | 0.27878
64566 | 9.54 | 1 | 2019-12-31 | 2020-12-31 | 365 | 10.931 | 0.93101 | 11 | 0.86202
64569 | 4.68 | 1 | 2019-12-31 | 2020-12-31 | 365 | 5.3624 | 0.36238 | 5 | 0.72476
64578 | 7.875 | 1 | 2019-12-31 | 2020-12-31 | 365 | 9.0232 | 0.023238 | 9 | 0.046476
38030 | 7.54 | 1 | 2019-12-31 | 2020-12-31 | 365 | 8.6394 | 0.63939 | 9 | 0.27878
64582 | 6.76 | 1 | 2019-12-31 | 2020-12-31 | 365 | 7.7457 | 0.74566 | 8 | 0.49132
64587 | 7.155 | 1 | 2019-12-31 | 2020-12-31 | 365 | 8.1983 | 0.19826 | 8 | 0.39651
64589 | 2.65 | 1 | 2019-12-31 | 2020-12-31 | 365 | 3.0364 | 0.036391 | 3 | 0.072782
64592 | 8.84 | 1 | 2019-12-31 | 2020-12-31 | 365 | 10.1289 | 0.12894 | 10 | 0.25789
64591 | 4.41 | 1 | 2019-12-31 | 2020-12-31 | 365 | 5.053 | 0.053013 | 5 | 0.10603
60188 | 4.16 | 1 | 2019-12-31 | 2020-12-31 | 365 | 4.7666 | 0.76656 | 5 | 0.53312
64601 | 9.88 | 1 | 2019-12-31 | 2020-12-31 | 365 | 11.3206 | 0.32058 | 11 | 0.64117
64603 | 5.83 | 1 | 2019-12-31 | 2020-12-31 | 365 | 6.6801 | 0.68006 | 7 | 0.36012
64605 | 4.59 | 1 | 2019-12-31 | 2020-12-31 | 365 | 5.2593 | 0.25926 | 5 | 0.51852
64617 | 3.15 | 1 | 2019-12-31 | 2020-12-31 | 365 | 3.6093 | 0.6093 | 4 | 0.21859
64618 | 8.58 | 1 | 2019-12-31 | 2020-12-31 | 365 | 9.831 | 0.83103 | 10 | 0.66207
64680 | 6.625 | 1 | 2019-12-31 | 2020-12-31 | 365 | 7.591 | 0.59098 | 8 | 0.18196
64753 | 7.685 | 1 | 2019-12-31 | 2020-12-31 | 365 | 8.8055 | 0.80553 | 9 | 0.61107
64775 | 6.93 | 1 | 2019-12-31 | 2020-12-31 | 365 | 7.9404 | 0.94045 | 8 | 0.8809
64776 | 3.15 | 1 | 2019-12-31 | 2020-12-31 | 365 | 3.6093 | 0.6093 | 4 | 0.21859
64827 | 7.28 | 1 | 2019-12-31 | 2020-12-31 | 365 | 8.3415 | 0.34148 | 8 | 0.68296
64829 | 4.59 | 1 | 2019-12-31 | 2020-12-31 | 365 | 5.2593 | 0.25926 | 5 | 0.51852
64849 | 4.77 | 1 | 2019-12-31 | 2020-12-31 | 365 | 5.4655 | 0.4655 | 5 | 0.93101
64923 | 6.24 | 1 | 2019-12-31 | 2020-12-31 | 365 | 7.1498 | 0.14984 | 7 | 0.29968
65073 | 4.16 | 1 | 2019-12-31 | 2020-12-31 | 365 | 4.7666 | 0.76656 | 5 | 0.53312
65083 | 9.62 | 1 | 2019-12-31 | 2020-12-31 | 365 | 11.0227 | 0.022673 | 11 | 0.045346
65089 | 6.36 | 1 | 2019-12-31 | 2020-12-31 | 365 | 7.2873 | 0.28734 | 7 | 0.57468
65098 | 5.72 | 1 | 2019-12-31 | 2020-12-31 | 365 | 6.554 | 0.55402 | 7 | 0.10804
65103 | 8.67 | 1 | 2019-12-31 | 2020-12-31 | 365 | 9.9342 | 0.93416 | 10 | 0.86831
65113 | 10.4 | 1 | 2019-12-31 | 2020-12-31 | 365 | 11.9164 | 0.9164 | 12 | 0.83281
65135 | 2.86 | 1 | 2019-12-31 | 2020-12-31 | 365 | 3.277 | 0.27701 | 3 | 0.55402
65140 | 8.58 | 1 | 2019-12-31 | 2020-12-31 | 365 | 9.831 | 0.83103 | 10 | 0.66207
65202 | 2.55 | 1 | 2019-12-31 | 2020-12-31 | 365 | 2.9218 | 0.92181 | 3 | 0.84362
65203 | 4.08 | 1 | 2019-12-31 | 2020-12-31 | 365 | 4.6749 | 0.6749 | 5 | 0.34979
65214 | 8.84 | 1 | 2019-12-31 | 2020-12-31 | 365 | 10.1289 | 0.12894 | 10 | 0.25789
65394 | 4.77 | 1 | 2019-12-31 | 2020-12-31 | 365 | 5.4655 | 0.4655 | 5 | 0.93101
63060 | 7.95 | 1 | 2019-12-31 | 2020-12-31 | 365 | 9.1092 | 0.10917 | 9 | 0.21835
63062 | 10.92 | 1 | 2019-12-31 | 2020-12-31 | 365 | 12.5122 | 0.51222 | 13 | 0.024447
63066 | 4.42 | 1 | 2019-12-31 | 2020-12-31 | 365 | 5.0645 | 0.064471 | 5 | 0.12894
63067 | 5.2 | 1 | 2019-12-31 | 2020-12-31 | 365 | 5.9582 | 0.9582 | 6 | 0.9164
63076 | 14.025 | 1 | 2019-12-31 | 2020-12-31 | 365 | 16.07 | 0.069957 | 16 | 0.13991
63082 | 5.1 | 1 | 2019-12-31 | 2020-12-31 | 365 | 5.8436 | 0.84362 | 6 | 0.68724
63085 | 8.58 | 1 | 2019-12-31 | 2020-12-31 | 365 | 9.831 | 0.83103 | 10 | 0.66207
63113 | 11.925 | 1 | 2019-12-31 | 2020-12-31 | 365 | 13.6638 | 0.66376 | 14 | 0.32752
63442 | 8.32 | 1 | 2019-12-31 | 2020-12-31 | 365 | 9.5331 | 0.53312 | 10 | 0.066245
63532 | 6.095 | 1 | 2019-12-31 | 2020-12-31 | 365 | 6.9837 | 0.9837 | 7 | 0.9674
63667 | 12.19 | 1 | 2019-12-31 | 2020-12-31 | 365 | 13.9674 | 0.9674 | 14 | 0.9348
63545 | 7.8 | 1 | 2019-12-31 | 2020-12-31 | 365 | 8.9373 | 0.9373 | 9 | 0.8746
63537 | 9.01 | 1 | 2019-12-31 | 2020-12-31 | 365 | 10.3237 | 0.32373 | 10 | 0.64746
63541 | 4.16 | 1 | 2019-12-31 | 2020-12-31 | 365 | 4.7666 | 0.76656 | 5 | 0.53312
63555 | 10.395 | 1 | 2019-12-31 | 2020-12-31 | 365 | 11.9107 | 0.91067 | 12 | 0.82135
63574 | 7.95 | 1 | 2019-12-31 | 2020-12-31 | 365 | 9.1092 | 0.10917 | 9 | 0.21835
63663 | 3.975 | 1 | 2019-12-31 | 2020-12-31 | 365 | 4.5546 | 0.55459 | 5 | 0.10917
63766 | 6.36 | 1 | 2019-12-31 | 2020-12-31 | 365 | 7.2873 | 0.28734 | 7 | 0.57468
64541 | 10.66 | 1 | 2019-12-31 | 2020-12-31 | 365 | 12.2143 | 0.21431 | 12 | 0.42863
64546 | 6.76 | 1 | 2019-12-31 | 2020-12-31 | 365 | 7.7457 | 0.74566 | 8 | 0.49132
64552 | 8.32 | 1 | 2019-12-31 | 2020-12-31 | 365 | 9.5331 | 0.53312 | 10 | 0.066245
64553 | 6.76 | 1 | 2019-12-31 | 2020-12-31 | 365 | 7.7457 | 0.74566 | 8 | 0.49132
63300 | 7.54 | 1 | 2019-12-31 | 2020-12-31 | 365 | 8.6394 | 0.63939 | 9 | 0.27878
64850 | 5.83 | 1 | 2019-12-31 | 2020-12-31 | 365 | 6.6801 | 0.68006 | 7 | 0.36012
59191 | 7.155 | 1 | 2019-12-31 | 2020-12-31 | 365 | 8.1983 | 0.19826 | 8 | 0.39651
60960 | 7.155 | 1 | 2019-12-31 | 2020-12-31 | 365 | 8.1983 | 0.19826 | 8 | 0.39651
61207 | 4.94 | 1 | 2019-12-31 | 2020-12-31 | 365 | 5.6603 | 0.66029 | 6 | 0.32058
61214 | 2.08 | 1 | 2019-12-31 | 2020-12-31 | 365 | 2.3833 | 0.38328 | 2 | 0.76656
63156 | 11.7 | 1 | 2019-12-31 | 2020-12-31 | 365 | 13.406 | 0.40595 | 13 | 0.81191
63769 | 5.035 | 1 | 2019-12-31 | 2020-12-31 | 365 | 5.7691 | 0.76914 | 6 | 0.53829
64410 | 13.52 | 1 | 2019-12-31 | 2020-12-31 | 365 | 15.4913 | 0.49132 | 15 | 0.98265
61227 | 4.335 | 1 | 2019-12-31 | 2020-12-31 | 365 | 4.9671 | 0.96708 | 5 | 0.93416
64844 | 6.24 | 1 | 2019-12-31 | 2020-12-31 | 365 | 7.1498 | 0.14984 | 7 | 0.29968
64570 | 11.66 | 1 | 2019-12-31 | 2020-12-31 | 365 | 13.3601 | 0.36012 | 13 | 0.72024
64405 | 10.4 | 1 | 2019-12-31 | 2020-12-31 | 365 | 11.9164 | 0.9164 | 12 | 0.83281
65078 | 8.67 | 1 | 2019-12-31 | 2020-12-31 | 365 | 9.9342 | 0.93416 | 10 | 0.86831
64013 | 7.95 | 1 | 2019-12-31 | 2020-12-31 | 365 | 9.1092 | 0.10917 | 9 | 0.21835
64838 | 2.86 | 1 | 2019-12-31 | 2020-12-31 | 365 | 3.277 | 0.27701 | 3 | 0.55402
50571 | 8.16 | 1 | 2019-12-31 | 2020-12-31 | 365 | 9.3498 | 0.34979 | 9 | 0.69959
61660 | 3.71 | 1 | 2019-12-31 | 2020-12-31 | 365 | 4.2509 | 0.25095 | 4 | 0.5019
63533 | 5.83 | 1 | 2019-12-31 | 2020-12-31 | 365 | 6.6801 | 0.68006 | 7 | 0.36012
61217 | 9.54 | 1 | 2019-12-31 | 2020-12-31 | 365 | 10.931 | 0.93101 | 11 | 0.86202
62366 | 3.12 | 1 | 2019-12-31 | 2020-12-31 | 365 | 3.5749 | 0.57492 | 4 | 0.14984
65222 | 7.875 | 1 | 2019-12-31 | 2020-12-31 | 365 | 9.0232 | 0.023238 | 9 | 0.046476
35617 | 37.485 | 0.9 | 2019-12-31 | 2020-12-31 | 365 | 38.6556 | 0.65555 | 39 | 0.3111
65758 | 4.68 | 1 | 2019-12-31 | 2020-12-31 | 365 | 5.3624 | 0.36238 | 5 | 0.72476
65952 | 2.12 | 1 | 2019-12-31 | 2020-12-31 | 365 | 2.4291 | 0.42911 | 2 | 0.85823
65955 | 3.71 | 1 | 2019-12-31 | 2020-12-31 | 365 | 4.2509 | 0.25095 | 4 | 0.5019
65975 | 9.36 | 1 | 2019-12-31 | 2020-12-31 | 365 | 10.7248 | 0.72476 | 11 | 0.44953
65976 | 9.54 | 1 | 2019-12-31 | 2020-12-31 | 365 | 10.931 | 0.93101 | 11 | 0.86202
66024 | 7.8 | 1 | 2019-12-31 | 2020-12-31 | 365 | 8.9373 | 0.9373 | 9 | 0.8746
66182 | 6.095 | 1 | 2019-12-31 | 2020-12-31 | 365 | 6.9837 | 0.9837 | 7 | 0.9674
66188 | 3.12 | 1 | 2019-12-31 | 2020-12-31 | 365 | 3.5749 | 0.57492 | 4 | 0.14984
66247 | 5.2 | 1 | 2019-12-31 | 2020-12-31 | 365 | 5.9582 | 0.9582 | 6 | 0.9164
66297 | 8.215 | 1 | 2019-12-31 | 2020-12-31 | 365 | 9.4128 | 0.41281 | 9 | 0.82563
60563 | 6.76 | 1 | 2019-12-31 | 2020-12-31 | 365 | 7.7457 | 0.74566 | 8 | 0.49132
60735 | 8.32 | 1 | 2019-12-31 | 2020-12-31 | 365 | 9.5331 | 0.53312 | 10 | 0.066245
60881 | 10.66 | 1 | 2019-12-31 | 2020-12-31 | 365 | 12.2143 | 0.21431 | 12 | 0.42863
60932 | 5.83 | 1 | 2019-12-31 | 2020-12-31 | 365 | 6.6801 | 0.68006 | 7 | 0.36012
61479 | 3.315 | 1 | 2019-12-31 | 2020-12-31 | 365 | 3.7984 | 0.79835 | 4 | 0.59671
63973 | 13.78 | 1 | 2019-12-31 | 2020-12-31 | 365 | 15.7892 | 0.78923 | 16 | 0.57847
64521 | 2.52 | 1 | 2019-12-31 | 2020-12-31 | 365 | 2.8874 | 0.88744 | 3 | 0.77487
60795 | 2.04 | 1 | 2019-12-31 | 2020-12-31 | 365 | 2.3374 | 0.33745 | 2 | 0.6749
66111 | 2.6 | 1 | 2019-12-31 | 2020-12-31 | 365 | 2.9791 | 0.9791 | 3 | 0.9582
65926 | 6.5 | 1 | 2019-12-31 | 2020-12-31 | 365 | 7.4478 | 0.44775 | 7 | 0.8955
61769 | 9.805 | 1 | 2019-12-31 | 2020-12-31 | 365 | 11.2346 | 0.23465 | 11 | 0.46929
61883 | 7.02 | 1 | 2019-12-31 | 2020-12-31 | 365 | 8.0436 | 0.043572 | 8 | 0.087144
62302 | 10.66 | 1 | 2019-12-31 | 2020-12-31 | 365 | 12.2143 | 0.21431 | 12 | 0.42863
62315 | 8.84 | 1 | 2019-12-31 | 2020-12-31 | 365 | 10.1289 | 0.12894 | 10 | 0.25789
62341 | 7.8 | 1 | 2019-12-31 | 2020-12-31 | 365 | 8.9373 | 0.9373 | 9 | 0.8746
62347 | 4.42 | 1 | 2019-12-31 | 2020-12-31 | 365 | 5.0645 | 0.064471 | 5 | 0.12894
62359 | 16.12 | 1 | 2019-12-31 | 2020-12-31 | 365 | 18.4704 | 0.47042 | 18 | 0.94085
62396 | 4.335 | 1 | 2019-12-31 | 2020-12-31 | 365 | 4.9671 | 0.96708 | 5 | 0.93416
62405 | 5.2 | 1 | 2019-12-31 | 2020-12-31 | 365 | 5.9582 | 0.9582 | 6 | 0.9164
62429 | 4.16 | 1 | 2019-12-31 | 2020-12-31 | 365 | 4.7666 | 0.76656 | 5 | 0.53312
62452 | 9.36 | 1 | 2019-12-31 | 2020-12-31 | 365 | 10.7248 | 0.72476 | 11 | 0.44953
64831 | 10.965 | 1 | 2019-12-31 | 2020-12-31 | 365 | 12.5638 | 0.56378 | 13 | 0.12757
64833 | 5.2 | 1 | 2019-12-31 | 2020-12-31 | 365 | 5.9582 | 0.9582 | 6 | 0.9164
64947 | 7.685 | 1 | 2019-12-31 | 2020-12-31 | 365 | 8.8055 | 0.80553 | 9 | 0.61107
64980 | 8.745 | 1 | 2019-12-31 | 2020-12-31 | 365 | 10.0201 | 0.020091 | 10 | 0.040182
64988 | 4.725 | 1 | 2019-12-31 | 2020-12-31 | 365 | 5.4139 | 0.41394 | 5 | 0.82789
65143 | 5.72 | 1 | 2019-12-31 | 2020-12-31 | 365 | 6.554 | 0.55402 | 7 | 0.10804
65147 | 4.68 | 1 | 2019-12-31 | 2020-12-31 | 365 | 5.3624 | 0.36238 | 5 | 0.72476
65158 | 5.565 | 1 | 2019-12-31 | 2020-12-31 | 365 | 6.3764 | 0.37642 | 6 | 0.75284
65165 | 9.62 | 1 | 2019-12-31 | 2020-12-31 | 365 | 11.0227 | 0.022673 | 11 | 0.045346
65915 | 3.12 | 0.8 | 2019-12-31 | 2020-12-31 | 365 | 2.8599 | 0.85994 | 3 | 0.71987
65934 | 9.62 | 0.8 | 2019-12-31 | 2020-12-31 | 365 | 8.8181 | 0.81814 | 9 | 0.63628
65941 | 6.76 | 0.8 | 2019-12-31 | 2020-12-31 | 365 | 6.1965 | 0.19653 | 6 | 0.39306
65945 | 2.34 | 1 | 2019-12-31 | 2020-12-31 | 365 | 2.6812 | 0.68119 | 3 | 0.36238
65949 | 11.22 | 1 | 2019-12-31 | 2020-12-31 | 365 | 12.856 | 0.85597 | 13 | 0.71193
65951 | 9.88 | 1 | 2019-12-31 | 2020-12-31 | 365 | 11.3206 | 0.32058 | 11 | 0.64117
65953 | 5.83 | 1 | 2019-12-31 | 2020-12-31 | 365 | 6.6801 | 0.68006 | 7 | 0.36012
65954 | 8.58 | 1 | 2019-12-31 | 2020-12-31 | 365 | 9.831 | 0.83103 | 10 | 0.66207
65956 | 4.77 | 1 | 2019-12-31 | 2020-12-31 | 365 | 5.4655 | 0.4655 | 5 | 0.93101
65970 | 5.1 | 0.8 | 2019-12-31 | 2020-12-31 | 365 | 4.6749 | 0.6749 | 5 | 0.34979
65971 | 5.61 | 0.8 | 2019-12-31 | 2020-12-31 | 365 | 5.1424 | 0.14239 | 5 | 0.28477
66051 | 8.84 | 0.8 | 2019-12-31 | 2020-12-31 | 365 | 8.1032 | 0.10315 | 8 | 0.20631
66291 | 2.65 | 1 | 2019-12-31 | 2020-12-31 | 365 | 3.0364 | 0.036391 | 3 | 0.072782
66069 | 10.07 | 0.8 | 2019-12-31 | 2020-12-31 | 365 | 9.2306 | 0.23063 | 9 | 0.46126
66189 | 11.985 | 0.8 | 2019-12-31 | 2020-12-31 | 365 | 10.986 | 0.98601 | 11 | 0.97201
66241 | 5.98 | 0.8 | 2019-12-31 | 2020-12-31 | 365 | 5.4815 | 0.48155 | 5 | 0.96309
62306 | 14.04 | 1 | 2019-12-31 | 2020-12-31 | 365 | 16.0871 | 0.087144 | 16 | 0.17429
65969 | 13.52 | 1 | 2019-12-31 | 2020-12-31 | 365 | 15.4913 | 0.49132 | 15 | 0.98265
62687 | 4.24 | 1 | 2019-12-31 | 2020-12-31 | 365 | 4.8582 | 0.85823 | 5 | 0.71645
62692 | 5.565 | 1 | 2019-12-31 | 2020-12-31 | 365 | 6.3764 | 0.37642 | 6 | 0.75284
62961 | 3.9 | 1 | 2019-12-31 | 2020-12-31 | 365 | 4.4687 | 0.46865 | 4 | 0.9373
63575 | 9.765 | 1 | 2019-12-31 | 2020-12-31 | 365 | 11.1888 | 0.18882 | 11 | 0.37763
63961 | 13.545 | 1 | 2019-12-31 | 2020-12-31 | 365 | 15.52 | 0.51997 | 16 | 0.039939
64824 | 4.42 | 1 | 2019-12-31 | 2020-12-31 | 365 | 5.0645 | 0.064471 | 5 | 0.12894
64830 | 5.355 | 1 | 2019-12-31 | 2020-12-31 | 365 | 6.1358 | 0.1358 | 6 | 0.2716
64832 | 3.12 | 1 | 2019-12-31 | 2020-12-31 | 365 | 3.5749 | 0.57492 | 4 | 0.14984
64834 | 3.64 | 1 | 2019-12-31 | 2020-12-31 | 365 | 4.1707 | 0.17074 | 4 | 0.34148
64835 | 2.08 | 1 | 2019-12-31 | 2020-12-31 | 365 | 2.3833 | 0.38328 | 2 | 0.76656
64837 | 7.02 | 1 | 2019-12-31 | 2020-12-31 | 365 | 8.0436 | 0.043572 | 8 | 0.087144
64839 | 8.745 | 1 | 2019-12-31 | 2020-12-31 | 365 | 10.0201 | 0.020091 | 10 | 0.040182
64840 | 9.62 | 1 | 2019-12-31 | 2020-12-31 | 365 | 11.0227 | 0.022673 | 11 | 0.045346
64843 | 7.8 | 1 | 2019-12-31 | 2020-12-31 | 365 | 8.9373 | 0.9373 | 9 | 0.8746
64845 | 5.035 | 1 | 2019-12-31 | 2020-12-31 | 365 | 5.7691 | 0.76914 | 6 | 0.53829
64864 | 7.28 | 1 | 2019-12-31 | 2020-12-31 | 365 | 8.3415 | 0.34148 | 8 | 0.68296
64865 | 5.035 | 1 | 2019-12-31 | 2020-12-31 | 365 | 5.7691 | 0.76914 | 6 | 0.53829
64937 | 5.2 | 1 | 2019-12-31 | 2020-12-31 | 365 | 5.9582 | 0.9582 | 6 | 0.9164
64942 | 18.72 | 1 | 2019-12-31 | 2020-12-31 | 365 | 21.4495 | 0.44953 | 21 | 0.89905
64949 | 8.84 | 1 | 2019-12-31 | 2020-12-31 | 365 | 10.1289 | 0.12894 | 10 | 0.25789
64989 | 6.625 | 1 | 2019-12-31 | 2020-12-31 | 365 | 7.591 | 0.59098 | 8 | 0.18196
64992 | 8.06 | 1 | 2019-12-31 | 2020-12-31 | 365 | 9.2352 | 0.23521 | 9 | 0.47042
65225 | 4.94 | 1 | 2019-12-31 | 2020-12-31 | 365 | 5.6603 | 0.66029 | 6 | 0.32058
65237 | 4.94 | 1 | 2019-12-31 | 2020-12-31 | 365 | 5.6603 | 0.66029 | 6 | 0.32058
65253 | 5.98 | 1 | 2019-12-31 | 2020-12-31 | 365 | 6.8519 | 0.85193 | 7 | 0.70386
65412 | 7.685 | 1 | 2019-12-31 | 2020-12-31 | 365 | 8.8055 | 0.80553 | 9 | 0.61107
65418 | 3.71 | 1 | 2019-12-31 | 2020-12-31 | 365 | 4.2509 | 0.25095 | 4 | 0.5019
65419 | 3.78 | 1 | 2019-12-31 | 2020-12-31 | 365 | 4.3312 | 0.33115 | 4 | 0.66231
65416 | 9.945 | 1 | 2019-12-31 | 2020-12-31 | 365 | 11.3951 | 0.39506 | 11 | 0.79012
65476 | 5.035 | 1 | 2019-12-31 | 2020-12-31 | 365 | 5.7691 | 0.76914 | 6 | 0.53829
65546 | 9.36 | 1 | 2019-12-31 | 2020-12-31 | 365 | 10.7248 | 0.72476 | 11 | 0.44953
65568 | 5.3 | 1 | 2019-12-31 | 2020-12-31 | 365 | 6.0728 | 0.072782 | 6 | 0.14556
65574 | 7.155 | 1 | 2019-12-31 | 2020-12-31 | 365 | 8.1983 | 0.19826 | 8 | 0.39651
65578 | 10.92 | 1 | 2019-12-31 | 2020-12-31 | 365 | 12.5122 | 0.51222 | 13 | 0.024447
65586 | 3.64 | 1 | 2019-12-31 | 2020-12-31 | 365 | 4.1707 | 0.17074 | 4 | 0.34148
65589 | 4.24 | 1 | 2019-12-31 | 2020-12-31 | 365 | 4.8582 | 0.85823 | 5 | 0.71645
65595 | 5.985 | 1 | 2019-12-31 | 2020-12-31 | 365 | 6.8577 | 0.85766 | 7 | 0.71532
65599 | 10.07 | 1 | 2019-12-31 | 2020-12-31 | 365 | 11.5383 | 0.53829 | 12 | 0.076573
65603 | 3.06 | 0.8 | 2019-12-31 | 2020-12-31 | 365 | 2.8049 | 0.80494 | 3 | 0.60988
65634 | 6.89 | 0.8 | 2019-12-31 | 2020-12-31 | 365 | 6.3157 | 0.31569 | 6 | 0.63139
37612 | 13.52 | 1 | 2019-12-31 | 2020-12-31 | 365 | 15.4913 | 0.49132 | 15 | 0.98265
65641 | 2.915 | 1 | 2019-12-31 | 2020-12-31 | 365 | 3.34 | 0.34003 | 3 | 0.68006
65642 | 7.875 | 1 | 2019-12-31 | 2020-12-31 | 365 | 9.0232 | 0.023238 | 9 | 0.046476
65644 | 4.68 | 1 | 2019-12-31 | 2020-12-31 | 365 | 5.3624 | 0.36238 | 5 | 0.72476
65646 | 7.685 | 0.8 | 2019-12-31 | 2020-12-31 | 365 | 7.0444 | 0.044428 | 7 | 0.088855
65648 | 4.24 | 1 | 2019-12-31 | 2020-12-31 | 365 | 4.8582 | 0.85823 | 5 | 0.71645
65649 | 8.745 | 1 | 2019-12-31 | 2020-12-31 | 365 | 10.0201 | 0.020091 | 10 | 0.040182
65650 | 5.83 | 1 | 2019-12-31 | 2020-12-31 | 365 | 6.6801 | 0.68006 | 7 | 0.36012
65653 | 4.59 | 0.8 | 2019-12-31 | 2020-12-31 | 365 | 4.2074 | 0.20741 | 4 | 0.41481
65665 | 7.54 | 0.8 | 2019-12-31 | 2020-12-31 | 365 | 6.9115 | 0.91151 | 7 | 0.82303
65667 | 6.36 | 0.8 | 2019-12-31 | 2020-12-31 | 365 | 5.8299 | 0.82987 | 6 | 0.65974
65692 | 4.16 | 1 | 2019-12-31 | 2020-12-31 | 365 | 4.7666 | 0.76656 | 5 | 0.53312
65695 | 4.68 | 1 | 2019-12-31 | 2020-12-31 | 365 | 5.3624 | 0.36238 | 5 | 0.72476
65696 | 3.38 | 1 | 2019-12-31 | 2020-12-31 | 365 | 3.8728 | 0.87283 | 4 | 0.74566
65762 | 13.26 | 0.8 | 2019-12-31 | 2020-12-31 | 365 | 12.1547 | 0.15473 | 12 | 0.30946
65928 | 6.5 | 1 | 2019-12-31 | 2020-12-31 | 365 | 7.4478 | 0.44775 | 7 | 0.8955
65930 | 13.78 | 1 | 2019-12-31 | 2020-12-31 | 365 | 15.7892 | 0.78923 | 16 | 0.57847
65932 | 3.71 | 1 | 2019-12-31 | 2020-12-31 | 365 | 4.2509 | 0.25095 | 4 | 0.5019
65933 | 8.58 | 1 | 2019-12-31 | 2020-12-31 | 365 | 9.831 | 0.83103 | 10 | 0.66207
65935 | 2.86 | 1 | 2019-12-31 | 2020-12-31 | 365 | 3.277 | 0.27701 | 3 | 0.55402
65938 | 3.64 | 0.8 | 2019-12-31 | 2020-12-31 | 365 | 3.3366 | 0.33659 | 3 | 0.67319
65939 | 3.78 | 1 | 2019-12-31 | 2020-12-31 | 365 | 4.3312 | 0.33115 | 4 | 0.66231
65940 | 7.875 | 1 | 2019-12-31 | 2020-12-31 | 365 | 9.0232 | 0.023238 | 9 | 0.046476
65942 | 5.985 | 0.8 | 2019-12-31 | 2020-12-31 | 365 | 5.4861 | 0.48613 | 5 | 0.97226
65944 | 4.725 | 0.8 | 2019-12-31 | 2020-12-31 | 365 | 4.3312 | 0.33115 | 4 | 0.66231
65946 | 2.6 | 1 | 2019-12-31 | 2020-12-31 | 365 | 2.9791 | 0.9791 | 3 | 0.9582
65947 | 9.88 | 0.8 | 2019-12-31 | 2020-12-31 | 365 | 9.0565 | 0.056466 | 9 | 0.11293
62484 | 3.12 | 1 | 2019-12-31 | 2020-12-31 | 365 | 3.5749 | 0.57492 | 4 | 0.14984
62783 | 5.83 | 1 | 2019-12-31 | 2020-12-31 | 365 | 6.6801 | 0.68006 | 7 | 0.36012
63029 | 3.38 | 1 | 2019-12-31 | 2020-12-31 | 365 | 3.8728 | 0.87283 | 4 | 0.74566
63980 | 9.1 | 1 | 2019-12-31 | 2020-12-31 | 365 | 10.4269 | 0.42685 | 10 | 0.85371
64132 | 3.12 | 1 | 2019-12-31 | 2020-12-31 | 365 | 3.5749 | 0.57492 | 4 | 0.14984
65948 | 8.06 | 0.8 | 2019-12-31 | 2020-12-31 | 365 | 7.3882 | 0.38817 | 7 | 0.77634
65950 | 7.54 | 0.8 | 2019-12-31 | 2020-12-31 | 365 | 6.9115 | 0.91151 | 7 | 0.82303
66006 | 13.52 | 0.8 | 2019-12-31 | 2020-12-31 | 365 | 12.3931 | 0.39306 | 12 | 0.78612
66017 | 4.16 | 1 | 2019-12-31 | 2020-12-31 | 365 | 4.7666 | 0.76656 | 5 | 0.53312
66018 | 5.2 | 1 | 2019-12-31 | 2020-12-31 | 365 | 5.9582 | 0.9582 | 6 | 0.9164
66019 | 4.77 | 1 | 2019-12-31 | 2020-12-31 | 365 | 5.4655 | 0.4655 | 5 | 0.93101
66020 | 6.095 | 0.8 | 2019-12-31 | 2020-12-31 | 365 | 5.587 | 0.58696 | 6 | 0.17392
66021 | 7.685 | 0.8 | 2019-12-31 | 2020-12-31 | 365 | 7.0444 | 0.044428 | 7 | 0.088855
66023 | 4.42 | 1 | 2019-12-31 | 2020-12-31 | 365 | 5.0645 | 0.064471 | 5 | 0.12894
66087 | 7.14 | 0.8 | 2019-12-31 | 2020-12-31 | 365 | 6.5449 | 0.54486 | 7 | 0.089711
66096 | 13.26 | 0.8 | 2019-12-31 | 2020-12-31 | 365 | 12.1547 | 0.15473 | 12 | 0.30946
66177 | 9.01 | 1 | 2019-12-31 | 2020-12-31 | 365 | 10.3237 | 0.32373 | 10 | 0.64746
66178 | 5.46 | 1 | 2019-12-31 | 2020-12-31 | 365 | 6.2561 | 0.25611 | 6 | 0.51222
66181 | 6.5 | 1 | 2019-12-31 | 2020-12-31 | 365 | 7.4478 | 0.44775 | 7 | 0.8955
66183 | 2.6 | 1 | 2019-12-31 | 2020-12-31 | 365 | 2.9791 | 0.9791 | 3 | 0.9582
66208 | 6.76 | 0.8 | 2019-12-31 | 2020-12-31 | 365 | 6.1965 | 0.19653 | 6 | 0.39306
66210 | 6.5 | 0.8 | 2019-12-31 | 2020-12-31 | 365 | 5.9582 | 0.9582 | 6 | 0.9164
66239 | 6.625 | 0.8 | 2019-12-31 | 2020-12-31 | 365 | 6.0728 | 0.072782 | 6 | 0.14556
66253 | 3.38 | 0.8 | 2019-12-31 | 2020-12-31 | 365 | 3.0983 | 0.098265 | 3 | 0.19653
66268 | 11.66 | 0.8 | 2019-12-31 | 2020-12-31 | 365 | 10.6881 | 0.6881 | 11 | 0.37619
66269 | 2.86 | 0.8 | 2019-12-31 | 2020-12-31 | 365 | 2.6216 | 0.62161 | 3 | 0.24322
66289 | 14.04 | 1 | 2019-12-31 | 2020-12-31 | 365 | 16.0871 | 0.087144 | 16 | 0.17429
66287 | 11.44 | 1 | 2019-12-31 | 2020-12-31 | 365 | 13.108 | 0.10804 | 13 | 0.21609
27446 | 12.455 | 1 | 2019-12-31 | 2020-12-31 | 365 | 14.271 | 0.27104 | 14 | 0.54208
30972 | 11.96 | 1 | 2019-12-31 | 2020-12-31 | 365 | 13.7039 | 0.70386 | 14 | 0.40773
66299 | 2.6 | 1 | 2019-12-31 | 2020-12-31 | 365 | 2.9791 | 0.9791 | 3 | 0.9582
66296 | 6.76 | 1 | 2019-12-31 | 2020-12-31 | 365 | 7.7457 | 0.74566 | 8 | 0.49132
50560 | 2.34 | 1 | 2019-12-31 | 2020-12-31 | 365 | 2.6812 | 0.68119 | 3 | 0.36238
66309 | 8.58 | 1 | 2019-12-31 | 2020-12-31 | 365 | 9.831 | 0.83103 | 10 | 0.66207
66314 | 5.46 | 1 | 2019-12-31 | 2020-12-31 | 365 | 6.2561 | 0.25611 | 6 | 0.51222
66316 | 6.24 | 1 | 2019-12-31 | 2020-12-31 | 365 | 7.1498 | 0.14984 | 7 | 0.29968
66317 | 5.46 | 1 | 2019-12-31 | 2020-12-31 | 365 | 6.2561 | 0.25611 | 6 | 0.51222
66303 | 7.02 | 1 | 2019-12-31 | 2020-12-31 | 365 | 8.0436 | 0.043572 | 8 | 0.087144
66321 | 9.945 | 1 | 2019-12-31 | 2020-12-31 | 365 | 11.3951 | 0.39506 | 11 | 0.79012
66320 | 7.14 | 1 | 2019-12-31 | 2020-12-31 | 365 | 8.1811 | 0.18107 | 8 | 0.36214
39697 | 4.68 | 1 | 2019-12-31 | 2020-12-31 | 365 | 5.3624 | 0.36238 | 5 | 0.72476
66323 | 6.24 | 1 | 2019-12-31 | 2020-12-31 | 365 | 7.1498 | 0.14984 | 7 | 0.29968
66326 | 6.5 | 1 | 2019-12-31 | 2020-12-31 | 365 | 7.4478 | 0.44775 | 7 | 0.8955
66327 | 9.945 | 1 | 2019-12-31 | 2020-12-31 | 365 | 11.3951 | 0.39506 | 11 | 0.79012
65714 | 8.415 | 0.8 | 2019-12-31 | 2020-12-31 | 365 | 7.7136 | 0.71358 | 8 | 0.42716
66206 | 2.34 | 1 | 2019-12-31 | 2020-12-31 | 365 | 2.6812 | 0.68119 | 3 | 0.36238
66305 | 11.44 | 1 | 2019-12-31 | 2020-12-31 | 365 | 13.108 | 0.10804 | 13 | 0.21609
66324 | 2.08 | 1 | 2019-12-31 | 2020-12-31 | 365 | 2.3833 | 0.38328 | 2 | 0.76656
66329 | 6.24 | 1 | 2019-12-31 | 2020-12-31 | 365 | 7.1498 | 0.14984 | 7 | 0.29968
66330 | 6.375 | 1 | 2019-12-31 | 2020-12-31 | 365 | 7.3045 | 0.30453 | 7 | 0.60905
66334 | 8.32 | 1 | 2019-12-31 | 2020-12-31 | 365 | 9.5331 | 0.53312 | 10 | 0.066245
50619 | 20.4 | 1 | 2019-12-31 | 2020-12-31 | 365 | 23.3745 | 0.37448 | 23 | 0.74897
66337 | 6.885 | 1 | 2019-12-31 | 2020-12-31 | 365 | 7.8889 | 0.88889 | 8 | 0.77778
66338 | 6.5 | 1 | 2019-12-31 | 2020-12-31 | 365 | 7.4478 | 0.44775 | 7 | 0.8955
66340 | 5.72 | 1 | 2019-12-31 | 2020-12-31 | 365 | 6.554 | 0.55402 | 7 | 0.10804
66349 | 11.7 | 1 | 2019-12-31 | 2020-12-31 | 365 | 13.406 | 0.40595 | 13 | 0.81191
40232 | 8.06 | 1 | 2019-12-31 | 2020-12-31 | 365 | 9.2352 | 0.23521 | 9 | 0.47042
66368 | 5.565 | 1 | 2019-12-31 | 2020-12-31 | 365 | 6.3764 | 0.37642 | 6 | 0.75284
66366 | 4.845 | 1 | 2019-12-31 | 2020-12-31 | 365 | 5.5514 | 0.55144 | 6 | 0.10288
66364 | 5.865 | 0.8 | 2019-12-31 | 2020-12-31 | 365 | 5.3761 | 0.37613 | 5 | 0.75226
66371 | 6.24 | 1 | 2019-12-31 | 2020-12-31 | 365 | 7.1498 | 0.14984 | 7 | 0.29968
66369 | 5.46 | 1 | 2019-12-31 | 2020-12-31 | 365 | 6.2561 | 0.25611 | 6 | 0.51222
66376 | 4.16 | 1 | 2019-12-31 | 2020-12-31 | 365 | 4.7666 | 0.76656 | 5 | 0.53312
66374 | 5.61 | 1 | 2019-12-31 | 2020-12-31 | 365 | 6.428 | 0.42798 | 6 | 0.85597
66380 | 8.84 | 1 | 2019-12-31 | 2020-12-31 | 365 | 10.1289 | 0.12894 | 10 | 0.25789
66383 | 8.06 | 1 | 2019-12-31 | 2020-12-31 | 365 | 9.2352 | 0.23521 | 9 | 0.47042
66382 | 9.36 | 1 | 2019-12-31 | 2020-12-31 | 365 | 10.7248 | 0.72476 | 11 | 0.44953
66386 | 2.86 | 1 | 2019-12-31 | 2020-12-31 | 365 | 3.277 | 0.27701 | 3 | 0.55402
66384 | 4.24 | 1 | 2019-12-31 | 2020-12-31 | 365 | 4.8582 | 0.85823 | 5 | 0.71645
66387 | 5.83 | 1 | 2019-12-31 | 2020-12-31 | 365 | 6.6801 | 0.68006 | 7 | 0.36012
66389 | 6.24 | 1 | 2019-12-31 | 2020-12-31 | 365 | 7.1498 | 0.14984 | 7 | 0.29968
66393 | 4.94 | 1 | 2019-12-31 | 2020-12-31 | 365 | 5.6603 | 0.66029 | 6 | 0.32058
66397 | 6.36 | 1 | 2019-12-31 | 2020-12-31 | 365 | 7.2873 | 0.28734 | 7 | 0.57468
66395 | 8.215 | 1 | 2019-12-31 | 2020-12-31 | 365 | 9.4128 | 0.41281 | 9 | 0.82563
66400 | 7.95 | 1 | 2019-12-31 | 2020-12-31 | 365 | 9.1092 | 0.10917 | 9 | 0.21835
66402 | 2.6 | 1 | 2019-12-31 | 2020-12-31 | 365 | 2.9791 | 0.9791 | 3 | 0.9582
66407 | 5.72 | 1 | 2019-12-31 | 2020-12-31 | 365 | 6.554 | 0.55402 | 7 | 0.10804
66408 | 4.94 | 1 | 2019-12-31 | 2020-12-31 | 365 | 5.6603 | 0.66029 | 6 | 0.32058
66412 | 7.28 | 1 | 2019-12-31 | 2020-12-31 | 365 | 8.3415 | 0.34148 | 8 | 0.68296
66414 | 3.975 | 1 | 2019-12-31 | 2020-12-31 | 365 | 4.5546 | 0.55459 | 5 | 0.10917
66417 | 9.36 | 0.8 | 2019-12-31 | 2020-12-31 | 365 | 8.5798 | 0.57981 | 9 | 0.15962
66418 | 6.36 | 1 | 2019-12-31 | 2020-12-31 | 365 | 7.2873 | 0.28734 | 7 | 0.57468
66421 | 4.94 | 1 | 2019-12-31 | 2020-12-31 | 365 | 5.6603 | 0.66029 | 6 | 0.32058
66424 | 7.42 | 0.8 | 2019-12-31 | 2020-12-31 | 365 | 6.8015 | 0.80152 | 7 | 0.60303
66426 | 6.36 | 1 | 2019-12-31 | 2020-12-31 | 365 | 7.2873 | 0.28734 | 7 | 0.57468
66427 | 4.77 | 1 | 2019-12-31 | 2020-12-31 | 365 | 5.4655 | 0.4655 | 5 | 0.93101
66429 | 5.035 | 0.8 | 2019-12-31 | 2020-12-31 | 365 | 4.6153 | 0.61531 | 5 | 0.23063
66428 | 5.565 | 1 | 2019-12-31 | 2020-12-31 | 365 | 6.3764 | 0.37642 | 6 | 0.75284
66431 | 5.3 | 1 | 2019-12-31 | 2020-12-31 | 365 | 6.0728 | 0.072782 | 6 | 0.14556
66432 | 6.89 | 1 | 2019-12-31 | 2020-12-31 | 365 | 7.8946 | 0.89462 | 8 | 0.78923
66434 | 3.975 | 1 | 2019-12-31 | 2020-12-31 | 365 | 4.5546 | 0.55459 | 5 | 0.10917
66435 | 4.505 | 1 | 2019-12-31 | 2020-12-31 | 365 | 5.1619 | 0.16187 | 5 | 0.32373
66436 | 3.64 | 1 | 2019-12-31 | 2020-12-31 | 365 | 4.1707 | 0.17074 | 4 | 0.34148
66438 | 7.42 | 1 | 2019-12-31 | 2020-12-31 | 365 | 8.5019 | 0.5019 | 9 | 0.0037907
66439 | 6.095 | 1 | 2019-12-31 | 2020-12-31 | 365 | 6.9837 | 0.9837 | 7 | 0.9674
66440 | 6.095 | 1 | 2019-12-31 | 2020-12-31 | 365 | 6.9837 | 0.9837 | 7 | 0.9674
66445 | 6.5 | 1 | 2019-12-31 | 2020-12-31 | 365 | 7.4478 | 0.44775 | 7 | 0.8955
66449 | 4.68 | 0.8 | 2019-12-31 | 2020-12-31 | 365 | 4.2899 | 0.28991 | 4 | 0.57981
66451 | 6.76 | 0.8 | 2019-12-31 | 2020-12-31 | 365 | 6.1965 | 0.19653 | 6 | 0.39306
66447 | 9.805 | 1 | 2019-12-31 | 2020-12-31 | 365 | 11.2346 | 0.23465 | 11 | 0.46929
66454 | 6.5 | 1 | 2019-12-31 | 2020-12-31 | 365 | 7.4478 | 0.44775 | 7 | 0.8955
66450 | 5.2 | 0.8 | 2019-12-31 | 2020-12-31 | 365 | 4.7666 | 0.76656 | 5 | 0.53312
66456 | 5.2 | 1 | 2019-12-31 | 2020-12-31 | 365 | 5.9582 | 0.9582 | 6 | 0.9164
66457 | 3.975 | 1 | 2019-12-31 | 2020-12-31 | 365 | 4.5546 | 0.55459 | 5 | 0.10917
66461 | 6.615 | 0.8 | 2019-12-31 | 2020-12-31 | 365 | 6.0636 | 0.063616 | 6 | 0.12723
66448 | 4.24 | 1 | 2019-12-31 | 2020-12-31 | 365 | 4.8582 | 0.85823 | 5 | 0.71645
66464 | 7.28 | 1 | 2019-12-31 | 2020-12-31 | 365 | 8.3415 | 0.34148 | 8 | 0.68296
66463 | 6.76 | 1 | 2019-12-31 | 2020-12-31 | 365 | 7.7457 | 0.74566 | 8 | 0.49132
66466 | 9.1 | 0.8 | 2019-12-31 | 2020-12-31 | 365 | 8.3415 | 0.34148 | 8 | 0.68296
66467 | 3.18 | 0.8 | 2019-12-31 | 2020-12-31 | 365 | 2.9149 | 0.91494 | 3 | 0.82987
66470 | 4.41 | 1 | 2019-12-31 | 2020-12-31 | 365 | 5.053 | 0.053013 | 5 | 0.10603
66472 | 9.36 | 0.8 | 2019-12-31 | 2020-12-31 | 365 | 8.5798 | 0.57981 | 9 | 0.15962
66471 | 9.45 | 1 | 2019-12-31 | 2020-12-31 | 365 | 10.8279 | 0.82789 | 11 | 0.65577
66473 | 5.46 | 1 | 2019-12-31 | 2020-12-31 | 365 | 6.2561 | 0.25611 | 6 | 0.51222
66475 | 6.24 | 1 | 2019-12-31 | 2020-12-31 | 365 | 7.1498 | 0.14984 | 7 | 0.29968
66477 | 8.06 | 0.8 | 2019-12-31 | 2020-12-31 | 365 | 7.3882 | 0.38817 | 7 | 0.77634
66482 | 6.24 | 0.8 | 2019-12-31 | 2020-12-31 | 365 | 5.7199 | 0.71987 | 6 | 0.43975
66486 | 6.93 | 1 | 2019-12-31 | 2020-12-31 | 365 | 7.9404 | 0.94045 | 8 | 0.8809
66489 | 9.135 | 0.8 | 2019-12-31 | 2020-12-31 | 365 | 8.3736 | 0.37356 | 8 | 0.74713
66491 | 6.625 | 0.8 | 2019-12-31 | 2020-12-31 | 365 | 6.0728 | 0.072782 | 6 | 0.14556
66507 | 8.215 | 1 | 2019-12-31 | 2020-12-31 | 365 | 9.4128 | 0.41281 | 9 | 0.82563
66518 | 2.34 | 1 | 2019-12-31 | 2020-12-31 | 365 | 2.6812 | 0.68119 | 3 | 0.36238
66517 | 5.46 | 1 | 2019-12-31 | 2020-12-31 | 365 | 6.2561 | 0.25611 | 6 | 0.51222
66521 | 5.04 | 1 | 2019-12-31 | 2020-12-31 | 365 | 5.7749 | 0.77487 | 6 | 0.54974
66522 | 6.5 | 1 | 2019-12-31 | 2020-12-31 | 365 | 7.4478 | 0.44775 | 7 | 0.8955
66523 | 4.24 | 0.8 | 2019-12-31 | 2020-12-31 | 365 | 3.8866 | 0.88658 | 4 | 0.77316
66525 | 8.58 | 1 | 2019-12-31 | 2020-12-31 | 365 | 9.831 | 0.83103 | 10 | 0.66207
66527 | 22.95 | 0.8 | 2019-12-31 | 2020-12-31 | 365 | 21.037 | 0.037035 | 21 | 0.07407
66538 | 4.77 | 0.8 | 2019-12-31 | 2020-12-31 | 365 | 4.3724 | 0.3724 | 4 | 0.74481
66548 | 13 | 0.8 | 2019-12-31 | 2020-12-31 | 365 | 11.9164 | 0.9164 | 12 | 0.83281
66550 | 6.375 | 0.8 | 2019-12-31 | 2020-12-31 | 365 | 5.8436 | 0.84362 | 6 | 0.68724
66556 | 6.3 | 0.8 | 2019-12-31 | 2020-12-31 | 365 | 5.7749 | 0.77487 | 6 | 0.54974
61575 | 4.16 | 1 | 2019-12-31 | 2020-12-31 | 365 | 4.7666 | 0.76656 | 5 | 0.53312
66612 | 5.355 | 0.8 | 2019-12-31 | 2020-12-31 | 365 | 4.9086 | 0.90864 | 5 | 0.81728
66616 | 5.72 | 0.8 | 2019-12-31 | 2020-12-31 | 365 | 5.2432 | 0.24322 | 5 | 0.48643
66618 | 6.36 | 0.8 | 2019-12-31 | 2020-12-31 | 365 | 5.8299 | 0.82987 | 6 | 0.65974
66619 | 9.01 | 0.8 | 2019-12-31 | 2020-12-31 | 365 | 8.259 | 0.25898 | 8 | 0.51797
66623 | 4.94 | 0.8 | 2019-12-31 | 2020-12-31 | 365 | 4.5282 | 0.52823 | 5 | 0.056466
66622 | 9.62 | 0.8 | 2019-12-31 | 2020-12-31 | 365 | 8.8181 | 0.81814 | 9 | 0.63628
66625 | 5.46 | 0.8 | 2019-12-31 | 2020-12-31 | 365 | 5.0049 | 0.0048893 | 5 | 0.0097787
66627 | 13.545 | 0.8 | 2019-12-31 | 2020-12-31 | 365 | 12.416 | 0.41598 | 12 | 0.83195
65632 | 4.505 | 1 | 2019-12-31 | 2020-12-31 | 365 | 5.1619 | 0.16187 | 5 | 0.32373
66628 | 4.16 | 0.8 | 2019-12-31 | 2020-12-31 | 365 | 3.8132 | 0.81325 | 4 | 0.6265
66626 | 9.805 | 0.8 | 2019-12-31 | 2020-12-31 | 365 | 8.9877 | 0.98772 | 9 | 0.97544
66630 | 10.66 | 0.8 | 2019-12-31 | 2020-12-31 | 365 | 9.7715 | 0.77145 | 10 | 0.5429
66632 | 8.16 | 0.8 | 2019-12-31 | 2020-12-31 | 365 | 7.4798 | 0.47983 | 7 | 0.95967
66631 | 2.6 | 0.8 | 2019-12-31 | 2020-12-31 | 365 | 2.3833 | 0.38328 | 2 | 0.76656
66634 | 6.76 | 0.8 | 2019-12-31 | 2020-12-31 | 365 | 6.1965 | 0.19653 | 6 | 0.39306
66637 | 4.68 | 0.8 | 2019-12-31 | 2020-12-31 | 365 | 4.2899 | 0.28991 | 4 | 0.57981
66651 | 8.58 | 0.8 | 2019-12-31 | 2020-12-31 | 365 | 7.8648 | 0.86483 | 8 | 0.72965
66655 | 7.28 | 0.8 | 2019-12-31 | 2020-12-31 | 365 | 6.6732 | 0.67319 | 7 | 0.34637
66658 | 7.28 | 0.8 | 2019-12-31 | 2020-12-31 | 365 | 6.6732 | 0.67319 | 7 | 0.34637
66660 | 5.72 | 0.8 | 2019-12-31 | 2020-12-31 | 365 | 5.2432 | 0.24322 | 5 | 0.48643
66662 | 4.68 | 0.8 | 2019-12-31 | 2020-12-31 | 365 | 4.2899 | 0.28991 | 4 | 0.57981
66683 | 3.9 | 0.8 | 2019-12-31 | 2020-12-31 | 365 | 3.5749 | 0.57492 | 4 | 0.14984
66684 | 9.36 | 0.8 | 2019-12-31 | 2020-12-31 | 365 | 8.5798 | 0.57981 | 9 | 0.15962
66685 | 8.82 | 0.8 | 2019-12-31 | 2020-12-31 | 365 | 8.0848 | 0.084821 | 8 | 0.16964
66686 | 10.14 | 0.8 | 2019-12-31 | 2020-12-31 | 365 | 9.2948 | 0.29479 | 9 | 0.58959
66709 | 8.58 | 0.8 | 2019-12-31 | 2020-12-31 | 365 | 7.8648 | 0.86483 | 8 | 0.72965
66711 | 5.565 | 0.8 | 2019-12-31 | 2020-12-31 | 365 | 5.1011 | 0.10114 | 5 | 0.20227
66714 | 5.98 | 0.8 | 2019-12-31 | 2020-12-31 | 365 | 5.4815 | 0.48155 | 5 | 0.96309
66715 | 4.68 | 0.8 | 2019-12-31 | 2020-12-31 | 365 | 4.2899 | 0.28991 | 4 | 0.57981
66725 | 6.36 | 0.8 | 2019-12-31 | 2020-12-31 | 365 | 5.8299 | 0.82987 | 6 | 0.65974
66728 | 4.42 | 0.8 | 2019-12-31 | 2020-12-31 | 365 | 4.0516 | 0.051577 | 4 | 0.10315
66726 | 13.23 | 0.8 | 2019-12-31 | 2020-12-31 | 365 | 12.1272 | 0.12723 | 12 | 0.25446
66730 | 8.32 | 0.8 | 2019-12-31 | 2020-12-31 | 365 | 7.6265 | 0.6265 | 8 | 0.253
66734 | 3.38 | 0.8 | 2019-12-31 | 2020-12-31 | 365 | 3.0983 | 0.098265 | 3 | 0.19653
66752 | 13.545 | 0.8 | 2019-12-31 | 2020-12-31 | 365 | 12.416 | 0.41598 | 12 | 0.83195
66753 | 3.38 | 1 | 2019-12-31 | 2020-12-31 | 365 | 3.8728 | 0.87283 | 4 | 0.74566
66754 | 6.24 | 0.8 | 2019-12-31 | 2020-12-31 | 365 | 5.7199 | 0.71987 | 6 | 0.43975
66755 | 4.68 | 0.8 | 2019-12-31 | 2020-12-31 | 365 | 4.2899 | 0.28991 | 4 | 0.57981
66757 | 8.505 | 0.8 | 2019-12-31 | 2020-12-31 | 365 | 7.7961 | 0.79608 | 8 | 0.59216
66759 | 10.14 | 0.8 | 2019-12-31 | 2020-12-31 | 365 | 9.2948 | 0.29479 | 9 | 0.58959
66761 | 11.96 | 0.8 | 2019-12-31 | 2020-12-31 | 365 | 10.9631 | 0.96309 | 11 | 0.92618
66763 | 7.56 | 0.8 | 2019-12-31 | 2020-12-31 | 365 | 6.9298 | 0.92985 | 7 | 0.85969
66764 | 6.24 | 0.8 | 2019-12-31 | 2020-12-31 | 365 | 5.7199 | 0.71987 | 6 | 0.43975
66765 | 12.6 | 0.8 | 2019-12-31 | 2020-12-31 | 365 | 11.5497 | 0.54974 | 12 | 0.099489
66766 | 9.52 | 0.8 | 2019-12-31 | 2020-12-31 | 365 | 8.7265 | 0.72647 | 9 | 0.45295
66767 | 4.24 | 0.8 | 2019-12-31 | 2020-12-31 | 365 | 3.8866 | 0.88658 | 4 | 0.77316
66788 | 3.38 | 0.8 | 2019-12-31 | 2020-12-31 | 365 | 3.0983 | 0.098265 | 3 | 0.19653
66789 | 10.6 | 0.8 | 2019-12-31 | 2020-12-31 | 365 | 9.7165 | 0.71645 | 10 | 0.4329
66790 | 5.72 | 0.8 | 2019-12-31 | 2020-12-31 | 365 | 5.2432 | 0.24322 | 5 | 0.48643
66792 | 7.02 | 0.8 | 2019-12-31 | 2020-12-31 | 365 | 6.4349 | 0.43486 | 6 | 0.86972
66795 | 6.5 | 0.8 | 2019-12-31 | 2020-12-31 | 365 | 5.9582 | 0.9582 | 6 | 0.9164
66796 | 5.355 | 0.8 | 2019-12-31 | 2020-12-31 | 365 | 4.9086 | 0.90864 | 5 | 0.81728
66798 | 8.32 | 0.8 | 2019-12-31 | 2020-12-31 | 365 | 7.6265 | 0.6265 | 8 | 0.253
66799 | 11.7 | 0.8 | 2019-12-31 | 2020-12-31 | 365 | 10.7248 | 0.72476 | 11 | 0.44953
66800 | 6.625 | 0.8 | 2019-12-31 | 2020-12-31 | 365 | 6.0728 | 0.072782 | 6 | 0.14556
66802 | 9.275 | 0.8 | 2019-12-31 | 2020-12-31 | 365 | 8.5019 | 0.5019 | 9 | 0.0037907
66822 | 6.76 | 0.8 | 2019-12-31 | 2020-12-31 | 365 | 6.1965 | 0.19653 | 6 | 0.39306
66823 | 3.9 | 0.8 | 2019-12-31 | 2020-12-31 | 365 | 3.5749 | 0.57492 | 4 | 0.14984
66842 | 4.24 | 0.8 | 2019-12-31 | 2020-12-31 | 365 | 3.8866 | 0.88658 | 4 | 0.77316
66846 | 5.67 | 0.8 | 2019-12-31 | 2020-12-31 | 365 | 5.1974 | 0.19739 | 5 | 0.39477
66848 | 7.28 | 0.8 | 2019-12-31 | 2020-12-31 | 365 | 6.6732 | 0.67319 | 7 | 0.34637
66866 | 4.94 | 0.8 | 2019-12-31 | 2020-12-31 | 365 | 4.5282 | 0.52823 | 5 | 0.056466
66886 | 3.975 | 0.8 | 2019-12-31 | 2020-12-31 | 365 | 3.6437 | 0.64367 | 4 | 0.28734
66888 | 11.18 | 0.8 | 2019-12-31 | 2020-12-31 | 365 | 10.2481 | 0.24811 | 10 | 0.49621
67086 | 5.2 | 0.8 | 2019-12-31 | 2020-12-31 | 365 | 4.7666 | 0.76656 | 5 | 0.53312
45582 | 9.62 | 1 | 2019-12-31 | 2020-12-31 | 365 | 11.0227 | 0.022673 | 11 | 0.045346
63687 | 5.3 | 1 | 2019-12-31 | 2020-12-31 | 365 | 6.0728 | 0.072782 | 6 | 0.14556
63650 | 7.54 | 1 | 2019-12-31 | 2020-12-31 | 365 | 8.6394 | 0.63939 | 9 | 0.27878
39043 | 6.375 | 1 | 2019-12-31 | 2020-12-31 | 365 | 7.3045 | 0.30453 | 7 | 0.60905
63177 | 3.975 | 1 | 2019-12-31 | 2020-12-31 | 365 | 4.5546 | 0.55459 | 5 | 0.10917
63163 | 2.6 | 1 | 2019-12-31 | 2020-12-31 | 365 | 2.9791 | 0.9791 | 3 | 0.9582
63377 | 4.24 | 1 | 2019-12-31 | 2020-12-31 | 365 | 4.8582 | 0.85823 | 5 | 0.71645
63069 | 8.32 | 1 | 2019-12-31 | 2020-12-31 | 365 | 9.5331 | 0.53312 | 10 | 0.066245
62884 | 5.83 | 1 | 2019-12-31 | 2020-12-31 | 365 | 6.6801 | 0.68006 | 7 | 0.36012
62807 | 5.46 | 1 | 2019-12-31 | 2020-12-31 | 365 | 6.2561 | 0.25611 | 6 | 0.51222
62691 | 3.975 | 1 | 2019-12-31 | 2020-12-31 | 365 | 4.5546 | 0.55459 | 5 | 0.10917
62685 | 7.14 | 1 | 2019-12-31 | 2020-12-31 | 365 | 8.1811 | 0.18107 | 8 | 0.36214
62702 | 7.155 | 1 | 2019-12-31 | 2020-12-31 | 365 | 8.1983 | 0.19826 | 8 | 0.39651
59575 | 9.435 | 1 | 2019-12-31 | 2020-12-31 | 365 | 10.8107 | 0.8107 | 11 | 0.6214
59535 | 2.34 | 1 | 2019-12-31 | 2020-12-31 | 365 | 2.6812 | 0.68119 | 3 | 0.36238
66939 | 4.16 | 0.8 | 2019-12-31 | 2020-12-31 | 365 | 3.8132 | 0.81325 | 4 | 0.6265
66941 | 9.275 | 0.8 | 2019-12-31 | 2020-12-31 | 365 | 8.5019 | 0.5019 | 9 | 0.0037907
66943 | 8.06 | 0.8 | 2019-12-31 | 2020-12-31 | 365 | 7.3882 | 0.38817 | 7 | 0.77634
66946 | 5.565 | 0.8 | 2019-12-31 | 2020-12-31 | 365 | 5.1011 | 0.10114 | 5 | 0.20227
66960 | 6.36 | 0.8 | 2019-12-31 | 2020-12-31 | 365 | 5.8299 | 0.82987 | 6 | 0.65974
66961 | 6.12 | 0.8 | 2019-12-31 | 2020-12-31 | 365 | 5.6099 | 0.60988 | 6 | 0.21975
66962 | 2.915 | 0.8 | 2019-12-31 | 2020-12-31 | 365 | 2.672 | 0.67202 | 3 | 0.34405
66964 | 3.9 | 0.8 | 2019-12-31 | 2020-12-31 | 365 | 3.5749 | 0.57492 | 4 | 0.14984
66971 | 13 | 0.8 | 2019-12-31 | 2020-12-31 | 365 | 11.9164 | 0.9164 | 12 | 0.83281
66978 | 4.16 | 0.8 | 2019-12-31 | 2020-12-31 | 365 | 3.8132 | 0.81325 | 4 | 0.6265
66989 | 5.46 | 0.8 | 2019-12-31 | 2020-12-31 | 365 | 5.0049 | 0.0048893 | 5 | 0.0097787
66991 | 3.18 | 0.8 | 2019-12-31 | 2020-12-31 | 365 | 2.9149 | 0.91494 | 3 | 0.82987
66994 | 6.89 | 0.8 | 2019-12-31 | 2020-12-31 | 365 | 6.3157 | 0.31569 | 6 | 0.63139
66995 | 5.46 | 0.8 | 2019-12-31 | 2020-12-31 | 365 | 5.0049 | 0.0048893 | 5 | 0.0097787
66997 | 5.72 | 0.8 | 2019-12-31 | 2020-12-31 | 365 | 5.2432 | 0.24322 | 5 | 0.48643
66999 | 5.04 | 0.8 | 2019-12-31 | 2020-12-31 | 365 | 4.6199 | 0.6199 | 5 | 0.2398
67005 | 7.02 | 0.8 | 2019-12-31 | 2020-12-31 | 365 | 6.4349 | 0.43486 | 6 | 0.86972
67035 | 6.24 | 0.8 | 2019-12-31 | 2020-12-31 | 365 | 5.7199 | 0.71987 | 6 | 0.43975
67037 | 9.62 | 0.8 | 2019-12-31 | 2020-12-31 | 365 | 8.8181 | 0.81814 | 9 | 0.63628
67038 | 4.48 | 0.8 | 2019-12-31 | 2020-12-31 | 365 | 4.1066 | 0.10658 | 4 | 0.21315
67067 | 11.44 | 0.8 | 2019-12-31 | 2020-12-31 | 365 | 10.4864 | 0.48643 | 10 | 0.97287
67070 | 6.3 | 0.8 | 2019-12-31 | 2020-12-31 | 365 | 5.7749 | 0.77487 | 6 | 0.54974
67073 | 8.505 | 0.8 | 2019-12-31 | 2020-12-31 | 365 | 7.7961 | 0.79608 | 8 | 0.59216
67075 | 8.4 | 0.8 | 2019-12-31 | 2020-12-31 | 365 | 7.6998 | 0.69983 | 8 | 0.39966
67076 | 13.545 | 0.8 | 2019-12-31 | 2020-12-31 | 365 | 12.416 | 0.41598 | 12 | 0.83195
67078 | 6.93 | 0.8 | 2019-12-31 | 2020-12-31 | 365 | 6.3524 | 0.35236 | 6 | 0.70472
67079 | 8.84 | 0.8 | 2019-12-31 | 2020-12-31 | 365 | 8.1032 | 0.10315 | 8 | 0.20631
67080 | 9.765 | 1 | 2019-12-31 | 2020-12-31 | 365 | 11.1888 | 0.18882 | 11 | 0.37763
67081 | 6.76 | 0.8 | 2019-12-31 | 2020-12-31 | 365 | 6.1965 | 0.19653 | 6 | 0.39306
67082 | 7.54 | 0.8 | 2019-12-31 | 2020-12-31 | 365 | 6.9115 | 0.91151 | 7 | 0.82303
67083 | 9.45 | 0.8 | 2019-12-31 | 2020-12-31 | 365 | 8.6623 | 0.66231 | 9 | 0.32462
67084 | 6.76 | 0.8 | 2019-12-31 | 2020-12-31 | 365 | 6.1965 | 0.19653 | 6 | 0.39306
67085 | 12.74 | 0.8 | 2019-12-31 | 2020-12-31 | 365 | 11.6781 | 0.67808 | 12 | 0.35615
67087 | 5.98 | 0.8 | 2019-12-31 | 2020-12-31 | 365 | 5.4815 | 0.48155 | 5 | 0.96309
67088 | 12.285 | 0.8 | 2019-12-31 | 2020-12-31 | 365 | 11.261 | 0.261 | 11 | 0.522
67094 | 3.975 | 0.8 | 2019-12-31 | 2020-12-31 | 365 | 3.6437 | 0.64367 | 4 | 0.28734
67095 | 8.48 | 0.8 | 2019-12-31 | 2020-12-31 | 365 | 7.7732 | 0.77316 | 8 | 0.54632
67096 | 4.68 | 0.8 | 2019-12-31 | 2020-12-31 | 365 | 4.2899 | 0.28991 | 4 | 0.57981
67097 | 11.44 | 0.8 | 2019-12-31 | 2020-12-31 | 365 | 10.4864 | 0.48643 | 10 | 0.97287
67098 | 9.62 | 0.8 | 2019-12-31 | 2020-12-31 | 365 | 8.8181 | 0.81814 | 9 | 0.63628
67099 | 6.76 | 0.8 | 2019-12-31 | 2020-12-31 | 365 | 6.1965 | 0.19653 | 6 | 0.39306
67100 | 5.72 | 1 | 2019-12-31 | 2020-12-31 | 365 | 6.554 | 0.55402 | 7 | 0.10804
67111 | 6.615 | 0.8 | 2019-12-31 | 2020-12-31 | 365 | 6.0636 | 0.063616 | 6 | 0.12723
67113 | 5.2 | 0.8 | 2019-12-31 | 2020-12-31 | 365 | 4.7666 | 0.76656 | 5 | 0.53312
67114 | 8.505 | 0.8 | 2019-12-31 | 2020-12-31 | 365 | 7.7961 | 0.79608 | 8 | 0.59216
67116 | 2.6 | 0.8 | 2019-12-31 | 2020-12-31 | 365 | 2.3833 | 0.38328 | 2 | 0.76656
67117 | 5.46 | 0.8 | 2019-12-31 | 2020-12-31 | 365 | 5.0049 | 0.0048893 | 5 | 0.0097787
67121 | 7.54 | 0.8 | 2019-12-31 | 2020-12-31 | 365 | 6.9115 | 0.91151 | 7 | 0.82303
67119 | 7.28 | 0.8 | 2019-12-31 | 2020-12-31 | 365 | 6.6732 | 0.67319 | 7 | 0.34637
67122 | 9.45 | 0.8 | 2019-12-31 | 2020-12-31 | 365 | 8.6623 | 0.66231 | 9 | 0.32462
67126 | 8.19 | 0.8 | 2019-12-31 | 2020-12-31 | 365 | 7.5073 | 0.50733 | 8 | 0.014668
67124 | 5.72 | 0.8 | 2019-12-31 | 2020-12-31 | 365 | 5.2432 | 0.24322 | 5 | 0.48643
67130 | 8.32 | 1 | 2019-12-31 | 2020-12-31 | 365 | 9.5331 | 0.53312 | 10 | 0.066245
67138 | 8.32 | 1 | 2019-12-31 | 2020-12-31 | 365 | 9.5331 | 0.53312 | 10 | 0.066245
67144 | 8.58 | 1 | 2019-12-31 | 2020-12-31 | 365 | 9.831 | 0.83103 | 10 | 0.66207
67147 | 6.625 | 1 | 2019-12-31 | 2020-12-31 | 365 | 7.591 | 0.59098 | 8 | 0.18196
67151 | 5.565 | 0.8 | 2019-12-31 | 2020-12-31 | 365 | 5.1011 | 0.10114 | 5 | 0.20227
67154 | 4.24 | 0.8 | 2019-12-31 | 2020-12-31 | 365 | 3.8866 | 0.88658 | 4 | 0.77316
67170 | 8.48 | 1 | 2019-12-31 | 2020-12-31 | 365 | 9.7165 | 0.71645 | 10 | 0.4329
67180 | 7.42 | 0.8 | 2019-12-31 | 2020-12-31 | 365 | 6.8015 | 0.80152 | 7 | 0.60303
67181 | 5.2 | 0.8 | 2019-12-31 | 2020-12-31 | 365 | 4.7666 | 0.76656 | 5 | 0.53312
67183 | 4.24 | 0.8 | 2019-12-31 | 2020-12-31 | 365 | 3.8866 | 0.88658 | 4 | 0.77316
67184 | 8.06 | 0.8 | 2019-12-31 | 2020-12-31 | 365 | 7.3882 | 0.38817 | 7 | 0.77634
67246 | 5.355 | 0.8 | 2019-12-31 | 2020-12-31 | 365 | 4.9086 | 0.90864 | 5 | 0.81728
66969 | 6.24 | 0.8 | 2019-12-31 | 2020-12-31 | 365 | 5.7199 | 0.71987 | 6 | 0.43975
66506 | 7.875 | 0.8 | 2019-12-31 | 2020-12-31 | 365 | 7.2186 | 0.21859 | 7 | 0.43718
66793 | 7.875 | 0.8 | 2019-12-31 | 2020-12-31 | 365 | 7.2186 | 0.21859 | 7 | 0.43718
63710 | 5.2 | 1 | 2019-12-31 | 2020-12-31 | 365 | 5.9582 | 0.9582 | 6 | 0.9164
63009 | 7.02 | 1 | 2019-12-31 | 2020-12-31 | 365 | 8.0436 | 0.043572 | 8 | 0.087144
66617 | 3.38 | 0.8 | 2019-12-31 | 2020-12-31 | 365 | 3.0983 | 0.098265 | 3 | 0.19653
67739 | 12.19 | 0.8 | 2019-12-31 | 2020-12-31 | 365 | 11.1739 | 0.17392 | 11 | 0.34784
66420 | 7.8 | 0.8 | 2019-12-31 | 2020-12-31 | 365 | 7.1498 | 0.14984 | 7 | 0.29968
67136 | 7.42 | 0.8 | 2019-12-31 | 2020-12-31 | 365 | 6.8015 | 0.80152 | 7 | 0.60303
67227 | 4.16 | 0.8 | 2019-12-31 | 2020-12-31 | 365 | 3.8132 | 0.81325 | 4 | 0.6265
66336 | 3.825 | 1 | 2019-12-31 | 2020-12-31 | 365 | 4.3827 | 0.38272 | 4 | 0.76543
67240 | 5.67 | 0.8 | 2019-12-31 | 2020-12-31 | 365 | 5.1974 | 0.19739 | 5 | 0.39477
67242 | 13.78 | 0.8 | 2019-12-31 | 2020-12-31 | 365 | 12.6314 | 0.63139 | 13 | 0.26277
67839 | 3.445 | 0.8 | 2019-12-31 | 2020-12-31 | 365 | 3.1578 | 0.15785 | 3 | 0.31569
67243 | 5.98 | 0.8 | 2019-12-31 | 2020-12-31 | 365 | 5.4815 | 0.48155 | 5 | 0.96309
67245 | 3.64 | 0.8 | 2019-12-31 | 2020-12-31 | 365 | 3.3366 | 0.33659 | 3 | 0.67319
66401 | 3.12 | 1 | 2019-12-31 | 2020-12-31 | 365 | 3.5749 | 0.57492 | 4 | 0.14984
67249 | 3.78 | 0.8 | 2019-12-31 | 2020-12-31 | 365 | 3.4649 | 0.46492 | 3 | 0.92985
67251 | 14.04 | 0.8 | 2019-12-31 | 2020-12-31 | 365 | 12.8697 | 0.86972 | 13 | 0.73943
67261 | 13.78 | 0.8 | 2019-12-31 | 2020-12-31 | 365 | 12.6314 | 0.63139 | 13 | 0.26277
67263 | 2.65 | 0.8 | 2019-12-31 | 2020-12-31 | 365 | 2.4291 | 0.42911 | 2 | 0.85823
67266 | 5.46 | 0.8 | 2019-12-31 | 2020-12-31 | 365 | 5.0049 | 0.0048893 | 5 | 0.0097787
64836 | 9.135 | 1 | 2019-12-31 | 2020-12-31 | 365 | 10.467 | 0.46696 | 10 | 0.93391
64853 | 11.7 | 1 | 2019-12-31 | 2020-12-31 | 365 | 13.406 | 0.40595 | 13 | 0.81191
64848 | 3.38 | 1 | 2019-12-31 | 2020-12-31 | 365 | 3.8728 | 0.87283 | 4 | 0.74566
64571 | 5.67 | 1 | 2019-12-31 | 2020-12-31 | 365 | 6.4967 | 0.49673 | 6 | 0.99346
64520 | 5.72 | 1 | 2019-12-31 | 2020-12-31 | 365 | 6.554 | 0.55402 | 7 | 0.10804
64531 | 9.18 | 1 | 2019-12-31 | 2020-12-31 | 365 | 10.5185 | 0.51852 | 11 | 0.037035
64400 | 14.04 | 1 | 2019-12-31 | 2020-12-31 | 365 | 16.0871 | 0.087144 | 16 | 0.17429
62449 | 3.57 | 1 | 2019-12-31 | 2020-12-31 | 365 | 4.0905 | 0.090535 | 4 | 0.18107
64164 | 5.565 | 1 | 2019-12-31 | 2020-12-31 | 365 | 6.3764 | 0.37642 | 6 | 0.75284
63694 | 5.72 | 1 | 2019-12-31 | 2020-12-31 | 365 | 6.554 | 0.55402 | 7 | 0.10804
63042 | 3.71 | 1 | 2019-12-31 | 2020-12-31 | 365 | 4.2509 | 0.25095 | 4 | 0.5019
63990 | 7.02 | 1 | 2019-12-31 | 2020-12-31 | 365 | 8.0436 | 0.043572 | 8 | 0.087144
63943 | 6.24 | 1 | 2019-12-31 | 2020-12-31 | 365 | 7.1498 | 0.14984 | 7 | 0.29968
63913 | 5.035 | 1 | 2019-12-31 | 2020-12-31 | 365 | 5.7691 | 0.76914 | 6 | 0.53829
63796 | 4.725 | 1 | 2019-12-31 | 2020-12-31 | 365 | 5.4139 | 0.41394 | 5 | 0.82789
67275 | 5.72 | 0.8 | 2019-12-31 | 2020-12-31 | 365 | 5.2432 | 0.24322 | 5 | 0.48643
63790 | 14.04 | 1 | 2019-12-31 | 2020-12-31 | 365 | 16.0871 | 0.087144 | 16 | 0.17429
67268 | 5.72 | 0.8 | 2019-12-31 | 2020-12-31 | 365 | 5.2432 | 0.24322 | 5 | 0.48643
67280 | 4.42 | 0.8 | 2019-12-31 | 2020-12-31 | 365 | 4.0516 | 0.051577 | 4 | 0.10315
67271 | 7.8 | 0.8 | 2019-12-31 | 2020-12-31 | 365 | 7.1498 | 0.14984 | 7 | 0.29968
67283 | 7.8 | 0.8 | 2019-12-31 | 2020-12-31 | 365 | 7.1498 | 0.14984 | 7 | 0.29968
67273 | 5.83 | 0.8 | 2019-12-31 | 2020-12-31 | 365 | 5.344 | 0.34405 | 5 | 0.6881
67295 | 6.625 | 0.8 | 2019-12-31 | 2020-12-31 | 365 | 6.0728 | 0.072782 | 6 | 0.14556
67302 | 12.6 | 0.8 | 2019-12-31 | 2020-12-31 | 365 | 11.5497 | 0.54974 | 12 | 0.099489
67303 | 11.34 | 0.8 | 2019-12-31 | 2020-12-31 | 365 | 10.3948 | 0.39477 | 10 | 0.78954
67350 | 8.19 | 0.8 | 2019-12-31 | 2020-12-31 | 365 | 7.5073 | 0.50733 | 8 | 0.014668
67354 | 12.72 | 0.8 | 2019-12-31 | 2020-12-31 | 365 | 11.6597 | 0.65974 | 12 | 0.31948
67466 | 4.41 | 0.8 | 2019-12-31 | 2020-12-31 | 365 | 4.0424 | 0.042411 | 4 | 0.084821
67541 | 5.83 | 0.8 | 2019-12-31 | 2020-12-31 | 365 | 5.344 | 0.34405 | 5 | 0.6881
67544 | 6.615 | 0.8 | 2019-12-31 | 2020-12-31 | 365 | 6.0636 | 0.063616 | 6 | 0.12723
67500 | 10.14 | 0.8 | 2019-12-31 | 2020-12-31 | 365 | 9.2948 | 0.29479 | 9 | 0.58959
67600 | 4.68 | 0.8 | 2019-12-31 | 2020-12-31 | 365 | 4.2899 | 0.28991 | 4 | 0.57981
67601 | 5.98 | 0.8 | 2019-12-31 | 2020-12-31 | 365 | 5.4815 | 0.48155 | 5 | 0.96309
67604 | 9.88 | 0.8 | 2019-12-31 | 2020-12-31 | 365 | 9.0565 | 0.056466 | 9 | 0.11293
67659 | 9.275 | 0.8 | 2019-12-31 | 2020-12-31 | 365 | 8.5019 | 0.5019 | 9 | 0.0037907
67669 | 7.02 | 0.8 | 2019-12-31 | 2020-12-31 | 365 | 6.4349 | 0.43486 | 6 | 0.86972
64935 | 4.68 | 1 | 2019-12-31 | 2020-12-31 | 365 | 5.3624 | 0.36238 | 5 | 0.72476
62383 | 7.28 | 1 | 2019-12-31 | 2020-12-31 | 365 | 8.3415 | 0.34148 | 8 | 0.68296
63975 | 7.02 | 1 | 2019-12-31 | 2020-12-31 | 365 | 8.0436 | 0.043572 | 8 | 0.087144
45375 | 9.88 | 1 | 2019-12-31 | 2020-12-31 | 365 | 11.3206 | 0.32058 | 11 | 0.64117
50453 | 9.69 | 0.8 | 2019-12-31 | 2020-12-31 | 365 | 8.8823 | 0.8823 | 9 | 0.76461
67687 | 5.355 | 0.8 | 2019-12-31 | 2020-12-31 | 365 | 4.9086 | 0.90864 | 5 | 0.81728
67690 | 8.215 | 0.8 | 2019-12-31 | 2020-12-31 | 365 | 7.5303 | 0.53025 | 8 | 0.0605
67691 | 5.98 | 0.8 | 2019-12-31 | 2020-12-31 | 365 | 5.4815 | 0.48155 | 5 | 0.96309
67695 | 5.035 | 0.8 | 2019-12-31 | 2020-12-31 | 365 | 4.6153 | 0.61531 | 5 | 0.23063
67696 | 3.975 | 0.8 | 2019-12-31 | 2020-12-31 | 365 | 3.6437 | 0.64367 | 4 | 0.28734
67697 | 5.2 | 0.8 | 2019-12-31 | 2020-12-31 | 365 | 4.7666 | 0.76656 | 5 | 0.53312
67698 | 3.38 | 0.8 | 2019-12-31 | 2020-12-31 | 365 | 3.0983 | 0.098265 | 3 | 0.19653
67699 | 7.8 | 0.8 | 2019-12-31 | 2020-12-31 | 365 | 7.1498 | 0.14984 | 7 | 0.29968
67708 | 12.22 | 0.8 | 2019-12-31 | 2020-12-31 | 365 | 11.2014 | 0.20142 | 11 | 0.40284
67709 | 7.56 | 0.8 | 2019-12-31 | 2020-12-31 | 365 | 6.9298 | 0.92985 | 7 | 0.85969
67710 | 5.67 | 0.8 | 2019-12-31 | 2020-12-31 | 365 | 5.1974 | 0.19739 | 5 | 0.39477
67714 | 5.565 | 0.8 | 2019-12-31 | 2020-12-31 | 365 | 5.1011 | 0.10114 | 5 | 0.20227
67718 | 7.54 | 0.8 | 2019-12-31 | 2020-12-31 | 365 | 6.9115 | 0.91151 | 7 | 0.82303
67720 | 7.54 | 0.8 | 2019-12-31 | 2020-12-31 | 365 | 6.9115 | 0.91151 | 7 | 0.82303
67721 | 3.445 | 1 | 2019-12-31 | 2020-12-31 | 365 | 3.9473 | 0.94731 | 4 | 0.89462
39066 | 15.86 | 0.8 | 2019-12-31 | 2020-12-31 | 365 | 14.538 | 0.53801 | 15 | 0.076024
67741 | 8.215 | 0.8 | 2019-12-31 | 2020-12-31 | 365 | 7.5303 | 0.53025 | 8 | 0.0605
67743 | 4.68 | 0.8 | 2019-12-31 | 2020-12-31 | 365 | 4.2899 | 0.28991 | 4 | 0.57981
67744 | 9.62 | 0.8 | 2019-12-31 | 2020-12-31 | 365 | 8.8181 | 0.81814 | 9 | 0.63628
67745 | 9.135 | 0.8 | 2019-12-31 | 2020-12-31 | 365 | 8.3736 | 0.37356 | 8 | 0.74713
67746 | 6.24 | 0.8 | 2019-12-31 | 2020-12-31 | 365 | 5.7199 | 0.71987 | 6 | 0.43975
67844 | 3.445 | 0.8 | 2019-12-31 | 2020-12-31 | 365 | 3.1578 | 0.15785 | 3 | 0.31569
67853 | 2.6 | 0.8 | 2019-12-31 | 2020-12-31 | 365 | 2.3833 | 0.38328 | 2 | 0.76656
67874 | 3.18 | 0.8 | 2019-12-31 | 2020-12-31 | 365 | 2.9149 | 0.91494 | 3 | 0.82987
67878 | 5.565 | 0.8 | 2019-12-31 | 2020-12-31 | 365 | 5.1011 | 0.10114 | 5 | 0.20227
67883 | 7.56 | 0.8 | 2019-12-31 | 2020-12-31 | 365 | 6.9298 | 0.92985 | 7 | 0.85969
67906 | 5.83 | 0.8 | 2019-12-31 | 2020-12-31 | 365 | 5.344 | 0.34405 | 5 | 0.6881
67909 | 4.68 | 0.8 | 2019-12-31 | 2020-12-31 | 365 | 4.2899 | 0.28991 | 4 | 0.57981
67931 | 8.67 | 0.8 | 2019-12-31 | 2020-12-31 | 365 | 7.9473 | 0.94732 | 8 | 0.89465
67939 | 6.375 | 0.8 | 2019-12-31 | 2020-12-31 | 365 | 5.8436 | 0.84362 | 6 | 0.68724
67941 | 11.97 | 0.8 | 2019-12-31 | 2020-12-31 | 365 | 10.9723 | 0.97226 | 11 | 0.94451
67943 | 9.135 | 0.8 | 2019-12-31 | 2020-12-31 | 365 | 8.3736 | 0.37356 | 8 | 0.74713
67944 | 5.2 | 0.8 | 2019-12-31 | 2020-12-31 | 365 | 4.7666 | 0.76656 | 5 | 0.53312
67947 | 10.66 | 0.8 | 2019-12-31 | 2020-12-31 | 365 | 9.7715 | 0.77145 | 10 | 0.5429
67960 | 4.16 | 0.8 | 2019-12-31 | 2020-12-31 | 365 | 3.8132 | 0.81325 | 4 | 0.6265
67962 | 13 | 0.8 | 2019-12-31 | 2020-12-31 | 365 | 11.9164 | 0.9164 | 12 | 0.83281
67964 | 11.395 | 0.8 | 2019-12-31 | 2020-12-31 | 365 | 10.4452 | 0.44519 | 10 | 0.89037
67969 | 13.545 | 0.8 | 2019-12-31 | 2020-12-31 | 365 | 12.416 | 0.41598 | 12 | 0.83195
67970 | 13.78 | 0.8 | 2019-12-31 | 2020-12-31 | 365 | 12.6314 | 0.63139 | 13 | 0.26277
67971 | 2.835 | 0.8 | 2019-12-31 | 2020-12-31 | 365 | 2.5987 | 0.59869 | 3 | 0.19739
67972 | 9.36 | 0.8 | 2019-12-31 | 2020-12-31 | 365 | 8.5798 | 0.57981 | 9 | 0.15962
67994 | 8.12 | 0.8 | 2019-12-31 | 2020-12-31 | 365 | 7.4432 | 0.44317 | 7 | 0.88634
67993 | 12.22 | 0.8 | 2019-12-31 | 2020-12-31 | 365 | 11.2014 | 0.20142 | 11 | 0.40284
67997 | 2.6 | 1 | 2019-12-31 | 2020-12-31 | 365 | 2.9791 | 0.9791 | 3 | 0.9582
67999 | 7.155 | 0.8 | 2019-12-31 | 2020-12-31 | 365 | 6.5586 | 0.5586 | 7 | 0.11721
68001 | 7.28 | 0.8 | 2019-12-31 | 2020-12-31 | 365 | 6.6732 | 0.67319 | 7 | 0.34637
68002 | 6.93 | 0.8 | 2019-12-31 | 2020-12-31 | 365 | 6.3524 | 0.35236 | 6 | 0.70472
68004 | 4.095 | 0.8 | 2019-12-31 | 2020-12-31 | 365 | 3.7537 | 0.75367 | 4 | 0.50733
68008 | 7.42 | 0.8 | 2019-12-31 | 2020-12-31 | 365 | 6.8015 | 0.80152 | 7 | 0.60303
68010 | 4.68 | 0.8 | 2019-12-31 | 2020-12-31 | 365 | 4.2899 | 0.28991 | 4 | 0.57981
68012 | 5.98 | 0.8 | 2019-12-31 | 2020-12-31 | 365 | 5.4815 | 0.48155 | 5 | 0.96309
68011 | 9.36 | 0.8 | 2019-12-31 | 2020-12-31 | 365 | 8.5798 | 0.57981 | 9 | 0.15962
68013 | 4.24 | 0.8 | 2019-12-31 | 2020-12-31 | 365 | 3.8866 | 0.88658 | 4 | 0.77316
68014 | 8.12 | 0.8 | 2019-12-31 | 2020-12-31 | 365 | 7.4432 | 0.44317 | 7 | 0.88634
68015 | 7.84 | 0.8 | 2019-12-31 | 2020-12-31 | 365 | 7.1865 | 0.18651 | 7 | 0.37302
68018 | 7.155 | 0.8 | 2019-12-31 | 2020-12-31 | 365 | 6.5586 | 0.5586 | 7 | 0.11721
68020 | 11.18 | 0.8 | 2019-12-31 | 2020-12-31 | 365 | 10.2481 | 0.24811 | 10 | 0.49621
66391 | 2.43 | 1 | 2019-12-31 | 2020-12-31 | 365 | 2.7843 | 0.78431 | 3 | 0.56863
66394 | 1.82 | 1 | 2019-12-31 | 2020-12-31 | 365 | 2.0854 | 0.085371 | 2 | 0.17074
66392 | 10.14 | 1 | 2019-12-31 | 2020-12-31 | 365 | 11.6185 | 0.61849 | 12 | 0.23699
66410 | 2.08 | 1 | 2019-12-31 | 2020-12-31 | 365 | 2.3833 | 0.38328 | 2 | 0.76656
66441 | 1.82 | 1 | 2019-12-31 | 2020-12-31 | 365 | 2.0854 | 0.085371 | 2 | 0.17074
66608 | 2.34 | 0.8 | 2019-12-31 | 2020-12-31 | 365 | 2.145 | 0.14495 | 2 | 0.28991
66621 | 2.08 | 0.8 | 2019-12-31 | 2020-12-31 | 365 | 1.9066 | 0.90662 | 2 | 0.81325
66712 | 2.12 | 0.8 | 2019-12-31 | 2020-12-31 | 365 | 1.9433 | 0.94329 | 2 | 0.88658
66825 | 2.34 | 0.8 | 2019-12-31 | 2020-12-31 | 365 | 2.145 | 0.14495 | 2 | 0.28991
62675 | 2.08 | 1 | 2019-12-31 | 2020-12-31 | 365 | 2.3833 | 0.38328 | 2 | 0.76656
62427 | 1.59 | 1 | 2019-12-31 | 2020-12-31 | 365 | 1.8218 | 0.82183 | 2 | 0.64367
62326 | 2.385 | 1 | 2019-12-31 | 2020-12-31 | 365 | 2.7328 | 0.73275 | 3 | 0.4655
62488 | 4.68 | 1 | 2019-12-31 | 2020-12-31 | 365 | 5.3624 | 0.36238 | 5 | 0.72476
59951 | 2.385 | 1 | 2019-12-31 | 2020-12-31 | 365 | 2.7328 | 0.73275 | 3 | 0.4655
60894 | 1.59 | 1 | 2019-12-31 | 2020-12-31 | 365 | 1.8218 | 0.82183 | 2 | 0.64367
66992 | 2.12 | 0.8 | 2019-12-31 | 2020-12-31 | 365 | 1.9433 | 0.94329 | 2 | 0.88658
67001 | 1.56 | 0.8 | 2019-12-31 | 2020-12-31 | 365 | 1.43 | 0.42997 | 1 | 0.85994
67109 | 3.12 | 0.8 | 2019-12-31 | 2020-12-31 | 365 | 2.8599 | 0.85994 | 3 | 0.71987
67182 | 2.08 | 0.8 | 2019-12-31 | 2020-12-31 | 365 | 1.9066 | 0.90662 | 2 | 0.81325
67223 | 4.94 | 0.8 | 2019-12-31 | 2020-12-31 | 365 | 4.5282 | 0.52823 | 5 | 0.056466
66379 | 3.06 | 1 | 2019-12-31 | 2020-12-31 | 365 | 3.5062 | 0.50617 | 4 | 0.012345
62992 | 3.9 | 1 | 2019-12-31 | 2020-12-31 | 365 | 4.4687 | 0.46865 | 4 | 0.9373
64573 | 2.6 | 1 | 2019-12-31 | 2020-12-31 | 365 | 2.9791 | 0.9791 | 3 | 0.9582
64404 | 2.34 | 1 | 2019-12-31 | 2020-12-31 | 365 | 2.6812 | 0.68119 | 3 | 0.36238
64517 | 4.94 | 1 | 2019-12-31 | 2020-12-31 | 365 | 5.6603 | 0.66029 | 6 | 0.32058
64367 | 1.855 | 1 | 2019-12-31 | 2020-12-31 | 365 | 2.1255 | 0.12547 | 2 | 0.25095
64209 | 4.94 | 1 | 2019-12-31 | 2020-12-31 | 365 | 5.6603 | 0.66029 | 6 | 0.32058
64223 | 2.08 | 1 | 2019-12-31 | 2020-12-31 | 365 | 2.3833 | 0.38328 | 2 | 0.76656
63496 | 2.08 | 1 | 2019-12-31 | 2020-12-31 | 365 | 2.3833 | 0.38328 | 2 | 0.76656
63977 | 2.08 | 1 | 2019-12-31 | 2020-12-31 | 365 | 2.3833 | 0.38328 | 2 | 0.76656
63891 | 2.08 | 1 | 2019-12-31 | 2020-12-31 | 365 | 2.3833 | 0.38328 | 2 | 0.76656
63849 | 2.34 | 1 | 2019-12-31 | 2020-12-31 | 365 | 2.6812 | 0.68119 | 3 | 0.36238
65425 | 7.8 | 1 | 2019-12-31 | 2020-12-31 | 365 | 8.9373 | 0.9373 | 9 | 0.8746
65542 | 5.565 | 1 | 2019-12-31 | 2020-12-31 | 365 | 6.3764 | 0.37642 | 6 | 0.75284
65210 | 1.855 | 1 | 2019-12-31 | 2020-12-31 | 365 | 2.1255 | 0.12547 | 2 | 0.25095
65232 | 14.04 | 1 | 2019-12-31 | 2020-12-31 | 365 | 16.0871 | 0.087144 | 16 | 0.17429
67694 | 1.82 | 0.8 | 2019-12-31 | 2020-12-31 | 365 | 1.6683 | 0.6683 | 2 | 0.33659
67851 | 3.825 | 0.8 | 2019-12-31 | 2020-12-31 | 365 | 3.5062 | 0.50617 | 4 | 0.012345
67992 | 4.16 | 0.8 | 2019-12-31 | 2020-12-31 | 365 | 3.8132 | 0.81325 | 4 | 0.6265
68007 | 1.855 | 0.8 | 2019-12-31 | 2020-12-31 | 365 | 1.7004 | 0.70038 | 2 | 0.40076
68016 | 2.34 | 0.8 | 2019-12-31 | 2020-12-31 | 365 | 2.145 | 0.14495 | 2 | 0.28991
63697 | 2.08 | 1 | 2019-12-31 | 2020-12-31 | 365 | 2.3833 | 0.38328 | 2 | 0.76656
63659 | 2.385 | 1 | 2019-12-31 | 2020-12-31 | 365 | 2.7328 | 0.73275 | 3 | 0.4655
67998 | 9.1 | 1 | 2019-12-31 | 2020-12-31 | 365 | 10.4269 | 0.42685 | 10 | 0.85371
63716 | 3.9 | 1 | 2019-12-31 | 2020-12-31 | 365 | 4.4687 | 0.46865 | 4 | 0.9373
55399 | 13.005 | 1 | 2019-12-31 | 2020-12-31 | 365 | 14.9012 | 0.90123 | 15 | 0.80247
63854 | 7.65 | 1 | 2019-12-31 | 2020-12-31 | 365 | 8.7654 | 0.76543 | 9 | 0.53086
59793 | 11.13 | 1 | 2019-12-31 | 2020-12-31 | 365 | 12.7528 | 0.75284 | 13 | 0.50569
60569 | 11.13 | 1 | 2019-12-31 | 2020-12-31 | 365 | 12.7528 | 0.75284 | 13 | 0.50569
59744 | 10.4 | 1 | 2019-12-31 | 2020-12-31 | 365 | 11.9164 | 0.9164 | 12 | 0.83281
59881 | 10.865 | 1 | 2019-12-31 | 2020-12-31 | 365 | 12.4492 | 0.4492 | 12 | 0.89841
60044 | 11.66 | 1 | 2019-12-31 | 2020-12-31 | 365 | 13.3601 | 0.36012 | 13 | 0.72024
60212 | 10.4 | 1 | 2019-12-31 | 2020-12-31 | 365 | 11.9164 | 0.9164 | 12 | 0.83281
60311 | 10.07 | 1 | 2019-12-31 | 2020-12-31 | 365 | 11.5383 | 0.53829 | 12 | 0.076573
60574 | 10.4 | 1 | 2019-12-31 | 2020-12-31 | 365 | 11.9164 | 0.9164 | 12 | 0.83281
60739 | 10.4 | 1 | 2019-12-31 | 2020-12-31 | 365 | 11.9164 | 0.9164 | 12 | 0.83281
60749 | 10.335 | 1 | 2019-12-31 | 2020-12-31 | 365 | 11.8419 | 0.84193 | 12 | 0.68385
60934 | 10.07 | 1 | 2019-12-31 | 2020-12-31 | 365 | 11.5383 | 0.53829 | 12 | 0.076573
61023 | 11.7 | 1 | 2019-12-31 | 2020-12-31 | 365 | 13.406 | 0.40595 | 13 | 0.81191
61062 | 10.335 | 1 | 2019-12-31 | 2020-12-31 | 365 | 11.8419 | 0.84193 | 12 | 0.68385
61121 | 11.18 | 1 | 2019-12-31 | 2020-12-31 | 365 | 12.8101 | 0.81013 | 13 | 0.62027
61221 | 11.395 | 1 | 2019-12-31 | 2020-12-31 | 365 | 13.0565 | 0.056482 | 13 | 0.11296
61229 | 12.985 | 1 | 2019-12-31 | 2020-12-31 | 365 | 14.8783 | 0.87832 | 15 | 0.75663
61363 | 10.335 | 1 | 2019-12-31 | 2020-12-31 | 365 | 11.8419 | 0.84193 | 12 | 0.68385
61485 | 10.07 | 1 | 2019-12-31 | 2020-12-31 | 365 | 11.5383 | 0.53829 | 12 | 0.076573
61760 | 11.44 | 1 | 2019-12-31 | 2020-12-31 | 365 | 13.108 | 0.10804 | 13 | 0.21609
61888 | 12.22 | 1 | 2019-12-31 | 2020-12-31 | 365 | 14.0018 | 0.0017738 | 14 | 0.0035475
62011 | 10.6 | 1 | 2019-12-31 | 2020-12-31 | 365 | 12.1456 | 0.14556 | 12 | 0.29113
62236 | 14.82 | 1 | 2019-12-31 | 2020-12-31 | 365 | 16.9809 | 0.98087 | 17 | 0.96175
62329 | 11.925 | 1 | 2019-12-31 | 2020-12-31 | 365 | 13.6638 | 0.66376 | 14 | 0.32752
62414 | 11.44 | 1 | 2019-12-31 | 2020-12-31 | 365 | 13.108 | 0.10804 | 13 | 0.21609
62465 | 12.19 | 1 | 2019-12-31 | 2020-12-31 | 365 | 13.9674 | 0.9674 | 14 | 0.9348
62461 | 10.6 | 1 | 2019-12-31 | 2020-12-31 | 365 | 12.1456 | 0.14556 | 12 | 0.29113
62664 | 12.455 | 1 | 2019-12-31 | 2020-12-31 | 365 | 14.271 | 0.27104 | 14 | 0.54208
62681 | 11.13 | 1 | 2019-12-31 | 2020-12-31 | 365 | 12.7528 | 0.75284 | 13 | 0.50569
62680 | 11.66 | 1 | 2019-12-31 | 2020-12-31 | 365 | 13.3601 | 0.36012 | 13 | 0.72024
62779 | 15.6 | 1 | 2019-12-31 | 2020-12-31 | 365 | 17.8746 | 0.8746 | 18 | 0.74921
62858 | 10.14 | 1 | 2019-12-31 | 2020-12-31 | 365 | 11.6185 | 0.61849 | 12 | 0.23699
62951 | 10.92 | 1 | 2019-12-31 | 2020-12-31 | 365 | 12.5122 | 0.51222 | 13 | 0.024447
62952 | 11.44 | 1 | 2019-12-31 | 2020-12-31 | 365 | 13.108 | 0.10804 | 13 | 0.21609
62956 | 11.96 | 1 | 2019-12-31 | 2020-12-31 | 365 | 13.7039 | 0.70386 | 14 | 0.40773
63057 | 11.96 | 1 | 2019-12-31 | 2020-12-31 | 365 | 13.7039 | 0.70386 | 14 | 0.40773
63090 | 11.44 | 1 | 2019-12-31 | 2020-12-31 | 365 | 13.108 | 0.10804 | 13 | 0.21609
63168 | 11.925 | 1 | 2019-12-31 | 2020-12-31 | 365 | 13.6638 | 0.66376 | 14 | 0.32752
63234 | 10.14 | 1 | 2019-12-31 | 2020-12-31 | 365 | 11.6185 | 0.61849 | 12 | 0.23699
63670 | 11.475 | 1 | 2019-12-31 | 2020-12-31 | 365 | 13.1481 | 0.14815 | 13 | 0.29629
63705 | 11.96 | 1 | 2019-12-31 | 2020-12-31 | 365 | 13.7039 | 0.70386 | 14 | 0.40773
63709 | 10.6 | 1 | 2019-12-31 | 2020-12-31 | 365 | 12.1456 | 0.14556 | 12 | 0.29113
63712 | 10.14 | 1 | 2019-12-31 | 2020-12-31 | 365 | 11.6185 | 0.61849 | 12 | 0.23699
63729 | 11.18 | 1 | 2019-12-31 | 2020-12-31 | 365 | 12.8101 | 0.81013 | 13 | 0.62027
63760 | 12.48 | 1 | 2019-12-31 | 2020-12-31 | 365 | 14.2997 | 0.29968 | 14 | 0.59937
63773 | 10.4 | 1 | 2019-12-31 | 2020-12-31 | 365 | 11.9164 | 0.9164 | 12 | 0.83281
63850 | 10.92 | 1 | 2019-12-31 | 2020-12-31 | 365 | 12.5122 | 0.51222 | 13 | 0.024447
63889 | 11.7 | 1 | 2019-12-31 | 2020-12-31 | 365 | 13.406 | 0.40595 | 13 | 0.81191
63945 | 10.4 | 1 | 2019-12-31 | 2020-12-31 | 365 | 11.9164 | 0.9164 | 12 | 0.83281
63965 | 10.4 | 1 | 2019-12-31 | 2020-12-31 | 365 | 11.9164 | 0.9164 | 12 | 0.83281
63996 | 10.92 | 1 | 2019-12-31 | 2020-12-31 | 365 | 12.5122 | 0.51222 | 13 | 0.024447
64026 | 10.335 | 1 | 2019-12-31 | 2020-12-31 | 365 | 11.8419 | 0.84193 | 12 | 0.68385
64018 | 11.44 | 1 | 2019-12-31 | 2020-12-31 | 365 | 13.108 | 0.10804 | 13 | 0.21609
64183 | 11.395 | 1 | 2019-12-31 | 2020-12-31 | 365 | 13.0565 | 0.056482 | 13 | 0.11296
64196 | 10.08 | 1 | 2019-12-31 | 2020-12-31 | 365 | 11.5497 | 0.54974 | 12 | 0.099489
64532 | 10.07 | 1 | 2019-12-31 | 2020-12-31 | 365 | 11.5383 | 0.53829 | 12 | 0.076573
64568 | 11.13 | 1 | 2019-12-31 | 2020-12-31 | 365 | 12.7528 | 0.75284 | 13 | 0.50569
64579 | 10.07 | 1 | 2019-12-31 | 2020-12-31 | 365 | 11.5383 | 0.53829 | 12 | 0.076573
64584 | 11.13 | 1 | 2019-12-31 | 2020-12-31 | 365 | 12.7528 | 0.75284 | 13 | 0.50569
64742 | 10.4 | 1 | 2019-12-31 | 2020-12-31 | 365 | 11.9164 | 0.9164 | 12 | 0.83281
64929 | 10.14 | 1 | 2019-12-31 | 2020-12-31 | 365 | 11.6185 | 0.61849 | 12 | 0.23699
65137 | 10.07 | 1 | 2019-12-31 | 2020-12-31 | 365 | 11.5383 | 0.53829 | 12 | 0.076573
62455 | 10.07 | 1 | 2019-12-31 | 2020-12-31 | 365 | 11.5383 | 0.53829 | 12 | 0.076573
66180 | 14.56 | 1 | 2019-12-31 | 2020-12-31 | 365 | 16.683 | 0.68296 | 17 | 0.36593
65922 | 6.63 | 1 | 2019-12-31 | 2020-12-31 | 365 | 7.5967 | 0.59671 | 8 | 0.19341
65983 | 13.78 | 0.8 | 2019-12-31 | 2020-12-31 | 365 | 12.6314 | 0.63139 | 13 | 0.26277
65924 | 10.92 | 0.8 | 2019-12-31 | 2020-12-31 | 365 | 10.0098 | 0.0097787 | 10 | 0.019557
64866 | 13 | 1 | 2019-12-31 | 2020-12-31 | 365 | 14.8955 | 0.8955 | 15 | 0.79101
65929 | 10.4 | 1 | 2019-12-31 | 2020-12-31 | 365 | 11.9164 | 0.9164 | 12 | 0.83281
65943 | 10.4 | 0.8 | 2019-12-31 | 2020-12-31 | 365 | 9.5331 | 0.53312 | 10 | 0.066245
66026 | 10.4 | 1 | 2019-12-31 | 2020-12-31 | 365 | 11.9164 | 0.9164 | 12 | 0.83281
66027 | 10.07 | 0.8 | 2019-12-31 | 2020-12-31 | 365 | 9.2306 | 0.23063 | 9 | 0.46126
66186 | 10.14 | 0.8 | 2019-12-31 | 2020-12-31 | 365 | 9.2948 | 0.29479 | 9 | 0.58959
66372 | 11.22 | 1 | 2019-12-31 | 2020-12-31 | 365 | 12.856 | 0.85597 | 13 | 0.71193
66405 | 11.18 | 1 | 2019-12-31 | 2020-12-31 | 365 | 12.8101 | 0.81013 | 13 | 0.62027
66469 | 12.48 | 0.8 | 2019-12-31 | 2020-12-31 | 365 | 11.4397 | 0.43975 | 11 | 0.87949
66493 | 10.08 | 0.8 | 2019-12-31 | 2020-12-31 | 365 | 9.2398 | 0.2398 | 9 | 0.47959
66733 | 10.08 | 0.8 | 2019-12-31 | 2020-12-31 | 365 | 9.2398 | 0.2398 | 9 | 0.47959
63981 | 12.22 | 1 | 2019-12-31 | 2020-12-31 | 365 | 14.0018 | 0.0017738 | 14 | 0.0035475
67356 | 10.865 | 0.8 | 2019-12-31 | 2020-12-31 | 365 | 9.9594 | 0.95936 | 10 | 0.91873
67662 | 11.66 | 0.8 | 2019-12-31 | 2020-12-31 | 365 | 10.6881 | 0.6881 | 11 | 0.37619
67838 | 11.18 | 0.8 | 2019-12-31 | 2020-12-31 | 365 | 10.2481 | 0.24811 | 10 | 0.49621
66089 | 12.22 | 1 | 2019-12-31 | 2020-12-31 | 365 | 14.0018 | 0.0017738 | 14 | 0.0035475
66098 | 11.13 | 1 | 2019-12-31 | 2020-12-31 | 365 | 12.7528 | 0.75284 | 13 | 0.50569
66184 | 9.36 | 0.8 | 2019-12-31 | 2020-12-31 | 365 | 8.5798 | 0.57981 | 9 | 0.15962
66255 | 9.805 | 0.8 | 2019-12-31 | 2020-12-31 | 365 | 8.9877 | 0.98772 | 9 | 0.97544
39717 | 14.535 | 1 | 2019-12-31 | 2020-12-31 | 365 | 16.6543 | 0.65432 | 17 | 0.30864
66325 | 17.34 | 1 | 2019-12-31 | 2020-12-31 | 365 | 19.8683 | 0.86831 | 20 | 0.73662
42200 | 6.5 | 1 | 2019-12-31 | 2020-12-31 | 365 | 7.4478 | 0.44775 | 7 | 0.8955
66300 | 13 | 1 | 2019-12-31 | 2020-12-31 | 365 | 14.8955 | 0.8955 | 15 | 0.79101
66485 | 7.155 | 1 | 2019-12-31 | 2020-12-31 | 365 | 8.1983 | 0.19826 | 8 | 0.39651
66516 | 10.6 | 1 | 2019-12-31 | 2020-12-31 | 365 | 12.1456 | 0.14556 | 12 | 0.29113
46713 | 12.22 | 1 | 2019-12-31 | 2020-12-31 | 365 | 14.0018 | 0.0017738 | 14 | 0.0035475
66385 | 4.59 | 1 | 2019-12-31 | 2020-12-31 | 365 | 5.2593 | 0.25926 | 5 | 0.51852
68370 | 9.69 | 0.8 | 2019-12-31 | 2020-12-31 | 365 | 8.8823 | 0.8823 | 9 | 0.76461
68371 | 5.98 | 0.8 | 2019-12-31 | 2020-12-31 | 365 | 5.4815 | 0.48155 | 5 | 0.96309
68373 | 11.655 | 0.8 | 2019-12-31 | 2020-12-31 | 365 | 10.6835 | 0.68351 | 11 | 0.36703
68374 | 9.435 | 0.8 | 2019-12-31 | 2020-12-31 | 365 | 8.6486 | 0.64856 | 9 | 0.29712
68377 | 5.88 | 0.8 | 2019-12-31 | 2020-12-31 | 365 | 5.3899 | 0.38988 | 5 | 0.77976
68378 | 3.78 | 0.8 | 2019-12-31 | 2020-12-31 | 365 | 3.4649 | 0.46492 | 3 | 0.92985
68391 | 4.42 | 0.8 | 2019-12-31 | 2020-12-31 | 365 | 4.0516 | 0.051577 | 4 | 0.10315
68393 | 5.72 | 0.8 | 2019-12-31 | 2020-12-31 | 365 | 5.2432 | 0.24322 | 5 | 0.48643
65911 | 3.9 | 1 | 2019-12-31 | 2020-12-31 | 365 | 4.4687 | 0.46865 | 4 | 0.9373
65411 | 5.3 | 1 | 2019-12-31 | 2020-12-31 | 365 | 6.0728 | 0.072782 | 6 | 0.14556
64927 | 13 | 1 | 2019-12-31 | 2020-12-31 | 365 | 14.8955 | 0.8955 | 15 | 0.79101
63924 | 5.1 | 1 | 2019-12-31 | 2020-12-31 | 365 | 5.8436 | 0.84362 | 6 | 0.68724
65972 | 3.12 | 1 | 2019-12-31 | 2020-12-31 | 365 | 3.5749 | 0.57492 | 4 | 0.14984
65925 | 5.2 | 1 | 2019-12-31 | 2020-12-31 | 365 | 5.9582 | 0.9582 | 6 | 0.9164
66113 | 12.455 | 0.8 | 2019-12-31 | 2020-12-31 | 365 | 11.4168 | 0.41683 | 11 | 0.83366
65973 | 13.26 | 0.8 | 2019-12-31 | 2020-12-31 | 365 | 12.1547 | 0.15473 | 12 | 0.30946
66528 | 2.08 | 0.8 | 2019-12-31 | 2020-12-31 | 365 | 1.9066 | 0.90662 | 2 | 0.81325
66094 | 2.6 | 0.8 | 2019-12-31 | 2020-12-31 | 365 | 2.3833 | 0.38328 | 2 | 0.76656
39721 | 2.6 | 1 | 2019-12-31 | 2020-12-31 | 365 | 2.9791 | 0.9791 | 3 | 0.9582
66611 | 12.285 | 0.8 | 2019-12-31 | 2020-12-31 | 365 | 11.261 | 0.261 | 11 | 0.522
66339 | 11.44 | 1 | 2019-12-31 | 2020-12-31 | 365 | 13.108 | 0.10804 | 13 | 0.21609
68436 | 12.6 | 0.8 | 2019-12-31 | 2020-12-31 | 365 | 11.5497 | 0.54974 | 12 | 0.099489
68439 | 4.725 | 0.8 | 2019-12-31 | 2020-12-31 | 365 | 4.3312 | 0.33115 | 4 | 0.66231
66614 | 12.22 | 0.8 | 2019-12-31 | 2020-12-31 | 365 | 11.2014 | 0.20142 | 11 | 0.40284
67139 | 8.505 | 0.8 | 2019-12-31 | 2020-12-31 | 365 | 7.7961 | 0.79608 | 8 | 0.59216
68442 | 8.4 | 0.8 | 2019-12-31 | 2020-12-31 | 365 | 7.6998 | 0.69983 | 8 | 0.39966
67284 | 6.89 | 0.8 | 2019-12-31 | 2020-12-31 | 365 | 6.3157 | 0.31569 | 6 | 0.63139
67543 | 8.32 | 0.8 | 2019-12-31 | 2020-12-31 | 365 | 7.6265 | 0.6265 | 8 | 0.253
68466 | 4.41 | 0.8 | 2019-12-31 | 2020-12-31 | 365 | 4.0424 | 0.042411 | 4 | 0.084821
68475 | 4.68 | 0.8 | 2019-12-31 | 2020-12-31 | 365 | 4.2899 | 0.28991 | 4 | 0.57981
68476 | 10.965 | 0.8 | 2019-12-31 | 2020-12-31 | 365 | 10.051 | 0.051028 | 10 | 0.10206
68481 | 4.08 | 0.8 | 2019-12-31 | 2020-12-31 | 365 | 3.7399 | 0.73992 | 4 | 0.47983
68485 | 7.8 | 0.8 | 2019-12-31 | 2020-12-31 | 365 | 7.1498 | 0.14984 | 7 | 0.29968
68486 | 2.08 | 0.8 | 2019-12-31 | 2020-12-31 | 365 | 1.9066 | 0.90662 | 2 | 0.81325
68487 | 8.58 | 0.8 | 2019-12-31 | 2020-12-31 | 365 | 7.8648 | 0.86483 | 8 | 0.72965
68490 | 16.64 | 0.8 | 2019-12-31 | 2020-12-31 | 365 | 15.253 | 0.253 | 15 | 0.50599
68491 | 5.035 | 0.8 | 2019-12-31 | 2020-12-31 | 365 | 4.6153 | 0.61531 | 5 | 0.23063
68493 | 7.28 | 0.8 | 2019-12-31 | 2020-12-31 | 365 | 6.6732 | 0.67319 | 7 | 0.34637
68494 | 7.42 | 0.8 | 2019-12-31 | 2020-12-31 | 365 | 6.8015 | 0.80152 | 7 | 0.60303
68495 | 7.8 | 0.8 | 2019-12-31 | 2020-12-31 | 365 | 7.1498 | 0.14984 | 7 | 0.29968
68497 | 7.8 | 0.8 | 2019-12-31 | 2020-12-31 | 365 | 7.1498 | 0.14984 | 7 | 0.29968
68499 | 11.44 | 0.8 | 2019-12-31 | 2020-12-31 | 365 | 10.4864 | 0.48643 | 10 | 0.97287
68509 | 13.23 | 0.8 | 2019-12-31 | 2020-12-31 | 365 | 12.1272 | 0.12723 | 12 | 0.25446
68510 | 11.025 | 0.8 | 2019-12-31 | 2020-12-31 | 365 | 10.106 | 0.10603 | 10 | 0.21205
68511 | 7.54 | 0.8 | 2019-12-31 | 2020-12-31 | 365 | 6.9115 | 0.91151 | 7 | 0.82303
68516 | 5.355 | 0.8 | 2019-12-31 | 2020-12-31 | 365 | 4.9086 | 0.90864 | 5 | 0.81728
68522 | 9.88 | 0.8 | 2019-12-31 | 2020-12-31 | 365 | 9.0565 | 0.056466 | 9 | 0.11293
68526 | 3.78 | 0.8 | 2019-12-31 | 2020-12-31 | 365 | 3.4649 | 0.46492 | 3 | 0.92985
68532 | 5.2 | 0.8 | 2019-12-31 | 2020-12-31 | 365 | 4.7666 | 0.76656 | 5 | 0.53312
68531 | 10.08 | 0.8 | 2019-12-31 | 2020-12-31 | 365 | 9.2398 | 0.2398 | 9 | 0.47959
68538 | 6.095 | 0.8 | 2019-12-31 | 2020-12-31 | 365 | 5.587 | 0.58696 | 6 | 0.17392
68539 | 6.5 | 0.8 | 2019-12-31 | 2020-12-31 | 365 | 5.9582 | 0.9582 | 6 | 0.9164
68540 | 8.06 | 0.8 | 2019-12-31 | 2020-12-31 | 365 | 7.3882 | 0.38817 | 7 | 0.77634
68542 | 9.765 | 0.8 | 2019-12-31 | 2020-12-31 | 365 | 8.9511 | 0.95105 | 9 | 0.9021
68544 | 8.505 | 0.8 | 2019-12-31 | 2020-12-31 | 365 | 7.7961 | 0.79608 | 8 | 0.59216
68545 | 3.9 | 0.8 | 2019-12-31 | 2020-12-31 | 365 | 3.5749 | 0.57492 | 4 | 0.14984
68546 | 3.38 | 0.8 | 2019-12-31 | 2020-12-31 | 365 | 3.0983 | 0.098265 | 3 | 0.19653
68570 | 11.2 | 0.8 | 2019-12-31 | 2020-12-31 | 365 | 10.2664 | 0.26644 | 10 | 0.53288
68574 | 3.36 | 0.8 | 2019-12-31 | 2020-12-31 | 365 | 3.0799 | 0.079932 | 3 | 0.15986
68577 | 5.04 | 0.8 | 2019-12-31 | 2020-12-31 | 365 | 4.6199 | 0.6199 | 5 | 0.2398
68580 | 5.46 | 0.8 | 2019-12-31 | 2020-12-31 | 365 | 5.0049 | 0.0048893 | 5 | 0.0097787
68583 | 5.88 | 0.8 | 2019-12-31 | 2020-12-31 | 365 | 5.3899 | 0.38988 | 5 | 0.77976
68586 | 4.94 | 0.8 | 2019-12-31 | 2020-12-31 | 365 | 4.5282 | 0.52823 | 5 | 0.056466
68589 | 4.68 | 0.8 | 2019-12-31 | 2020-12-31 | 365 | 4.2899 | 0.28991 | 4 | 0.57981
68592 | 14 | 0.8 | 2019-12-31 | 2020-12-31 | 365 | 12.833 | 0.83305 | 13 | 0.6661
68598 | 11.76 | 0.8 | 2019-12-31 | 2020-12-31 | 365 | 10.7798 | 0.77976 | 11 | 0.55952
68601 | 10.08 | 0.8 | 2019-12-31 | 2020-12-31 | 365 | 9.2398 | 0.2398 | 9 | 0.47959
68602 | 5.04 | 0.8 | 2019-12-31 | 2020-12-31 | 365 | 4.6199 | 0.6199 | 5 | 0.2398
68603 | 6.72 | 0.8 | 2019-12-31 | 2020-12-31 | 365 | 6.1599 | 0.15986 | 6 | 0.31973
68604 | 7.84 | 0.8 | 2019-12-31 | 2020-12-31 | 365 | 7.1865 | 0.18651 | 7 | 0.37302
68605 | 7.56 | 0.8 | 2019-12-31 | 2020-12-31 | 365 | 6.9298 | 0.92985 | 7 | 0.85969
68606 | 9.45 | 0.8 | 2019-12-31 | 2020-12-31 | 365 | 8.6623 | 0.66231 | 9 | 0.32462
68607 | 7.84 | 0.8 | 2019-12-31 | 2020-12-31 | 365 | 7.1865 | 0.18651 | 7 | 0.37302
68608 | 6.447 | 0.8 | 2019-12-31 | 2020-12-31 | 365 | 5.9096 | 0.90962 | 6 | 0.81924
68609 | 6.76 | 0.8 | 2019-12-31 | 2020-12-31 | 365 | 6.1965 | 0.19653 | 6 | 0.39306
68610 | 7.65 | 0.8 | 2019-12-31 | 2020-12-31 | 365 | 7.0123 | 0.012345 | 7 | 0.02469
68611 | 13.26 | 0.8 | 2019-12-31 | 2020-12-31 | 365 | 12.1547 | 0.15473 | 12 | 0.30946
68612 | 5.98 | 0.8 | 2019-12-31 | 2020-12-31 | 365 | 5.4815 | 0.48155 | 5 | 0.96309
68613 | 10.92 | 0.8 | 2019-12-31 | 2020-12-31 | 365 | 10.0098 | 0.0097787 | 10 | 0.019557
68614 | 7.54 | 0.8 | 2019-12-31 | 2020-12-31 | 365 | 6.9115 | 0.91151 | 7 | 0.82303
68616 | 13.25 | 0.8 | 2019-12-31 | 2020-12-31 | 365 | 12.1456 | 0.14556 | 12 | 0.29113
68625 | 9.52 | 0.8 | 2019-12-31 | 2020-12-31 | 365 | 8.7265 | 0.72647 | 9 | 0.45295
68626 | 8.4 | 0.8 | 2019-12-31 | 2020-12-31 | 365 | 7.6998 | 0.69983 | 8 | 0.39966
68627 | 2.24 | 0.8 | 2019-12-31 | 2020-12-31 | 365 | 2.0533 | 0.053288 | 2 | 0.10658
68628 | 5.67 | 0.8 | 2019-12-31 | 2020-12-31 | 365 | 5.1974 | 0.19739 | 5 | 0.39477
68630 | 2.86 | 0.8 | 2019-12-31 | 2020-12-31 | 365 | 2.6216 | 0.62161 | 3 | 0.24322
68631 | 5.2 | 0.8 | 2019-12-31 | 2020-12-31 | 365 | 4.7666 | 0.76656 | 5 | 0.53312
68632 | 7 | 0.8 | 2019-12-31 | 2020-12-31 | 365 | 6.4165 | 0.41652 | 6 | 0.83305
68635 | 7.56 | 0.8 | 2019-12-31 | 2020-12-31 | 365 | 6.9298 | 0.92985 | 7 | 0.85969
68637 | 2.08 | 0.8 | 2019-12-31 | 2020-12-31 | 365 | 1.9066 | 0.90662 | 2 | 0.81325
68638 | 9.135 | 0.8 | 2019-12-31 | 2020-12-31 | 365 | 8.3736 | 0.37356 | 8 | 0.74713
68641 | 5.88 | 0.8 | 2019-12-31 | 2020-12-31 | 365 | 5.3899 | 0.38988 | 5 | 0.77976
68643 | 10.64 | 0.8 | 2019-12-31 | 2020-12-31 | 365 | 9.7531 | 0.75312 | 10 | 0.50624
68644 | 5.72 | 0.8 | 2019-12-31 | 2020-12-31 | 365 | 5.2432 | 0.24322 | 5 | 0.48643
68646 | 3.36 | 0.8 | 2019-12-31 | 2020-12-31 | 365 | 3.0799 | 0.079932 | 3 | 0.15986
68679 | 2.205 | 0.8 | 2019-12-31 | 2020-12-31 | 365 | 2.0212 | 0.021205 | 2 | 0.042411
68681 | 4.16 | 0.8 | 2019-12-31 | 2020-12-31 | 365 | 3.8132 | 0.81325 | 4 | 0.6265
68687 | 7.245 | 0.8 | 2019-12-31 | 2020-12-31 | 365 | 6.6411 | 0.6411 | 7 | 0.28221
68688 | 7.02 | 0.8 | 2019-12-31 | 2020-12-31 | 365 | 6.4349 | 0.43486 | 6 | 0.86972
68690 | 5.72 | 0.8 | 2019-12-31 | 2020-12-31 | 365 | 5.2432 | 0.24322 | 5 | 0.48643
68696 | 14.04 | 0.8 | 2019-12-31 | 2020-12-31 | 365 | 12.8697 | 0.86972 | 13 | 0.73943
68697 | 4.42 | 0.8 | 2019-12-31 | 2020-12-31 | 365 | 4.0516 | 0.051577 | 4 | 0.10315
68698 | 14 | 0.8 | 2019-12-31 | 2020-12-31 | 365 | 12.833 | 0.83305 | 13 | 0.6661
68699 | 1.96 | 0.8 | 2019-12-31 | 2020-12-31 | 365 | 1.7966 | 0.79663 | 2 | 0.59325
68700 | 7.28 | 0.8 | 2019-12-31 | 2020-12-31 | 365 | 6.6732 | 0.67319 | 7 | 0.34637
68701 | 9.36 | 0.8 | 2019-12-31 | 2020-12-31 | 365 | 8.5798 | 0.57981 | 9 | 0.15962
68702 | 5.67 | 0.8 | 2019-12-31 | 2020-12-31 | 365 | 5.1974 | 0.19739 | 5 | 0.39477
68703 | 8.505 | 0.8 | 2019-12-31 | 2020-12-31 | 365 | 7.7961 | 0.79608 | 8 | 0.59216
68704 | 7.56 | 0.8 | 2019-12-31 | 2020-12-31 | 365 | 6.9298 | 0.92985 | 7 | 0.85969
68705 | 6.76 | 0.8 | 2019-12-31 | 2020-12-31 | 365 | 6.1965 | 0.19653 | 6 | 0.39306
68706 | 4.48 | 0.8 | 2019-12-31 | 2020-12-31 | 365 | 4.1066 | 0.10658 | 4 | 0.21315
68708 | 3.64 | 0.8 | 2019-12-31 | 2020-12-31 | 365 | 3.3366 | 0.33659 | 3 | 0.67319
68709 | 13.78 | 0.8 | 2019-12-31 | 2020-12-31 | 365 | 12.6314 | 0.63139 | 13 | 0.26277
68710 | 8.32 | 0.8 | 2019-12-31 | 2020-12-31 | 365 | 7.6265 | 0.6265 | 8 | 0.253
68711 | 8.82 | 0.8 | 2019-12-31 | 2020-12-31 | 365 | 8.0848 | 0.084821 | 8 | 0.16964
68712 | 6.5 | 0.8 | 2019-12-31 | 2020-12-31 | 365 | 5.9582 | 0.9582 | 6 | 0.9164
68713 | 13.44 | 0.8 | 2019-12-31 | 2020-12-31 | 365 | 12.3197 | 0.31973 | 12 | 0.63946
68714 | 8.82 | 0.8 | 2019-12-31 | 2020-12-31 | 365 | 8.0848 | 0.084821 | 8 | 0.16964
68716 | 6.615 | 0.8 | 2019-12-31 | 2020-12-31 | 365 | 6.0636 | 0.063616 | 6 | 0.12723
66290 | 7.95 | 1 | 2019-12-31 | 2020-12-31 | 365 | 9.1092 | 0.10917 | 9 | 0.21835
66352 | 5.72 | 1 | 2019-12-31 | 2020-12-31 | 365 | 6.554 | 0.55402 | 7 | 0.10804
66399 | 7.54 | 1 | 2019-12-31 | 2020-12-31 | 365 | 8.6394 | 0.63939 | 9 | 0.27878
66430 | 9.01 | 1 | 2019-12-31 | 2020-12-31 | 365 | 10.3237 | 0.32373 | 10 | 0.64746
68707 | 12.74 | 0.8 | 2019-12-31 | 2020-12-31 | 365 | 11.6781 | 0.67808 | 12 | 0.35615
66378 | 6.24 | 1 | 2019-12-31 | 2020-12-31 | 365 | 7.1498 | 0.14984 | 7 | 0.29968
39503 | 7.54 | 1 | 2019-12-31 | 2020-12-31 | 365 | 8.6394 | 0.63939 | 9 | 0.27878
68488 | 5.565 | 0.8 | 2019-12-31 | 2020-12-31 | 365 | 5.1011 | 0.10114 | 5 | 0.20227
68615 | 11.96 | 0.8 | 2019-12-31 | 2020-12-31 | 365 | 10.9631 | 0.96309 | 11 | 0.92618
68740 | 3.975 | 0.8 | 2019-12-31 | 2020-12-31 | 365 | 3.6437 | 0.64367 | 4 | 0.28734
68743 | 13.52 | 0.8 | 2019-12-31 | 2020-12-31 | 365 | 12.3931 | 0.39306 | 12 | 0.78612
68747 | 3.315 | 0.8 | 2019-12-31 | 2020-12-31 | 365 | 3.0387 | 0.038683 | 3 | 0.077366
68748 | 11.2 | 0.8 | 2019-12-31 | 2020-12-31 | 365 | 10.2664 | 0.26644 | 10 | 0.53288
68750 | 9.52 | 0.8 | 2019-12-31 | 2020-12-31 | 365 | 8.7265 | 0.72647 | 9 | 0.45295
68752 | 2.34 | 0.8 | 2019-12-31 | 2020-12-31 | 365 | 2.145 | 0.14495 | 2 | 0.28991
68753 | 9.45 | 0.8 | 2019-12-31 | 2020-12-31 | 365 | 8.6623 | 0.66231 | 9 | 0.32462
68754 | 9.36 | 0.8 | 2019-12-31 | 2020-12-31 | 365 | 8.5798 | 0.57981 | 9 | 0.15962
68758 | 6.16 | 0.8 | 2019-12-31 | 2020-12-31 | 365 | 5.6465 | 0.64654 | 6 | 0.29308
68760 | 7.56 | 0.8 | 2019-12-31 | 2020-12-31 | 365 | 6.9298 | 0.92985 | 7 | 0.85969
68763 | 3.975 | 0.8 | 2019-12-31 | 2020-12-31 | 365 | 3.6437 | 0.64367 | 4 | 0.28734
68772 | 6.36 | 0.8 | 2019-12-31 | 2020-12-31 | 365 | 5.8299 | 0.82987 | 6 | 0.65974
68773 | 3.36 | 0.8 | 2019-12-31 | 2020-12-31 | 365 | 3.0799 | 0.079932 | 3 | 0.15986
68775 | 12.04 | 0.8 | 2019-12-31 | 2020-12-31 | 365 | 11.0364 | 0.036423 | 11 | 0.072845
68776 | 5.565 | 0.8 | 2019-12-31 | 2020-12-31 | 365 | 5.1011 | 0.10114 | 5 | 0.20227
68777 | 6.16 | 0.8 | 2019-12-31 | 2020-12-31 | 365 | 5.6465 | 0.64654 | 6 | 0.29308
68778 | 12.915 | 0.8 | 2019-12-31 | 2020-12-31 | 365 | 11.8385 | 0.83849 | 12 | 0.67698
68780 | 2.915 | 0.8 | 2019-12-31 | 2020-12-31 | 365 | 2.672 | 0.67202 | 3 | 0.34405
68808 | 8.75 | 0.8 | 2019-12-31 | 2020-12-31 | 365 | 8.0207 | 0.020656 | 8 | 0.041312
68811 | 8.82 | 0.8 | 2019-12-31 | 2020-12-31 | 365 | 8.0848 | 0.084821 | 8 | 0.16964
68814 | 3.12 | 0.8 | 2019-12-31 | 2020-12-31 | 365 | 2.8599 | 0.85994 | 3 | 0.71987
68815 | 9.765 | 0.8 | 2019-12-31 | 2020-12-31 | 365 | 8.9511 | 0.95105 | 9 | 0.9021
68817 | 7.84 | 0.8 | 2019-12-31 | 2020-12-31 | 365 | 7.1865 | 0.18651 | 7 | 0.37302
68857 | 4.68 | 0.8 | 2019-12-31 | 2020-12-31 | 365 | 4.2899 | 0.28991 | 4 | 0.57981
68859 | 2.86 | 0.8 | 2019-12-31 | 2020-12-31 | 365 | 2.6216 | 0.62161 | 3 | 0.24322
68863 | 6.72 | 0.8 | 2019-12-31 | 2020-12-31 | 365 | 6.1599 | 0.15986 | 6 | 0.31973
68866 | 11.34 | 0.8 | 2019-12-31 | 2020-12-31 | 365 | 10.3948 | 0.39477 | 10 | 0.78954
68867 | 4.76 | 0.8 | 2019-12-31 | 2020-12-31 | 365 | 4.3632 | 0.36324 | 4 | 0.72647
68877 | 10.14 | 0.8 | 2019-12-31 | 2020-12-31 | 365 | 9.2948 | 0.29479 | 9 | 0.58959
68881 | 9.765 | 0.8 | 2019-12-31 | 2020-12-31 | 365 | 8.9511 | 0.95105 | 9 | 0.9021
68883 | 6.93 | 0.8 | 2019-12-31 | 2020-12-31 | 365 | 6.3524 | 0.35236 | 6 | 0.70472
68889 | 4.41 | 0.8 | 2019-12-31 | 2020-12-31 | 365 | 4.0424 | 0.042411 | 4 | 0.084821
68893 | 4.68 | 0.8 | 2019-12-31 | 2020-12-31 | 365 | 4.2899 | 0.28991 | 4 | 0.57981
68894 | 7.875 | 0.8 | 2019-12-31 | 2020-12-31 | 365 | 7.2186 | 0.21859 | 7 | 0.43718
68895 | 8.96 | 0.8 | 2019-12-31 | 2020-12-31 | 365 | 8.2132 | 0.21315 | 8 | 0.4263
68896 | 3.12 | 0.8 | 2019-12-31 | 2020-12-31 | 365 | 2.8599 | 0.85994 | 3 | 0.71987
68897 | 5.2 | 0.8 | 2019-12-31 | 2020-12-31 | 365 | 4.7666 | 0.76656 | 5 | 0.53312
68899 | 9.88 | 0.8 | 2019-12-31 | 2020-12-31 | 365 | 9.0565 | 0.056466 | 9 | 0.11293
68900 | 6.76 | 0.8 | 2019-12-31 | 2020-12-31 | 365 | 6.1965 | 0.19653 | 6 | 0.39306
68901 | 4.48 | 0.8 | 2019-12-31 | 2020-12-31 | 365 | 4.1066 | 0.10658 | 4 | 0.21315
68902 | 12.455 | 0.8 | 2019-12-31 | 2020-12-31 | 365 | 11.4168 | 0.41683 | 11 | 0.83366
68904 | 10.4 | 0.8 | 2019-12-31 | 2020-12-31 | 365 | 9.5331 | 0.53312 | 10 | 0.066245
68906 | 7.02 | 0.8 | 2019-12-31 | 2020-12-31 | 365 | 6.4349 | 0.43486 | 6 | 0.86972
68911 | 13.8 | 0.8 | 2019-12-31 | 2020-12-31 | 365 | 12.6497 | 0.64972 | 13 | 0.29944
68936 | 5.04 | 0.8 | 2019-12-31 | 2020-12-31 | 365 | 4.6199 | 0.6199 | 5 | 0.2398
68940 | 3.78 | 0.8 | 2019-12-31 | 2020-12-31 | 365 | 3.4649 | 0.46492 | 3 | 0.92985
68942 | 2.34 | 0.8 | 2019-12-31 | 2020-12-31 | 365 | 2.145 | 0.14495 | 2 | 0.28991
68943 | 10.4 | 0.8 | 2019-12-31 | 2020-12-31 | 365 | 9.5331 | 0.53312 | 10 | 0.066245
68945 | 6.76 | 0.8 | 2019-12-31 | 2020-12-31 | 365 | 6.1965 | 0.19653 | 6 | 0.39306
68947 | 5.72 | 0.8 | 2019-12-31 | 2020-12-31 | 365 | 5.2432 | 0.24322 | 5 | 0.48643
68948 | 4.48 | 0.8 | 2019-12-31 | 2020-12-31 | 365 | 4.1066 | 0.10658 | 4 | 0.21315
68950 | 4.48 | 0.8 | 2019-12-31 | 2020-12-31 | 365 | 4.1066 | 0.10658 | 4 | 0.21315
68951 | 1.68 | 0.8 | 2019-12-31 | 2020-12-31 | 365 | 1.54 | 0.53997 | 2 | 0.079932
68952 | 14.3 | 0.8 | 2019-12-31 | 2020-12-31 | 365 | 13.108 | 0.10804 | 13 | 0.21609
68975 | 14.04 | 0.8 | 2019-12-31 | 2020-12-31 | 365 | 12.8697 | 0.86972 | 13 | 0.73943
68979 | 2.52 | 0.8 | 2019-12-31 | 2020-12-31 | 365 | 2.3099 | 0.30995 | 2 | 0.6199
68980 | 11.18 | 0.8 | 2019-12-31 | 2020-12-31 | 365 | 10.2481 | 0.24811 | 10 | 0.49621
68981 | 11.655 | 0.8 | 2019-12-31 | 2020-12-31 | 365 | 10.6835 | 0.68351 | 11 | 0.36703
68982 | 5.88 | 0.8 | 2019-12-31 | 2020-12-31 | 365 | 5.3899 | 0.38988 | 5 | 0.77976
68983 | 8.58 | 0.8 | 2019-12-31 | 2020-12-31 | 365 | 7.8648 | 0.86483 | 8 | 0.72965
68984 | 5.2 | 0.8 | 2019-12-31 | 2020-12-31 | 365 | 4.7666 | 0.76656 | 5 | 0.53312
68985 | 3.12 | 0.8 | 2019-12-31 | 2020-12-31 | 365 | 2.8599 | 0.85994 | 3 | 0.71987
68986 | 10.92 | 0.8 | 2019-12-31 | 2020-12-31 | 365 | 10.0098 | 0.0097787 | 10 | 0.019557
68989 | 5.6 | 0.8 | 2019-12-31 | 2020-12-31 | 365 | 5.1332 | 0.13322 | 5 | 0.26644
69014 | 14.04 | 0.8 | 2019-12-31 | 2020-12-31 | 365 | 12.8697 | 0.86972 | 13 | 0.73943
69023 | 6.12 | 0.8 | 2019-12-31 | 2020-12-31 | 365 | 5.6099 | 0.60988 | 6 | 0.21975
69024 | 11.96 | 0.8 | 2019-12-31 | 2020-12-31 | 365 | 10.9631 | 0.96309 | 11 | 0.92618
69025 | 7.245 | 0.8 | 2019-12-31 | 2020-12-31 | 365 | 6.6411 | 0.6411 | 7 | 0.28221
69026 | 10.66 | 0.8 | 2019-12-31 | 2020-12-31 | 365 | 9.7715 | 0.77145 | 10 | 0.5429
69058 | 6.76 | 0.8 | 2019-12-31 | 2020-12-31 | 365 | 6.1965 | 0.19653 | 6 | 0.39306
69060 | 5.355 | 0.8 | 2019-12-31 | 2020-12-31 | 365 | 4.9086 | 0.90864 | 5 | 0.81728
69066 | 8.84 | 0.8 | 2019-12-31 | 2020-12-31 | 365 | 8.1032 | 0.10315 | 8 | 0.20631
69063 | 8.32 | 0.8 | 2019-12-31 | 2020-12-31 | 365 | 7.6265 | 0.6265 | 8 | 0.253
69069 | 7.28 | 0.8 | 2019-12-31 | 2020-12-31 | 365 | 6.6732 | 0.67319 | 7 | 0.34637
69071 | 5.2 | 0.8 | 2019-12-31 | 2020-12-31 | 365 | 4.7666 | 0.76656 | 5 | 0.53312
69073 | 2.86 | 0.8 | 2019-12-31 | 2020-12-31 | 365 | 2.6216 | 0.62161 | 3 | 0.24322
69074 | 7.28 | 0.8 | 2019-12-31 | 2020-12-31 | 365 | 6.6732 | 0.67319 | 7 | 0.34637
69076 | 10.07 | 0.8 | 2019-12-31 | 2020-12-31 | 365 | 9.2306 | 0.23063 | 9 | 0.46126
69078 | 3.64 | 0.8 | 2019-12-31 | 2020-12-31 | 365 | 3.3366 | 0.33659 | 3 | 0.67319
69113 | 2.08 | 0.8 | 2019-12-31 | 2020-12-31 | 365 | 1.9066 | 0.90662 | 2 | 0.81325
69112 | 5.04 | 0.8 | 2019-12-31 | 2020-12-31 | 365 | 4.6199 | 0.6199 | 5 | 0.2398
69120 | 4.68 | 0.8 | 2019-12-31 | 2020-12-31 | 365 | 4.2899 | 0.28991 | 4 | 0.57981
69122 | 3.92 | 0.8 | 2019-12-31 | 2020-12-31 | 365 | 3.5933 | 0.59325 | 4 | 0.18651
69126 | 5.46 | 0.8 | 2019-12-31 | 2020-12-31 | 365 | 5.0049 | 0.0048893 | 5 | 0.0097787
69130 | 13.545 | 0.8 | 2019-12-31 | 2020-12-31 | 365 | 12.416 | 0.41598 | 12 | 0.83195
69132 | 4.41 | 0.8 | 2019-12-31 | 2020-12-31 | 365 | 4.0424 | 0.042411 | 4 | 0.084821
66245 | 30.16 | 0.9 | 2019-12-31 | 2020-12-31 | 365 | 31.1018 | 0.10181 | 31 | 0.20362
67857 | 3.71 | 0.8 | 2019-12-31 | 2020-12-31 | 365 | 3.4008 | 0.40076 | 3 | 0.80152
67664 | 12.74 | 0.8 | 2019-12-31 | 2020-12-31 | 365 | 11.6781 | 0.67808 | 12 | 0.35615
67692 | 5.67 | 0.8 | 2019-12-31 | 2020-12-31 | 365 | 5.1974 | 0.19739 | 5 | 0.39477
67608 | 8.58 | 0.8 | 2019-12-31 | 2020-12-31 | 365 | 7.8648 | 0.86483 | 8 | 0.72965
69027 | 10.92 | 0.8 | 2019-12-31 | 2020-12-31 | 365 | 10.0098 | 0.0097787 | 10 | 0.019557
69147 | 8.68 | 0.8 | 2019-12-31 | 2020-12-31 | 365 | 7.9565 | 0.95649 | 8 | 0.91298
69168 | 10.965 | 1 | 2019-12-31 | 2020-12-31 | 365 | 12.5638 | 0.56378 | 13 | 0.12757
69175 | 11.76 | 0.8 | 2019-12-31 | 2020-12-31 | 365 | 10.7798 | 0.77976 | 11 | 0.55952
69185 | 6.89 | 0.8 | 2019-12-31 | 2020-12-31 | 365 | 6.3157 | 0.31569 | 6 | 0.63139
69189 | 10.08 | 0.8 | 2019-12-31 | 2020-12-31 | 365 | 9.2398 | 0.2398 | 9 | 0.47959
69186 | 6.24 | 0.8 | 2019-12-31 | 2020-12-31 | 365 | 5.7199 | 0.71987 | 6 | 0.43975
69191 | 6.36 | 0.8 | 2019-12-31 | 2020-12-31 | 365 | 5.8299 | 0.82987 | 6 | 0.65974
69195 | 6.72 | 0.8 | 2019-12-31 | 2020-12-31 | 365 | 6.1599 | 0.15986 | 6 | 0.31973
69210 | 5.035 | 0.8 | 2019-12-31 | 2020-12-31 | 365 | 4.6153 | 0.61531 | 5 | 0.23063
69212 | 7.875 | 0.8 | 2019-12-31 | 2020-12-31 | 365 | 7.2186 | 0.21859 | 7 | 0.43718
69215 | 6.095 | 0.8 | 2019-12-31 | 2020-12-31 | 365 | 5.587 | 0.58696 | 6 | 0.17392
69216 | 5.04 | 0.8 | 2019-12-31 | 2020-12-31 | 365 | 4.6199 | 0.6199 | 5 | 0.2398
69217 | 3.38 | 0.8 | 2019-12-31 | 2020-12-31 | 365 | 3.0983 | 0.098265 | 3 | 0.19653
69254 | 6.44 | 0.8 | 2019-12-31 | 2020-12-31 | 365 | 5.9032 | 0.9032 | 6 | 0.80641
69259 | 5.04 | 0.8 | 2019-12-31 | 2020-12-31 | 365 | 4.6199 | 0.6199 | 5 | 0.2398
69264 | 9.6 | 0.8 | 2019-12-31 | 2020-12-31 | 365 | 8.7998 | 0.79981 | 9 | 0.59961
50718 | 7.54 | 1 | 2019-12-31 | 2020-12-31 | 365 | 8.6394 | 0.63939 | 9 | 0.27878
64567 | 12.22 | 1 | 2019-12-31 | 2020-12-31 | 365 | 14.0018 | 0.0017738 | 14 | 0.0035475
66022 | 9.88 | 1 | 2019-12-31 | 2020-12-31 | 365 | 11.3206 | 0.32058 | 11 | 0.64117
69298 | 3.15 | 0.8 | 2019-12-31 | 2020-12-31 | 365 | 2.8874 | 0.88744 | 3 | 0.77487
69300 | 6.16 | 0.8 | 2019-12-31 | 2020-12-31 | 365 | 5.6465 | 0.64654 | 6 | 0.29308
69302 | 5.1 | 0.8 | 2019-12-31 | 2020-12-31 | 365 | 4.6749 | 0.6749 | 5 | 0.34979
69303 | 10.6 | 0.8 | 2019-12-31 | 2020-12-31 | 365 | 9.7165 | 0.71645 | 10 | 0.4329
69305 | 3.36 | 0.8 | 2019-12-31 | 2020-12-31 | 365 | 3.0799 | 0.079932 | 3 | 0.15986
66390 | 2.08 | 1 | 2019-12-31 | 2020-12-31 | 365 | 2.3833 | 0.38328 | 2 | 0.76656
66542 | 11.44 | 0.8 | 2019-12-31 | 2020-12-31 | 365 | 10.4864 | 0.48643 | 10 | 0.97287
66536 | 10.4 | 0.8 | 2019-12-31 | 2020-12-31 | 365 | 9.5331 | 0.53312 | 10 | 0.066245
66605 | 14.04 | 0.8 | 2019-12-31 | 2020-12-31 | 365 | 12.8697 | 0.86972 | 13 | 0.73943
66635 | 12.22 | 0.8 | 2019-12-31 | 2020-12-31 | 365 | 11.2014 | 0.20142 | 11 | 0.40284
66731 | 11.44 | 0.8 | 2019-12-31 | 2020-12-31 | 365 | 10.4864 | 0.48643 | 10 | 0.97287
69340 | 9.1 | 0.8 | 2019-12-31 | 2020-12-31 | 365 | 8.3415 | 0.34148 | 8 | 0.68296
69349 | 2.52 | 0.8 | 2019-12-31 | 2020-12-31 | 365 | 2.3099 | 0.30995 | 2 | 0.6199
69352 | 10.36 | 0.8 | 2019-12-31 | 2020-12-31 | 365 | 9.4965 | 0.49646 | 9 | 0.99291
69350 | 3.78 | 1 | 2019-12-31 | 2020-12-31 | 365 | 4.3312 | 0.33115 | 4 | 0.66231
69354 | 7 | 0.8 | 2019-12-31 | 2020-12-31 | 365 | 6.4165 | 0.41652 | 6 | 0.83305
67281 | 3.18 | 0.8 | 2019-12-31 | 2020-12-31 | 365 | 2.9149 | 0.91494 | 3 | 0.82987
67241 | 2.44 | 0.8 | 2019-12-31 | 2020-12-31 | 365 | 2.2366 | 0.23662 | 2 | 0.47323
67464 | 7.8 | 0.8 | 2019-12-31 | 2020-12-31 | 365 | 7.1498 | 0.14984 | 7 | 0.29968
67545 | 7.42 | 0.8 | 2019-12-31 | 2020-12-31 | 365 | 6.8015 | 0.80152 | 7 | 0.60303
67607 | 14.04 | 0.8 | 2019-12-31 | 2020-12-31 | 365 | 12.8697 | 0.86972 | 13 | 0.73943
66179 | 4.08 | 0.8 | 2019-12-31 | 2020-12-31 | 365 | 3.7399 | 0.73992 | 4 | 0.47983
66244 | 10.66 | 1 | 2019-12-31 | 2020-12-31 | 365 | 12.2143 | 0.21431 | 12 | 0.42863
69468 | 5.035 | 0.8 | 2019-12-31 | 2020-12-31 | 365 | 4.6153 | 0.61531 | 5 | 0.23063
69470 | 2.08 | 0.8 | 2019-12-31 | 2020-12-31 | 365 | 1.9066 | 0.90662 | 2 | 0.81325
69472 | 7.8 | 0.8 | 2019-12-31 | 2020-12-31 | 365 | 7.1498 | 0.14984 | 7 | 0.29968
69475 | 6.3 | 0.8 | 2019-12-31 | 2020-12-31 | 365 | 5.7749 | 0.77487 | 6 | 0.54974
69481 | 11.2 | 0.8 | 2019-12-31 | 2020-12-31 | 365 | 10.2664 | 0.26644 | 10 | 0.53288
69523 | 6.24 | 0.8 | 2019-12-31 | 2020-12-31 | 365 | 5.7199 | 0.71987 | 6 | 0.43975
69527 | 6.89 | 0.8 | 2019-12-31 | 2020-12-31 | 365 | 6.3157 | 0.31569 | 6 | 0.63139
69528 | 2.1 | 0.8 | 2019-12-31 | 2020-12-31 | 365 | 1.925 | 0.92496 | 2 | 0.84991
69262 | 6.6 | 0.8 | 2019-12-31 | 2020-12-31 | 365 | 6.0499 | 0.049866 | 6 | 0.099732
69545 | 3.6 | 0.8 | 2019-12-31 | 2020-12-31 | 365 | 3.2999 | 0.29993 | 3 | 0.59985
69351 | 3.12 | 0.8 | 2019-12-31 | 2020-12-31 | 365 | 2.8599 | 0.85994 | 3 | 0.71987
69547 | 3.92 | 0.8 | 2019-12-31 | 2020-12-31 | 365 | 3.5933 | 0.59325 | 4 | 0.18651
69558 | 6.615 | 0.8 | 2019-12-31 | 2020-12-31 | 365 | 6.0636 | 0.063616 | 6 | 0.12723
69559 | 8.4 | 0.8 | 2019-12-31 | 2020-12-31 | 365 | 7.6998 | 0.69983 | 8 | 0.39966
69560 | 9.88 | 0.8 | 2019-12-31 | 2020-12-31 | 365 | 9.0565 | 0.056466 | 9 | 0.11293
69561 | 4.68 | 0.8 | 2019-12-31 | 2020-12-31 | 365 | 4.2899 | 0.28991 | 4 | 0.57981
69563 | 1.96 | 0.8 | 2019-12-31 | 2020-12-31 | 365 | 1.7966 | 0.79663 | 2 | 0.59325
69569 | 1.89 | 0.8 | 2019-12-31 | 2020-12-31 | 365 | 1.7325 | 0.73246 | 2 | 0.46492
69571 | 8.68 | 0.8 | 2019-12-31 | 2020-12-31 | 365 | 7.9565 | 0.95649 | 8 | 0.91298
69572 | 12.04 | 0.8 | 2019-12-31 | 2020-12-31 | 365 | 11.0364 | 0.036423 | 11 | 0.072845
69575 | 2.6 | 0.8 | 2019-12-31 | 2020-12-31 | 365 | 2.3833 | 0.38328 | 2 | 0.76656
69194 | 4.94 | 0.8 | 2019-12-31 | 2020-12-31 | 365 | 4.5282 | 0.52823 | 5 | 0.056466
69581 | 20.54 | 0.8 | 2019-12-31 | 2020-12-31 | 365 | 18.8279 | 0.82792 | 19 | 0.65583
69190 | 5.67 | 0.8 | 2019-12-31 | 2020-12-31 | 365 | 5.1974 | 0.19739 | 5 | 0.39477
69193 | 12.285 | 0.8 | 2019-12-31 | 2020-12-31 | 365 | 11.261 | 0.261 | 11 | 0.522
69585 | 9.275 | 0.8 | 2019-12-31 | 2020-12-31 | 365 | 8.5019 | 0.5019 | 9 | 0.0037907
69597 | 2.6 | 0.8 | 2019-12-31 | 2020-12-31 | 365 | 2.3833 | 0.38328 | 2 | 0.76656
69598 | 2.52 | 0.8 | 2019-12-31 | 2020-12-31 | 365 | 2.3099 | 0.30995 | 2 | 0.6199
69601 | 6.16 | 0.8 | 2019-12-31 | 2020-12-31 | 365 | 5.6465 | 0.64654 | 6 | 0.29308
69602 | 14 | 0.8 | 2019-12-31 | 2020-12-31 | 365 | 12.833 | 0.83305 | 13 | 0.6661
69603 | 2.4 | 0.8 | 2019-12-31 | 2020-12-31 | 365 | 2.2 | 0.19995 | 2 | 0.3999
69605 | 13.52 | 0.8 | 2019-12-31 | 2020-12-31 | 365 | 12.3931 | 0.39306 | 12 | 0.78612
69606 | 9.24 | 0.8 | 2019-12-31 | 2020-12-31 | 365 | 8.4698 | 0.46981 | 8 | 0.93963
69608 | 8.16 | 0.8 | 2019-12-31 | 2020-12-31 | 365 | 7.4798 | 0.47983 | 7 | 0.95967
69610 | 3.92 | 0.8 | 2019-12-31 | 2020-12-31 | 365 | 3.5933 | 0.59325 | 4 | 0.18651
69613 | 14 | 0.8 | 2019-12-31 | 2020-12-31 | 365 | 12.833 | 0.83305 | 13 | 0.6661
69604 | 6.9 | 0.8 | 2019-12-31 | 2020-12-31 | 365 | 6.3249 | 0.32486 | 6 | 0.64972
69616 | 11.7 | 0.8 | 2019-12-31 | 2020-12-31 | 365 | 10.7248 | 0.72476 | 11 | 0.44953
69617 | 3.64 | 0.8 | 2019-12-31 | 2020-12-31 | 365 | 3.3366 | 0.33659 | 3 | 0.67319
69619 | 6.72 | 0.8 | 2019-12-31 | 2020-12-31 | 365 | 6.1599 | 0.15986 | 6 | 0.31973
69622 | 4.76 | 0.8 | 2019-12-31 | 2020-12-31 | 365 | 4.3632 | 0.36324 | 4 | 0.72647
69626 | 6.44 | 0.8 | 2019-12-31 | 2020-12-31 | 365 | 5.9032 | 0.9032 | 6 | 0.80641
69627 | 5.7 | 0.8 | 2019-12-31 | 2020-12-31 | 365 | 5.2249 | 0.22488 | 5 | 0.44977
69628 | 10.8 | 0.8 | 2019-12-31 | 2020-12-31 | 365 | 9.8998 | 0.89978 | 10 | 0.79956
69629 | 8.82 | 0.8 | 2019-12-31 | 2020-12-31 | 365 | 8.0848 | 0.084821 | 8 | 0.16964
69631 | 7.8 | 0.8 | 2019-12-31 | 2020-12-31 | 365 | 7.1498 | 0.14984 | 7 | 0.29968
69632 | 14.04 | 0.8 | 2019-12-31 | 2020-12-31 | 365 | 12.8697 | 0.86972 | 13 | 0.73943
69633 | 5.6 | 0.8 | 2019-12-31 | 2020-12-31 | 365 | 5.1332 | 0.13322 | 5 | 0.26644
69634 | 8.68 | 0.8 | 2019-12-31 | 2020-12-31 | 365 | 7.9565 | 0.95649 | 8 | 0.91298
69635 | 2.4 | 0.8 | 2019-12-31 | 2020-12-31 | 365 | 2.2 | 0.19995 | 2 | 0.3999
69636 | 6.72 | 0.8 | 2019-12-31 | 2020-12-31 | 365 | 6.1599 | 0.15986 | 6 | 0.31973
69637 | 8.12 | 0.8 | 2019-12-31 | 2020-12-31 | 365 | 7.4432 | 0.44317 | 7 | 0.88634
69638 | 9.62 | 0.8 | 2019-12-31 | 2020-12-31 | 365 | 8.8181 | 0.81814 | 9 | 0.63628
69639 | 8.82 | 0.8 | 2019-12-31 | 2020-12-31 | 365 | 8.0848 | 0.084821 | 8 | 0.16964
69640 | 6.3 | 0.8 | 2019-12-31 | 2020-12-31 | 365 | 5.7749 | 0.77487 | 6 | 0.54974
69641 | 6.615 | 0.8 | 2019-12-31 | 2020-12-31 | 365 | 6.0636 | 0.063616 | 6 | 0.12723
69642 | 4.5 | 0.8 | 2019-12-31 | 2020-12-31 | 365 | 4.1249 | 0.12491 | 4 | 0.24982
69643 | 4.94 | 0.8 | 2019-12-31 | 2020-12-31 | 365 | 4.5282 | 0.52823 | 5 | 0.056466
69644 | 7.02 | 0.8 | 2019-12-31 | 2020-12-31 | 365 | 6.4349 | 0.43486 | 6 | 0.86972
69645 | 12.04 | 0.8 | 2019-12-31 | 2020-12-31 | 365 | 11.0364 | 0.036423 | 11 | 0.072845
69661 | 6.16 | 0.8 | 2019-12-31 | 2020-12-31 | 365 | 5.6465 | 0.64654 | 6 | 0.29308
69663 | 13.16 | 0.8 | 2019-12-31 | 2020-12-31 | 365 | 12.0631 | 0.063067 | 12 | 0.12613
69666 | 7.8 | 0.8 | 2019-12-31 | 2020-12-31 | 365 | 7.1498 | 0.14984 | 7 | 0.29968
69667 | 2.4 | 0.8 | 2019-12-31 | 2020-12-31 | 365 | 2.2 | 0.19995 | 2 | 0.3999
69674 | 13.2 | 0.8 | 2019-12-31 | 2020-12-31 | 365 | 12.0997 | 0.099732 | 12 | 0.19946
69676 | 6.6 | 0.8 | 2019-12-31 | 2020-12-31 | 365 | 6.0499 | 0.049866 | 6 | 0.099732
69678 | 3.18 | 0.8 | 2019-12-31 | 2020-12-31 | 365 | 2.9149 | 0.91494 | 3 | 0.82987
69680 | 2.12 | 0.8 | 2019-12-31 | 2020-12-31 | 365 | 1.9433 | 0.94329 | 2 | 0.88658
69692 | 8.505 | 0.8 | 2019-12-31 | 2020-12-31 | 365 | 7.7961 | 0.79608 | 8 | 0.59216
69700 | 6.76 | 0.8 | 2019-12-31 | 2020-12-31 | 365 | 6.1965 | 0.19653 | 6 | 0.39306
69701 | 6.36 | 0.8 | 2019-12-31 | 2020-12-31 | 365 | 5.8299 | 0.82987 | 6 | 0.65974
69702 | 2.34 | 0.8 | 2019-12-31 | 2020-12-31 | 365 | 2.145 | 0.14495 | 2 | 0.28991
69721 | 8.4 | 0.8 | 2019-12-31 | 2020-12-31 | 365 | 7.6998 | 0.69983 | 8 | 0.39966
69727 | 3 | 0.8 | 2019-12-31 | 2020-12-31 | 365 | 2.7499 | 0.74994 | 3 | 0.49988
69733 | 4.725 | 0.8 | 2019-12-31 | 2020-12-31 | 365 | 4.3312 | 0.33115 | 4 | 0.66231
69737 | 7.28 | 0.8 | 2019-12-31 | 2020-12-31 | 365 | 6.6732 | 0.67319 | 7 | 0.34637
69739 | 4.42 | 0.8 | 2019-12-31 | 2020-12-31 | 365 | 4.0516 | 0.051577 | 4 | 0.10315
69740 | 3.6 | 0.8 | 2019-12-31 | 2020-12-31 | 365 | 3.2999 | 0.29993 | 3 | 0.59985
69766 | 3.78 | 0.8 | 2019-12-31 | 2020-12-31 | 365 | 3.4649 | 0.46492 | 3 | 0.92985
69767 | 1.96 | 0.8 | 2019-12-31 | 2020-12-31 | 365 | 1.7966 | 0.79663 | 2 | 0.59325
69770 | 14.04 | 0.8 | 2019-12-31 | 2020-12-31 | 365 | 12.8697 | 0.86972 | 13 | 0.73943
69772 | 6.615 | 0.8 | 2019-12-31 | 2020-12-31 | 365 | 6.0636 | 0.063616 | 6 | 0.12723
69776 | 6.76 | 0.8 | 2019-12-31 | 2020-12-31 | 365 | 6.1965 | 0.19653 | 6 | 0.39306
69778 | 7.28 | 0.8 | 2019-12-31 | 2020-12-31 | 365 | 6.6732 | 0.67319 | 7 | 0.34637
69779 | 5.72 | 0.8 | 2019-12-31 | 2020-12-31 | 365 | 5.2432 | 0.24322 | 5 | 0.48643
69780 | 3.6 | 0.8 | 2019-12-31 | 2020-12-31 | 365 | 3.2999 | 0.29993 | 3 | 0.59985
69781 | 7.8 | 0.8 | 2019-12-31 | 2020-12-31 | 365 | 7.1498 | 0.14984 | 7 | 0.29968
69782 | 6.3 | 0.8 | 2019-12-31 | 2020-12-31 | 365 | 5.7749 | 0.77487 | 6 | 0.54974
69784 | 7.02 | 0.8 | 2019-12-31 | 2020-12-31 | 365 | 6.4349 | 0.43486 | 6 | 0.86972
69786 | 8.1 | 0.8 | 2019-12-31 | 2020-12-31 | 365 | 7.4248 | 0.42484 | 7 | 0.84967
69817 | 9.3 | 0.8 | 2019-12-31 | 2020-12-31 | 365 | 8.5248 | 0.52481 | 9 | 0.049623
69818 | 3.18 | 0.8 | 2019-12-31 | 2020-12-31 | 365 | 2.9149 | 0.91494 | 3 | 0.82987
69820 | 9.135 | 0.8 | 2019-12-31 | 2020-12-31 | 365 | 8.3736 | 0.37356 | 8 | 0.74713
69821 | 6.36 | 0.8 | 2019-12-31 | 2020-12-31 | 365 | 5.8299 | 0.82987 | 6 | 0.65974
69823 | 12 | 0.8 | 2019-12-31 | 2020-12-31 | 365 | 10.9998 | 0.99976 | 11 | 0.99951
69825 | 11.4 | 0.8 | 2019-12-31 | 2020-12-31 | 365 | 10.4498 | 0.44977 | 10 | 0.89954
69835 | 3.12 | 0.8 | 2019-12-31 | 2020-12-31 | 365 | 2.8599 | 0.85994 | 3 | 0.71987
69861 | 5.98 | 0.8 | 2019-12-31 | 2020-12-31 | 365 | 5.4815 | 0.48155 | 5 | 0.96309
69905 | 5.6 | 0.8 | 2019-12-31 | 2020-12-31 | 365 | 5.1332 | 0.13322 | 5 | 0.26644
66345 | 5.3 | 1 | 2019-12-31 | 2020-12-31 | 365 | 6.0728 | 0.072782 | 6 | 0.14556
66348 | 3.12 | 1 | 2019-12-31 | 2020-12-31 | 365 | 3.5749 | 0.57492 | 4 | 0.14984
66356 | 3.64 | 1 | 2019-12-31 | 2020-12-31 | 365 | 4.1707 | 0.17074 | 4 | 0.34148
66365 | 2.34 | 1 | 2019-12-31 | 2020-12-31 | 365 | 2.6812 | 0.68119 | 3 | 0.36238
66373 | 2.295 | 1 | 2019-12-31 | 2020-12-31 | 365 | 2.6296 | 0.62963 | 3 | 0.25926
69830 | 2.86 | 0.8 | 2019-12-31 | 2020-12-31 | 365 | 2.6216 | 0.62161 | 3 | 0.24322
70052 | 3.64 | 0.8 | 2019-12-31 | 2020-12-31 | 365 | 3.3366 | 0.33659 | 3 | 0.67319
70063 | 8.7 | 0.8 | 2019-12-31 | 2020-12-31 | 365 | 7.9748 | 0.97482 | 8 | 0.94965
70062 | 8.4 | 0.8 | 2019-12-31 | 2020-12-31 | 365 | 7.6998 | 0.69983 | 8 | 0.39966
70076 | 5.6 | 0.8 | 2019-12-31 | 2020-12-31 | 365 | 5.1332 | 0.13322 | 5 | 0.26644
70069 | 7.2 | 0.8 | 2019-12-31 | 2020-12-31 | 365 | 6.5999 | 0.59985 | 7 | 0.19971
70059 | 9.45 | 0.8 | 2019-12-31 | 2020-12-31 | 365 | 8.6623 | 0.66231 | 9 | 0.32462
70060 | 3.38 | 0.8 | 2019-12-31 | 2020-12-31 | 365 | 3.0983 | 0.098265 | 3 | 0.19653
70084 | 11.96 | 0.8 | 2019-12-31 | 2020-12-31 | 365 | 10.9631 | 0.96309 | 11 | 0.92618
70049 | 6.76 | 0.8 | 2019-12-31 | 2020-12-31 | 365 | 6.1965 | 0.19653 | 6 | 0.39306
70077 | 6.9 | 0.8 | 2019-12-31 | 2020-12-31 | 365 | 6.3249 | 0.32486 | 6 | 0.64972
70085 | 7.56 | 0.8 | 2019-12-31 | 2020-12-31 | 365 | 6.9298 | 0.92985 | 7 | 0.85969
70090 | 11.655 | 0.8 | 2019-12-31 | 2020-12-31 | 365 | 10.6835 | 0.68351 | 11 | 0.36703
70086 | 9.6 | 0.8 | 2019-12-31 | 2020-12-31 | 365 | 8.7998 | 0.79981 | 9 | 0.59961
70061 | 4.48 | 0.8 | 2019-12-31 | 2020-12-31 | 365 | 4.1066 | 0.10658 | 4 | 0.21315
70094 | 3.465 | 0.8 | 2019-12-31 | 2020-12-31 | 365 | 3.1762 | 0.17618 | 3 | 0.35236
70091 | 4.2 | 0.8 | 2019-12-31 | 2020-12-31 | 365 | 3.8499 | 0.84991 | 4 | 0.69983
70101 | 3.36 | 0.8 | 2019-12-31 | 2020-12-31 | 365 | 3.0799 | 0.079932 | 3 | 0.15986
70099 | 9.1 | 1 | 2019-12-31 | 2020-12-31 | 365 | 10.4269 | 0.42685 | 10 | 0.85371
70103 | 3.12 | 0.8 | 2019-12-31 | 2020-12-31 | 365 | 2.8599 | 0.85994 | 3 | 0.71987
70098 | 5.7 | 0.8 | 2019-12-31 | 2020-12-31 | 365 | 5.2249 | 0.22488 | 5 | 0.44977
70065 | 9.1 | 0.8 | 2019-12-31 | 2020-12-31 | 365 | 8.3415 | 0.34148 | 8 | 0.68296
70108 | 5.7 | 0.8 | 2019-12-31 | 2020-12-31 | 365 | 5.2249 | 0.22488 | 5 | 0.44977
70104 | 7.14 | 0.8 | 2019-12-31 | 2020-12-31 | 365 | 6.5449 | 0.54486 | 7 | 0.089711
70124 | 9 | 0.8 | 2019-12-31 | 2020-12-31 | 365 | 8.2498 | 0.24982 | 8 | 0.49964
70100 | 13.72 | 0.8 | 2019-12-31 | 2020-12-31 | 365 | 12.5764 | 0.57639 | 13 | 0.15278
70111 | 8.12 | 0.8 | 2019-12-31 | 2020-12-31 | 365 | 7.4432 | 0.44317 | 7 | 0.88634
70121 | 3.38 | 0.8 | 2019-12-31 | 2020-12-31 | 365 | 3.0983 | 0.098265 | 3 | 0.19653
70128 | 6.625 | 0.8 | 2019-12-31 | 2020-12-31 | 365 | 6.0728 | 0.072782 | 6 | 0.14556
70117 | 10.8 | 0.8 | 2019-12-31 | 2020-12-31 | 365 | 9.8998 | 0.89978 | 10 | 0.79956
70129 | 3.36 | 0.8 | 2019-12-31 | 2020-12-31 | 365 | 3.0799 | 0.079932 | 3 | 0.15986
70133 | 5.2 | 0.8 | 2019-12-31 | 2020-12-31 | 365 | 4.7666 | 0.76656 | 5 | 0.53312
70132 | 12.22 | 0.8 | 2019-12-31 | 2020-12-31 | 365 | 11.2014 | 0.20142 | 11 | 0.40284
70138 | 7.28 | 0.8 | 2019-12-31 | 2020-12-31 | 365 | 6.6732 | 0.67319 | 7 | 0.34637
70142 | 8.12 | 0.8 | 2019-12-31 | 2020-12-31 | 365 | 7.4432 | 0.44317 | 7 | 0.88634
70147 | 10.8 | 0.8 | 2019-12-31 | 2020-12-31 | 365 | 9.8998 | 0.89978 | 10 | 0.79956
70149 | 4.16 | 0.8 | 2019-12-31 | 2020-12-31 | 365 | 3.8132 | 0.81325 | 4 | 0.6265
70151 | 3.975 | 0.8 | 2019-12-31 | 2020-12-31 | 365 | 3.6437 | 0.64367 | 4 | 0.28734
70152 | 9.45 | 0.8 | 2019-12-31 | 2020-12-31 | 365 | 8.6623 | 0.66231 | 9 | 0.32462
70183 | 8.4 | 0.8 | 2019-12-31 | 2020-12-31 | 365 | 7.6998 | 0.69983 | 8 | 0.39966
70185 | 5.1 | 0.8 | 2019-12-31 | 2020-12-31 | 365 | 4.6749 | 0.6749 | 5 | 0.34979
70190 | 8.7 | 0.8 | 2019-12-31 | 2020-12-31 | 365 | 7.9748 | 0.97482 | 8 | 0.94965
70192 | 5.04 | 0.8 | 2019-12-31 | 2020-12-31 | 365 | 4.6199 | 0.6199 | 5 | 0.2398
70196 | 9.52 | 0.8 | 2019-12-31 | 2020-12-31 | 365 | 8.7265 | 0.72647 | 9 | 0.45295
70199 | 13.78 | 0.8 | 2019-12-31 | 2020-12-31 | 365 | 12.6314 | 0.63139 | 13 | 0.26277
70202 | 10.08 | 0.8 | 2019-12-31 | 2020-12-31 | 365 | 9.2398 | 0.2398 | 9 | 0.47959
70203 | 7.56 | 0.8 | 2019-12-31 | 2020-12-31 | 365 | 6.9298 | 0.92985 | 7 | 0.85969
70204 | 8.7 | 0.8 | 2019-12-31 | 2020-12-31 | 365 | 7.9748 | 0.97482 | 8 | 0.94965
70205 | 4.725 | 0.8 | 2019-12-31 | 2020-12-31 | 365 | 4.3312 | 0.33115 | 4 | 0.66231
70206 | 9.135 | 0.8 | 2019-12-31 | 2020-12-31 | 365 | 8.3736 | 0.37356 | 8 | 0.74713
70211 | 6.93 | 0.8 | 2019-12-31 | 2020-12-31 | 365 | 6.3524 | 0.35236 | 6 | 0.70472
70213 | 6.16 | 0.8 | 2019-12-31 | 2020-12-31 | 365 | 5.6465 | 0.64654 | 6 | 0.29308
70217 | 6.24 | 0.8 | 2019-12-31 | 2020-12-31 | 365 | 5.7199 | 0.71987 | 6 | 0.43975
70214 | 5.46 | 0.8 | 2019-12-31 | 2020-12-31 | 365 | 5.0049 | 0.0048893 | 5 | 0.0097787
70218 | 3.6 | 0.8 | 2019-12-31 | 2020-12-31 | 365 | 3.2999 | 0.29993 | 3 | 0.59985
70220 | 14.04 | 0.8 | 2019-12-31 | 2020-12-31 | 365 | 12.8697 | 0.86972 | 13 | 0.73943
70207 | 10.5 | 0.8 | 2019-12-31 | 2020-12-31 | 365 | 9.6248 | 0.62479 | 10 | 0.24957
70224 | 11.655 | 0.8 | 2019-12-31 | 2020-12-31 | 365 | 10.6835 | 0.68351 | 11 | 0.36703
70228 | 8.4 | 0.8 | 2019-12-31 | 2020-12-31 | 365 | 7.6998 | 0.69983 | 8 | 0.39966
70208 | 5.72 | 0.8 | 2019-12-31 | 2020-12-31 | 365 | 5.2432 | 0.24322 | 5 | 0.48643
70222 | 5.32 | 0.8 | 2019-12-31 | 2020-12-31 | 365 | 4.8766 | 0.87656 | 5 | 0.75312
70109 | 7.8 | 0.8 | 2019-12-31 | 2020-12-31 | 365 | 7.1498 | 0.14984 | 7 | 0.29968
70092 | 13.5 | 0.8 | 2019-12-31 | 2020-12-31 | 365 | 12.3747 | 0.37473 | 12 | 0.74945
70233 | 4.94 | 0.8 | 2019-12-31 | 2020-12-31 | 365 | 4.5282 | 0.52823 | 5 | 0.056466
70234 | 3.9 | 0.8 | 2019-12-31 | 2020-12-31 | 365 | 3.5749 | 0.57492 | 4 | 0.14984
70236 | 4.76 | 0.8 | 2019-12-31 | 2020-12-31 | 365 | 4.3632 | 0.36324 | 4 | 0.72647
70239 | 14.04 | 0.8 | 2019-12-31 | 2020-12-31 | 365 | 12.8697 | 0.86972 | 13 | 0.73943
70240 | 7.5 | 0.8 | 2019-12-31 | 2020-12-31 | 365 | 6.8748 | 0.87485 | 7 | 0.7497
70226 | 5.4 | 0.8 | 2019-12-31 | 2020-12-31 | 365 | 4.9499 | 0.94989 | 5 | 0.89978
70244 | 3.64 | 0.8 | 2019-12-31 | 2020-12-31 | 365 | 3.3366 | 0.33659 | 3 | 0.67319
70235 | 5.72 | 0.8 | 2019-12-31 | 2020-12-31 | 365 | 5.2432 | 0.24322 | 5 | 0.48643
70230 | 9.54 | 0.8 | 2019-12-31 | 2020-12-31 | 365 | 8.7448 | 0.74481 | 9 | 0.48961
70245 | 3.9 | 0.8 | 2019-12-31 | 2020-12-31 | 365 | 3.5749 | 0.57492 | 4 | 0.14984
70247 | 9 | 0.8 | 2019-12-31 | 2020-12-31 | 365 | 8.2498 | 0.24982 | 8 | 0.49964
70248 | 3.6 | 0.8 | 2019-12-31 | 2020-12-31 | 365 | 3.2999 | 0.29993 | 3 | 0.59985
70249 | 5.46 | 0.8 | 2019-12-31 | 2020-12-31 | 365 | 5.0049 | 0.0048893 | 5 | 0.0097787
70252 | 11.44 | 0.8 | 2019-12-31 | 2020-12-31 | 365 | 10.4864 | 0.48643 | 10 | 0.97287
70251 | 7.56 | 0.8 | 2019-12-31 | 2020-12-31 | 365 | 6.9298 | 0.92985 | 7 | 0.85969
70254 | 9.8 | 0.8 | 2019-12-31 | 2020-12-31 | 365 | 8.9831 | 0.98313 | 9 | 0.96627
70259 | 5.72 | 0.8 | 2019-12-31 | 2020-12-31 | 365 | 5.2432 | 0.24322 | 5 | 0.48643
66359 | 6.375 | 1 | 2019-12-31 | 2020-12-31 | 365 | 7.3045 | 0.30453 | 7 | 0.60905
66381 | 5.98 | 1 | 2019-12-31 | 2020-12-31 | 365 | 6.8519 | 0.85193 | 7 | 0.70386
66478 | 6.24 | 0.8 | 2019-12-31 | 2020-12-31 | 365 | 5.7199 | 0.71987 | 6 | 0.43975
67661 | 1.59 | 0.8 | 2019-12-31 | 2020-12-31 | 365 | 1.4575 | 0.45747 | 1 | 0.91494
67668 | 14.04 | 0.8 | 2019-12-31 | 2020-12-31 | 365 | 12.8697 | 0.86972 | 13 | 0.73943
67670 | 5.2 | 0.8 | 2019-12-31 | 2020-12-31 | 365 | 4.7666 | 0.76656 | 5 | 0.53312
67774 | 12.74 | 0.8 | 2019-12-31 | 2020-12-31 | 365 | 11.6781 | 0.67808 | 12 | 0.35615
67996 | 7.155 | 0.8 | 2019-12-31 | 2020-12-31 | 365 | 6.5586 | 0.5586 | 7 | 0.11721
68003 | 2.6 | 0.8 | 2019-12-31 | 2020-12-31 | 365 | 2.3833 | 0.38328 | 2 | 0.76656
70334 | 2.4 | 0.8 | 2019-12-31 | 2020-12-31 | 365 | 2.2 | 0.19995 | 2 | 0.3999
70339 | 8.4 | 0.8 | 2019-12-31 | 2020-12-31 | 365 | 7.6998 | 0.69983 | 8 | 0.39966
70342 | 13.8 | 0.8 | 2019-12-31 | 2020-12-31 | 365 | 12.6497 | 0.64972 | 13 | 0.29944
70344 | 11.4 | 0.8 | 2019-12-31 | 2020-12-31 | 365 | 10.4498 | 0.44977 | 10 | 0.89954
70346 | 10.08 | 0.8 | 2019-12-31 | 2020-12-31 | 365 | 9.2398 | 0.2398 | 9 | 0.47959
70250 | 7.28 | 0.8 | 2019-12-31 | 2020-12-31 | 365 | 6.6732 | 0.67319 | 7 | 0.34637
70405 | 11.1 | 0.8 | 2019-12-31 | 2020-12-31 | 365 | 10.1748 | 0.17478 | 10 | 0.34955
70409 | 5.72 | 0.8 | 2019-12-31 | 2020-12-31 | 365 | 5.2432 | 0.24322 | 5 | 0.48643
70412 | 9.275 | 0.8 | 2019-12-31 | 2020-12-31 | 365 | 8.5019 | 0.5019 | 9 | 0.0037907
70413 | 7.8 | 0.8 | 2019-12-31 | 2020-12-31 | 365 | 7.1498 | 0.14984 | 7 | 0.29968
70414 | 6 | 0.8 | 2019-12-31 | 2020-12-31 | 365 | 5.4999 | 0.49988 | 5 | 0.99976
70415 | 11.7 | 0.8 | 2019-12-31 | 2020-12-31 | 365 | 10.7248 | 0.72476 | 11 | 0.44953
70418 | 4.5 | 0.8 | 2019-12-31 | 2020-12-31 | 365 | 4.1249 | 0.12491 | 4 | 0.24982
70419 | 9.01 | 0.8 | 2019-12-31 | 2020-12-31 | 365 | 8.259 | 0.25898 | 8 | 0.51797
70422 | 6.16 | 0.8 | 2019-12-31 | 2020-12-31 | 365 | 5.6465 | 0.64654 | 6 | 0.29308
70429 | 9.6 | 0.8 | 2019-12-31 | 2020-12-31 | 365 | 8.7998 | 0.79981 | 9 | 0.59961
70417 | 13.8 | 0.8 | 2019-12-31 | 2020-12-31 | 365 | 12.6497 | 0.64972 | 13 | 0.29944
64777 | 4.77 | 1 | 2019-12-31 | 2020-12-31 | 365 | 5.4655 | 0.4655 | 5 | 0.93101
66443 | 5.2 | 1 | 2019-12-31 | 2020-12-31 | 365 | 5.9582 | 0.9582 | 6 | 0.9164
66388 | 4.94 | 1 | 2019-12-31 | 2020-12-31 | 365 | 5.6603 | 0.66029 | 6 | 0.32058
50936 | 24.48 | 1 | 2019-12-31 | 2020-12-31 | 365 | 28.0494 | 0.04938 | 28 | 0.09876
67881 | 3.9 | 0.8 | 2019-12-31 | 2020-12-31 | 365 | 3.5749 | 0.57492 | 4 | 0.14984
68376 | 2.52 | 0.8 | 2019-12-31 | 2020-12-31 | 365 | 2.3099 | 0.30995 | 2 | 0.6199
68600 | 7 | 0.8 | 2019-12-31 | 2020-12-31 | 365 | 6.4165 | 0.41652 | 6 | 0.83305
68692 | 5.04 | 0.8 | 2019-12-31 | 2020-12-31 | 365 | 4.6199 | 0.6199 | 5 | 0.2398
68695 | 11.76 | 0.8 | 2019-12-31 | 2020-12-31 | 365 | 10.7798 | 0.77976 | 11 | 0.55952
68821 | 5.88 | 0.8 | 2019-12-31 | 2020-12-31 | 365 | 5.3899 | 0.38988 | 5 | 0.77976
68873 | 9.01 | 0.8 | 2019-12-31 | 2020-12-31 | 365 | 8.259 | 0.25898 | 8 | 0.51797
68909 | 5.6 | 0.8 | 2019-12-31 | 2020-12-31 | 365 | 5.1332 | 0.13322 | 5 | 0.26644
68987 | 6.72 | 0.8 | 2019-12-31 | 2020-12-31 | 365 | 6.1599 | 0.15986 | 6 | 0.31973
69125 | 7.02 | 0.8 | 2019-12-31 | 2020-12-31 | 365 | 6.4349 | 0.43486 | 6 | 0.86972
69192 | 4.94 | 0.8 | 2019-12-31 | 2020-12-31 | 365 | 4.5282 | 0.52823 | 5 | 0.056466
69599 | 2.52 | 0.8 | 2019-12-31 | 2020-12-31 | 365 | 2.3099 | 0.30995 | 2 | 0.6199
70458 | 3 | 0.8 | 2019-12-31 | 2020-12-31 | 365 | 2.7499 | 0.74994 | 3 | 0.49988
70461 | 4.68 | 0.8 | 2019-12-31 | 2020-12-31 | 365 | 4.2899 | 0.28991 | 4 | 0.57981
70467 | 5.46 | 0.8 | 2019-12-31 | 2020-12-31 | 365 | 5.0049 | 0.0048893 | 5 | 0.0097787
70471 | 6.89 | 1 | 2019-12-31 | 2020-12-31 | 365 | 7.8946 | 0.89462 | 8 | 0.78923
70474 | 6.93 | 0.8 | 2019-12-31 | 2020-12-31 | 365 | 6.3524 | 0.35236 | 6 | 0.70472
70475 | 7.42 | 1 | 2019-12-31 | 2020-12-31 | 365 | 8.5019 | 0.5019 | 9 | 0.0037907
70476 | 4.68 | 0.8 | 2019-12-31 | 2020-12-31 | 365 | 4.2899 | 0.28991 | 4 | 0.57981
70477 | 6.3 | 0.8 | 2019-12-31 | 2020-12-31 | 365 | 5.7749 | 0.77487 | 6 | 0.54974
69173 | 5.355 | 0.8 | 2019-12-31 | 2020-12-31 | 365 | 4.9086 | 0.90864 | 5 | 0.81728
69664 | 3 | 0.8 | 2019-12-31 | 2020-12-31 | 365 | 2.7499 | 0.74994 | 3 | 0.49988
70424 | 13.545 | 0.8 | 2019-12-31 | 2020-12-31 | 365 | 12.416 | 0.41598 | 12 | 0.83195
68444 | 5.67 | 0.8 | 2019-12-31 | 2020-12-31 | 365 | 5.1974 | 0.19739 | 5 | 0.39477
68903 | 8.32 | 0.8 | 2019-12-31 | 2020-12-31 | 365 | 7.6265 | 0.6265 | 8 | 0.253
67689 | 3.38 | 0.8 | 2019-12-31 | 2020-12-31 | 365 | 3.0983 | 0.098265 | 3 | 0.19653
67665 | 2.34 | 0.8 | 2019-12-31 | 2020-12-31 | 365 | 2.145 | 0.14495 | 2 | 0.28991
67715 | 4.94 | 0.8 | 2019-12-31 | 2020-12-31 | 365 | 4.5282 | 0.52823 | 5 | 0.056466
67725 | 6.615 | 0.8 | 2019-12-31 | 2020-12-31 | 365 | 6.0636 | 0.063616 | 6 | 0.12723
68500 | 5.565 | 0.8 | 2019-12-31 | 2020-12-31 | 365 | 5.1011 | 0.10114 | 5 | 0.20227
68508 | 6.5 | 0.8 | 2019-12-31 | 2020-12-31 | 365 | 5.9582 | 0.9582 | 6 | 0.9164
68005 | 7.155 | 0.8 | 2019-12-31 | 2020-12-31 | 365 | 6.5586 | 0.5586 | 7 | 0.11721
68543 | 11.76 | 0.8 | 2019-12-31 | 2020-12-31 | 365 | 10.7798 | 0.77976 | 11 | 0.55952
68017 | 11.655 | 0.8 | 2019-12-31 | 2020-12-31 | 365 | 10.6835 | 0.68351 | 11 | 0.36703
70610 | 9.135 | 1 | 2019-12-31 | 2020-12-31 | 365 | 10.467 | 0.46696 | 10 | 0.93391
70619 | 14 | 0.8 | 2019-12-31 | 2020-12-31 | 365 | 12.833 | 0.83305 | 13 | 0.6661
70629 | 4.725 | 0.8 | 2019-12-31 | 2020-12-31 | 365 | 4.3312 | 0.33115 | 4 | 0.66231
42993 | 16.9 | 1 | 2019-12-31 | 2020-12-31 | 365 | 19.3642 | 0.36416 | 19 | 0.72831
68528 | 10.395 | 0.8 | 2019-12-31 | 2020-12-31 | 365 | 9.5285 | 0.52854 | 10 | 0.057079
70689 | 12.285 | 0.8 | 2019-12-31 | 2020-12-31 | 365 | 11.261 | 0.261 | 11 | 0.522
70691 | 16.9 | 0.8 | 2019-12-31 | 2020-12-31 | 365 | 15.4913 | 0.49132 | 15 | 0.98265
70693 | 9.1 | 0.8 | 2019-12-31 | 2020-12-31 | 365 | 8.3415 | 0.34148 | 8 | 0.68296
70707 | 6.625 | 0.8 | 2019-12-31 | 2020-12-31 | 365 | 6.0728 | 0.072782 | 6 | 0.14556
70717 | 6.3 | 0.8 | 2019-12-31 | 2020-12-31 | 365 | 5.7749 | 0.77487 | 6 | 0.54974
70720 | 4.94 | 0.8 | 2019-12-31 | 2020-12-31 | 365 | 4.5282 | 0.52823 | 5 | 0.056466
70741 | 4.2 | 0.8 | 2019-12-31 | 2020-12-31 | 365 | 3.8499 | 0.84991 | 4 | 0.69983
70742 | 7.56 | 0.8 | 2019-12-31 | 2020-12-31 | 365 | 6.9298 | 0.92985 | 7 | 0.85969
70743 | 5.6 | 0.8 | 2019-12-31 | 2020-12-31 | 365 | 5.1332 | 0.13322 | 5 | 0.26644
70753 | 10.5 | 0.8 | 2019-12-31 | 2020-12-31 | 365 | 9.6248 | 0.62479 | 10 | 0.24957
70776 | 8.58 | 0.8 | 2019-12-31 | 2020-12-31 | 365 | 7.8648 | 0.86483 | 8 | 0.72965
70777 | 4.41 | 0.8 | 2019-12-31 | 2020-12-31 | 365 | 4.0424 | 0.042411 | 4 | 0.084821
70775 | 8.505 | 0.8 | 2019-12-31 | 2020-12-31 | 365 | 7.7961 | 0.79608 | 8 | 0.59216
70782 | 6 | 0.8 | 2019-12-31 | 2020-12-31 | 365 | 5.4999 | 0.49988 | 5 | 0.99976
70786 | 3.445 | 1 | 2019-12-31 | 2020-12-31 | 365 | 3.9473 | 0.94731 | 4 | 0.89462
70789 | 6.44 | 0.8 | 2019-12-31 | 2020-12-31 | 365 | 5.9032 | 0.9032 | 6 | 0.80641
68541 | 13.545 | 0.8 | 2019-12-31 | 2020-12-31 | 365 | 12.416 | 0.41598 | 12 | 0.83195
70837 | 4.76 | 0.8 | 2019-12-31 | 2020-12-31 | 365 | 4.3632 | 0.36324 | 4 | 0.72647
70838 | 4.68 | 0.8 | 2019-12-31 | 2020-12-31 | 365 | 4.2899 | 0.28991 | 4 | 0.57981
70842 | 3 | 0.8 | 2019-12-31 | 2020-12-31 | 365 | 2.7499 | 0.74994 | 3 | 0.49988
70844 | 4.24 | 0.8 | 2019-12-31 | 2020-12-31 | 365 | 3.8866 | 0.88658 | 4 | 0.77316
70860 | 10.08 | 0.8 | 2019-12-31 | 2020-12-31 | 365 | 9.2398 | 0.2398 | 9 | 0.47959
68009 | 6.93 | 0.8 | 2019-12-31 | 2020-12-31 | 365 | 6.3524 | 0.35236 | 6 | 0.70472
70902 | 13.8 | 0.8 | 2019-12-31 | 2020-12-31 | 365 | 12.6497 | 0.64972 | 13 | 0.29944
70984 | 4.41 | 0.8 | 2019-12-31 | 2020-12-31 | 365 | 4.0424 | 0.042411 | 4 | 0.084821
70990 | 4.48 | 0.8 | 2019-12-31 | 2020-12-31 | 365 | 4.1066 | 0.10658 | 4 | 0.21315
70992 | 13.72 | 0.8 | 2019-12-31 | 2020-12-31 | 365 | 12.5764 | 0.57639 | 13 | 0.15278
71020 | 3 | 0.8 | 2019-12-31 | 2020-12-31 | 365 | 2.7499 | 0.74994 | 3 | 0.49988
71026 | 7.2 | 0.8 | 2019-12-31 | 2020-12-31 | 365 | 6.5999 | 0.59985 | 7 | 0.19971
71027 | 8.4 | 0.8 | 2019-12-31 | 2020-12-31 | 365 | 7.6998 | 0.69983 | 8 | 0.39966
70890 | 10.5 | 0.8 | 2019-12-31 | 2020-12-31 | 365 | 9.6248 | 0.62479 | 10 | 0.24957
70989 | 6.6 | 0.8 | 2019-12-31 | 2020-12-31 | 365 | 6.0499 | 0.049866 | 6 | 0.099732
71041 | 12 | 0.8 | 2019-12-31 | 2020-12-31 | 365 | 10.9998 | 0.99976 | 11 | 0.99951
71044 | 8.1 | 0.8 | 2019-12-31 | 2020-12-31 | 365 | 7.4248 | 0.42484 | 7 | 0.84967
71048 | 5.1 | 0.8 | 2019-12-31 | 2020-12-31 | 365 | 4.6749 | 0.6749 | 5 | 0.34979
71054 | 5.1 | 0.8 | 2019-12-31 | 2020-12-31 | 365 | 4.6749 | 0.6749 | 5 | 0.34979
71055 | 3 | 0.8 | 2019-12-31 | 2020-12-31 | 365 | 2.7499 | 0.74994 | 3 | 0.49988
71056 | 4.68 | 0.8 | 2019-12-31 | 2020-12-31 | 365 | 4.2899 | 0.28991 | 4 | 0.57981
71057 | 6.3 | 0.8 | 2019-12-31 | 2020-12-31 | 365 | 5.7749 | 0.77487 | 6 | 0.54974
71059 | 7.5 | 0.8 | 2019-12-31 | 2020-12-31 | 365 | 6.8748 | 0.87485 | 7 | 0.7497
71076 | 7 | 0.8 | 2019-12-31 | 2020-12-31 | 365 | 6.4165 | 0.41652 | 6 | 0.83305
71080 | 10.8 | 0.8 | 2019-12-31 | 2020-12-31 | 365 | 9.8998 | 0.89978 | 10 | 0.79956
71081 | 7.2 | 0.8 | 2019-12-31 | 2020-12-31 | 365 | 6.5999 | 0.59985 | 7 | 0.19971
71083 | 4.8 | 0.8 | 2019-12-31 | 2020-12-31 | 365 | 4.3999 | 0.3999 | 4 | 0.79981
71086 | 7.5 | 0.8 | 2019-12-31 | 2020-12-31 | 365 | 6.8748 | 0.87485 | 7 | 0.7497
71089 | 6.6 | 0.8 | 2019-12-31 | 2020-12-31 | 365 | 6.0499 | 0.049866 | 6 | 0.099732
71091 | 2.6 | 0.8 | 2019-12-31 | 2020-12-31 | 365 | 2.3833 | 0.38328 | 2 | 0.76656
40688 | 5.2 | 0.8 | 2019-12-31 | 2020-12-31 | 365 | 4.7666 | 0.76656 | 5 | 0.53312
71094 | 7.8 | 0.8 | 2019-12-31 | 2020-12-31 | 365 | 7.1498 | 0.14984 | 7 | 0.29968
71095 | 3.6 | 0.8 | 2019-12-31 | 2020-12-31 | 365 | 3.2999 | 0.29993 | 3 | 0.59985
71098 | 10.08 | 0.8 | 2019-12-31 | 2020-12-31 | 365 | 9.2398 | 0.2398 | 9 | 0.47959
71099 | 4.5 | 0.8 | 2019-12-31 | 2020-12-31 | 365 | 4.1249 | 0.12491 | 4 | 0.24982
71100 | 4.68 | 0.8 | 2019-12-31 | 2020-12-31 | 365 | 4.2899 | 0.28991 | 4 | 0.57981
71104 | 10.2 | 0.8 | 2019-12-31 | 2020-12-31 | 365 | 9.3498 | 0.34979 | 9 | 0.69959
71106 | 4.68 | 0.8 | 2019-12-31 | 2020-12-31 | 365 | 4.2899 | 0.28991 | 4 | 0.57981
71126 | 5.88 | 0.8 | 2019-12-31 | 2020-12-31 | 365 | 5.3899 | 0.38988 | 5 | 0.77976
71128 | 7.8 | 0.8 | 2019-12-31 | 2020-12-31 | 365 | 7.1498 | 0.14984 | 7 | 0.29968
71158 | 12.285 | 0.8 | 2019-12-31 | 2020-12-31 | 365 | 11.261 | 0.261 | 11 | 0.522
71171 | 4.48 | 0.8 | 2019-12-31 | 2020-12-31 | 365 | 4.1066 | 0.10658 | 4 | 0.21315
71172 | 10.08 | 0.8 | 2019-12-31 | 2020-12-31 | 365 | 9.2398 | 0.2398 | 9 | 0.47959
71174 | 8.68 | 0.8 | 2019-12-31 | 2020-12-31 | 365 | 7.9565 | 0.95649 | 8 | 0.91298
71175 | 6.9 | 0.8 | 2019-12-31 | 2020-12-31 | 365 | 6.3249 | 0.32486 | 6 | 0.64972
71176 | 6.6 | 0.8 | 2019-12-31 | 2020-12-31 | 365 | 6.0499 | 0.049866 | 6 | 0.099732
71211 | 7.905 | 0.8 | 2019-12-31 | 2020-12-31 | 365 | 7.2461 | 0.24609 | 7 | 0.49218
71213 | 10.2 | 0.8 | 2019-12-31 | 2020-12-31 | 365 | 9.3498 | 0.34979 | 9 | 0.69959
71318 | 7.5 | 0.8 | 2019-12-31 | 2020-12-31 | 365 | 6.8748 | 0.87485 | 7 | 0.7497
71320 | 2.24 | 0.8 | 2019-12-31 | 2020-12-31 | 365 | 2.0533 | 0.053288 | 2 | 0.10658
71329 | 7.65 | 0.8 | 2019-12-31 | 2020-12-31 | 365 | 7.0123 | 0.012345 | 7 | 0.02469
71341 | 10.8 | 0.8 | 2019-12-31 | 2020-12-31 | 365 | 9.8998 | 0.89978 | 10 | 0.79956
71342 | 3.38 | 0.8 | 2019-12-31 | 2020-12-31 | 365 | 3.0983 | 0.098265 | 3 | 0.19653
71344 | 7.5 | 0.8 | 2019-12-31 | 2020-12-31 | 365 | 6.8748 | 0.87485 | 7 | 0.7497
71345 | 4.8 | 0.8 | 2019-12-31 | 2020-12-31 | 365 | 4.3999 | 0.3999 | 4 | 0.79981
71348 | 8.16 | 0.8 | 2019-12-31 | 2020-12-31 | 365 | 7.4798 | 0.47983 | 7 | 0.95967
71349 | 8.4 | 0.8 | 2019-12-31 | 2020-12-31 | 365 | 7.6998 | 0.69983 | 8 | 0.39966
71352 | 8.58 | 0.8 | 2019-12-31 | 2020-12-31 | 365 | 7.8648 | 0.86483 | 8 | 0.72965
71356 | 7.5 | 0.8 | 2019-12-31 | 2020-12-31 | 365 | 6.8748 | 0.87485 | 7 | 0.7497
71357 | 5.72 | 0.8 | 2019-12-31 | 2020-12-31 | 365 | 5.2432 | 0.24322 | 5 | 0.48643
71360 | 3 | 0.8 | 2019-12-31 | 2020-12-31 | 365 | 2.7499 | 0.74994 | 3 | 0.49988
71362 | 13.8 | 0.8 | 2019-12-31 | 2020-12-31 | 365 | 12.6497 | 0.64972 | 13 | 0.29944
71364 | 6.9 | 0.8 | 2019-12-31 | 2020-12-31 | 365 | 6.3249 | 0.32486 | 6 | 0.64972
71366 | 3.64 | 0.8 | 2019-12-31 | 2020-12-31 | 365 | 3.3366 | 0.33659 | 3 | 0.67319
71367 | 11.7 | 0.8 | 2019-12-31 | 2020-12-31 | 365 | 10.7248 | 0.72476 | 11 | 0.44953
71368 | 8.48 | 0.8 | 2019-12-31 | 2020-12-31 | 365 | 7.7732 | 0.77316 | 8 | 0.54632
71369 | 3.315 | 0.8 | 2019-12-31 | 2020-12-31 | 365 | 3.0387 | 0.038683 | 3 | 0.077366
71370 | 5.355 | 0.8 | 2019-12-31 | 2020-12-31 | 365 | 4.9086 | 0.90864 | 5 | 0.81728
71371 | 4.5 | 0.8 | 2019-12-31 | 2020-12-31 | 365 | 4.1249 | 0.12491 | 4 | 0.24982
71372 | 3.6 | 0.8 | 2019-12-31 | 2020-12-31 | 365 | 3.2999 | 0.29993 | 3 | 0.59985
71208 | 2.6 | 0.8 | 2019-12-31 | 2020-12-31 | 365 | 2.3833 | 0.38328 | 2 | 0.76656
71412 | 9.9 | 0.8 | 2019-12-31 | 2020-12-31 | 365 | 9.0748 | 0.074799 | 9 | 0.1496
71413 | 5.4 | 0.8 | 2019-12-31 | 2020-12-31 | 365 | 4.9499 | 0.94989 | 5 | 0.89978
71414 | 6.6 | 0.8 | 2019-12-31 | 2020-12-31 | 365 | 6.0499 | 0.049866 | 6 | 0.099732
71417 | 4.16 | 0.8 | 2019-12-31 | 2020-12-31 | 365 | 3.8132 | 0.81325 | 4 | 0.6265
71424 | 3.3 | 0.8 | 2019-12-31 | 2020-12-31 | 365 | 3.0249 | 0.024933 | 3 | 0.049866
71472 | 9 | 0.8 | 2019-12-31 | 2020-12-31 | 365 | 8.2498 | 0.24982 | 8 | 0.49964
71481 | 8.68 | 0.8 | 2019-12-31 | 2020-12-31 | 365 | 7.9565 | 0.95649 | 8 | 0.91298
71500 | 14.7 | 0.8 | 2019-12-31 | 2020-12-31 | 365 | 13.4747 | 0.4747 | 13 | 0.9494
71532 | 9.88 | 0.8 | 2019-12-31 | 2020-12-31 | 365 | 9.0565 | 0.056466 | 9 | 0.11293
71536 | 11.48 | 0.8 | 2019-12-31 | 2020-12-31 | 365 | 10.5231 | 0.5231 | 11 | 0.046201
71539 | 6.3 | 0.8 | 2019-12-31 | 2020-12-31 | 365 | 5.7749 | 0.77487 | 6 | 0.54974
71541 | 8.505 | 0.8 | 2019-12-31 | 2020-12-31 | 365 | 7.7961 | 0.79608 | 8 | 0.59216
71543 | 12.6 | 0.8 | 2019-12-31 | 2020-12-31 | 365 | 11.5497 | 0.54974 | 12 | 0.099489
71544 | 2.4 | 0.8 | 2019-12-31 | 2020-12-31 | 365 | 2.2 | 0.19995 | 2 | 0.3999
71546 | 5.355 | 0.8 | 2019-12-31 | 2020-12-31 | 365 | 4.9086 | 0.90864 | 5 | 0.81728
71547 | 2.385 | 0.8 | 2019-12-31 | 2020-12-31 | 365 | 2.1862 | 0.1862 | 2 | 0.3724
71549 | 6 | 0.8 | 2019-12-31 | 2020-12-31 | 365 | 5.4999 | 0.49988 | 5 | 0.99976
71550 | 11.48 | 0.8 | 2019-12-31 | 2020-12-31 | 365 | 10.5231 | 0.5231 | 11 | 0.046201
71552 | 3.3 | 0.8 | 2019-12-31 | 2020-12-31 | 365 | 3.0249 | 0.024933 | 3 | 0.049866
71554 | 3 | 0.8 | 2019-12-31 | 2020-12-31 | 365 | 2.7499 | 0.74994 | 3 | 0.49988
71555 | 5.98 | 0.8 | 2019-12-31 | 2020-12-31 | 365 | 5.4815 | 0.48155 | 5 | 0.96309
71553 | 10.2 | 0.8 | 2019-12-31 | 2020-12-31 | 365 | 9.3498 | 0.34979 | 9 | 0.69959
71562 | 4.2 | 0.8 | 2019-12-31 | 2020-12-31 | 365 | 3.8499 | 0.84991 | 4 | 0.69983
71587 | 10.8 | 0.8 | 2019-12-31 | 2020-12-31 | 365 | 9.8998 | 0.89978 | 10 | 0.79956
71590 | 10.5 | 0.8 | 2019-12-31 | 2020-12-31 | 365 | 9.6248 | 0.62479 | 10 | 0.24957
71600 | 10.065 | 0.8 | 2019-12-31 | 2020-12-31 | 365 | 9.226 | 0.22605 | 9 | 0.45209
71602 | 3.08 | 0.8 | 2019-12-31 | 2020-12-31 | 365 | 2.8233 | 0.82327 | 3 | 0.64654
71605 | 5.7 | 0.8 | 2019-12-31 | 2020-12-31 | 365 | 5.2249 | 0.22488 | 5 | 0.44977
71606 | 5.4 | 0.8 | 2019-12-31 | 2020-12-31 | 365 | 4.9499 | 0.94989 | 5 | 0.89978
71608 | 8.7 | 0.8 | 2019-12-31 | 2020-12-31 | 365 | 7.9748 | 0.97482 | 8 | 0.94965
71620 | 3.3 | 0.8 | 2019-12-31 | 2020-12-31 | 365 | 3.0249 | 0.024933 | 3 | 0.049866
71628 | 3.64 | 0.8 | 2019-12-31 | 2020-12-31 | 365 | 3.3366 | 0.33659 | 3 | 0.67319
71635 | 9 | 0.8 | 2019-12-31 | 2020-12-31 | 365 | 8.2498 | 0.24982 | 8 | 0.49964
71643 | 13.8 | 0.8 | 2019-12-31 | 2020-12-31 | 365 | 12.6497 | 0.64972 | 13 | 0.29944
71657 | 7.8 | 0.8 | 2019-12-31 | 2020-12-31 | 365 | 7.1498 | 0.14984 | 7 | 0.29968
71660 | 6 | 0.8 | 2019-12-31 | 2020-12-31 | 365 | 5.4999 | 0.49988 | 5 | 0.99976
71652 | 10.2 | 0.8 | 2019-12-31 | 2020-12-31 | 365 | 9.3498 | 0.34979 | 9 | 0.69959
71663 | 10.92 | 0.8 | 2019-12-31 | 2020-12-31 | 365 | 10.0098 | 0.0097787 | 10 | 0.019557
71666 | 6.6 | 0.8 | 2019-12-31 | 2020-12-31 | 365 | 6.0499 | 0.049866 | 6 | 0.099732
71709 | 12.6 | 0.8 | 2019-12-31 | 2020-12-31 | 365 | 11.5497 | 0.54974 | 12 | 0.099489
71715 | 9.3 | 0.8 | 2019-12-31 | 2020-12-31 | 365 | 8.5248 | 0.52481 | 9 | 0.049623
71718 | 4.59 | 0.8 | 2019-12-31 | 2020-12-31 | 365 | 4.2074 | 0.20741 | 4 | 0.41481
71723 | 7.8 | 0.8 | 2019-12-31 | 2020-12-31 | 365 | 7.1498 | 0.14984 | 7 | 0.29968
71732 | 9.945 | 0.8 | 2019-12-31 | 2020-12-31 | 365 | 9.116 | 0.11605 | 9 | 0.2321
71749 | 8.68 | 0.8 | 2019-12-31 | 2020-12-31 | 365 | 7.9565 | 0.95649 | 8 | 0.91298
67693 | 2.08 | 0.8 | 2019-12-31 | 2020-12-31 | 365 | 1.9066 | 0.90662 | 2 | 0.81325
67735 | 5.46 | 0.8 | 2019-12-31 | 2020-12-31 | 365 | 5.0049 | 0.0048893 | 5 | 0.0097787
68822 | 9.8 | 0.8 | 2019-12-31 | 2020-12-31 | 365 | 8.9831 | 0.98313 | 9 | 0.96627
68898 | 8.7 | 0.8 | 2019-12-31 | 2020-12-31 | 365 | 7.9748 | 0.97482 | 8 | 0.94965
69474 | 3 | 0.8 | 2019-12-31 | 2020-12-31 | 365 | 2.7499 | 0.74994 | 3 | 0.49988
69630 | 5.4 | 0.8 | 2019-12-31 | 2020-12-31 | 365 | 4.9499 | 0.94989 | 5 | 0.89978
70237 | 13.25 | 0.8 | 2019-12-31 | 2020-12-31 | 365 | 12.1456 | 0.14556 | 12 | 0.29113
70242 | 7 | 0.8 | 2019-12-31 | 2020-12-31 | 365 | 6.4165 | 0.41652 | 6 | 0.83305
70256 | 2.4 | 0.8 | 2019-12-31 | 2020-12-31 | 365 | 2.2 | 0.19995 | 2 | 0.3999
70189 | 8.67 | 0.8 | 2019-12-31 | 2020-12-31 | 365 | 7.9473 | 0.94732 | 8 | 0.89465
70181 | 7.875 | 0.8 | 2019-12-31 | 2020-12-31 | 365 | 7.2186 | 0.21859 | 7 | 0.43718
70197 | 10.08 | 0.8 | 2019-12-31 | 2020-12-31 | 365 | 9.2398 | 0.2398 | 9 | 0.47959
70216 | 4.2 | 0.8 | 2019-12-31 | 2020-12-31 | 365 | 3.8499 | 0.84991 | 4 | 0.69983
70176 | 9.3 | 0.8 | 2019-12-31 | 2020-12-31 | 365 | 8.5248 | 0.52481 | 9 | 0.049623
70193 | 7.54 | 0.8 | 2019-12-31 | 2020-12-31 | 365 | 6.9115 | 0.91151 | 7 | 0.82303
70188 | 3.9 | 0.8 | 2019-12-31 | 2020-12-31 | 365 | 3.5749 | 0.57492 | 4 | 0.14984
70187 | 6.3 | 0.8 | 2019-12-31 | 2020-12-31 | 365 | 5.7749 | 0.77487 | 6 | 0.54974
71766 | 8.68 | 0.8 | 2019-12-31 | 2020-12-31 | 365 | 7.9565 | 0.95649 | 8 | 0.91298
71767 | 8.4 | 0.8 | 2019-12-31 | 2020-12-31 | 365 | 7.6998 | 0.69983 | 8 | 0.39966
71768 | 9.9 | 0.8 | 2019-12-31 | 2020-12-31 | 365 | 9.0748 | 0.074799 | 9 | 0.1496
71769 | 5.98 | 0.8 | 2019-12-31 | 2020-12-31 | 365 | 5.4815 | 0.48155 | 5 | 0.96309
39541 | 3.9 | 0.8 | 2019-12-31 | 2020-12-31 | 365 | 3.5749 | 0.57492 | 4 | 0.14984
69624 | 4.2 | 0.8 | 2019-12-31 | 2020-12-31 | 365 | 3.8499 | 0.84991 | 4 | 0.69983
70102 | 13.8 | 0.8 | 2019-12-31 | 2020-12-31 | 365 | 12.6497 | 0.64972 | 13 | 0.29944
70423 | 8.7 | 0.8 | 2019-12-31 | 2020-12-31 | 365 | 7.9748 | 0.97482 | 8 | 0.94965
70427 | 6.6 | 0.8 | 2019-12-31 | 2020-12-31 | 365 | 6.0499 | 0.049866 | 6 | 0.099732
70718 | 5.035 | 1 | 2019-12-31 | 2020-12-31 | 365 | 5.7691 | 0.76914 | 6 | 0.53829
70719 | 12.285 | 0.8 | 2019-12-31 | 2020-12-31 | 365 | 11.261 | 0.261 | 11 | 0.522
70750 | 5.1 | 0.8 | 2019-12-31 | 2020-12-31 | 365 | 4.6749 | 0.6749 | 5 | 0.34979
70751 | 5.7 | 0.8 | 2019-12-31 | 2020-12-31 | 365 | 5.2249 | 0.22488 | 5 | 0.44977
70752 | 9 | 0.8 | 2019-12-31 | 2020-12-31 | 365 | 8.2498 | 0.24982 | 8 | 0.49964
70887 | 14.04 | 0.8 | 2019-12-31 | 2020-12-31 | 365 | 12.8697 | 0.86972 | 13 | 0.73943
71049 | 3.3 | 0.8 | 2019-12-31 | 2020-12-31 | 365 | 3.0249 | 0.024933 | 3 | 0.049866
71354 | 3.6 | 0.8 | 2019-12-31 | 2020-12-31 | 365 | 3.2999 | 0.29993 | 3 | 0.59985
71358 | 6.6 | 0.8 | 2019-12-31 | 2020-12-31 | 365 | 6.0499 | 0.049866 | 6 | 0.099732
71359 | 11.96 | 0.8 | 2019-12-31 | 2020-12-31 | 365 | 10.9631 | 0.96309 | 11 | 0.92618
71361 | 1.89 | 0.8 | 2019-12-31 | 2020-12-31 | 365 | 1.7325 | 0.73246 | 2 | 0.46492
71640 | 9.6 | 0.8 | 2019-12-31 | 2020-12-31 | 365 | 8.7998 | 0.79981 | 9 | 0.59961
71646 | 5.67 | 0.8 | 2019-12-31 | 2020-12-31 | 365 | 5.1974 | 0.19739 | 5 | 0.39477
71650 | 6 | 0.8 | 2019-12-31 | 2020-12-31 | 365 | 5.4999 | 0.49988 | 5 | 0.99976
71665 | 7.875 | 0.8 | 2019-12-31 | 2020-12-31 | 365 | 7.2186 | 0.21859 | 7 | 0.43718
71779 | 2.34 | 0.8 | 2019-12-31 | 2020-12-31 | 365 | 2.145 | 0.14495 | 2 | 0.28991
71820 | 5.04 | 0.8 | 2019-12-31 | 2020-12-31 | 365 | 4.6199 | 0.6199 | 5 | 0.2398
71834 | 2.12 | 0.8 | 2019-12-31 | 2020-12-31 | 365 | 1.9433 | 0.94329 | 2 | 0.88658
71837 | 3.9 | 0.8 | 2019-12-31 | 2020-12-31 | 365 | 3.5749 | 0.57492 | 4 | 0.14984
71855 | 8.06 | 0.8 | 2019-12-31 | 2020-12-31 | 365 | 7.3882 | 0.38817 | 7 | 0.77634
71860 | 6.9 | 0.8 | 2019-12-31 | 2020-12-31 | 365 | 6.3249 | 0.32486 | 6 | 0.64972
71862 | 10.08 | 0.8 | 2019-12-31 | 2020-12-31 | 365 | 9.2398 | 0.2398 | 9 | 0.47959
71890 | 5.98 | 0.8 | 2019-12-31 | 2020-12-31 | 365 | 5.4815 | 0.48155 | 5 | 0.96309
71900 | 6.16 | 0.8 | 2019-12-31 | 2020-12-31 | 365 | 5.6465 | 0.64654 | 6 | 0.29308
71901 | 13.23 | 0.8 | 2019-12-31 | 2020-12-31 | 365 | 12.1272 | 0.12723 | 12 | 0.25446
71905 | 3.6 | 0.8 | 2019-12-31 | 2020-12-31 | 365 | 3.2999 | 0.29993 | 3 | 0.59985
71908 | 8.7 | 0.8 | 2019-12-31 | 2020-12-31 | 365 | 7.9748 | 0.97482 | 8 | 0.94965
71981 | 7.5 | 0.8 | 2019-12-31 | 2020-12-31 | 365 | 6.8748 | 0.87485 | 7 | 0.7497
71984 | 5.4 | 0.8 | 2019-12-31 | 2020-12-31 | 365 | 4.9499 | 0.94989 | 5 | 0.89978
71986 | 6 | 0.8 | 2019-12-31 | 2020-12-31 | 365 | 5.4999 | 0.49988 | 5 | 0.99976
71987 | 2.4 | 0.8 | 2019-12-31 | 2020-12-31 | 365 | 2.2 | 0.19995 | 2 | 0.3999
71989 | 12.9 | 0.8 | 2019-12-31 | 2020-12-31 | 365 | 11.8247 | 0.82474 | 12 | 0.64948
71992 | 13.8 | 0.8 | 2019-12-31 | 2020-12-31 | 365 | 12.6497 | 0.64972 | 13 | 0.29944
71994 | 13.2 | 0.8 | 2019-12-31 | 2020-12-31 | 365 | 12.0997 | 0.099732 | 12 | 0.19946
70113 | 2.925 | 0.8 | 2019-12-31 | 2020-12-31 | 365 | 2.6812 | 0.68119 | 3 | 0.36238
70404 | 4.55 | 0.8 | 2019-12-31 | 2020-12-31 | 365 | 4.1707 | 0.17074 | 4 | 0.34148
70721 | 11.7 | 0.8 | 2019-12-31 | 2020-12-31 | 365 | 10.7248 | 0.72476 | 11 | 0.44953
70903 | 8.45 | 0.8 | 2019-12-31 | 2020-12-31 | 365 | 7.7457 | 0.74566 | 8 | 0.49132
70980 | 7.475 | 0.8 | 2019-12-31 | 2020-12-31 | 365 | 6.8519 | 0.85193 | 7 | 0.70386
71023 | 6.5 | 0.8 | 2019-12-31 | 2020-12-31 | 365 | 5.9582 | 0.9582 | 6 | 0.9164
71747 | 9.1 | 0.8 | 2019-12-31 | 2020-12-31 | 365 | 8.3415 | 0.34148 | 8 | 0.68296
71988 | 11.05 | 0.8 | 2019-12-31 | 2020-12-31 | 365 | 10.1289 | 0.12894 | 10 | 0.25789
71339 | 2.925 | 0.8 | 2019-12-31 | 2020-12-31 | 365 | 2.6812 | 0.68119 | 3 | 0.36238
71343 | 7.8 | 0.8 | 2019-12-31 | 2020-12-31 | 365 | 7.1498 | 0.14984 | 7 | 0.29968
71351 | 13.16 | 0.8 | 2019-12-31 | 2020-12-31 | 365 | 12.0631 | 0.063067 | 12 | 0.12613
71461 | 14 | 0.8 | 2019-12-31 | 2020-12-31 | 365 | 12.833 | 0.83305 | 13 | 0.6661
71467 | 3.12 | 0.8 | 2019-12-31 | 2020-12-31 | 365 | 2.8599 | 0.85994 | 3 | 0.71987
71479 | 4.5 | 0.8 | 2019-12-31 | 2020-12-31 | 365 | 4.1249 | 0.12491 | 4 | 0.24982
71482 | 8.4 | 0.8 | 2019-12-31 | 2020-12-31 | 365 | 7.6998 | 0.69983 | 8 | 0.39966
71484 | 9.75 | 0.8 | 2019-12-31 | 2020-12-31 | 365 | 8.9373 | 0.9373 | 9 | 0.8746
71830 | 8.4 | 0.8 | 2019-12-31 | 2020-12-31 | 365 | 7.6998 | 0.69983 | 8 | 0.39966
71781 | 9.3 | 0.8 | 2019-12-31 | 2020-12-31 | 365 | 8.5248 | 0.52481 | 9 | 0.049623
71739 | 6.5 | 0.8 | 2019-12-31 | 2020-12-31 | 365 | 5.9582 | 0.9582 | 6 | 0.9164
71733 | 5.46 | 0.8 | 2019-12-31 | 2020-12-31 | 365 | 5.0049 | 0.0048893 | 5 | 0.0097787
71721 | 6.5 | 0.8 | 2019-12-31 | 2020-12-31 | 365 | 5.9582 | 0.9582 | 6 | 0.9164
71363 | 4.2 | 0.8 | 2019-12-31 | 2020-12-31 | 365 | 3.8499 | 0.84991 | 4 | 0.69983
71355 | 13.5 | 0.8 | 2019-12-31 | 2020-12-31 | 365 | 12.3747 | 0.37473 | 12 | 0.74945
71333 | 3.92 | 0.8 | 2019-12-31 | 2020-12-31 | 365 | 3.5933 | 0.59325 | 4 | 0.18651
71210 | 5.85 | 0.8 | 2019-12-31 | 2020-12-31 | 365 | 5.3624 | 0.36238 | 5 | 0.72476
71350 | 4.5 | 0.8 | 2019-12-31 | 2020-12-31 | 365 | 4.1249 | 0.12491 | 4 | 0.24982
72032 | 5.85 | 0.8 | 2019-12-31 | 2020-12-31 | 365 | 5.3624 | 0.36238 | 5 | 0.72476
72033 | 4.2 | 0.8 | 2019-12-31 | 2020-12-31 | 365 | 3.8499 | 0.84991 | 4 | 0.69983
67286 | 9.275 | 1 | 2019-12-31 | 2020-12-31 | 365 | 10.6274 | 0.62737 | 11 | 0.25474
71564 | 6.5 | 0.8 | 2019-12-31 | 2020-12-31 | 365 | 5.9582 | 0.9582 | 6 | 0.9164
71970 | 5.04 | 0.8 | 2019-12-31 | 2020-12-31 | 365 | 4.6199 | 0.6199 | 5 | 0.2398
72370 | 6 | 0.8 | 2019-12-31 | 2020-12-31 | 365 | 5.4999 | 0.49988 | 5 | 0.99976
72366 | 7.8 | 0.8 | 2019-12-31 | 2020-12-31 | 365 | 7.1498 | 0.14984 | 7 | 0.29968
72360 | 6.3 | 0.8 | 2019-12-31 | 2020-12-31 | 365 | 5.7749 | 0.77487 | 6 | 0.54974
72355 | 9.6 | 0.8 | 2019-12-31 | 2020-12-31 | 365 | 8.7998 | 0.79981 | 9 | 0.59961
72354 | 5.67 | 0.8 | 2019-12-31 | 2020-12-31 | 365 | 5.1974 | 0.19739 | 5 | 0.39477
72347 | 7.28 | 0.8 | 2019-12-31 | 2020-12-31 | 365 | 6.6732 | 0.67319 | 7 | 0.34637
72344 | 6.16 | 0.8 | 2019-12-31 | 2020-12-31 | 365 | 5.6465 | 0.64654 | 6 | 0.29308
72072 | 3.12 | 0.8 | 2019-12-31 | 2020-12-31 | 365 | 2.8599 | 0.85994 | 3 | 0.71987
72075 | 4.5 | 0.8 | 2019-12-31 | 2020-12-31 | 365 | 4.1249 | 0.12491 | 4 | 0.24982
71780 | 10.2 | 0.8 | 2019-12-31 | 2020-12-31 | 365 | 9.3498 | 0.34979 | 9 | 0.69959
71415 | 6.6 | 0.8 | 2019-12-31 | 2020-12-31 | 365 | 6.0499 | 0.049866 | 6 | 0.099732
72078 | 3.9 | 0.8 | 2019-12-31 | 2020-12-31 | 365 | 3.5749 | 0.57492 | 4 | 0.14984
72079 | 6.825 | 0.8 | 2019-12-31 | 2020-12-31 | 365 | 6.2561 | 0.25611 | 6 | 0.51222
72080 | 3.18 | 0.8 | 2019-12-31 | 2020-12-31 | 365 | 2.9149 | 0.91494 | 3 | 0.82987
72082 | 9.6 | 0.8 | 2019-12-31 | 2020-12-31 | 365 | 8.7998 | 0.79981 | 9 | 0.59961
72085 | 4.59 | 0.8 | 2019-12-31 | 2020-12-31 | 365 | 4.2074 | 0.20741 | 4 | 0.41481
72090 | 5.7 | 0.8 | 2019-12-31 | 2020-12-31 | 365 | 5.2249 | 0.22488 | 5 | 0.44977
35463 | 2257.2 | 0.9 | 2019-12-31 | 2020-12-31 | 365 | 2327.686 | 0.68604 | 2328 | 0.37207
72113 | 6.72 | 0.8 | 2019-12-31 | 2020-12-31 | 365 | 6.1599 | 0.15986 | 6 | 0.31973
72119 | 4.55 | 0.8 | 2019-12-31 | 2020-12-31 | 365 | 4.1707 | 0.17074 | 4 | 0.34148
72122 | 11.44 | 0.8 | 2019-12-31 | 2020-12-31 | 365 | 10.4864 | 0.48643 | 10 | 0.97287
72132 | 4.8 | 0.8 | 2019-12-31 | 2020-12-31 | 365 | 4.3999 | 0.3999 | 4 | 0.79981
72126 | 11.1 | 0.8 | 2019-12-31 | 2020-12-31 | 365 | 10.1748 | 0.17478 | 10 | 0.34955
72129 | 3.18 | 0.8 | 2019-12-31 | 2020-12-31 | 365 | 2.9149 | 0.91494 | 3 | 0.82987
72137 | 6.9 | 0.8 | 2019-12-31 | 2020-12-31 | 365 | 6.3249 | 0.32486 | 6 | 0.64972
72146 | 3.6 | 0.8 | 2019-12-31 | 2020-12-31 | 365 | 3.2999 | 0.29993 | 3 | 0.59985
71916 | 4.5 | 0.8 | 2019-12-31 | 2020-12-31 | 365 | 4.1249 | 0.12491 | 4 | 0.24982
71859 | 5.88 | 0.8 | 2019-12-31 | 2020-12-31 | 365 | 5.3899 | 0.38988 | 5 | 0.77976
72331 | 3 | 0.8 | 2019-12-31 | 2020-12-31 | 365 | 2.7499 | 0.74994 | 3 | 0.49988
72328 | 12.6 | 0.8 | 2019-12-31 | 2020-12-31 | 365 | 11.5497 | 0.54974 | 12 | 0.099489
72327 | 3 | 0.8 | 2019-12-31 | 2020-12-31 | 365 | 2.7499 | 0.74994 | 3 | 0.49988
72326 | 4.5 | 0.8 | 2019-12-31 | 2020-12-31 | 365 | 4.1249 | 0.12491 | 4 | 0.24982
72280 | 4.8 | 0.8 | 2019-12-31 | 2020-12-31 | 365 | 4.3999 | 0.3999 | 4 | 0.79981
72278 | 10.2 | 0.8 | 2019-12-31 | 2020-12-31 | 365 | 9.3498 | 0.34979 | 9 | 0.69959
72276 | 11.76 | 0.8 | 2019-12-31 | 2020-12-31 | 365 | 10.7798 | 0.77976 | 11 | 0.55952
72270 | 5.7 | 0.8 | 2019-12-31 | 2020-12-31 | 365 | 5.2249 | 0.22488 | 5 | 0.44977
72265 | 3.3 | 0.8 | 2019-12-31 | 2020-12-31 | 365 | 3.0249 | 0.024933 | 3 | 0.049866
72257 | 6.24 | 0.8 | 2019-12-31 | 2020-12-31 | 365 | 5.7199 | 0.71987 | 6 | 0.43975
72076 | 6.9 | 0.8 | 2019-12-31 | 2020-12-31 | 365 | 6.3249 | 0.32486 | 6 | 0.64972
72084 | 4.76 | 0.8 | 2019-12-31 | 2020-12-31 | 365 | 4.3632 | 0.36324 | 4 | 0.72647
72182 | 3.36 | 0.8 | 2019-12-31 | 2020-12-31 | 365 | 3.0799 | 0.079932 | 3 | 0.15986
69819 | 2.4 | 0.8 | 2019-12-31 | 2020-12-31 | 365 | 2.2 | 0.19995 | 2 | 0.3999
70904 | 2.7 | 0.8 | 2019-12-31 | 2020-12-31 | 365 | 2.4749 | 0.47495 | 2 | 0.94989
70884 | 2.8 | 0.8 | 2019-12-31 | 2020-12-31 | 365 | 2.5666 | 0.56661 | 3 | 0.13322
72237 | 5.2 | 0.8 | 2019-12-31 | 2020-12-31 | 365 | 4.7666 | 0.76656 | 5 | 0.53312
72238 | 8.68 | 0.8 | 2019-12-31 | 2020-12-31 | 365 | 7.9565 | 0.95649 | 8 | 0.91298
72240 | 5.4 | 0.8 | 2019-12-31 | 2020-12-31 | 365 | 4.9499 | 0.94989 | 5 | 0.89978
71548 | 10.395 | 0.8 | 2019-12-31 | 2020-12-31 | 365 | 9.5285 | 0.52854 | 10 | 0.057079
72421 | 14 | 0.8 | 2019-12-31 | 2020-12-31 | 365 | 12.833 | 0.83305 | 13 | 0.6661
72422 | 6.5 | 0.8 | 2019-12-31 | 2020-12-31 | 365 | 5.9582 | 0.9582 | 6 | 0.9164
72427 | 4.5 | 0.8 | 2019-12-31 | 2020-12-31 | 365 | 4.1249 | 0.12491 | 4 | 0.24982
72429 | 13.8 | 0.8 | 2019-12-31 | 2020-12-31 | 365 | 12.6497 | 0.64972 | 13 | 0.29944
72564 | 13.8 | 0.8 | 2019-12-31 | 2020-12-31 | 365 | 12.6497 | 0.64972 | 13 | 0.29944
72558 | 12 | 0.8 | 2019-12-31 | 2020-12-31 | 365 | 10.9998 | 0.99976 | 11 | 0.99951
71485 | 8.415 | 0.8 | 2019-12-31 | 2020-12-31 | 365 | 7.7136 | 0.71358 | 8 | 0.42716
71499 | 5.4 | 0.8 | 2019-12-31 | 2020-12-31 | 365 | 4.9499 | 0.94989 | 5 | 0.89978
71565 | 7.8 | 0.8 | 2019-12-31 | 2020-12-31 | 365 | 7.1498 | 0.14984 | 7 | 0.29968
71551 | 6.3 | 0.8 | 2019-12-31 | 2020-12-31 | 365 | 5.7749 | 0.77487 | 6 | 0.54974
71609 | 7.93 | 0.8 | 2019-12-31 | 2020-12-31 | 365 | 7.269 | 0.26901 | 7 | 0.53801
71604 | 5.7 | 0.8 | 2019-12-31 | 2020-12-31 | 365 | 5.2249 | 0.22488 | 5 | 0.44977
70403 | 6.76 | 1 | 2019-12-31 | 2020-12-31 | 365 | 7.7457 | 0.74566 | 8 | 0.49132
72450 | 10.08 | 0.8 | 2019-12-31 | 2020-12-31 | 365 | 9.2398 | 0.2398 | 9 | 0.47959
72457 | 9 | 0.8 | 2019-12-31 | 2020-12-31 | 365 | 8.2498 | 0.24982 | 8 | 0.49964
72552 | 6.3 | 0.8 | 2019-12-31 | 2020-12-31 | 365 | 5.7749 | 0.77487 | 6 | 0.54974
72563 | 8.12 | 0.8 | 2019-12-31 | 2020-12-31 | 365 | 7.4432 | 0.44317 | 7 | 0.88634
72567 | 6.9 | 0.8 | 2019-12-31 | 2020-12-31 | 365 | 6.3249 | 0.32486 | 6 | 0.64972
72569 | 1.8 | 0.8 | 2019-12-31 | 2020-12-31 | 365 | 1.65 | 0.64996 | 2 | 0.29993
72572 | 6.9 | 0.8 | 2019-12-31 | 2020-12-31 | 365 | 6.3249 | 0.32486 | 6 | 0.64972
72576 | 9.88 | 0.8 | 2019-12-31 | 2020-12-31 | 365 | 9.0565 | 0.056466 | 9 | 0.11293
72585 | 5.1 | 0.8 | 2019-12-31 | 2020-12-31 | 365 | 4.6749 | 0.6749 | 5 | 0.34979
72590 | 3.6 | 0.8 | 2019-12-31 | 2020-12-31 | 365 | 3.2999 | 0.29993 | 3 | 0.59985
72593 | 3.36 | 0.8 | 2019-12-31 | 2020-12-31 | 365 | 3.0799 | 0.079932 | 3 | 0.15986
72645 | 5.2 | 0.8 | 2019-12-31 | 2020-12-31 | 365 | 4.7666 | 0.76656 | 5 | 0.53312
72649 | 5.72 | 0.8 | 2019-12-31 | 2020-12-31 | 365 | 5.2432 | 0.24322 | 5 | 0.48643
72654 | 9.1 | 0.8 | 2019-12-31 | 2020-12-31 | 365 | 8.3415 | 0.34148 | 8 | 0.68296
72657 | 7.8 | 0.8 | 2019-12-31 | 2020-12-31 | 365 | 7.1498 | 0.14984 | 7 | 0.29968
72708 | 3 | 0.8 | 2019-12-31 | 2020-12-31 | 365 | 2.7499 | 0.74994 | 3 | 0.49988
72712 | 7.8 | 0.8 | 2019-12-31 | 2020-12-31 | 365 | 7.1498 | 0.14984 | 7 | 0.29968
72716 | 4.095 | 0.8 | 2019-12-31 | 2020-12-31 | 365 | 3.7537 | 0.75367 | 4 | 0.50733
72718 | 6.76 | 0.8 | 2019-12-31 | 2020-12-31 | 365 | 6.1965 | 0.19653 | 6 | 0.39306
72719 | 8.7 | 0.8 | 2019-12-31 | 2020-12-31 | 365 | 7.9748 | 0.97482 | 8 | 0.94965
72720 | 4.2 | 0.8 | 2019-12-31 | 2020-12-31 | 365 | 3.8499 | 0.84991 | 4 | 0.69983
72721 | 6 | 0.8 | 2019-12-31 | 2020-12-31 | 365 | 5.4999 | 0.49988 | 5 | 0.99976
72733 | 4.94 | 0.8 | 2019-12-31 | 2020-12-31 | 365 | 4.5282 | 0.52823 | 5 | 0.056466
72734 | 9.6 | 0.8 | 2019-12-31 | 2020-12-31 | 365 | 8.7998 | 0.79981 | 9 | 0.59961
72768 | 9 | 0.8 | 2019-12-31 | 2020-12-31 | 365 | 8.2498 | 0.24982 | 8 | 0.49964
72772 | 10.8 | 0.8 | 2019-12-31 | 2020-12-31 | 365 | 9.8998 | 0.89978 | 10 | 0.79956
72577 | 13.8 | 0.8 | 2019-12-31 | 2020-12-31 | 365 | 12.6497 | 0.64972 | 13 | 0.29944
72804 | 7.8 | 0.8 | 2019-12-31 | 2020-12-31 | 365 | 7.1498 | 0.14984 | 7 | 0.29968
72808 | 10.71 | 0.8 | 2019-12-31 | 2020-12-31 | 365 | 9.8173 | 0.81728 | 10 | 0.63457
72811 | 5.04 | 0.8 | 2019-12-31 | 2020-12-31 | 365 | 4.6199 | 0.6199 | 5 | 0.2398
72831 | 10.66 | 0.8 | 2019-12-31 | 2020-12-31 | 365 | 9.7715 | 0.77145 | 10 | 0.5429
72833 | 10.2 | 0.8 | 2019-12-31 | 2020-12-31 | 365 | 9.3498 | 0.34979 | 9 | 0.69959
72856 | 5.865 | 0.8 | 2019-12-31 | 2020-12-31 | 365 | 5.3761 | 0.37613 | 5 | 0.75226
72859 | 5.4 | 0.8 | 2019-12-31 | 2020-12-31 | 365 | 4.9499 | 0.94989 | 5 | 0.89978
72028 | 4.94 | 0.8 | 2019-12-31 | 2020-12-31 | 365 | 4.5282 | 0.52823 | 5 | 0.056466
72475 | 7.2 | 0.8 | 2019-12-31 | 2020-12-31 | 365 | 6.5999 | 0.59985 | 7 | 0.19971
72362 | 3.3 | 0.8 | 2019-12-31 | 2020-12-31 | 365 | 3.0249 | 0.024933 | 3 | 0.049866
72883 | 3 | 0.8 | 2019-12-31 | 2020-12-31 | 365 | 2.7499 | 0.74994 | 3 | 0.49988
72892 | 2.4 | 0.8 | 2019-12-31 | 2020-12-31 | 365 | 2.2 | 0.19995 | 2 | 0.3999
72893 | 9.6 | 0.8 | 2019-12-31 | 2020-12-31 | 365 | 8.7998 | 0.79981 | 9 | 0.59961
72894 | 3.6 | 0.8 | 2019-12-31 | 2020-12-31 | 365 | 3.2999 | 0.29993 | 3 | 0.59985
72895 | 2.34 | 0.8 | 2019-12-31 | 2020-12-31 | 365 | 2.145 | 0.14495 | 2 | 0.28991
72896 | 13.545 | 0.8 | 2019-12-31 | 2020-12-31 | 365 | 12.416 | 0.41598 | 12 | 0.83195
72911 | 14.04 | 0.8 | 2019-12-31 | 2020-12-31 | 365 | 12.8697 | 0.86972 | 13 | 0.73943
72912 | 4.8 | 0.8 | 2019-12-31 | 2020-12-31 | 365 | 4.3999 | 0.3999 | 4 | 0.79981
72913 | 6 | 0.8 | 2019-12-31 | 2020-12-31 | 365 | 5.4999 | 0.49988 | 5 | 0.99976
72915 | 13.77 | 0.8 | 2019-12-31 | 2020-12-31 | 365 | 12.6222 | 0.62222 | 13 | 0.24444
72916 | 4.5 | 0.8 | 2019-12-31 | 2020-12-31 | 365 | 4.1249 | 0.12491 | 4 | 0.24982
72917 | 2.7 | 0.8 | 2019-12-31 | 2020-12-31 | 365 | 2.4749 | 0.47495 | 2 | 0.94989
72573 | 3 | 0.8 | 2019-12-31 | 2020-12-31 | 365 | 2.7499 | 0.74994 | 3 | 0.49988
72588 | 3.12 | 0.8 | 2019-12-31 | 2020-12-31 | 365 | 2.8599 | 0.85994 | 3 | 0.71987
72571 | 6.3 | 0.8 | 2019-12-31 | 2020-12-31 | 365 | 5.7749 | 0.77487 | 6 | 0.54974
72589 | 6.3 | 0.8 | 2019-12-31 | 2020-12-31 | 365 | 5.7749 | 0.77487 | 6 | 0.54974
72594 | 6 | 0.8 | 2019-12-31 | 2020-12-31 | 365 | 5.4999 | 0.49988 | 5 | 0.99976
72584 | 7.32 | 0.8 | 2019-12-31 | 2020-12-31 | 365 | 6.7099 | 0.70985 | 7 | 0.4197
72587 | 3.6 | 0.8 | 2019-12-31 | 2020-12-31 | 365 | 3.2999 | 0.29993 | 3 | 0.59985
72579 | 5.1 | 0.8 | 2019-12-31 | 2020-12-31 | 365 | 4.6749 | 0.6749 | 5 | 0.34979
72591 | 4.5 | 0.8 | 2019-12-31 | 2020-12-31 | 365 | 4.1249 | 0.12491 | 4 | 0.24982
72927 | 12 | 0.8 | 2019-12-31 | 2020-12-31 | 365 | 10.9998 | 0.99976 | 11 | 0.99951
72929 | 2.24 | 0.8 | 2019-12-31 | 2020-12-31 | 365 | 2.0533 | 0.053288 | 2 | 0.10658
72934 | 4.8 | 0.8 | 2019-12-31 | 2020-12-31 | 365 | 4.3999 | 0.3999 | 4 | 0.79981
72935 | 5.4 | 0.8 | 2019-12-31 | 2020-12-31 | 365 | 4.9499 | 0.94989 | 5 | 0.89978
72936 | 13.8 | 0.8 | 2019-12-31 | 2020-12-31 | 365 | 12.6497 | 0.64972 | 13 | 0.29944
72937 | 11.1 | 0.8 | 2019-12-31 | 2020-12-31 | 365 | 10.1748 | 0.17478 | 10 | 0.34955
72763 | 3.38 | 0.8 | 2019-12-31 | 2020-12-31 | 365 | 3.0983 | 0.098265 | 3 | 0.19653
73022 | 4.5 | 0.8 | 2019-12-31 | 2020-12-31 | 365 | 4.1249 | 0.12491 | 4 | 0.24982
73028 | 13.2 | 0.8 | 2019-12-31 | 2020-12-31 | 365 | 12.0997 | 0.099732 | 12 | 0.19946
72914 | 13.8 | 0.8 | 2019-12-31 | 2020-12-31 | 365 | 12.6497 | 0.64972 | 13 | 0.29944
72910 | 13.8 | 0.8 | 2019-12-31 | 2020-12-31 | 365 | 12.6497 | 0.64972 | 13 | 0.29944
73076 | 14.04 | 0.8 | 2019-12-31 | 2020-12-31 | 365 | 12.8697 | 0.86972 | 13 | 0.73943
73077 | 5.4 | 0.8 | 2019-12-31 | 2020-12-31 | 365 | 4.9499 | 0.94989 | 5 | 0.89978
73080 | 5.4 | 0.8 | 2019-12-31 | 2020-12-31 | 365 | 4.9499 | 0.94989 | 5 | 0.89978
73082 | 11.96 | 0.8 | 2019-12-31 | 2020-12-31 | 365 | 10.9631 | 0.96309 | 11 | 0.92618
73085 | 8.32 | 0.8 | 2019-12-31 | 2020-12-31 | 365 | 7.6265 | 0.6265 | 8 | 0.253
73129 | 13.23 | 0.8 | 2019-12-31 | 2020-12-31 | 365 | 12.1272 | 0.12723 | 12 | 0.25446
73133 | 6.9 | 0.8 | 2019-12-31 | 2020-12-31 | 365 | 6.3249 | 0.32486 | 6 | 0.64972
73134 | 5.7 | 0.8 | 2019-12-31 | 2020-12-31 | 365 | 5.2249 | 0.22488 | 5 | 0.44977
73157 | 6.3 | 0.8 | 2019-12-31 | 2020-12-31 | 365 | 5.7749 | 0.77487 | 6 | 0.54974
73204 | 7.8 | 0.8 | 2019-12-31 | 2020-12-31 | 365 | 7.1498 | 0.14984 | 7 | 0.29968
73208 | 11.97 | 0.8 | 2019-12-31 | 2020-12-31 | 365 | 10.9723 | 0.97226 | 11 | 0.94451
73210 | 3 | 0.8 | 2019-12-31 | 2020-12-31 | 365 | 2.7499 | 0.74994 | 3 | 0.49988
73232 | 3 | 0.8 | 2019-12-31 | 2020-12-31 | 365 | 2.7499 | 0.74994 | 3 | 0.49988
73238 | 9.6 | 0.8 | 2019-12-31 | 2020-12-31 | 365 | 8.7998 | 0.79981 | 9 | 0.59961
73294 | 12.48 | 0.8 | 2019-12-31 | 2020-12-31 | 365 | 11.4397 | 0.43975 | 11 | 0.87949
73299 | 7.475 | 0.8 | 2019-12-31 | 2020-12-31 | 365 | 6.8519 | 0.85193 | 7 | 0.70386
73329 | 9 | 0.8 | 2019-12-31 | 2020-12-31 | 365 | 8.2498 | 0.24982 | 8 | 0.49964
68797 | 8.84 | 0.8 | 2019-12-31 | 2020-12-31 | 365 | 8.1032 | 0.10315 | 8 | 0.20631
71018 | 5.2 | 0.8 | 2019-12-31 | 2020-12-31 | 365 | 4.7666 | 0.76656 | 5 | 0.53312
73350 | 13.325 | 0.8 | 2019-12-31 | 2020-12-31 | 365 | 12.2143 | 0.21431 | 12 | 0.42863
73351 | 7.8 | 0.8 | 2019-12-31 | 2020-12-31 | 365 | 7.1498 | 0.14984 | 7 | 0.29968
73354 | 4.55 | 0.8 | 2019-12-31 | 2020-12-31 | 365 | 4.1707 | 0.17074 | 4 | 0.34148
73357 | 6.825 | 0.8 | 2019-12-31 | 2020-12-31 | 365 | 6.2561 | 0.25611 | 6 | 0.51222
73382 | 3.9 | 0.8 | 2019-12-31 | 2020-12-31 | 365 | 3.5749 | 0.57492 | 4 | 0.14984
73384 | 8.125 | 0.8 | 2019-12-31 | 2020-12-31 | 365 | 7.4478 | 0.44775 | 7 | 0.8955
73387 | 3.9 | 0.8 | 2019-12-31 | 2020-12-31 | 365 | 3.5749 | 0.57492 | 4 | 0.14984
73389 | 8.45 | 0.8 | 2019-12-31 | 2020-12-31 | 365 | 7.7457 | 0.74566 | 8 | 0.49132
73392 | 6.3 | 0.8 | 2019-12-31 | 2020-12-31 | 365 | 5.7749 | 0.77487 | 6 | 0.54974
73393 | 11.1 | 0.8 | 2019-12-31 | 2020-12-31 | 365 | 10.1748 | 0.17478 | 10 | 0.34955
73394 | 10.075 | 0.8 | 2019-12-31 | 2020-12-31 | 365 | 9.2352 | 0.23521 | 9 | 0.47042
73395 | 8.125 | 0.8 | 2019-12-31 | 2020-12-31 | 365 | 7.4478 | 0.44775 | 7 | 0.8955
73401 | 13.325 | 0.8 | 2019-12-31 | 2020-12-31 | 365 | 12.2143 | 0.21431 | 12 | 0.42863
73402 | 13.325 | 0.8 | 2019-12-31 | 2020-12-31 | 365 | 12.2143 | 0.21431 | 12 | 0.42863
73405 | 5.525 | 0.8 | 2019-12-31 | 2020-12-31 | 365 | 5.0645 | 0.064471 | 5 | 0.12894
73411 | 3 | 0.8 | 2019-12-31 | 2020-12-31 | 365 | 2.7499 | 0.74994 | 3 | 0.49988
73415 | 6.5 | 0.8 | 2019-12-31 | 2020-12-31 | 365 | 5.9582 | 0.9582 | 6 | 0.9164
73416 | 5.85 | 0.8 | 2019-12-31 | 2020-12-31 | 365 | 5.3624 | 0.36238 | 5 | 0.72476
73418 | 6.5 | 0.8 | 2019-12-31 | 2020-12-31 | 365 | 5.9582 | 0.9582 | 6 | 0.9164
73419 | 11.375 | 0.8 | 2019-12-31 | 2020-12-31 | 365 | 10.4269 | 0.42685 | 10 | 0.85371
73421 | 4.55 | 0.8 | 2019-12-31 | 2020-12-31 | 365 | 4.1707 | 0.17074 | 4 | 0.34148
73422 | 6.5 | 0.8 | 2019-12-31 | 2020-12-31 | 365 | 5.9582 | 0.9582 | 6 | 0.9164
73446 | 8.45 | 0.8 | 2019-12-31 | 2020-12-31 | 365 | 7.7457 | 0.74566 | 8 | 0.49132
73452 | 10.2 | 0.8 | 2019-12-31 | 2020-12-31 | 365 | 9.3498 | 0.34979 | 9 | 0.69959
73458 | 4.5 | 0.8 | 2019-12-31 | 2020-12-31 | 365 | 4.1249 | 0.12491 | 4 | 0.24982
72933 | 6.6 | 0.8 | 2019-12-31 | 2020-12-31 | 365 | 6.0499 | 0.049866 | 6 | 0.099732
73459 | 6.9 | 0.8 | 2019-12-31 | 2020-12-31 | 365 | 6.3249 | 0.32486 | 6 | 0.64972
73494 | 4.42 | 0.8 | 2019-12-31 | 2020-12-31 | 365 | 4.0516 | 0.051577 | 4 | 0.10315
73496 | 2.08 | 0.8 | 2019-12-31 | 2020-12-31 | 365 | 1.9066 | 0.90662 | 2 | 0.81325
73501 | 6.825 | 0.8 | 2019-12-31 | 2020-12-31 | 365 | 6.2561 | 0.25611 | 6 | 0.51222
73379 | 10.4 | 0.8 | 2019-12-31 | 2020-12-31 | 365 | 9.5331 | 0.53312 | 10 | 0.066245
73507 | 3.64 | 0.8 | 2019-12-31 | 2020-12-31 | 365 | 3.3366 | 0.33659 | 3 | 0.67319
73510 | 3.6 | 0.8 | 2019-12-31 | 2020-12-31 | 365 | 3.2999 | 0.29993 | 3 | 0.59985
73513 | 6.93 | 0.8 | 2019-12-31 | 2020-12-31 | 365 | 6.3524 | 0.35236 | 6 | 0.70472
73517 | 1.8 | 0.8 | 2019-12-31 | 2020-12-31 | 365 | 1.65 | 0.64996 | 2 | 0.29993
73563 | 10.965 | 0.8 | 2019-12-31 | 2020-12-31 | 365 | 10.051 | 0.051028 | 10 | 0.10206
73566 | 9.1 | 0.8 | 2019-12-31 | 2020-12-31 | 365 | 8.3415 | 0.34148 | 8 | 0.68296
73572 | 4.88 | 0.8 | 2019-12-31 | 2020-12-31 | 365 | 4.4732 | 0.47323 | 4 | 0.94647
73613 | 5.4 | 0.8 | 2019-12-31 | 2020-12-31 | 365 | 4.9499 | 0.94989 | 5 | 0.89978
73618 | 5.85 | 0.8 | 2019-12-31 | 2020-12-31 | 365 | 5.3624 | 0.36238 | 5 | 0.72476
72802 | 3.25 | 0.8 | 2019-12-31 | 2020-12-31 | 365 | 2.9791 | 0.9791 | 3 | 0.9582
73404 | 6.5 | 0.8 | 2019-12-31 | 2020-12-31 | 365 | 5.9582 | 0.9582 | 6 | 0.9164
73620 | 9.18 | 0.8 | 2019-12-31 | 2020-12-31 | 365 | 8.4148 | 0.41481 | 8 | 0.82963
73621 | 3.3 | 0.8 | 2019-12-31 | 2020-12-31 | 365 | 3.0249 | 0.024933 | 3 | 0.049866
73704 | 8.4 | 0.8 | 2019-12-31 | 2020-12-31 | 365 | 7.6998 | 0.69983 | 8 | 0.39966
73716 | 11.4 | 0.8 | 2019-12-31 | 2020-12-31 | 365 | 10.4498 | 0.44977 | 10 | 0.89954
73717 | 4.8 | 0.8 | 2019-12-31 | 2020-12-31 | 365 | 4.3999 | 0.3999 | 4 | 0.79981
71060 | 10.075 | 0.8 | 2019-12-31 | 2020-12-31 | 365 | 9.2352 | 0.23521 | 9 | 0.47042
71096 | 6.825 | 0.8 | 2019-12-31 | 2020-12-31 | 365 | 6.2561 | 0.25611 | 6 | 0.51222
71084 | 5.2 | 0.8 | 2019-12-31 | 2020-12-31 | 365 | 4.7666 | 0.76656 | 5 | 0.53312
73713 | 5.4 | 0.8 | 2019-12-31 | 2020-12-31 | 365 | 4.9499 | 0.94989 | 5 | 0.89978
71141 | 8.775 | 0.8 | 2019-12-31 | 2020-12-31 | 365 | 8.0436 | 0.043572 | 8 | 0.087144
71159 | 13.325 | 0.8 | 2019-12-31 | 2020-12-31 | 365 | 12.2143 | 0.21431 | 12 | 0.42863
73915 | 6.9 | 0.8 | 2019-12-31 | 2020-12-31 | 365 | 6.3249 | 0.32486 | 6 | 0.64972
73916 | 9.75 | 0.8 | 2019-12-31 | 2020-12-31 | 365 | 8.9373 | 0.9373 | 9 | 0.8746
71610 | 12.675 | 0.8 | 2019-12-31 | 2020-12-31 | 365 | 11.6185 | 0.61849 | 12 | 0.23699
71748 | 11.375 | 0.8 | 2019-12-31 | 2020-12-31 | 365 | 10.4269 | 0.42685 | 10 | 0.85371
71728 | 5.2 | 0.8 | 2019-12-31 | 2020-12-31 | 365 | 4.7666 | 0.76656 | 5 | 0.53312
71603 | 4.2 | 0.8 | 2019-12-31 | 2020-12-31 | 365 | 3.8499 | 0.84991 | 4 | 0.69983
71607 | 4.5 | 0.8 | 2019-12-31 | 2020-12-31 | 365 | 4.1249 | 0.12491 | 4 | 0.24982
71558 | 5.1 | 0.8 | 2019-12-31 | 2020-12-31 | 365 | 4.6749 | 0.6749 | 5 | 0.34979
71559 | 6.175 | 0.8 | 2019-12-31 | 2020-12-31 | 365 | 5.6603 | 0.66029 | 6 | 0.32058
71537 | 6.5 | 0.8 | 2019-12-31 | 2020-12-31 | 365 | 5.9582 | 0.9582 | 6 | 0.9164
71411 | 5.525 | 0.8 | 2019-12-31 | 2020-12-31 | 365 | 5.0645 | 0.064471 | 5 | 0.12894
73882 | 5.7 | 0.8 | 2019-12-31 | 2020-12-31 | 365 | 5.2249 | 0.22488 | 5 | 0.44977
73407 | 13.5 | 0.8 | 2019-12-31 | 2020-12-31 | 365 | 12.3747 | 0.37473 | 12 | 0.74945
71025 | 10.725 | 0.8 | 2019-12-31 | 2020-12-31 | 365 | 9.831 | 0.83103 | 10 | 0.66207
72358 | 9.1 | 0.8 | 2019-12-31 | 2020-12-31 | 365 | 8.3415 | 0.34148 | 8 | 0.68296
71321 | 3.9 | 0.8 | 2019-12-31 | 2020-12-31 | 365 | 3.5749 | 0.57492 | 4 | 0.14984
74027 | 3 | 0.8 | 2019-12-31 | 2020-12-31 | 365 | 2.7499 | 0.74994 | 3 | 0.49988
74034 | 3.25 | 0.8 | 2019-12-31 | 2020-12-31 | 365 | 2.9791 | 0.9791 | 3 | 0.9582
74036 | 12 | 0.8 | 2019-12-31 | 2020-12-31 | 365 | 10.9998 | 0.99976 | 11 | 0.99951
74037 | 4.2 | 0.8 | 2019-12-31 | 2020-12-31 | 365 | 3.8499 | 0.84991 | 4 | 0.69983
74046 | 5.7 | 0.8 | 2019-12-31 | 2020-12-31 | 365 | 5.2249 | 0.22488 | 5 | 0.44977
74052 | 4.5 | 0.8 | 2019-12-31 | 2020-12-31 | 365 | 4.1249 | 0.12491 | 4 | 0.24982
74056 | 11.4 | 0.8 | 2019-12-31 | 2020-12-31 | 365 | 10.4498 | 0.44977 | 10 | 0.89954
74057 | 7.475 | 0.8 | 2019-12-31 | 2020-12-31 | 365 | 6.8519 | 0.85193 | 7 | 0.70386
74058 | 8.45 | 0.8 | 2019-12-31 | 2020-12-31 | 365 | 7.7457 | 0.74566 | 8 | 0.49132
74060 | 12.6 | 0.8 | 2019-12-31 | 2020-12-31 | 365 | 11.5497 | 0.54974 | 12 | 0.099489
74061 | 4.5 | 0.8 | 2019-12-31 | 2020-12-31 | 365 | 4.1249 | 0.12491 | 4 | 0.24982
71897 | 10.075 | 0.8 | 2019-12-31 | 2020-12-31 | 365 | 9.2352 | 0.23521 | 9 | 0.47042
74110 | 8.1 | 0.8 | 2019-12-31 | 2020-12-31 | 365 | 7.4248 | 0.42484 | 7 | 0.84967
74112 | 6.6 | 0.8 | 2019-12-31 | 2020-12-31 | 365 | 6.0499 | 0.049866 | 6 | 0.099732
74113 | 5.2 | 0.8 | 2019-12-31 | 2020-12-31 | 365 | 4.7666 | 0.76656 | 5 | 0.53312
74115 | 5.7 | 0.8 | 2019-12-31 | 2020-12-31 | 365 | 5.2249 | 0.22488 | 5 | 0.44977
74116 | 6.5 | 0.8 | 2019-12-31 | 2020-12-31 | 365 | 5.9582 | 0.9582 | 6 | 0.9164
74121 | 5.7 | 0.8 | 2019-12-31 | 2020-12-31 | 365 | 5.2249 | 0.22488 | 5 | 0.44977
74122 | 2.4 | 0.8 | 2019-12-31 | 2020-12-31 | 365 | 2.2 | 0.19995 | 2 | 0.3999
74124 | 7.8 | 0.8 | 2019-12-31 | 2020-12-31 | 365 | 7.1498 | 0.14984 | 7 | 0.29968
74125 | 10.4 | 0.8 | 2019-12-31 | 2020-12-31 | 365 | 9.5331 | 0.53312 | 10 | 0.066245
74130 | 6.175 | 0.8 | 2019-12-31 | 2020-12-31 | 365 | 5.6603 | 0.66029 | 6 | 0.32058
74131 | 11.1 | 0.8 | 2019-12-31 | 2020-12-31 | 365 | 10.1748 | 0.17478 | 10 | 0.34955
74132 | 8.7 | 0.8 | 2019-12-31 | 2020-12-31 | 365 | 7.9748 | 0.97482 | 8 | 0.94965
74138 | 10.4 | 0.8 | 2019-12-31 | 2020-12-31 | 365 | 9.5331 | 0.53312 | 10 | 0.066245
74147 | 3.9 | 0.8 | 2019-12-31 | 2020-12-31 | 365 | 3.5749 | 0.57492 | 4 | 0.14984
74148 | 13 | 0.8 | 2019-12-31 | 2020-12-31 | 365 | 11.9164 | 0.9164 | 12 | 0.83281
74149 | 6 | 0.8 | 2019-12-31 | 2020-12-31 | 365 | 5.4999 | 0.49988 | 5 | 0.99976
74153 | 8.4 | 0.8 | 2019-12-31 | 2020-12-31 | 365 | 7.6998 | 0.69983 | 8 | 0.39966
74146 | 10.2 | 0.8 | 2019-12-31 | 2020-12-31 | 365 | 9.3498 | 0.34979 | 9 | 0.69959
74157 | 11.4 | 0.8 | 2019-12-31 | 2020-12-31 | 365 | 10.4498 | 0.44977 | 10 | 0.89954
74160 | 4.16 | 0.8 | 2019-12-31 | 2020-12-31 | 365 | 3.8132 | 0.81325 | 4 | 0.6265
74161 | 5.4 | 0.8 | 2019-12-31 | 2020-12-31 | 365 | 4.9499 | 0.94989 | 5 | 0.89978
74163 | 11.7 | 0.8 | 2019-12-31 | 2020-12-31 | 365 | 10.7248 | 0.72476 | 11 | 0.44953
74164 | 7.2 | 0.8 | 2019-12-31 | 2020-12-31 | 365 | 6.5999 | 0.59985 | 7 | 0.19971
74162 | 11.1 | 0.8 | 2019-12-31 | 2020-12-31 | 365 | 10.1748 | 0.17478 | 10 | 0.34955
74165 | 7.5 | 0.8 | 2019-12-31 | 2020-12-31 | 365 | 6.8748 | 0.87485 | 7 | 0.7497
74185 | 3.3 | 0.8 | 2019-12-31 | 2020-12-31 | 365 | 3.0249 | 0.024933 | 3 | 0.049866
74187 | 7.8 | 0.8 | 2019-12-31 | 2020-12-31 | 365 | 7.1498 | 0.14984 | 7 | 0.29968
74193 | 7.15 | 0.8 | 2019-12-31 | 2020-12-31 | 365 | 6.554 | 0.55402 | 7 | 0.10804
74210 | 13.2 | 0.8 | 2019-12-31 | 2020-12-31 | 365 | 12.0997 | 0.099732 | 12 | 0.19946
74212 | 7.8 | 0.8 | 2019-12-31 | 2020-12-31 | 365 | 7.1498 | 0.14984 | 7 | 0.29968
74219 | 3.9 | 0.8 | 2019-12-31 | 2020-12-31 | 365 | 3.5749 | 0.57492 | 4 | 0.14984
74205 | 5.85 | 0.8 | 2019-12-31 | 2020-12-31 | 365 | 5.3624 | 0.36238 | 5 | 0.72476
74177 | 13.8 | 0.8 | 2019-12-31 | 2020-12-31 | 365 | 12.6497 | 0.64972 | 13 | 0.29944
73408 | 10.725 | 0.8 | 2019-12-31 | 2020-12-31 | 365 | 9.831 | 0.83103 | 10 | 0.66207
73403 | 13.325 | 0.8 | 2019-12-31 | 2020-12-31 | 365 | 12.2143 | 0.21431 | 12 | 0.42863
73456 | 6.24 | 0.8 | 2019-12-31 | 2020-12-31 | 365 | 5.7199 | 0.71987 | 6 | 0.43975
73504 | 10.92 | 0.8 | 2019-12-31 | 2020-12-31 | 365 | 10.0098 | 0.0097787 | 10 | 0.019557
74242 | 11.05 | 0.8 | 2019-12-31 | 2020-12-31 | 365 | 10.1289 | 0.12894 | 10 | 0.25789
74246 | 10.4 | 0.8 | 2019-12-31 | 2020-12-31 | 365 | 9.5331 | 0.53312 | 10 | 0.066245
74252 | 4.5 | 0.8 | 2019-12-31 | 2020-12-31 | 365 | 4.1249 | 0.12491 | 4 | 0.24982
74256 | 3.575 | 0.8 | 2019-12-31 | 2020-12-31 | 365 | 3.277 | 0.27701 | 3 | 0.55402
74278 | 6.6 | 0.8 | 2019-12-31 | 2020-12-31 | 365 | 6.0499 | 0.049866 | 6 | 0.099732
74282 | 9.9 | 0.8 | 2019-12-31 | 2020-12-31 | 365 | 9.0748 | 0.074799 | 9 | 0.1496
74284 | 8.58 | 0.8 | 2019-12-31 | 2020-12-31 | 365 | 7.8648 | 0.86483 | 8 | 0.72965
74123 | 11.4 | 0.8 | 2019-12-31 | 2020-12-31 | 365 | 10.4498 | 0.44977 | 10 | 0.89954
74288 | 10.4 | 0.8 | 2019-12-31 | 2020-12-31 | 365 | 9.5331 | 0.53312 | 10 | 0.066245
74319 | 10.2 | 0.8 | 2019-12-31 | 2020-12-31 | 365 | 9.3498 | 0.34979 | 9 | 0.69959
74323 | 4.8 | 0.8 | 2019-12-31 | 2020-12-31 | 365 | 4.3999 | 0.3999 | 4 | 0.79981
74324 | 5.525 | 0.8 | 2019-12-31 | 2020-12-31 | 365 | 5.0645 | 0.064471 | 5 | 0.12894
74151 | 3.6 | 0.8 | 2019-12-31 | 2020-12-31 | 365 | 3.2999 | 0.29993 | 3 | 0.59985
35624 | 1254 | 0.9 | 2019-12-31 | 2020-12-31 | 365 | 1293.1589 | 0.15891 | 1293 | 0.31782
74353 | 5.98 | 0.8 | 2019-12-31 | 2020-12-31 | 365 | 5.4815 | 0.48155 | 5 | 0.96309
74356 | 6.5 | 0.8 | 2019-12-31 | 2020-12-31 | 365 | 5.9582 | 0.9582 | 6 | 0.9164
74387 | 9.75 | 0.8 | 2019-12-31 | 2020-12-31 | 365 | 8.9373 | 0.9373 | 9 | 0.8746
74399 | 4.225 | 0.8 | 2019-12-31 | 2020-12-31 | 365 | 3.8728 | 0.87283 | 4 | 0.74566
74406 | 5.2 | 0.8 | 2019-12-31 | 2020-12-31 | 365 | 4.7666 | 0.76656 | 5 | 0.53312
74415 | 12.3 | 0.8 | 2019-12-31 | 2020-12-31 | 365 | 11.2748 | 0.27475 | 11 | 0.5495
74417 | 10.075 | 0.8 | 2019-12-31 | 2020-12-31 | 365 | 9.2352 | 0.23521 | 9 | 0.47042
74421 | 11.7 | 0.8 | 2019-12-31 | 2020-12-31 | 365 | 10.7248 | 0.72476 | 11 | 0.44953
74422 | 9.6 | 0.8 | 2019-12-31 | 2020-12-31 | 365 | 8.7998 | 0.79981 | 9 | 0.59961
74426 | 5.4 | 0.8 | 2019-12-31 | 2020-12-31 | 365 | 4.9499 | 0.94989 | 5 | 0.89978
74429 | 7.15 | 0.8 | 2019-12-31 | 2020-12-31 | 365 | 6.554 | 0.55402 | 7 | 0.10804
74431 | 10.725 | 0.8 | 2019-12-31 | 2020-12-31 | 365 | 9.831 | 0.83103 | 10 | 0.66207
74432 | 5.85 | 0.8 | 2019-12-31 | 2020-12-31 | 365 | 5.3624 | 0.36238 | 5 | 0.72476
74435 | 10.66 | 1 | 2019-12-31 | 2020-12-31 | 365 | 12.2143 | 0.21431 | 12 | 0.42863
74437 | 6.825 | 0.8 | 2019-12-31 | 2020-12-31 | 365 | 6.2561 | 0.25611 | 6 | 0.51222
74451 | 7.2 | 0.8 | 2019-12-31 | 2020-12-31 | 365 | 6.5999 | 0.59985 | 7 | 0.19971
74453 | 10.2 | 0.8 | 2019-12-31 | 2020-12-31 | 365 | 9.3498 | 0.34979 | 9 | 0.69959
74461 | 6.9 | 0.8 | 2019-12-31 | 2020-12-31 | 365 | 6.3249 | 0.32486 | 6 | 0.64972
74463 | 13.325 | 0.8 | 2019-12-31 | 2020-12-31 | 365 | 12.2143 | 0.21431 | 12 | 0.42863
74466 | 14 | 0.8 | 2019-12-31 | 2020-12-31 | 365 | 12.833 | 0.83305 | 13 | 0.6661
74467 | 10.5 | 0.8 | 2019-12-31 | 2020-12-31 | 365 | 9.6248 | 0.62479 | 10 | 0.24957
74510 | 8.45 | 0.8 | 2019-12-31 | 2020-12-31 | 365 | 7.7457 | 0.74566 | 8 | 0.49132
74511 | 4.225 | 0.8 | 2019-12-31 | 2020-12-31 | 365 | 3.8728 | 0.87283 | 4 | 0.74566
74513 | 8.45 | 0.8 | 2019-12-31 | 2020-12-31 | 365 | 7.7457 | 0.74566 | 8 | 0.49132
45625 | 4.94 | 1 | 2019-12-31 | 2020-12-31 | 365 | 5.6603 | 0.66029 | 6 | 0.32058
74063 | 7.5 | 0.8 | 2019-12-31 | 2020-12-31 | 365 | 6.8748 | 0.87485 | 7 | 0.7497
74045 | 9.9 | 0.8 | 2019-12-31 | 2020-12-31 | 365 | 9.0748 | 0.074799 | 9 | 0.1496
74516 | 6 | 0.8 | 2019-12-31 | 2020-12-31 | 365 | 5.4999 | 0.49988 | 5 | 0.99976
74527 | 8.45 | 0.8 | 2019-12-31 | 2020-12-31 | 365 | 7.7457 | 0.74566 | 8 | 0.49132
74558 | 13.8 | 0.8 | 2019-12-31 | 2020-12-31 | 365 | 12.6497 | 0.64972 | 13 | 0.29944
74629 | 4.55 | 0.8 | 2019-12-31 | 2020-12-31 | 365 | 4.1707 | 0.17074 | 4 | 0.34148
74355 | 3.975 | 0.8 | 2019-12-31 | 2020-12-31 | 365 | 3.6437 | 0.64367 | 4 | 0.28734
74364 | 10.5 | 0.8 | 2019-12-31 | 2020-12-31 | 365 | 9.6248 | 0.62479 | 10 | 0.24957
74648 | 13 | 0.8 | 2019-12-31 | 2020-12-31 | 365 | 11.9164 | 0.9164 | 12 | 0.83281
74652 | 6 | 0.8 | 2019-12-31 | 2020-12-31 | 365 | 5.4999 | 0.49988 | 5 | 0.99976
74653 | 10.4 | 0.8 | 2019-12-31 | 2020-12-31 | 365 | 9.5331 | 0.53312 | 10 | 0.066245
74654 | 5.67 | 0.8 | 2019-12-31 | 2020-12-31 | 365 | 5.1974 | 0.19739 | 5 | 0.39477
74657 | 3.6 | 0.8 | 2019-12-31 | 2020-12-31 | 365 | 3.2999 | 0.29993 | 3 | 0.59985
74659 | 8.7 | 0.8 | 2019-12-31 | 2020-12-31 | 365 | 7.9748 | 0.97482 | 8 | 0.94965
74663 | 13.325 | 0.8 | 2019-12-31 | 2020-12-31 | 365 | 12.2143 | 0.21431 | 12 | 0.42863
74682 | 8.4 | 0.8 | 2019-12-31 | 2020-12-31 | 365 | 7.6998 | 0.69983 | 8 | 0.39966
70073 | 7.2 | 0.8 | 2019-12-31 | 2020-12-31 | 365 | 6.5999 | 0.59985 | 7 | 0.19971
73347 | 5.46 | 0.8 | 2019-12-31 | 2020-12-31 | 365 | 5.0049 | 0.0048893 | 5 | 0.0097787
71078 | 7.8 | 0.8 | 2019-12-31 | 2020-12-31 | 365 | 7.1498 | 0.14984 | 7 | 0.29968
73345 | 5.46 | 0.8 | 2019-12-31 | 2020-12-31 | 365 | 5.0049 | 0.0048893 | 5 | 0.0097787
74327 | 4.16 | 0.8 | 2019-12-31 | 2020-12-31 | 365 | 3.8132 | 0.81325 | 4 | 0.6265
74514 | 3.9 | 0.8 | 2019-12-31 | 2020-12-31 | 365 | 3.5749 | 0.57492 | 4 | 0.14984
74701 | 12.9 | 0.8 | 2019-12-31 | 2020-12-31 | 365 | 11.8247 | 0.82474 | 12 | 0.64948
74747 | 5.4 | 0.8 | 2019-12-31 | 2020-12-31 | 365 | 4.9499 | 0.94989 | 5 | 0.89978
74753 | 11.1 | 0.8 | 2019-12-31 | 2020-12-31 | 365 | 10.1748 | 0.17478 | 10 | 0.34955
74722 | 12.9 | 0.8 | 2019-12-31 | 2020-12-31 | 365 | 11.8247 | 0.82474 | 12 | 0.64948
74765 | 14.04 | 0.8 | 2019-12-31 | 2020-12-31 | 365 | 12.8697 | 0.86972 | 13 | 0.73943
74768 | 3.9 | 0.8 | 2019-12-31 | 2020-12-31 | 365 | 3.5749 | 0.57492 | 4 | 0.14984
74769 | 8.125 | 0.8 | 2019-12-31 | 2020-12-31 | 365 | 7.4478 | 0.44775 | 7 | 0.8955
74802 | 13.325 | 0.8 | 2019-12-31 | 2020-12-31 | 365 | 12.2143 | 0.21431 | 12 | 0.42863
34206 | 2321.28 | 0.9 | 2019-12-31 | 2020-12-31 | 365 | 2393.7671 | 0.76707 | 2394 | 0.53415
74633 | 3.9 | 0.8 | 2019-12-31 | 2020-12-31 | 365 | 3.5749 | 0.57492 | 4 | 0.14984
74833 | 4.55 | 0.8 | 2019-12-31 | 2020-12-31 | 365 | 4.1707 | 0.17074 | 4 | 0.34148
74835 | 13.325 | 0.8 | 2019-12-31 | 2020-12-31 | 365 | 12.2143 | 0.21431 | 12 | 0.42863
74859 | 9 | 0.8 | 2019-12-31 | 2020-12-31 | 365 | 8.2498 | 0.24982 | 8 | 0.49964
74876 | 9.75 | 0.8 | 2019-12-31 | 2020-12-31 | 365 | 8.9373 | 0.9373 | 9 | 0.8746
74877 | 3.6 | 0.8 | 2019-12-31 | 2020-12-31 | 365 | 3.2999 | 0.29993 | 3 | 0.59985
74879 | 7.8 | 0.8 | 2019-12-31 | 2020-12-31 | 365 | 7.1498 | 0.14984 | 7 | 0.29968
74883 | 4.5 | 0.8 | 2019-12-31 | 2020-12-31 | 365 | 4.1249 | 0.12491 | 4 | 0.24982
74884 | 6.5 | 0.8 | 2019-12-31 | 2020-12-31 | 365 | 5.9582 | 0.9582 | 6 | 0.9164
74886 | 8.45 | 0.8 | 2019-12-31 | 2020-12-31 | 365 | 7.7457 | 0.74566 | 8 | 0.49132
74887 | 6 | 0.8 | 2019-12-31 | 2020-12-31 | 365 | 5.4999 | 0.49988 | 5 | 0.99976
74890 | 7.8 | 0.8 | 2019-12-31 | 2020-12-31 | 365 | 7.1498 | 0.14984 | 7 | 0.29968
74896 | 7.8 | 0.8 | 2019-12-31 | 2020-12-31 | 365 | 7.1498 | 0.14984 | 7 | 0.29968
74898 | 5.1 | 0.8 | 2019-12-31 | 2020-12-31 | 365 | 4.6749 | 0.6749 | 5 | 0.34979
74917 | 9.3 | 0.8 | 2019-12-31 | 2020-12-31 | 365 | 8.5248 | 0.52481 | 9 | 0.049623
74919 | 7.8 | 0.8 | 2019-12-31 | 2020-12-31 | 365 | 7.1498 | 0.14984 | 7 | 0.29968
74662 | 3.92 | 0.8 | 2019-12-31 | 2020-12-31 | 365 | 3.5933 | 0.59325 | 4 | 0.18651
74920 | 4.8 | 0.8 | 2019-12-31 | 2020-12-31 | 365 | 4.3999 | 0.3999 | 4 | 0.79981
74926 | 4.2 | 0.8 | 2019-12-31 | 2020-12-31 | 365 | 3.8499 | 0.84991 | 4 | 0.69983
74930 | 7.5 | 0.8 | 2019-12-31 | 2020-12-31 | 365 | 6.8748 | 0.87485 | 7 | 0.7497
74938 | 9.3 | 0.8 | 2019-12-31 | 2020-12-31 | 365 | 8.5248 | 0.52481 | 9 | 0.049623
74941 | 9.425 | 0.8 | 2019-12-31 | 2020-12-31 | 365 | 8.6394 | 0.63939 | 9 | 0.27878
74945 | 13.77 | 0.8 | 2019-12-31 | 2020-12-31 | 365 | 12.6222 | 0.62222 | 13 | 0.24444
74948 | 7.2 | 0.8 | 2019-12-31 | 2020-12-31 | 365 | 6.5999 | 0.59985 | 7 | 0.19971
74950 | 9.75 | 0.8 | 2019-12-31 | 2020-12-31 | 365 | 8.9373 | 0.9373 | 9 | 0.8746
74951 | 5.525 | 0.8 | 2019-12-31 | 2020-12-31 | 365 | 5.0645 | 0.064471 | 5 | 0.12894
74961 | 9.1 | 0.8 | 2019-12-31 | 2020-12-31 | 365 | 8.3415 | 0.34148 | 8 | 0.68296
72089 | 6.5 | 0.8 | 2019-12-31 | 2020-12-31 | 365 | 5.9582 | 0.9582 | 6 | 0.9164
74971 | 3 | 0.8 | 2019-12-31 | 2020-12-31 | 365 | 2.7499 | 0.74994 | 3 | 0.49988
74992 | 3.9 | 0.8 | 2019-12-31 | 2020-12-31 | 365 | 3.5749 | 0.57492 | 4 | 0.14984
74994 | 7.8 | 0.8 | 2019-12-31 | 2020-12-31 | 365 | 7.1498 | 0.14984 | 7 | 0.29968
75092 | 7.5 | 0.8 | 2019-12-31 | 2020-12-31 | 365 | 6.8748 | 0.87485 | 7 | 0.7497
75172 | 5.2 | 0.8 | 2019-12-31 | 2020-12-31 | 365 | 4.7666 | 0.76656 | 5 | 0.53312
75184 | 11.05 | 0.8 | 2019-12-31 | 2020-12-31 | 365 | 10.1289 | 0.12894 | 10 | 0.25789
75233 | 2.4 | 0.8 | 2019-12-31 | 2020-12-31 | 365 | 2.2 | 0.19995 | 2 | 0.3999
75237 | 8.7 | 0.8 | 2019-12-31 | 2020-12-31 | 365 | 7.9748 | 0.97482 | 8 | 0.94965
75253 | 6.175 | 0.8 | 2019-12-31 | 2020-12-31 | 365 | 5.6603 | 0.66029 | 6 | 0.32058
75257 | 5.04 | 0.8 | 2019-12-31 | 2020-12-31 | 365 | 4.6199 | 0.6199 | 5 | 0.2398
75163 | 13.325 | 0.8 | 2019-12-31 | 2020-12-31 | 365 | 12.2143 | 0.21431 | 12 | 0.42863
75284 | 9.945 | 1 | 2019-12-31 | 2020-12-31 | 365 | 11.3951 | 0.39506 | 11 | 0.79012
75330 | 6.6 | 0.8 | 2019-12-31 | 2020-12-31 | 365 | 6.0499 | 0.049866 | 6 | 0.099732
75291 | 8.45 | 0.8 | 2019-12-31 | 2020-12-31 | 365 | 7.7457 | 0.74566 | 8 | 0.49132
75364 | 8.45 | 0.8 | 2019-12-31 | 2020-12-31 | 365 | 7.7457 | 0.74566 | 8 | 0.49132
75367 | 7.155 | 0.8 | 2019-12-31 | 2020-12-31 | 365 | 6.5586 | 0.5586 | 7 | 0.11721
75373 | 2.65 | 0.8 | 2019-12-31 | 2020-12-31 | 365 | 2.4291 | 0.42911 | 2 | 0.85823
75376 | 6.9 | 0.8 | 2019-12-31 | 2020-12-31 | 365 | 6.3249 | 0.32486 | 6 | 0.64972
75377 | 4.8 | 0.8 | 2019-12-31 | 2020-12-31 | 365 | 4.3999 | 0.3999 | 4 | 0.79981
75380 | 13.8 | 0.8 | 2019-12-31 | 2020-12-31 | 365 | 12.6497 | 0.64972 | 13 | 0.29944
75465 | 11.7 | 0.8 | 2019-12-31 | 2020-12-31 | 365 | 10.7248 | 0.72476 | 11 | 0.44953
75479 | 5.7 | 0.8 | 2019-12-31 | 2020-12-31 | 365 | 5.2249 | 0.22488 | 5 | 0.44977
75497 | 10.2 | 0.8 | 2019-12-31 | 2020-12-31 | 365 | 9.3498 | 0.34979 | 9 | 0.69959
75498 | 3.6 | 0.8 | 2019-12-31 | 2020-12-31 | 365 | 3.2999 | 0.29993 | 3 | 0.59985
66025 | 10.395 | 0.8 | 2019-12-31 | 2020-12-31 | 365 | 9.5285 | 0.52854 | 10 | 0.057079
75527 | 9.9 | 0.8 | 2019-12-31 | 2020-12-31 | 365 | 9.0748 | 0.074799 | 9 | 0.1496
75533 | 9.1 | 0.8 | 2019-12-31 | 2020-12-31 | 365 | 8.3415 | 0.34148 | 8 | 0.68296
75537 | 4.55 | 0.8 | 2019-12-31 | 2020-12-31 | 365 | 4.1707 | 0.17074 | 4 | 0.34148
75546 | 6.9 | 0.8 | 2019-12-31 | 2020-12-31 | 365 | 6.3249 | 0.32486 | 6 | 0.64972
75579 | 4.55 | 0.8 | 2019-12-31 | 2020-12-31 | 365 | 4.1707 | 0.17074 | 4 | 0.34148
75580 | 8.4 | 0.8 | 2019-12-31 | 2020-12-31 | 365 | 7.6998 | 0.69983 | 8 | 0.39966
75581 | 3.6 | 0.8 | 2019-12-31 | 2020-12-31 | 365 | 3.2999 | 0.29993 | 3 | 0.59985
75588 | 7.8 | 0.8 | 2019-12-31 | 2020-12-31 | 365 | 7.1498 | 0.14984 | 7 | 0.29968
75596 | 1.95 | 0.8 | 2019-12-31 | 2020-12-31 | 365 | 1.7875 | 0.78746 | 2 | 0.57492
75600 | 13.2 | 0.8 | 2019-12-31 | 2020-12-31 | 365 | 12.0997 | 0.099732 | 12 | 0.19946
75601 | 2.4 | 0.8 | 2019-12-31 | 2020-12-31 | 365 | 2.2 | 0.19995 | 2 | 0.3999
75664 | 2.1 | 0.8 | 2019-12-31 | 2020-12-31 | 365 | 1.925 | 0.92496 | 2 | 0.84991
75667 | 10.4 | 0.8 | 2019-12-31 | 2020-12-31 | 365 | 9.5331 | 0.53312 | 10 | 0.066245
75670 | 7.8 | 0.8 | 2019-12-31 | 2020-12-31 | 365 | 7.1498 | 0.14984 | 7 | 0.29968
75676 | 12.6 | 0.8 | 2019-12-31 | 2020-12-31 | 365 | 11.5497 | 0.54974 | 12 | 0.099489
75688 | 9.6 | 0.8 | 2019-12-31 | 2020-12-31 | 365 | 8.7998 | 0.79981 | 9 | 0.59961
75689 | 3.9 | 0.8 | 2019-12-31 | 2020-12-31 | 365 | 3.5749 | 0.57492 | 4 | 0.14984
75734 | 4.225 | 0.8 | 2019-12-31 | 2020-12-31 | 365 | 3.8728 | 0.87283 | 4 | 0.74566
75737 | 6.9 | 0.8 | 2019-12-31 | 2020-12-31 | 365 | 6.3249 | 0.32486 | 6 | 0.64972
75495 | 4.8 | 0.8 | 2019-12-31 | 2020-12-31 | 365 | 4.3999 | 0.3999 | 4 | 0.79981
75783 | 13.8 | 0.8 | 2019-12-31 | 2020-12-31 | 365 | 12.6497 | 0.64972 | 13 | 0.29944
75791 | 9.1 | 0.8 | 2019-12-31 | 2020-12-31 | 365 | 8.3415 | 0.34148 | 8 | 0.68296
75792 | 13.725 | 0.8 | 2019-12-31 | 2020-12-31 | 365 | 12.581 | 0.58097 | 13 | 0.16194
75793 | 11.375 | 0.8 | 2019-12-31 | 2020-12-31 | 365 | 10.4269 | 0.42685 | 10 | 0.85371
75799 | 4.225 | 0.8 | 2019-12-31 | 2020-12-31 | 365 | 3.8728 | 0.87283 | 4 | 0.74566
75843 | 13 | 0.8 | 2019-12-31 | 2020-12-31 | 365 | 11.9164 | 0.9164 | 12 | 0.83281
75789 | 2.925 | 0.8 | 2019-12-31 | 2020-12-31 | 365 | 2.6812 | 0.68119 | 3 | 0.36238
75802 | 10.725 | 0.8 | 2019-12-31 | 2020-12-31 | 365 | 9.831 | 0.83103 | 10 | 0.66207
75905 | 7.8 | 0.8 | 2019-12-31 | 2020-12-31 | 365 | 7.1498 | 0.14984 | 7 | 0.29968
75907 | 8.4 | 0.8 | 2019-12-31 | 2020-12-31 | 365 | 7.6998 | 0.69983 | 8 | 0.39966
75920 | 14.3 | 0.8 | 2019-12-31 | 2020-12-31 | 365 | 13.108 | 0.10804 | 13 | 0.21609
75921 | 2.1 | 0.8 | 2019-12-31 | 2020-12-31 | 365 | 1.925 | 0.92496 | 2 | 0.84991
75914 | 7.2 | 0.8 | 2019-12-31 | 2020-12-31 | 365 | 6.5999 | 0.59985 | 7 | 0.19971
76258 | 6.6 | 0.8 | 2019-12-31 | 2020-12-31 | 365 | 6.0499 | 0.049866 | 6 | 0.099732
76259 | 6.175 | 0.8 | 2019-12-31 | 2020-12-31 | 365 | 5.6603 | 0.66029 | 6 | 0.32058
76272 | 5.525 | 0.8 | 2019-12-31 | 2020-12-31 | 365 | 5.0645 | 0.064471 | 5 | 0.12894
76281 | 4.875 | 0.8 | 2019-12-31 | 2020-12-31 | 365 | 4.4687 | 0.46865 | 4 | 0.9373
76314 | 5.1 | 0.8 | 2019-12-31 | 2020-12-31 | 365 | 4.6749 | 0.6749 | 5 | 0.34979
76277 | 12.3 | 0.8 | 2019-12-31 | 2020-12-31 | 365 | 11.2748 | 0.27475 | 11 | 0.5495
76312 | 5.83 | 0.8 | 2019-12-31 | 2020-12-31 | 365 | 5.344 | 0.34405 | 5 | 0.6881
76407 | 7.2 | 0.8 | 2019-12-31 | 2020-12-31 | 365 | 6.5999 | 0.59985 | 7 | 0.19971
76403 | 11.7 | 0.8 | 2019-12-31 | 2020-12-31 | 365 | 10.7248 | 0.72476 | 11 | 0.44953
76253 | 3.6 | 0.8 | 2019-12-31 | 2020-12-31 | 365 | 3.2999 | 0.29993 | 3 | 0.59985
76257 | 8.4 | 0.8 | 2019-12-31 | 2020-12-31 | 365 | 7.6998 | 0.69983 | 8 | 0.39966
75988 | 7.5 | 0.8 | 2019-12-31 | 2020-12-31 | 365 | 6.8748 | 0.87485 | 7 | 0.7497
76520 | 2.4 | 0.8 | 2019-12-31 | 2020-12-31 | 365 | 2.2 | 0.19995 | 2 | 0.3999
76579 | 5.4 | 0.8 | 2019-12-31 | 2020-12-31 | 365 | 4.9499 | 0.94989 | 5 | 0.89978
76566 | 5.7 | 0.8 | 2019-12-31 | 2020-12-31 | 365 | 5.2249 | 0.22488 | 5 | 0.44977
76822 | 4.2 | 0.8 | 2019-12-31 | 2020-12-31 | 365 | 3.8499 | 0.84991 | 4 | 0.69983
76790 | 13 | 0.8 | 2019-12-31 | 2020-12-31 | 365 | 11.9164 | 0.9164 | 12 | 0.83281
76815 | 6.5 | 0.8 | 2019-12-31 | 2020-12-31 | 365 | 5.9582 | 0.9582 | 6 | 0.9164
76808 | 5.1 | 0.8 | 2019-12-31 | 2020-12-31 | 365 | 4.6749 | 0.6749 | 5 | 0.34979
76650 | 12.3 | 0.8 | 2019-12-31 | 2020-12-31 | 365 | 11.2748 | 0.27475 | 11 | 0.5495
76491 | 5.4 | 0.8 | 2019-12-31 | 2020-12-31 | 365 | 4.9499 | 0.94989 | 5 | 0.89978
76645 | 5.1 | 0.8 | 2019-12-31 | 2020-12-31 | 365 | 4.6749 | 0.6749 | 5 | 0.34979
76659 | 6.5 | 0.8 | 2019-12-31 | 2020-12-31 | 365 | 5.9582 | 0.9582 | 6 | 0.9164
76669 | 3.9 | 0.8 | 2019-12-31 | 2020-12-31 | 365 | 3.5749 | 0.57492 | 4 | 0.14984
76633 | 10.4 | 0.8 | 2019-12-31 | 2020-12-31 | 365 | 9.5331 | 0.53312 | 10 | 0.066245
76486 | 5.85 | 0.8 | 2019-12-31 | 2020-12-31 | 365 | 5.3624 | 0.36238 | 5 | 0.72476
76487 | 10.8 | 0.8 | 2019-12-31 | 2020-12-31 | 365 | 9.8998 | 0.89978 | 10 | 0.79956
76470 | 1.8 | 0.8 | 2019-12-31 | 2020-12-31 | 365 | 1.65 | 0.64996 | 2 | 0.29993
76279 | 6.5 | 0.8 | 2019-12-31 | 2020-12-31 | 365 | 5.9582 | 0.9582 | 6 | 0.9164
76880 | 13 | 0.8 | 2019-12-31 | 2020-12-31 | 365 | 11.9164 | 0.9164 | 12 | 0.83281
76882 | 6.405 | 0.8 | 2019-12-31 | 2020-12-31 | 365 | 5.8711 | 0.87112 | 6 | 0.74224
76883 | 5.7 | 0.8 | 2019-12-31 | 2020-12-31 | 365 | 5.2249 | 0.22488 | 5 | 0.44977
76413 | 10.2 | 0.8 | 2019-12-31 | 2020-12-31 | 365 | 9.3498 | 0.34979 | 9 | 0.69959
76360 | 6 | 0.8 | 2019-12-31 | 2020-12-31 | 365 | 5.4999 | 0.49988 | 5 | 0.99976
76348 | 6.5 | 0.8 | 2019-12-31 | 2020-12-31 | 365 | 5.9582 | 0.9582 | 6 | 0.9164
76542 | 13.5 | 0.8 | 2019-12-31 | 2020-12-31 | 365 | 12.3747 | 0.37473 | 12 | 0.74945
76776 | 6.6 | 0.8 | 2019-12-31 | 2020-12-31 | 365 | 6.0499 | 0.049866 | 6 | 0.099732
77024 | 9.9 | 0.8 | 2019-12-31 | 2020-12-31 | 365 | 9.0748 | 0.074799 | 9 | 0.1496
77027 | 7.5 | 0.8 | 2019-12-31 | 2020-12-31 | 365 | 6.8748 | 0.87485 | 7 | 0.7497
77030 | 4.5 | 0.8 | 2019-12-31 | 2020-12-31 | 365 | 4.1249 | 0.12491 | 4 | 0.24982
76219 | 12.6 | 0.8 | 2019-12-31 | 2020-12-31 | 365 | 11.5497 | 0.54974 | 12 | 0.099489
77032 | 9.3 | 0.8 | 2019-12-31 | 2020-12-31 | 365 | 8.5248 | 0.52481 | 9 | 0.049623
77041 | 6.5 | 0.8 | 2019-12-31 | 2020-12-31 | 365 | 5.9582 | 0.9582 | 6 | 0.9164
77039 | 3 | 0.8 | 2019-12-31 | 2020-12-31 | 365 | 2.7499 | 0.74994 | 3 | 0.49988
77043 | 3.9 | 0.8 | 2019-12-31 | 2020-12-31 | 365 | 3.5749 | 0.57492 | 4 | 0.14984
77044 | 11.4 | 0.8 | 2019-12-31 | 2020-12-31 | 365 | 10.4498 | 0.44977 | 10 | 0.89954
76717 | 6.9 | 0.8 | 2019-12-31 | 2020-12-31 | 365 | 6.3249 | 0.32486 | 6 | 0.64972
77064 | 4.225 | 0.8 | 2019-12-31 | 2020-12-31 | 365 | 3.8728 | 0.87283 | 4 | 0.74566
77084 | 13.515 | 0.8 | 2019-12-31 | 2020-12-31 | 365 | 12.3885 | 0.38848 | 12 | 0.77695
77085 | 7.8 | 0.8 | 2019-12-31 | 2020-12-31 | 365 | 7.1498 | 0.14984 | 7 | 0.29968
77086 | 7.28 | 0.8 | 2019-12-31 | 2020-12-31 | 365 | 6.6732 | 0.67319 | 7 | 0.34637
77089 | 4.5 | 0.8 | 2019-12-31 | 2020-12-31 | 365 | 4.1249 | 0.12491 | 4 | 0.24982
77158 | 4.55 | 0.8 | 2019-12-31 | 2020-12-31 | 365 | 4.1707 | 0.17074 | 4 | 0.34148
77160 | 6 | 0.8 | 2019-12-31 | 2020-12-31 | 365 | 5.4999 | 0.49988 | 5 | 0.99976
77169 | 3.6 | 0.8 | 2019-12-31 | 2020-12-31 | 365 | 3.2999 | 0.29993 | 3 | 0.59985
77171 | 6.3 | 0.8 | 2019-12-31 | 2020-12-31 | 365 | 5.7749 | 0.77487 | 6 | 0.54974
77177 | 11.4 | 0.8 | 2019-12-31 | 2020-12-31 | 365 | 10.4498 | 0.44977 | 10 | 0.89954
77011 | 2.925 | 0.8 | 2019-12-31 | 2020-12-31 | 365 | 2.6812 | 0.68119 | 3 | 0.36238
77119 | 4.8 | 0.8 | 2019-12-31 | 2020-12-31 | 365 | 4.3999 | 0.3999 | 4 | 0.79981
77137 | 5.2 | 0.8 | 2019-12-31 | 2020-12-31 | 365 | 4.7666 | 0.76656 | 5 | 0.53312
77162 | 8.54 | 0.8 | 2019-12-31 | 2020-12-31 | 365 | 7.8282 | 0.82816 | 8 | 0.65632
77201 | 5.4 | 0.8 | 2019-12-31 | 2020-12-31 | 365 | 4.9499 | 0.94989 | 5 | 0.89978
76677 | 10.725 | 0.8 | 2019-12-31 | 2020-12-31 | 365 | 9.831 | 0.83103 | 10 | 0.66207
76734 | 6 | 0.8 | 2019-12-31 | 2020-12-31 | 365 | 5.4999 | 0.49988 | 5 | 0.99976
77018 | 6 | 0.8 | 2019-12-31 | 2020-12-31 | 365 | 5.4999 | 0.49988 | 5 | 0.99976
77081 | 7.8 | 0.8 | 2019-12-31 | 2020-12-31 | 365 | 7.1498 | 0.14984 | 7 | 0.29968
77083 | 4.875 | 0.8 | 2019-12-31 | 2020-12-31 | 365 | 4.4687 | 0.46865 | 4 | 0.9373
77164 | 5.7 | 0.8 | 2019-12-31 | 2020-12-31 | 365 | 5.2249 | 0.22488 | 5 | 0.44977
77001 | 9.3 | 0.8 | 2019-12-31 | 2020-12-31 | 365 | 8.5248 | 0.52481 | 9 | 0.049623
76989 | 4.875 | 0.8 | 2019-12-31 | 2020-12-31 | 365 | 4.4687 | 0.46865 | 4 | 0.9373
76461 | 5.525 | 0.8 | 2019-12-31 | 2020-12-31 | 365 | 5.0645 | 0.064471 | 5 | 0.12894
77138 | 13.545 | 0.8 | 2019-12-31 | 2020-12-31 | 365 | 12.416 | 0.41598 | 12 | 0.83195
77339 | 6.6 | 0.8 | 2019-12-31 | 2020-12-31 | 365 | 6.0499 | 0.049866 | 6 | 0.099732
76233 | 9.425 | 0.8 | 2019-12-31 | 2020-12-31 | 365 | 8.6394 | 0.63939 | 9 | 0.27878
77134 | 3 | 0.8 | 2019-12-31 | 2020-12-31 | 365 | 2.7499 | 0.74994 | 3 | 0.49988
77381 | 8.775 | 0.8 | 2019-12-31 | 2020-12-31 | 365 | 8.0436 | 0.043572 | 8 | 0.087144
77460 | 5.4 | 0.8 | 2019-12-31 | 2020-12-31 | 365 | 4.9499 | 0.94989 | 5 | 0.89978
77464 | 11.7 | 0.8 | 2019-12-31 | 2020-12-31 | 365 | 10.7248 | 0.72476 | 11 | 0.44953
77455 | 3.9 | 0.8 | 2019-12-31 | 2020-12-31 | 365 | 3.5749 | 0.57492 | 4 | 0.14984
77513 | 10.14 | 0.8 | 2019-12-31 | 2020-12-31 | 365 | 9.2948 | 0.29479 | 9 | 0.58959
77515 | 6.175 | 0.8 | 2019-12-31 | 2020-12-31 | 365 | 5.6603 | 0.66029 | 6 | 0.32058
77535 | 6.5 | 0.8 | 2019-12-31 | 2020-12-31 | 365 | 5.9582 | 0.9582 | 6 | 0.9164
77538 | 13.8 | 0.8 | 2019-12-31 | 2020-12-31 | 365 | 12.6497 | 0.64972 | 13 | 0.29944
77542 | 6.9 | 0.8 | 2019-12-31 | 2020-12-31 | 365 | 6.3249 | 0.32486 | 6 | 0.64972
77549 | 7.8 | 0.8 | 2019-12-31 | 2020-12-31 | 365 | 7.1498 | 0.14984 | 7 | 0.29968
77015 | 6.6 | 0.8 | 2019-12-31 | 2020-12-31 | 365 | 6.0499 | 0.049866 | 6 | 0.099732
77640 | 5.1 | 0.8 | 2019-12-31 | 2020-12-31 | 365 | 4.6749 | 0.6749 | 5 | 0.34979
77643 | 4.5 | 0.8 | 2019-12-31 | 2020-12-31 | 365 | 4.1249 | 0.12491 | 4 | 0.24982
77658 | 3.975 | 0.8 | 2019-12-31 | 2020-12-31 | 365 | 3.6437 | 0.64367 | 4 | 0.28734
77706 | 5.2 | 0.8 | 2019-12-31 | 2020-12-31 | 365 | 4.7666 | 0.76656 | 5 | 0.53312
77707 | 12.025 | 0.8 | 2019-12-31 | 2020-12-31 | 365 | 11.0227 | 0.022673 | 11 | 0.045346
76532 | 11.7 | 0.8 | 2019-12-31 | 2020-12-31 | 365 | 10.7248 | 0.72476 | 11 | 0.44953
77763 | 9.6 | 0.8 | 2019-12-31 | 2020-12-31 | 365 | 8.7998 | 0.79981 | 9 | 0.59961
77766 | 7.475 | 0.8 | 2019-12-31 | 2020-12-31 | 365 | 6.8519 | 0.85193 | 7 | 0.70386
77778 | 13 | 0.8 | 2019-12-31 | 2020-12-31 | 365 | 11.9164 | 0.9164 | 12 | 0.83281
77628 | 3.12 | 0.8 | 2019-12-31 | 2020-12-31 | 365 | 2.8599 | 0.85994 | 3 | 0.71987
77630 | 3.6 | 0.8 | 2019-12-31 | 2020-12-31 | 365 | 3.2999 | 0.29993 | 3 | 0.59985
77829 | 6.9 | 0.8 | 2019-12-31 | 2020-12-31 | 365 | 6.3249 | 0.32486 | 6 | 0.64972
77833 | 3.38 | 0.8 | 2019-12-31 | 2020-12-31 | 365 | 3.0983 | 0.098265 | 3 | 0.19653
77834 | 2.1 | 0.8 | 2019-12-31 | 2020-12-31 | 365 | 1.925 | 0.92496 | 2 | 0.84991
77836 | 11.7 | 0.8 | 2019-12-31 | 2020-12-31 | 365 | 10.7248 | 0.72476 | 11 | 0.44953
77856 | 9 | 0.8 | 2019-12-31 | 2020-12-31 | 365 | 8.2498 | 0.24982 | 8 | 0.49964
77859 | 3.975 | 0.8 | 2019-12-31 | 2020-12-31 | 365 | 3.6437 | 0.64367 | 4 | 0.28734
77785 | 3.06 | 1 | 2019-12-31 | 2020-12-31 | 365 | 3.5062 | 0.50617 | 4 | 0.012345
77872 | 6 | 0.8 | 2019-12-31 | 2020-12-31 | 365 | 5.4999 | 0.49988 | 5 | 0.99976
77750 | 11.05 | 0.8 | 2019-12-31 | 2020-12-31 | 365 | 10.1289 | 0.12894 | 10 | 0.25789
77736 | 7.5 | 0.8 | 2019-12-31 | 2020-12-31 | 365 | 6.8748 | 0.87485 | 7 | 0.7497
77883 | 13.515 | 1 | 2019-12-31 | 2020-12-31 | 365 | 15.4856 | 0.4856 | 15 | 0.97119
77516 | 6.9 | 0.8 | 2019-12-31 | 2020-12-31 | 365 | 6.3249 | 0.32486 | 6 | 0.64972
77523 | 5.4 | 0.8 | 2019-12-31 | 2020-12-31 | 365 | 4.9499 | 0.94989 | 5 | 0.89978
77830 | 6 | 0.8 | 2019-12-31 | 2020-12-31 | 365 | 5.4999 | 0.49988 | 5 | 0.99976
77518 | 4.55 | 0.8 | 2019-12-31 | 2020-12-31 | 365 | 4.1707 | 0.17074 | 4 | 0.34148
77544 | 13.5 | 0.8 | 2019-12-31 | 2020-12-31 | 365 | 12.3747 | 0.37473 | 12 | 0.74945
77965 | 11.375 | 0.8 | 2019-12-31 | 2020-12-31 | 365 | 10.4269 | 0.42685 | 10 | 0.85371
77967 | 11.1 | 0.8 | 2019-12-31 | 2020-12-31 | 365 | 10.1748 | 0.17478 | 10 | 0.34955
78004 | 13.5 | 0.8 | 2019-12-31 | 2020-12-31 | 365 | 12.3747 | 0.37473 | 12 | 0.74945
78018 | 3.575 | 0.8 | 2019-12-31 | 2020-12-31 | 365 | 3.277 | 0.27701 | 3 | 0.55402
78020 | 6.3 | 0.8 | 2019-12-31 | 2020-12-31 | 365 | 5.7749 | 0.77487 | 6 | 0.54974
78023 | 6.6 | 0.8 | 2019-12-31 | 2020-12-31 | 365 | 6.0499 | 0.049866 | 6 | 0.099732
78026 | 3.9 | 0.8 | 2019-12-31 | 2020-12-31 | 365 | 3.5749 | 0.57492 | 4 | 0.14984
78029 | 8.45 | 0.8 | 2019-12-31 | 2020-12-31 | 365 | 7.7457 | 0.74566 | 8 | 0.49132
78030 | 5.4 | 0.8 | 2019-12-31 | 2020-12-31 | 365 | 4.9499 | 0.94989 | 5 | 0.89978
78046 | 6 | 0.8 | 2019-12-31 | 2020-12-31 | 365 | 5.4999 | 0.49988 | 5 | 0.99976
77649 | 7.475 | 0.8 | 2019-12-31 | 2020-12-31 | 365 | 6.8519 | 0.85193 | 7 | 0.70386
78062 | 8.1 | 0.8 | 2019-12-31 | 2020-12-31 | 365 | 7.4248 | 0.42484 | 7 | 0.84967
78013 | 2.6 | 0.8 | 2019-12-31 | 2020-12-31 | 365 | 2.3833 | 0.38328 | 2 | 0.76656
78066 | 5.4 | 0.8 | 2019-12-31 | 2020-12-31 | 365 | 4.9499 | 0.94989 | 5 | 0.89978
78069 | 9.9 | 0.8 | 2019-12-31 | 2020-12-31 | 365 | 9.0748 | 0.074799 | 9 | 0.1496
78103 | 7.2 | 0.8 | 2019-12-31 | 2020-12-31 | 365 | 6.5999 | 0.59985 | 7 | 0.19971
77876 | 4.16 | 1 | 2019-12-31 | 2020-12-31 | 365 | 4.7666 | 0.76656 | 5 | 0.53312
78114 | 5.2 | 0.8 | 2019-12-31 | 2020-12-31 | 365 | 4.7666 | 0.76656 | 5 | 0.53312
77898 | 4.875 | 0.8 | 2019-12-31 | 2020-12-31 | 365 | 4.4687 | 0.46865 | 4 | 0.9373
78113 | 12 | 0.8 | 2019-12-31 | 2020-12-31 | 365 | 10.9998 | 0.99976 | 11 | 0.99951
78143 | 5.7 | 0.8 | 2019-12-31 | 2020-12-31 | 365 | 5.2249 | 0.22488 | 5 | 0.44977
77758 | 3.9 | 0.8 | 2019-12-31 | 2020-12-31 | 365 | 3.5749 | 0.57492 | 4 | 0.14984
78235 | 3.9 | 0.8 | 2019-12-31 | 2020-12-31 | 365 | 3.5749 | 0.57492 | 4 | 0.14984
78240 | 4.5 | 0.8 | 2019-12-31 | 2020-12-31 | 365 | 4.1249 | 0.12491 | 4 | 0.24982
78282 | 4.2 | 0.8 | 2019-12-31 | 2020-12-31 | 365 | 3.8499 | 0.84991 | 4 | 0.69983
78284 | 3.9 | 0.8 | 2019-12-31 | 2020-12-31 | 365 | 3.5749 | 0.57492 | 4 | 0.14984
78311 | 3.3 | 0.8 | 2019-12-31 | 2020-12-31 | 365 | 3.0249 | 0.024933 | 3 | 0.049866
78410 | 9.425 | 0.8 | 2019-12-31 | 2020-12-31 | 365 | 8.6394 | 0.63939 | 9 | 0.27878
78312 | 6 | 0.8 | 2019-12-31 | 2020-12-31 | 365 | 5.4999 | 0.49988 | 5 | 0.99976
78379 | 13.325 | 0.8 | 2019-12-31 | 2020-12-31 | 365 | 12.2143 | 0.21431 | 12 | 0.42863
78378 | 13 | 0.8 | 2019-12-31 | 2020-12-31 | 365 | 11.9164 | 0.9164 | 12 | 0.83281
78416 | 6 | 0.8 | 2019-12-31 | 2020-12-31 | 365 | 5.4999 | 0.49988 | 5 | 0.99976
77934 | 6 | 0.8 | 2019-12-31 | 2020-12-31 | 365 | 5.4999 | 0.49988 | 5 | 0.99976
78419 | 3.9 | 0.8 | 2019-12-31 | 2020-12-31 | 365 | 3.5749 | 0.57492 | 4 | 0.14984
78016 | 3.9 | 0.8 | 2019-12-31 | 2020-12-31 | 365 | 3.5749 | 0.57492 | 4 | 0.14984
78106 | 4.5 | 0.8 | 2019-12-31 | 2020-12-31 | 365 | 4.1249 | 0.12491 | 4 | 0.24982
78063 | 5.1 | 0.8 | 2019-12-31 | 2020-12-31 | 365 | 4.6749 | 0.6749 | 5 | 0.34979
78420 | 5.7 | 0.8 | 2019-12-31 | 2020-12-31 | 365 | 5.2249 | 0.22488 | 5 | 0.44977
78472 | 7.15 | 0.8 | 2019-12-31 | 2020-12-31 | 365 | 6.554 | 0.55402 | 7 | 0.10804
78498 | 4.5 | 0.8 | 2019-12-31 | 2020-12-31 | 365 | 4.1249 | 0.12491 | 4 | 0.24982
78286 | 9.1 | 0.8 | 2019-12-31 | 2020-12-31 | 365 | 8.3415 | 0.34148 | 8 | 0.68296
78550 | 13.2 | 0.8 | 2019-12-31 | 2020-12-31 | 365 | 12.0997 | 0.099732 | 12 | 0.19946
78652 | 2.925 | 0.8 | 2019-12-31 | 2020-12-31 | 365 | 2.6812 | 0.68119 | 3 | 0.36238
78679 | 8.7 | 0.8 | 2019-12-31 | 2020-12-31 | 365 | 7.9748 | 0.97482 | 8 | 0.94965
78661 | 11.7 | 0.8 | 2019-12-31 | 2020-12-31 | 365 | 10.7248 | 0.72476 | 11 | 0.44953
78695 | 7.15 | 0.8 | 2019-12-31 | 2020-12-31 | 365 | 6.554 | 0.55402 | 7 | 0.10804
78700 | 11.7 | 0.8 | 2019-12-31 | 2020-12-31 | 365 | 10.7248 | 0.72476 | 11 | 0.44953
78808 | 6 | 0.8 | 2019-12-31 | 2020-12-31 | 365 | 5.4999 | 0.49988 | 5 | 0.99976
78812 | 7.8 | 0.8 | 2019-12-31 | 2020-12-31 | 365 | 7.1498 | 0.14984 | 7 | 0.29968
78843 | 6 | 0.8 | 2019-12-31 | 2020-12-31 | 365 | 5.4999 | 0.49988 | 5 | 0.99976
78915 | 6.6 | 0.8 | 2019-12-31 | 2020-12-31 | 365 | 6.0499 | 0.049866 | 6 | 0.099732
78924 | 4.8 | 0.8 | 2019-12-31 | 2020-12-31 | 365 | 4.3999 | 0.3999 | 4 | 0.79981
78926 | 2.4 | 0.8 | 2019-12-31 | 2020-12-31 | 365 | 2.2 | 0.19995 | 2 | 0.3999
78626 | 5.85 | 0.8 | 2019-12-31 | 2020-12-31 | 365 | 5.3624 | 0.36238 | 5 | 0.72476
78938 | 9.1 | 0.8 | 2019-12-31 | 2020-12-31 | 365 | 8.3415 | 0.34148 | 8 | 0.68296
78949 | 3.3 | 0.8 | 2019-12-31 | 2020-12-31 | 365 | 3.0249 | 0.024933 | 3 | 0.049866
78966 | 7.8 | 0.8 | 2019-12-31 | 2020-12-31 | 365 | 7.1498 | 0.14984 | 7 | 0.29968
79099 | 3.6 | 0.8 | 2019-12-31 | 2020-12-31 | 365 | 3.2999 | 0.29993 | 3 | 0.59985
79116 | 8.4 | 0.8 | 2019-12-31 | 2020-12-31 | 365 | 7.6998 | 0.69983 | 8 | 0.39966
79127 | 3.9 | 0.8 | 2019-12-31 | 2020-12-31 | 365 | 3.5749 | 0.57492 | 4 | 0.14984
79134 | 5.525 | 0.8 | 2019-12-31 | 2020-12-31 | 365 | 5.0645 | 0.064471 | 5 | 0.12894
78788 | 2.6 | 1 | 2019-12-31 | 2020-12-31 | 365 | 2.9791 | 0.9791 | 3 | 0.9582
79197 | 11.375 | 0.8 | 2019-12-31 | 2020-12-31 | 365 | 10.4269 | 0.42685 | 10 | 0.85371
79236 | 8.1 | 0.8 | 2019-12-31 | 2020-12-31 | 365 | 7.4248 | 0.42484 | 7 | 0.84967
79240 | 7.2 | 0.8 | 2019-12-31 | 2020-12-31 | 365 | 6.5999 | 0.59985 | 7 | 0.19971
79246 | 3.6 | 0.8 | 2019-12-31 | 2020-12-31 | 365 | 3.2999 | 0.29993 | 3 | 0.59985
79265 | 6.6 | 0.8 | 2019-12-31 | 2020-12-31 | 365 | 6.0499 | 0.049866 | 6 | 0.099732
79344 | 13.8 | 0.8 | 2019-12-31 | 2020-12-31 | 365 | 12.6497 | 0.64972 | 13 | 0.29944
79349 | 11.1 | 0.8 | 2019-12-31 | 2020-12-31 | 365 | 10.1748 | 0.17478 | 10 | 0.34955
79366 | 5.4 | 0.8 | 2019-12-31 | 2020-12-31 | 365 | 4.9499 | 0.94989 | 5 | 0.89978
79408 | 2.4 | 0.8 | 2019-12-31 | 2020-12-31 | 365 | 2.2 | 0.19995 | 2 | 0.3999
79427 | 8.45 | 0.8 | 2019-12-31 | 2020-12-31 | 365 | 7.7457 | 0.74566 | 8 | 0.49132
79428 | 10.8 | 0.8 | 2019-12-31 | 2020-12-31 | 365 | 9.8998 | 0.89978 | 10 | 0.79956
79264 | 11.1 | 0.8 | 2019-12-31 | 2020-12-31 | 365 | 10.1748 | 0.17478 | 10 | 0.34955
79137 | 7.8 | 0.8 | 2019-12-31 | 2020-12-31 | 365 | 7.1498 | 0.14984 | 7 | 0.29968
79584 | 5.85 | 0.8 | 2019-12-31 | 2020-12-31 | 365 | 5.3624 | 0.36238 | 5 | 0.72476
79554 | 10.725 | 0.8 | 2019-12-31 | 2020-12-31 | 365 | 9.831 | 0.83103 | 10 | 0.66207
79546 | 3.25 | 0.8 | 2019-12-31 | 2020-12-31 | 365 | 2.9791 | 0.9791 | 3 | 0.9582
79496 | 11.7 | 0.8 | 2019-12-31 | 2020-12-31 | 365 | 10.7248 | 0.72476 | 11 | 0.44953
79617 | 3 | 0.8 | 2019-12-31 | 2020-12-31 | 365 | 2.7499 | 0.74994 | 3 | 0.49988
79424 | 4.2 | 0.8 | 2019-12-31 | 2020-12-31 | 365 | 3.8499 | 0.84991 | 4 | 0.69983
79429 | 9.9 | 0.8 | 2019-12-31 | 2020-12-31 | 365 | 9.0748 | 0.074799 | 9 | 0.1496
79586 | 2.925 | 0.8 | 2019-12-31 | 2020-12-31 | 365 | 2.6812 | 0.68119 | 3 | 0.36238
79710 | 11.7 | 0.8 | 2019-12-31 | 2020-12-31 | 365 | 10.7248 | 0.72476 | 11 | 0.44953
79718 | 7.8 | 0.8 | 2019-12-31 | 2020-12-31 | 365 | 7.1498 | 0.14984 | 7 | 0.29968
77514 | 4.875 | 0.8 | 2019-12-31 | 2020-12-31 | 365 | 4.4687 | 0.46865 | 4 | 0.9373
77668 | 6.9 | 0.8 | 2019-12-31 | 2020-12-31 | 365 | 6.3249 | 0.32486 | 6 | 0.64972
78377 | 8.775 | 0.8 | 2019-12-31 | 2020-12-31 | 365 | 8.0436 | 0.043572 | 8 | 0.087144
79280 | 6.3 | 0.8 | 2019-12-31 | 2020-12-31 | 365 | 5.7749 | 0.77487 | 6 | 0.54974
79286 | 6 | 0.8 | 2019-12-31 | 2020-12-31 | 365 | 5.4999 | 0.49988 | 5 | 0.99976
79824 | 11.44 | 0.8 | 2019-12-31 | 2020-12-31 | 365 | 10.4864 | 0.48643 | 10 | 0.97287
79844 | 6.5 | 0.8 | 2019-12-31 | 2020-12-31 | 365 | 5.9582 | 0.9582 | 6 | 0.9164
79848 | 5.85 | 0.8 | 2019-12-31 | 2020-12-31 | 365 | 5.3624 | 0.36238 | 5 | 0.72476
79953 | 6.6 | 0.8 | 2019-12-31 | 2020-12-31 | 365 | 6.0499 | 0.049866 | 6 | 0.099732
79964 | 3.9 | 0.8 | 2019-12-31 | 2020-12-31 | 365 | 3.5749 | 0.57492 | 4 | 0.14984
79978 | 3.9 | 0.8 | 2019-12-31 | 2020-12-31 | 365 | 3.5749 | 0.57492 | 4 | 0.14984
80031 | 6.6 | 0.8 | 2019-12-31 | 2020-12-31 | 365 | 6.0499 | 0.049866 | 6 | 0.099732
79887 | 13 | 0.8 | 2019-12-31 | 2020-12-31 | 365 | 11.9164 | 0.9164 | 12 | 0.83281
78809 | 7.67 | 0.8 | 2019-12-31 | 2020-12-31 | 365 | 7.0307 | 0.030678 | 7 | 0.061356
79194 | 6.3 | 0.8 | 2019-12-31 | 2020-12-31 | 365 | 5.7749 | 0.77487 | 6 | 0.54974
79436 | 6.6 | 0.8 | 2019-12-31 | 2020-12-31 | 365 | 6.0499 | 0.049866 | 6 | 0.099732
76541 | 8.125 | 0.8 | 2019-12-31 | 2020-12-31 | 365 | 7.4478 | 0.44775 | 7 | 0.8955
80205 | 5.1 | 0.8 | 2019-12-31 | 2020-12-31 | 365 | 4.6749 | 0.6749 | 5 | 0.34979
80218 | 9.9 | 0.8 | 2019-12-31 | 2020-12-31 | 365 | 9.0748 | 0.074799 | 9 | 0.1496
80223 | 4.8 | 0.8 | 2019-12-31 | 2020-12-31 | 365 | 4.3999 | 0.3999 | 4 | 0.79981
79841 | 7.8 | 0.8 | 2019-12-31 | 2020-12-31 | 365 | 7.1498 | 0.14984 | 7 | 0.29968
80258 | 6.63 | 0.8 | 2019-12-31 | 2020-12-31 | 365 | 6.0774 | 0.077366 | 6 | 0.15473
80263 | 4.8 | 0.8 | 2019-12-31 | 2020-12-31 | 365 | 4.3999 | 0.3999 | 4 | 0.79981
80296 | 4.5 | 0.8 | 2019-12-31 | 2020-12-31 | 365 | 4.1249 | 0.12491 | 4 | 0.24982
76981 | 4.5 | 0.8 | 2019-12-31 | 2020-12-31 | 365 | 4.1249 | 0.12491 | 4 | 0.24982
79275 | 9.69 | 0.8 | 2019-12-31 | 2020-12-31 | 365 | 8.8823 | 0.8823 | 9 | 0.76461
80499 | 10.2 | 0.8 | 2019-12-31 | 2020-12-31 | 365 | 9.3498 | 0.34979 | 9 | 0.69959
80661 | 13 | 0.8 | 2019-12-31 | 2020-12-31 | 365 | 11.9164 | 0.9164 | 12 | 0.83281
80381 | 11.7 | 0.8 | 2019-12-31 | 2020-12-31 | 365 | 10.7248 | 0.72476 | 11 | 0.44953
79434 | 2.1 | 0.8 | 2019-12-31 | 2020-12-31 | 365 | 1.925 | 0.92496 | 2 | 0.84991
80899 | 4.55 | 0.8 | 2019-12-31 | 2020-12-31 | 365 | 4.1707 | 0.17074 | 4 | 0.34148
80688 | 4.875 | 0.8 | 2019-12-31 | 2020-12-31 | 365 | 4.4687 | 0.46865 | 4 | 0.9373
81032 | 10.8 | 0.8 | 2019-12-31 | 2020-12-31 | 365 | 9.8998 | 0.89978 | 10 | 0.79956
81085 | 6.6 | 0.8 | 2019-12-31 | 2020-12-31 | 365 | 6.0499 | 0.049866 | 6 | 0.099732
81100 | 6.9 | 0.8 | 2019-12-31 | 2020-12-31 | 365 | 6.3249 | 0.32486 | 6 | 0.64972
81116 | 5.4 | 0.8 | 2019-12-31 | 2020-12-31 | 365 | 4.9499 | 0.94989 | 5 | 0.89978
81127 | 6.6 | 0.8 | 2019-12-31 | 2020-12-31 | 365 | 6.0499 | 0.049866 | 6 | 0.099732
81152 | 9.3 | 0.8 | 2019-12-31 | 2020-12-31 | 365 | 8.5248 | 0.52481 | 9 | 0.049623
81163 | 13.325 | 0.8 | 2019-12-31 | 2020-12-31 | 365 | 12.2143 | 0.21431 | 12 | 0.42863
81164 | 6.9 | 0.8 | 2019-12-31 | 2020-12-31 | 365 | 6.3249 | 0.32486 | 6 | 0.64972
81165 | 4.8 | 0.8 | 2019-12-31 | 2020-12-31 | 365 | 4.3999 | 0.3999 | 4 | 0.79981
81208 | 5.1 | 0.8 | 2019-12-31 | 2020-12-31 | 365 | 4.6749 | 0.6749 | 5 | 0.34979
81108 | 3.6 | 0.8 | 2019-12-31 | 2020-12-31 | 365 | 3.2999 | 0.29993 | 3 | 0.59985
81112 | 4.55 | 0.8 | 2019-12-31 | 2020-12-31 | 365 | 4.1707 | 0.17074 | 4 | 0.34148
81253 | 11.375 | 0.8 | 2019-12-31 | 2020-12-31 | 365 | 10.4269 | 0.42685 | 10 | 0.85371
81286 | 9.3 | 0.8 | 2019-12-31 | 2020-12-31 | 365 | 8.5248 | 0.52481 | 9 | 0.049623
81294 | 6.825 | 0.8 | 2019-12-31 | 2020-12-31 | 365 | 6.2561 | 0.25611 | 6 | 0.51222
81295 | 7.15 | 0.8 | 2019-12-31 | 2020-12-31 | 365 | 6.554 | 0.55402 | 7 | 0.10804
81313 | 7.15 | 0.8 | 2019-12-31 | 2020-12-31 | 365 | 6.554 | 0.55402 | 7 | 0.10804
81315 | 10.5 | 0.8 | 2019-12-31 | 2020-12-31 | 365 | 9.6248 | 0.62479 | 10 | 0.24957
81343 | 8.7 | 0.8 | 2019-12-31 | 2020-12-31 | 365 | 7.9748 | 0.97482 | 8 | 0.94965
81376 | 9.9 | 0.8 | 2019-12-31 | 2020-12-31 | 365 | 9.0748 | 0.074799 | 9 | 0.1496
81377 | 4.725 | 0.8 | 2019-12-31 | 2020-12-31 | 365 | 4.3312 | 0.33115 | 4 | 0.66231
80579 | 6.6 | 0.8 | 2019-12-31 | 2020-12-31 | 365 | 6.0499 | 0.049866 | 6 | 0.099732
81156 | 9.6 | 0.8 | 2019-12-31 | 2020-12-31 | 365 | 8.7998 | 0.79981 | 9 | 0.59961
81422 | 3.3 | 0.8 | 2019-12-31 | 2020-12-31 | 365 | 3.0249 | 0.024933 | 3 | 0.049866
81435 | 5.4 | 0.8 | 2019-12-31 | 2020-12-31 | 365 | 4.9499 | 0.94989 | 5 | 0.89978
81439 | 4.875 | 0.8 | 2019-12-31 | 2020-12-31 | 365 | 4.4687 | 0.46865 | 4 | 0.9373
81448 | 7.15 | 0.8 | 2019-12-31 | 2020-12-31 | 365 | 6.554 | 0.55402 | 7 | 0.10804
81450 | 7.8 | 0.8 | 2019-12-31 | 2020-12-31 | 365 | 7.1498 | 0.14984 | 7 | 0.29968
81479 | 5.85 | 0.8 | 2019-12-31 | 2020-12-31 | 365 | 5.3624 | 0.36238 | 5 | 0.72476
81088 | 8.45 | 0.8 | 2019-12-31 | 2020-12-31 | 365 | 7.7457 | 0.74566 | 8 | 0.49132
80903 | 2.1 | 0.8 | 2019-12-31 | 2020-12-31 | 365 | 1.925 | 0.92496 | 2 | 0.84991
81550 | 10.4 | 0.8 | 2019-12-31 | 2020-12-31 | 365 | 9.5331 | 0.53312 | 10 | 0.066245
80789 | 3.6 | 0.8 | 2019-12-31 | 2020-12-31 | 365 | 3.2999 | 0.29993 | 3 | 0.59985
81080 | 12.3 | 0.8 | 2019-12-31 | 2020-12-31 | 365 | 11.2748 | 0.27475 | 11 | 0.5495
81083 | 6.6 | 0.8 | 2019-12-31 | 2020-12-31 | 365 | 6.0499 | 0.049866 | 6 | 0.099732
76729 | 4.16 | 0.8 | 2019-12-31 | 2020-12-31 | 365 | 3.8132 | 0.81325 | 4 | 0.6265
81160 | 6.3 | 0.8 | 2019-12-31 | 2020-12-31 | 365 | 5.7749 | 0.77487 | 6 | 0.54974
81577 | 8.45 | 0.8 | 2019-12-31 | 2020-12-31 | 365 | 7.7457 | 0.74566 | 8 | 0.49132
81600 | 7.2 | 0.8 | 2019-12-31 | 2020-12-31 | 365 | 6.5999 | 0.59985 | 7 | 0.19971
81602 | 7.475 | 0.8 | 2019-12-31 | 2020-12-31 | 365 | 6.8519 | 0.85193 | 7 | 0.70386
81087 | 8.1 | 0.8 | 2019-12-31 | 2020-12-31 | 365 | 7.4248 | 0.42484 | 7 | 0.84967
81607 | 9.6 | 0.8 | 2019-12-31 | 2020-12-31 | 365 | 8.7998 | 0.79981 | 9 | 0.59961
81689 | 6.9 | 0.8 | 2019-12-31 | 2020-12-31 | 365 | 6.3249 | 0.32486 | 6 | 0.64972
81851 | 7.15 | 0.8 | 2019-12-31 | 2020-12-31 | 365 | 6.554 | 0.55402 | 7 | 0.10804
81877 | 4.8 | 0.8 | 2019-12-31 | 2020-12-31 | 365 | 4.3999 | 0.3999 | 4 | 0.79981
81743 | 2.925 | 0.8 | 2019-12-31 | 2020-12-31 | 365 | 2.6812 | 0.68119 | 3 | 0.36238
81885 | 6.5 | 0.8 | 2019-12-31 | 2020-12-31 | 365 | 5.9582 | 0.9582 | 6 | 0.9164
81886 | 8.48 | 0.8 | 2019-12-31 | 2020-12-31 | 365 | 7.7732 | 0.77316 | 8 | 0.54632
81148 | 4.2 | 0.8 | 2019-12-31 | 2020-12-31 | 365 | 3.8499 | 0.84991 | 4 | 0.69983
81101 | 5.1 | 0.8 | 2019-12-31 | 2020-12-31 | 365 | 4.6749 | 0.6749 | 5 | 0.34979
81893 | 11.7 | 0.8 | 2019-12-31 | 2020-12-31 | 365 | 10.7248 | 0.72476 | 11 | 0.44953
81894 | 10.2 | 0.8 | 2019-12-31 | 2020-12-31 | 365 | 9.3498 | 0.34979 | 9 | 0.69959
81895 | 6.175 | 0.8 | 2019-12-31 | 2020-12-31 | 365 | 5.6603 | 0.66029 | 6 | 0.32058
81147 | 10.2 | 0.8 | 2019-12-31 | 2020-12-31 | 365 | 9.3498 | 0.34979 | 9 | 0.69959
81972 | 5.85 | 0.8 | 2019-12-31 | 2020-12-31 | 365 | 5.3624 | 0.36238 | 5 | 0.72476
82019 | 13.8 | 0.8 | 2019-12-31 | 2020-12-31 | 365 | 12.6497 | 0.64972 | 13 | 0.29944
81882 | 7.8 | 0.8 | 2019-12-31 | 2020-12-31 | 365 | 7.1498 | 0.14984 | 7 | 0.29968
81434 | 2.925 | 0.8 | 2019-12-31 | 2020-12-31 | 365 | 2.6812 | 0.68119 | 3 | 0.36238
82002 | 6.825 | 0.8 | 2019-12-31 | 2020-12-31 | 365 | 6.2561 | 0.25611 | 6 | 0.51222
82043 | 13.8 | 0.8 | 2019-12-31 | 2020-12-31 | 365 | 12.6497 | 0.64972 | 13 | 0.29944
82104 | 7.8 | 0.8 | 2019-12-31 | 2020-12-31 | 365 | 7.1498 | 0.14984 | 7 | 0.29968
82020 | 11.7 | 0.8 | 2019-12-31 | 2020-12-31 | 365 | 10.7248 | 0.72476 | 11 | 0.44953
82111 | 8.45 | 0.8 | 2019-12-31 | 2020-12-31 | 365 | 7.7457 | 0.74566 | 8 | 0.49132
82114 | 8.4 | 0.8 | 2019-12-31 | 2020-12-31 | 365 | 7.6998 | 0.69983 | 8 | 0.39966
82142 | 11.375 | 0.8 | 2019-12-31 | 2020-12-31 | 365 | 10.4269 | 0.42685 | 10 | 0.85371
82152 | 10.075 | 0.8 | 2019-12-31 | 2020-12-31 | 365 | 9.2352 | 0.23521 | 9 | 0.47042
82227 | 6.5 | 0.8 | 2019-12-31 | 2020-12-31 | 365 | 5.9582 | 0.9582 | 6 | 0.9164
82021 | 11.34 | 0.8 | 2019-12-31 | 2020-12-31 | 365 | 10.3948 | 0.39477 | 10 | 0.78954
82246 | 8.58 | 0.8 | 2019-12-31 | 2020-12-31 | 365 | 7.8648 | 0.86483 | 8 | 0.72965
82315 | 9 | 0.8 | 2019-12-31 | 2020-12-31 | 365 | 8.2498 | 0.24982 | 8 | 0.49964
82508 | 8.1 | 0.8 | 2019-12-31 | 2020-12-31 | 365 | 7.4248 | 0.42484 | 7 | 0.84967
82511 | 12.9 | 0.8 | 2019-12-31 | 2020-12-31 | 365 | 11.8247 | 0.82474 | 12 | 0.64948
82513 | 9.75 | 0.8 | 2019-12-31 | 2020-12-31 | 365 | 8.9373 | 0.9373 | 9 | 0.8746
82529 | 9.1 | 0.8 | 2019-12-31 | 2020-12-31 | 365 | 8.3415 | 0.34148 | 8 | 0.68296
80868 | 1.89 | 0.8 | 2019-12-31 | 2020-12-31 | 365 | 1.7325 | 0.73246 | 2 | 0.46492
82339 | 12.025 | 0.8 | 2019-12-31 | 2020-12-31 | 365 | 11.0227 | 0.022673 | 11 | 0.045346
82340 | 13 | 0.8 | 2019-12-31 | 2020-12-31 | 365 | 11.9164 | 0.9164 | 12 | 0.83281
82649 | 3.9 | 0.8 | 2019-12-31 | 2020-12-31 | 365 | 3.5749 | 0.57492 | 4 | 0.14984
34239 | 2310.12 | 0.9 | 2019-12-31 | 2020-12-31 | 365 | 2382.2586 | 0.25858 | 2382 | 0.51716
82728 | 7.8 | 0.8 | 2019-12-31 | 2020-12-31 | 365 | 7.1498 | 0.14984 | 7 | 0.29968
82782 | 4.875 | 0.8 | 2019-12-31 | 2020-12-31 | 365 | 4.4687 | 0.46865 | 4 | 0.9373
82801 | 13.325 | 0.8 | 2019-12-31 | 2020-12-31 | 365 | 12.2143 | 0.21431 | 12 | 0.42863
82874 | 6.825 | 0.8 | 2019-12-31 | 2020-12-31 | 365 | 6.2561 | 0.25611 | 6 | 0.51222
82879 | 11.375 | 0.8 | 2019-12-31 | 2020-12-31 | 365 | 10.4269 | 0.42685 | 10 | 0.85371
82918 | 5.85 | 0.8 | 2019-12-31 | 2020-12-31 | 365 | 5.3624 | 0.36238 | 5 | 0.72476
82919 | 6.405 | 0.8 | 2019-12-31 | 2020-12-31 | 365 | 5.8711 | 0.87112 | 6 | 0.74224
82967 | 9.425 | 0.8 | 2019-12-31 | 2020-12-31 | 365 | 8.6394 | 0.63939 | 9 | 0.27878
82538 | 12.675 | 0.8 | 2019-12-31 | 2020-12-31 | 365 | 11.6185 | 0.61849 | 12 | 0.23699
82648 | 12.35 | 0.8 | 2019-12-31 | 2020-12-31 | 365 | 11.3206 | 0.32058 | 11 | 0.64117
83014 | 2.6 | 0.8 | 2019-12-31 | 2020-12-31 | 365 | 2.3833 | 0.38328 | 2 | 0.76656
83058 | 13.325 | 0.8 | 2019-12-31 | 2020-12-31 | 365 | 12.2143 | 0.21431 | 12 | 0.42863
83059 | 11.7 | 0.8 | 2019-12-31 | 2020-12-31 | 365 | 10.7248 | 0.72476 | 11 | 0.44953
83099 | 6.825 | 0.8 | 2019-12-31 | 2020-12-31 | 365 | 6.2561 | 0.25611 | 6 | 0.51222
83243 | 6.5 | 0.8 | 2019-12-31 | 2020-12-31 | 365 | 5.9582 | 0.9582 | 6 | 0.9164
83276 | 4.55 | 0.8 | 2019-12-31 | 2020-12-31 | 365 | 4.1707 | 0.17074 | 4 | 0.34148
83278 | 4.5 | 0.8 | 2019-12-31 | 2020-12-31 | 365 | 4.1249 | 0.12491 | 4 | 0.24982
83321 | 5.1 | 0.8 | 2019-12-31 | 2020-12-31 | 365 | 4.6749 | 0.6749 | 5 | 0.34979
82871 | 12.6 | 0.8 | 2019-12-31 | 2020-12-31 | 365 | 11.5497 | 0.54974 | 12 | 0.099489
82791 | 6.9 | 0.8 | 2019-12-31 | 2020-12-31 | 365 | 6.3249 | 0.32486 | 6 | 0.64972
83326 | 4.55 | 0.8 | 2019-12-31 | 2020-12-31 | 365 | 4.1707 | 0.17074 | 4 | 0.34148
83409 | 4.5 | 0.8 | 2019-12-31 | 2020-12-31 | 365 | 4.1249 | 0.12491 | 4 | 0.24982
83412 | 9.425 | 0.8 | 2019-12-31 | 2020-12-31 | 365 | 8.6394 | 0.63939 | 9 | 0.27878
83413 | 6.3 | 0.8 | 2019-12-31 | 2020-12-31 | 365 | 5.7749 | 0.77487 | 6 | 0.54974
83484 | 12.025 | 0.8 | 2019-12-31 | 2020-12-31 | 365 | 11.0227 | 0.022673 | 11 | 0.045346
83268 | 11.05 | 0.8 | 2019-12-31 | 2020-12-31 | 365 | 10.1289 | 0.12894 | 10 | 0.25789
83681 | 6.825 | 0.8 | 2019-12-31 | 2020-12-31 | 365 | 6.2561 | 0.25611 | 6 | 0.51222
83576 | 4.725 | 0.8 | 2019-12-31 | 2020-12-31 | 365 | 4.3312 | 0.33115 | 4 | 0.66231
83838 | 10.075 | 0.8 | 2019-12-31 | 2020-12-31 | 365 | 9.2352 | 0.23521 | 9 | 0.47042
83561 | 2.4 | 0.8 | 2019-12-31 | 2020-12-31 | 365 | 2.2 | 0.19995 | 2 | 0.3999
83416 | 5.525 | 0.8 | 2019-12-31 | 2020-12-31 | 365 | 5.0645 | 0.064471 | 5 | 0.12894
84173 | 4.875 | 0.8 | 2019-12-31 | 2020-12-31 | 365 | 4.4687 | 0.46865 | 4 | 0.9373
83942 | 9.3 | 0.8 | 2019-12-31 | 2020-12-31 | 365 | 8.5248 | 0.52481 | 9 | 0.049623
84032 | 5.525 | 0.8 | 2019-12-31 | 2020-12-31 | 365 | 5.0645 | 0.064471 | 5 | 0.12894
84105 | 3.78 | 0.8 | 2019-12-31 | 2020-12-31 | 365 | 3.4649 | 0.46492 | 3 | 0.92985
84232 | 5.7 | 0.8 | 2019-12-31 | 2020-12-31 | 365 | 5.2249 | 0.22488 | 5 | 0.44977
84271 | 9.75 | 0.8 | 2019-12-31 | 2020-12-31 | 365 | 8.9373 | 0.9373 | 9 | 0.8746
84170 | 7.2 | 0.8 | 2019-12-31 | 2020-12-31 | 365 | 6.5999 | 0.59985 | 7 | 0.19971
84594 | 4.5 | 0.8 | 2019-12-31 | 2020-12-31 | 365 | 4.1249 | 0.12491 | 4 | 0.24982
84596 | 13.8 | 0.8 | 2019-12-31 | 2020-12-31 | 365 | 12.6497 | 0.64972 | 13 | 0.29944
84601 | 7.625 | 0.8 | 2019-12-31 | 2020-12-31 | 365 | 6.9894 | 0.98943 | 7 | 0.97886
84673 | 4.27 | 0.8 | 2019-12-31 | 2020-12-31 | 365 | 3.9141 | 0.91408 | 4 | 0.82816
84880 | 8.4 | 0.8 | 2019-12-31 | 2020-12-31 | 365 | 7.6998 | 0.69983 | 8 | 0.39966
84893 | 13.8 | 0.8 | 2019-12-31 | 2020-12-31 | 365 | 12.6497 | 0.64972 | 13 | 0.29944
84272 | 7.625 | 0.8 | 2019-12-31 | 2020-12-31 | 365 | 6.9894 | 0.98943 | 7 | 0.97886
84656 | 7.2 | 0.8 | 2019-12-31 | 2020-12-31 | 365 | 6.5999 | 0.59985 | 7 | 0.19971
84172 | 7.5 | 0.8 | 2019-12-31 | 2020-12-31 | 365 | 6.8748 | 0.87485 | 7 | 0.7497
83937 | 9.455 | 0.8 | 2019-12-31 | 2020-12-31 | 365 | 8.6669 | 0.66689 | 9 | 0.33378
84104 | 3.25 | 0.8 | 2019-12-31 | 2020-12-31 | 365 | 2.9791 | 0.9791 | 3 | 0.9582
84270 | 13.325 | 0.8 | 2019-12-31 | 2020-12-31 | 365 | 12.2143 | 0.21431 | 12 | 0.42863
84329 | 8.1 | 0.8 | 2019-12-31 | 2020-12-31 | 365 | 7.4248 | 0.42484 | 7 | 0.84967
84826 | 11.05 | 0.8 | 2019-12-31 | 2020-12-31 | 365 | 10.1289 | 0.12894 | 10 | 0.25789
83929 | 3.3 | 0.8 | 2019-12-31 | 2020-12-31 | 365 | 3.0249 | 0.024933 | 3 | 0.049866
83969 | 6.5 | 0.8 | 2019-12-31 | 2020-12-31 | 365 | 5.9582 | 0.9582 | 6 | 0.9164
84268 | 7.93 | 0.8 | 2019-12-31 | 2020-12-31 | 365 | 7.269 | 0.26901 | 7 | 0.53801
85024 | 9.75 | 0.8 | 2019-12-31 | 2020-12-31 | 365 | 8.9373 | 0.9373 | 9 | 0.8746
85142 | 5.4 | 0.8 | 2019-12-31 | 2020-12-31 | 365 | 4.9499 | 0.94989 | 5 | 0.89978
85242 | 11.1 | 0.8 | 2019-12-31 | 2020-12-31 | 365 | 10.1748 | 0.17478 | 10 | 0.34955
85249 | 3.9 | 0.8 | 2019-12-31 | 2020-12-31 | 365 | 3.5749 | 0.57492 | 4 | 0.14984
84269 | 5.525 | 0.8 | 2019-12-31 | 2020-12-31 | 365 | 5.0645 | 0.064471 | 5 | 0.12894
84885 | 3 | 0.8 | 2019-12-31 | 2020-12-31 | 365 | 2.7499 | 0.74994 | 3 | 0.49988
86752 | 9.425 | 0.8 | 2019-12-31 | 2020-12-31 | 365 | 8.6394 | 0.63939 | 9 | 0.27878
86831 | 5.85 | 0.8 | 2019-12-31 | 2020-12-31 | 365 | 5.3624 | 0.36238 | 5 | 0.72476
86968 | 10.4 | 0.8 | 2019-12-31 | 2020-12-31 | 365 | 9.5331 | 0.53312 | 10 | 0.066245
87247 | 9.15 | 0.8 | 2019-12-31 | 2020-12-31 | 365 | 8.3873 | 0.38731 | 8 | 0.77463
86757 | 8.4 | 0.8 | 2019-12-31 | 2020-12-31 | 365 | 7.6998 | 0.69983 | 8 | 0.39966
87291 | 5.9 | 0.8 | 2019-12-31 | 2020-12-31 | 365 | 5.4082 | 0.40821 | 5 | 0.81643
87516 | 9.135 | 0.8 | 2019-12-31 | 2020-12-31 | 365 | 8.3736 | 0.37356 | 8 | 0.74713
86799 | 13 | 0.8 | 2019-12-31 | 2020-12-31 | 365 | 11.9164 | 0.9164 | 12 | 0.83281
87503 | 3.6 | 0.8 | 2019-12-31 | 2020-12-31 | 365 | 3.2999 | 0.29993 | 3 | 0.59985
86701 | 4.5 | 0.8 | 2019-12-31 | 2020-12-31 | 365 | 4.1249 | 0.12491 | 4 | 0.24982
87481 | 6.5 | 0.8 | 2019-12-31 | 2020-12-31 | 365 | 5.9582 | 0.9582 | 6 | 0.9164
87926 | 5.985 | 0.8 | 2019-12-31 | 2020-12-31 | 365 | 5.4861 | 0.48613 | 5 | 0.97226
87746 | 3.9 | 0.8 | 2019-12-31 | 2020-12-31 | 365 | 3.5749 | 0.57492 | 4 | 0.14984
87810 | 6 | 0.8 | 2019-12-31 | 2020-12-31 | 365 | 5.4999 | 0.49988 | 5 | 0.99976
86725 | 13.325 | 0.8 | 2019-12-31 | 2020-12-31 | 365 | 12.2143 | 0.21431 | 12 | 0.42863
86748 | 1.8 | 0.8 | 2019-12-31 | 2020-12-31 | 365 | 1.65 | 0.64996 | 2 | 0.29993
86553 | 3.575 | 0.8 | 2019-12-31 | 2020-12-31 | 365 | 3.277 | 0.27701 | 3 | 0.55402
86677 | 9.1 | 0.8 | 2019-12-31 | 2020-12-31 | 365 | 8.3415 | 0.34148 | 8 | 0.68296
87825 | 11.7 | 0.8 | 2019-12-31 | 2020-12-31 | 365 | 10.7248 | 0.72476 | 11 | 0.44953
88583 | 11.375 | 0.8 | 2019-12-31 | 2020-12-31 | 365 | 10.4269 | 0.42685 | 10 | 0.85371
88522 | 4.55 | 0.8 | 2019-12-31 | 2020-12-31 | 365 | 4.1707 | 0.17074 | 4 | 0.34148
85975 | 5.19 | 0.8 | 2019-12-31 | 2020-12-31 | 365 | 4.7574 | 0.75739 | 5 | 0.51479
88396 | 5.1 | 0.8 | 2019-12-31 | 2020-12-31 | 365 | 4.6749 | 0.6749 | 5 | 0.34979
88397 | 3.575 | 0.8 | 2019-12-31 | 2020-12-31 | 365 | 3.277 | 0.27701 | 3 | 0.55402
88463 | 13.325 | 0.8 | 2019-12-31 | 2020-12-31 | 365 | 12.2143 | 0.21431 | 12 | 0.42863
88557 | 7.2 | 0.8 | 2019-12-31 | 2020-12-31 | 365 | 6.5999 | 0.59985 | 7 | 0.19971
88582 | 3.9 | 0.8 | 2019-12-31 | 2020-12-31 | 365 | 3.5749 | 0.57492 | 4 | 0.14984
88723 | 7.875 | 0.8 | 2019-12-31 | 2020-12-31 | 365 | 7.2186 | 0.21859 | 7 | 0.43718
88743 | 10.725 | 0.8 | 2019-12-31 | 2020-12-31 | 365 | 9.831 | 0.83103 | 10 | 0.66207
88803 | 3.05 | 0.8 | 2019-12-31 | 2020-12-31 | 365 | 2.7958 | 0.79577 | 3 | 0.59154
88912 | 13.8 | 0.8 | 2019-12-31 | 2020-12-31 | 365 | 12.6497 | 0.64972 | 13 | 0.29944
88925 | 6.3 | 0.8 | 2019-12-31 | 2020-12-31 | 365 | 5.7749 | 0.77487 | 6 | 0.54974
89251 | 6.71 | 0.8 | 2019-12-31 | 2020-12-31 | 365 | 6.1507 | 0.1507 | 6 | 0.30139
88699 | 11.375 | 0.8 | 2019-12-31 | 2020-12-31 | 365 | 10.4269 | 0.42685 | 10 | 0.85371
88829 | 13.44 | 0.8 | 2019-12-31 | 2020-12-31 | 365 | 12.3197 | 0.31973 | 12 | 0.63946
90374 | 11.1 | 0.8 | 2019-12-31 | 2020-12-31 | 365 | 10.1748 | 0.17478 | 10 | 0.34955
88313 | 7.245 | 0.8 | 2019-12-31 | 2020-12-31 | 365 | 6.6411 | 0.6411 | 7 | 0.28221
88798 | 3.3 | 0.8 | 2019-12-31 | 2020-12-31 | 365 | 3.0249 | 0.024933 | 3 | 0.049866
90219 | 5.185 | 0.8 | 2019-12-31 | 2020-12-31 | 365 | 4.7528 | 0.75281 | 5 | 0.50562
90465 | 2.44 | 0.8 | 2019-12-31 | 2020-12-31 | 365 | 2.2366 | 0.23662 | 2 | 0.47323
90720 | 8.45 | 0.8 | 2019-12-31 | 2020-12-31 | 365 | 7.7457 | 0.74566 | 8 | 0.49132
90727 | 5.185 | 0.8 | 2019-12-31 | 2020-12-31 | 365 | 4.7528 | 0.75281 | 5 | 0.50562
88801 | 5.7 | 0.8 | 2019-12-31 | 2020-12-31 | 365 | 5.2249 | 0.22488 | 5 | 0.44977
91363 | 6 | 0.8 | 2019-12-31 | 2020-12-31 | 365 | 5.4999 | 0.49988 | 5 | 0.99976
91373 | 8.45 | 0.8 | 2019-12-31 | 2020-12-31 | 365 | 7.7457 | 0.74566 | 8 | 0.49132
91372 | 13 | 0.8 | 2019-12-31 | 2020-12-31 | 365 | 11.9164 | 0.9164 | 12 | 0.83281
91371 | 7.8 | 0.8 | 2019-12-31 | 2020-12-31 | 365 | 7.1498 | 0.14984 | 7 | 0.29968
91393 | 2.4 | 0.8 | 2019-12-31 | 2020-12-31 | 365 | 2.2 | 0.19995 | 2 | 0.3999
91457 | 3 | 0.8 | 2019-12-31 | 2020-12-31 | 365 | 2.7499 | 0.74994 | 3 | 0.49988
88383 | 5.85 | 0.8 | 2019-12-31 | 2020-12-31 | 365 | 5.3624 | 0.36238 | 5 | 0.72476
92174 | 12.455 | 1 | 2019-12-31 | 2020-12-31 | 365 | 14.271 | 0.27104 | 14 | 0.54208
92164 | 4.5 | 0.8 | 2019-12-31 | 2020-12-31 | 365 | 4.1249 | 0.12491 | 4 | 0.24982
92163 | 15.105 | 0.8 | 2019-12-31 | 2020-12-31 | 365 | 13.8459 | 0.84594 | 14 | 0.69189
35633 | 641.7 | 0.8 | 2019-12-31 | 2020-12-31 | 365 | 588.212 | 0.21199 | 588 | 0.42399
13202 | 2.94 | 1 | 2019-12-31 | 2020-12-31 | 365 | 3.3687 | 0.36868 | 3 | 0.73735
1715 | 4.68 | 1 | 2019-12-31 | 2020-12-31 | 365 | 5.3624 | 0.36238 | 5 | 0.72476
155 | 2.75 | 1 | 2019-12-31 | 2020-12-31 | 365 | 3.151 | 0.15097 | 3 | 0.30194
12147 | 8.4 | 1 | 2019-12-31 | 2020-12-31 | 365 | 9.6248 | 0.62479 | 10 | 0.24957
64149 | 4 | 1 | 2019-12-31 | 2020-12-31 | 365 | 4.5832 | 0.58323 | 5 | 0.16646
3504 | 4.655 | 1 | 2019-12-31 | 2020-12-31 | 365 | 5.3337 | 0.33374 | 5 | 0.66747
573 | 7.035 | 1 | 2019-12-31 | 2020-12-31 | 365 | 8.0608 | 0.060759 | 8 | 0.12152
3054 | 5 | 1 | 2019-12-31 | 2020-12-31 | 365 | 5.729 | 0.72904 | 6 | 0.45808
560 | 7.035 | 1 | 2019-12-31 | 2020-12-31 | 365 | 8.0608 | 0.060759 | 8 | 0.12152
845 | 9.25 | 1 | 2019-12-31 | 2020-12-31 | 365 | 10.5987 | 0.59872 | 11 | 0.19745
1592 | 3 | 1 | 2019-12-31 | 2020-12-31 | 365 | 3.4374 | 0.43742 | 3 | 0.87485
1060 | 4.165 | 1 | 2019-12-31 | 2020-12-31 | 365 | 4.7723 | 0.77229 | 5 | 0.54458
13898 | 4.9 | 1 | 2019-12-31 | 2020-12-31 | 365 | 5.6145 | 0.61446 | 6 | 0.22892
6407 | 5.025 | 1 | 2019-12-31 | 2020-12-31 | 365 | 5.7577 | 0.75769 | 6 | 0.51537
7875 | 2.7 | 1 | 2019-12-31 | 2020-12-31 | 365 | 3.0937 | 0.093682 | 3 | 0.18736
895 | 5 | 1 | 2019-12-31 | 2020-12-31 | 365 | 5.729 | 0.72904 | 6 | 0.45808
3174 | 6.03 | 1 | 2019-12-31 | 2020-12-31 | 365 | 6.9092 | 0.90922 | 7 | 0.81844
526 | 13.5 | 1 | 2019-12-31 | 2020-12-31 | 365 | 15.4684 | 0.46841 | 15 | 0.93682
1143 | 4.355 | 1 | 2019-12-31 | 2020-12-31 | 365 | 4.99 | 0.98999 | 5 | 0.97999
92 | 5.52 | 1 | 2019-12-31 | 2020-12-31 | 365 | 6.3249 | 0.32486 | 6 | 0.64972
498 | 6.75 | 1 | 2019-12-31 | 2020-12-31 | 365 | 7.7342 | 0.7342 | 8 | 0.46841
8870 | 5.5 | 1 | 2019-12-31 | 2020-12-31 | 365 | 6.3019 | 0.30194 | 6 | 0.60389
1736 | 3.92 | 1 | 2019-12-31 | 2020-12-31 | 365 | 4.4916 | 0.49157 | 4 | 0.98313
386 | 5.175 | 1 | 2019-12-31 | 2020-12-31 | 365 | 5.9296 | 0.92956 | 6 | 0.85911
995 | 4.5 | 1 | 2019-12-31 | 2020-12-31 | 365 | 5.1561 | 0.15614 | 5 | 0.31227
579 | 7.5 | 1 | 2019-12-31 | 2020-12-31 | 365 | 8.5936 | 0.59356 | 9 | 0.18712
532 | 4 | 1 | 2019-12-31 | 2020-12-31 | 365 | 4.5832 | 0.58323 | 5 | 0.16646
1770 | 7.5 | 1 | 2019-12-31 | 2020-12-31 | 365 | 8.5936 | 0.59356 | 9 | 0.18712
31166 | 7.37 | 1 | 2019-12-31 | 2020-12-31 | 365 | 8.4446 | 0.4446 | 8 | 0.88921
519 | 4.08 | 1 | 2019-12-31 | 2020-12-31 | 365 | 4.6749 | 0.6749 | 5 | 0.34979
875 | 3 | 1 | 2019-12-31 | 2020-12-31 | 365 | 3.4374 | 0.43742 | 3 | 0.87485
1479 | 6.75 | 1 | 2019-12-31 | 2020-12-31 | 365 | 7.7342 | 0.7342 | 8 | 0.46841
564 | 9 | 1 | 2019-12-31 | 2020-12-31 | 365 | 10.3123 | 0.31227 | 10 | 0.62454
1499 | 4 | 1 | 2019-12-31 | 2020-12-31 | 365 | 4.5832 | 0.58323 | 5 | 0.16646
388 | 6 | 1 | 2019-12-31 | 2020-12-31 | 365 | 6.8748 | 0.87485 | 7 | 0.7497
61263 | 5.5 | 1 | 2019-12-31 | 2020-12-31 | 365 | 6.3019 | 0.30194 | 6 | 0.60389
11729 | 5.025 | 1 | 2019-12-31 | 2020-12-31 | 365 | 5.7577 | 0.75769 | 6 | 0.51537
12600 | 3.43 | 1 | 2019-12-31 | 2020-12-31 | 365 | 3.9301 | 0.93012 | 4 | 0.86024
1061 | 7.848 | 1 | 2019-12-31 | 2020-12-31 | 365 | 8.9923 | 0.9923 | 9 | 0.9846
6365 | 8.04 | 1 | 2019-12-31 | 2020-12-31 | 365 | 9.2123 | 0.2123 | 9 | 0.42459
6458 | 12.06 | 1 | 2019-12-31 | 2020-12-31 | 365 | 13.8184 | 0.81844 | 14 | 0.63689
69882 | 3.92 | 1 | 2019-12-31 | 2020-12-31 | 365 | 4.4916 | 0.49157 | 4 | 0.98313
1167 | 8.04 | 1 | 2019-12-31 | 2020-12-31 | 365 | 9.2123 | 0.2123 | 9 | 0.42459
1164 | 4.355 | 1 | 2019-12-31 | 2020-12-31 | 365 | 4.99 | 0.98999 | 5 | 0.97999
1442 | 5.2 | 1 | 2019-12-31 | 2020-12-31 | 365 | 5.9582 | 0.9582 | 6 | 0.9164
1042 | 5.695 | 1 | 2019-12-31 | 2020-12-31 | 365 | 6.5254 | 0.52538 | 7 | 0.050753
13284 | 9.38 | 1 | 2019-12-31 | 2020-12-31 | 365 | 10.7477 | 0.74768 | 11 | 0.49536
11374 | 5.775 | 1 | 2019-12-31 | 2020-12-31 | 365 | 6.617 | 0.61704 | 7 | 0.23408
896 | 3.75 | 1 | 2019-12-31 | 2020-12-31 | 365 | 4.2968 | 0.29678 | 4 | 0.59356
1987 | 4.05 | 1 | 2019-12-31 | 2020-12-31 | 365 | 4.6405 | 0.64052 | 5 | 0.28104
1787 | 3.675 | 1 | 2019-12-31 | 2020-12-31 | 365 | 4.2108 | 0.21084 | 4 | 0.42169
10195 | 4.77 | 1 | 2019-12-31 | 2020-12-31 | 365 | 5.4655 | 0.4655 | 5 | 0.93101
1394 | 3.924 | 1 | 2019-12-31 | 2020-12-31 | 365 | 4.4962 | 0.49615 | 4 | 0.9923
25083 | 7.59 | 1 | 2019-12-31 | 2020-12-31 | 365 | 8.6967 | 0.69668 | 9 | 0.39337
5127 | 8.745 | 1 | 2019-12-31 | 2020-12-31 | 365 | 10.0201 | 0.020091 | 10 | 0.040182
2624 | 2.5 | 1 | 2019-12-31 | 2020-12-31 | 365 | 2.8645 | 0.86452 | 3 | 0.72904
392 | 7.848 | 1 | 2019-12-31 | 2020-12-31 | 365 | 8.9923 | 0.9923 | 9 | 0.9846
1451 | 5.695 | 1 | 2019-12-31 | 2020-12-31 | 365 | 6.5254 | 0.52538 | 7 | 0.050753
285 | 6.25 | 1 | 2019-12-31 | 2020-12-31 | 365 | 7.1613 | 0.1613 | 7 | 0.3226
2862 | 5.36 | 1 | 2019-12-31 | 2020-12-31 | 365 | 6.1415 | 0.14153 | 6 | 0.28306
1012 | 6.7 | 1 | 2019-12-31 | 2020-12-31 | 365 | 7.6769 | 0.67691 | 8 | 0.35383
1179 | 7.37 | 1 | 2019-12-31 | 2020-12-31 | 365 | 8.4446 | 0.4446 | 8 | 0.88921
1208 | 4.02 | 1 | 2019-12-31 | 2020-12-31 | 365 | 4.6061 | 0.60615 | 5 | 0.2123
1449 | 7.035 | 1 | 2019-12-31 | 2020-12-31 | 365 | 8.0608 | 0.060759 | 8 | 0.12152
1009 | 3.35 | 1 | 2019-12-31 | 2020-12-31 | 365 | 3.8385 | 0.83846 | 4 | 0.67691
1113 | 7.14 | 1 | 2019-12-31 | 2020-12-31 | 365 | 8.1811 | 0.18107 | 8 | 0.36214
5280 | 4.905 | 1 | 2019-12-31 | 2020-12-31 | 365 | 5.6202 | 0.62019 | 6 | 0.24038
1006 | 4.75 | 1 | 2019-12-31 | 2020-12-31 | 365 | 5.4426 | 0.44259 | 5 | 0.88518
13355 | 9.765 | 1 | 2019-12-31 | 2020-12-31 | 365 | 11.1888 | 0.18882 | 11 | 0.37763
16316 | 5.1 | 1 | 2019-12-31 | 2020-12-31 | 365 | 5.8436 | 0.84362 | 6 | 0.68724
410 | 3.43 | 1 | 2019-12-31 | 2020-12-31 | 365 | 3.9301 | 0.93012 | 4 | 0.86024
2348 | 7 | 1 | 2019-12-31 | 2020-12-31 | 365 | 8.0207 | 0.020656 | 8 | 0.041312
1565 | 4.25 | 1 | 2019-12-31 | 2020-12-31 | 365 | 4.8697 | 0.86968 | 5 | 0.73937
1590 | 5.886 | 1 | 2019-12-31 | 2020-12-31 | 365 | 6.7442 | 0.74423 | 7 | 0.48845
15677 | 9.81 | 1 | 2019-12-31 | 2020-12-31 | 365 | 11.2404 | 0.24038 | 11 | 0.48075
1485 | 9.5 | 1 | 2019-12-31 | 2020-12-31 | 365 | 10.8852 | 0.88518 | 11 | 0.77035
82 | 4.75 | 1 | 2019-12-31 | 2020-12-31 | 365 | 5.4426 | 0.44259 | 5 | 0.88518
1177 | 3.35 | 1 | 2019-12-31 | 2020-12-31 | 365 | 3.8385 | 0.83846 | 4 | 0.67691
18252 | 4.86 | 1 | 2019-12-31 | 2020-12-31 | 365 | 5.5686 | 0.56863 | 6 | 0.13725
3840 | 3.45 | 1 | 2019-12-31 | 2020-12-31 | 365 | 3.953 | 0.95304 | 4 | 0.90608
402 | 8.04 | 1 | 2019-12-31 | 2020-12-31 | 365 | 9.2123 | 0.2123 | 9 | 0.42459
1944 | 3.35 | 1 | 2019-12-31 | 2020-12-31 | 365 | 3.8385 | 0.83846 | 4 | 0.67691
56351 | 5.5 | 1 | 2019-12-31 | 2020-12-31 | 365 | 6.3019 | 0.30194 | 6 | 0.60389
566 | 4.69 | 1 | 2019-12-31 | 2020-12-31 | 365 | 5.3738 | 0.37384 | 5 | 0.74768
15197 | 3.675 | 1 | 2019-12-31 | 2020-12-31 | 365 | 4.2108 | 0.21084 | 4 | 0.42169
3377 | 5.25 | 1 | 2019-12-31 | 2020-12-31 | 365 | 6.0155 | 0.015492 | 6 | 0.030984
51177 | 5.4 | 1 | 2019-12-31 | 2020-12-31 | 365 | 6.1874 | 0.18736 | 6 | 0.37473
804 | 6.25 | 1 | 2019-12-31 | 2020-12-31 | 365 | 7.1613 | 0.1613 | 7 | 0.3226
15196 | 4.355 | 1 | 2019-12-31 | 2020-12-31 | 365 | 4.99 | 0.98999 | 5 | 0.97999
4811 | 6.54 | 1 | 2019-12-31 | 2020-12-31 | 365 | 7.4936 | 0.49358 | 7 | 0.98717
2350 | 4.5 | 1 | 2019-12-31 | 2020-12-31 | 365 | 5.1561 | 0.15614 | 5 | 0.31227
577 | 5 | 1 | 2019-12-31 | 2020-12-31 | 365 | 5.729 | 0.72904 | 6 | 0.45808
1486 | 5.5 | 1 | 2019-12-31 | 2020-12-31 | 365 | 6.3019 | 0.30194 | 6 | 0.60389
1204 | 5.36 | 1 | 2019-12-31 | 2020-12-31 | 365 | 6.1415 | 0.14153 | 6 | 0.28306
1883 | 4.02 | 1 | 2019-12-31 | 2020-12-31 | 365 | 4.6061 | 0.60615 | 5 | 0.2123
42575 | 3.43 | 1 | 2019-12-31 | 2020-12-31 | 365 | 3.9301 | 0.93012 | 4 | 0.86024
563 | 11.55 | 1 | 2019-12-31 | 2020-12-31 | 365 | 13.2341 | 0.23408 | 13 | 0.46816
1839 | 6.7 | 1 | 2019-12-31 | 2020-12-31 | 365 | 7.6769 | 0.67691 | 8 | 0.35383
1059 | 8.04 | 1 | 2019-12-31 | 2020-12-31 | 365 | 9.2123 | 0.2123 | 9 | 0.42459
1032 | 7.37 | 1 | 2019-12-31 | 2020-12-31 | 365 | 8.4446 | 0.4446 | 8 | 0.88921
1056 | 4.355 | 1 | 2019-12-31 | 2020-12-31 | 365 | 4.99 | 0.98999 | 5 | 0.97999
64708 | 11.75 | 1 | 2019-12-31 | 2020-12-31 | 365 | 13.4632 | 0.46324 | 13 | 0.92649
1236 | 4.83 | 1 | 2019-12-31 | 2020-12-31 | 365 | 5.5343 | 0.53425 | 6 | 0.068505
10410 | 1.56 | 1 | 2019-12-31 | 2020-12-31 | 365 | 1.7875 | 0.78746 | 2 | 0.57492
84150 | 4.02 | 1 | 2019-12-31 | 2020-12-31 | 365 | 4.6061 | 0.60615 | 5 | 0.2123
5691 | 11.055 | 1 | 2019-12-31 | 2020-12-31 | 365 | 12.6669 | 0.66691 | 13 | 0.33381
49981 | 7.035 | 1 | 2019-12-31 | 2020-12-31 | 365 | 8.0608 | 0.060759 | 8 | 0.12152
3335 | 4.69 | 1 | 2019-12-31 | 2020-12-31 | 365 | 5.3738 | 0.37384 | 5 | 0.74768
1210 | 9.045 | 1 | 2019-12-31 | 2020-12-31 | 365 | 10.3638 | 0.36383 | 10 | 0.72767
30521 | 5.1 | 1 | 2019-12-31 | 2020-12-31 | 365 | 5.8436 | 0.84362 | 6 | 0.68724
3807 | 6.5 | 1 | 2019-12-31 | 2020-12-31 | 365 | 7.4478 | 0.44775 | 7 | 0.8955
1448 | 7.035 | 1 | 2019-12-31 | 2020-12-31 | 365 | 8.0608 | 0.060759 | 8 | 0.12152
1788 | 4.69 | 1 | 2019-12-31 | 2020-12-31 | 365 | 5.3738 | 0.37384 | 5 | 0.74768
3191 | 5.75 | 1 | 2019-12-31 | 2020-12-31 | 365 | 6.5884 | 0.5884 | 7 | 0.17679
7980 | 6.25 | 1 | 2019-12-31 | 2020-12-31 | 365 | 7.1613 | 0.1613 | 7 | 0.3226
11857 | 4.86 | 1 | 2019-12-31 | 2020-12-31 | 365 | 5.5686 | 0.56863 | 6 | 0.13725
1380 | 5.36 | 1 | 2019-12-31 | 2020-12-31 | 365 | 6.1415 | 0.14153 | 6 | 0.28306
1041 | 4.02 | 1 | 2019-12-31 | 2020-12-31 | 365 | 4.6061 | 0.60615 | 5 | 0.2123
1034 | 4.02 | 1 | 2019-12-31 | 2020-12-31 | 365 | 4.6061 | 0.60615 | 5 | 0.2123
2848 | 15 | 1 | 2019-12-31 | 2020-12-31 | 365 | 17.1871 | 0.18712 | 17 | 0.37424
1872 | 11.055 | 1 | 2019-12-31 | 2020-12-31 | 365 | 12.6669 | 0.66691 | 13 | 0.33381
1996 | 2.616 | 1 | 2019-12-31 | 2020-12-31 | 365 | 2.9974 | 0.99743 | 3 | 0.99487
1881 | 4.165 | 1 | 2019-12-31 | 2020-12-31 | 365 | 4.7723 | 0.77229 | 5 | 0.54458
28967 | 3.685 | 1 | 2019-12-31 | 2020-12-31 | 365 | 4.2223 | 0.2223 | 4 | 0.4446
1414 | 8.28 | 1 | 2019-12-31 | 2020-12-31 | 365 | 9.4873 | 0.48729 | 9 | 0.97458
3548 | 3.35 | 1 | 2019-12-31 | 2020-12-31 | 365 | 3.8385 | 0.83846 | 4 | 0.67691
1024 | 7.37 | 1 | 2019-12-31 | 2020-12-31 | 365 | 8.4446 | 0.4446 | 8 | 0.88921
1180 | 5.025 | 1 | 2019-12-31 | 2020-12-31 | 365 | 5.7577 | 0.75769 | 6 | 0.51537
1779 | 7.035 | 1 | 2019-12-31 | 2020-12-31 | 365 | 8.0608 | 0.060759 | 8 | 0.12152
1742 | 9.54 | 1 | 2019-12-31 | 2020-12-31 | 365 | 10.931 | 0.93101 | 11 | 0.86202
1142 | 6.54 | 1 | 2019-12-31 | 2020-12-31 | 365 | 7.4936 | 0.49358 | 7 | 0.98717
86 | 7.75 | 1 | 2019-12-31 | 2020-12-31 | 365 | 8.88 | 0.88001 | 9 | 0.76002
1416 | 4.355 | 1 | 2019-12-31 | 2020-12-31 | 365 | 4.99 | 0.98999 | 5 | 0.97999
2258 | 5.886 | 1 | 2019-12-31 | 2020-12-31 | 365 | 6.7442 | 0.74423 | 7 | 0.48845
11302 | 4.59 | 1 | 2019-12-31 | 2020-12-31 | 365 | 5.2593 | 0.25926 | 5 | 0.51852
11545 | 4.59 | 1 | 2019-12-31 | 2020-12-31 | 365 | 5.2593 | 0.25926 | 5 | 0.51852
4807 | 8.502 | 1 | 2019-12-31 | 2020-12-31 | 365 | 9.7417 | 0.74166 | 10 | 0.48332
496 | 4.75 | 1 | 2019-12-31 | 2020-12-31 | 365 | 5.4426 | 0.44259 | 5 | 0.88518
1917 | 5.865 | 1 | 2019-12-31 | 2020-12-31 | 365 | 6.7202 | 0.72016 | 7 | 0.44033
2687 | 5 | 1 | 2019-12-31 | 2020-12-31 | 365 | 5.729 | 0.72904 | 6 | 0.45808
12918 | 3.57 | 1 | 2019-12-31 | 2020-12-31 | 365 | 4.0905 | 0.090535 | 4 | 0.18107
2266 | 8 | 1 | 2019-12-31 | 2020-12-31 | 365 | 9.1665 | 0.16646 | 9 | 0.33293
12152 | 4.335 | 1 | 2019-12-31 | 2020-12-31 | 365 | 4.9671 | 0.96708 | 5 | 0.93416
1918 | 6 | 1 | 2019-12-31 | 2020-12-31 | 365 | 6.8748 | 0.87485 | 7 | 0.7497
2260 | 4.5 | 1 | 2019-12-31 | 2020-12-31 | 365 | 5.1561 | 0.15614 | 5 | 0.31227
554 | 8 | 1 | 2019-12-31 | 2020-12-31 | 365 | 9.1665 | 0.16646 | 9 | 0.33293
12136 | 7.56 | 1 | 2019-12-31 | 2020-12-31 | 365 | 8.6623 | 0.66231 | 9 | 0.32462
12919 | 6.75 | 1 | 2019-12-31 | 2020-12-31 | 365 | 7.7342 | 0.7342 | 8 | 0.46841
2349 | 4 | 1 | 2019-12-31 | 2020-12-31 | 365 | 4.5832 | 0.58323 | 5 | 0.16646
1057 | 4.02 | 1 | 2019-12-31 | 2020-12-31 | 365 | 4.6061 | 0.60615 | 5 | 0.2123
1826 | 3.685 | 1 | 2019-12-31 | 2020-12-31 | 365 | 4.2223 | 0.2223 | 4 | 0.4446
1390 | 3.35 | 1 | 2019-12-31 | 2020-12-31 | 365 | 3.8385 | 0.83846 | 4 | 0.67691
6459 | 4.69 | 1 | 2019-12-31 | 2020-12-31 | 365 | 5.3738 | 0.37384 | 5 | 0.74768
12022 | 6.375 | 1 | 2019-12-31 | 2020-12-31 | 365 | 7.3045 | 0.30453 | 7 | 0.60905
1219 | 8.82 | 1 | 2019-12-31 | 2020-12-31 | 365 | 10.106 | 0.10603 | 10 | 0.21205
559 | 6 | 1 | 2019-12-31 | 2020-12-31 | 365 | 6.8748 | 0.87485 | 7 | 0.7497
13954 | 2.805 | 1 | 2019-12-31 | 2020-12-31 | 365 | 3.214 | 0.21399 | 3 | 0.42798
1005 | 3 | 1 | 2019-12-31 | 2020-12-31 | 365 | 3.4374 | 0.43742 | 3 | 0.87485
522 | 9.156 | 1 | 2019-12-31 | 2020-12-31 | 365 | 10.491 | 0.49102 | 10 | 0.98204
523 | 5.25 | 1 | 2019-12-31 | 2020-12-31 | 365 | 6.0155 | 0.015492 | 6 | 0.030984
2351 | 2.25 | 1 | 2019-12-31 | 2020-12-31 | 365 | 2.5781 | 0.57807 | 3 | 0.15614
2477 | 6.75 | 1 | 2019-12-31 | 2020-12-31 | 365 | 7.7342 | 0.7342 | 8 | 0.46841
13955 | 2.805 | 1 | 2019-12-31 | 2020-12-31 | 365 | 3.214 | 0.21399 | 3 | 0.42798
385 | 5.25 | 1 | 2019-12-31 | 2020-12-31 | 365 | 6.0155 | 0.015492 | 6 | 0.030984
16561 | 5.886 | 1 | 2019-12-31 | 2020-12-31 | 365 | 6.7442 | 0.74423 | 7 | 0.48845
874 | 5 | 1 | 2019-12-31 | 2020-12-31 | 365 | 5.729 | 0.72904 | 6 | 0.45808
390 | 4.5 | 1 | 2019-12-31 | 2020-12-31 | 365 | 5.1561 | 0.15614 | 5 | 0.31227
1481 | 4 | 1 | 2019-12-31 | 2020-12-31 | 365 | 4.5832 | 0.58323 | 5 | 0.16646
6550 | 7.28 | 1 | 2019-12-31 | 2020-12-31 | 365 | 8.3415 | 0.34148 | 8 | 0.68296
2099 | 5.5 | 1 | 2019-12-31 | 2020-12-31 | 365 | 6.3019 | 0.30194 | 6 | 0.60389
555 | 6 | 1 | 2019-12-31 | 2020-12-31 | 365 | 6.8748 | 0.87485 | 7 | 0.7497
810 | 6 | 1 | 2019-12-31 | 2020-12-31 | 365 | 6.8748 | 0.87485 | 7 | 0.7497
4446 | 6 | 1 | 2019-12-31 | 2020-12-31 | 365 | 6.8748 | 0.87485 | 7 | 0.7497
1035 | 3.35 | 1 | 2019-12-31 | 2020-12-31 | 365 | 3.8385 | 0.83846 | 4 | 0.67691
21685 | 3.78 | 1 | 2019-12-31 | 2020-12-31 | 365 | 4.3312 | 0.33115 | 4 | 0.66231
1478 | 5.5 | 1 | 2019-12-31 | 2020-12-31 | 365 | 6.3019 | 0.30194 | 6 | 0.60389
1508 | 6 | 1 | 2019-12-31 | 2020-12-31 | 365 | 6.8748 | 0.87485 | 7 | 0.7497
2081 | 7 | 1 | 2019-12-31 | 2020-12-31 | 365 | 8.0207 | 0.020656 | 8 | 0.041312
6548 | 6.48 | 1 | 2019-12-31 | 2020-12-31 | 365 | 7.4248 | 0.42484 | 7 | 0.84967
1786 | 4 | 1 | 2019-12-31 | 2020-12-31 | 365 | 4.5832 | 0.58323 | 5 | 0.16646
14791 | 4.59 | 1 | 2019-12-31 | 2020-12-31 | 365 | 5.2593 | 0.25926 | 5 | 0.51852
3805 | 5.83 | 1 | 2019-12-31 | 2020-12-31 | 365 | 6.6801 | 0.68006 | 7 | 0.36012
6610 | 6.89 | 1 | 2019-12-31 | 2020-12-31 | 365 | 7.8946 | 0.89462 | 8 | 0.78923
2727 | 3.5 | 1 | 2019-12-31 | 2020-12-31 | 365 | 4.0103 | 0.010328 | 4 | 0.020656
552 | 5 | 1 | 2019-12-31 | 2020-12-31 | 365 | 5.729 | 0.72904 | 6 | 0.45808
2102 | 4 | 1 | 2019-12-31 | 2020-12-31 | 365 | 4.5832 | 0.58323 | 5 | 0.16646
22256 | 6.12 | 1 | 2019-12-31 | 2020-12-31 | 365 | 7.0123 | 0.012345 | 7 | 0.02469
1594 | 4.77 | 1 | 2019-12-31 | 2020-12-31 | 365 | 5.4655 | 0.4655 | 5 | 0.93101
1601 | 6.095 | 1 | 2019-12-31 | 2020-12-31 | 365 | 6.9837 | 0.9837 | 7 | 0.9674
37146 | 6.63 | 1 | 2019-12-31 | 2020-12-31 | 365 | 7.5967 | 0.59671 | 8 | 0.19341
2686 | 7.25 | 1 | 2019-12-31 | 2020-12-31 | 365 | 8.3071 | 0.30711 | 8 | 0.61422
16453 | 18.63 | 1 | 2019-12-31 | 2020-12-31 | 365 | 21.3464 | 0.3464 | 21 | 0.69281
4384 | 5.75 | 1 | 2019-12-31 | 2020-12-31 | 365 | 6.5884 | 0.5884 | 7 | 0.17679
37145 | 4.08 | 1 | 2019-12-31 | 2020-12-31 | 365 | 4.6749 | 0.6749 | 5 | 0.34979
4875 | 3.924 | 1 | 2019-12-31 | 2020-12-31 | 365 | 4.4962 | 0.49615 | 4 | 0.9923
1003 | 4.75 | 1 | 2019-12-31 | 2020-12-31 | 365 | 5.4426 | 0.44259 | 5 | 0.88518
1500 | 5.559 | 1 | 2019-12-31 | 2020-12-31 | 365 | 6.3695 | 0.36955 | 6 | 0.73909
389 | 5.886 | 1 | 2019-12-31 | 2020-12-31 | 365 | 6.7442 | 0.74423 | 7 | 0.48845
598 | 8 | 1 | 2019-12-31 | 2020-12-31 | 365 | 9.1665 | 0.16646 | 9 | 0.33293
2355 | 3 | 1 | 2019-12-31 | 2020-12-31 | 365 | 3.4374 | 0.43742 | 3 | 0.87485
7230 | 3.825 | 1 | 2019-12-31 | 2020-12-31 | 365 | 4.3827 | 0.38272 | 4 | 0.76543
3189 | 1 | 1 | 2019-12-31 | 2020-12-31 | 365 | 1.1458 | 0.14581 | 1 | 0.29162
1450 | 6.7 | 1 | 2019-12-31 | 2020-12-31 | 365 | 7.6769 | 0.67691 | 8 | 0.35383
10394 | 11.772 | 1 | 2019-12-31 | 2020-12-31 | 365 | 13.4885 | 0.48845 | 13 | 0.9769
1955 | 8.71 | 1 | 2019-12-31 | 2020-12-31 | 365 | 9.98 | 0.97999 | 10 | 0.95998
1739 | 4 | 1 | 2019-12-31 | 2020-12-31 | 365 | 4.5832 | 0.58323 | 5 | 0.16646
529 | 2.616 | 1 | 2019-12-31 | 2020-12-31 | 365 | 2.9974 | 0.99743 | 3 | 0.99487
2089 | 6.36 | 1 | 2019-12-31 | 2020-12-31 | 365 | 7.2873 | 0.28734 | 7 | 0.57468
382 | 5 | 1 | 2019-12-31 | 2020-12-31 | 365 | 5.729 | 0.72904 | 6 | 0.45808
521 | 5 | 1 | 2019-12-31 | 2020-12-31 | 365 | 5.729 | 0.72904 | 6 | 0.45808
387 | 4.5 | 1 | 2019-12-31 | 2020-12-31 | 365 | 5.1561 | 0.15614 | 5 | 0.31227
1007 | 2.75 | 1 | 2019-12-31 | 2020-12-31 | 365 | 3.151 | 0.15097 | 3 | 0.30194
391 | 7.848 | 1 | 2019-12-31 | 2020-12-31 | 365 | 8.9923 | 0.9923 | 9 | 0.9846
890 | 6.25 | 1 | 2019-12-31 | 2020-12-31 | 365 | 7.1613 | 0.1613 | 7 | 0.3226
4020 | 14.31 | 1 | 2019-12-31 | 2020-12-31 | 365 | 16.3965 | 0.39651 | 16 | 0.79302
1527 | 14.388 | 1 | 2019-12-31 | 2020-12-31 | 365 | 16.4859 | 0.48589 | 16 | 0.97177
1039 | 5.36 | 1 | 2019-12-31 | 2020-12-31 | 365 | 6.1415 | 0.14153 | 6 | 0.28306
1367 | 9.38 | 1 | 2019-12-31 | 2020-12-31 | 365 | 10.7477 | 0.74768 | 11 | 0.49536
393 | 5.5 | 1 | 2019-12-31 | 2020-12-31 | 365 | 6.3019 | 0.30194 | 6 | 0.60389
3637 | 4.578 | 1 | 2019-12-31 | 2020-12-31 | 365 | 5.2455 | 0.24551 | 5 | 0.49102
1810 | 6.03 | 1 | 2019-12-31 | 2020-12-31 | 365 | 6.9092 | 0.90922 | 7 | 0.81844
1202 | 5.36 | 1 | 2019-12-31 | 2020-12-31 | 365 | 6.1415 | 0.14153 | 6 | 0.28306
4289 | 4.02 | 1 | 2019-12-31 | 2020-12-31 | 365 | 4.6061 | 0.60615 | 5 | 0.2123
89 | 8.48 | 1 | 2019-12-31 | 2020-12-31 | 365 | 9.7165 | 0.71645 | 10 | 0.4329
4168 | 8.04 | 1 | 2019-12-31 | 2020-12-31 | 365 | 9.2123 | 0.2123 | 9 | 0.42459
3497 | 3.685 | 1 | 2019-12-31 | 2020-12-31 | 365 | 4.2223 | 0.2223 | 4 | 0.4446
6556 | 2.289 | 1 | 2019-12-31 | 2020-12-31 | 365 | 2.6228 | 0.62275 | 3 | 0.24551
4510 | 5.886 | 1 | 2019-12-31 | 2020-12-31 | 365 | 6.7442 | 0.74423 | 7 | 0.48845
1818 | 5.025 | 1 | 2019-12-31 | 2020-12-31 | 365 | 5.7577 | 0.75769 | 6 | 0.51537
1530 | 4.02 | 1 | 2019-12-31 | 2020-12-31 | 365 | 4.6061 | 0.60615 | 5 | 0.2123
3105 | 4.69 | 1 | 2019-12-31 | 2020-12-31 | 365 | 5.3738 | 0.37384 | 5 | 0.74768
1767 | 4.905 | 1 | 2019-12-31 | 2020-12-31 | 365 | 5.6202 | 0.62019 | 6 | 0.24038
1147 | 6.7 | 1 | 2019-12-31 | 2020-12-31 | 365 | 7.6769 | 0.67691 | 8 | 0.35383
4019 | 5.025 | 1 | 2019-12-31 | 2020-12-31 | 365 | 5.7577 | 0.75769 | 6 | 0.51537
1768 | 4.69 | 1 | 2019-12-31 | 2020-12-31 | 365 | 5.3738 | 0.37384 | 5 | 0.74768
1431 | 7.705 | 1 | 2019-12-31 | 2020-12-31 | 365 | 8.8285 | 0.82845 | 9 | 0.6569
5070 | 12.73 | 1 | 2019-12-31 | 2020-12-31 | 365 | 14.5861 | 0.58614 | 15 | 0.17227
1887 | 6.365 | 1 | 2019-12-31 | 2020-12-31 | 365 | 7.2931 | 0.29307 | 7 | 0.58614
575 | 8.925 | 1 | 2019-12-31 | 2020-12-31 | 365 | 10.2263 | 0.22634 | 10 | 0.45267
580 | 14.388 | 1 | 2019-12-31 | 2020-12-31 | 365 | 16.4859 | 0.48589 | 16 | 0.97177
550 | 5.46 | 1 | 2019-12-31 | 2020-12-31 | 365 | 6.2561 | 0.25611 | 6 | 0.51222
1866 | 3.35 | 1 | 2019-12-31 | 2020-12-31 | 365 | 3.8385 | 0.83846 | 4 | 0.67691
833 | 10.35 | 1 | 2019-12-31 | 2020-12-31 | 365 | 11.8591 | 0.85911 | 12 | 0.71823
2963 | 4.355 | 1 | 2019-12-31 | 2020-12-31 | 365 | 4.99 | 0.98999 | 5 | 0.97999
1128 | 3.92 | 1 | 2019-12-31 | 2020-12-31 | 365 | 4.4916 | 0.49157 | 4 | 0.98313
999 | 6.03 | 1 | 2019-12-31 | 2020-12-31 | 365 | 6.9092 | 0.90922 | 7 | 0.81844
1166 | 3.27 | 1 | 2019-12-31 | 2020-12-31 | 365 | 3.7468 | 0.74679 | 4 | 0.49358
90 | 9.81 | 1 | 2019-12-31 | 2020-12-31 | 365 | 11.2404 | 0.24038 | 11 | 0.48075
1229 | 4.69 | 1 | 2019-12-31 | 2020-12-31 | 365 | 5.3738 | 0.37384 | 5 | 0.74768
1885 | 5.695 | 1 | 2019-12-31 | 2020-12-31 | 365 | 6.5254 | 0.52538 | 7 | 0.050753
1108 | 4.69 | 1 | 2019-12-31 | 2020-12-31 | 365 | 5.3738 | 0.37384 | 5 | 0.74768
1062 | 4.69 | 1 | 2019-12-31 | 2020-12-31 | 365 | 5.3738 | 0.37384 | 5 | 0.74768
815 | 9.54 | 1 | 2019-12-31 | 2020-12-31 | 365 | 10.931 | 0.93101 | 11 | 0.86202
1127 | 10.05 | 1 | 2019-12-31 | 2020-12-31 | 365 | 11.5154 | 0.51537 | 12 | 0.030741
1040 | 5.36 | 1 | 2019-12-31 | 2020-12-31 | 365 | 6.1415 | 0.14153 | 6 | 0.28306
24605 | 9.31 | 1 | 2019-12-31 | 2020-12-31 | 365 | 10.6675 | 0.66747 | 11 | 0.33494
25523 | 2.616 | 1 | 2019-12-31 | 2020-12-31 | 365 | 2.9974 | 0.99743 | 3 | 0.99487
1037 | 7.37 | 1 | 2019-12-31 | 2020-12-31 | 365 | 8.4446 | 0.4446 | 8 | 0.88921
5124 | 4.69 | 1 | 2019-12-31 | 2020-12-31 | 365 | 5.3738 | 0.37384 | 5 | 0.74768
4509 | 4.69 | 1 | 2019-12-31 | 2020-12-31 | 365 | 5.3738 | 0.37384 | 5 | 0.74768
12240 | 3.78 | 1 | 2019-12-31 | 2020-12-31 | 365 | 4.3312 | 0.33115 | 4 | 0.66231
11283 | 6.867 | 1 | 2019-12-31 | 2020-12-31 | 365 | 7.8683 | 0.86826 | 8 | 0.73653
1805 | 6.03 | 1 | 2019-12-31 | 2020-12-31 | 365 | 6.9092 | 0.90922 | 7 | 0.81844
1388 | 4.02 | 1 | 2019-12-31 | 2020-12-31 | 365 | 4.6061 | 0.60615 | 5 | 0.2123
17927 | 4.9 | 1 | 2019-12-31 | 2020-12-31 | 365 | 5.6145 | 0.61446 | 6 | 0.22892
1209 | 3.685 | 1 | 2019-12-31 | 2020-12-31 | 365 | 4.2223 | 0.2223 | 4 | 0.4446
1906 | 4.69 | 1 | 2019-12-31 | 2020-12-31 | 365 | 5.3738 | 0.37384 | 5 | 0.74768
3428 | 6.03 | 1 | 2019-12-31 | 2020-12-31 | 365 | 6.9092 | 0.90922 | 7 | 0.81844
558 | 4 | 1 | 2019-12-31 | 2020-12-31 | 365 | 4.5832 | 0.58323 | 5 | 0.16646
1595 | 6.75 | 1 | 2019-12-31 | 2020-12-31 | 365 | 7.7342 | 0.7342 | 8 | 0.46841
1943 | 7.848 | 1 | 2019-12-31 | 2020-12-31 | 365 | 8.9923 | 0.9923 | 9 | 0.9846
13067 | 6.12 | 1 | 2019-12-31 | 2020-12-31 | 365 | 7.0123 | 0.012345 | 7 | 0.02469
21793 | 2.805 | 1 | 2019-12-31 | 2020-12-31 | 365 | 3.214 | 0.21399 | 3 | 0.42798
1591 | 9.5 | 1 | 2019-12-31 | 2020-12-31 | 365 | 10.8852 | 0.88518 | 11 | 0.77035
889 | 4 | 1 | 2019-12-31 | 2020-12-31 | 365 | 4.5832 | 0.58323 | 5 | 0.16646
2090 | 2.5 | 1 | 2019-12-31 | 2020-12-31 | 365 | 2.8645 | 0.86452 | 3 | 0.72904
1001 | 4 | 1 | 2019-12-31 | 2020-12-31 | 365 | 4.5832 | 0.58323 | 5 | 0.16646
1598 | 5.25 | 1 | 2019-12-31 | 2020-12-31 | 365 | 6.0155 | 0.015492 | 6 | 0.030984
832 | 2.25 | 1 | 2019-12-31 | 2020-12-31 | 365 | 2.5781 | 0.57807 | 3 | 0.15614
1589 | 3.75 | 1 | 2019-12-31 | 2020-12-31 | 365 | 4.2968 | 0.29678 | 4 | 0.59356
2301 | 2.75 | 1 | 2019-12-31 | 2020-12-31 | 365 | 3.151 | 0.15097 | 3 | 0.30194
565 | 5 | 1 | 2019-12-31 | 2020-12-31 | 365 | 5.729 | 0.72904 | 6 | 0.45808
557 | 3.75 | 1 | 2019-12-31 | 2020-12-31 | 365 | 4.2968 | 0.29678 | 4 | 0.59356
1522 | 2.943 | 1 | 2019-12-31 | 2020-12-31 | 365 | 3.3721 | 0.37211 | 3 | 0.74423
1002 | 5.88 | 1 | 2019-12-31 | 2020-12-31 | 365 | 6.7374 | 0.73735 | 7 | 0.4747
1221 | 6 | 1 | 2019-12-31 | 2020-12-31 | 365 | 6.8748 | 0.87485 | 7 | 0.7497
9519 | 2.7 | 1 | 2019-12-31 | 2020-12-31 | 365 | 3.0937 | 0.093682 | 3 | 0.18736
600 | 5.886 | 1 | 2019-12-31 | 2020-12-31 | 365 | 6.7442 | 0.74423 | 7 | 0.48845
1518 | 5.232 | 1 | 2019-12-31 | 2020-12-31 | 365 | 5.9949 | 0.99487 | 6 | 0.98973
3315 | 2 | 1 | 2019-12-31 | 2020-12-31 | 365 | 2.2916 | 0.29162 | 2 | 0.58323
1510 | 5.5 | 1 | 2019-12-31 | 2020-12-31 | 365 | 6.3019 | 0.30194 | 6 | 0.60389
1817 | 5.025 | 1 | 2019-12-31 | 2020-12-31 | 365 | 5.7577 | 0.75769 | 6 | 0.51537
1812 | 6.03 | 1 | 2019-12-31 | 2020-12-31 | 365 | 6.9092 | 0.90922 | 7 | 0.81844
1372 | 8.04 | 1 | 2019-12-31 | 2020-12-31 | 365 | 9.2123 | 0.2123 | 9 | 0.42459
489 | 4.68 | 1 | 2019-12-31 | 2020-12-31 | 365 | 5.3624 | 0.36238 | 5 | 0.72476
1126 | 4.251 | 1 | 2019-12-31 | 2020-12-31 | 365 | 4.8708 | 0.87083 | 5 | 0.74166
1537 | 6.375 | 1 | 2019-12-31 | 2020-12-31 | 365 | 7.3045 | 0.30453 | 7 | 0.60905
96 | 5.17 | 1 | 2019-12-31 | 2020-12-31 | 365 | 5.9238 | 0.92383 | 6 | 0.84765
998 | 14.84 | 1 | 2019-12-31 | 2020-12-31 | 365 | 17.0038 | 0.0037907 | 17 | 0.0075814
3380 | 5.605 | 1 | 2019-12-31 | 2020-12-31 | 365 | 6.4223 | 0.42225 | 6 | 0.84451
1775 | 5.83 | 1 | 2019-12-31 | 2020-12-31 | 365 | 6.6801 | 0.68006 | 7 | 0.36012
14234 | 5.695 | 1 | 2019-12-31 | 2020-12-31 | 365 | 6.5254 | 0.52538 | 7 | 0.050753
1773 | 5.3 | 1 | 2019-12-31 | 2020-12-31 | 365 | 6.0728 | 0.072782 | 6 | 0.14556
4663 | 9 | 1 | 2019-12-31 | 2020-12-31 | 365 | 10.3123 | 0.31227 | 10 | 0.62454
1813 | 3.35 | 1 | 2019-12-31 | 2020-12-31 | 365 | 3.8385 | 0.83846 | 4 | 0.67691
1181 | 7.705 | 1 | 2019-12-31 | 2020-12-31 | 365 | 8.8285 | 0.82845 | 9 | 0.6569
3795 | 4.355 | 1 | 2019-12-31 | 2020-12-31 | 365 | 4.99 | 0.98999 | 5 | 0.97999
401 | 4.42 | 1 | 2019-12-31 | 2020-12-31 | 365 | 5.0645 | 0.064471 | 5 | 0.12894
4085 | 14.4 | 1 | 2019-12-31 | 2020-12-31 | 365 | 16.4996 | 0.49964 | 16 | 0.99927
1054 | 5.36 | 1 | 2019-12-31 | 2020-12-31 | 365 | 6.1415 | 0.14153 | 6 | 0.28306
1588 | 6.03 | 1 | 2019-12-31 | 2020-12-31 | 365 | 6.9092 | 0.90922 | 7 | 0.81844
1816 | 6.03 | 1 | 2019-12-31 | 2020-12-31 | 365 | 6.9092 | 0.90922 | 7 | 0.81844
383 | 12.255 | 1 | 2019-12-31 | 2020-12-31 | 365 | 14.0419 | 0.041877 | 14 | 0.083754
1596 | 4.24 | 1 | 2019-12-31 | 2020-12-31 | 365 | 4.8582 | 0.85823 | 5 | 0.71645
3072 | 5.559 | 1 | 2019-12-31 | 2020-12-31 | 365 | 6.3695 | 0.36955 | 6 | 0.73909
1130 | 6.7 | 1 | 2019-12-31 | 2020-12-31 | 365 | 7.6769 | 0.67691 | 8 | 0.35383
1512 | 5.36 | 1 | 2019-12-31 | 2020-12-31 | 365 | 6.1415 | 0.14153 | 6 | 0.28306
3058 | 5.36 | 1 | 2019-12-31 | 2020-12-31 | 365 | 6.1415 | 0.14153 | 6 | 0.28306
1815 | 4.69 | 1 | 2019-12-31 | 2020-12-31 | 365 | 5.3738 | 0.37384 | 5 | 0.74768
1880 | 6.03 | 1 | 2019-12-31 | 2020-12-31 | 365 | 6.9092 | 0.90922 | 7 | 0.81844
11285 | 6.365 | 1 | 2019-12-31 | 2020-12-31 | 365 | 7.2931 | 0.29307 | 7 | 0.58614
14924 | 4.76 | 1 | 2019-12-31 | 2020-12-31 | 365 | 5.454 | 0.45405 | 5 | 0.90809
578 | 3.42 | 1 | 2019-12-31 | 2020-12-31 | 365 | 3.9187 | 0.91866 | 4 | 0.83733
1602 | 6 | 1 | 2019-12-31 | 2020-12-31 | 365 | 6.8748 | 0.87485 | 7 | 0.7497
1828 | 7.705 | 1 | 2019-12-31 | 2020-12-31 | 365 | 8.8285 | 0.82845 | 9 | 0.6569
1144 | 6.63 | 1 | 2019-12-31 | 2020-12-31 | 365 | 7.5967 | 0.59671 | 8 | 0.19341
1234 | 6.3 | 1 | 2019-12-31 | 2020-12-31 | 365 | 7.2186 | 0.21859 | 7 | 0.43718
13951 | 3.78 | 1 | 2019-12-31 | 2020-12-31 | 365 | 4.3312 | 0.33115 | 4 | 0.66231
797 | 7.848 | 1 | 2019-12-31 | 2020-12-31 | 365 | 8.9923 | 0.9923 | 9 | 0.9846
1211 | 3.35 | 1 | 2019-12-31 | 2020-12-31 | 365 | 3.8385 | 0.83846 | 4 | 0.67691
1000 | 7.848 | 1 | 2019-12-31 | 2020-12-31 | 365 | 8.9923 | 0.9923 | 9 | 0.9846
996 | 3.18 | 1 | 2019-12-31 | 2020-12-31 | 365 | 3.6437 | 0.64367 | 4 | 0.28734
1392 | 5.025 | 1 | 2019-12-31 | 2020-12-31 | 365 | 5.7577 | 0.75769 | 6 | 0.51537
1055 | 3.35 | 1 | 2019-12-31 | 2020-12-31 | 365 | 3.8385 | 0.83846 | 4 | 0.67691
3644 | 3.924 | 1 | 2019-12-31 | 2020-12-31 | 365 | 4.4962 | 0.49615 | 4 | 0.9923
1052 | 6.03 | 1 | 2019-12-31 | 2020-12-31 | 365 | 6.9092 | 0.90922 | 7 | 0.81844
7591 | 6 | 1 | 2019-12-31 | 2020-12-31 | 365 | 6.8748 | 0.87485 | 7 | 0.7497
1564 | 10.72 | 1 | 2019-12-31 | 2020-12-31 | 365 | 12.2831 | 0.28306 | 12 | 0.56612
2086 | 4.485 | 1 | 2019-12-31 | 2020-12-31 | 365 | 5.1389 | 0.13895 | 5 | 0.2779
891 | 4.905 | 1 | 2019-12-31 | 2020-12-31 | 365 | 5.6202 | 0.62019 | 6 | 0.24038
1124 | 4.02 | 1 | 2019-12-31 | 2020-12-31 | 365 | 4.6061 | 0.60615 | 5 | 0.2123
1391 | 3.35 | 1 | 2019-12-31 | 2020-12-31 | 365 | 3.8385 | 0.83846 | 4 | 0.67691
2887 | 4.355 | 1 | 2019-12-31 | 2020-12-31 | 365 | 4.99 | 0.98999 | 5 | 0.97999
3415 | 14.74 | 1 | 2019-12-31 | 2020-12-31 | 365 | 16.8892 | 0.88921 | 17 | 0.77842
551 | 5.75 | 1 | 2019-12-31 | 2020-12-31 | 365 | 6.5884 | 0.5884 | 7 | 0.17679
3177 | 9.045 | 1 | 2019-12-31 | 2020-12-31 | 365 | 10.3638 | 0.36383 | 10 | 0.72767
2303 | 5.5 | 1 | 2019-12-31 | 2020-12-31 | 365 | 6.3019 | 0.30194 | 6 | 0.60389
1393 | 7.035 | 1 | 2019-12-31 | 2020-12-31 | 365 | 8.0608 | 0.060759 | 8 | 0.12152
3411 | 4.69 | 1 | 2019-12-31 | 2020-12-31 | 365 | 5.3738 | 0.37384 | 5 | 0.74768
1225 | 5.39 | 1 | 2019-12-31 | 2020-12-31 | 365 | 6.1759 | 0.17591 | 6 | 0.35181
847 | 7.705 | 1 | 2019-12-31 | 2020-12-31 | 365 | 8.8285 | 0.82845 | 9 | 0.6569
28304 | 9.045 | 1 | 2019-12-31 | 2020-12-31 | 365 | 10.3638 | 0.36383 | 10 | 0.72767
3503 | 10.464 | 1 | 2019-12-31 | 2020-12-31 | 365 | 11.9897 | 0.98973 | 12 | 0.97947
1685 | 9.12 | 1 | 2019-12-31 | 2020-12-31 | 365 | 10.4498 | 0.44977 | 10 | 0.89954
1205 | 6.7 | 1 | 2019-12-31 | 2020-12-31 | 365 | 7.6769 | 0.67691 | 8 | 0.35383
1371 | 3.92 | 1 | 2019-12-31 | 2020-12-31 | 365 | 4.4916 | 0.49157 | 4 | 0.98313
54634 | 8.375 | 1 | 2019-12-31 | 2020-12-31 | 365 | 9.5961 | 0.59614 | 10 | 0.19228
1762 | 3.35 | 1 | 2019-12-31 | 2020-12-31 | 365 | 3.8385 | 0.83846 | 4 | 0.67691
846 | 4.355 | 1 | 2019-12-31 | 2020-12-31 | 365 | 4.99 | 0.98999 | 5 | 0.97999
893 | 7.035 | 1 | 2019-12-31 | 2020-12-31 | 365 | 8.0608 | 0.060759 | 8 | 0.12152
1838 | 3.685 | 1 | 2019-12-31 | 2020-12-31 | 365 | 4.2223 | 0.2223 | 4 | 0.4446
520 | 8.1 | 1 | 2019-12-31 | 2020-12-31 | 365 | 9.281 | 0.28104 | 9 | 0.56209
1148 | 2.94 | 1 | 2019-12-31 | 2020-12-31 | 365 | 3.3687 | 0.36868 | 3 | 0.73735
1886 | 4.9 | 1 | 2019-12-31 | 2020-12-31 | 365 | 5.6145 | 0.61446 | 6 | 0.22892
4106 | 4.9 | 1 | 2019-12-31 | 2020-12-31 | 365 | 5.6145 | 0.61446 | 6 | 0.22892
1875 | 4.41 | 1 | 2019-12-31 | 2020-12-31 | 365 | 5.053 | 0.053013 | 5 | 0.10603
3184 | 11.772 | 1 | 2019-12-31 | 2020-12-31 | 365 | 13.4885 | 0.48845 | 13 | 0.9769
3376 | 5 | 1 | 2019-12-31 | 2020-12-31 | 365 | 5.729 | 0.72904 | 6 | 0.45808
1233 | 4.02 | 1 | 2019-12-31 | 2020-12-31 | 365 | 4.6061 | 0.60615 | 5 | 0.2123
1212 | 3.675 | 1 | 2019-12-31 | 2020-12-31 | 365 | 4.2108 | 0.21084 | 4 | 0.42169
2950 | 6.7 | 1 | 2019-12-31 | 2020-12-31 | 365 | 7.6769 | 0.67691 | 8 | 0.35383
1150 | 4.69 | 1 | 2019-12-31 | 2020-12-31 | 365 | 5.3738 | 0.37384 | 5 | 0.74768
2859 | 5.36 | 1 | 2019-12-31 | 2020-12-31 | 365 | 6.1415 | 0.14153 | 6 | 0.28306
4304 | 6.9 | 1 | 2019-12-31 | 2020-12-31 | 365 | 7.9061 | 0.90608 | 8 | 0.81215
1593 | 3.924 | 1 | 2019-12-31 | 2020-12-31 | 365 | 4.4962 | 0.49615 | 4 | 0.9923
1433 | 5 | 1 | 2019-12-31 | 2020-12-31 | 365 | 5.729 | 0.72904 | 6 | 0.45808
1058 | 7.705 | 1 | 2019-12-31 | 2020-12-31 | 365 | 8.8285 | 0.82845 | 9 | 0.6569
3101 | 3.35 | 1 | 2019-12-31 | 2020-12-31 | 365 | 3.8385 | 0.83846 | 4 | 0.67691
3316 | 7.848 | 1 | 2019-12-31 | 2020-12-31 | 365 | 8.9923 | 0.9923 | 9 | 0.9846
556 | 8.91 | 1 | 2019-12-31 | 2020-12-31 | 365 | 10.2091 | 0.20915 | 10 | 0.4183
3312 | 6.89 | 1 | 2019-12-31 | 2020-12-31 | 365 | 7.8946 | 0.89462 | 8 | 0.78923
1840 | 1.92 | 1 | 2019-12-31 | 2020-12-31 | 365 | 2.2 | 0.19995 | 2 | 0.3999
2483 | 9.275 | 1 | 2019-12-31 | 2020-12-31 | 365 | 10.6274 | 0.62737 | 11 | 0.25474
7877 | 5.36 | 1 | 2019-12-31 | 2020-12-31 | 365 | 6.1415 | 0.14153 | 6 | 0.28306
2740 | 13.08 | 1 | 2019-12-31 | 2020-12-31 | 365 | 14.9872 | 0.98717 | 15 | 0.97434
1958 | 4.14 | 1 | 2019-12-31 | 2020-12-31 | 365 | 4.7436 | 0.74365 | 5 | 0.48729
1876 | 5.025 | 1 | 2019-12-31 | 2020-12-31 | 365 | 5.7577 | 0.75769 | 6 | 0.51537
2957 | 4.69 | 1 | 2019-12-31 | 2020-12-31 | 365 | 5.3738 | 0.37384 | 5 | 0.74768
576 | 7.37 | 1 | 2019-12-31 | 2020-12-31 | 365 | 8.4446 | 0.4446 | 8 | 0.88921
1176 | 8.04 | 1 | 2019-12-31 | 2020-12-31 | 365 | 9.2123 | 0.2123 | 9 | 0.42459
4199 | 4.02 | 1 | 2019-12-31 | 2020-12-31 | 365 | 4.6061 | 0.60615 | 5 | 0.2123
2741 | 8.28 | 1 | 2019-12-31 | 2020-12-31 | 365 | 9.4873 | 0.48729 | 9 | 0.97458
1146 | 6.03 | 1 | 2019-12-31 | 2020-12-31 | 365 | 6.9092 | 0.90922 | 7 | 0.81844
54026 | 4.578 | 1 | 2019-12-31 | 2020-12-31 | 365 | 5.2455 | 0.24551 | 5 | 0.49102
1789 | 3.35 | 1 | 2019-12-31 | 2020-12-31 | 365 | 3.8385 | 0.83846 | 4 | 0.67691
3334 | 7.28 | 1 | 2019-12-31 | 2020-12-31 | 365 | 8.3415 | 0.34148 | 8 | 0.68296
1168 | 3.924 | 1 | 2019-12-31 | 2020-12-31 | 365 | 4.4962 | 0.49615 | 4 | 0.9923
1952 | 5.775 | 1 | 2019-12-31 | 2020-12-31 | 365 | 6.617 | 0.61704 | 7 | 0.23408
13205 | 7.848 | 1 | 2019-12-31 | 2020-12-31 | 365 | 8.9923 | 0.9923 | 9 | 0.9846
2442 | 6.7 | 1 | 2019-12-31 | 2020-12-31 | 365 | 7.6769 | 0.67691 | 8 | 0.35383
601 | 4 | 1 | 2019-12-31 | 2020-12-31 | 365 | 4.5832 | 0.58323 | 5 | 0.16646
16286 | 5.61 | 1 | 2019-12-31 | 2020-12-31 | 365 | 6.428 | 0.42798 | 6 | 0.85597
2087 | 8.04 | 1 | 2019-12-31 | 2020-12-31 | 365 | 9.2123 | 0.2123 | 9 | 0.42459
1769 | 6.37 | 1 | 2019-12-31 | 2020-12-31 | 365 | 7.2988 | 0.2988 | 7 | 0.59759
3556 | 5.36 | 1 | 2019-12-31 | 2020-12-31 | 365 | 6.1415 | 0.14153 | 6 | 0.28306
4136 | 6.03 | 1 | 2019-12-31 | 2020-12-31 | 365 | 6.9092 | 0.90922 | 7 | 0.81844
6567 | 3.43 | 1 | 2019-12-31 | 2020-12-31 | 365 | 3.9301 | 0.93012 | 4 | 0.86024
1785 | 7.84 | 1 | 2019-12-31 | 2020-12-31 | 365 | 8.9831 | 0.98313 | 9 | 0.96627
1765 | 5.695 | 1 | 2019-12-31 | 2020-12-31 | 365 | 6.5254 | 0.52538 | 7 | 0.050753
1165 | 6.03 | 1 | 2019-12-31 | 2020-12-31 | 365 | 6.9092 | 0.90922 | 7 | 0.81844
1869 | 7.37 | 1 | 2019-12-31 | 2020-12-31 | 365 | 8.4446 | 0.4446 | 8 | 0.88921
27805 | 11.4 | 1 | 2019-12-31 | 2020-12-31 | 365 | 13.0622 | 0.062211 | 13 | 0.12442
2852 | 3.35 | 1 | 2019-12-31 | 2020-12-31 | 365 | 3.8385 | 0.83846 | 4 | 0.67691
1781 | 7.035 | 1 | 2019-12-31 | 2020-12-31 | 365 | 8.0608 | 0.060759 | 8 | 0.12152
2961 | 7.035 | 1 | 2019-12-31 | 2020-12-31 | 365 | 8.0608 | 0.060759 | 8 | 0.12152
404 | 5.886 | 1 | 2019-12-31 | 2020-12-31 | 365 | 6.7442 | 0.74423 | 7 | 0.48845
1364 | 7.194 | 1 | 2019-12-31 | 2020-12-31 | 365 | 8.2429 | 0.24294 | 8 | 0.48589
1792 | 4.02 | 1 | 2019-12-31 | 2020-12-31 | 365 | 4.6061 | 0.60615 | 5 | 0.2123
4179 | 8.04 | 1 | 2019-12-31 | 2020-12-31 | 365 | 9.2123 | 0.2123 | 9 | 0.42459
1217 | 8.04 | 1 | 2019-12-31 | 2020-12-31 | 365 | 9.2123 | 0.2123 | 9 | 0.42459
2860 | 3.35 | 1 | 2019-12-31 | 2020-12-31 | 365 | 3.8385 | 0.83846 | 4 | 0.67691
1424 | 6.03 | 1 | 2019-12-31 | 2020-12-31 | 365 | 6.9092 | 0.90922 | 7 | 0.81844
1597 | 14.25 | 1 | 2019-12-31 | 2020-12-31 | 365 | 16.3278 | 0.32776 | 16 | 0.65553
1435 | 5.025 | 1 | 2019-12-31 | 2020-12-31 | 365 | 5.7577 | 0.75769 | 6 | 0.51537
1737 | 6.54 | 1 | 2019-12-31 | 2020-12-31 | 365 | 7.4936 | 0.49358 | 7 | 0.98717
7880 | 6.05 | 1 | 2019-12-31 | 2020-12-31 | 365 | 6.9321 | 0.93214 | 7 | 0.86428
3170 | 3.35 | 1 | 2019-12-31 | 2020-12-31 | 365 | 3.8385 | 0.83846 | 4 | 0.67691
1206 | 4.69 | 1 | 2019-12-31 | 2020-12-31 | 365 | 5.3738 | 0.37384 | 5 | 0.74768
3528 | 6.9 | 1 | 2019-12-31 | 2020-12-31 | 365 | 7.9061 | 0.90608 | 8 | 0.81215
1477 | 9.075 | 1 | 2019-12-31 | 2020-12-31 | 365 | 10.3982 | 0.39821 | 10 | 0.79642
4284 | 4.56 | 1 | 2019-12-31 | 2020-12-31 | 365 | 5.2249 | 0.22488 | 5 | 0.44977
1145 | 4.9 | 1 | 2019-12-31 | 2020-12-31 | 365 | 5.6145 | 0.61446 | 6 | 0.22892
1182 | 6.7 | 1 | 2019-12-31 | 2020-12-31 | 365 | 7.6769 | 0.67691 | 8 | 0.35383
1870 | 3.35 | 1 | 2019-12-31 | 2020-12-31 | 365 | 3.8385 | 0.83846 | 4 | 0.67691
1149 | 4.02 | 1 | 2019-12-31 | 2020-12-31 | 365 | 4.6061 | 0.60615 | 5 | 0.2123
848 | 6.213 | 1 | 2019-12-31 | 2020-12-31 | 365 | 7.1189 | 0.11891 | 7 | 0.23781
4712 | 5 | 1 | 2019-12-31 | 2020-12-31 | 365 | 5.729 | 0.72904 | 6 | 0.45808
1957 | 12.65 | 1 | 2019-12-31 | 2020-12-31 | 365 | 14.4945 | 0.49447 | 14 | 0.98894
3876 | 3.71 | 1 | 2019-12-31 | 2020-12-31 | 365 | 4.2509 | 0.25095 | 4 | 0.5019
1480 | 3.597 | 1 | 2019-12-31 | 2020-12-31 | 365 | 4.1215 | 0.12147 | 4 | 0.24294
2512 | 7.65 | 1 | 2019-12-31 | 2020-12-31 | 365 | 8.7654 | 0.76543 | 9 | 0.53086
2890 | 12.075 | 1 | 2019-12-31 | 2020-12-31 | 365 | 13.8356 | 0.83563 | 14 | 0.67126
2076 | 14.75 | 1 | 2019-12-31 | 2020-12-31 | 365 | 16.9007 | 0.90067 | 17 | 0.80134
4567 | 3.78 | 1 | 2019-12-31 | 2020-12-31 | 365 | 4.3312 | 0.33115 | 4 | 0.66231
2694 | 3.27 | 1 | 2019-12-31 | 2020-12-31 | 365 | 3.7468 | 0.74679 | 4 | 0.49358
10543 | 4.8 | 1 | 2019-12-31 | 2020-12-31 | 365 | 5.4999 | 0.49988 | 5 | 0.99976
19739 | 10.2 | 1 | 2019-12-31 | 2020-12-31 | 365 | 11.6872 | 0.68724 | 12 | 0.37448
1178 | 5.695 | 1 | 2019-12-31 | 2020-12-31 | 365 | 6.5254 | 0.52538 | 7 | 0.050753
2100 | 7.395 | 1 | 2019-12-31 | 2020-12-31 | 365 | 8.4733 | 0.47325 | 8 | 0.9465
2594 | 9.805 | 1 | 2019-12-31 | 2020-12-31 | 365 | 11.2346 | 0.23465 | 11 | 0.46929
1453 | 7.035 | 1 | 2019-12-31 | 2020-12-31 | 365 | 8.0608 | 0.060759 | 8 | 0.12152
2737 | 3.597 | 1 | 2019-12-31 | 2020-12-31 | 365 | 4.1215 | 0.12147 | 4 | 0.24294
2229 | 3.43 | 1 | 2019-12-31 | 2020-12-31 | 365 | 3.9301 | 0.93012 | 4 | 0.86024
1888 | 5.88 | 1 | 2019-12-31 | 2020-12-31 | 365 | 6.7374 | 0.73735 | 7 | 0.4747
1004 | 10.26 | 1 | 2019-12-31 | 2020-12-31 | 365 | 11.756 | 0.75599 | 12 | 0.51198
1877 | 6.03 | 1 | 2019-12-31 | 2020-12-31 | 365 | 6.9092 | 0.90922 | 7 | 0.81844
3336 | 7.035 | 1 | 2019-12-31 | 2020-12-31 | 365 | 8.0608 | 0.060759 | 8 | 0.12152
1227 | 6.37 | 1 | 2019-12-31 | 2020-12-31 | 365 | 7.2988 | 0.2988 | 7 | 0.59759
2959 | 4.165 | 1 | 2019-12-31 | 2020-12-31 | 365 | 4.7723 | 0.77229 | 5 | 0.54458
24679 | 8.04 | 1 | 2019-12-31 | 2020-12-31 | 365 | 9.2123 | 0.2123 | 9 | 0.42459
1763 | 7.595 | 1 | 2019-12-31 | 2020-12-31 | 365 | 8.7024 | 0.70241 | 9 | 0.40482
10148 | 7.7 | 1 | 2019-12-31 | 2020-12-31 | 365 | 8.8227 | 0.82272 | 9 | 0.64544
2482 | 4.24 | 1 | 2019-12-31 | 2020-12-31 | 365 | 4.8582 | 0.85823 | 5 | 0.71645
1782 | 3.685 | 1 | 2019-12-31 | 2020-12-31 | 365 | 4.2223 | 0.2223 | 4 | 0.4446
803 | 7.848 | 1 | 2019-12-31 | 2020-12-31 | 365 | 8.9923 | 0.9923 | 9 | 0.9846
3183 | 4.69 | 1 | 2019-12-31 | 2020-12-31 | 365 | 5.3738 | 0.37384 | 5 | 0.74768
2953 | 4.655 | 1 | 2019-12-31 | 2020-12-31 | 365 | 5.3337 | 0.33374 | 5 | 0.66747
1213 | 3.685 | 1 | 2019-12-31 | 2020-12-31 | 365 | 4.2223 | 0.2223 | 4 | 0.4446
1809 | 3.35 | 1 | 2019-12-31 | 2020-12-31 | 365 | 3.8385 | 0.83846 | 4 | 0.67691
7124 | 4.69 | 1 | 2019-12-31 | 2020-12-31 | 365 | 5.3738 | 0.37384 | 5 | 0.74768
6476 | 6.615 | 1 | 2019-12-31 | 2020-12-31 | 365 | 7.5795 | 0.57952 | 8 | 0.15904
1802 | 6.37 | 1 | 2019-12-31 | 2020-12-31 | 365 | 7.2988 | 0.2988 | 7 | 0.59759
3401 | 6.37 | 1 | 2019-12-31 | 2020-12-31 | 365 | 7.2988 | 0.2988 | 7 | 0.59759
2734 | 9.18 | 1 | 2019-12-31 | 2020-12-31 | 365 | 10.5185 | 0.51852 | 11 | 0.037035
2691 | 4.56 | 1 | 2019-12-31 | 2020-12-31 | 365 | 5.2249 | 0.22488 | 5 | 0.44977
3551 | 7.84 | 1 | 2019-12-31 | 2020-12-31 | 365 | 8.9831 | 0.98313 | 9 | 0.96627
6004 | 6.7 | 1 | 2019-12-31 | 2020-12-31 | 365 | 7.6769 | 0.67691 | 8 | 0.35383
2085 | 7.28 | 1 | 2019-12-31 | 2020-12-31 | 365 | 8.3415 | 0.34148 | 8 | 0.68296
4281 | 4.56 | 1 | 2019-12-31 | 2020-12-31 | 365 | 5.2249 | 0.22488 | 5 | 0.44977
1921 | 5 | 1 | 2019-12-31 | 2020-12-31 | 365 | 5.729 | 0.72904 | 6 | 0.45808
2730 | 10.72 | 1 | 2019-12-31 | 2020-12-31 | 365 | 12.2831 | 0.28306 | 12 | 0.56612
6473 | 12.426 | 1 | 2019-12-31 | 2020-12-31 | 365 | 14.2378 | 0.23781 | 14 | 0.47562
1965 | 10.8 | 1 | 2019-12-31 | 2020-12-31 | 365 | 12.3747 | 0.37473 | 12 | 0.74945
1506 | 8.64 | 1 | 2019-12-31 | 2020-12-31 | 365 | 9.8998 | 0.89978 | 10 | 0.79956
3197 | 6.48 | 1 | 2019-12-31 | 2020-12-31 | 365 | 7.4248 | 0.42484 | 7 | 0.84967
1807 | 7.035 | 1 | 2019-12-31 | 2020-12-31 | 365 | 8.0608 | 0.060759 | 8 | 0.12152
1772 | 3.43 | 1 | 2019-12-31 | 2020-12-31 | 365 | 3.9301 | 0.93012 | 4 | 0.86024
1476 | 7.7 | 1 | 2019-12-31 | 2020-12-31 | 365 | 8.8227 | 0.82272 | 9 | 0.64544
2485 | 4.02 | 1 | 2019-12-31 | 2020-12-31 | 365 | 4.6061 | 0.60615 | 5 | 0.2123
1871 | 3.35 | 1 | 2019-12-31 | 2020-12-31 | 365 | 3.8385 | 0.83846 | 4 | 0.67691
2958 | 6.37 | 1 | 2019-12-31 | 2020-12-31 | 365 | 7.2988 | 0.2988 | 7 | 0.59759
4105 | 3 | 1 | 2019-12-31 | 2020-12-31 | 365 | 3.4374 | 0.43742 | 3 | 0.87485
3109 | 6.37 | 1 | 2019-12-31 | 2020-12-31 | 365 | 7.2988 | 0.2988 | 7 | 0.59759
3917 | 5.36 | 1 | 2019-12-31 | 2020-12-31 | 365 | 6.1415 | 0.14153 | 6 | 0.28306
3310 | 6.03 | 1 | 2019-12-31 | 2020-12-31 | 365 | 6.9092 | 0.90922 | 7 | 0.81844
3555 | 5.25 | 1 | 2019-12-31 | 2020-12-31 | 365 | 6.0155 | 0.015492 | 6 | 0.030984
3554 | 7.37 | 1 | 2019-12-31 | 2020-12-31 | 365 | 8.4446 | 0.4446 | 8 | 0.88921
3323 | 11.505 | 1 | 2019-12-31 | 2020-12-31 | 365 | 13.1825 | 0.18252 | 13 | 0.36504
5440 | 6.12 | 1 | 2019-12-31 | 2020-12-31 | 365 | 7.0123 | 0.012345 | 7 | 0.02469
3427 | 3 | 1 | 2019-12-31 | 2020-12-31 | 365 | 3.4374 | 0.43742 | 3 | 0.87485
11782 | 6.48 | 1 | 2019-12-31 | 2020-12-31 | 365 | 7.4248 | 0.42484 | 7 | 0.84967
2690 | 3.5 | 1 | 2019-12-31 | 2020-12-31 | 365 | 4.0103 | 0.010328 | 4 | 0.020656
1488 | 6 | 1 | 2019-12-31 | 2020-12-31 | 365 | 6.8748 | 0.87485 | 7 | 0.7497
3442 | 6.03 | 1 | 2019-12-31 | 2020-12-31 | 365 | 6.9092 | 0.90922 | 7 | 0.81844
6566 | 7.035 | 1 | 2019-12-31 | 2020-12-31 | 365 | 8.0608 | 0.060759 | 8 | 0.12152
1892 | 4.165 | 1 | 2019-12-31 | 2020-12-31 | 365 | 4.7723 | 0.77229 | 5 | 0.54458
3172 | 3.35 | 1 | 2019-12-31 | 2020-12-31 | 365 | 3.8385 | 0.83846 | 4 | 0.67691
2697 | 6.867 | 1 | 2019-12-31 | 2020-12-31 | 365 | 7.8683 | 0.86826 | 8 | 0.73653
1864 | 3.685 | 1 | 2019-12-31 | 2020-12-31 | 365 | 4.2223 | 0.2223 | 4 | 0.4446
3203 | 4.02 | 1 | 2019-12-31 | 2020-12-31 | 365 | 4.6061 | 0.60615 | 5 | 0.2123
1867 | 5.695 | 1 | 2019-12-31 | 2020-12-31 | 365 | 6.5254 | 0.52538 | 7 | 0.050753
1764 | 5.88 | 1 | 2019-12-31 | 2020-12-31 | 365 | 6.7374 | 0.73735 | 7 | 0.4747
1378 | 7.35 | 1 | 2019-12-31 | 2020-12-31 | 365 | 8.4217 | 0.42169 | 8 | 0.84338
1432 | 9.945 | 1 | 2019-12-31 | 2020-12-31 | 365 | 11.3951 | 0.39506 | 11 | 0.79012
1946 | 8.96 | 1 | 2019-12-31 | 2020-12-31 | 365 | 10.2664 | 0.26644 | 10 | 0.53288
3246 | 8.04 | 1 | 2019-12-31 | 2020-12-31 | 365 | 9.2123 | 0.2123 | 9 | 0.42459
1790 | 3.685 | 1 | 2019-12-31 | 2020-12-31 | 365 | 4.2223 | 0.2223 | 4 | 0.4446
6103 | 3.35 | 1 | 2019-12-31 | 2020-12-31 | 365 | 3.8385 | 0.83846 | 4 | 0.67691
2886 | 9.12 | 1 | 2019-12-31 | 2020-12-31 | 365 | 10.4498 | 0.44977 | 10 | 0.89954
16551 | 4.75 | 1 | 2019-12-31 | 2020-12-31 | 365 | 5.4426 | 0.44259 | 5 | 0.88518
1837 | 5.36 | 1 | 2019-12-31 | 2020-12-31 | 365 | 6.1415 | 0.14153 | 6 | 0.28306
3919 | 4.02 | 1 | 2019-12-31 | 2020-12-31 | 365 | 4.6061 | 0.60615 | 5 | 0.2123
2884 | 3 | 1 | 2019-12-31 | 2020-12-31 | 365 | 3.4374 | 0.43742 | 3 | 0.87485
4180 | 4.95 | 1 | 2019-12-31 | 2020-12-31 | 365 | 5.6717 | 0.67175 | 6 | 0.3435
4018 | 5.7 | 1 | 2019-12-31 | 2020-12-31 | 365 | 6.5311 | 0.53111 | 7 | 0.062211
4107 | 5.4 | 1 | 2019-12-31 | 2020-12-31 | 365 | 6.1874 | 0.18736 | 6 | 0.37473
2447 | 6.6 | 1 | 2019-12-31 | 2020-12-31 | 365 | 7.5623 | 0.56233 | 8 | 0.12467
1519 | 4.77 | 1 | 2019-12-31 | 2020-12-31 | 365 | 5.4655 | 0.4655 | 5 | 0.93101
2078 | 7.194 | 1 | 2019-12-31 | 2020-12-31 | 365 | 8.2429 | 0.24294 | 8 | 0.48589
5689 | 5.1 | 1 | 2019-12-31 | 2020-12-31 | 365 | 5.8436 | 0.84362 | 6 | 0.68724
2069 | 3.924 | 1 | 2019-12-31 | 2020-12-31 | 365 | 4.4962 | 0.49615 | 4 | 0.9923
1109 | 7.67 | 1 | 2019-12-31 | 2020-12-31 | 365 | 8.7883 | 0.78835 | 9 | 0.57669
3926 | 12.15 | 1 | 2019-12-31 | 2020-12-31 | 365 | 13.9216 | 0.92157 | 14 | 0.84313
16563 | 5.83 | 1 | 2019-12-31 | 2020-12-31 | 365 | 6.6801 | 0.68006 | 7 | 0.36012
4636 | 4.2 | 1 | 2019-12-31 | 2020-12-31 | 365 | 4.8124 | 0.81239 | 5 | 0.62479
2623 | 8.8 | 1 | 2019-12-31 | 2020-12-31 | 365 | 10.0831 | 0.08311 | 10 | 0.16622
358 | 8.04 | 1 | 2019-12-31 | 2020-12-31 | 365 | 9.2123 | 0.2123 | 9 | 0.42459
332 | 4.905 | 1 | 2019-12-31 | 2020-12-31 | 365 | 5.6202 | 0.62019 | 6 | 0.24038
561 | 7.95 | 1 | 2019-12-31 | 2020-12-31 | 365 | 9.1092 | 0.10917 | 9 | 0.21835
307 | 325 | 0.9 | 2019-12-31 | 2020-12-31 | 365 | 335.1488 | 0.14884 | 335 | 0.29768
2786 | 10.2 | 1 | 2019-12-31 | 2020-12-31 | 365 | 11.6872 | 0.68724 | 12 | 0.37448
1776 | 6.86 | 1 | 2019-12-31 | 2020-12-31 | 365 | 7.8602 | 0.86024 | 8 | 0.72049
1587 | 4.77 | 1 | 2019-12-31 | 2020-12-31 | 365 | 5.4655 | 0.4655 | 5 | 0.93101
10088 | 5.025 | 1 | 2019-12-31 | 2020-12-31 | 365 | 5.7577 | 0.75769 | 6 | 0.51537
3099 | 8.71 | 1 | 2019-12-31 | 2020-12-31 | 365 | 9.98 | 0.97999 | 10 | 0.95998
1536 | 5.52 | 1 | 2019-12-31 | 2020-12-31 | 365 | 6.3249 | 0.32486 | 6 | 0.64972
3846 | 5.145 | 1 | 2019-12-31 | 2020-12-31 | 365 | 5.8952 | 0.89518 | 6 | 0.79036
1599 | 5.232 | 1 | 2019-12-31 | 2020-12-31 | 365 | 5.9949 | 0.99487 | 6 | 0.98973
4187 | 5.415 | 1 | 2019-12-31 | 2020-12-31 | 365 | 6.2046 | 0.20455 | 6 | 0.4091
4390 | 7.035 | 1 | 2019-12-31 | 2020-12-31 | 365 | 8.0608 | 0.060759 | 8 | 0.12152
1895 | 5.6 | 1 | 2019-12-31 | 2020-12-31 | 365 | 6.4165 | 0.41652 | 6 | 0.83305
2824 | 6.03 | 1 | 2019-12-31 | 2020-12-31 | 365 | 6.9092 | 0.90922 | 7 | 0.81844
1774 | 4.02 | 1 | 2019-12-31 | 2020-12-31 | 365 | 4.6061 | 0.60615 | 5 | 0.2123
3642 | 11 | 1 | 2019-12-31 | 2020-12-31 | 365 | 12.6039 | 0.60389 | 13 | 0.20778
4402 | 4.675 | 1 | 2019-12-31 | 2020-12-31 | 365 | 5.3567 | 0.35665 | 5 | 0.7133
3169 | 3.685 | 1 | 2019-12-31 | 2020-12-31 | 365 | 4.2223 | 0.2223 | 4 | 0.4446
6713 | 4.69 | 1 | 2019-12-31 | 2020-12-31 | 365 | 5.3738 | 0.37384 | 5 | 0.74768
5041 | 4.02 | 1 | 2019-12-31 | 2020-12-31 | 365 | 4.6061 | 0.60615 | 5 | 0.2123
4876 | 3.5 | 1 | 2019-12-31 | 2020-12-31 | 365 | 4.0103 | 0.010328 | 4 | 0.020656
5046 | 2.94 | 1 | 2019-12-31 | 2020-12-31 | 365 | 3.3687 | 0.36868 | 3 | 0.73735
3444 | 7.105 | 1 | 2019-12-31 | 2020-12-31 | 365 | 8.141 | 0.14097 | 8 | 0.28193
6463 | 5 | 1 | 2019-12-31 | 2020-12-31 | 365 | 5.729 | 0.72904 | 6 | 0.45808
3538 | 4.41 | 1 | 2019-12-31 | 2020-12-31 | 365 | 5.053 | 0.053013 | 5 | 0.10603
2787 | 8.829 | 1 | 2019-12-31 | 2020-12-31 | 365 | 10.1163 | 0.11634 | 10 | 0.23268
4665 | 6.03 | 1 | 2019-12-31 | 2020-12-31 | 365 | 6.9092 | 0.90922 | 7 | 0.81844
1836 | 4.83 | 1 | 2019-12-31 | 2020-12-31 | 365 | 5.5343 | 0.53425 | 6 | 0.068505
3429 | 3.35 | 1 | 2019-12-31 | 2020-12-31 | 365 | 3.8385 | 0.83846 | 4 | 0.67691
2592 | 9 | 1 | 2019-12-31 | 2020-12-31 | 365 | 10.3123 | 0.31227 | 10 | 0.62454
3113 | 4.2 | 1 | 2019-12-31 | 2020-12-31 | 365 | 4.8124 | 0.81239 | 5 | 0.62479
16666 | 4.08 | 1 | 2019-12-31 | 2020-12-31 | 365 | 4.6749 | 0.6749 | 5 | 0.34979
3537 | 3.3 | 1 | 2019-12-31 | 2020-12-31 | 365 | 3.7812 | 0.78117 | 4 | 0.56233
1800 | 4.02 | 1 | 2019-12-31 | 2020-12-31 | 365 | 4.6061 | 0.60615 | 5 | 0.2123
13711 | 10.71 | 1 | 2019-12-31 | 2020-12-31 | 365 | 12.2716 | 0.2716 | 12 | 0.54321
10391 | 5.4 | 1 | 2019-12-31 | 2020-12-31 | 365 | 6.1874 | 0.18736 | 6 | 0.37473
12262 | 5.1 | 1 | 2019-12-31 | 2020-12-31 | 365 | 5.8436 | 0.84362 | 6 | 0.68724
6552 | 7.42 | 1 | 2019-12-31 | 2020-12-31 | 365 | 8.5019 | 0.5019 | 9 | 0.0037907
4013 | 10.25 | 1 | 2019-12-31 | 2020-12-31 | 365 | 11.7445 | 0.74453 | 12 | 0.48906
2036 | 8.525 | 1 | 2019-12-31 | 2020-12-31 | 365 | 9.768 | 0.76801 | 10 | 0.53603
4461 | 7.5 | 1 | 2019-12-31 | 2020-12-31 | 365 | 8.5936 | 0.59356 | 9 | 0.18712
2298 | 7.5 | 1 | 2019-12-31 | 2020-12-31 | 365 | 8.5936 | 0.59356 | 9 | 0.18712
22077 | 4.32 | 1 | 2019-12-31 | 2020-12-31 | 365 | 4.9499 | 0.94989 | 5 | 0.89978
6322 | 3.685 | 1 | 2019-12-31 | 2020-12-31 | 365 | 4.2223 | 0.2223 | 4 | 0.4446
3451 | 4.165 | 1 | 2019-12-31 | 2020-12-31 | 365 | 4.7723 | 0.77229 | 5 | 0.54458
3544 | 5.1 | 1 | 2019-12-31 | 2020-12-31 | 365 | 5.8436 | 0.84362 | 6 | 0.68724
4139 | 4.9 | 1 | 2019-12-31 | 2020-12-31 | 365 | 5.6145 | 0.61446 | 6 | 0.22892
4090 | 2.94 | 1 | 2019-12-31 | 2020-12-31 | 365 | 3.3687 | 0.36868 | 3 | 0.73735
6750 | 6 | 1 | 2019-12-31 | 2020-12-31 | 365 | 6.8748 | 0.87485 | 7 | 0.7497
3179 | 5.025 | 1 | 2019-12-31 | 2020-12-31 | 365 | 5.7577 | 0.75769 | 6 | 0.51537
3922 | 5.36 | 1 | 2019-12-31 | 2020-12-31 | 365 | 6.1415 | 0.14153 | 6 | 0.28306
4181 | 6.6 | 1 | 2019-12-31 | 2020-12-31 | 365 | 7.5623 | 0.56233 | 8 | 0.12467
4703 | 3.35 | 1 | 2019-12-31 | 2020-12-31 | 365 | 3.8385 | 0.83846 | 4 | 0.67691
4388 | 4.41 | 1 | 2019-12-31 | 2020-12-31 | 365 | 5.053 | 0.053013 | 5 | 0.10603
2853 | 9.8 | 1 | 2019-12-31 | 2020-12-31 | 365 | 11.2289 | 0.22892 | 11 | 0.45784
2851 | 9.805 | 1 | 2019-12-31 | 2020-12-31 | 365 | 11.2346 | 0.23465 | 11 | 0.46929
3387 | 4.02 | 1 | 2019-12-31 | 2020-12-31 | 365 | 4.6061 | 0.60615 | 5 | 0.2123
3111 | 5.695 | 1 | 2019-12-31 | 2020-12-31 | 365 | 6.5254 | 0.52538 | 7 | 0.050753
2962 | 8.04 | 1 | 2019-12-31 | 2020-12-31 | 365 | 9.2123 | 0.2123 | 9 | 0.42459
3100 | 4.02 | 1 | 2019-12-31 | 2020-12-31 | 365 | 4.6061 | 0.60615 | 5 | 0.2123
3426 | 8.575 | 1 | 2019-12-31 | 2020-12-31 | 365 | 9.8253 | 0.8253 | 10 | 0.65061
1793 | 6.5 | 1 | 2019-12-31 | 2020-12-31 | 365 | 7.4478 | 0.44775 | 7 | 0.8955
1891 | 6.03 | 1 | 2019-12-31 | 2020-12-31 | 365 | 6.9092 | 0.90922 | 7 | 0.81844
2858 | 5.36 | 1 | 2019-12-31 | 2020-12-31 | 365 | 6.1415 | 0.14153 | 6 | 0.28306
1961 | 13.734 | 1 | 2019-12-31 | 2020-12-31 | 365 | 15.7365 | 0.73653 | 16 | 0.47305
2856 | 4.8 | 1 | 2019-12-31 | 2020-12-31 | 365 | 5.4999 | 0.49988 | 5 | 0.99976
4791 | 4.14 | 1 | 2019-12-31 | 2020-12-31 | 365 | 4.7436 | 0.74365 | 5 | 0.48729
10145 | 5.025 | 1 | 2019-12-31 | 2020-12-31 | 365 | 5.7577 | 0.75769 | 6 | 0.51537
2263 | 6.89 | 1 | 2019-12-31 | 2020-12-31 | 365 | 7.8946 | 0.89462 | 8 | 0.78923
2627 | 7.975 | 1 | 2019-12-31 | 2020-12-31 | 365 | 9.1378 | 0.13782 | 9 | 0.27564
3107 | 6.125 | 1 | 2019-12-31 | 2020-12-31 | 365 | 7.0181 | 0.018074 | 7 | 0.036148
3311 | 4.355 | 1 | 2019-12-31 | 2020-12-31 | 365 | 4.99 | 0.98999 | 5 | 0.97999
1889 | 4.9 | 1 | 2019-12-31 | 2020-12-31 | 365 | 5.6145 | 0.61446 | 6 | 0.22892
3410 | 11.76 | 1 | 2019-12-31 | 2020-12-31 | 365 | 13.4747 | 0.4747 | 13 | 0.9494
6746 | 4.41 | 1 | 2019-12-31 | 2020-12-31 | 365 | 5.053 | 0.053013 | 5 | 0.10603
1446 | 5.1 | 1 | 2019-12-31 | 2020-12-31 | 365 | 5.8436 | 0.84362 | 6 | 0.68724
1743 | 5 | 1 | 2019-12-31 | 2020-12-31 | 365 | 5.729 | 0.72904 | 6 | 0.45808
3648 | 3.45 | 1 | 2019-12-31 | 2020-12-31 | 365 | 3.953 | 0.95304 | 4 | 0.90608
3923 | 6.7 | 1 | 2019-12-31 | 2020-12-31 | 365 | 7.6769 | 0.67691 | 8 | 0.35383
1783 | 5.88 | 1 | 2019-12-31 | 2020-12-31 | 365 | 6.7374 | 0.73735 | 7 | 0.4747
1778 | 9.555 | 1 | 2019-12-31 | 2020-12-31 | 365 | 10.9482 | 0.9482 | 11 | 0.89639
3329 | 4.5 | 1 | 2019-12-31 | 2020-12-31 | 365 | 5.1561 | 0.15614 | 5 | 0.31227
2820 | 6.5 | 1 | 2019-12-31 | 2020-12-31 | 365 | 7.4478 | 0.44775 | 7 | 0.8955
4014 | 5.025 | 1 | 2019-12-31 | 2020-12-31 | 365 | 5.7577 | 0.75769 | 6 | 0.51537
1827 | 2.45 | 1 | 2019-12-31 | 2020-12-31 | 365 | 2.8072 | 0.80723 | 3 | 0.61446
5069 | 5.886 | 1 | 2019-12-31 | 2020-12-31 | 365 | 6.7442 | 0.74423 | 7 | 0.48845
2849 | 8 | 1 | 2019-12-31 | 2020-12-31 | 365 | 9.1665 | 0.16646 | 9 | 0.33293
1434 | 6.12 | 1 | 2019-12-31 | 2020-12-31 | 365 | 7.0123 | 0.012345 | 7 | 0.02469
3918 | 6.21 | 1 | 2019-12-31 | 2020-12-31 | 365 | 7.1155 | 0.11547 | 7 | 0.23094
4302 | 6.49 | 1 | 2019-12-31 | 2020-12-31 | 365 | 7.4363 | 0.43629 | 7 | 0.87259
3332 | 12.9 | 1 | 2019-12-31 | 2020-12-31 | 365 | 14.7809 | 0.78092 | 15 | 0.56185
3056 | 9.555 | 1 | 2019-12-31 | 2020-12-31 | 365 | 10.9482 | 0.9482 | 11 | 0.89639
2629 | 12.42 | 1 | 2019-12-31 | 2020-12-31 | 365 | 14.2309 | 0.23094 | 14 | 0.46187
2264 | 4.5 | 1 | 2019-12-31 | 2020-12-31 | 365 | 5.1561 | 0.15614 | 5 | 0.31227
2889 | 5.145 | 1 | 2019-12-31 | 2020-12-31 | 365 | 5.8952 | 0.89518 | 6 | 0.79036
2082 | 5.25 | 1 | 2019-12-31 | 2020-12-31 | 365 | 6.0155 | 0.015492 | 6 | 0.030984
1603 | 4.578 | 1 | 2019-12-31 | 2020-12-31 | 365 | 5.2455 | 0.24551 | 5 | 0.49102
2299 | 7.15 | 1 | 2019-12-31 | 2020-12-31 | 365 | 8.1925 | 0.19253 | 8 | 0.38505
9667 | 3.35 | 1 | 2019-12-31 | 2020-12-31 | 365 | 3.8385 | 0.83846 | 4 | 0.67691
1425 | 7.5 | 1 | 2019-12-31 | 2020-12-31 | 365 | 8.5936 | 0.59356 | 9 | 0.18712
3379 | 6.5 | 1 | 2019-12-31 | 2020-12-31 | 365 | 7.4478 | 0.44775 | 7 | 0.8955
1771 | 6.7 | 1 | 2019-12-31 | 2020-12-31 | 365 | 7.6769 | 0.67691 | 8 | 0.35383
37556 | 5.025 | 1 | 2019-12-31 | 2020-12-31 | 365 | 5.7577 | 0.75769 | 6 | 0.51537
5997 | 6.21 | 1 | 2019-12-31 | 2020-12-31 | 365 | 7.1155 | 0.11547 | 7 | 0.23094
2304 | 6.36 | 1 | 2019-12-31 | 2020-12-31 | 365 | 7.2873 | 0.28734 | 7 | 0.57468
3646 | 6.72 | 1 | 2019-12-31 | 2020-12-31 | 365 | 7.6998 | 0.69983 | 8 | 0.39966
2101 | 5.32 | 1 | 2019-12-31 | 2020-12-31 | 365 | 6.0957 | 0.095699 | 6 | 0.1914
1735 | 7.2 | 1 | 2019-12-31 | 2020-12-31 | 365 | 8.2498 | 0.24982 | 8 | 0.49964
1443 | 9.045 | 1 | 2019-12-31 | 2020-12-31 | 365 | 10.3638 | 0.36383 | 10 | 0.72767
1444 | 5 | 1 | 2019-12-31 | 2020-12-31 | 365 | 5.729 | 0.72904 | 6 | 0.45808
1780 | 5.695 | 1 | 2019-12-31 | 2020-12-31 | 365 | 6.5254 | 0.52538 | 7 | 0.050753
2823 | 4.02 | 1 | 2019-12-31 | 2020-12-31 | 365 | 4.6061 | 0.60615 | 5 | 0.2123
1604 | 2.55 | 1 | 2019-12-31 | 2020-12-31 | 365 | 2.9218 | 0.92181 | 3 | 0.84362
1600 | 6.36 | 1 | 2019-12-31 | 2020-12-31 | 365 | 7.2873 | 0.28734 | 7 | 0.57468
2854 | 14.74 | 1 | 2019-12-31 | 2020-12-31 | 365 | 16.8892 | 0.88921 | 17 | 0.77842
3453 | 5.88 | 1 | 2019-12-31 | 2020-12-31 | 365 | 6.7374 | 0.73735 | 7 | 0.4747
2595 | 7.59 | 1 | 2019-12-31 | 2020-12-31 | 365 | 8.6967 | 0.69668 | 9 | 0.39337
2626 | 7.98 | 1 | 2019-12-31 | 2020-12-31 | 365 | 9.1435 | 0.14355 | 9 | 0.2871
4177 | 5.5 | 1 | 2019-12-31 | 2020-12-31 | 365 | 6.3019 | 0.30194 | 6 | 0.60389
2784 | 3 | 1 | 2019-12-31 | 2020-12-31 | 365 | 3.4374 | 0.43742 | 3 | 0.87485
2261 | 6.6 | 1 | 2019-12-31 | 2020-12-31 | 365 | 7.5623 | 0.56233 | 8 | 0.12467
3317 | 2.04 | 1 | 2019-12-31 | 2020-12-31 | 365 | 2.3374 | 0.33745 | 2 | 0.6749
4290 | 7.035 | 1 | 2019-12-31 | 2020-12-31 | 365 | 8.0608 | 0.060759 | 8 | 0.12152
2286 | 7.7 | 1 | 2019-12-31 | 2020-12-31 | 365 | 8.8227 | 0.82272 | 9 | 0.64544
3553 | 6.37 | 1 | 2019-12-31 | 2020-12-31 | 365 | 7.2988 | 0.2988 | 7 | 0.59759
6381 | 8.829 | 1 | 2019-12-31 | 2020-12-31 | 365 | 10.1163 | 0.11634 | 10 | 0.23268
3383 | 3.35 | 1 | 2019-12-31 | 2020-12-31 | 365 | 3.8385 | 0.83846 | 4 | 0.67691
5125 | 7.84 | 1 | 2019-12-31 | 2020-12-31 | 365 | 8.9831 | 0.98313 | 9 | 0.96627
3176 | 8.04 | 1 | 2019-12-31 | 2020-12-31 | 365 | 9.2123 | 0.2123 | 9 | 0.42459
6564 | 8.16 | 1 | 2019-12-31 | 2020-12-31 | 365 | 9.3498 | 0.34979 | 9 | 0.69959
3390 | 6.03 | 1 | 2019-12-31 | 2020-12-31 | 365 | 6.9092 | 0.90922 | 7 | 0.81844
3496 | 3 | 1 | 2019-12-31 | 2020-12-31 | 365 | 3.4374 | 0.43742 | 3 | 0.87485
11713 | 4.2 | 1 | 2019-12-31 | 2020-12-31 | 365 | 4.8124 | 0.81239 | 5 | 0.62479
10676 | 3.924 | 1 | 2019-12-31 | 2020-12-31 | 365 | 4.4962 | 0.49615 | 4 | 0.9923
3921 | 4.69 | 1 | 2019-12-31 | 2020-12-31 | 365 | 5.3738 | 0.37384 | 5 | 0.74768
5383 | 11.118 | 1 | 2019-12-31 | 2020-12-31 | 365 | 12.7391 | 0.73909 | 13 | 0.47819
2305 | 8.5 | 1 | 2019-12-31 | 2020-12-31 | 365 | 9.7394 | 0.73937 | 10 | 0.47874
4792 | 5.39 | 1 | 2019-12-31 | 2020-12-31 | 365 | 6.1759 | 0.17591 | 6 | 0.35181
3452 | 5.1 | 1 | 2019-12-31 | 2020-12-31 | 365 | 5.8436 | 0.84362 | 6 | 0.68724
4376 | 11.055 | 1 | 2019-12-31 | 2020-12-31 | 365 | 12.6669 | 0.66691 | 13 | 0.33381
3430 | 6.7 | 1 | 2019-12-31 | 2020-12-31 | 365 | 7.6769 | 0.67691 | 8 | 0.35383
3384 | 4.69 | 1 | 2019-12-31 | 2020-12-31 | 365 | 5.3738 | 0.37384 | 5 | 0.74768
3849 | 6.03 | 1 | 2019-12-31 | 2020-12-31 | 365 | 6.9092 | 0.90922 | 7 | 0.81844
3102 | 3.5 | 1 | 2019-12-31 | 2020-12-31 | 365 | 4.0103 | 0.010328 | 4 | 0.020656
6624 | 7.29 | 1 | 2019-12-31 | 2020-12-31 | 365 | 8.3529 | 0.35294 | 8 | 0.70588
3525 | 4.355 | 1 | 2019-12-31 | 2020-12-31 | 365 | 4.99 | 0.98999 | 5 | 0.97999
3801 | 5.36 | 1 | 2019-12-31 | 2020-12-31 | 365 | 6.1415 | 0.14153 | 6 | 0.28306
6585 | 7.705 | 1 | 2019-12-31 | 2020-12-31 | 365 | 8.8285 | 0.82845 | 9 | 0.6569
4460 | 6 | 1 | 2019-12-31 | 2020-12-31 | 365 | 6.8748 | 0.87485 | 7 | 0.7497
3437 | 6.365 | 1 | 2019-12-31 | 2020-12-31 | 365 | 7.2931 | 0.29307 | 7 | 0.58614
6126 | 5.36 | 1 | 2019-12-31 | 2020-12-31 | 365 | 6.1415 | 0.14153 | 6 | 0.28306
2357 | 6.6 | 1 | 2019-12-31 | 2020-12-31 | 365 | 7.5623 | 0.56233 | 8 | 0.12467
12421 | 5.1 | 1 | 2019-12-31 | 2020-12-31 | 365 | 5.8436 | 0.84362 | 6 | 0.68724
4153 | 14.07 | 1 | 2019-12-31 | 2020-12-31 | 365 | 16.1215 | 0.12152 | 16 | 0.24304
3308 | 7 | 1 | 2019-12-31 | 2020-12-31 | 365 | 8.0207 | 0.020656 | 8 | 0.041312
2964 | 7.5 | 1 | 2019-12-31 | 2020-12-31 | 365 | 8.5936 | 0.59356 | 9 | 0.18712
3186 | 5.886 | 1 | 2019-12-31 | 2020-12-31 | 365 | 6.7442 | 0.74423 | 7 | 0.48845
3793 | 4.9 | 1 | 2019-12-31 | 2020-12-31 | 365 | 5.6145 | 0.61446 | 6 | 0.22892
3850 | 3.35 | 1 | 2019-12-31 | 2020-12-31 | 365 | 3.8385 | 0.83846 | 4 | 0.67691
6373 | 13.44 | 1 | 2019-12-31 | 2020-12-31 | 365 | 15.3997 | 0.39966 | 15 | 0.79932
2949 | 3.35 | 1 | 2019-12-31 | 2020-12-31 | 365 | 3.8385 | 0.83846 | 4 | 0.67691
3103 | 6.7 | 1 | 2019-12-31 | 2020-12-31 | 365 | 7.6769 | 0.67691 | 8 | 0.35383
3057 | 4.02 | 1 | 2019-12-31 | 2020-12-31 | 365 | 4.6061 | 0.60615 | 5 | 0.2123
6386 | 6.03 | 1 | 2019-12-31 | 2020-12-31 | 365 | 6.9092 | 0.90922 | 7 | 0.81844
5441 | 3.92 | 1 | 2019-12-31 | 2020-12-31 | 365 | 4.4916 | 0.49157 | 4 | 0.98313
3104 | 5.695 | 1 | 2019-12-31 | 2020-12-31 | 365 | 6.5254 | 0.52538 | 7 | 0.050753
4391 | 6.86 | 1 | 2019-12-31 | 2020-12-31 | 365 | 7.8602 | 0.86024 | 8 | 0.72049
3837 | 4.69 | 1 | 2019-12-31 | 2020-12-31 | 365 | 5.3738 | 0.37384 | 5 | 0.74768
5118 | 5.695 | 1 | 2019-12-31 | 2020-12-31 | 365 | 6.5254 | 0.52538 | 7 | 0.050753
4639 | 4.02 | 1 | 2019-12-31 | 2020-12-31 | 365 | 4.6061 | 0.60615 | 5 | 0.2123
3407 | 3.43 | 1 | 2019-12-31 | 2020-12-31 | 365 | 3.9301 | 0.93012 | 4 | 0.86024
1430 | 3.35 | 1 | 2019-12-31 | 2020-12-31 | 365 | 3.8385 | 0.83846 | 4 | 0.67691
3106 | 4.69 | 1 | 2019-12-31 | 2020-12-31 | 365 | 5.3738 | 0.37384 | 5 | 0.74768
3181 | 5.88 | 1 | 2019-12-31 | 2020-12-31 | 365 | 6.7374 | 0.73735 | 7 | 0.4747
3178 | 4.9 | 1 | 2019-12-31 | 2020-12-31 | 365 | 5.6145 | 0.61446 | 6 | 0.22892
2945 | 6.03 | 1 | 2019-12-31 | 2020-12-31 | 365 | 6.9092 | 0.90922 | 7 | 0.81844
3405 | 3.35 | 1 | 2019-12-31 | 2020-12-31 | 365 | 3.8385 | 0.83846 | 4 | 0.67691
5278 | 4.95 | 1 | 2019-12-31 | 2020-12-31 | 365 | 5.6717 | 0.67175 | 6 | 0.3435
3433 | 3 | 1 | 2019-12-31 | 2020-12-31 | 365 | 3.4374 | 0.43742 | 3 | 0.87485
10874 | 6.7 | 1 | 2019-12-31 | 2020-12-31 | 365 | 7.6769 | 0.67691 | 8 | 0.35383
3806 | 3 | 1 | 2019-12-31 | 2020-12-31 | 365 | 3.4374 | 0.43742 | 3 | 0.87485
24049 | 5.7 | 1 | 2019-12-31 | 2020-12-31 | 365 | 6.5311 | 0.53111 | 7 | 0.062211
2593 | 12.925 | 1 | 2019-12-31 | 2020-12-31 | 365 | 14.8096 | 0.80957 | 15 | 0.61914
2625 | 5.232 | 1 | 2019-12-31 | 2020-12-31 | 365 | 5.9949 | 0.99487 | 6 | 0.98973
2960 | 5.695 | 1 | 2019-12-31 | 2020-12-31 | 365 | 6.5254 | 0.52538 | 7 | 0.050753
4287 | 4.9 | 1 | 2019-12-31 | 2020-12-31 | 365 | 5.6145 | 0.61446 | 6 | 0.22892
2055 | 4.251 | 1 | 2019-12-31 | 2020-12-31 | 365 | 4.8708 | 0.87083 | 5 | 0.74166
2822 | 4.77 | 1 | 2019-12-31 | 2020-12-31 | 365 | 5.4655 | 0.4655 | 5 | 0.93101
1874 | 5.025 | 1 | 2019-12-31 | 2020-12-31 | 365 | 5.7577 | 0.75769 | 6 | 0.51537
4016 | 3.35 | 1 | 2019-12-31 | 2020-12-31 | 365 | 3.8385 | 0.83846 | 4 | 0.67691
3414 | 6.125 | 1 | 2019-12-31 | 2020-12-31 | 365 | 7.0181 | 0.018074 | 7 | 0.036148
2870 | 3.35 | 1 | 2019-12-31 | 2020-12-31 | 365 | 3.8385 | 0.83846 | 4 | 0.67691
6134 | 9.715 | 1 | 2019-12-31 | 2020-12-31 | 365 | 11.1315 | 0.13152 | 11 | 0.26305
2826 | 5.39 | 1 | 2019-12-31 | 2020-12-31 | 365 | 6.1759 | 0.17591 | 6 | 0.35181
2621 | 5.865 | 1 | 2019-12-31 | 2020-12-31 | 365 | 6.7202 | 0.72016 | 7 | 0.44033
4570 | 2.94 | 1 | 2019-12-31 | 2020-12-31 | 365 | 3.3687 | 0.36868 | 3 | 0.73735
3550 | 5.5 | 1 | 2019-12-31 | 2020-12-31 | 365 | 6.3019 | 0.30194 | 6 | 0.60389
2088 | 8.829 | 1 | 2019-12-31 | 2020-12-31 | 365 | 10.1163 | 0.11634 | 10 | 0.23268
2262 | 8.28 | 1 | 2019-12-31 | 2020-12-31 | 365 | 9.4873 | 0.48729 | 9 | 0.97458
4789 | 6.24 | 1 | 2019-12-31 | 2020-12-31 | 365 | 7.1498 | 0.14984 | 7 | 0.29968
1835 | 3.75 | 1 | 2019-12-31 | 2020-12-31 | 365 | 4.2968 | 0.29678 | 4 | 0.59356
2591 | 9.9 | 1 | 2019-12-31 | 2020-12-31 | 365 | 11.3435 | 0.3435 | 11 | 0.687
3422 | 4.165 | 1 | 2019-12-31 | 2020-12-31 | 365 | 4.7723 | 0.77229 | 5 | 0.54458
19276 | 8.1 | 1 | 2019-12-31 | 2020-12-31 | 365 | 9.281 | 0.28104 | 9 | 0.56209
1533 | 7.8 | 1 | 2019-12-31 | 2020-12-31 | 365 | 8.9373 | 0.9373 | 9 | 0.8746
1808 | 5.695 | 1 | 2019-12-31 | 2020-12-31 | 365 | 6.5254 | 0.52538 | 7 | 0.050753
3547 | 5.695 | 1 | 2019-12-31 | 2020-12-31 | 365 | 6.5254 | 0.52538 | 7 | 0.050753
2265 | 4.4 | 1 | 2019-12-31 | 2020-12-31 | 365 | 5.0416 | 0.041555 | 5 | 0.08311
2071 | 9 | 1 | 2019-12-31 | 2020-12-31 | 365 | 10.3123 | 0.31227 | 10 | 0.62454
2735 | 5 | 1 | 2019-12-31 | 2020-12-31 | 365 | 5.729 | 0.72904 | 6 | 0.45808
4484 | 3.35 | 1 | 2019-12-31 | 2020-12-31 | 365 | 3.8385 | 0.83846 | 4 | 0.67691
2164 | 4.32 | 1 | 2019-12-31 | 2020-12-31 | 365 | 4.9499 | 0.94989 | 5 | 0.89978
2692 | 5.94 | 1 | 2019-12-31 | 2020-12-31 | 365 | 6.8061 | 0.8061 | 7 | 0.6122
1777 | 6.7 | 1 | 2019-12-31 | 2020-12-31 | 365 | 7.6769 | 0.67691 | 8 | 0.35383
3420 | 5.025 | 1 | 2019-12-31 | 2020-12-31 | 365 | 5.7577 | 0.75769 | 6 | 0.51537
1426 | 4.69 | 1 | 2019-12-31 | 2020-12-31 | 365 | 5.3738 | 0.37384 | 5 | 0.74768
3375 | 5.865 | 1 | 2019-12-31 | 2020-12-31 | 365 | 6.7202 | 0.72016 | 7 | 0.44033
2688 | 9.35 | 1 | 2019-12-31 | 2020-12-31 | 365 | 10.7133 | 0.7133 | 11 | 0.42661
2335 | 6.71 | 1 | 2019-12-31 | 2020-12-31 | 365 | 7.6884 | 0.68837 | 8 | 0.37674
2827 | 7.15 | 1 | 2019-12-31 | 2020-12-31 | 365 | 8.1925 | 0.19253 | 8 | 0.38505
12821 | 6.9 | 1 | 2019-12-31 | 2020-12-31 | 365 | 7.9061 | 0.90608 | 8 | 0.81215
4394 | 4.68 | 1 | 2019-12-31 | 2020-12-31 | 365 | 5.3624 | 0.36238 | 5 | 0.72476
2070 | 6.325 | 1 | 2019-12-31 | 2020-12-31 | 365 | 7.2472 | 0.24724 | 7 | 0.49447
2707 | 6.05 | 1 | 2019-12-31 | 2020-12-31 | 365 | 6.9321 | 0.93214 | 7 | 0.86428
4174 | 4.8 | 1 | 2019-12-31 | 2020-12-31 | 365 | 5.4999 | 0.49988 | 5 | 0.99976
1047 | 5.13 | 1 | 2019-12-31 | 2020-12-31 | 365 | 5.878 | 0.878 | 6 | 0.75599
129 | 141.12 | 0.9 | 2019-12-31 | 2020-12-31 | 365 | 145.5268 | 0.52678 | 146 | 0.053565
334 | 5.94 | 1 | 2019-12-31 | 2020-12-31 | 365 | 6.8061 | 0.8061 | 7 | 0.6122
4660 | 3.924 | 1 | 2019-12-31 | 2020-12-31 | 365 | 4.4962 | 0.49615 | 4 | 0.9923
2861 | 6.05 | 1 | 2019-12-31 | 2020-12-31 | 365 | 6.9321 | 0.93214 | 7 | 0.86428
2079 | 7 | 1 | 2019-12-31 | 2020-12-31 | 365 | 8.0207 | 0.020656 | 8 | 0.041312
4860 | 6.7 | 1 | 2019-12-31 | 2020-12-31 | 365 | 7.6769 | 0.67691 | 8 | 0.35383
3458 | 12.753 | 1 | 2019-12-31 | 2020-12-31 | 365 | 14.6125 | 0.61249 | 15 | 0.22498
5289 | 4.25 | 1 | 2019-12-31 | 2020-12-31 | 365 | 4.8697 | 0.86968 | 5 | 0.73937
32121 | 5.355 | 1 | 2019-12-31 | 2020-12-31 | 365 | 6.1358 | 0.1358 | 6 | 0.2716
3425 | 5.36 | 1 | 2019-12-31 | 2020-12-31 | 365 | 6.1415 | 0.14153 | 6 | 0.28306
3424 | 5.39 | 1 | 2019-12-31 | 2020-12-31 | 365 | 6.1759 | 0.17591 | 6 | 0.35181
6341 | 10.72 | 1 | 2019-12-31 | 2020-12-31 | 365 | 12.2831 | 0.28306 | 12 | 0.56612
4017 | 5.36 | 1 | 2019-12-31 | 2020-12-31 | 365 | 6.1415 | 0.14153 | 6 | 0.28306
5128 | 4.8 | 1 | 2019-12-31 | 2020-12-31 | 365 | 5.4999 | 0.49988 | 5 | 0.99976
6335 | 6.365 | 1 | 2019-12-31 | 2020-12-31 | 365 | 7.2931 | 0.29307 | 7 | 0.58614
3536 | 6.03 | 1 | 2019-12-31 | 2020-12-31 | 365 | 6.9092 | 0.90922 | 7 | 0.81844
6433 | 4.59 | 1 | 2019-12-31 | 2020-12-31 | 365 | 5.2593 | 0.25926 | 5 | 0.51852
6324 | 5.145 | 1 | 2019-12-31 | 2020-12-31 | 365 | 5.8952 | 0.89518 | 6 | 0.79036
3368 | 5.25 | 1 | 2019-12-31 | 2020-12-31 | 365 | 6.0155 | 0.015492 | 6 | 0.030984
5403 | 8.04 | 1 | 2019-12-31 | 2020-12-31 | 365 | 9.2123 | 0.2123 | 9 | 0.42459
4305 | 7.84 | 1 | 2019-12-31 | 2020-12-31 | 365 | 8.9831 | 0.98313 | 9 | 0.96627
4508 | 8.71 | 1 | 2019-12-31 | 2020-12-31 | 365 | 9.98 | 0.97999 | 10 | 0.95998
22070 | 6 | 1 | 2019-12-31 | 2020-12-31 | 365 | 6.8748 | 0.87485 | 7 | 0.7497
3864 | 4.5 | 1 | 2019-12-31 | 2020-12-31 | 365 | 5.1561 | 0.15614 | 5 | 0.31227
2354 | 5 | 1 | 2019-12-31 | 2020-12-31 | 365 | 5.729 | 0.72904 | 6 | 0.45808
3340 | 4.8 | 1 | 2019-12-31 | 2020-12-31 | 365 | 5.4999 | 0.49988 | 5 | 0.99976
5010 | 5.88 | 1 | 2019-12-31 | 2020-12-31 | 365 | 6.7374 | 0.73735 | 7 | 0.4747
5439 | 5.695 | 1 | 2019-12-31 | 2020-12-31 | 365 | 6.5254 | 0.52538 | 7 | 0.050753
9802 | 4.41 | 1 | 2019-12-31 | 2020-12-31 | 365 | 5.053 | 0.053013 | 5 | 0.10603
4450 | 8.04 | 1 | 2019-12-31 | 2020-12-31 | 365 | 9.2123 | 0.2123 | 9 | 0.42459
5040 | 6.867 | 1 | 2019-12-31 | 2020-12-31 | 365 | 7.8683 | 0.86826 | 8 | 0.73653
3456 | 6.03 | 1 | 2019-12-31 | 2020-12-31 | 365 | 6.9092 | 0.90922 | 7 | 0.81844
4714 | 9.38 | 1 | 2019-12-31 | 2020-12-31 | 365 | 10.7477 | 0.74768 | 11 | 0.49536
7238 | 5.88 | 1 | 2019-12-31 | 2020-12-31 | 365 | 6.7374 | 0.73735 | 7 | 0.4747
4864 | 5.025 | 1 | 2019-12-31 | 2020-12-31 | 365 | 5.7577 | 0.75769 | 6 | 0.51537
6625 | 12.75 | 1 | 2019-12-31 | 2020-12-31 | 365 | 14.6091 | 0.60905 | 15 | 0.2181
4102 | 9.075 | 1 | 2019-12-31 | 2020-12-31 | 365 | 10.3982 | 0.39821 | 10 | 0.79642
12153 | 5.4 | 1 | 2019-12-31 | 2020-12-31 | 365 | 6.1874 | 0.18736 | 6 | 0.37473
7981 | 4.4 | 1 | 2019-12-31 | 2020-12-31 | 365 | 5.0416 | 0.041555 | 5 | 0.08311
2940 | 9.54 | 1 | 2019-12-31 | 2020-12-31 | 365 | 10.931 | 0.93101 | 11 | 0.86202
16348 | 6 | 1 | 2019-12-31 | 2020-12-31 | 365 | 6.8748 | 0.87485 | 7 | 0.7497
6113 | 5.232 | 1 | 2019-12-31 | 2020-12-31 | 365 | 5.9949 | 0.99487 | 6 | 0.98973
11063 | 5.025 | 1 | 2019-12-31 | 2020-12-31 | 365 | 5.7577 | 0.75769 | 6 | 0.51537
6353 | 6.86 | 1 | 2019-12-31 | 2020-12-31 | 365 | 7.8602 | 0.86024 | 8 | 0.72049
3402 | 5.025 | 1 | 2019-12-31 | 2020-12-31 | 365 | 5.7577 | 0.75769 | 6 | 0.51537
897 | 98.28 | 0.9 | 2019-12-31 | 2020-12-31 | 365 | 101.349 | 0.34901 | 101 | 0.69802
335 | 5.865 | 1 | 2019-12-31 | 2020-12-31 | 365 | 6.7202 | 0.72016 | 7 | 0.44033
4637 | 3.78 | 1 | 2019-12-31 | 2020-12-31 | 365 | 4.3312 | 0.33115 | 4 | 0.66231
3884 | 7.245 | 1 | 2019-12-31 | 2020-12-31 | 365 | 8.3014 | 0.30138 | 8 | 0.60276
3539 | 3.597 | 1 | 2019-12-31 | 2020-12-31 | 365 | 4.1215 | 0.12147 | 4 | 0.24294
3423 | 8.375 | 1 | 2019-12-31 | 2020-12-31 | 365 | 9.5961 | 0.59614 | 10 | 0.19228
7243 | 3.27 | 1 | 2019-12-31 | 2020-12-31 | 365 | 3.7468 | 0.74679 | 4 | 0.49358
5474 | 6.05 | 1 | 2019-12-31 | 2020-12-31 | 365 | 6.9321 | 0.93214 | 7 | 0.86428
3643 | 3.6 | 1 | 2019-12-31 | 2020-12-31 | 365 | 4.1249 | 0.12491 | 4 | 0.24982
3381 | 6 | 1 | 2019-12-31 | 2020-12-31 | 365 | 6.8748 | 0.87485 | 7 | 0.7497
3457 | 5.75 | 1 | 2019-12-31 | 2020-12-31 | 365 | 6.5884 | 0.5884 | 7 | 0.17679
6856 | 4.69 | 1 | 2019-12-31 | 2020-12-31 | 365 | 5.3738 | 0.37384 | 5 | 0.74768
4381 | 7.15 | 1 | 2019-12-31 | 2020-12-31 | 365 | 8.1925 | 0.19253 | 8 | 0.38505
3318 | 3.27 | 1 | 2019-12-31 | 2020-12-31 | 365 | 3.7468 | 0.74679 | 4 | 0.49358
2670 | 4.77 | 1 | 2019-12-31 | 2020-12-31 | 365 | 5.4655 | 0.4655 | 5 | 0.93101
2358 | 9.35 | 1 | 2019-12-31 | 2020-12-31 | 365 | 10.7133 | 0.7133 | 11 | 0.42661
3331 | 5.6 | 1 | 2019-12-31 | 2020-12-31 | 365 | 6.4165 | 0.41652 | 6 | 0.83305
12241 | 7.02 | 1 | 2019-12-31 | 2020-12-31 | 365 | 8.0436 | 0.043572 | 8 | 0.087144
6628 | 4.578 | 1 | 2019-12-31 | 2020-12-31 | 365 | 5.2455 | 0.24551 | 5 | 0.49102
4291 | 7.15 | 1 | 2019-12-31 | 2020-12-31 | 365 | 8.1925 | 0.19253 | 8 | 0.38505
2821 | 3.77 | 1 | 2019-12-31 | 2020-12-31 | 365 | 4.3197 | 0.3197 | 4 | 0.63939
4189 | 8.1 | 1 | 2019-12-31 | 2020-12-31 | 365 | 9.281 | 0.28104 | 9 | 0.56209
16287 | 5.1 | 1 | 2019-12-31 | 2020-12-31 | 365 | 5.8436 | 0.84362 | 6 | 0.68724
5279 | 5.88 | 1 | 2019-12-31 | 2020-12-31 | 365 | 6.7374 | 0.73735 | 7 | 0.4747
4822 | 6.615 | 1 | 2019-12-31 | 2020-12-31 | 365 | 7.5795 | 0.57952 | 8 | 0.15904
11001 | 4.69 | 1 | 2019-12-31 | 2020-12-31 | 365 | 5.3738 | 0.37384 | 5 | 0.74768
3546 | 5.886 | 1 | 2019-12-31 | 2020-12-31 | 365 | 6.7442 | 0.74423 | 7 | 0.48845
7874 | 7.5 | 1 | 2019-12-31 | 2020-12-31 | 365 | 8.5936 | 0.59356 | 9 | 0.18712
3545 | 6.3 | 1 | 2019-12-31 | 2020-12-31 | 365 | 7.2186 | 0.21859 | 7 | 0.43718
3432 | 4.02 | 1 | 2019-12-31 | 2020-12-31 | 365 | 4.6061 | 0.60615 | 5 | 0.2123
3558 | 5.88 | 1 | 2019-12-31 | 2020-12-31 | 365 | 6.7374 | 0.73735 | 7 | 0.4747
17470 | 2.2 | 1 | 2019-12-31 | 2020-12-31 | 365 | 2.5208 | 0.52078 | 3 | 0.041555
1959 | 9.75 | 1 | 2019-12-31 | 2020-12-31 | 365 | 11.1716 | 0.17163 | 11 | 0.34326
12163 | 3.57 | 1 | 2019-12-31 | 2020-12-31 | 365 | 4.0905 | 0.090535 | 4 | 0.18107
3811 | 7.521 | 1 | 2019-12-31 | 2020-12-31 | 365 | 8.6176 | 0.61762 | 9 | 0.23524
7132 | 6.03 | 1 | 2019-12-31 | 2020-12-31 | 365 | 6.9092 | 0.90922 | 7 | 0.81844
3400 | 4.9 | 1 | 2019-12-31 | 2020-12-31 | 365 | 5.6145 | 0.61446 | 6 | 0.22892
4178 | 4.4 | 1 | 2019-12-31 | 2020-12-31 | 365 | 5.0416 | 0.041555 | 5 | 0.08311
4918 | 3.35 | 1 | 2019-12-31 | 2020-12-31 | 365 | 3.8385 | 0.83846 | 4 | 0.67691
5281 | 8.829 | 1 | 2019-12-31 | 2020-12-31 | 365 | 10.1163 | 0.11634 | 10 | 0.23268
2256 | 9 | 1 | 2019-12-31 | 2020-12-31 | 365 | 10.3123 | 0.31227 | 10 | 0.62454
4871 | 9.72 | 1 | 2019-12-31 | 2020-12-31 | 365 | 11.1373 | 0.13725 | 11 | 0.27451
2850 | 9.01 | 1 | 2019-12-31 | 2020-12-31 | 365 | 10.3237 | 0.32373 | 10 | 0.64746
86021 | 9.135 | 1 | 2019-12-31 | 2020-12-31 | 365 | 10.467 | 0.46696 | 10 | 0.93391
7979 | 5.232 | 1 | 2019-12-31 | 2020-12-31 | 365 | 5.9949 | 0.99487 | 6 | 0.98973
4635 | 4.76 | 1 | 2019-12-31 | 2020-12-31 | 365 | 5.454 | 0.45405 | 5 | 0.90809
26635 | 12.985 | 1 | 2019-12-31 | 2020-12-31 | 365 | 14.8783 | 0.87832 | 15 | 0.75663
3455 | 3.35 | 1 | 2019-12-31 | 2020-12-31 | 365 | 3.8385 | 0.83846 | 4 | 0.67691
2956 | 5.36 | 1 | 2019-12-31 | 2020-12-31 | 365 | 6.1415 | 0.14153 | 6 | 0.28306
6857 | 12.88 | 1 | 2019-12-31 | 2020-12-31 | 365 | 14.758 | 0.75801 | 15 | 0.51601
3559 | 4.655 | 1 | 2019-12-31 | 2020-12-31 | 365 | 5.3337 | 0.33374 | 5 | 0.66747
7723 | 3.36 | 1 | 2019-12-31 | 2020-12-31 | 365 | 3.8499 | 0.84991 | 4 | 0.69983
6131 | 5.775 | 1 | 2019-12-31 | 2020-12-31 | 365 | 6.617 | 0.61704 | 7 | 0.23408
4396 | 5.865 | 1 | 2019-12-31 | 2020-12-31 | 365 | 6.7202 | 0.72016 | 7 | 0.44033
4872 | 3 | 1 | 2019-12-31 | 2020-12-31 | 365 | 3.4374 | 0.43742 | 3 | 0.87485
3408 | 8.04 | 1 | 2019-12-31 | 2020-12-31 | 365 | 9.2123 | 0.2123 | 9 | 0.42459
3059 | 6.03 | 1 | 2019-12-31 | 2020-12-31 | 365 | 6.9092 | 0.90922 | 7 | 0.81844
3434 | 5.88 | 1 | 2019-12-31 | 2020-12-31 | 365 | 6.7374 | 0.73735 | 7 | 0.4747
6349 | 3 | 1 | 2019-12-31 | 2020-12-31 | 365 | 3.4374 | 0.43742 | 3 | 0.87485
8947 | 4.08 | 1 | 2019-12-31 | 2020-12-31 | 365 | 4.6749 | 0.6749 | 5 | 0.34979
3809 | 5.39 | 1 | 2019-12-31 | 2020-12-31 | 365 | 6.1759 | 0.17591 | 6 | 0.35181
10198 | 5.88 | 1 | 2019-12-31 | 2020-12-31 | 365 | 6.7374 | 0.73735 | 7 | 0.4747
3445 | 4.9 | 1 | 2019-12-31 | 2020-12-31 | 365 | 5.6145 | 0.61446 | 6 | 0.22892
4452 | 8.04 | 1 | 2019-12-31 | 2020-12-31 | 365 | 9.2123 | 0.2123 | 9 | 0.42459
3853 | 4.41 | 1 | 2019-12-31 | 2020-12-31 | 365 | 5.053 | 0.053013 | 5 | 0.10603
4188 | 7.08 | 1 | 2019-12-31 | 2020-12-31 | 365 | 8.1123 | 0.11232 | 8 | 0.22464
3802 | 5.88 | 1 | 2019-12-31 | 2020-12-31 | 365 | 6.7374 | 0.73735 | 7 | 0.4747
16675 | 8.4 | 1 | 2019-12-31 | 2020-12-31 | 365 | 9.6248 | 0.62479 | 10 | 0.24957
3890 | 5.232 | 1 | 2019-12-31 | 2020-12-31 | 365 | 5.9949 | 0.99487 | 6 | 0.98973
6359 | 5.559 | 1 | 2019-12-31 | 2020-12-31 | 365 | 6.3695 | 0.36955 | 6 | 0.73909
11386 | 2.805 | 1 | 2019-12-31 | 2020-12-31 | 365 | 3.214 | 0.21399 | 3 | 0.42798
4573 | 6.03 | 1 | 2019-12-31 | 2020-12-31 | 365 | 6.9092 | 0.90922 | 7 | 0.81844
4303 | 6.37 | 1 | 2019-12-31 | 2020-12-31 | 365 | 7.2988 | 0.2988 | 7 | 0.59759
5044 | 5.88 | 1 | 2019-12-31 | 2020-12-31 | 365 | 6.7374 | 0.73735 | 7 | 0.4747
6941 | 10.791 | 1 | 2019-12-31 | 2020-12-31 | 365 | 12.3644 | 0.36441 | 12 | 0.72883
5519 | 4.14 | 1 | 2019-12-31 | 2020-12-31 | 365 | 4.7436 | 0.74365 | 5 | 0.48729
3309 | 8.82 | 1 | 2019-12-31 | 2020-12-31 | 365 | 10.106 | 0.10603 | 10 | 0.21205
3808 | 6.213 | 1 | 2019-12-31 | 2020-12-31 | 365 | 7.1189 | 0.11891 | 7 | 0.23781
3073 | 8.28 | 1 | 2019-12-31 | 2020-12-31 | 365 | 9.4873 | 0.48729 | 9 | 0.97458
3527 | 4.165 | 1 | 2019-12-31 | 2020-12-31 | 365 | 4.7723 | 0.77229 | 5 | 0.54458
3925 | 6.54 | 1 | 2019-12-31 | 2020-12-31 | 365 | 7.4936 | 0.49358 | 7 | 0.98717
9932 | 6.54 | 1 | 2019-12-31 | 2020-12-31 | 365 | 7.4936 | 0.49358 | 7 | 0.98717
3327 | 11.118 | 1 | 2019-12-31 | 2020-12-31 | 365 | 12.7391 | 0.73909 | 13 | 0.47819
3810 | 13.25 | 1 | 2019-12-31 | 2020-12-31 | 365 | 15.182 | 0.18196 | 15 | 0.36391
3188 | 3.27 | 1 | 2019-12-31 | 2020-12-31 | 365 | 3.7468 | 0.74679 | 4 | 0.49358
3847 | 3.27 | 1 | 2019-12-31 | 2020-12-31 | 365 | 3.7468 | 0.74679 | 4 | 0.49358
3190 | 8.04 | 1 | 2019-12-31 | 2020-12-31 | 365 | 9.2123 | 0.2123 | 9 | 0.42459
2733 | 9.9 | 1 | 2019-12-31 | 2020-12-31 | 365 | 11.3435 | 0.3435 | 11 | 0.687
5131 | 5.7 | 1 | 2019-12-31 | 2020-12-31 | 365 | 6.5311 | 0.53111 | 7 | 0.062211
7593 | 5.865 | 1 | 2019-12-31 | 2020-12-31 | 365 | 6.7202 | 0.72016 | 7 | 0.44033
4021 | 4.4 | 1 | 2019-12-31 | 2020-12-31 | 365 | 5.0416 | 0.041555 | 5 | 0.08311
3382 | 5.39 | 1 | 2019-12-31 | 2020-12-31 | 365 | 6.1759 | 0.17591 | 6 | 0.35181
13338 | 15 | 1 | 2019-12-31 | 2020-12-31 | 365 | 17.1871 | 0.18712 | 17 | 0.37424
4176 | 5.232 | 1 | 2019-12-31 | 2020-12-31 | 365 | 5.9949 | 0.99487 | 6 | 0.98973
4182 | 7.425 | 1 | 2019-12-31 | 2020-12-31 | 365 | 8.5076 | 0.50762 | 9 | 0.015249
4280 | 4.76 | 1 | 2019-12-31 | 2020-12-31 | 365 | 5.454 | 0.45405 | 5 | 0.90809
3892 | 7.25 | 1 | 2019-12-31 | 2020-12-31 | 365 | 8.3071 | 0.30711 | 8 | 0.61422
4462 | 5.36 | 1 | 2019-12-31 | 2020-12-31 | 365 | 6.1415 | 0.14153 | 6 | 0.28306
9426 | 4.5 | 1 | 2019-12-31 | 2020-12-31 | 365 | 5.1561 | 0.15614 | 5 | 0.31227
3613 | 2.94 | 1 | 2019-12-31 | 2020-12-31 | 365 | 3.3687 | 0.36868 | 3 | 0.73735
2966 | 3.924 | 1 | 2019-12-31 | 2020-12-31 | 365 | 4.4962 | 0.49615 | 4 | 0.9923
16288 | 5.1 | 1 | 2019-12-31 | 2020-12-31 | 365 | 5.8436 | 0.84362 | 6 | 0.68724
6104 | 6.7 | 1 | 2019-12-31 | 2020-12-31 | 365 | 7.6769 | 0.67691 | 8 | 0.35383
1008 | 4.02 | 1 | 2019-12-31 | 2020-12-31 | 365 | 4.6061 | 0.60615 | 5 | 0.2123
1013 | 4.9 | 1 | 2019-12-31 | 2020-12-31 | 365 | 5.6145 | 0.61446 | 6 | 0.22892
1011 | 7.035 | 1 | 2019-12-31 | 2020-12-31 | 365 | 8.0608 | 0.060759 | 8 | 0.12152
1027 | 4.24 | 1 | 2019-12-31 | 2020-12-31 | 365 | 4.8582 | 0.85823 | 5 | 0.71645
1129 | 5.36 | 1 | 2019-12-31 | 2020-12-31 | 365 | 6.1415 | 0.14153 | 6 | 0.28306
1092 | 162.24 | 0.9 | 2019-12-31 | 2020-12-31 | 365 | 167.3063 | 0.3063 | 167 | 0.6126
1200 | 4.41 | 1 | 2019-12-31 | 2020-12-31 | 365 | 5.053 | 0.053013 | 5 | 0.10603
1207 | 3.35 | 1 | 2019-12-31 | 2020-12-31 | 365 | 3.8385 | 0.83846 | 4 | 0.67691
1285 | 5.635 | 1 | 2019-12-31 | 2020-12-31 | 365 | 6.4566 | 0.45663 | 6 | 0.91326
1361 | 4.69 | 1 | 2019-12-31 | 2020-12-31 | 365 | 5.3738 | 0.37384 | 5 | 0.74768
1362 | 3.675 | 1 | 2019-12-31 | 2020-12-31 | 365 | 4.2108 | 0.21084 | 4 | 0.42169
1374 | 9.18 | 1 | 2019-12-31 | 2020-12-31 | 365 | 10.5185 | 0.51852 | 11 | 0.037035
1447 | 13.08 | 1 | 2019-12-31 | 2020-12-31 | 365 | 14.9872 | 0.98717 | 15 | 0.97434
1445 | 3.43 | 1 | 2019-12-31 | 2020-12-31 | 365 | 3.9301 | 0.93012 | 4 | 0.86024
1452 | 5.025 | 1 | 2019-12-31 | 2020-12-31 | 365 | 5.7577 | 0.75769 | 6 | 0.51537
1286 | 6.03 | 1 | 2019-12-31 | 2020-12-31 | 365 | 6.9092 | 0.90922 | 7 | 0.81844
1511 | 3.75 | 1 | 2019-12-31 | 2020-12-31 | 365 | 4.2968 | 0.29678 | 4 | 0.59356
1539 | 99.905 | 0.9 | 2019-12-31 | 2020-12-31 | 365 | 103.0248 | 0.024753 | 103 | 0.049507
1686 | 3.924 | 1 | 2019-12-31 | 2020-12-31 | 365 | 4.4962 | 0.49615 | 4 | 0.9923
1509 | 6.48 | 1 | 2019-12-31 | 2020-12-31 | 365 | 7.4248 | 0.42484 | 7 | 0.84967
1741 | 4.9 | 1 | 2019-12-31 | 2020-12-31 | 365 | 5.6145 | 0.61446 | 6 | 0.22892
1766 | 5.025 | 1 | 2019-12-31 | 2020-12-31 | 365 | 5.7577 | 0.75769 | 6 | 0.51537
1317 | 373.15 | 0.9 | 2019-12-31 | 2020-12-31 | 365 | 384.8024 | 0.80243 | 385 | 0.60486
1897 | 223.44 | 1 | 2019-12-31 | 2020-12-31 | 365 | 256.0193 | 0.01934 | 256 | 0.038679
1799 | 5.36 | 1 | 2019-12-31 | 2020-12-31 | 365 | 6.1415 | 0.14153 | 6 | 0.28306
1804 | 3.92 | 1 | 2019-12-31 | 2020-12-31 | 365 | 4.4916 | 0.49157 | 4 | 0.98313
1825 | 5.695 | 1 | 2019-12-31 | 2020-12-31 | 365 | 6.5254 | 0.52538 | 7 | 0.050753
1829 | 8.71 | 1 | 2019-12-31 | 2020-12-31 | 365 | 9.98 | 0.97999 | 10 | 0.95998
1865 | 6.7 | 1 | 2019-12-31 | 2020-12-31 | 365 | 7.6769 | 0.67691 | 8 | 0.35383
1890 | 7.194 | 1 | 2019-12-31 | 2020-12-31 | 365 | 8.2429 | 0.24294 | 8 | 0.48589
1894 | 25 | 1 | 2019-12-31 | 2020-12-31 | 365 | 28.6452 | 0.6452 | 29 | 0.2904
1896 | 9.54 | 1 | 2019-12-31 | 2020-12-31 | 365 | 10.931 | 0.93101 | 11 | 0.86202
1912 | 9.315 | 1 | 2019-12-31 | 2020-12-31 | 365 | 10.6732 | 0.6732 | 11 | 0.3464
1956 | 4.69 | 1 | 2019-12-31 | 2020-12-31 | 365 | 5.3738 | 0.37384 | 5 | 0.74768
1761 | 5.36 | 1 | 2019-12-31 | 2020-12-31 | 365 | 6.1415 | 0.14153 | 6 | 0.28306
4705 | 4.86 | 1 | 2019-12-31 | 2020-12-31 | 365 | 5.5686 | 0.56863 | 6 | 0.13725
4201 | 3.924 | 1 | 2019-12-31 | 2020-12-31 | 365 | 4.4962 | 0.49615 | 4 | 0.9923
3378 | 7.15 | 1 | 2019-12-31 | 2020-12-31 | 365 | 8.1925 | 0.19253 | 8 | 0.38505
3842 | 5.175 | 1 | 2019-12-31 | 2020-12-31 | 365 | 5.9296 | 0.92956 | 6 | 0.85911
4093 | 11.772 | 1 | 2019-12-31 | 2020-12-31 | 365 | 13.4885 | 0.48845 | 13 | 0.9769
15540 | 6.9 | 1 | 2019-12-31 | 2020-12-31 | 365 | 7.9061 | 0.90608 | 8 | 0.81215
6549 | 6.37 | 1 | 2019-12-31 | 2020-12-31 | 365 | 7.2988 | 0.2988 | 7 | 0.59759
2965 | 9.36 | 1 | 2019-12-31 | 2020-12-31 | 365 | 10.7248 | 0.72476 | 11 | 0.44953
5066 | 10.335 | 1 | 2019-12-31 | 2020-12-31 | 365 | 11.8419 | 0.84193 | 12 | 0.68385
4282 | 6.213 | 1 | 2019-12-31 | 2020-12-31 | 365 | 7.1189 | 0.11891 | 7 | 0.23781
16564 | 9.9 | 1 | 2019-12-31 | 2020-12-31 | 365 | 11.3435 | 0.3435 | 11 | 0.687
2847 | 1.5 | 1 | 2019-12-31 | 2020-12-31 | 365 | 1.7187 | 0.71871 | 2 | 0.43742
4015 | 5.025 | 1 | 2019-12-31 | 2020-12-31 | 365 | 5.7577 | 0.75769 | 6 | 0.51537
2825 | 7 | 1 | 2019-12-31 | 2020-12-31 | 365 | 8.0207 | 0.020656 | 8 | 0.041312
4034 | 7.975 | 1 | 2019-12-31 | 2020-12-31 | 365 | 9.1378 | 0.13782 | 9 | 0.27564
12327 | 9.81 | 1 | 2019-12-31 | 2020-12-31 | 365 | 11.2404 | 0.24038 | 11 | 0.48075
12131 | 3.27 | 1 | 2019-12-31 | 2020-12-31 | 365 | 3.7468 | 0.74679 | 4 | 0.49358
11614 | 14.715 | 1 | 2019-12-31 | 2020-12-31 | 365 | 16.8606 | 0.86056 | 17 | 0.72113
3313 | 4.905 | 1 | 2019-12-31 | 2020-12-31 | 365 | 5.6202 | 0.62019 | 6 | 0.24038
13712 | 5.695 | 1 | 2019-12-31 | 2020-12-31 | 365 | 6.5254 | 0.52538 | 7 | 0.050753
3431 | 3.685 | 1 | 2019-12-31 | 2020-12-31 | 365 | 4.2223 | 0.2223 | 4 | 0.4446
3549 | 4.578 | 1 | 2019-12-31 | 2020-12-31 | 365 | 5.2455 | 0.24551 | 5 | 0.49102
11000 | 1.962 | 1 | 2019-12-31 | 2020-12-31 | 365 | 2.2481 | 0.24808 | 2 | 0.49615
18025 | 5.232 | 1 | 2019-12-31 | 2020-12-31 | 365 | 5.9949 | 0.99487 | 6 | 0.98973
12144 | 5.94 | 1 | 2019-12-31 | 2020-12-31 | 365 | 6.8061 | 0.8061 | 7 | 0.6122
4137 | 9.156 | 1 | 2019-12-31 | 2020-12-31 | 365 | 10.491 | 0.49102 | 10 | 0.98204
3885 | 6.37 | 1 | 2019-12-31 | 2020-12-31 | 365 | 7.2988 | 0.2988 | 7 | 0.59759
4459 | 2.75 | 1 | 2019-12-31 | 2020-12-31 | 365 | 3.151 | 0.15097 | 3 | 0.30194
4185 | 7.521 | 1 | 2019-12-31 | 2020-12-31 | 365 | 8.6176 | 0.61762 | 9 | 0.23524
4710 | 3.185 | 1 | 2019-12-31 | 2020-12-31 | 365 | 3.6494 | 0.6494 | 4 | 0.2988
5073 | 9.66 | 1 | 2019-12-31 | 2020-12-31 | 365 | 11.0685 | 0.068505 | 11 | 0.13701
18235 | 10.05 | 1 | 2019-12-31 | 2020-12-31 | 365 | 11.5154 | 0.51537 | 12 | 0.030741
3069 | 5.232 | 1 | 2019-12-31 | 2020-12-31 | 365 | 5.9949 | 0.99487 | 6 | 0.98973
3330 | 12.1 | 1 | 2019-12-31 | 2020-12-31 | 365 | 13.8643 | 0.86428 | 14 | 0.72855
7240 | 2.55 | 1 | 2019-12-31 | 2020-12-31 | 365 | 2.9218 | 0.92181 | 3 | 0.84362
5117 | 4.655 | 1 | 2019-12-31 | 2020-12-31 | 365 | 5.3337 | 0.33374 | 5 | 0.66747
3071 | 5.5 | 1 | 2019-12-31 | 2020-12-31 | 365 | 6.3019 | 0.30194 | 6 | 0.60389
4380 | 5.865 | 1 | 2019-12-31 | 2020-12-31 | 365 | 6.7202 | 0.72016 | 7 | 0.44033
3647 | 9.81 | 1 | 2019-12-31 | 2020-12-31 | 365 | 11.2404 | 0.24038 | 11 | 0.48075
3618 | 5.36 | 1 | 2019-12-31 | 2020-12-31 | 365 | 6.1415 | 0.14153 | 6 | 0.28306
14241 | 7.194 | 1 | 2019-12-31 | 2020-12-31 | 365 | 8.2429 | 0.24294 | 8 | 0.48589
10397 | 6.867 | 1 | 2019-12-31 | 2020-12-31 | 365 | 7.8683 | 0.86826 | 8 | 0.73653
11623 | 3.27 | 1 | 2019-12-31 | 2020-12-31 | 365 | 3.7468 | 0.74679 | 4 | 0.49358
3914 | 6.03 | 1 | 2019-12-31 | 2020-12-31 | 365 | 6.9092 | 0.90922 | 7 | 0.81844
3622 | 4.75 | 1 | 2019-12-31 | 2020-12-31 | 365 | 5.4426 | 0.44259 | 5 | 0.88518
3610 | 4.355 | 1 | 2019-12-31 | 2020-12-31 | 365 | 4.99 | 0.98999 | 5 | 0.97999
15191 | 3.71 | 1 | 2019-12-31 | 2020-12-31 | 365 | 4.2509 | 0.25095 | 4 | 0.5019
5373 | 5.3 | 1 | 2019-12-31 | 2020-12-31 | 365 | 6.0728 | 0.072782 | 6 | 0.14556
6118 | 4.355 | 1 | 2019-12-31 | 2020-12-31 | 365 | 4.99 | 0.98999 | 5 | 0.97999
3838 | 5.145 | 1 | 2019-12-31 | 2020-12-31 | 365 | 5.8952 | 0.89518 | 6 | 0.79036
3835 | 5.025 | 1 | 2019-12-31 | 2020-12-31 | 365 | 5.7577 | 0.75769 | 6 | 0.51537
7608 | 6.213 | 1 | 2019-12-31 | 2020-12-31 | 365 | 7.1189 | 0.11891 | 7 | 0.23781
10761 | 4.41 | 1 | 2019-12-31 | 2020-12-31 | 365 | 5.053 | 0.053013 | 5 | 0.10603
3856 | 7.15 | 1 | 2019-12-31 | 2020-12-31 | 365 | 8.1925 | 0.19253 | 8 | 0.38505
10941 | 5.145 | 1 | 2019-12-31 | 2020-12-31 | 365 | 5.8952 | 0.89518 | 6 | 0.79036
5072 | 6.6 | 1 | 2019-12-31 | 2020-12-31 | 365 | 7.5623 | 0.56233 | 8 | 0.12467
22700 | 8.25 | 1 | 2019-12-31 | 2020-12-31 | 365 | 9.4529 | 0.45292 | 9 | 0.90583
4152 | 9.483 | 1 | 2019-12-31 | 2020-12-31 | 365 | 10.8657 | 0.8657 | 11 | 0.73139
5288 | 6.54 | 1 | 2019-12-31 | 2020-12-31 | 365 | 7.4936 | 0.49358 | 7 | 0.98717
3857 | 8.575 | 1 | 2019-12-31 | 2020-12-31 | 365 | 9.8253 | 0.8253 | 10 | 0.65061
6581 | 6.16 | 1 | 2019-12-31 | 2020-12-31 | 365 | 7.0582 | 0.058177 | 7 | 0.11635
4087 | 8.25 | 1 | 2019-12-31 | 2020-12-31 | 365 | 9.4529 | 0.45292 | 9 | 0.90583
4183 | 5.232 | 1 | 2019-12-31 | 2020-12-31 | 365 | 5.9949 | 0.99487 | 6 | 0.98973
3418 | 8.82 | 1 | 2019-12-31 | 2020-12-31 | 365 | 10.106 | 0.10603 | 10 | 0.21205
3339 | 6.7 | 1 | 2019-12-31 | 2020-12-31 | 365 | 7.6769 | 0.67691 | 8 | 0.35383
14080 | 4.69 | 1 | 2019-12-31 | 2020-12-31 | 365 | 5.3738 | 0.37384 | 5 | 0.74768
3875 | 6 | 1 | 2019-12-31 | 2020-12-31 | 365 | 6.8748 | 0.87485 | 7 | 0.7497
5077 | 8.4 | 1 | 2019-12-31 | 2020-12-31 | 365 | 9.6248 | 0.62479 | 10 | 0.24957
3060 | 6.16 | 1 | 2019-12-31 | 2020-12-31 | 365 | 7.0582 | 0.058177 | 7 | 0.11635
4786 | 2.94 | 1 | 2019-12-31 | 2020-12-31 | 365 | 3.3687 | 0.36868 | 3 | 0.73735
8927 | 5.025 | 1 | 2019-12-31 | 2020-12-31 | 365 | 5.7577 | 0.75769 | 6 | 0.51537
4377 | 5.39 | 1 | 2019-12-31 | 2020-12-31 | 365 | 6.1759 | 0.17591 | 6 | 0.35181
5286 | 12.1 | 1 | 2019-12-31 | 2020-12-31 | 365 | 13.8643 | 0.86428 | 14 | 0.72855
4463 | 8.4 | 1 | 2019-12-31 | 2020-12-31 | 365 | 9.6248 | 0.62479 | 10 | 0.24957
24979 | 9.18 | 1 | 2019-12-31 | 2020-12-31 | 365 | 10.5185 | 0.51852 | 11 | 0.037035
6557 | 9.54 | 1 | 2019-12-31 | 2020-12-31 | 365 | 10.931 | 0.93101 | 11 | 0.86202
3389 | 8.04 | 1 | 2019-12-31 | 2020-12-31 | 365 | 9.2123 | 0.2123 | 9 | 0.42459
11201 | 14.4 | 1 | 2019-12-31 | 2020-12-31 | 365 | 16.4996 | 0.49964 | 16 | 0.99927
3070 | 7.95 | 1 | 2019-12-31 | 2020-12-31 | 365 | 9.1092 | 0.10917 | 9 | 0.21835
5493 | 6.867 | 1 | 2019-12-31 | 2020-12-31 | 365 | 7.8683 | 0.86826 | 8 | 0.73653
5490 | 9.52 | 1 | 2019-12-31 | 2020-12-31 | 365 | 10.9081 | 0.90809 | 11 | 0.81618
13714 | 3.43 | 1 | 2019-12-31 | 2020-12-31 | 365 | 3.9301 | 0.93012 | 4 | 0.86024
21254 | 5.232 | 1 | 2019-12-31 | 2020-12-31 | 365 | 5.9949 | 0.99487 | 6 | 0.98973
3803 | 6.36 | 1 | 2019-12-31 | 2020-12-31 | 365 | 7.2873 | 0.28734 | 7 | 0.57468
3916 | 6.37 | 1 | 2019-12-31 | 2020-12-31 | 365 | 7.2988 | 0.2988 | 7 | 0.59759
3320 | 2.75 | 1 | 2019-12-31 | 2020-12-31 | 365 | 3.151 | 0.15097 | 3 | 0.30194
59 | 523.545 | 0.9 | 2019-12-31 | 2020-12-31 | 365 | 539.8938 | 0.89384 | 540 | 0.78769
1879 | 4.02 | 1 | 2019-12-31 | 2020-12-31 | 365 | 4.6061 | 0.60615 | 5 | 0.2123
1986 | 31.8 | 0.9 | 2019-12-31 | 2020-12-31 | 365 | 32.793 | 0.79302 | 33 | 0.58605
12468 | 7.02 | 1 | 2019-12-31 | 2020-12-31 | 365 | 8.0436 | 0.043572 | 8 | 0.087144
5707 | 8.48 | 1 | 2019-12-31 | 2020-12-31 | 365 | 9.7165 | 0.71645 | 10 | 0.4329
3645 | 4.2 | 1 | 2019-12-31 | 2020-12-31 | 365 | 4.8124 | 0.81239 | 5 | 0.62479
2742 | 6.21 | 1 | 2019-12-31 | 2020-12-31 | 365 | 7.1155 | 0.11547 | 7 | 0.23094
6321 | 4.125 | 1 | 2019-12-31 | 2020-12-31 | 365 | 4.7265 | 0.72646 | 5 | 0.45292
2857 | 5.5 | 1 | 2019-12-31 | 2020-12-31 | 365 | 6.3019 | 0.30194 | 6 | 0.60389
3796 | 6.82 | 1 | 2019-12-31 | 2020-12-31 | 365 | 7.8144 | 0.81441 | 8 | 0.62882
2729 | 12.1 | 1 | 2019-12-31 | 2020-12-31 | 365 | 13.8643 | 0.86428 | 14 | 0.72855
3385 | 6.095 | 1 | 2019-12-31 | 2020-12-31 | 365 | 6.9837 | 0.9837 | 7 | 0.9674
6690 | 12.72 | 1 | 2019-12-31 | 2020-12-31 | 365 | 14.5747 | 0.57468 | 15 | 0.14936
3909 | 4.69 | 1 | 2019-12-31 | 2020-12-31 | 365 | 5.3738 | 0.37384 | 5 | 0.74768
6744 | 4.75 | 1 | 2019-12-31 | 2020-12-31 | 365 | 5.4426 | 0.44259 | 5 | 0.88518
4395 | 7.56 | 1 | 2019-12-31 | 2020-12-31 | 365 | 8.6623 | 0.66231 | 9 | 0.32462
3848 | 5.6 | 1 | 2019-12-31 | 2020-12-31 | 365 | 6.4165 | 0.41652 | 6 | 0.83305
10848 | 7.29 | 1 | 2019-12-31 | 2020-12-31 | 365 | 8.3529 | 0.35294 | 8 | 0.70588
5535 | 7.8 | 1 | 2019-12-31 | 2020-12-31 | 365 | 8.9373 | 0.9373 | 9 | 0.8746
3333 | 5.232 | 1 | 2019-12-31 | 2020-12-31 | 365 | 5.9949 | 0.99487 | 6 | 0.98973
10546 | 5.565 | 1 | 2019-12-31 | 2020-12-31 | 365 | 6.3764 | 0.37642 | 6 | 0.75284
4810 | 5.886 | 1 | 2019-12-31 | 2020-12-31 | 365 | 6.7442 | 0.74423 | 7 | 0.48845
18021 | 6.54 | 1 | 2019-12-31 | 2020-12-31 | 365 | 7.4936 | 0.49358 | 7 | 0.98717
10949 | 3.27 | 1 | 2019-12-31 | 2020-12-31 | 365 | 3.7468 | 0.74679 | 4 | 0.49358
13615 | 9.156 | 1 | 2019-12-31 | 2020-12-31 | 365 | 10.491 | 0.49102 | 10 | 0.98204
11450 | 3.924 | 1 | 2019-12-31 | 2020-12-31 | 365 | 4.4962 | 0.49615 | 4 | 0.9923
4135 | 7.02 | 1 | 2019-12-31 | 2020-12-31 | 365 | 8.0436 | 0.043572 | 8 | 0.087144
4288 | 6.6 | 1 | 2019-12-31 | 2020-12-31 | 365 | 7.5623 | 0.56233 | 8 | 0.12467
4466 | 8.4 | 1 | 2019-12-31 | 2020-12-31 | 365 | 9.6248 | 0.62479 | 10 | 0.24957
3541 | 7.15 | 1 | 2019-12-31 | 2020-12-31 | 365 | 8.1925 | 0.19253 | 8 | 0.38505
3836 | 8.97 | 1 | 2019-12-31 | 2020-12-31 | 365 | 10.2779 | 0.2779 | 10 | 0.5558
4160 | 9.81 | 1 | 2019-12-31 | 2020-12-31 | 365 | 11.2404 | 0.24038 | 11 | 0.48075
15948 | 6.5 | 1 | 2019-12-31 | 2020-12-31 | 365 | 7.4478 | 0.44775 | 7 | 0.8955
10879 | 9.45 | 1 | 2019-12-31 | 2020-12-31 | 365 | 10.8279 | 0.82789 | 11 | 0.65577
6357 | 8.16 | 1 | 2019-12-31 | 2020-12-31 | 365 | 9.3498 | 0.34979 | 9 | 0.69959
4186 | 8.175 | 1 | 2019-12-31 | 2020-12-31 | 365 | 9.367 | 0.36698 | 9 | 0.73396
3804 | 3.924 | 1 | 2019-12-31 | 2020-12-31 | 365 | 4.4962 | 0.49615 | 4 | 0.9923
12456 | 13.4 | 1 | 2019-12-31 | 2020-12-31 | 365 | 15.3538 | 0.35383 | 15 | 0.70765
4400 | 2.943 | 1 | 2019-12-31 | 2020-12-31 | 365 | 3.3721 | 0.37211 | 3 | 0.74423
3557 | 8.4 | 1 | 2019-12-31 | 2020-12-31 | 365 | 9.6248 | 0.62479 | 10 | 0.24957
3529 | 8.5 | 1 | 2019-12-31 | 2020-12-31 | 365 | 9.7394 | 0.73937 | 10 | 0.47874
3703 | 5.5 | 1 | 2019-12-31 | 2020-12-31 | 365 | 6.3019 | 0.30194 | 6 | 0.60389
6116 | 6.12 | 1 | 2019-12-31 | 2020-12-31 | 365 | 7.0123 | 0.012345 | 7 | 0.02469
6684 | 7.56 | 1 | 2019-12-31 | 2020-12-31 | 365 | 8.6623 | 0.66231 | 9 | 0.32462
6562 | 6.36 | 1 | 2019-12-31 | 2020-12-31 | 365 | 7.2873 | 0.28734 | 7 | 0.57468
4169 | 6.25 | 1 | 2019-12-31 | 2020-12-31 | 365 | 7.1613 | 0.1613 | 7 | 0.3226
4387 | 6 | 1 | 2019-12-31 | 2020-12-31 | 365 | 6.8748 | 0.87485 | 7 | 0.7497
3314 | 6.6 | 1 | 2019-12-31 | 2020-12-31 | 365 | 7.5623 | 0.56233 | 8 | 0.12467
3880 | 8.25 | 1 | 2019-12-31 | 2020-12-31 | 365 | 9.4529 | 0.45292 | 9 | 0.90583
4171 | 8.25 | 1 | 2019-12-31 | 2020-12-31 | 365 | 9.4529 | 0.45292 | 9 | 0.90583
5702 | 3.18 | 1 | 2019-12-31 | 2020-12-31 | 365 | 3.6437 | 0.64367 | 4 | 0.28734
14894 | 2.289 | 1 | 2019-12-31 | 2020-12-31 | 365 | 2.6228 | 0.62275 | 3 | 0.24551
4813 | 4.32 | 1 | 2019-12-31 | 2020-12-31 | 365 | 4.9499 | 0.94989 | 5 | 0.89978
3540 | 2.915 | 1 | 2019-12-31 | 2020-12-31 | 365 | 3.34 | 0.34003 | 3 | 0.68006
12326 | 3.27 | 1 | 2019-12-31 | 2020-12-31 | 365 | 3.7468 | 0.74679 | 4 | 0.49358
6863 | 3.5 | 1 | 2019-12-31 | 2020-12-31 | 365 | 4.0103 | 0.010328 | 4 | 0.020656
14240 | 5.559 | 1 | 2019-12-31 | 2020-12-31 | 365 | 6.3695 | 0.36955 | 6 | 0.73909
6102 | 4.578 | 1 | 2019-12-31 | 2020-12-31 | 365 | 5.2455 | 0.24551 | 5 | 0.49102
22426 | 3.36 | 1 | 2019-12-31 | 2020-12-31 | 365 | 3.8499 | 0.84991 | 4 | 0.69983
4138 | 3.75 | 1 | 2019-12-31 | 2020-12-31 | 365 | 4.2968 | 0.29678 | 4 | 0.59356
1138 | 188.5 | 0.9 | 2019-12-31 | 2020-12-31 | 365 | 194.3863 | 0.38633 | 194 | 0.77265
2728 | 2.943 | 1 | 2019-12-31 | 2020-12-31 | 365 | 3.3721 | 0.37211 | 3 | 0.74423
10192 | 4.5 | 1 | 2019-12-31 | 2020-12-31 | 365 | 5.1561 | 0.15614 | 5 | 0.31227
7223 | 4.335 | 1 | 2019-12-31 | 2020-12-31 | 365 | 4.9671 | 0.96708 | 5 | 0.93416
4661 | 3.06 | 1 | 2019-12-31 | 2020-12-31 | 365 | 3.5062 | 0.50617 | 4 | 0.012345
14068 | 3 | 1 | 2019-12-31 | 2020-12-31 | 365 | 3.4374 | 0.43742 | 3 | 0.87485
7229 | 3.6 | 1 | 2019-12-31 | 2020-12-31 | 365 | 4.1249 | 0.12491 | 4 | 0.24982
5548 | 9.3 | 1 | 2019-12-31 | 2020-12-31 | 365 | 10.656 | 0.65601 | 11 | 0.31203
5369 | 5.4 | 1 | 2019-12-31 | 2020-12-31 | 365 | 6.1874 | 0.18736 | 6 | 0.37473
4874 | 7.705 | 1 | 2019-12-31 | 2020-12-31 | 365 | 8.8285 | 0.82845 | 9 | 0.6569
20428 | 9.45 | 1 | 2019-12-31 | 2020-12-31 | 365 | 10.8279 | 0.82789 | 11 | 0.65577
4091 | 7.035 | 1 | 2019-12-31 | 2020-12-31 | 365 | 8.0608 | 0.060759 | 8 | 0.12152
4386 | 7.2 | 1 | 2019-12-31 | 2020-12-31 | 365 | 8.2498 | 0.24982 | 8 | 0.49964
3526 | 6.9 | 1 | 2019-12-31 | 2020-12-31 | 365 | 7.9061 | 0.90608 | 8 | 0.81215
5014 | 5.88 | 1 | 2019-12-31 | 2020-12-31 | 365 | 6.7374 | 0.73735 | 7 | 0.4747
7629 | 9.72 | 1 | 2019-12-31 | 2020-12-31 | 365 | 11.1373 | 0.13725 | 11 | 0.27451
4392 | 7.848 | 1 | 2019-12-31 | 2020-12-31 | 365 | 8.9923 | 0.9923 | 9 | 0.9846
4022 | 5.1 | 1 | 2019-12-31 | 2020-12-31 | 365 | 5.8436 | 0.84362 | 6 | 0.68724
11003 | 3.924 | 1 | 2019-12-31 | 2020-12-31 | 365 | 4.4962 | 0.49615 | 4 | 0.9923
3542 | 9.9 | 1 | 2019-12-31 | 2020-12-31 | 365 | 11.3435 | 0.3435 | 11 | 0.687
4841 | 4.9 | 1 | 2019-12-31 | 2020-12-31 | 365 | 5.6145 | 0.61446 | 6 | 0.22892
4449 | 4.9 | 1 | 2019-12-31 | 2020-12-31 | 365 | 5.6145 | 0.61446 | 6 | 0.22892
4458 | 6.86 | 1 | 2019-12-31 | 2020-12-31 | 365 | 7.8602 | 0.86024 | 8 | 0.72049
6965 | 7.2 | 1 | 2019-12-31 | 2020-12-31 | 365 | 8.2498 | 0.24982 | 8 | 0.49964
5547 | 12.395 | 1 | 2019-12-31 | 2020-12-31 | 365 | 14.2023 | 0.20229 | 14 | 0.40458
3924 | 4.41 | 1 | 2019-12-31 | 2020-12-31 | 365 | 5.053 | 0.053013 | 5 | 0.10603
4794 | 4.8 | 1 | 2019-12-31 | 2020-12-31 | 365 | 5.4999 | 0.49988 | 5 | 0.99976
4382 | 4.02 | 1 | 2019-12-31 | 2020-12-31 | 365 | 4.6061 | 0.60615 | 5 | 0.2123
4863 | 4.02 | 1 | 2019-12-31 | 2020-12-31 | 365 | 4.6061 | 0.60615 | 5 | 0.2123
3704 | 5.4 | 1 | 2019-12-31 | 2020-12-31 | 365 | 6.1874 | 0.18736 | 6 | 0.37473
3882 | 4.9 | 1 | 2019-12-31 | 2020-12-31 | 365 | 5.6145 | 0.61446 | 6 | 0.22892
4039 | 4.655 | 1 | 2019-12-31 | 2020-12-31 | 365 | 5.3337 | 0.33374 | 5 | 0.66747
7228 | 4.69 | 1 | 2019-12-31 | 2020-12-31 | 365 | 5.3738 | 0.37384 | 5 | 0.74768
12168 | 5.886 | 1 | 2019-12-31 | 2020-12-31 | 365 | 6.7442 | 0.74423 | 7 | 0.48845
18010 | 6.867 | 1 | 2019-12-31 | 2020-12-31 | 365 | 7.8683 | 0.86826 | 8 | 0.73653
5282 | 3.27 | 1 | 2019-12-31 | 2020-12-31 | 365 | 3.7468 | 0.74679 | 4 | 0.49358
8939 | 12.32 | 1 | 2019-12-31 | 2020-12-31 | 365 | 14.1164 | 0.11635 | 14 | 0.23271
6989 | 3.08 | 1 | 2019-12-31 | 2020-12-31 | 365 | 3.5291 | 0.52909 | 4 | 0.058177
29468 | 3.5 | 1 | 2019-12-31 | 2020-12-31 | 365 | 4.0103 | 0.010328 | 4 | 0.020656
19696 | 3.27 | 1 | 2019-12-31 | 2020-12-31 | 365 | 3.7468 | 0.74679 | 4 | 0.49358
4785 | 2.289 | 1 | 2019-12-31 | 2020-12-31 | 365 | 2.6228 | 0.62275 | 3 | 0.24551
6388 | 11.772 | 1 | 2019-12-31 | 2020-12-31 | 365 | 13.4885 | 0.48845 | 13 | 0.9769
4973 | 4.578 | 1 | 2019-12-31 | 2020-12-31 | 365 | 5.2455 | 0.24551 | 5 | 0.49102
24117 | 4.8 | 1 | 2019-12-31 | 2020-12-31 | 365 | 5.4999 | 0.49988 | 5 | 0.99976
18221 | 5.232 | 1 | 2019-12-31 | 2020-12-31 | 365 | 5.9949 | 0.99487 | 6 | 0.98973
1487 | 5.88 | 1 | 2019-12-31 | 2020-12-31 | 365 | 6.7374 | 0.73735 | 7 | 0.4747
1523 | 6.095 | 1 | 2019-12-31 | 2020-12-31 | 365 | 6.9837 | 0.9837 | 7 | 0.9674
1586 | 39.75 | 0.9 | 2019-12-31 | 2020-12-31 | 365 | 40.9913 | 0.99128 | 41 | 0.98256
1528 | 5 | 1 | 2019-12-31 | 2020-12-31 | 365 | 5.729 | 0.72904 | 6 | 0.45808
1740 | 99 | 0.9 | 2019-12-31 | 2020-12-31 | 365 | 102.0915 | 0.091493 | 102 | 0.18299
1738 | 9.84 | 1 | 2019-12-31 | 2020-12-31 | 365 | 11.2748 | 0.27475 | 11 | 0.5495
1784 | 6.03 | 1 | 2019-12-31 | 2020-12-31 | 365 | 6.9092 | 0.90922 | 7 | 0.81844
1814 | 5.88 | 1 | 2019-12-31 | 2020-12-31 | 365 | 6.7374 | 0.73735 | 7 | 0.4747
1803 | 7.2 | 1 | 2019-12-31 | 2020-12-31 | 365 | 8.2498 | 0.24982 | 8 | 0.49964
1950 | 14 | 1 | 2019-12-31 | 2020-12-31 | 365 | 16.0413 | 0.041312 | 16 | 0.082624
1909 | 5.695 | 1 | 2019-12-31 | 2020-12-31 | 365 | 6.5254 | 0.52538 | 7 | 0.050753
1862 | 112.59 | 0.9 | 2019-12-31 | 2020-12-31 | 365 | 116.1059 | 0.10587 | 116 | 0.21174
1988 | 20.4 | 1 | 2019-12-31 | 2020-12-31 | 365 | 23.3745 | 0.37448 | 23 | 0.74897
2035 | 16.8 | 1 | 2019-12-31 | 2020-12-31 | 365 | 19.2496 | 0.24957 | 19 | 0.49915
2259 | 5 | 1 | 2019-12-31 | 2020-12-31 | 365 | 5.729 | 0.72904 | 6 | 0.45808
3887 | 7.95 | 1 | 2019-12-31 | 2020-12-31 | 365 | 9.1092 | 0.10917 | 9 | 0.21835
12154 | 7.194 | 1 | 2019-12-31 | 2020-12-31 | 365 | 8.2429 | 0.24294 | 8 | 0.48589
14081 | 3.924 | 1 | 2019-12-31 | 2020-12-31 | 365 | 4.4962 | 0.49615 | 4 | 0.9923
14094 | 9.6 | 1 | 2019-12-31 | 2020-12-31 | 365 | 10.9998 | 0.99976 | 11 | 0.99951
5527 | 4.8 | 1 | 2019-12-31 | 2020-12-31 | 365 | 5.4999 | 0.49988 | 5 | 0.99976
22258 | 6.72 | 1 | 2019-12-31 | 2020-12-31 | 365 | 7.6998 | 0.69983 | 8 | 0.39966
11616 | 6.12 | 1 | 2019-12-31 | 2020-12-31 | 365 | 7.0123 | 0.012345 | 7 | 0.02469
10939 | 7.8 | 1 | 2019-12-31 | 2020-12-31 | 365 | 8.9373 | 0.9373 | 9 | 0.8746
5990 | 5.635 | 1 | 2019-12-31 | 2020-12-31 | 365 | 6.4566 | 0.45663 | 6 | 0.91326
5294 | 6.9 | 1 | 2019-12-31 | 2020-12-31 | 365 | 7.9061 | 0.90608 | 8 | 0.81215
4173 | 5.5 | 1 | 2019-12-31 | 2020-12-31 | 365 | 6.3019 | 0.30194 | 6 | 0.60389
3920 | 3.92 | 1 | 2019-12-31 | 2020-12-31 | 365 | 4.4916 | 0.49157 | 4 | 0.98313
3797 | 4.251 | 1 | 2019-12-31 | 2020-12-31 | 365 | 4.8708 | 0.87083 | 5 | 0.74166
7899 | 3.597 | 1 | 2019-12-31 | 2020-12-31 | 365 | 4.1215 | 0.12147 | 4 | 0.24294
11209 | 5.025 | 1 | 2019-12-31 | 2020-12-31 | 365 | 5.7577 | 0.75769 | 6 | 0.51537
12838 | 10.05 | 1 | 2019-12-31 | 2020-12-31 | 365 | 11.5154 | 0.51537 | 12 | 0.030741
5129 | 6.3 | 1 | 2019-12-31 | 2020-12-31 | 365 | 7.2186 | 0.21859 | 7 | 0.43718
7620 | 10.005 | 1 | 2019-12-31 | 2020-12-31 | 365 | 11.4638 | 0.46381 | 11 | 0.92762
3620 | 3.6 | 1 | 2019-12-31 | 2020-12-31 | 365 | 4.1249 | 0.12491 | 4 | 0.24982
7878 | 13.44 | 1 | 2019-12-31 | 2020-12-31 | 365 | 15.3997 | 0.39966 | 15 | 0.79932
4796 | 4.02 | 1 | 2019-12-31 | 2020-12-31 | 365 | 4.6061 | 0.60615 | 5 | 0.2123
16728 | 3.9 | 1 | 2019-12-31 | 2020-12-31 | 365 | 4.4687 | 0.46865 | 4 | 0.9373
6432 | 3.57 | 1 | 2019-12-31 | 2020-12-31 | 365 | 4.0905 | 0.090535 | 4 | 0.18107
5409 | 4.8 | 1 | 2019-12-31 | 2020-12-31 | 365 | 5.4999 | 0.49988 | 5 | 0.99976
6345 | 4.845 | 1 | 2019-12-31 | 2020-12-31 | 365 | 5.5514 | 0.55144 | 6 | 0.10288
4715 | 5.36 | 1 | 2019-12-31 | 2020-12-31 | 365 | 6.1415 | 0.14153 | 6 | 0.28306
12416 | 6.885 | 1 | 2019-12-31 | 2020-12-31 | 365 | 7.8889 | 0.88889 | 8 | 0.77778
8930 | 3.315 | 1 | 2019-12-31 | 2020-12-31 | 365 | 3.7984 | 0.79835 | 4 | 0.59671
5068 | 3.315 | 1 | 2019-12-31 | 2020-12-31 | 365 | 3.7984 | 0.79835 | 4 | 0.59671
3898 | 5.355 | 1 | 2019-12-31 | 2020-12-31 | 365 | 6.1358 | 0.1358 | 6 | 0.2716
10392 | 5.39 | 1 | 2019-12-31 | 2020-12-31 | 365 | 6.1759 | 0.17591 | 6 | 0.35181
13716 | 5.355 | 1 | 2019-12-31 | 2020-12-31 | 365 | 6.1358 | 0.1358 | 6 | 0.2716
3580 | 9.6 | 1 | 2019-12-31 | 2020-12-31 | 365 | 10.9998 | 0.99976 | 11 | 0.99951
4866 | 3.9 | 1 | 2019-12-31 | 2020-12-31 | 365 | 4.4687 | 0.46865 | 4 | 0.9373
20194 | 6.72 | 1 | 2019-12-31 | 2020-12-31 | 365 | 7.6998 | 0.69983 | 8 | 0.39966
4824 | 5.232 | 1 | 2019-12-31 | 2020-12-31 | 365 | 5.9949 | 0.99487 | 6 | 0.98973
4861 | 5.232 | 1 | 2019-12-31 | 2020-12-31 | 365 | 5.9949 | 0.99487 | 6 | 0.98973
10396 | 9 | 1 | 2019-12-31 | 2020-12-31 | 365 | 10.3123 | 0.31227 | 10 | 0.62454
6555 | 3.24 | 1 | 2019-12-31 | 2020-12-31 | 365 | 3.7124 | 0.71242 | 4 | 0.42484
6541 | 6.213 | 1 | 2019-12-31 | 2020-12-31 | 365 | 7.1189 | 0.11891 | 7 | 0.23781
6409 | 3.924 | 1 | 2019-12-31 | 2020-12-31 | 365 | 4.4962 | 0.49615 | 4 | 0.9923
6136 | 7.521 | 1 | 2019-12-31 | 2020-12-31 | 365 | 8.6176 | 0.61762 | 9 | 0.23524
5015 | 3.57 | 1 | 2019-12-31 | 2020-12-31 | 365 | 4.0905 | 0.090535 | 4 | 0.18107
4797 | 4.8 | 1 | 2019-12-31 | 2020-12-31 | 365 | 5.4999 | 0.49988 | 5 | 0.99976
9818 | 4.59 | 1 | 2019-12-31 | 2020-12-31 | 365 | 5.2593 | 0.25926 | 5 | 0.51852
6397 | 8.16 | 1 | 2019-12-31 | 2020-12-31 | 365 | 9.3498 | 0.34979 | 9 | 0.69959
10138 | 4.845 | 1 | 2019-12-31 | 2020-12-31 | 365 | 5.5514 | 0.55144 | 6 | 0.10288
7225 | 9 | 1 | 2019-12-31 | 2020-12-31 | 365 | 10.3123 | 0.31227 | 10 | 0.62454
10090 | 6.63 | 1 | 2019-12-31 | 2020-12-31 | 365 | 7.5967 | 0.59671 | 8 | 0.19341
5906 | 9.35 | 1 | 2019-12-31 | 2020-12-31 | 365 | 10.7133 | 0.7133 | 11 | 0.42661
4398 | 4.9 | 1 | 2019-12-31 | 2020-12-31 | 365 | 5.6145 | 0.61446 | 6 | 0.22892
5296 | 6 | 1 | 2019-12-31 | 2020-12-31 | 365 | 6.8748 | 0.87485 | 7 | 0.7497
5287 | 6.125 | 1 | 2019-12-31 | 2020-12-31 | 365 | 7.0181 | 0.018074 | 7 | 0.036148
3871 | 6.6 | 1 | 2019-12-31 | 2020-12-31 | 365 | 7.5623 | 0.56233 | 8 | 0.12467
5534 | 6.615 | 1 | 2019-12-31 | 2020-12-31 | 365 | 7.5795 | 0.57952 | 8 | 0.15904
22080 | 2.4 | 1 | 2019-12-31 | 2020-12-31 | 365 | 2.7499 | 0.74994 | 3 | 0.49988
13715 | 4.355 | 1 | 2019-12-31 | 2020-12-31 | 365 | 4.99 | 0.98999 | 5 | 0.97999
14819 | 4.5 | 1 | 2019-12-31 | 2020-12-31 | 365 | 5.1561 | 0.15614 | 5 | 0.31227
4970 | 5.1 | 1 | 2019-12-31 | 2020-12-31 | 365 | 5.8436 | 0.84362 | 6 | 0.68724
4707 | 9.9 | 1 | 2019-12-31 | 2020-12-31 | 365 | 11.3435 | 0.3435 | 11 | 0.687
5500 | 3.924 | 1 | 2019-12-31 | 2020-12-31 | 365 | 4.4962 | 0.49615 | 4 | 0.9923
5071 | 4.08 | 1 | 2019-12-31 | 2020-12-31 | 365 | 4.6749 | 0.6749 | 5 | 0.34979
4162 | 4.905 | 1 | 2019-12-31 | 2020-12-31 | 365 | 5.6202 | 0.62019 | 6 | 0.24038
11726 | 3.57 | 1 | 2019-12-31 | 2020-12-31 | 365 | 4.0905 | 0.090535 | 4 | 0.18107
6614 | 6.54 | 1 | 2019-12-31 | 2020-12-31 | 365 | 7.4936 | 0.49358 | 7 | 0.98717
5284 | 5.886 | 1 | 2019-12-31 | 2020-12-31 | 365 | 6.7442 | 0.74423 | 7 | 0.48845
6687 | 9.315 | 1 | 2019-12-31 | 2020-12-31 | 365 | 10.6732 | 0.6732 | 11 | 0.3464
6848 | 5.559 | 1 | 2019-12-31 | 2020-12-31 | 365 | 6.3695 | 0.36955 | 6 | 0.73909
10412 | 2.8 | 1 | 2019-12-31 | 2020-12-31 | 365 | 3.2083 | 0.20826 | 3 | 0.41652
12837 | 13.08 | 1 | 2019-12-31 | 2020-12-31 | 365 | 14.9872 | 0.98717 | 15 | 0.97434
6678 | 7.194 | 1 | 2019-12-31 | 2020-12-31 | 365 | 8.2429 | 0.24294 | 8 | 0.48589
53100 | 5.232 | 1 | 2019-12-31 | 2020-12-31 | 365 | 5.9949 | 0.99487 | 6 | 0.98973
5285 | 1.89 | 1 | 2019-12-31 | 2020-12-31 | 365 | 2.1656 | 0.16558 | 2 | 0.33115
48619 | 2.943 | 1 | 2019-12-31 | 2020-12-31 | 365 | 3.3721 | 0.37211 | 3 | 0.74423
14090 | 4.9 | 1 | 2019-12-31 | 2020-12-31 | 365 | 5.6145 | 0.61446 | 6 | 0.22892
10947 | 4.578 | 1 | 2019-12-31 | 2020-12-31 | 365 | 5.2455 | 0.24551 | 5 | 0.49102
6012 | 6.48 | 1 | 2019-12-31 | 2020-12-31 | 365 | 7.4248 | 0.42484 | 7 | 0.84967
10912 | 6.44 | 1 | 2019-12-31 | 2020-12-31 | 365 | 7.379 | 0.379 | 7 | 0.75801
6351 | 5.5 | 1 | 2019-12-31 | 2020-12-31 | 365 | 6.3019 | 0.30194 | 6 | 0.60389
5012 | 6.885 | 1 | 2019-12-31 | 2020-12-31 | 365 | 7.8889 | 0.88889 | 8 | 0.77778
15527 | 7.8 | 1 | 2019-12-31 | 2020-12-31 | 365 | 8.9373 | 0.9373 | 9 | 0.8746
6117 | 4.335 | 1 | 2019-12-31 | 2020-12-31 | 365 | 4.9671 | 0.96708 | 5 | 0.93416
5722 | 6.16 | 1 | 2019-12-31 | 2020-12-31 | 365 | 7.0582 | 0.058177 | 7 | 0.11635
14102 | 3.315 | 1 | 2019-12-31 | 2020-12-31 | 365 | 3.7984 | 0.79835 | 4 | 0.59671
14114 | 5.75 | 1 | 2019-12-31 | 2020-12-31 | 365 | 6.5884 | 0.5884 | 7 | 0.17679
4867 | 6.375 | 1 | 2019-12-31 | 2020-12-31 | 365 | 7.3045 | 0.30453 | 7 | 0.60905
4306 | 9.065 | 1 | 2019-12-31 | 2020-12-31 | 365 | 10.3867 | 0.38675 | 10 | 0.7735
4092 | 3.92 | 1 | 2019-12-31 | 2020-12-31 | 365 | 4.4916 | 0.49157 | 4 | 0.98313
5126 | 6.72 | 1 | 2019-12-31 | 2020-12-31 | 365 | 7.6998 | 0.69983 | 8 | 0.39966
4043 | 6.615 | 1 | 2019-12-31 | 2020-12-31 | 365 | 7.5795 | 0.57952 | 8 | 0.15904
7231 | 5.1 | 1 | 2019-12-31 | 2020-12-31 | 365 | 5.8436 | 0.84362 | 6 | 0.68724
6395 | 10.08 | 1 | 2019-12-31 | 2020-12-31 | 365 | 11.5497 | 0.54974 | 12 | 0.099489
17915 | 8.829 | 1 | 2019-12-31 | 2020-12-31 | 365 | 10.1163 | 0.11634 | 10 | 0.23268
5076 | 9.1 | 1 | 2019-12-31 | 2020-12-31 | 365 | 10.4269 | 0.42685 | 10 | 0.85371
22069 | 6 | 1 | 2019-12-31 | 2020-12-31 | 365 | 6.8748 | 0.87485 | 7 | 0.7497
4089 | 3.06 | 1 | 2019-12-31 | 2020-12-31 | 365 | 3.5062 | 0.50617 | 4 | 0.012345
4286 | 5.775 | 1 | 2019-12-31 | 2020-12-31 | 365 | 6.617 | 0.61704 | 7 | 0.23408
5293 | 11.2 | 1 | 2019-12-31 | 2020-12-31 | 365 | 12.833 | 0.83305 | 13 | 0.6661
2353 | 9.156 | 1 | 2019-12-31 | 2020-12-31 | 365 | 10.491 | 0.49102 | 10 | 0.98204
2054 | 19.525 | 1 | 2019-12-31 | 2020-12-31 | 365 | 22.3719 | 0.3719 | 22 | 0.7438
2306 | 4.95 | 1 | 2019-12-31 | 2020-12-31 | 365 | 5.6717 | 0.67175 | 6 | 0.3435
1913 | 26.5 | 0.9 | 2019-12-31 | 2020-12-31 | 365 | 27.3275 | 0.32752 | 27 | 0.65504
2449 | 33 | 0.9 | 2019-12-31 | 2020-12-31 | 365 | 34.0305 | 0.030498 | 34 | 0.060995
1791 | 56.1 | 0.9 | 2019-12-31 | 2020-12-31 | 365 | 57.8518 | 0.85185 | 58 | 0.70369
2510 | 5.88 | 1 | 2019-12-31 | 2020-12-31 | 365 | 6.7374 | 0.73735 | 7 | 0.4747
2513 | 9.945 | 1 | 2019-12-31 | 2020-12-31 | 365 | 11.3951 | 0.39506 | 11 | 0.79012
2628 | 15 | 1 | 2019-12-31 | 2020-12-31 | 365 | 17.1871 | 0.18712 | 17 | 0.37424
2622 | 7.848 | 1 | 2019-12-31 | 2020-12-31 | 365 | 8.9923 | 0.9923 | 9 | 0.9846
2596 | 5.3 | 1 | 2019-12-31 | 2020-12-31 | 365 | 6.0728 | 0.072782 | 6 | 0.14556
2590 | 7.42 | 1 | 2019-12-31 | 2020-12-31 | 365 | 8.5019 | 0.5019 | 9 | 0.0037907
2693 | 5 | 1 | 2019-12-31 | 2020-12-31 | 365 | 5.729 | 0.72904 | 6 | 0.45808
2739 | 6.54 | 1 | 2019-12-31 | 2020-12-31 | 365 | 7.4936 | 0.49358 | 7 | 0.98717
2738 | 3.85 | 1 | 2019-12-31 | 2020-12-31 | 365 | 4.4114 | 0.41136 | 4 | 0.82272
2888 | 3.35 | 1 | 2019-12-31 | 2020-12-31 | 365 | 3.8385 | 0.83846 | 4 | 0.67691
2695 | 8.64 | 1 | 2019-12-31 | 2020-12-31 | 365 | 9.8998 | 0.89978 | 10 | 0.79956
1951 | 18 | 1 | 2019-12-31 | 2020-12-31 | 365 | 20.6245 | 0.62454 | 21 | 0.24909
2955 | 5.25 | 1 | 2019-12-31 | 2020-12-31 | 365 | 6.0155 | 0.015492 | 6 | 0.030984
2947 | 4.355 | 1 | 2019-12-31 | 2020-12-31 | 365 | 4.99 | 0.98999 | 5 | 0.97999
2942 | 7 | 1 | 2019-12-31 | 2020-12-31 | 365 | 8.0207 | 0.020656 | 8 | 0.041312
3075 | 9.81 | 1 | 2019-12-31 | 2020-12-31 | 365 | 11.2404 | 0.24038 | 11 | 0.48075
3055 | 6.03 | 1 | 2019-12-31 | 2020-12-31 | 365 | 6.9092 | 0.90922 | 7 | 0.81844
10868 | 9.24 | 1 | 2019-12-31 | 2020-12-31 | 365 | 10.5873 | 0.58727 | 11 | 0.17453
4569 | 3.06 | 1 | 2019-12-31 | 2020-12-31 | 365 | 3.5062 | 0.50617 | 4 | 0.012345
8971 | 3.825 | 1 | 2019-12-31 | 2020-12-31 | 365 | 4.3827 | 0.38272 | 4 | 0.76543
2885 | 7.37 | 1 | 2019-12-31 | 2020-12-31 | 365 | 8.4446 | 0.4446 | 8 | 0.88921
3166 | 8.04 | 1 | 2019-12-31 | 2020-12-31 | 365 | 9.2123 | 0.2123 | 9 | 0.42459
3114 | 4.69 | 1 | 2019-12-31 | 2020-12-31 | 365 | 5.3738 | 0.37384 | 5 | 0.74768
3098 | 7.035 | 1 | 2019-12-31 | 2020-12-31 | 365 | 8.0608 | 0.060759 | 8 | 0.12152
3421 | 7.37 | 1 | 2019-12-31 | 2020-12-31 | 365 | 8.4446 | 0.4446 | 8 | 0.88921
12148 | 5.67 | 1 | 2019-12-31 | 2020-12-31 | 365 | 6.4967 | 0.49673 | 6 | 0.99346
12258 | 6.48 | 1 | 2019-12-31 | 2020-12-31 | 365 | 7.4248 | 0.42484 | 7 | 0.84967
6576 | 3 | 1 | 2019-12-31 | 2020-12-31 | 365 | 3.4374 | 0.43742 | 3 | 0.87485
6114 | 4.5 | 1 | 2019-12-31 | 2020-12-31 | 365 | 5.1561 | 0.15614 | 5 | 0.31227
5496 | 6.05 | 1 | 2019-12-31 | 2020-12-31 | 365 | 6.9321 | 0.93214 | 7 | 0.86428
5537 | 3.85 | 1 | 2019-12-31 | 2020-12-31 | 365 | 4.4114 | 0.41136 | 4 | 0.82272
11067 | 3.825 | 1 | 2019-12-31 | 2020-12-31 | 365 | 4.3827 | 0.38272 | 4 | 0.76543
6343 | 6.6 | 1 | 2019-12-31 | 2020-12-31 | 365 | 7.5623 | 0.56233 | 8 | 0.12467
13897 | 3.78 | 1 | 2019-12-31 | 2020-12-31 | 365 | 4.3312 | 0.33115 | 4 | 0.66231
6623 | 8.4 | 1 | 2019-12-31 | 2020-12-31 | 365 | 9.6248 | 0.62479 | 10 | 0.24957
5292 | 6.213 | 1 | 2019-12-31 | 2020-12-31 | 365 | 7.1189 | 0.11891 | 7 | 0.23781
6542 | 3.315 | 1 | 2019-12-31 | 2020-12-31 | 365 | 3.7984 | 0.79835 | 4 | 0.59671
4780 | 6.37 | 1 | 2019-12-31 | 2020-12-31 | 365 | 7.2988 | 0.2988 | 7 | 0.59759
4825 | 5.1 | 1 | 2019-12-31 | 2020-12-31 | 365 | 5.8436 | 0.84362 | 6 | 0.68724
11369 | 4.8 | 1 | 2019-12-31 | 2020-12-31 | 365 | 5.4999 | 0.49988 | 5 | 0.99976
10095 | 8.16 | 1 | 2019-12-31 | 2020-12-31 | 365 | 9.3498 | 0.34979 | 9 | 0.69959
5374 | 4.08 | 1 | 2019-12-31 | 2020-12-31 | 365 | 4.6749 | 0.6749 | 5 | 0.34979
6838 | 3.6 | 1 | 2019-12-31 | 2020-12-31 | 365 | 4.1249 | 0.12491 | 4 | 0.24982
6621 | 6.63 | 1 | 2019-12-31 | 2020-12-31 | 365 | 7.5967 | 0.59671 | 8 | 0.19341
26317 | 4.2 | 1 | 2019-12-31 | 2020-12-31 | 365 | 4.8124 | 0.81239 | 5 | 0.62479
6632 | 5.355 | 1 | 2019-12-31 | 2020-12-31 | 365 | 6.1358 | 0.1358 | 6 | 0.2716
5375 | 6.885 | 1 | 2019-12-31 | 2020-12-31 | 365 | 7.8889 | 0.88889 | 8 | 0.77778
24159 | 6.3 | 1 | 2019-12-31 | 2020-12-31 | 365 | 7.2186 | 0.21859 | 7 | 0.43718
21309 | 5.559 | 1 | 2019-12-31 | 2020-12-31 | 365 | 6.3695 | 0.36955 | 6 | 0.73909
6586 | 6.213 | 1 | 2019-12-31 | 2020-12-31 | 365 | 7.1189 | 0.11891 | 7 | 0.23781
5407 | 5.1 | 1 | 2019-12-31 | 2020-12-31 | 365 | 5.8436 | 0.84362 | 6 | 0.68724
6123 | 8.67 | 1 | 2019-12-31 | 2020-12-31 | 365 | 9.9342 | 0.93416 | 10 | 0.86831
22255 | 6.48 | 1 | 2019-12-31 | 2020-12-31 | 365 | 7.4248 | 0.42484 | 7 | 0.84967
4782 | 6.12 | 1 | 2019-12-31 | 2020-12-31 | 365 | 7.0123 | 0.012345 | 7 | 0.02469
6749 | 6 | 1 | 2019-12-31 | 2020-12-31 | 365 | 6.8748 | 0.87485 | 7 | 0.7497
6575 | 5.88 | 1 | 2019-12-31 | 2020-12-31 | 365 | 6.7374 | 0.73735 | 7 | 0.4747
6010 | 4.05 | 1 | 2019-12-31 | 2020-12-31 | 365 | 4.6405 | 0.64052 | 5 | 0.28104
4865 | 6.21 | 1 | 2019-12-31 | 2020-12-31 | 365 | 7.1155 | 0.11547 | 7 | 0.23094
11622 | 4.251 | 1 | 2019-12-31 | 2020-12-31 | 365 | 4.8708 | 0.87083 | 5 | 0.74166
5283 | 7.425 | 1 | 2019-12-31 | 2020-12-31 | 365 | 8.5076 | 0.50762 | 9 | 0.015249
14203 | 5.6 | 1 | 2019-12-31 | 2020-12-31 | 365 | 6.4165 | 0.41652 | 6 | 0.83305
12601 | 5.39 | 1 | 2019-12-31 | 2020-12-31 | 365 | 6.1759 | 0.17591 | 6 | 0.35181
11563 | 5.13 | 1 | 2019-12-31 | 2020-12-31 | 365 | 5.878 | 0.878 | 6 | 0.75599
4790 | 5.695 | 1 | 2019-12-31 | 2020-12-31 | 365 | 6.5254 | 0.52538 | 7 | 0.050753
10944 | 6.03 | 1 | 2019-12-31 | 2020-12-31 | 365 | 6.9092 | 0.90922 | 7 | 0.81844
4862 | 14.74 | 1 | 2019-12-31 | 2020-12-31 | 365 | 16.8892 | 0.88921 | 17 | 0.77842
10872 | 7 | 1 | 2019-12-31 | 2020-12-31 | 365 | 8.0207 | 0.020656 | 8 | 0.041312
22073 | 3.84 | 1 | 2019-12-31 | 2020-12-31 | 365 | 4.3999 | 0.3999 | 4 | 0.79981
6111 | 11.985 | 1 | 2019-12-31 | 2020-12-31 | 365 | 13.7325 | 0.73251 | 14 | 0.46502
6574 | 3.6 | 1 | 2019-12-31 | 2020-12-31 | 365 | 4.1249 | 0.12491 | 4 | 0.24982
9489 | 4.08 | 1 | 2019-12-31 | 2020-12-31 | 365 | 4.6749 | 0.6749 | 5 | 0.34979
6544 | 3.06 | 1 | 2019-12-31 | 2020-12-31 | 365 | 3.5062 | 0.50617 | 4 | 0.012345
6689 | 6.05 | 1 | 2019-12-31 | 2020-12-31 | 365 | 6.9321 | 0.93214 | 7 | 0.86428
4778 | 4.335 | 1 | 2019-12-31 | 2020-12-31 | 365 | 4.9671 | 0.96708 | 5 | 0.93416
6559 | 4.335 | 1 | 2019-12-31 | 2020-12-31 | 365 | 4.9671 | 0.96708 | 5 | 0.93416
11383 | 5.355 | 1 | 2019-12-31 | 2020-12-31 | 365 | 6.1358 | 0.1358 | 6 | 0.2716
4783 | 9.18 | 1 | 2019-12-31 | 2020-12-31 | 365 | 10.5185 | 0.51852 | 11 | 0.037035
7978 | 3.9 | 1 | 2019-12-31 | 2020-12-31 | 365 | 4.4687 | 0.46865 | 4 | 0.9373
22083 | 10.08 | 1 | 2019-12-31 | 2020-12-31 | 365 | 11.5497 | 0.54974 | 12 | 0.099489
5520 | 5.025 | 1 | 2019-12-31 | 2020-12-31 | 365 | 5.7577 | 0.75769 | 6 | 0.51537
22072 | 4.32 | 1 | 2019-12-31 | 2020-12-31 | 365 | 4.9499 | 0.94989 | 5 | 0.89978
7135 | 3.92 | 1 | 2019-12-31 | 2020-12-31 | 365 | 4.4916 | 0.49157 | 4 | 0.98313
21395 | 7.29 | 1 | 2019-12-31 | 2020-12-31 | 365 | 8.3529 | 0.35294 | 8 | 0.70588
5517 | 3.315 | 1 | 2019-12-31 | 2020-12-31 | 365 | 3.7984 | 0.79835 | 4 | 0.59671
9427 | 5.4 | 1 | 2019-12-31 | 2020-12-31 | 365 | 6.1874 | 0.18736 | 6 | 0.37473
4777 | 5.61 | 1 | 2019-12-31 | 2020-12-31 | 365 | 6.428 | 0.42798 | 6 | 0.85597
8951 | 4.59 | 1 | 2019-12-31 | 2020-12-31 | 365 | 5.2593 | 0.25926 | 5 | 0.51852
20960 | 3.84 | 1 | 2019-12-31 | 2020-12-31 | 365 | 4.3999 | 0.3999 | 4 | 0.79981
4779 | 5.355 | 1 | 2019-12-31 | 2020-12-31 | 365 | 6.1358 | 0.1358 | 6 | 0.2716
4781 | 8.16 | 1 | 2019-12-31 | 2020-12-31 | 365 | 9.3498 | 0.34979 | 9 | 0.69959
4873 | 7.035 | 1 | 2019-12-31 | 2020-12-31 | 365 | 8.0608 | 0.060759 | 8 | 0.12152
10135 | 6 | 1 | 2019-12-31 | 2020-12-31 | 365 | 6.8748 | 0.87485 | 7 | 0.7497
6618 | 8.67 | 1 | 2019-12-31 | 2020-12-31 | 365 | 9.9342 | 0.93416 | 10 | 0.86831
6568 | 6.12 | 1 | 2019-12-31 | 2020-12-31 | 365 | 7.0123 | 0.012345 | 7 | 0.02469
8865 | 5.1 | 1 | 2019-12-31 | 2020-12-31 | 365 | 5.8436 | 0.84362 | 6 | 0.68724
6133 | 6.885 | 1 | 2019-12-31 | 2020-12-31 | 365 | 7.8889 | 0.88889 | 8 | 0.77778
4870 | 5.1 | 1 | 2019-12-31 | 2020-12-31 | 365 | 5.8436 | 0.84362 | 6 | 0.68724
6681 | 9.69 | 1 | 2019-12-31 | 2020-12-31 | 365 | 11.1029 | 0.10288 | 11 | 0.20576
6394 | 9.69 | 1 | 2019-12-31 | 2020-12-31 | 365 | 11.1029 | 0.10288 | 11 | 0.20576
6288 | 6 | 1 | 2019-12-31 | 2020-12-31 | 365 | 6.8748 | 0.87485 | 7 | 0.7497
11291 | 3.06 | 1 | 2019-12-31 | 2020-12-31 | 365 | 3.5062 | 0.50617 | 4 | 0.012345
6437 | 9.18 | 1 | 2019-12-31 | 2020-12-31 | 365 | 10.5185 | 0.51852 | 11 | 0.037035
6691 | 10.137 | 1 | 2019-12-31 | 2020-12-31 | 365 | 11.6151 | 0.61506 | 12 | 0.23011
4859 | 4.95 | 1 | 2019-12-31 | 2020-12-31 | 365 | 5.6717 | 0.67175 | 6 | 0.3435
4753 | 3.675 | 1 | 2019-12-31 | 2020-12-31 | 365 | 4.2108 | 0.21084 | 4 | 0.42169
6105 | 6 | 1 | 2019-12-31 | 2020-12-31 | 365 | 6.8748 | 0.87485 | 7 | 0.7497
6573 | 7.65 | 1 | 2019-12-31 | 2020-12-31 | 365 | 8.7654 | 0.76543 | 9 | 0.53086
4784 | 5.025 | 1 | 2019-12-31 | 2020-12-31 | 365 | 5.7577 | 0.75769 | 6 | 0.51537
6109 | 5.865 | 1 | 2019-12-31 | 2020-12-31 | 365 | 6.7202 | 0.72016 | 7 | 0.44033
4754 | 6 | 1 | 2019-12-31 | 2020-12-31 | 365 | 6.8748 | 0.87485 | 7 | 0.7497
6015 | 5.5 | 1 | 2019-12-31 | 2020-12-31 | 365 | 6.3019 | 0.30194 | 6 | 0.60389
4814 | 8.28 | 1 | 2019-12-31 | 2020-12-31 | 365 | 9.4873 | 0.48729 | 9 | 0.97458
18231 | 5.67 | 1 | 2019-12-31 | 2020-12-31 | 365 | 6.4967 | 0.49673 | 6 | 0.99346
5295 | 5.1 | 1 | 2019-12-31 | 2020-12-31 | 365 | 5.8436 | 0.84362 | 6 | 0.68724
5549 | 4.125 | 1 | 2019-12-31 | 2020-12-31 | 365 | 4.7265 | 0.72646 | 5 | 0.45292
4809 | 5.7 | 1 | 2019-12-31 | 2020-12-31 | 365 | 6.5311 | 0.53111 | 7 | 0.062211
3581 | 7.8 | 1 | 2019-12-31 | 2020-12-31 | 365 | 8.9373 | 0.9373 | 9 | 0.8746
3338 | 3.57 | 1 | 2019-12-31 | 2020-12-31 | 365 | 4.0905 | 0.090535 | 4 | 0.18107
3635 | 7.595 | 1 | 2019-12-31 | 2020-12-31 | 365 | 8.7024 | 0.70241 | 9 | 0.40482
3628 | 6.37 | 1 | 2019-12-31 | 2020-12-31 | 365 | 7.2988 | 0.2988 | 7 | 0.59759
3844 | 5.39 | 1 | 2019-12-31 | 2020-12-31 | 365 | 6.1759 | 0.17591 | 6 | 0.35181
3861 | 11 | 1 | 2019-12-31 | 2020-12-31 | 365 | 12.6039 | 0.60389 | 13 | 0.20778
3908 | 3.57 | 1 | 2019-12-31 | 2020-12-31 | 365 | 4.0905 | 0.090535 | 4 | 0.18107
4163 | 7.848 | 1 | 2019-12-31 | 2020-12-31 | 365 | 8.9923 | 0.9923 | 9 | 0.9846
7224 | 8.04 | 1 | 2019-12-31 | 2020-12-31 | 365 | 9.2123 | 0.2123 | 9 | 0.42459
5272 | 8.525 | 1 | 2019-12-31 | 2020-12-31 | 365 | 9.768 | 0.76801 | 10 | 0.53603
30753 | 6.6 | 1 | 2019-12-31 | 2020-12-31 | 365 | 7.5623 | 0.56233 | 8 | 0.12467
16726 | 4.55 | 1 | 2019-12-31 | 2020-12-31 | 365 | 5.2134 | 0.21343 | 5 | 0.42685
5381 | 6.6 | 1 | 2019-12-31 | 2020-12-31 | 365 | 7.5623 | 0.56233 | 8 | 0.12467
14076 | 4.59 | 1 | 2019-12-31 | 2020-12-31 | 365 | 5.2593 | 0.25926 | 5 | 0.51852
6124 | 5.61 | 1 | 2019-12-31 | 2020-12-31 | 365 | 6.428 | 0.42798 | 6 | 0.85597
5551 | 4.845 | 1 | 2019-12-31 | 2020-12-31 | 365 | 5.5514 | 0.55144 | 6 | 0.10288
6853 | 6.12 | 1 | 2019-12-31 | 2020-12-31 | 365 | 7.0123 | 0.012345 | 7 | 0.02469
9407 | 12.375 | 1 | 2019-12-31 | 2020-12-31 | 365 | 14.1794 | 0.17937 | 14 | 0.35875
5703 | 6.12 | 1 | 2019-12-31 | 2020-12-31 | 365 | 7.0123 | 0.012345 | 7 | 0.02469
5529 | 7.035 | 1 | 2019-12-31 | 2020-12-31 | 365 | 8.0608 | 0.060759 | 8 | 0.12152
6468 | 10.35 | 1 | 2019-12-31 | 2020-12-31 | 365 | 11.8591 | 0.85911 | 12 | 0.71823
12142 | 5.775 | 1 | 2019-12-31 | 2020-12-31 | 365 | 6.617 | 0.61704 | 7 | 0.23408
10194 | 11.34 | 1 | 2019-12-31 | 2020-12-31 | 365 | 12.9935 | 0.99346 | 13 | 0.98693
10605 | 5.61 | 1 | 2019-12-31 | 2020-12-31 | 365 | 6.428 | 0.42798 | 6 | 0.85597
5277 | 6.12 | 1 | 2019-12-31 | 2020-12-31 | 365 | 7.0123 | 0.012345 | 7 | 0.02469
11715 | 7.7 | 1 | 2019-12-31 | 2020-12-31 | 365 | 8.8227 | 0.82272 | 9 | 0.64544
10891 | 5.04 | 1 | 2019-12-31 | 2020-12-31 | 365 | 5.7749 | 0.77487 | 6 | 0.54974
10390 | 13.2 | 1 | 2019-12-31 | 2020-12-31 | 365 | 15.1247 | 0.12467 | 15 | 0.24933
5384 | 10.791 | 1 | 2019-12-31 | 2020-12-31 | 365 | 12.3644 | 0.36441 | 12 | 0.72883
6460 | 4.905 | 1 | 2019-12-31 | 2020-12-31 | 365 | 5.6202 | 0.62019 | 6 | 0.24038
5438 | 8.82 | 1 | 2019-12-31 | 2020-12-31 | 365 | 10.106 | 0.10603 | 10 | 0.21205
6325 | 5.5 | 1 | 2019-12-31 | 2020-12-31 | 365 | 6.3019 | 0.30194 | 6 | 0.60389
5273 | 7.194 | 1 | 2019-12-31 | 2020-12-31 | 365 | 8.2429 | 0.24294 | 8 | 0.48589
13620 | 9.81 | 1 | 2019-12-31 | 2020-12-31 | 365 | 11.2404 | 0.24038 | 11 | 0.48075
12145 | 9.625 | 1 | 2019-12-31 | 2020-12-31 | 365 | 11.0284 | 0.028402 | 11 | 0.056804
12167 | 13.475 | 1 | 2019-12-31 | 2020-12-31 | 365 | 15.4398 | 0.43976 | 15 | 0.87953
15610 | 4.905 | 1 | 2019-12-31 | 2020-12-31 | 365 | 5.6202 | 0.62019 | 6 | 0.24038
7876 | 9.156 | 1 | 2019-12-31 | 2020-12-31 | 365 | 10.491 | 0.49102 | 10 | 0.98204
6865 | 6.5 | 1 | 2019-12-31 | 2020-12-31 | 365 | 7.4478 | 0.44775 | 7 | 0.8955
5276 | 4.165 | 1 | 2019-12-31 | 2020-12-31 | 365 | 4.7723 | 0.77229 | 5 | 0.54458
5405 | 5.61 | 1 | 2019-12-31 | 2020-12-31 | 365 | 6.428 | 0.42798 | 6 | 0.85597
6680 | 6.3 | 1 | 2019-12-31 | 2020-12-31 | 365 | 7.2186 | 0.21859 | 7 | 0.43718
22199 | 12 | 1 | 2019-12-31 | 2020-12-31 | 365 | 13.7497 | 0.7497 | 14 | 0.49939
5394 | 7.65 | 1 | 2019-12-31 | 2020-12-31 | 365 | 8.7654 | 0.76543 | 9 | 0.53086
10870 | 3.57 | 1 | 2019-12-31 | 2020-12-31 | 365 | 4.0905 | 0.090535 | 4 | 0.18107
6560 | 5.1 | 1 | 2019-12-31 | 2020-12-31 | 365 | 5.8436 | 0.84362 | 6 | 0.68724
5411 | 8.16 | 1 | 2019-12-31 | 2020-12-31 | 365 | 9.3498 | 0.34979 | 9 | 0.69959
22076 | 4.59 | 1 | 2019-12-31 | 2020-12-31 | 365 | 5.2593 | 0.25926 | 5 | 0.51852
8941 | 8.502 | 1 | 2019-12-31 | 2020-12-31 | 365 | 9.7417 | 0.74166 | 10 | 0.48332
5372 | 4.2 | 1 | 2019-12-31 | 2020-12-31 | 365 | 4.8124 | 0.81239 | 5 | 0.62479
6125 | 3.06 | 1 | 2019-12-31 | 2020-12-31 | 365 | 3.5062 | 0.50617 | 4 | 0.012345
7130 | 5.865 | 1 | 2019-12-31 | 2020-12-31 | 365 | 6.7202 | 0.72016 | 7 | 0.44033
21892 | 6 | 1 | 2019-12-31 | 2020-12-31 | 365 | 6.8748 | 0.87485 | 7 | 0.7497
12143 | 5.1 | 1 | 2019-12-31 | 2020-12-31 | 365 | 5.8436 | 0.84362 | 6 | 0.68724
14086 | 6.12 | 1 | 2019-12-31 | 2020-12-31 | 365 | 7.0123 | 0.012345 | 7 | 0.02469
5370 | 6.44 | 1 | 2019-12-31 | 2020-12-31 | 365 | 7.379 | 0.379 | 7 | 0.75801
10614 | 5.5 | 1 | 2019-12-31 | 2020-12-31 | 365 | 6.3019 | 0.30194 | 6 | 0.60389
11004 | 12.75 | 1 | 2019-12-31 | 2020-12-31 | 365 | 14.6091 | 0.60905 | 15 | 0.2181
11288 | 8.67 | 1 | 2019-12-31 | 2020-12-31 | 365 | 9.9342 | 0.93416 | 10 | 0.86831
11860 | 6.867 | 1 | 2019-12-31 | 2020-12-31 | 365 | 7.8683 | 0.86826 | 8 | 0.73653
13203 | 8.1 | 1 | 2019-12-31 | 2020-12-31 | 365 | 9.281 | 0.28104 | 9 | 0.56209
6470 | 7.42 | 1 | 2019-12-31 | 2020-12-31 | 365 | 8.5019 | 0.5019 | 9 | 0.0037907
6371 | 6.867 | 1 | 2019-12-31 | 2020-12-31 | 365 | 7.8683 | 0.86826 | 8 | 0.73653
8871 | 8.8 | 1 | 2019-12-31 | 2020-12-31 | 365 | 10.0831 | 0.08311 | 10 | 0.16622
22693 | 7.7 | 1 | 2019-12-31 | 2020-12-31 | 365 | 8.8227 | 0.82272 | 9 | 0.64544
12829 | 8.415 | 1 | 2019-12-31 | 2020-12-31 | 365 | 9.642 | 0.64197 | 10 | 0.28395
5291 | 3 | 1 | 2019-12-31 | 2020-12-31 | 365 | 3.4374 | 0.43742 | 3 | 0.87485
10938 | 3.315 | 1 | 2019-12-31 | 2020-12-31 | 365 | 3.7984 | 0.79835 | 4 | 0.59671
11370 | 8.16 | 1 | 2019-12-31 | 2020-12-31 | 365 | 9.3498 | 0.34979 | 9 | 0.69959
9425 | 5.5 | 1 | 2019-12-31 | 2020-12-31 | 365 | 6.3019 | 0.30194 | 6 | 0.60389
6561 | 7.65 | 1 | 2019-12-31 | 2020-12-31 | 365 | 8.7654 | 0.76543 | 9 | 0.53086
15515 | 9 | 1 | 2019-12-31 | 2020-12-31 | 365 | 10.3123 | 0.31227 | 10 | 0.62454
16791 | 7.521 | 1 | 2019-12-31 | 2020-12-31 | 365 | 8.6176 | 0.61762 | 9 | 0.23524
25859 | 7.2 | 1 | 2019-12-31 | 2020-12-31 | 365 | 8.2498 | 0.24982 | 8 | 0.49964
5999 | 9.18 | 1 | 2019-12-31 | 2020-12-31 | 365 | 10.5185 | 0.51852 | 11 | 0.037035
10758 | 7.521 | 1 | 2019-12-31 | 2020-12-31 | 365 | 8.6176 | 0.61762 | 9 | 0.23524
10393 | 6.12 | 1 | 2019-12-31 | 2020-12-31 | 365 | 7.0123 | 0.012345 | 7 | 0.02469
10143 | 4.69 | 1 | 2019-12-31 | 2020-12-31 | 365 | 5.3738 | 0.37384 | 5 | 0.74768
7227 | 4.8 | 1 | 2019-12-31 | 2020-12-31 | 365 | 5.4999 | 0.49988 | 5 | 0.99976
11373 | 5.25 | 1 | 2019-12-31 | 2020-12-31 | 365 | 6.0155 | 0.015492 | 6 | 0.030984
6622 | 5.886 | 1 | 2019-12-31 | 2020-12-31 | 365 | 6.7442 | 0.74423 | 7 | 0.48845
6369 | 6.625 | 1 | 2019-12-31 | 2020-12-31 | 365 | 7.591 | 0.59098 | 8 | 0.18196
7420 | 8.68 | 1 | 2019-12-31 | 2020-12-31 | 365 | 9.9456 | 0.94561 | 10 | 0.89123
12137 | 5 | 1 | 2019-12-31 | 2020-12-31 | 365 | 5.729 | 0.72904 | 6 | 0.45808
6120 | 6.875 | 1 | 2019-12-31 | 2020-12-31 | 365 | 7.8774 | 0.87743 | 8 | 0.75486
5917 | 3.06 | 1 | 2019-12-31 | 2020-12-31 | 365 | 3.5062 | 0.50617 | 4 | 0.012345
5290 | 6.12 | 1 | 2019-12-31 | 2020-12-31 | 365 | 7.0123 | 0.012345 | 7 | 0.02469
6615 | 3.92 | 1 | 2019-12-31 | 2020-12-31 | 365 | 4.4916 | 0.49157 | 4 | 0.98313
20964 | 3.84 | 1 | 2019-12-31 | 2020-12-31 | 365 | 4.3999 | 0.3999 | 4 | 0.79981
16553 | 7.15 | 1 | 2019-12-31 | 2020-12-31 | 365 | 8.1925 | 0.19253 | 8 | 0.38505
6112 | 7.194 | 1 | 2019-12-31 | 2020-12-31 | 365 | 8.2429 | 0.24294 | 8 | 0.48589
6716 | 6.5 | 1 | 2019-12-31 | 2020-12-31 | 365 | 7.4478 | 0.44775 | 7 | 0.8955
9523 | 10.791 | 1 | 2019-12-31 | 2020-12-31 | 365 | 12.3644 | 0.36441 | 12 | 0.72883
13288 | 6.63 | 1 | 2019-12-31 | 2020-12-31 | 365 | 7.5967 | 0.59671 | 8 | 0.19341
16278 | 12.42 | 1 | 2019-12-31 | 2020-12-31 | 365 | 14.2309 | 0.23094 | 14 | 0.46187
5377 | 10.335 | 1 | 2019-12-31 | 2020-12-31 | 365 | 11.8419 | 0.84193 | 12 | 0.68385
14410 | 7.194 | 1 | 2019-12-31 | 2020-12-31 | 365 | 8.2429 | 0.24294 | 8 | 0.48589
5275 | 10.6 | 1 | 2019-12-31 | 2020-12-31 | 365 | 12.1456 | 0.14556 | 12 | 0.29113
10193 | 3.315 | 1 | 2019-12-31 | 2020-12-31 | 365 | 3.7984 | 0.79835 | 4 | 0.59671
10940 | 3.06 | 1 | 2019-12-31 | 2020-12-31 | 365 | 3.5062 | 0.50617 | 4 | 0.012345
19170 | 7.29 | 1 | 2019-12-31 | 2020-12-31 | 365 | 8.3529 | 0.35294 | 8 | 0.70588
4373 | 10.595 | 1 | 2019-12-31 | 2020-12-31 | 365 | 12.1398 | 0.13984 | 12 | 0.27967
4533 | 6.9 | 1 | 2019-12-31 | 2020-12-31 | 365 | 7.9061 | 0.90608 | 8 | 0.81215
4506 | 9 | 1 | 2019-12-31 | 2020-12-31 | 365 | 10.3123 | 0.31227 | 10 | 0.62454
1954 | 12.99 | 1 | 2019-12-31 | 2020-12-31 | 365 | 14.884 | 0.88405 | 15 | 0.76809
6685 | 9.66 | 1 | 2019-12-31 | 2020-12-31 | 365 | 11.0685 | 0.068505 | 11 | 0.13701
6572 | 5.175 | 1 | 2019-12-31 | 2020-12-31 | 365 | 5.9296 | 0.92956 | 6 | 0.85911
16667 | 3.06 | 1 | 2019-12-31 | 2020-12-31 | 365 | 3.5062 | 0.50617 | 4 | 0.012345
11206 | 5.1 | 1 | 2019-12-31 | 2020-12-31 | 365 | 5.8436 | 0.84362 | 6 | 0.68724
21060 | 5.04 | 1 | 2019-12-31 | 2020-12-31 | 365 | 5.7749 | 0.77487 | 6 | 0.54974
13899 | 3.597 | 1 | 2019-12-31 | 2020-12-31 | 365 | 4.1215 | 0.12147 | 4 | 0.24294
11629 | 6.9 | 1 | 2019-12-31 | 2020-12-31 | 365 | 7.9061 | 0.90608 | 8 | 0.81215
14104 | 6 | 1 | 2019-12-31 | 2020-12-31 | 365 | 6.8748 | 0.87485 | 7 | 0.7497
18180 | 6.375 | 1 | 2019-12-31 | 2020-12-31 | 365 | 7.3045 | 0.30453 | 7 | 0.60905
22375 | 3.6 | 1 | 2019-12-31 | 2020-12-31 | 365 | 4.1249 | 0.12491 | 4 | 0.24982
24872 | 12.426 | 1 | 2019-12-31 | 2020-12-31 | 365 | 14.2378 | 0.23781 | 14 | 0.47562
6748 | 3.45 | 1 | 2019-12-31 | 2020-12-31 | 365 | 3.953 | 0.95304 | 4 | 0.90608
6619 | 5.5 | 1 | 2019-12-31 | 2020-12-31 | 365 | 6.3019 | 0.30194 | 6 | 0.60389
6020 | 8.4 | 1 | 2019-12-31 | 2020-12-31 | 365 | 9.6248 | 0.62479 | 10 | 0.24957
11734 | 4.14 | 1 | 2019-12-31 | 2020-12-31 | 365 | 4.7436 | 0.74365 | 5 | 0.48729
6436 | 4.08 | 1 | 2019-12-31 | 2020-12-31 | 365 | 4.6749 | 0.6749 | 5 | 0.34979
6841 | 4.8 | 1 | 2019-12-31 | 2020-12-31 | 365 | 5.4999 | 0.49988 | 5 | 0.99976
6101 | 7.14 | 1 | 2019-12-31 | 2020-12-31 | 365 | 8.1811 | 0.18107 | 8 | 0.36214
5694 | 4.655 | 1 | 2019-12-31 | 2020-12-31 | 365 | 5.3337 | 0.33374 | 5 | 0.66747
6979 | 6 | 1 | 2019-12-31 | 2020-12-31 | 365 | 6.8748 | 0.87485 | 7 | 0.7497
21402 | 3.924 | 1 | 2019-12-31 | 2020-12-31 | 365 | 4.4962 | 0.49615 | 4 | 0.9923
6008 | 9 | 1 | 2019-12-31 | 2020-12-31 | 365 | 10.3123 | 0.31227 | 10 | 0.62454
5700 | 4.335 | 1 | 2019-12-31 | 2020-12-31 | 365 | 4.9671 | 0.96708 | 5 | 0.93416
14126 | 7.2 | 1 | 2019-12-31 | 2020-12-31 | 365 | 8.2498 | 0.24982 | 8 | 0.49964
5698 | 6.3 | 1 | 2019-12-31 | 2020-12-31 | 365 | 7.2186 | 0.21859 | 7 | 0.43718
6582 | 4.578 | 1 | 2019-12-31 | 2020-12-31 | 365 | 5.2455 | 0.24551 | 5 | 0.49102
12155 | 4.4 | 1 | 2019-12-31 | 2020-12-31 | 365 | 5.0416 | 0.041555 | 5 | 0.08311
22026 | 3.27 | 1 | 2019-12-31 | 2020-12-31 | 365 | 3.7468 | 0.74679 | 4 | 0.49358
20966 | 5 | 1 | 2019-12-31 | 2020-12-31 | 365 | 5.729 | 0.72904 | 6 | 0.45808
14167 | 7.35 | 1 | 2019-12-31 | 2020-12-31 | 365 | 8.4217 | 0.42169 | 8 | 0.84338
6679 | 6.375 | 1 | 2019-12-31 | 2020-12-31 | 365 | 7.3045 | 0.30453 | 7 | 0.60905
5920 | 4.2 | 1 | 2019-12-31 | 2020-12-31 | 365 | 4.8124 | 0.81239 | 5 | 0.62479
15521 | 7.5 | 1 | 2019-12-31 | 2020-12-31 | 365 | 8.5936 | 0.59356 | 9 | 0.18712
10759 | 5.6 | 1 | 2019-12-31 | 2020-12-31 | 365 | 6.4165 | 0.41652 | 6 | 0.83305
6110 | 6.12 | 1 | 2019-12-31 | 2020-12-31 | 365 | 7.0123 | 0.012345 | 7 | 0.02469
18174 | 9.25 | 1 | 2019-12-31 | 2020-12-31 | 365 | 10.5987 | 0.59872 | 11 | 0.19745
14225 | 9.18 | 1 | 2019-12-31 | 2020-12-31 | 365 | 10.5185 | 0.51852 | 11 | 0.037035
7594 | 5.355 | 1 | 2019-12-31 | 2020-12-31 | 365 | 6.1358 | 0.1358 | 6 | 0.2716
7233 | 7.65 | 1 | 2019-12-31 | 2020-12-31 | 365 | 8.7654 | 0.76543 | 9 | 0.53086
15620 | 3.825 | 1 | 2019-12-31 | 2020-12-31 | 365 | 4.3827 | 0.38272 | 4 | 0.76543
6370 | 6.63 | 1 | 2019-12-31 | 2020-12-31 | 365 | 7.5967 | 0.59671 | 8 | 0.19341
5706 | 4.2 | 1 | 2019-12-31 | 2020-12-31 | 365 | 4.8124 | 0.81239 | 5 | 0.62479
12242 | 10.8 | 1 | 2019-12-31 | 2020-12-31 | 365 | 12.3747 | 0.37473 | 12 | 0.74945
10950 | 9.18 | 1 | 2019-12-31 | 2020-12-31 | 365 | 10.5185 | 0.51852 | 11 | 0.037035
56352 | 3.825 | 1 | 2019-12-31 | 2020-12-31 | 365 | 4.3827 | 0.38272 | 4 | 0.76543
18796 | 4 | 1 | 2019-12-31 | 2020-12-31 | 365 | 4.5832 | 0.58323 | 5 | 0.16646
26054 | 4.2 | 1 | 2019-12-31 | 2020-12-31 | 365 | 4.8124 | 0.81239 | 5 | 0.62479
6464 | 5.4 | 1 | 2019-12-31 | 2020-12-31 | 365 | 6.1874 | 0.18736 | 6 | 0.37473
6014 | 8.1 | 1 | 2019-12-31 | 2020-12-31 | 365 | 9.281 | 0.28104 | 9 | 0.56209
11709 | 6.16 | 1 | 2019-12-31 | 2020-12-31 | 365 | 7.0582 | 0.058177 | 7 | 0.11635
20429 | 12.915 | 1 | 2019-12-31 | 2020-12-31 | 365 | 14.7981 | 0.79811 | 15 | 0.59622
24036 | 5.1 | 1 | 2019-12-31 | 2020-12-31 | 365 | 5.8436 | 0.84362 | 6 | 0.68724
5695 | 4.48 | 1 | 2019-12-31 | 2020-12-31 | 365 | 5.1332 | 0.13322 | 5 | 0.26644
5898 | 6.375 | 1 | 2019-12-31 | 2020-12-31 | 365 | 7.3045 | 0.30453 | 7 | 0.60905
20970 | 5.76 | 1 | 2019-12-31 | 2020-12-31 | 365 | 6.5999 | 0.59985 | 7 | 0.19971
5697 | 4.08 | 1 | 2019-12-31 | 2020-12-31 | 365 | 4.6749 | 0.6749 | 5 | 0.34979
25882 | 10.71 | 1 | 2019-12-31 | 2020-12-31 | 365 | 12.2716 | 0.2716 | 12 | 0.54321
22198 | 3 | 1 | 2019-12-31 | 2020-12-31 | 365 | 3.4374 | 0.43742 | 3 | 0.87485
11862 | 5.355 | 1 | 2019-12-31 | 2020-12-31 | 365 | 6.1358 | 0.1358 | 6 | 0.2716
13012 | 6.885 | 1 | 2019-12-31 | 2020-12-31 | 365 | 7.8889 | 0.88889 | 8 | 0.77778
16705 | 9.945 | 1 | 2019-12-31 | 2020-12-31 | 365 | 11.3951 | 0.39506 | 11 | 0.79012
6108 | 6 | 1 | 2019-12-31 | 2020-12-31 | 365 | 6.8748 | 0.87485 | 7 | 0.7497
11064 | 3 | 1 | 2019-12-31 | 2020-12-31 | 365 | 3.4374 | 0.43742 | 3 | 0.87485
6554 | 5.355 | 1 | 2019-12-31 | 2020-12-31 | 365 | 6.1358 | 0.1358 | 6 | 0.2716
6563 | 6 | 1 | 2019-12-31 | 2020-12-31 | 365 | 6.8748 | 0.87485 | 7 | 0.7497
5923 | 6.63 | 1 | 2019-12-31 | 2020-12-31 | 365 | 7.5967 | 0.59671 | 8 | 0.19341
9929 | 3.06 | 1 | 2019-12-31 | 2020-12-31 | 365 | 3.5062 | 0.50617 | 4 | 0.012345
5708 | 15.12 | 1 | 2019-12-31 | 2020-12-31 | 365 | 17.3246 | 0.32462 | 17 | 0.64923
16463 | 7.65 | 1 | 2019-12-31 | 2020-12-31 | 365 | 8.7654 | 0.76543 | 9 | 0.53086
6291 | 4.8 | 1 | 2019-12-31 | 2020-12-31 | 365 | 5.4999 | 0.49988 | 5 | 0.99976
5699 | 6 | 1 | 2019-12-31 | 2020-12-31 | 365 | 6.8748 | 0.87485 | 7 | 0.7497
12628 | 4.5 | 1 | 2019-12-31 | 2020-12-31 | 365 | 5.1561 | 0.15614 | 5 | 0.31227
19697 | 15 | 1 | 2019-12-31 | 2020-12-31 | 365 | 17.1871 | 0.18712 | 17 | 0.37424
18706 | 5.865 | 1 | 2019-12-31 | 2020-12-31 | 365 | 6.7202 | 0.72016 | 7 | 0.44033
8942 | 5.61 | 1 | 2019-12-31 | 2020-12-31 | 365 | 6.428 | 0.42798 | 6 | 0.85597
11066 | 4.2 | 1 | 2019-12-31 | 2020-12-31 | 365 | 4.8124 | 0.81239 | 5 | 0.62479
6683 | 8.16 | 1 | 2019-12-31 | 2020-12-31 | 365 | 9.3498 | 0.34979 | 9 | 0.69959
9904 | 7.7 | 1 | 2019-12-31 | 2020-12-31 | 365 | 8.8227 | 0.82272 | 9 | 0.64544
13379 | 6.615 | 1 | 2019-12-31 | 2020-12-31 | 365 | 7.5795 | 0.57952 | 8 | 0.15904
12161 | 7.848 | 1 | 2019-12-31 | 2020-12-31 | 365 | 8.9923 | 0.9923 | 9 | 0.9846
6611 | 9.156 | 1 | 2019-12-31 | 2020-12-31 | 365 | 10.491 | 0.49102 | 10 | 0.98204
10606 | 14.04 | 1 | 2019-12-31 | 2020-12-31 | 365 | 16.0871 | 0.087144 | 16 | 0.17429
22770 | 3.27 | 1 | 2019-12-31 | 2020-12-31 | 365 | 3.7468 | 0.74679 | 4 | 0.49358
6629 | 9.81 | 1 | 2019-12-31 | 2020-12-31 | 365 | 11.2404 | 0.24038 | 11 | 0.48075
12158 | 6.9 | 1 | 2019-12-31 | 2020-12-31 | 365 | 7.9061 | 0.90608 | 8 | 0.81215
12928 | 8.502 | 1 | 2019-12-31 | 2020-12-31 | 365 | 9.7417 | 0.74166 | 10 | 0.48332
5725 | 7.848 | 1 | 2019-12-31 | 2020-12-31 | 365 | 8.9923 | 0.9923 | 9 | 0.9846
6741 | 6.12 | 1 | 2019-12-31 | 2020-12-31 | 365 | 7.0123 | 0.012345 | 7 | 0.02469
6429 | 6.63 | 1 | 2019-12-31 | 2020-12-31 | 365 | 7.5967 | 0.59671 | 8 | 0.19341
10871 | 5.4 | 1 | 2019-12-31 | 2020-12-31 | 365 | 6.1874 | 0.18736 | 6 | 0.37473
7612 | 3.924 | 1 | 2019-12-31 | 2020-12-31 | 365 | 4.4962 | 0.49615 | 4 | 0.9923
12267 | 9.18 | 1 | 2019-12-31 | 2020-12-31 | 365 | 10.5185 | 0.51852 | 11 | 0.037035
21398 | 4.905 | 1 | 2019-12-31 | 2020-12-31 | 365 | 5.6202 | 0.62019 | 6 | 0.24038
5918 | 7.02 | 1 | 2019-12-31 | 2020-12-31 | 365 | 8.0436 | 0.043572 | 8 | 0.087144
13564 | 6.44 | 1 | 2019-12-31 | 2020-12-31 | 365 | 7.379 | 0.379 | 7 | 0.75801
11636 | 4.86 | 1 | 2019-12-31 | 2020-12-31 | 365 | 5.5686 | 0.56863 | 6 | 0.13725
16468 | 6.63 | 1 | 2019-12-31 | 2020-12-31 | 365 | 7.5967 | 0.59671 | 8 | 0.19341
14118 | 3 | 1 | 2019-12-31 | 2020-12-31 | 365 | 3.4374 | 0.43742 | 3 | 0.87485
21055 | 11.04 | 1 | 2019-12-31 | 2020-12-31 | 365 | 12.6497 | 0.64972 | 13 | 0.29944
11863 | 3.3 | 1 | 2019-12-31 | 2020-12-31 | 365 | 3.7812 | 0.78117 | 4 | 0.56233
9660 | 5.1 | 1 | 2019-12-31 | 2020-12-31 | 365 | 5.8436 | 0.84362 | 6 | 0.68724
6577 | 4.59 | 1 | 2019-12-31 | 2020-12-31 | 365 | 5.2593 | 0.25926 | 5 | 0.51852
12464 | 10.965 | 1 | 2019-12-31 | 2020-12-31 | 365 | 12.5638 | 0.56378 | 13 | 0.12757
6338 | 6.24 | 1 | 2019-12-31 | 2020-12-31 | 365 | 7.1498 | 0.14984 | 7 | 0.29968
11864 | 7.14 | 1 | 2019-12-31 | 2020-12-31 | 365 | 8.1811 | 0.18107 | 8 | 0.36214
13858 | 4.08 | 1 | 2019-12-31 | 2020-12-31 | 365 | 4.6749 | 0.6749 | 5 | 0.34979
14083 | 5.1 | 1 | 2019-12-31 | 2020-12-31 | 365 | 5.8436 | 0.84362 | 6 | 0.68724
14110 | 4.08 | 1 | 2019-12-31 | 2020-12-31 | 365 | 4.6749 | 0.6749 | 5 | 0.34979
12156 | 7.2 | 1 | 2019-12-31 | 2020-12-31 | 365 | 8.2498 | 0.24982 | 8 | 0.49964
16543 | 8.925 | 1 | 2019-12-31 | 2020-12-31 | 365 | 10.2263 | 0.22634 | 10 | 0.45267
18198 | 8.67 | 1 | 2019-12-31 | 2020-12-31 | 365 | 9.9342 | 0.93416 | 10 | 0.86831
21890 | 9.715 | 1 | 2019-12-31 | 2020-12-31 | 365 | 11.1315 | 0.13152 | 11 | 0.26305
12179 | 6.213 | 1 | 2019-12-31 | 2020-12-31 | 365 | 7.1189 | 0.11891 | 7 | 0.23781
16663 | 2.64 | 1 | 2019-12-31 | 2020-12-31 | 365 | 3.0249 | 0.024933 | 3 | 0.049866
12418 | 11.61 | 1 | 2019-12-31 | 2020-12-31 | 365 | 13.3028 | 0.30283 | 13 | 0.60566
9673 | 3.57 | 1 | 2019-12-31 | 2020-12-31 | 365 | 4.0905 | 0.090535 | 4 | 0.18107
15513 | 9.18 | 1 | 2019-12-31 | 2020-12-31 | 365 | 10.5185 | 0.51852 | 11 | 0.037035
8968 | 6.3 | 1 | 2019-12-31 | 2020-12-31 | 365 | 7.2186 | 0.21859 | 7 | 0.43718
15857 | 6.3 | 1 | 2019-12-31 | 2020-12-31 | 365 | 7.2186 | 0.21859 | 7 | 0.43718
14182 | 9.3 | 1 | 2019-12-31 | 2020-12-31 | 365 | 10.656 | 0.65601 | 11 | 0.31203
8868 | 9.9 | 1 | 2019-12-31 | 2020-12-31 | 365 | 11.3435 | 0.3435 | 11 | 0.687
24227 | 5.4 | 1 | 2019-12-31 | 2020-12-31 | 365 | 6.1874 | 0.18736 | 6 | 0.37473
8872 | 10.6 | 1 | 2019-12-31 | 2020-12-31 | 365 | 12.1456 | 0.14556 | 12 | 0.29113
12248 | 5.94 | 1 | 2019-12-31 | 2020-12-31 | 365 | 6.8061 | 0.8061 | 7 | 0.6122
10996 | 6.72 | 1 | 2019-12-31 | 2020-12-31 | 365 | 7.6998 | 0.69983 | 8 | 0.39966
15774 | 2.24 | 1 | 2019-12-31 | 2020-12-31 | 365 | 2.5666 | 0.56661 | 3 | 0.13322
15296 | 8.91 | 1 | 2019-12-31 | 2020-12-31 | 365 | 10.2091 | 0.20915 | 10 | 0.4183
14433 | 9.945 | 1 | 2019-12-31 | 2020-12-31 | 365 | 11.3951 | 0.39506 | 11 | 0.79012
13441 | 8.37 | 1 | 2019-12-31 | 2020-12-31 | 365 | 9.5904 | 0.59041 | 10 | 0.18083
10389 | 6.44 | 1 | 2019-12-31 | 2020-12-31 | 365 | 7.379 | 0.379 | 7 | 0.75801
12816 | 7.521 | 1 | 2019-12-31 | 2020-12-31 | 365 | 8.6176 | 0.61762 | 9 | 0.23524
10399 | 6.6 | 1 | 2019-12-31 | 2020-12-31 | 365 | 7.5623 | 0.56233 | 8 | 0.12467
22458 | 4.251 | 1 | 2019-12-31 | 2020-12-31 | 365 | 4.8708 | 0.87083 | 5 | 0.74166
11642 | 7.83 | 1 | 2019-12-31 | 2020-12-31 | 365 | 8.9717 | 0.97168 | 9 | 0.94335
6794 | 7.14 | 1 | 2019-12-31 | 2020-12-31 | 365 | 8.1811 | 0.18107 | 8 | 0.36214
6797 | 5.5 | 1 | 2019-12-31 | 2020-12-31 | 365 | 6.3019 | 0.30194 | 6 | 0.60389
6795 | 6.63 | 1 | 2019-12-31 | 2020-12-31 | 365 | 7.5967 | 0.59671 | 8 | 0.19341
6800 | 7.42 | 1 | 2019-12-31 | 2020-12-31 | 365 | 8.5019 | 0.5019 | 9 | 0.0037907
7235 | 3.597 | 1 | 2019-12-31 | 2020-12-31 | 365 | 4.1215 | 0.12147 | 4 | 0.24294
6799 | 10.464 | 1 | 2019-12-31 | 2020-12-31 | 365 | 11.9897 | 0.98973 | 12 | 0.97947
23168 | 2.205 | 1 | 2019-12-31 | 2020-12-31 | 365 | 2.5265 | 0.52651 | 3 | 0.053013
16285 | 4.05 | 1 | 2019-12-31 | 2020-12-31 | 365 | 4.6405 | 0.64052 | 5 | 0.28104
34557 | 9.45 | 1 | 2019-12-31 | 2020-12-31 | 365 | 10.8279 | 0.82789 | 11 | 0.65577
9682 | 5.5 | 1 | 2019-12-31 | 2020-12-31 | 365 | 6.3019 | 0.30194 | 6 | 0.60389
9522 | 5.565 | 1 | 2019-12-31 | 2020-12-31 | 365 | 6.3764 | 0.37642 | 6 | 0.75284
9687 | 5.865 | 1 | 2019-12-31 | 2020-12-31 | 365 | 6.7202 | 0.72016 | 7 | 0.44033
15300 | 5.5 | 1 | 2019-12-31 | 2020-12-31 | 365 | 6.3019 | 0.30194 | 6 | 0.60389
20905 | 5.232 | 1 | 2019-12-31 | 2020-12-31 | 365 | 5.9949 | 0.99487 | 6 | 0.98973
9530 | 7.7 | 1 | 2019-12-31 | 2020-12-31 | 365 | 8.8227 | 0.82272 | 9 | 0.64544
9404 | 7.7 | 1 | 2019-12-31 | 2020-12-31 | 365 | 8.8227 | 0.82272 | 9 | 0.64544
14419 | 7.84 | 1 | 2019-12-31 | 2020-12-31 | 365 | 8.9831 | 0.98313 | 9 | 0.96627
42564 | 4.275 | 1 | 2019-12-31 | 2020-12-31 | 365 | 4.8983 | 0.89833 | 5 | 0.79666
16306 | 6.375 | 1 | 2019-12-31 | 2020-12-31 | 365 | 7.3045 | 0.30453 | 7 | 0.60905
7236 | 8.4 | 1 | 2019-12-31 | 2020-12-31 | 365 | 9.6248 | 0.62479 | 10 | 0.24957
56353 | 4.578 | 1 | 2019-12-31 | 2020-12-31 | 365 | 5.2455 | 0.24551 | 5 | 0.49102
6803 | 4.69 | 1 | 2019-12-31 | 2020-12-31 | 365 | 5.3738 | 0.37384 | 5 | 0.74768
15541 | 15 | 1 | 2019-12-31 | 2020-12-31 | 365 | 17.1871 | 0.18712 | 17 | 0.37424
6805 | 4.86 | 1 | 2019-12-31 | 2020-12-31 | 365 | 5.5686 | 0.56863 | 6 | 0.13725
53933 | 4.2 | 1 | 2019-12-31 | 2020-12-31 | 365 | 4.8124 | 0.81239 | 5 | 0.62479
18178 | 4.845 | 1 | 2019-12-31 | 2020-12-31 | 365 | 5.5514 | 0.55144 | 6 | 0.10288
16698 | 5.88 | 1 | 2019-12-31 | 2020-12-31 | 365 | 6.7374 | 0.73735 | 7 | 0.4747
10094 | 7.56 | 1 | 2019-12-31 | 2020-12-31 | 365 | 8.6623 | 0.66231 | 9 | 0.32462
18186 | 5.7 | 1 | 2019-12-31 | 2020-12-31 | 365 | 6.5311 | 0.53111 | 7 | 0.062211
8855 | 11.118 | 1 | 2019-12-31 | 2020-12-31 | 365 | 12.7391 | 0.73909 | 13 | 0.47819
9428 | 10.08 | 1 | 2019-12-31 | 2020-12-31 | 365 | 11.5497 | 0.54974 | 12 | 0.099489
11610 | 4.4 | 1 | 2019-12-31 | 2020-12-31 | 365 | 5.0416 | 0.041555 | 5 | 0.08311
13286 | 10.8 | 1 | 2019-12-31 | 2020-12-31 | 365 | 12.3747 | 0.37473 | 12 | 0.74945
22075 | 5.355 | 1 | 2019-12-31 | 2020-12-31 | 365 | 6.1358 | 0.1358 | 6 | 0.2716
6807 | 9.625 | 1 | 2019-12-31 | 2020-12-31 | 365 | 11.0284 | 0.028402 | 11 | 0.056804
16328 | 6.6 | 1 | 2019-12-31 | 2020-12-31 | 365 | 7.5623 | 0.56233 | 8 | 0.12467
14414 | 7.56 | 1 | 2019-12-31 | 2020-12-31 | 365 | 8.6623 | 0.66231 | 9 | 0.32462
18657 | 10.4 | 1 | 2019-12-31 | 2020-12-31 | 365 | 11.9164 | 0.9164 | 12 | 0.83281
10943 | 4.5 | 1 | 2019-12-31 | 2020-12-31 | 365 | 5.1561 | 0.15614 | 5 | 0.31227
20962 | 6.24 | 1 | 2019-12-31 | 2020-12-31 | 365 | 7.1498 | 0.14984 | 7 | 0.29968
21149 | 9.81 | 1 | 2019-12-31 | 2020-12-31 | 365 | 11.2404 | 0.24038 | 11 | 0.48075
15461 | 5.355 | 1 | 2019-12-31 | 2020-12-31 | 365 | 6.1358 | 0.1358 | 6 | 0.2716
8867 | 14.84 | 1 | 2019-12-31 | 2020-12-31 | 365 | 17.0038 | 0.0037907 | 17 | 0.0075814
11294 | 14.84 | 1 | 2019-12-31 | 2020-12-31 | 365 | 17.0038 | 0.0037907 | 17 | 0.0075814
9931 | 9.483 | 1 | 2019-12-31 | 2020-12-31 | 365 | 10.8657 | 0.8657 | 11 | 0.73139
17968 | 9.18 | 1 | 2019-12-31 | 2020-12-31 | 365 | 10.5185 | 0.51852 | 11 | 0.037035
22907 | 7.44 | 1 | 2019-12-31 | 2020-12-31 | 365 | 8.5248 | 0.52481 | 9 | 0.049623
6982 | 7.7 | 1 | 2019-12-31 | 2020-12-31 | 365 | 8.8227 | 0.82272 | 9 | 0.64544
18154 | 4.59 | 1 | 2019-12-31 | 2020-12-31 | 365 | 5.2593 | 0.25926 | 5 | 0.51852
12835 | 5.7 | 1 | 2019-12-31 | 2020-12-31 | 365 | 6.5311 | 0.53111 | 7 | 0.062211
12814 | 10.8 | 1 | 2019-12-31 | 2020-12-31 | 365 | 12.3747 | 0.37473 | 12 | 0.74945
49982 | 8.415 | 1 | 2019-12-31 | 2020-12-31 | 365 | 9.642 | 0.64197 | 10 | 0.28395
7618 | 5.88 | 1 | 2019-12-31 | 2020-12-31 | 365 | 6.7374 | 0.73735 | 7 | 0.4747
14442 | 6.63 | 1 | 2019-12-31 | 2020-12-31 | 365 | 7.5967 | 0.59671 | 8 | 0.19341
6806 | 5.232 | 1 | 2019-12-31 | 2020-12-31 | 365 | 5.9949 | 0.99487 | 6 | 0.98973
7234 | 4.335 | 1 | 2019-12-31 | 2020-12-31 | 365 | 4.9671 | 0.96708 | 5 | 0.93416
6842 | 6.72 | 1 | 2019-12-31 | 2020-12-31 | 365 | 7.6998 | 0.69983 | 8 | 0.39966
14117 | 7.65 | 1 | 2019-12-31 | 2020-12-31 | 365 | 8.7654 | 0.76543 | 9 | 0.53086
16142 | 3.825 | 1 | 2019-12-31 | 2020-12-31 | 365 | 4.3827 | 0.38272 | 4 | 0.76543
18031 | 3.6 | 1 | 2019-12-31 | 2020-12-31 | 365 | 4.1249 | 0.12491 | 4 | 0.24982
6860 | 10.6 | 1 | 2019-12-31 | 2020-12-31 | 365 | 12.1456 | 0.14556 | 12 | 0.29113
7429 | 9.625 | 1 | 2019-12-31 | 2020-12-31 | 365 | 11.0284 | 0.028402 | 11 | 0.056804
11510 | 6.63 | 1 | 2019-12-31 | 2020-12-31 | 365 | 7.5967 | 0.59671 | 8 | 0.19341
9925 | 7.245 | 1 | 2019-12-31 | 2020-12-31 | 365 | 8.3014 | 0.30138 | 8 | 0.60276
37144 | 3.3 | 1 | 2019-12-31 | 2020-12-31 | 365 | 3.7812 | 0.78117 | 4 | 0.56233
12331 | 10.725 | 1 | 2019-12-31 | 2020-12-31 | 365 | 12.2888 | 0.28879 | 12 | 0.57758
6804 | 5.6 | 1 | 2019-12-31 | 2020-12-31 | 365 | 6.4165 | 0.41652 | 6 | 0.83305
9930 | 12.72 | 1 | 2019-12-31 | 2020-12-31 | 365 | 14.5747 | 0.57468 | 15 | 0.14936
6798 | 7.848 | 1 | 2019-12-31 | 2020-12-31 | 365 | 8.9923 | 0.9923 | 9 | 0.9846
7626 | 9.52 | 1 | 2019-12-31 | 2020-12-31 | 365 | 10.9081 | 0.90809 | 11 | 0.81618
8931 | 8.68 | 1 | 2019-12-31 | 2020-12-31 | 365 | 9.9456 | 0.94561 | 10 | 0.89123
3245 | 4.25 | 1 | 2019-12-31 | 2020-12-31 | 365 | 4.8697 | 0.86968 | 5 | 0.73937
3328 | 5.3 | 1 | 2019-12-31 | 2020-12-31 | 365 | 6.0728 | 0.072782 | 6 | 0.14556
3535 | 5.225 | 1 | 2019-12-31 | 2020-12-31 | 365 | 5.9868 | 0.98685 | 6 | 0.97369
3543 | 3.08 | 1 | 2019-12-31 | 2020-12-31 | 365 | 3.5291 | 0.52909 | 4 | 0.058177
3244 | 99.408 | 0.8 | 2019-12-31 | 2020-12-31 | 365 | 91.122 | 0.12199 | 91 | 0.24397
15949 | 4.001 | 1 | 2019-12-31 | 2020-12-31 | 365 | 4.5844 | 0.58438 | 5 | 0.16876
18651 | 6.213 | 1 | 2019-12-31 | 2020-12-31 | 365 | 7.1189 | 0.11891 | 7 | 0.23781
14243 | 8.04 | 1 | 2019-12-31 | 2020-12-31 | 365 | 9.2123 | 0.2123 | 9 | 0.42459
12276 | 5.4 | 1 | 2019-12-31 | 2020-12-31 | 365 | 6.1874 | 0.18736 | 6 | 0.37473
11624 | 6.6 | 1 | 2019-12-31 | 2020-12-31 | 365 | 7.5623 | 0.56233 | 8 | 0.12467
19355 | 8.28 | 1 | 2019-12-31 | 2020-12-31 | 365 | 9.4873 | 0.48729 | 9 | 0.97458
15952 | 7.2 | 1 | 2019-12-31 | 2020-12-31 | 365 | 8.2498 | 0.24982 | 8 | 0.49964
15495 | 11.88 | 1 | 2019-12-31 | 2020-12-31 | 365 | 13.6122 | 0.6122 | 14 | 0.2244
8852 | 4.69 | 1 | 2019-12-31 | 2020-12-31 | 365 | 5.3738 | 0.37384 | 5 | 0.74768
11301 | 5.2 | 1 | 2019-12-31 | 2020-12-31 | 365 | 5.9582 | 0.9582 | 6 | 0.9164
37148 | 9.81 | 1 | 2019-12-31 | 2020-12-31 | 365 | 11.2404 | 0.24038 | 11 | 0.48075
21782 | 5.67 | 1 | 2019-12-31 | 2020-12-31 | 365 | 6.4967 | 0.49673 | 6 | 0.99346
10032 | 8.25 | 1 | 2019-12-31 | 2020-12-31 | 365 | 9.4529 | 0.45292 | 9 | 0.90583
18649 | 14.715 | 1 | 2019-12-31 | 2020-12-31 | 365 | 16.8606 | 0.86056 | 17 | 0.72113
11296 | 6.05 | 1 | 2019-12-31 | 2020-12-31 | 365 | 6.9321 | 0.93214 | 7 | 0.86428
10401 | 7.425 | 1 | 2019-12-31 | 2020-12-31 | 365 | 8.5076 | 0.50762 | 9 | 0.015249
10197 | 12.375 | 1 | 2019-12-31 | 2020-12-31 | 365 | 14.1794 | 0.17937 | 14 | 0.35875
12323 | 7.395 | 1 | 2019-12-31 | 2020-12-31 | 365 | 8.4733 | 0.47325 | 8 | 0.9465
12159 | 6.12 | 1 | 2019-12-31 | 2020-12-31 | 365 | 7.0123 | 0.012345 | 7 | 0.02469
12324 | 6.375 | 1 | 2019-12-31 | 2020-12-31 | 365 | 7.3045 | 0.30453 | 7 | 0.60905
22829 | 6.885 | 1 | 2019-12-31 | 2020-12-31 | 365 | 7.8889 | 0.88889 | 8 | 0.77778
21058 | 12.04 | 1 | 2019-12-31 | 2020-12-31 | 365 | 13.7955 | 0.79553 | 14 | 0.59106
16299 | 4.86 | 1 | 2019-12-31 | 2020-12-31 | 365 | 5.5686 | 0.56863 | 6 | 0.13725
8843 | 4.59 | 1 | 2019-12-31 | 2020-12-31 | 365 | 5.2593 | 0.25926 | 5 | 0.51852
29427 | 6.05 | 1 | 2019-12-31 | 2020-12-31 | 365 | 6.9321 | 0.93214 | 7 | 0.86428
19102 | 10.8 | 1 | 2019-12-31 | 2020-12-31 | 365 | 12.3747 | 0.37473 | 12 | 0.74945
21897 | 4.76 | 1 | 2019-12-31 | 2020-12-31 | 365 | 5.454 | 0.45405 | 5 | 0.90809
16734 | 7.848 | 1 | 2019-12-31 | 2020-12-31 | 365 | 8.9923 | 0.9923 | 9 | 0.9846
11608 | 7.425 | 1 | 2019-12-31 | 2020-12-31 | 365 | 8.5076 | 0.50762 | 9 | 0.015249
15338 | 6.09 | 1 | 2019-12-31 | 2020-12-31 | 365 | 6.978 | 0.97797 | 7 | 0.95594
16830 | 9.156 | 1 | 2019-12-31 | 2020-12-31 | 365 | 10.491 | 0.49102 | 10 | 0.98204
10405 | 9.8 | 1 | 2019-12-31 | 2020-12-31 | 365 | 11.2289 | 0.22892 | 11 | 0.45784
9486 | 7.521 | 1 | 2019-12-31 | 2020-12-31 | 365 | 8.6176 | 0.61762 | 9 | 0.23524
13076 | 6.75 | 1 | 2019-12-31 | 2020-12-31 | 365 | 7.7342 | 0.7342 | 8 | 0.46841
8954 | 6.16 | 1 | 2019-12-31 | 2020-12-31 | 365 | 7.0582 | 0.058177 | 7 | 0.11635
12162 | 9.1 | 1 | 2019-12-31 | 2020-12-31 | 365 | 10.4269 | 0.42685 | 10 | 0.85371
15671 | 5.5 | 1 | 2019-12-31 | 2020-12-31 | 365 | 6.3019 | 0.30194 | 6 | 0.60389
16472 | 6.63 | 1 | 2019-12-31 | 2020-12-31 | 365 | 7.5967 | 0.59671 | 8 | 0.19341
22459 | 7.59 | 1 | 2019-12-31 | 2020-12-31 | 365 | 8.6967 | 0.69668 | 9 | 0.39337
29466 | 9.52 | 1 | 2019-12-31 | 2020-12-31 | 365 | 10.9081 | 0.90809 | 11 | 0.81618
21400 | 6.9 | 1 | 2019-12-31 | 2020-12-31 | 365 | 7.9061 | 0.90608 | 8 | 0.81215
19052 | 8.1 | 1 | 2019-12-31 | 2020-12-31 | 365 | 9.281 | 0.28104 | 9 | 0.56209
26658 | 3.52 | 1 | 2019-12-31 | 2020-12-31 | 365 | 4.0332 | 0.033244 | 4 | 0.066488
53099 | 8.04 | 1 | 2019-12-31 | 2020-12-31 | 365 | 9.2123 | 0.2123 | 9 | 0.42459
13353 | 13.44 | 1 | 2019-12-31 | 2020-12-31 | 365 | 15.3997 | 0.39966 | 15 | 0.79932
16795 | 4.5 | 1 | 2019-12-31 | 2020-12-31 | 365 | 5.1561 | 0.15614 | 5 | 0.31227
12929 | 7.705 | 1 | 2019-12-31 | 2020-12-31 | 365 | 8.8285 | 0.82845 | 9 | 0.6569
8857 | 9.81 | 1 | 2019-12-31 | 2020-12-31 | 365 | 11.2404 | 0.24038 | 11 | 0.48075
53384 | 11.76 | 1 | 2019-12-31 | 2020-12-31 | 365 | 13.4747 | 0.4747 | 13 | 0.9494
15770 | 5.225 | 1 | 2019-12-31 | 2020-12-31 | 365 | 5.9868 | 0.98685 | 6 | 0.97369
23167 | 9.72 | 1 | 2019-12-31 | 2020-12-31 | 365 | 11.1373 | 0.13725 | 11 | 0.27451
8866 | 4.83 | 1 | 2019-12-31 | 2020-12-31 | 365 | 5.5343 | 0.53425 | 6 | 0.068505
16456 | 6.21 | 1 | 2019-12-31 | 2020-12-31 | 365 | 7.1155 | 0.11547 | 7 | 0.23094
10096 | 6.72 | 1 | 2019-12-31 | 2020-12-31 | 365 | 7.6998 | 0.69983 | 8 | 0.39966
8869 | 7.32 | 1 | 2019-12-31 | 2020-12-31 | 365 | 8.3873 | 0.38731 | 8 | 0.77463
8863 | 6.867 | 1 | 2019-12-31 | 2020-12-31 | 365 | 7.8683 | 0.86826 | 8 | 0.73653
10191 | 6.48 | 1 | 2019-12-31 | 2020-12-31 | 365 | 7.4248 | 0.42484 | 7 | 0.84967
11865 | 5.175 | 1 | 2019-12-31 | 2020-12-31 | 365 | 5.9296 | 0.92956 | 6 | 0.85911
11632 | 9.81 | 1 | 2019-12-31 | 2020-12-31 | 365 | 11.2404 | 0.24038 | 11 | 0.48075
8792 | 13.8 | 1 | 2019-12-31 | 2020-12-31 | 365 | 15.8122 | 0.81215 | 16 | 0.6243
3877 | 12.426 | 1 | 2019-12-31 | 2020-12-31 | 365 | 14.2378 | 0.23781 | 14 | 0.47562
17975 | 4.5 | 1 | 2019-12-31 | 2020-12-31 | 365 | 5.1561 | 0.15614 | 5 | 0.31227
9540 | 7.56 | 1 | 2019-12-31 | 2020-12-31 | 365 | 8.6623 | 0.66231 | 9 | 0.32462
9545 | 6.72 | 1 | 2019-12-31 | 2020-12-31 | 365 | 7.6998 | 0.69983 | 8 | 0.39966
9531 | 15 | 1 | 2019-12-31 | 2020-12-31 | 365 | 17.1871 | 0.18712 | 17 | 0.37424
31319 | 12.426 | 1 | 2019-12-31 | 2020-12-31 | 365 | 14.2378 | 0.23781 | 14 | 0.47562
11471 | 5.5 | 1 | 2019-12-31 | 2020-12-31 | 365 | 6.3019 | 0.30194 | 6 | 0.60389
13209 | 7.7 | 1 | 2019-12-31 | 2020-12-31 | 365 | 8.8227 | 0.82272 | 9 | 0.64544
11627 | 8.625 | 1 | 2019-12-31 | 2020-12-31 | 365 | 9.8826 | 0.88259 | 10 | 0.76519
10140 | 6.12 | 1 | 2019-12-31 | 2020-12-31 | 365 | 7.0123 | 0.012345 | 7 | 0.02469
19622 | 8.625 | 1 | 2019-12-31 | 2020-12-31 | 365 | 9.8826 | 0.88259 | 10 | 0.76519
49985 | 10.14 | 1 | 2019-12-31 | 2020-12-31 | 365 | 11.6185 | 0.61849 | 12 | 0.23699
18215 | 6.16 | 1 | 2019-12-31 | 2020-12-31 | 365 | 7.0582 | 0.058177 | 7 | 0.11635
19700 | 7.848 | 1 | 2019-12-31 | 2020-12-31 | 365 | 8.9923 | 0.9923 | 9 | 0.9846
9538 | 8.829 | 1 | 2019-12-31 | 2020-12-31 | 365 | 10.1163 | 0.11634 | 10 | 0.23268
16560 | 2.7 | 1 | 2019-12-31 | 2020-12-31 | 365 | 3.0937 | 0.093682 | 3 | 0.18736
18204 | 10.8 | 1 | 2019-12-31 | 2020-12-31 | 365 | 12.3747 | 0.37473 | 12 | 0.74945
24225 | 8.175 | 1 | 2019-12-31 | 2020-12-31 | 365 | 9.367 | 0.36698 | 9 | 0.73396
11512 | 7.7 | 1 | 2019-12-31 | 2020-12-31 | 365 | 8.8227 | 0.82272 | 9 | 0.64544
12332 | 8.525 | 1 | 2019-12-31 | 2020-12-31 | 365 | 9.768 | 0.76801 | 10 | 0.53603
10607 | 7.425 | 1 | 2019-12-31 | 2020-12-31 | 365 | 8.5076 | 0.50762 | 9 | 0.015249
13454 | 8.96 | 1 | 2019-12-31 | 2020-12-31 | 365 | 10.2664 | 0.26644 | 10 | 0.53288
21576 | 3.135 | 1 | 2019-12-31 | 2020-12-31 | 365 | 3.5921 | 0.59211 | 4 | 0.18422
10760 | 9.9 | 1 | 2019-12-31 | 2020-12-31 | 365 | 11.3435 | 0.3435 | 11 | 0.687
13614 | 6.84 | 1 | 2019-12-31 | 2020-12-31 | 365 | 7.8373 | 0.83733 | 8 | 0.67465
9549 | 9.8 | 1 | 2019-12-31 | 2020-12-31 | 365 | 11.2289 | 0.22892 | 11 | 0.45784
11631 | 8.1 | 1 | 2019-12-31 | 2020-12-31 | 365 | 9.281 | 0.28104 | 9 | 0.56209
12325 | 8.64 | 1 | 2019-12-31 | 2020-12-31 | 365 | 9.8998 | 0.89978 | 10 | 0.79956
20182 | 4.335 | 1 | 2019-12-31 | 2020-12-31 | 365 | 4.9671 | 0.96708 | 5 | 0.93416
13015 | 5.61 | 1 | 2019-12-31 | 2020-12-31 | 365 | 6.428 | 0.42798 | 6 | 0.85597
9534 | 5.04 | 1 | 2019-12-31 | 2020-12-31 | 365 | 5.7749 | 0.77487 | 6 | 0.54974
20064 | 8.91 | 1 | 2019-12-31 | 2020-12-31 | 365 | 10.2091 | 0.20915 | 10 | 0.4183
13459 | 8.4 | 1 | 2019-12-31 | 2020-12-31 | 365 | 9.6248 | 0.62479 | 10 | 0.24957
18914 | 6.12 | 1 | 2019-12-31 | 2020-12-31 | 365 | 7.0123 | 0.012345 | 7 | 0.02469
11378 | 8.745 | 1 | 2019-12-31 | 2020-12-31 | 365 | 10.0201 | 0.020091 | 10 | 0.040182
11200 | 5.886 | 1 | 2019-12-31 | 2020-12-31 | 365 | 6.7442 | 0.74423 | 7 | 0.48845
21409 | 11.73 | 1 | 2019-12-31 | 2020-12-31 | 365 | 13.4403 | 0.44033 | 13 | 0.88066
19103 | 5.61 | 1 | 2019-12-31 | 2020-12-31 | 365 | 6.428 | 0.42798 | 6 | 0.85597
9543 | 5.865 | 1 | 2019-12-31 | 2020-12-31 | 365 | 6.7202 | 0.72016 | 7 | 0.44033
13373 | 4.02 | 1 | 2019-12-31 | 2020-12-31 | 365 | 4.6061 | 0.60615 | 5 | 0.2123
22769 | 8.175 | 1 | 2019-12-31 | 2020-12-31 | 365 | 9.367 | 0.36698 | 9 | 0.73396
13857 | 10.35 | 1 | 2019-12-31 | 2020-12-31 | 365 | 11.8591 | 0.85911 | 12 | 0.71823
12595 | 5.886 | 1 | 2019-12-31 | 2020-12-31 | 365 | 6.7442 | 0.74423 | 7 | 0.48845
11454 | 7.705 | 1 | 2019-12-31 | 2020-12-31 | 365 | 8.8285 | 0.82845 | 9 | 0.6569
11203 | 5.52 | 1 | 2019-12-31 | 2020-12-31 | 365 | 6.3249 | 0.32486 | 6 | 0.64972
13072 | 9.625 | 1 | 2019-12-31 | 2020-12-31 | 365 | 11.0284 | 0.028402 | 11 | 0.056804
10196 | 2.91 | 1 | 2019-12-31 | 2020-12-31 | 365 | 3.3343 | 0.3343 | 3 | 0.6686
13287 | 4.578 | 1 | 2019-12-31 | 2020-12-31 | 365 | 5.2455 | 0.24551 | 5 | 0.49102
14242 | 3.825 | 1 | 2019-12-31 | 2020-12-31 | 365 | 4.3827 | 0.38272 | 4 | 0.76543
11733 | 9.45 | 1 | 2019-12-31 | 2020-12-31 | 365 | 10.8279 | 0.82789 | 11 | 0.65577
19171 | 5.67 | 1 | 2019-12-31 | 2020-12-31 | 365 | 6.4967 | 0.49673 | 6 | 0.99346
9446 | 5.4 | 1 | 2019-12-31 | 2020-12-31 | 365 | 6.1874 | 0.18736 | 6 | 0.37473
11549 | 5.559 | 1 | 2019-12-31 | 2020-12-31 | 365 | 6.3695 | 0.36955 | 6 | 0.73909
14251 | 6.867 | 1 | 2019-12-31 | 2020-12-31 | 365 | 7.8683 | 0.86826 | 8 | 0.73653
10092 | 8.97 | 1 | 2019-12-31 | 2020-12-31 | 365 | 10.2779 | 0.2779 | 10 | 0.5558
10142 | 8.175 | 1 | 2019-12-31 | 2020-12-31 | 365 | 9.367 | 0.36698 | 9 | 0.73396
3858 | 5.232 | 1 | 2019-12-31 | 2020-12-31 | 365 | 5.9949 | 0.99487 | 6 | 0.98973
3866 | 5.5 | 1 | 2019-12-31 | 2020-12-31 | 365 | 6.3019 | 0.30194 | 6 | 0.60389
4079 | 4.02 | 1 | 2019-12-31 | 2020-12-31 | 365 | 4.6061 | 0.60615 | 5 | 0.2123
3910 | 5.61 | 1 | 2019-12-31 | 2020-12-31 | 365 | 6.428 | 0.42798 | 6 | 0.85597
4033 | 4.77 | 1 | 2019-12-31 | 2020-12-31 | 365 | 5.4655 | 0.4655 | 5 | 0.93101
4099 | 6.63 | 1 | 2019-12-31 | 2020-12-31 | 365 | 7.5967 | 0.59671 | 8 | 0.19341
4191 | 9.6 | 1 | 2019-12-31 | 2020-12-31 | 365 | 10.9998 | 0.99976 | 11 | 0.99951
4192 | 8.502 | 1 | 2019-12-31 | 2020-12-31 | 365 | 9.7417 | 0.74166 | 10 | 0.48332
4203 | 8.1 | 1 | 2019-12-31 | 2020-12-31 | 365 | 9.281 | 0.28104 | 9 | 0.56209
4283 | 4.56 | 1 | 2019-12-31 | 2020-12-31 | 365 | 5.2249 | 0.22488 | 5 | 0.44977
4383 | 5.61 | 1 | 2019-12-31 | 2020-12-31 | 365 | 6.428 | 0.42798 | 6 | 0.85597
4389 | 5.4 | 1 | 2019-12-31 | 2020-12-31 | 365 | 6.1874 | 0.18736 | 6 | 0.37473
4393 | 3.685 | 1 | 2019-12-31 | 2020-12-31 | 365 | 4.2223 | 0.2223 | 4 | 0.4446
4104 | 15.9 | 1 | 2019-12-31 | 2020-12-31 | 365 | 18.2183 | 0.21835 | 18 | 0.43669
3552 | 34.008 | 0.9 | 2019-12-31 | 2020-12-31 | 365 | 35.07 | 0.069975 | 35 | 0.13995
3893 | 4.578 | 1 | 2019-12-31 | 2020-12-31 | 365 | 5.2455 | 0.24551 | 5 | 0.49102
4436 | 13.26 | 1 | 2019-12-31 | 2020-12-31 | 365 | 15.1934 | 0.19341 | 15 | 0.38683
4444 | 9.49 | 1 | 2019-12-31 | 2020-12-31 | 365 | 10.8737 | 0.87372 | 11 | 0.74744
4445 | 5.88 | 1 | 2019-12-31 | 2020-12-31 | 365 | 6.7374 | 0.73735 | 7 | 0.4747
4448 | 6.885 | 1 | 2019-12-31 | 2020-12-31 | 365 | 7.8889 | 0.88889 | 8 | 0.77778
4451 | 7.2 | 1 | 2019-12-31 | 2020-12-31 | 365 | 8.2498 | 0.24982 | 8 | 0.49964
4467 | 6.12 | 1 | 2019-12-31 | 2020-12-31 | 365 | 7.0123 | 0.012345 | 7 | 0.02469
4473 | 5.025 | 1 | 2019-12-31 | 2020-12-31 | 365 | 5.7577 | 0.75769 | 6 | 0.51537
3386 | 3.3 | 1 | 2019-12-31 | 2020-12-31 | 365 | 3.7812 | 0.78117 | 4 | 0.56233
4571 | 7.848 | 1 | 2019-12-31 | 2020-12-31 | 365 | 8.9923 | 0.9923 | 9 | 0.9846
4658 | 24.75 | 1 | 2019-12-31 | 2020-12-31 | 365 | 28.3587 | 0.35875 | 28 | 0.7175
4662 | 8.67 | 1 | 2019-12-31 | 2020-12-31 | 365 | 9.9342 | 0.93416 | 10 | 0.86831
4678 | 6.7 | 1 | 2019-12-31 | 2020-12-31 | 365 | 7.6769 | 0.67691 | 8 | 0.35383
4680 | 5.355 | 1 | 2019-12-31 | 2020-12-31 | 365 | 6.1358 | 0.1358 | 6 | 0.2716
4787 | 6.86 | 1 | 2019-12-31 | 2020-12-31 | 365 | 7.8602 | 0.86024 | 8 | 0.72049
4788 | 8.82 | 1 | 2019-12-31 | 2020-12-31 | 365 | 10.106 | 0.10603 | 10 | 0.21205
4793 | 25 | 1 | 2019-12-31 | 2020-12-31 | 365 | 28.6452 | 0.6452 | 29 | 0.2904
4795 | 12.753 | 1 | 2019-12-31 | 2020-12-31 | 365 | 14.6125 | 0.61249 | 15 | 0.22498
4913 | 5.36 | 1 | 2019-12-31 | 2020-12-31 | 365 | 6.1415 | 0.14153 | 6 | 0.28306
4917 | 5.36 | 1 | 2019-12-31 | 2020-12-31 | 365 | 6.1415 | 0.14153 | 6 | 0.28306
4919 | 7.2 | 1 | 2019-12-31 | 2020-12-31 | 365 | 8.2498 | 0.24982 | 8 | 0.49964
4920 | 4.59 | 1 | 2019-12-31 | 2020-12-31 | 365 | 5.2593 | 0.25926 | 5 | 0.51852
4808 | 6.63 | 1 | 2019-12-31 | 2020-12-31 | 365 | 7.5967 | 0.59671 | 8 | 0.19341
4823 | 3.43 | 1 | 2019-12-31 | 2020-12-31 | 365 | 3.9301 | 0.93012 | 4 | 0.86024
4840 | 5.145 | 1 | 2019-12-31 | 2020-12-31 | 365 | 5.8952 | 0.89518 | 6 | 0.79036
4035 | 155.1 | 0.9 | 2019-12-31 | 2020-12-31 | 365 | 159.9433 | 0.94334 | 160 | 0.88668
4922 | 4.59 | 1 | 2019-12-31 | 2020-12-31 | 365 | 5.2593 | 0.25926 | 5 | 0.51852
5018 | 50.715 | 0.9 | 2019-12-31 | 2020-12-31 | 365 | 52.2987 | 0.29869 | 52 | 0.59737
5011 | 5.88 | 1 | 2019-12-31 | 2020-12-31 | 365 | 6.7374 | 0.73735 | 7 | 0.4747
5013 | 24.91 | 1 | 2019-12-31 | 2020-12-31 | 365 | 28.5421 | 0.54208 | 29 | 0.084155
5016 | 3.92 | 1 | 2019-12-31 | 2020-12-31 | 365 | 4.4916 | 0.49157 | 4 | 0.98313
5049 | 3.6 | 1 | 2019-12-31 | 2020-12-31 | 365 | 4.1249 | 0.12491 | 4 | 0.24982
4968 | 5.775 | 1 | 2019-12-31 | 2020-12-31 | 365 | 6.617 | 0.61704 | 7 | 0.23408
5130 | 7.395 | 1 | 2019-12-31 | 2020-12-31 | 365 | 8.4733 | 0.47325 | 8 | 0.9465
5297 | 6.12 | 1 | 2019-12-31 | 2020-12-31 | 365 | 7.0123 | 0.012345 | 7 | 0.02469
5371 | 5.565 | 1 | 2019-12-31 | 2020-12-31 | 365 | 6.3764 | 0.37642 | 6 | 0.75284
5471 | 10 | 1 | 2019-12-31 | 2020-12-31 | 365 | 11.4581 | 0.45808 | 11 | 0.91616
5473 | 4.8 | 1 | 2019-12-31 | 2020-12-31 | 365 | 5.4999 | 0.49988 | 5 | 0.99976
5395 | 5.39 | 1 | 2019-12-31 | 2020-12-31 | 365 | 6.1759 | 0.17591 | 6 | 0.35181
5396 | 6.36 | 1 | 2019-12-31 | 2020-12-31 | 365 | 7.2873 | 0.28734 | 7 | 0.57468
5402 | 6.6 | 1 | 2019-12-31 | 2020-12-31 | 365 | 7.5623 | 0.56233 | 8 | 0.12467
16792 | 7.28 | 1 | 2019-12-31 | 2020-12-31 | 365 | 8.3415 | 0.34148 | 8 | 0.68296
11293 | 4.125 | 1 | 2019-12-31 | 2020-12-31 | 365 | 4.7265 | 0.72646 | 5 | 0.45292
11299 | 6.6 | 1 | 2019-12-31 | 2020-12-31 | 365 | 7.5623 | 0.56233 | 8 | 0.12467
11856 | 6.89 | 1 | 2019-12-31 | 2020-12-31 | 365 | 7.8946 | 0.89462 | 8 | 0.78923
16277 | 8.505 | 1 | 2019-12-31 | 2020-12-31 | 365 | 9.7451 | 0.7451 | 10 | 0.49019
10753 | 6.44 | 1 | 2019-12-31 | 2020-12-31 | 365 | 7.379 | 0.379 | 7 | 0.75801
10953 | 6.54 | 1 | 2019-12-31 | 2020-12-31 | 365 | 7.4936 | 0.49358 | 7 | 0.98717
13073 | 5.1 | 1 | 2019-12-31 | 2020-12-31 | 365 | 5.8436 | 0.84362 | 6 | 0.68724
10752 | 7.25 | 1 | 2019-12-31 | 2020-12-31 | 365 | 8.3071 | 0.30711 | 8 | 0.61422
14418 | 4.08 | 1 | 2019-12-31 | 2020-12-31 | 365 | 4.6749 | 0.6749 | 5 | 0.34979
22197 | 8.25 | 1 | 2019-12-31 | 2020-12-31 | 365 | 9.4529 | 0.45292 | 9 | 0.90583
12169 | 10.08 | 1 | 2019-12-31 | 2020-12-31 | 365 | 11.5497 | 0.54974 | 12 | 0.099489
16349 | 9.72 | 1 | 2019-12-31 | 2020-12-31 | 365 | 11.1373 | 0.13725 | 11 | 0.27451
80797 | 4.95 | 1 | 2019-12-31 | 2020-12-31 | 365 | 5.6717 | 0.67175 | 6 | 0.3435
21057 | 9.12 | 1 | 2019-12-31 | 2020-12-31 | 365 | 10.4498 | 0.44977 | 10 | 0.89954
13075 | 2.7 | 1 | 2019-12-31 | 2020-12-31 | 365 | 3.0937 | 0.093682 | 3 | 0.18736
48622 | 9.045 | 1 | 2019-12-31 | 2020-12-31 | 365 | 10.3638 | 0.36383 | 10 | 0.72767
16697 | 6.375 | 1 | 2019-12-31 | 2020-12-31 | 365 | 7.3045 | 0.30453 | 7 | 0.60905
21124 | 7.02 | 1 | 2019-12-31 | 2020-12-31 | 365 | 8.0436 | 0.043572 | 8 | 0.087144
25095 | 5.25 | 1 | 2019-12-31 | 2020-12-31 | 365 | 6.0155 | 0.015492 | 6 | 0.030984
12330 | 14.85 | 1 | 2019-12-31 | 2020-12-31 | 365 | 17.0152 | 0.015249 | 17 | 0.030498
12936 | 7.15 | 1 | 2019-12-31 | 2020-12-31 | 365 | 8.1925 | 0.19253 | 8 | 0.38505
13610 | 5.88 | 1 | 2019-12-31 | 2020-12-31 | 365 | 6.7374 | 0.73735 | 7 | 0.4747
10751 | 10.464 | 1 | 2019-12-31 | 2020-12-31 | 365 | 11.9897 | 0.98973 | 12 | 0.97947
17148 | 6.72 | 1 | 2019-12-31 | 2020-12-31 | 365 | 7.6998 | 0.69983 | 8 | 0.39966
16283 | 12.375 | 1 | 2019-12-31 | 2020-12-31 | 365 | 14.1794 | 0.17937 | 14 | 0.35875
10876 | 10.92 | 1 | 2019-12-31 | 2020-12-31 | 365 | 12.5122 | 0.51222 | 13 | 0.024447
16279 | 8.8 | 1 | 2019-12-31 | 2020-12-31 | 365 | 10.0831 | 0.08311 | 10 | 0.16622
10755 | 10.791 | 1 | 2019-12-31 | 2020-12-31 | 365 | 12.3644 | 0.36441 | 12 | 0.72883
49113 | 12.1 | 1 | 2019-12-31 | 2020-12-31 | 365 | 13.8643 | 0.86428 | 14 | 0.72855
11202 | 7.56 | 1 | 2019-12-31 | 2020-12-31 | 365 | 8.6623 | 0.66231 | 9 | 0.32462
21792 | 4.5 | 1 | 2019-12-31 | 2020-12-31 | 365 | 5.1561 | 0.15614 | 5 | 0.31227
18219 | 6.05 | 1 | 2019-12-31 | 2020-12-31 | 365 | 6.9321 | 0.93214 | 7 | 0.86428
19383 | 6 | 1 | 2019-12-31 | 2020-12-31 | 365 | 6.8748 | 0.87485 | 7 | 0.7497
30524 | 3.78 | 1 | 2019-12-31 | 2020-12-31 | 365 | 4.3312 | 0.33115 | 4 | 0.66231
14438 | 3.85 | 1 | 2019-12-31 | 2020-12-31 | 365 | 4.4114 | 0.41136 | 4 | 0.82272
17155 | 7.84 | 1 | 2019-12-31 | 2020-12-31 | 365 | 8.9831 | 0.98313 | 9 | 0.96627
25589 | 9.483 | 1 | 2019-12-31 | 2020-12-31 | 365 | 10.8657 | 0.8657 | 11 | 0.73139
26650 | 6.36 | 1 | 2019-12-31 | 2020-12-31 | 365 | 7.2873 | 0.28734 | 7 | 0.57468
22068 | 6.3 | 1 | 2019-12-31 | 2020-12-31 | 365 | 7.2186 | 0.21859 | 7 | 0.43718
10954 | 12.06 | 1 | 2019-12-31 | 2020-12-31 | 365 | 13.8184 | 0.81844 | 14 | 0.63689
18326 | 8.8 | 1 | 2019-12-31 | 2020-12-31 | 365 | 10.0831 | 0.08311 | 10 | 0.16622
11071 | 11 | 1 | 2019-12-31 | 2020-12-31 | 365 | 12.6039 | 0.60389 | 13 | 0.20778
11509 | 7.75 | 1 | 2019-12-31 | 2020-12-31 | 365 | 8.88 | 0.88001 | 9 | 0.76002
13120 | 9.483 | 1 | 2019-12-31 | 2020-12-31 | 365 | 10.8657 | 0.8657 | 11 | 0.73139
14931 | 12 | 1 | 2019-12-31 | 2020-12-31 | 365 | 13.7497 | 0.7497 | 14 | 0.49939
31240 | 4.48 | 1 | 2019-12-31 | 2020-12-31 | 365 | 5.1332 | 0.13322 | 5 | 0.26644
14828 | 5.88 | 1 | 2019-12-31 | 2020-12-31 | 365 | 6.7374 | 0.73735 | 7 | 0.4747
14170 | 5.61 | 1 | 2019-12-31 | 2020-12-31 | 365 | 6.428 | 0.42798 | 6 | 0.85597
26400 | 6.12 | 1 | 2019-12-31 | 2020-12-31 | 365 | 7.0123 | 0.012345 | 7 | 0.02469
22614 | 8.4 | 1 | 2019-12-31 | 2020-12-31 | 365 | 9.6248 | 0.62479 | 10 | 0.24957
14499 | 8.925 | 1 | 2019-12-31 | 2020-12-31 | 365 | 10.2263 | 0.22634 | 10 | 0.45267
10998 | 7.7 | 1 | 2019-12-31 | 2020-12-31 | 365 | 8.8227 | 0.82272 | 9 | 0.64544
19587 | 8.37 | 1 | 2019-12-31 | 2020-12-31 | 365 | 9.5904 | 0.59041 | 10 | 0.18083
22079 | 7.37 | 1 | 2019-12-31 | 2020-12-31 | 365 | 8.4446 | 0.4446 | 8 | 0.88921
13457 | 8.8 | 1 | 2019-12-31 | 2020-12-31 | 365 | 10.0831 | 0.08311 | 10 | 0.16622
16291 | 6.325 | 1 | 2019-12-31 | 2020-12-31 | 365 | 7.2472 | 0.24724 | 7 | 0.49447
12596 | 9.81 | 1 | 2019-12-31 | 2020-12-31 | 365 | 11.2404 | 0.24038 | 11 | 0.48075
13363 | 5.7 | 1 | 2019-12-31 | 2020-12-31 | 365 | 6.5311 | 0.53111 | 7 | 0.062211
20077 | 4.86 | 1 | 2019-12-31 | 2020-12-31 | 365 | 5.5686 | 0.56863 | 6 | 0.13725
45249 | 8.1 | 1 | 2019-12-31 | 2020-12-31 | 365 | 9.281 | 0.28104 | 9 | 0.56209
11002 | 5.232 | 1 | 2019-12-31 | 2020-12-31 | 365 | 5.9949 | 0.99487 | 6 | 0.98973
16836 | 7.84 | 1 | 2019-12-31 | 2020-12-31 | 365 | 8.9831 | 0.98313 | 9 | 0.96627
10754 | 6.72 | 1 | 2019-12-31 | 2020-12-31 | 365 | 7.6998 | 0.69983 | 8 | 0.39966
18690 | 4.32 | 1 | 2019-12-31 | 2020-12-31 | 365 | 4.9499 | 0.94989 | 5 | 0.89978
51090 | 11.275 | 1 | 2019-12-31 | 2020-12-31 | 365 | 12.919 | 0.91899 | 13 | 0.83797
12822 | 8.67 | 1 | 2019-12-31 | 2020-12-31 | 365 | 9.9342 | 0.93416 | 10 | 0.86831
11069 | 6.6 | 1 | 2019-12-31 | 2020-12-31 | 365 | 7.5623 | 0.56233 | 8 | 0.12467
14922 | 5.04 | 1 | 2019-12-31 | 2020-12-31 | 365 | 5.7749 | 0.77487 | 6 | 0.54974
13384 | 7.7 | 1 | 2019-12-31 | 2020-12-31 | 365 | 8.8227 | 0.82272 | 9 | 0.64544
14824 | 4.125 | 1 | 2019-12-31 | 2020-12-31 | 365 | 4.7265 | 0.72646 | 5 | 0.45292
16692 | 5.232 | 1 | 2019-12-31 | 2020-12-31 | 365 | 5.9949 | 0.99487 | 6 | 0.98973
5406 | 3.8 | 1 | 2019-12-31 | 2020-12-31 | 365 | 4.3541 | 0.35407 | 4 | 0.70814
6018 | 19.61 | 1 | 2019-12-31 | 2020-12-31 | 365 | 22.4693 | 0.46929 | 22 | 0.93859
5488 | 9 | 1 | 2019-12-31 | 2020-12-31 | 365 | 10.3123 | 0.31227 | 10 | 0.62454
5518 | 3.6 | 1 | 2019-12-31 | 2020-12-31 | 365 | 4.1249 | 0.12491 | 4 | 0.24982
5521 | 9.24 | 1 | 2019-12-31 | 2020-12-31 | 365 | 10.5873 | 0.58727 | 11 | 0.17453
5528 | 6.9 | 1 | 2019-12-31 | 2020-12-31 | 365 | 7.9061 | 0.90608 | 8 | 0.81215
5530 | 8.415 | 1 | 2019-12-31 | 2020-12-31 | 365 | 9.642 | 0.64197 | 10 | 0.28395
5531 | 10.15 | 1 | 2019-12-31 | 2020-12-31 | 365 | 11.63 | 0.62995 | 12 | 0.2599
5532 | 1.1 | 1 | 2019-12-31 | 2020-12-31 | 365 | 1.2604 | 0.26039 | 1 | 0.52078
5546 | 4.578 | 1 | 2019-12-31 | 2020-12-31 | 365 | 5.2455 | 0.24551 | 5 | 0.49102
6465 | 3.315 | 1 | 2019-12-31 | 2020-12-31 | 365 | 3.7984 | 0.79835 | 4 | 0.59671
6553 | 3.57 | 1 | 2019-12-31 | 2020-12-31 | 365 | 4.0905 | 0.090535 | 4 | 0.18107
6547 | 5.559 | 1 | 2019-12-31 | 2020-12-31 | 365 | 6.3695 | 0.36955 | 6 | 0.73909
6106 | 6.48 | 1 | 2019-12-31 | 2020-12-31 | 365 | 7.4248 | 0.42484 | 7 | 0.84967
5900 | 9 | 1 | 2019-12-31 | 2020-12-31 | 365 | 10.3123 | 0.31227 | 10 | 0.62454
5922 | 3 | 1 | 2019-12-31 | 2020-12-31 | 365 | 3.4374 | 0.43742 | 3 | 0.87485
5921 | 3.9 | 1 | 2019-12-31 | 2020-12-31 | 365 | 4.4687 | 0.46865 | 4 | 0.9373
6119 | 4.83 | 1 | 2019-12-31 | 2020-12-31 | 365 | 5.5343 | 0.53425 | 6 | 0.068505
6121 | 16.25 | 1 | 2019-12-31 | 2020-12-31 | 365 | 18.6194 | 0.61938 | 19 | 0.23876
6122 | 6.63 | 1 | 2019-12-31 | 2020-12-31 | 365 | 7.5967 | 0.59671 | 8 | 0.19341
6127 | 6.125 | 1 | 2019-12-31 | 2020-12-31 | 365 | 7.0181 | 0.018074 | 7 | 0.036148
6128 | 3.92 | 1 | 2019-12-31 | 2020-12-31 | 365 | 4.4916 | 0.49157 | 4 | 0.98313
5996 | 7.521 | 1 | 2019-12-31 | 2020-12-31 | 365 | 8.6176 | 0.61762 | 9 | 0.23524
5902 | 10.6 | 1 | 2019-12-31 | 2020-12-31 | 365 | 12.1456 | 0.14556 | 12 | 0.29113
5992 | 7.84 | 1 | 2019-12-31 | 2020-12-31 | 365 | 8.9831 | 0.98313 | 9 | 0.96627
6001 | 5.865 | 1 | 2019-12-31 | 2020-12-31 | 365 | 6.7202 | 0.72016 | 7 | 0.44033
6431 | 100.59 | 0.9 | 2019-12-31 | 2020-12-31 | 365 | 103.7311 | 0.73114 | 104 | 0.46229
6435 | 7.035 | 1 | 2019-12-31 | 2020-12-31 | 365 | 8.0608 | 0.060759 | 8 | 0.12152
6360 | 3.71 | 1 | 2019-12-31 | 2020-12-31 | 365 | 4.2509 | 0.25095 | 4 | 0.5019
6363 | 3.57 | 1 | 2019-12-31 | 2020-12-31 | 365 | 4.0905 | 0.090535 | 4 | 0.18107
6569 | 6.63 | 1 | 2019-12-31 | 2020-12-31 | 365 | 7.5967 | 0.59671 | 8 | 0.19341
6570 | 2.94 | 1 | 2019-12-31 | 2020-12-31 | 365 | 3.3687 | 0.36868 | 3 | 0.73735
6571 | 4.08 | 1 | 2019-12-31 | 2020-12-31 | 365 | 4.6749 | 0.6749 | 5 | 0.34979
6578 | 7.14 | 1 | 2019-12-31 | 2020-12-31 | 365 | 8.1811 | 0.18107 | 8 | 0.36214
6617 | 24.75 | 1 | 2019-12-31 | 2020-12-31 | 365 | 28.3587 | 0.35875 | 28 | 0.7175
6620 | 6.3 | 1 | 2019-12-31 | 2020-12-31 | 365 | 7.2186 | 0.21859 | 7 | 0.43718
6626 | 16.75 | 1 | 2019-12-31 | 2020-12-31 | 365 | 19.1923 | 0.19228 | 19 | 0.38457
6682 | 4.251 | 1 | 2019-12-31 | 2020-12-31 | 365 | 4.8708 | 0.87083 | 5 | 0.74166
6129 | 5.61 | 1 | 2019-12-31 | 2020-12-31 | 365 | 6.428 | 0.42798 | 6 | 0.85597
6130 | 6.12 | 1 | 2019-12-31 | 2020-12-31 | 365 | 7.0123 | 0.012345 | 7 | 0.02469
6293 | 3.6 | 1 | 2019-12-31 | 2020-12-31 | 365 | 4.1249 | 0.12491 | 4 | 0.24982
6296 | 18.72 | 1 | 2019-12-31 | 2020-12-31 | 365 | 21.4495 | 0.44953 | 21 | 0.89905
6298 | 3.64 | 1 | 2019-12-31 | 2020-12-31 | 365 | 4.1707 | 0.17074 | 4 | 0.34148
6320 | 6.72 | 1 | 2019-12-31 | 2020-12-31 | 365 | 7.6998 | 0.69983 | 8 | 0.39966
11861 | 8.4 | 1 | 2019-12-31 | 2020-12-31 | 365 | 9.6248 | 0.62479 | 10 | 0.24957
13074 | 9.18 | 1 | 2019-12-31 | 2020-12-31 | 365 | 10.5185 | 0.51852 | 11 | 0.037035
18006 | 11.76 | 1 | 2019-12-31 | 2020-12-31 | 365 | 13.4747 | 0.4747 | 13 | 0.9494
16322 | 4.08 | 1 | 2019-12-31 | 2020-12-31 | 365 | 4.6749 | 0.6749 | 5 | 0.34979
14253 | 5.5 | 1 | 2019-12-31 | 2020-12-31 | 365 | 6.3019 | 0.30194 | 6 | 0.60389
12931 | 4.32 | 1 | 2019-12-31 | 2020-12-31 | 365 | 4.9499 | 0.94989 | 5 | 0.89978
10881 | 3.57 | 1 | 2019-12-31 | 2020-12-31 | 365 | 4.0905 | 0.090535 | 4 | 0.18107
10883 | 6.3 | 1 | 2019-12-31 | 2020-12-31 | 365 | 7.2186 | 0.21859 | 7 | 0.43718
10886 | 4.5 | 1 | 2019-12-31 | 2020-12-31 | 365 | 5.1561 | 0.15614 | 5 | 0.31227
10946 | 10.71 | 1 | 2019-12-31 | 2020-12-31 | 365 | 12.2716 | 0.2716 | 12 | 0.54321
12594 | 6.875 | 1 | 2019-12-31 | 2020-12-31 | 365 | 7.8774 | 0.87743 | 8 | 0.75486
56595 | 7.5 | 1 | 2019-12-31 | 2020-12-31 | 365 | 8.5936 | 0.59356 | 9 | 0.18712
10882 | 7.2 | 1 | 2019-12-31 | 2020-12-31 | 365 | 8.2498 | 0.24982 | 8 | 0.49964
10878 | 4.08 | 1 | 2019-12-31 | 2020-12-31 | 365 | 4.6749 | 0.6749 | 5 | 0.34979
12592 | 5.775 | 1 | 2019-12-31 | 2020-12-31 | 365 | 6.617 | 0.61704 | 7 | 0.23408
21125 | 9.81 | 1 | 2019-12-31 | 2020-12-31 | 365 | 11.2404 | 0.24038 | 11 | 0.48075
13953 | 7.245 | 1 | 2019-12-31 | 2020-12-31 | 365 | 8.3014 | 0.30138 | 8 | 0.60276
14899 | 5 | 1 | 2019-12-31 | 2020-12-31 | 365 | 5.729 | 0.72904 | 6 | 0.45808
17907 | 9.15 | 1 | 2019-12-31 | 2020-12-31 | 365 | 10.4841 | 0.48414 | 10 | 0.96829
21126 | 5.232 | 1 | 2019-12-31 | 2020-12-31 | 365 | 5.9949 | 0.99487 | 6 | 0.98973
13013 | 10.725 | 1 | 2019-12-31 | 2020-12-31 | 365 | 12.2888 | 0.28879 | 12 | 0.57758
13460 | 4.95 | 1 | 2019-12-31 | 2020-12-31 | 365 | 5.6717 | 0.67175 | 6 | 0.3435
11628 | 4.675 | 1 | 2019-12-31 | 2020-12-31 | 365 | 5.3567 | 0.35665 | 5 | 0.7133
19701 | 7.29 | 1 | 2019-12-31 | 2020-12-31 | 365 | 8.3529 | 0.35294 | 8 | 0.70588
46954 | 8.55 | 1 | 2019-12-31 | 2020-12-31 | 365 | 9.7967 | 0.79666 | 10 | 0.59332
11062 | 5.6 | 1 | 2019-12-31 | 2020-12-31 | 365 | 6.4165 | 0.41652 | 6 | 0.83305
31575 | 14.4 | 1 | 2019-12-31 | 2020-12-31 | 365 | 16.4996 | 0.49964 | 16 | 0.99927
13612 | 7.848 | 1 | 2019-12-31 | 2020-12-31 | 365 | 8.9923 | 0.9923 | 9 | 0.9846
21186 | 7.65 | 1 | 2019-12-31 | 2020-12-31 | 365 | 8.7654 | 0.76543 | 9 | 0.53086
20427 | 4.578 | 1 | 2019-12-31 | 2020-12-31 | 365 | 5.2455 | 0.24551 | 5 | 0.49102
10890 | 6.75 | 1 | 2019-12-31 | 2020-12-31 | 365 | 7.7342 | 0.7342 | 8 | 0.46841
19706 | 10.92 | 1 | 2019-12-31 | 2020-12-31 | 365 | 12.5122 | 0.51222 | 13 | 0.024447
12166 | 6.44 | 1 | 2019-12-31 | 2020-12-31 | 365 | 7.379 | 0.379 | 7 | 0.75801
12150 | 6.54 | 1 | 2019-12-31 | 2020-12-31 | 365 | 7.4936 | 0.49358 | 7 | 0.98717
11070 | 7.84 | 1 | 2019-12-31 | 2020-12-31 | 365 | 8.9831 | 0.98313 | 9 | 0.96627
10951 | 7.84 | 1 | 2019-12-31 | 2020-12-31 | 365 | 8.9831 | 0.98313 | 9 | 0.96627
14195 | 4.8 | 1 | 2019-12-31 | 2020-12-31 | 365 | 5.4999 | 0.49988 | 5 | 0.99976
11204 | 7.42 | 1 | 2019-12-31 | 2020-12-31 | 365 | 8.5019 | 0.5019 | 9 | 0.0037907
24981 | 14.04 | 1 | 2019-12-31 | 2020-12-31 | 365 | 16.0871 | 0.087144 | 16 | 0.17429
21191 | 6.75 | 1 | 2019-12-31 | 2020-12-31 | 365 | 7.7342 | 0.7342 | 8 | 0.46841
10952 | 6.875 | 1 | 2019-12-31 | 2020-12-31 | 365 | 7.8774 | 0.87743 | 8 | 0.75486
19619 | 7.28 | 1 | 2019-12-31 | 2020-12-31 | 365 | 8.3415 | 0.34148 | 8 | 0.68296
16280 | 8.1 | 1 | 2019-12-31 | 2020-12-31 | 365 | 9.281 | 0.28104 | 9 | 0.56209
14407 | 8.68 | 1 | 2019-12-31 | 2020-12-31 | 365 | 9.9456 | 0.94561 | 10 | 0.89123
22457 | 7.521 | 1 | 2019-12-31 | 2020-12-31 | 365 | 8.6176 | 0.61762 | 9 | 0.23524
22782 | 8.75 | 1 | 2019-12-31 | 2020-12-31 | 365 | 10.0258 | 0.02582 | 10 | 0.05164
21549 | 3.135 | 1 | 2019-12-31 | 2020-12-31 | 365 | 3.5921 | 0.59211 | 4 | 0.18422
23947 | 2 | 1 | 2019-12-31 | 2020-12-31 | 365 | 2.2916 | 0.29162 | 2 | 0.58323
10889 | 6 | 1 | 2019-12-31 | 2020-12-31 | 365 | 6.8748 | 0.87485 | 7 | 0.7497
24868 | 6.05 | 1 | 2019-12-31 | 2020-12-31 | 365 | 6.9321 | 0.93214 | 7 | 0.86428
34037 | 9.9 | 1 | 2019-12-31 | 2020-12-31 | 365 | 11.3435 | 0.3435 | 11 | 0.687
14793 | 7.7 | 1 | 2019-12-31 | 2020-12-31 | 365 | 8.8227 | 0.82272 | 9 | 0.64544
24222 | 8.16 | 1 | 2019-12-31 | 2020-12-31 | 365 | 9.3498 | 0.34979 | 9 | 0.69959
22856 | 7.75 | 1 | 2019-12-31 | 2020-12-31 | 365 | 8.88 | 0.88001 | 9 | 0.76002
19064 | 4.8 | 1 | 2019-12-31 | 2020-12-31 | 365 | 5.4999 | 0.49988 | 5 | 0.99976
13462 | 7.15 | 1 | 2019-12-31 | 2020-12-31 | 365 | 8.1925 | 0.19253 | 8 | 0.38505
13064 | 6.9 | 1 | 2019-12-31 | 2020-12-31 | 365 | 7.9061 | 0.90608 | 8 | 0.81215
10888 | 3.85 | 1 | 2019-12-31 | 2020-12-31 | 365 | 4.4114 | 0.41136 | 4 | 0.82272
18220 | 12.753 | 1 | 2019-12-31 | 2020-12-31 | 365 | 14.6125 | 0.61249 | 15 | 0.22498
21129 | 8.04 | 1 | 2019-12-31 | 2020-12-31 | 365 | 9.2123 | 0.2123 | 9 | 0.42459
11625 | 7.2 | 1 | 2019-12-31 | 2020-12-31 | 365 | 8.2498 | 0.24982 | 8 | 0.49964
15673 | 8.8 | 1 | 2019-12-31 | 2020-12-31 | 365 | 10.0831 | 0.08311 | 10 | 0.16622
17908 | 6.3 | 1 | 2019-12-31 | 2020-12-31 | 365 | 7.2186 | 0.21859 | 7 | 0.43718
18720 | 4.905 | 1 | 2019-12-31 | 2020-12-31 | 365 | 5.6202 | 0.62019 | 6 | 0.24038
16471 | 8.1 | 1 | 2019-12-31 | 2020-12-31 | 365 | 9.281 | 0.28104 | 9 | 0.56209
15546 | 6.54 | 1 | 2019-12-31 | 2020-12-31 | 365 | 7.4936 | 0.49358 | 7 | 0.98717
12160 | 3.6 | 1 | 2019-12-31 | 2020-12-31 | 365 | 4.1249 | 0.12491 | 4 | 0.24982
25191 | 7.2 | 1 | 2019-12-31 | 2020-12-31 | 365 | 8.2498 | 0.24982 | 8 | 0.49964
33215 | 9.12 | 1 | 2019-12-31 | 2020-12-31 | 365 | 10.4498 | 0.44977 | 10 | 0.89954
11548 | 5.61 | 1 | 2019-12-31 | 2020-12-31 | 365 | 6.428 | 0.42798 | 6 | 0.85597
11565 | 9.435 | 1 | 2019-12-31 | 2020-12-31 | 365 | 10.8107 | 0.8107 | 11 | 0.6214
77462 | 12.375 | 1 | 2019-12-31 | 2020-12-31 | 365 | 14.1794 | 0.17937 | 14 | 0.35875
7239 | 3.57 | 1 | 2019-12-31 | 2020-12-31 | 365 | 4.0905 | 0.090535 | 4 | 0.18107
6472 | 10.464 | 1 | 2019-12-31 | 2020-12-31 | 365 | 11.9897 | 0.98973 | 12 | 0.97947
6796 | 1.785 | 1 | 2019-12-31 | 2020-12-31 | 365 | 2.0453 | 0.045267 | 2 | 0.090535
6801 | 8.16 | 1 | 2019-12-31 | 2020-12-31 | 365 | 9.3498 | 0.34979 | 9 | 0.69959
6802 | 3.57 | 1 | 2019-12-31 | 2020-12-31 | 365 | 4.0905 | 0.090535 | 4 | 0.18107
6836 | 7.56 | 1 | 2019-12-31 | 2020-12-31 | 365 | 8.6623 | 0.66231 | 9 | 0.32462
7417 | 3.64 | 1 | 2019-12-31 | 2020-12-31 | 365 | 4.1707 | 0.17074 | 4 | 0.34148
7427 | 3.5 | 1 | 2019-12-31 | 2020-12-31 | 365 | 4.0103 | 0.010328 | 4 | 0.020656
7879 | 4.02 | 1 | 2019-12-31 | 2020-12-31 | 365 | 4.6061 | 0.60615 | 5 | 0.2123
7590 | 75.79 | 0.9 | 2019-12-31 | 2020-12-31 | 365 | 78.1567 | 0.15671 | 78 | 0.31342
8085 | 20.64 | 1 | 2019-12-31 | 2020-12-31 | 365 | 23.6495 | 0.64948 | 24 | 0.29895
8691 | 5.5 | 1 | 2019-12-31 | 2020-12-31 | 365 | 6.3019 | 0.30194 | 6 | 0.60389
7901 | 9.805 | 1 | 2019-12-31 | 2020-12-31 | 365 | 11.2346 | 0.23465 | 11 | 0.46929
8696 | 2.16 | 1 | 2019-12-31 | 2020-12-31 | 365 | 2.4749 | 0.47495 | 2 | 0.94989
16295 | 10.175 | 1 | 2019-12-31 | 2020-12-31 | 365 | 11.6586 | 0.6586 | 12 | 0.31719
13439 | 13.16 | 1 | 2019-12-31 | 2020-12-31 | 365 | 15.0788 | 0.078833 | 15 | 0.15767
30469 | 6.21 | 1 | 2019-12-31 | 2020-12-31 | 365 | 7.1155 | 0.11547 | 7 | 0.23094
18285 | 3.597 | 1 | 2019-12-31 | 2020-12-31 | 365 | 4.1215 | 0.12147 | 4 | 0.24294
18247 | 6.05 | 1 | 2019-12-31 | 2020-12-31 | 365 | 6.9321 | 0.93214 | 7 | 0.86428
12247 | 11.445 | 1 | 2019-12-31 | 2020-12-31 | 365 | 13.1138 | 0.11377 | 13 | 0.22755
11546 | 8.829 | 1 | 2019-12-31 | 2020-12-31 | 365 | 10.1163 | 0.11634 | 10 | 0.23268
60899 | 9.69 | 1 | 2019-12-31 | 2020-12-31 | 365 | 11.1029 | 0.10288 | 11 | 0.20576
30544 | 7.36 | 1 | 2019-12-31 | 2020-12-31 | 365 | 8.4331 | 0.43315 | 8 | 0.86629
12333 | 6.6 | 1 | 2019-12-31 | 2020-12-31 | 365 | 7.5623 | 0.56233 | 8 | 0.12467
13458 | 3.92 | 1 | 2019-12-31 | 2020-12-31 | 365 | 4.4916 | 0.49157 | 4 | 0.98313
20896 | 10.695 | 1 | 2019-12-31 | 2020-12-31 | 365 | 12.2544 | 0.25442 | 12 | 0.50883
19699 | 4.08 | 1 | 2019-12-31 | 2020-12-31 | 365 | 4.6749 | 0.6749 | 5 | 0.34979
28732 | 3.24 | 1 | 2019-12-31 | 2020-12-31 | 365 | 3.7124 | 0.71242 | 4 | 0.42484
16503 | 8.415 | 1 | 2019-12-31 | 2020-12-31 | 365 | 9.642 | 0.64197 | 10 | 0.28395
19049 | 7.84 | 1 | 2019-12-31 | 2020-12-31 | 365 | 8.9831 | 0.98313 | 9 | 0.96627
19690 | 13.2 | 1 | 2019-12-31 | 2020-12-31 | 365 | 15.1247 | 0.12467 | 15 | 0.24933
51164 | 3.06 | 1 | 2019-12-31 | 2020-12-31 | 365 | 3.5062 | 0.50617 | 4 | 0.012345
11633 | 9.156 | 1 | 2019-12-31 | 2020-12-31 | 365 | 10.491 | 0.49102 | 10 | 0.98204
24882 | 9.76 | 1 | 2019-12-31 | 2020-12-31 | 365 | 11.1831 | 0.18309 | 11 | 0.36617
25665 | 8.829 | 1 | 2019-12-31 | 2020-12-31 | 365 | 10.1163 | 0.11634 | 10 | 0.23268
11613 | 7.8 | 1 | 2019-12-31 | 2020-12-31 | 365 | 8.9373 | 0.9373 | 9 | 0.8746
14247 | 9.81 | 1 | 2019-12-31 | 2020-12-31 | 365 | 11.2404 | 0.24038 | 11 | 0.48075
13345 | 8.1 | 1 | 2019-12-31 | 2020-12-31 | 365 | 9.281 | 0.28104 | 9 | 0.56209
18246 | 3.3 | 1 | 2019-12-31 | 2020-12-31 | 365 | 3.7812 | 0.78117 | 4 | 0.56233
12820 | 7.8 | 1 | 2019-12-31 | 2020-12-31 | 365 | 8.9373 | 0.9373 | 9 | 0.8746
22906 | 4.8 | 1 | 2019-12-31 | 2020-12-31 | 365 | 5.4999 | 0.49988 | 5 | 0.99976
23106 | 15.12 | 1 | 2019-12-31 | 2020-12-31 | 365 | 17.3246 | 0.32462 | 17 | 0.64923
13371 | 9.81 | 1 | 2019-12-31 | 2020-12-31 | 365 | 11.2404 | 0.24038 | 11 | 0.48075
19704 | 10.965 | 1 | 2019-12-31 | 2020-12-31 | 365 | 12.5638 | 0.56378 | 13 | 0.12757
18224 | 14.85 | 1 | 2019-12-31 | 2020-12-31 | 365 | 17.0152 | 0.015249 | 17 | 0.030498
21183 | 9.52 | 1 | 2019-12-31 | 2020-12-31 | 365 | 10.9081 | 0.90809 | 11 | 0.81618
17884 | 9.8 | 1 | 2019-12-31 | 2020-12-31 | 365 | 11.2289 | 0.22892 | 11 | 0.45784
13609 | 3.924 | 1 | 2019-12-31 | 2020-12-31 | 365 | 4.4962 | 0.49615 | 4 | 0.9923
18906 | 12.426 | 1 | 2019-12-31 | 2020-12-31 | 365 | 14.2378 | 0.23781 | 14 | 0.47562
11559 | 6.6 | 1 | 2019-12-31 | 2020-12-31 | 365 | 7.5623 | 0.56233 | 8 | 0.12467
30525 | 8.925 | 1 | 2019-12-31 | 2020-12-31 | 365 | 10.2263 | 0.22634 | 10 | 0.45267
18023 | 5.886 | 1 | 2019-12-31 | 2020-12-31 | 365 | 6.7442 | 0.74423 | 7 | 0.48845
21056 | 10.36 | 1 | 2019-12-31 | 2020-12-31 | 365 | 11.8706 | 0.87057 | 12 | 0.74114
22483 | 5 | 1 | 2019-12-31 | 2020-12-31 | 365 | 5.729 | 0.72904 | 6 | 0.45808
18681 | 7.848 | 1 | 2019-12-31 | 2020-12-31 | 365 | 8.9923 | 0.9923 | 9 | 0.9846
13623 | 5.88 | 1 | 2019-12-31 | 2020-12-31 | 365 | 6.7374 | 0.73735 | 7 | 0.4747
13455 | 4.125 | 1 | 2019-12-31 | 2020-12-31 | 365 | 4.7265 | 0.72646 | 5 | 0.45292
19172 | 3.24 | 1 | 2019-12-31 | 2020-12-31 | 365 | 3.7124 | 0.71242 | 4 | 0.42484
27265 | 10.4 | 1 | 2019-12-31 | 2020-12-31 | 365 | 11.9164 | 0.9164 | 12 | 0.83281
22202 | 6.44 | 1 | 2019-12-31 | 2020-12-31 | 365 | 7.379 | 0.379 | 7 | 0.75801
16751 | 12 | 1 | 2019-12-31 | 2020-12-31 | 365 | 13.7497 | 0.7497 | 14 | 0.49939
22467 | 7 | 1 | 2019-12-31 | 2020-12-31 | 365 | 8.0207 | 0.020656 | 8 | 0.041312
20071 | 7.395 | 1 | 2019-12-31 | 2020-12-31 | 365 | 8.4733 | 0.47325 | 8 | 0.9465
48673 | 5.232 | 1 | 2019-12-31 | 2020-12-31 | 365 | 5.9949 | 0.99487 | 6 | 0.98973
16465 | 6.3 | 1 | 2019-12-31 | 2020-12-31 | 365 | 7.2186 | 0.21859 | 7 | 0.43718
18208 | 5.559 | 1 | 2019-12-31 | 2020-12-31 | 365 | 6.3695 | 0.36955 | 6 | 0.73909
18313 | 4.14 | 1 | 2019-12-31 | 2020-12-31 | 365 | 4.7436 | 0.74365 | 5 | 0.48729
17160 | 6 | 1 | 2019-12-31 | 2020-12-31 | 365 | 6.8748 | 0.87485 | 7 | 0.7497
14412 | 5.232 | 1 | 2019-12-31 | 2020-12-31 | 365 | 5.9949 | 0.99487 | 6 | 0.98973
12602 | 9.99 | 1 | 2019-12-31 | 2020-12-31 | 365 | 11.4466 | 0.44662 | 11 | 0.89324
19020 | 4.675 | 1 | 2019-12-31 | 2020-12-31 | 365 | 5.3567 | 0.35665 | 5 | 0.7133
22274 | 7.83 | 1 | 2019-12-31 | 2020-12-31 | 365 | 8.9717 | 0.97168 | 9 | 0.94335
22606 | 3.36 | 1 | 2019-12-31 | 2020-12-31 | 365 | 3.8499 | 0.84991 | 4 | 0.69983
12930 | 5.5 | 1 | 2019-12-31 | 2020-12-31 | 365 | 6.3019 | 0.30194 | 6 | 0.60389
14244 | 7.848 | 1 | 2019-12-31 | 2020-12-31 | 365 | 8.9923 | 0.9923 | 9 | 0.9846
42555 | 6.3 | 1 | 2019-12-31 | 2020-12-31 | 365 | 7.2186 | 0.21859 | 7 | 0.43718
19006 | 10.5 | 1 | 2019-12-31 | 2020-12-31 | 365 | 12.031 | 0.030984 | 12 | 0.061968
13118 | 9.625 | 1 | 2019-12-31 | 2020-12-31 | 365 | 11.0284 | 0.028402 | 11 | 0.056804
19074 | 6.6 | 1 | 2019-12-31 | 2020-12-31 | 365 | 7.5623 | 0.56233 | 8 | 0.12467
11555 | 5.72 | 1 | 2019-12-31 | 2020-12-31 | 365 | 6.554 | 0.55402 | 7 | 0.10804
18037 | 8.68 | 1 | 2019-12-31 | 2020-12-31 | 365 | 9.9456 | 0.94561 | 10 | 0.89123
18242 | 4.675 | 1 | 2019-12-31 | 2020-12-31 | 365 | 5.3567 | 0.35665 | 5 | 0.7133
14413 | 3.85 | 1 | 2019-12-31 | 2020-12-31 | 365 | 4.4114 | 0.41136 | 4 | 0.82272
16284 | 5.7 | 1 | 2019-12-31 | 2020-12-31 | 365 | 6.5311 | 0.53111 | 7 | 0.062211
12417 | 9.156 | 1 | 2019-12-31 | 2020-12-31 | 365 | 10.491 | 0.49102 | 10 | 0.98204
21564 | 12.375 | 1 | 2019-12-31 | 2020-12-31 | 365 | 14.1794 | 0.17937 | 14 | 0.35875
13357 | 9.483 | 1 | 2019-12-31 | 2020-12-31 | 365 | 10.8657 | 0.8657 | 11 | 0.73139
18243 | 8.71 | 1 | 2019-12-31 | 2020-12-31 | 365 | 9.98 | 0.97999 | 10 | 0.95998
24993 | 6.21 | 1 | 2019-12-31 | 2020-12-31 | 365 | 7.1155 | 0.11547 | 7 | 0.23094
31605 | 8.4 | 1 | 2019-12-31 | 2020-12-31 | 365 | 9.6248 | 0.62479 | 10 | 0.24957
24000 | 10.8 | 1 | 2019-12-31 | 2020-12-31 | 365 | 12.3747 | 0.37473 | 12 | 0.74945
21396 | 4.95 | 1 | 2019-12-31 | 2020-12-31 | 365 | 5.6717 | 0.67175 | 6 | 0.3435
53916 | 2.8 | 1 | 2019-12-31 | 2020-12-31 | 365 | 3.2083 | 0.20826 | 3 | 0.41652
16452 | 7.02 | 1 | 2019-12-31 | 2020-12-31 | 365 | 8.0436 | 0.043572 | 8 | 0.087144
22990 | 6.6 | 1 | 2019-12-31 | 2020-12-31 | 365 | 7.5623 | 0.56233 | 8 | 0.12467
21163 | 10.8 | 1 | 2019-12-31 | 2020-12-31 | 365 | 12.3747 | 0.37473 | 12 | 0.74945
15299 | 4.95 | 1 | 2019-12-31 | 2020-12-31 | 365 | 5.6717 | 0.67175 | 6 | 0.3435
22988 | 6.12 | 1 | 2019-12-31 | 2020-12-31 | 365 | 7.0123 | 0.012345 | 7 | 0.02469
69662 | 10.464 | 1 | 2019-12-31 | 2020-12-31 | 365 | 11.9897 | 0.98973 | 12 | 0.97947
14421 | 7.848 | 1 | 2019-12-31 | 2020-12-31 | 365 | 8.9923 | 0.9923 | 9 | 0.9846
14925 | 6.3 | 1 | 2019-12-31 | 2020-12-31 | 365 | 7.2186 | 0.21859 | 7 | 0.43718
18153 | 11.2 | 1 | 2019-12-31 | 2020-12-31 | 365 | 12.833 | 0.83305 | 13 | 0.6661
16305 | 6.36 | 1 | 2019-12-31 | 2020-12-31 | 365 | 7.2873 | 0.28734 | 7 | 0.57468
19864 | 4.95 | 1 | 2019-12-31 | 2020-12-31 | 365 | 5.6717 | 0.67175 | 6 | 0.3435
21580 | 6.05 | 1 | 2019-12-31 | 2020-12-31 | 365 | 6.9321 | 0.93214 | 7 | 0.86428
25588 | 2.75 | 1 | 2019-12-31 | 2020-12-31 | 365 | 3.151 | 0.15097 | 3 | 0.30194
13889 | 6 | 1 | 2019-12-31 | 2020-12-31 | 365 | 6.8748 | 0.87485 | 7 | 0.7497
21196 | 8.1 | 1 | 2019-12-31 | 2020-12-31 | 365 | 9.281 | 0.28104 | 9 | 0.56209
17162 | 12.32 | 1 | 2019-12-31 | 2020-12-31 | 365 | 14.1164 | 0.11635 | 14 | 0.23271
14245 | 6.867 | 1 | 2019-12-31 | 2020-12-31 | 365 | 7.8683 | 0.86826 | 8 | 0.73653
11547 | 5.1 | 1 | 2019-12-31 | 2020-12-31 | 365 | 5.8436 | 0.84362 | 6 | 0.68724
51171 | 3.06 | 1 | 2019-12-31 | 2020-12-31 | 365 | 3.5062 | 0.50617 | 4 | 0.012345
18218 | 5.225 | 1 | 2019-12-31 | 2020-12-31 | 365 | 5.9868 | 0.98685 | 6 | 0.97369
23698 | 10.8 | 1 | 2019-12-31 | 2020-12-31 | 365 | 12.3747 | 0.37473 | 12 | 0.74945
42569 | 5.355 | 1 | 2019-12-31 | 2020-12-31 | 365 | 6.1358 | 0.1358 | 6 | 0.2716
6391 | 12.06 | 1 | 2019-12-31 | 2020-12-31 | 365 | 13.8184 | 0.81844 | 14 | 0.63689
10869 | 8.12 | 1 | 2019-12-31 | 2020-12-31 | 365 | 9.304 | 0.30396 | 9 | 0.60792
2511 | 750.2 | 0.9 | 2019-12-31 | 2020-12-31 | 365 | 773.6266 | 0.62665 | 774 | 0.25329
6609 | 7.02 | 1 | 2019-12-31 | 2020-12-31 | 365 | 8.0436 | 0.043572 | 8 | 0.087144
6630 | 11.475 | 1 | 2019-12-31 | 2020-12-31 | 365 | 13.1481 | 0.14815 | 13 | 0.29629
6631 | 3.27 | 1 | 2019-12-31 | 2020-12-31 | 365 | 3.7468 | 0.74679 | 4 | 0.49358
6633 | 5.695 | 1 | 2019-12-31 | 2020-12-31 | 365 | 6.5254 | 0.52538 | 7 | 0.050753
6688 | 8.925 | 1 | 2019-12-31 | 2020-12-31 | 365 | 10.2263 | 0.22634 | 10 | 0.45267
6715 | 6.885 | 1 | 2019-12-31 | 2020-12-31 | 365 | 7.8889 | 0.88889 | 8 | 0.77778
7595 | 8.68 | 1 | 2019-12-31 | 2020-12-31 | 365 | 9.9456 | 0.94561 | 10 | 0.89123
7616 | 7.14 | 1 | 2019-12-31 | 2020-12-31 | 365 | 8.1811 | 0.18107 | 8 | 0.36214
7627 | 7.848 | 1 | 2019-12-31 | 2020-12-31 | 365 | 8.9923 | 0.9923 | 9 | 0.9846
6376 | 6.72 | 1 | 2019-12-31 | 2020-12-31 | 365 | 7.6998 | 0.69983 | 8 | 0.39966
6380 | 4.251 | 1 | 2019-12-31 | 2020-12-31 | 365 | 4.8708 | 0.87083 | 5 | 0.74166
6427 | 7.65 | 1 | 2019-12-31 | 2020-12-31 | 365 | 8.7654 | 0.76543 | 9 | 0.53086
6462 | 5.1 | 1 | 2019-12-31 | 2020-12-31 | 365 | 5.8436 | 0.84362 | 6 | 0.68724
6543 | 4.32 | 1 | 2019-12-31 | 2020-12-31 | 365 | 4.9499 | 0.94989 | 5 | 0.89978
6546 | 3.43 | 1 | 2019-12-31 | 2020-12-31 | 365 | 3.9301 | 0.93012 | 4 | 0.86024
6558 | 3.75 | 1 | 2019-12-31 | 2020-12-31 | 365 | 4.2968 | 0.29678 | 4 | 0.59356
6565 | 5.355 | 1 | 2019-12-31 | 2020-12-31 | 365 | 6.1358 | 0.1358 | 6 | 0.2716
6583 | 9 | 1 | 2019-12-31 | 2020-12-31 | 365 | 10.3123 | 0.31227 | 10 | 0.62454
6721 | 6.375 | 1 | 2019-12-31 | 2020-12-31 | 365 | 7.3045 | 0.30453 | 7 | 0.60905
6722 | 6.12 | 1 | 2019-12-31 | 2020-12-31 | 365 | 7.0123 | 0.012345 | 7 | 0.02469
6723 | 7.905 | 1 | 2019-12-31 | 2020-12-31 | 365 | 9.0576 | 0.057612 | 9 | 0.11522
6862 | 4.48 | 1 | 2019-12-31 | 2020-12-31 | 365 | 5.1332 | 0.13322 | 5 | 0.26644
6969 | 8.67 | 1 | 2019-12-31 | 2020-12-31 | 365 | 9.9342 | 0.93416 | 10 | 0.86831
6973 | 6.63 | 1 | 2019-12-31 | 2020-12-31 | 365 | 7.5967 | 0.59671 | 8 | 0.19341
6975 | 5.1 | 1 | 2019-12-31 | 2020-12-31 | 365 | 5.8436 | 0.84362 | 6 | 0.68724
9516 | 6.867 | 1 | 2019-12-31 | 2020-12-31 | 365 | 7.8683 | 0.86826 | 8 | 0.73653
9810 | 4.08 | 1 | 2019-12-31 | 2020-12-31 | 365 | 4.6749 | 0.6749 | 5 | 0.34979
6587 | 3.6 | 1 | 2019-12-31 | 2020-12-31 | 365 | 4.1249 | 0.12491 | 4 | 0.24982
6616 | 6.6 | 1 | 2019-12-31 | 2020-12-31 | 365 | 7.5623 | 0.56233 | 8 | 0.12467
8923 | 8.67 | 1 | 2019-12-31 | 2020-12-31 | 365 | 9.9342 | 0.93416 | 10 | 0.86831
8925 | 8.7 | 1 | 2019-12-31 | 2020-12-31 | 365 | 9.9685 | 0.96853 | 10 | 0.93706
6283 | 4.8 | 1 | 2019-12-31 | 2020-12-31 | 365 | 5.4999 | 0.49988 | 5 | 0.99976
6977 | 3.08 | 1 | 2019-12-31 | 2020-12-31 | 365 | 3.5291 | 0.52909 | 4 | 0.058177
7226 | 5.7 | 1 | 2019-12-31 | 2020-12-31 | 365 | 6.5311 | 0.53111 | 7 | 0.062211
7610 | 5.355 | 1 | 2019-12-31 | 2020-12-31 | 365 | 6.1358 | 0.1358 | 6 | 0.2716
6743 | 18.48 | 1 | 2019-12-31 | 2020-12-31 | 365 | 21.1745 | 0.17453 | 21 | 0.34906
7428 | 4.8 | 1 | 2019-12-31 | 2020-12-31 | 365 | 5.4999 | 0.49988 | 5 | 0.99976
13861 | 7.395 | 1 | 2019-12-31 | 2020-12-31 | 365 | 8.4733 | 0.47325 | 8 | 0.9465
14790 | 2.55 | 1 | 2019-12-31 | 2020-12-31 | 365 | 2.9218 | 0.92181 | 3 | 0.84362
19001 | 5.559 | 1 | 2019-12-31 | 2020-12-31 | 365 | 6.3695 | 0.36955 | 6 | 0.73909
13862 | 5.775 | 1 | 2019-12-31 | 2020-12-31 | 365 | 6.617 | 0.61704 | 7 | 0.23408
13880 | 3.3 | 1 | 2019-12-31 | 2020-12-31 | 365 | 3.7812 | 0.78117 | 4 | 0.56233
13883 | 4.48 | 1 | 2019-12-31 | 2020-12-31 | 365 | 5.1332 | 0.13322 | 5 | 0.26644
13886 | 4.48 | 1 | 2019-12-31 | 2020-12-31 | 365 | 5.1332 | 0.13322 | 5 | 0.26644
30659 | 11.76 | 1 | 2019-12-31 | 2020-12-31 | 365 | 13.4747 | 0.4747 | 13 | 0.9494
13866 | 5.559 | 1 | 2019-12-31 | 2020-12-31 | 365 | 6.3695 | 0.36955 | 6 | 0.73909
15675 | 7.5 | 1 | 2019-12-31 | 2020-12-31 | 365 | 8.5936 | 0.59356 | 9 | 0.18712
16296 | 11.825 | 1 | 2019-12-31 | 2020-12-31 | 365 | 13.5492 | 0.54918 | 14 | 0.098359
25840 | 10.545 | 1 | 2019-12-31 | 2020-12-31 | 365 | 12.0825 | 0.082545 | 12 | 0.16509
60901 | 5.735 | 1 | 2019-12-31 | 2020-12-31 | 365 | 6.5712 | 0.57121 | 7 | 0.14242
14066 | 9 | 1 | 2019-12-31 | 2020-12-31 | 365 | 10.3123 | 0.31227 | 10 | 0.62454
15287 | 8.829 | 1 | 2019-12-31 | 2020-12-31 | 365 | 10.1163 | 0.11634 | 10 | 0.23268
13871 | 7.95 | 1 | 2019-12-31 | 2020-12-31 | 365 | 9.1092 | 0.10917 | 9 | 0.21835
15854 | 9.54 | 1 | 2019-12-31 | 2020-12-31 | 365 | 10.931 | 0.93101 | 11 | 0.86202
15528 | 8.4 | 1 | 2019-12-31 | 2020-12-31 | 365 | 9.6248 | 0.62479 | 10 | 0.24957
66629 | 8.1 | 1 | 2019-12-31 | 2020-12-31 | 365 | 9.281 | 0.28104 | 9 | 0.56209
53718 | 5.985 | 1 | 2019-12-31 | 2020-12-31 | 365 | 6.8577 | 0.85766 | 7 | 0.71532
21148 | 9.075 | 1 | 2019-12-31 | 2020-12-31 | 365 | 10.3982 | 0.39821 | 10 | 0.79642
20906 | 9.18 | 1 | 2019-12-31 | 2020-12-31 | 365 | 10.5185 | 0.51852 | 11 | 0.037035
18280 | 7.59 | 1 | 2019-12-31 | 2020-12-31 | 365 | 8.6967 | 0.69668 | 9 | 0.39337
14927 | 10.08 | 1 | 2019-12-31 | 2020-12-31 | 365 | 11.5497 | 0.54974 | 12 | 0.099489
18932 | 6 | 1 | 2019-12-31 | 2020-12-31 | 365 | 6.8748 | 0.87485 | 7 | 0.7497
24978 | 5.67 | 1 | 2019-12-31 | 2020-12-31 | 365 | 6.4967 | 0.49673 | 6 | 0.99346
17926 | 7.8 | 1 | 2019-12-31 | 2020-12-31 | 365 | 8.9373 | 0.9373 | 9 | 0.8746
14417 | 9.156 | 1 | 2019-12-31 | 2020-12-31 | 365 | 10.491 | 0.49102 | 10 | 0.98204
13865 | 5.88 | 1 | 2019-12-31 | 2020-12-31 | 365 | 6.7374 | 0.73735 | 7 | 0.4747
14510 | 4.48 | 1 | 2019-12-31 | 2020-12-31 | 365 | 5.1332 | 0.13322 | 5 | 0.26644
13875 | 4.59 | 1 | 2019-12-31 | 2020-12-31 | 365 | 5.2593 | 0.25926 | 5 | 0.51852
14506 | 7.194 | 1 | 2019-12-31 | 2020-12-31 | 365 | 8.2429 | 0.24294 | 8 | 0.48589
17911 | 6.213 | 1 | 2019-12-31 | 2020-12-31 | 365 | 7.1189 | 0.11891 | 7 | 0.23781
21189 | 3.06 | 1 | 2019-12-31 | 2020-12-31 | 365 | 3.5062 | 0.50617 | 4 | 0.012345
16290 | 7.84 | 1 | 2019-12-31 | 2020-12-31 | 365 | 8.9831 | 0.98313 | 9 | 0.96627
15858 | 6.6 | 1 | 2019-12-31 | 2020-12-31 | 365 | 7.5623 | 0.56233 | 8 | 0.12467
14416 | 7.425 | 1 | 2019-12-31 | 2020-12-31 | 365 | 8.5076 | 0.50762 | 9 | 0.015249
13878 | 6.875 | 1 | 2019-12-31 | 2020-12-31 | 365 | 7.8774 | 0.87743 | 8 | 0.75486
36562 | 6.615 | 1 | 2019-12-31 | 2020-12-31 | 365 | 7.5795 | 0.57952 | 8 | 0.15904
14504 | 7.848 | 1 | 2019-12-31 | 2020-12-31 | 365 | 8.9923 | 0.9923 | 9 | 0.9846
19395 | 8.91 | 1 | 2019-12-31 | 2020-12-31 | 365 | 10.2091 | 0.20915 | 10 | 0.4183
16693 | 6.54 | 1 | 2019-12-31 | 2020-12-31 | 365 | 7.4936 | 0.49358 | 7 | 0.98717
18199 | 9.045 | 1 | 2019-12-31 | 2020-12-31 | 365 | 10.3638 | 0.36383 | 10 | 0.72767
19867 | 8.28 | 1 | 2019-12-31 | 2020-12-31 | 365 | 9.4873 | 0.48729 | 9 | 0.97458
25004 | 4.575 | 1 | 2019-12-31 | 2020-12-31 | 365 | 5.2421 | 0.24207 | 5 | 0.48414
19191 | 5.67 | 1 | 2019-12-31 | 2020-12-31 | 365 | 6.4967 | 0.49673 | 6 | 0.99346
18027 | 12.099 | 1 | 2019-12-31 | 2020-12-31 | 365 | 13.8631 | 0.86313 | 14 | 0.72626
52064 | 5.559 | 1 | 2019-12-31 | 2020-12-31 | 365 | 6.3695 | 0.36955 | 6 | 0.73909
19066 | 8.829 | 1 | 2019-12-31 | 2020-12-31 | 365 | 10.1163 | 0.11634 | 10 | 0.23268
13739 | 4.578 | 1 | 2019-12-31 | 2020-12-31 | 365 | 5.2455 | 0.24551 | 5 | 0.49102
22972 | 12.426 | 1 | 2019-12-31 | 2020-12-31 | 365 | 14.2378 | 0.23781 | 14 | 0.47562
15298 | 7.7 | 1 | 2019-12-31 | 2020-12-31 | 365 | 8.8227 | 0.82272 | 9 | 0.64544
16308 | 9.945 | 1 | 2019-12-31 | 2020-12-31 | 365 | 11.3951 | 0.39506 | 11 | 0.79012
21956 | 10.64 | 1 | 2019-12-31 | 2020-12-31 | 365 | 12.1914 | 0.1914 | 12 | 0.38279
18035 | 4.578 | 1 | 2019-12-31 | 2020-12-31 | 365 | 5.2455 | 0.24551 | 5 | 0.49102
34847 | 7.848 | 1 | 2019-12-31 | 2020-12-31 | 365 | 8.9923 | 0.9923 | 9 | 0.9846
16696 | 9.81 | 1 | 2019-12-31 | 2020-12-31 | 365 | 11.2404 | 0.24038 | 11 | 0.48075
16132 | 5.04 | 1 | 2019-12-31 | 2020-12-31 | 365 | 5.7749 | 0.77487 | 6 | 0.54974
21194 | 4.32 | 1 | 2019-12-31 | 2020-12-31 | 365 | 4.9499 | 0.94989 | 5 | 0.89978
19077 | 7.7 | 1 | 2019-12-31 | 2020-12-31 | 365 | 8.8227 | 0.82272 | 9 | 0.64544
15837 | 8.1 | 1 | 2019-12-31 | 2020-12-31 | 365 | 9.281 | 0.28104 | 9 | 0.56209
14258 | 7.2 | 1 | 2019-12-31 | 2020-12-31 | 365 | 8.2498 | 0.24982 | 8 | 0.49964
26653 | 3.38 | 1 | 2019-12-31 | 2020-12-31 | 365 | 3.8728 | 0.87283 | 4 | 0.74566
23857 | 13.065 | 1 | 2019-12-31 | 2020-12-31 | 365 | 14.97 | 0.96998 | 15 | 0.93996
21062 | 5.886 | 1 | 2019-12-31 | 2020-12-31 | 365 | 6.7442 | 0.74423 | 7 | 0.48845
25302 | 10.335 | 1 | 2019-12-31 | 2020-12-31 | 365 | 11.8419 | 0.84193 | 12 | 0.68385
28918 | 3.924 | 1 | 2019-12-31 | 2020-12-31 | 365 | 4.4962 | 0.49615 | 4 | 0.9923
16544 | 8.68 | 1 | 2019-12-31 | 2020-12-31 | 365 | 9.9456 | 0.94561 | 10 | 0.89123
21797 | 5.67 | 1 | 2019-12-31 | 2020-12-31 | 365 | 6.4967 | 0.49673 | 6 | 0.99346
21744 | 8.64 | 1 | 2019-12-31 | 2020-12-31 | 365 | 9.8998 | 0.89978 | 10 | 0.79956
18161 | 11.7 | 1 | 2019-12-31 | 2020-12-31 | 365 | 13.406 | 0.40595 | 13 | 0.81191
51513 | 4.5 | 1 | 2019-12-31 | 2020-12-31 | 365 | 5.1561 | 0.15614 | 5 | 0.31227
25320 | 9.275 | 1 | 2019-12-31 | 2020-12-31 | 365 | 10.6274 | 0.62737 | 11 | 0.25474
24044 | 9.72 | 1 | 2019-12-31 | 2020-12-31 | 365 | 11.1373 | 0.13725 | 11 | 0.27451
15291 | 6.867 | 1 | 2019-12-31 | 2020-12-31 | 365 | 7.8683 | 0.86826 | 8 | 0.73653
21544 | 5.4 | 1 | 2019-12-31 | 2020-12-31 | 365 | 6.1874 | 0.18736 | 6 | 0.37473
22200 | 5.2 | 1 | 2019-12-31 | 2020-12-31 | 365 | 5.9582 | 0.9582 | 6 | 0.9164
14827 | 3.795 | 1 | 2019-12-31 | 2020-12-31 | 365 | 4.3483 | 0.34834 | 4 | 0.69668
13869 | 5.67 | 1 | 2019-12-31 | 2020-12-31 | 365 | 6.4967 | 0.49673 | 6 | 0.99346
18015 | 4.48 | 1 | 2019-12-31 | 2020-12-31 | 365 | 5.1332 | 0.13322 | 5 | 0.26644
16558 | 9.24 | 1 | 2019-12-31 | 2020-12-31 | 365 | 10.5873 | 0.58727 | 11 | 0.17453
14065 | 7.84 | 1 | 2019-12-31 | 2020-12-31 | 365 | 8.9831 | 0.98313 | 9 | 0.96627
10027 | 6.12 | 1 | 2019-12-31 | 2020-12-31 | 365 | 7.0123 | 0.012345 | 7 | 0.02469
7232 | 6.12 | 1 | 2019-12-31 | 2020-12-31 | 365 | 7.0123 | 0.012345 | 7 | 0.02469
8975 | 33.88 | 0.9 | 2019-12-31 | 2020-12-31 | 365 | 34.938 | 0.93798 | 35 | 0.87596
9019 | 5.355 | 1 | 2019-12-31 | 2020-12-31 | 365 | 6.1358 | 0.1358 | 6 | 0.2716
9400 | 6.885 | 1 | 2019-12-31 | 2020-12-31 | 365 | 7.8889 | 0.88889 | 8 | 0.77778
9690 | 7.194 | 1 | 2019-12-31 | 2020-12-31 | 365 | 8.2429 | 0.24294 | 8 | 0.48589
4869 | 197.78 | 0.9 | 2019-12-31 | 2020-12-31 | 365 | 203.9561 | 0.95612 | 204 | 0.91223
4868 | 576.29 | 0.9 | 2019-12-31 | 2020-12-31 | 365 | 594.2859 | 0.28592 | 594 | 0.57185
9805 | 4.5 | 1 | 2019-12-31 | 2020-12-31 | 365 | 5.1561 | 0.15614 | 5 | 0.31227
9815 | 5.635 | 1 | 2019-12-31 | 2020-12-31 | 365 | 6.4566 | 0.45663 | 6 | 0.91326
9822 | 7.84 | 1 | 2019-12-31 | 2020-12-31 | 365 | 8.9831 | 0.98313 | 9 | 0.96627
9926 | 7.705 | 1 | 2019-12-31 | 2020-12-31 | 365 | 8.8285 | 0.82845 | 9 | 0.6569
9927 | 3.9 | 1 | 2019-12-31 | 2020-12-31 | 365 | 4.4687 | 0.46865 | 4 | 0.9373
10089 | 6.37 | 1 | 2019-12-31 | 2020-12-31 | 365 | 7.2988 | 0.2988 | 7 | 0.59759
10093 | 4 | 1 | 2019-12-31 | 2020-12-31 | 365 | 4.5832 | 0.58323 | 5 | 0.16646
9678 | 3.315 | 1 | 2019-12-31 | 2020-12-31 | 365 | 3.7984 | 0.79835 | 4 | 0.59671
9808 | 5.36 | 1 | 2019-12-31 | 2020-12-31 | 365 | 6.1415 | 0.14153 | 6 | 0.28306
10109 | 4.86 | 1 | 2019-12-31 | 2020-12-31 | 365 | 5.5686 | 0.56863 | 6 | 0.13725
6745 | 5.225 | 1 | 2019-12-31 | 2020-12-31 | 365 | 5.9868 | 0.98685 | 6 | 0.97369
10190 | 6.12 | 1 | 2019-12-31 | 2020-12-31 | 365 | 7.0123 | 0.012345 | 7 | 0.02469
10612 | 14.28 | 1 | 2019-12-31 | 2020-12-31 | 365 | 16.3621 | 0.36214 | 16 | 0.72428
10604 | 6.12 | 1 | 2019-12-31 | 2020-12-31 | 365 | 7.0123 | 0.012345 | 7 | 0.02469
10407 | 12.56 | 1 | 2019-12-31 | 2020-12-31 | 365 | 14.3913 | 0.39135 | 14 | 0.7827
10413 | 5.04 | 1 | 2019-12-31 | 2020-12-31 | 365 | 5.7749 | 0.77487 | 6 | 0.54974
11308 | 6.54 | 1 | 2019-12-31 | 2020-12-31 | 365 | 7.4936 | 0.49358 | 7 | 0.98717
11372 | 3.825 | 1 | 2019-12-31 | 2020-12-31 | 365 | 4.3827 | 0.38272 | 4 | 0.76543
11375 | 7.35 | 1 | 2019-12-31 | 2020-12-31 | 365 | 8.4217 | 0.42169 | 8 | 0.84338
11376 | 3.3 | 1 | 2019-12-31 | 2020-12-31 | 365 | 3.7812 | 0.78117 | 4 | 0.56233
11380 | 16.8 | 1 | 2019-12-31 | 2020-12-31 | 365 | 19.2496 | 0.24957 | 19 | 0.49915
11205 | 5.61 | 1 | 2019-12-31 | 2020-12-31 | 365 | 6.428 | 0.42798 | 6 | 0.85597
10942 | 7.14 | 1 | 2019-12-31 | 2020-12-31 | 365 | 8.1811 | 0.18107 | 8 | 0.36214
9928 | 33 | 0.9 | 2019-12-31 | 2020-12-31 | 365 | 34.0305 | 0.030498 | 34 | 0.060995
11065 | 8 | 1 | 2019-12-31 | 2020-12-31 | 365 | 9.1665 | 0.16646 | 9 | 0.33293
11208 | 3.825 | 1 | 2019-12-31 | 2020-12-31 | 365 | 4.3827 | 0.38272 | 4 | 0.76543
11303 | 8.75 | 1 | 2019-12-31 | 2020-12-31 | 365 | 10.0258 | 0.02582 | 10 | 0.05164
6372 | 4.95 | 1 | 2019-12-31 | 2020-12-31 | 365 | 5.6717 | 0.67175 | 6 | 0.3435
44230 | 9.315 | 1 | 2019-12-31 | 2020-12-31 | 365 | 10.6732 | 0.6732 | 11 | 0.3464
53919 | 5.12 | 1 | 2019-12-31 | 2020-12-31 | 365 | 5.8665 | 0.86654 | 6 | 0.73307
9669 | 4.02 | 1 | 2019-12-31 | 2020-12-31 | 365 | 4.6061 | 0.60615 | 5 | 0.2123
11377 | 7 | 1 | 2019-12-31 | 2020-12-31 | 365 | 8.0207 | 0.020656 | 8 | 0.041312
9315 | 6 | 1 | 2019-12-31 | 2020-12-31 | 365 | 6.8748 | 0.87485 | 7 | 0.7497
9319 | 6 | 1 | 2019-12-31 | 2020-12-31 | 365 | 6.8748 | 0.87485 | 7 | 0.7497
9320 | 6 | 1 | 2019-12-31 | 2020-12-31 | 365 | 6.8748 | 0.87485 | 7 | 0.7497
9321 | 6 | 1 | 2019-12-31 | 2020-12-31 | 365 | 6.8748 | 0.87485 | 7 | 0.7497
9322 | 6 | 1 | 2019-12-31 | 2020-12-31 | 365 | 6.8748 | 0.87485 | 7 | 0.7497
9347 | 6 | 1 | 2019-12-31 | 2020-12-31 | 365 | 6.8748 | 0.87485 | 7 | 0.7497
9358 | 6 | 1 | 2019-12-31 | 2020-12-31 | 365 | 6.8748 | 0.87485 | 7 | 0.7497
9355 | 6 | 1 | 2019-12-31 | 2020-12-31 | 365 | 6.8748 | 0.87485 | 7 | 0.7497
9383 | 6 | 1 | 2019-12-31 | 2020-12-31 | 365 | 6.8748 | 0.87485 | 7 | 0.7497
9369 | 6 | 1 | 2019-12-31 | 2020-12-31 | 365 | 6.8748 | 0.87485 | 7 | 0.7497
9392 | 6 | 1 | 2019-12-31 | 2020-12-31 | 365 | 6.8748 | 0.87485 | 7 | 0.7497
9388 | 6 | 1 | 2019-12-31 | 2020-12-31 | 365 | 6.8748 | 0.87485 | 7 | 0.7497
9395 | 6 | 1 | 2019-12-31 | 2020-12-31 | 365 | 6.8748 | 0.87485 | 7 | 0.7497
9393 | 6 | 1 | 2019-12-31 | 2020-12-31 | 365 | 6.8748 | 0.87485 | 7 | 0.7497
9398 | 6 | 1 | 2019-12-31 | 2020-12-31 | 365 | 6.8748 | 0.87485 | 7 | 0.7497
10781 | 6 | 1 | 2019-12-31 | 2020-12-31 | 365 | 6.8748 | 0.87485 | 7 | 0.7497
10783 | 6 | 1 | 2019-12-31 | 2020-12-31 | 365 | 6.8748 | 0.87485 | 7 | 0.7497
9323 | 6 | 1 | 2019-12-31 | 2020-12-31 | 365 | 6.8748 | 0.87485 | 7 | 0.7497
10784 | 6 | 1 | 2019-12-31 | 2020-12-31 | 365 | 6.8748 | 0.87485 | 7 | 0.7497
10785 | 6 | 1 | 2019-12-31 | 2020-12-31 | 365 | 6.8748 | 0.87485 | 7 | 0.7497
10819 | 6 | 1 | 2019-12-31 | 2020-12-31 | 365 | 6.8748 | 0.87485 | 7 | 0.7497
10818 | 6 | 1 | 2019-12-31 | 2020-12-31 | 365 | 6.8748 | 0.87485 | 7 | 0.7497
10821 | 6 | 1 | 2019-12-31 | 2020-12-31 | 365 | 6.8748 | 0.87485 | 7 | 0.7497
11100 | 6 | 1 | 2019-12-31 | 2020-12-31 | 365 | 6.8748 | 0.87485 | 7 | 0.7497
10826 | 6 | 1 | 2019-12-31 | 2020-12-31 | 365 | 6.8748 | 0.87485 | 7 | 0.7497
11118 | 6 | 1 | 2019-12-31 | 2020-12-31 | 365 | 6.8748 | 0.87485 | 7 | 0.7497
11468 | 6 | 1 | 2019-12-31 | 2020-12-31 | 365 | 6.8748 | 0.87485 | 7 | 0.7497
6711 | 300.84 | 0.9 | 2019-12-31 | 2020-12-31 | 365 | 310.2344 | 0.23439 | 310 | 0.46878
9338 | 6 | 1 | 2019-12-31 | 2020-12-31 | 365 | 6.8748 | 0.87485 | 7 | 0.7497
11451 | 8.75 | 1 | 2019-12-31 | 2020-12-31 | 365 | 10.0258 | 0.02582 | 10 | 0.05164
11462 | 6 | 1 | 2019-12-31 | 2020-12-31 | 365 | 6.8748 | 0.87485 | 7 | 0.7497
11467 | 2.45 | 1 | 2019-12-31 | 2020-12-31 | 365 | 2.8072 | 0.80723 | 3 | 0.61446
12164 | 12.5 | 1 | 2019-12-31 | 2020-12-31 | 365 | 14.3226 | 0.3226 | 14 | 0.6452
11006 | 33.6 | 0.9 | 2019-12-31 | 2020-12-31 | 365 | 34.6492 | 0.64923 | 35 | 0.29847
11551 | 10.137 | 1 | 2019-12-31 | 2020-12-31 | 365 | 11.6151 | 0.61506 | 12 | 0.23011
11621 | 5.886 | 1 | 2019-12-31 | 2020-12-31 | 365 | 6.7442 | 0.74423 | 7 | 0.48845
11626 | 6.867 | 1 | 2019-12-31 | 2020-12-31 | 365 | 7.8683 | 0.86826 | 8 | 0.73653
11634 | 7.905 | 1 | 2019-12-31 | 2020-12-31 | 365 | 9.0576 | 0.057612 | 9 | 0.11522
11731 | 14.388 | 1 | 2019-12-31 | 2020-12-31 | 365 | 16.4859 | 0.48589 | 16 | 0.97177
12157 | 4.08 | 1 | 2019-12-31 | 2020-12-31 | 365 | 4.6749 | 0.6749 | 5 | 0.34979
11858 | 5.1 | 1 | 2019-12-31 | 2020-12-31 | 365 | 5.8436 | 0.84362 | 6 | 0.68724
11859 | 7.65 | 1 | 2019-12-31 | 2020-12-31 | 365 | 8.7654 | 0.76543 | 9 | 0.53086
11732 | 7.14 | 1 | 2019-12-31 | 2020-12-31 | 365 | 8.1811 | 0.18107 | 8 | 0.36214
12146 | 3.3 | 1 | 2019-12-31 | 2020-12-31 | 365 | 3.7812 | 0.78117 | 4 | 0.56233
12151 | 10.35 | 1 | 2019-12-31 | 2020-12-31 | 365 | 11.8591 | 0.85911 | 12 | 0.71823
11728 | 8.925 | 1 | 2019-12-31 | 2020-12-31 | 365 | 10.2263 | 0.22634 | 10 | 0.45267
12279 | 6 | 1 | 2019-12-31 | 2020-12-31 | 365 | 6.8748 | 0.87485 | 7 | 0.7497
12414 | 3.57 | 1 | 2019-12-31 | 2020-12-31 | 365 | 4.0905 | 0.090535 | 4 | 0.18107
12465 | 6.12 | 1 | 2019-12-31 | 2020-12-31 | 365 | 7.0123 | 0.012345 | 7 | 0.02469
12597 | 9.36 | 1 | 2019-12-31 | 2020-12-31 | 365 | 10.7248 | 0.72476 | 11 | 0.44953
12598 | 7.2 | 1 | 2019-12-31 | 2020-12-31 | 365 | 8.2498 | 0.24982 | 8 | 0.49964
7622 | 4.14 | 1 | 2019-12-31 | 2020-12-31 | 365 | 4.7436 | 0.74365 | 5 | 0.48729
14073 | 8.67 | 1 | 2019-12-31 | 2020-12-31 | 365 | 9.9342 | 0.93416 | 10 | 0.86831
14075 | 5.7 | 1 | 2019-12-31 | 2020-12-31 | 365 | 6.5311 | 0.53111 | 7 | 0.062211
14079 | 3.6 | 1 | 2019-12-31 | 2020-12-31 | 365 | 4.1249 | 0.12491 | 4 | 0.24982
14082 | 9.945 | 1 | 2019-12-31 | 2020-12-31 | 365 | 11.3951 | 0.39506 | 11 | 0.79012
14084 | 3.315 | 1 | 2019-12-31 | 2020-12-31 | 365 | 3.7984 | 0.79835 | 4 | 0.59671
14092 | 7.14 | 1 | 2019-12-31 | 2020-12-31 | 365 | 8.1811 | 0.18107 | 8 | 0.36214
14096 | 3.825 | 1 | 2019-12-31 | 2020-12-31 | 365 | 4.3827 | 0.38272 | 4 | 0.76543
14099 | 5.4 | 1 | 2019-12-31 | 2020-12-31 | 365 | 6.1874 | 0.18736 | 6 | 0.37473
14107 | 3.57 | 1 | 2019-12-31 | 2020-12-31 | 365 | 4.0905 | 0.090535 | 4 | 0.18107
14112 | 4.08 | 1 | 2019-12-31 | 2020-12-31 | 365 | 4.6749 | 0.6749 | 5 | 0.34979
14115 | 5.61 | 1 | 2019-12-31 | 2020-12-31 | 365 | 6.428 | 0.42798 | 6 | 0.85597
14120 | 4.5 | 1 | 2019-12-31 | 2020-12-31 | 365 | 5.1561 | 0.15614 | 5 | 0.31227
14165 | 6.12 | 1 | 2019-12-31 | 2020-12-31 | 365 | 7.0123 | 0.012345 | 7 | 0.02469
14169 | 5.1 | 1 | 2019-12-31 | 2020-12-31 | 365 | 5.8436 | 0.84362 | 6 | 0.68724
14173 | 3.57 | 1 | 2019-12-31 | 2020-12-31 | 365 | 4.0905 | 0.090535 | 4 | 0.18107
14176 | 4.2 | 1 | 2019-12-31 | 2020-12-31 | 365 | 4.8124 | 0.81239 | 5 | 0.62479
14180 | 5.865 | 1 | 2019-12-31 | 2020-12-31 | 365 | 6.7202 | 0.72016 | 7 | 0.44033
14198 | 3.36 | 1 | 2019-12-31 | 2020-12-31 | 365 | 3.8499 | 0.84991 | 4 | 0.69983
14074 | 5.61 | 1 | 2019-12-31 | 2020-12-31 | 365 | 6.428 | 0.42798 | 6 | 0.85597
14224 | 5.61 | 1 | 2019-12-31 | 2020-12-31 | 365 | 6.428 | 0.42798 | 6 | 0.85597
14071 | 4.5 | 1 | 2019-12-31 | 2020-12-31 | 365 | 5.1561 | 0.15614 | 5 | 0.31227
14226 | 4 | 1 | 2019-12-31 | 2020-12-31 | 365 | 4.5832 | 0.58323 | 5 | 0.16646
14227 | 6.375 | 1 | 2019-12-31 | 2020-12-31 | 365 | 7.3045 | 0.30453 | 7 | 0.60905
14231 | 5.61 | 1 | 2019-12-31 | 2020-12-31 | 365 | 6.428 | 0.42798 | 6 | 0.85597
14235 | 4.251 | 1 | 2019-12-31 | 2020-12-31 | 365 | 4.8708 | 0.87083 | 5 | 0.74166
11707 | 3.35 | 1 | 2019-12-31 | 2020-12-31 | 365 | 3.8385 | 0.83846 | 4 | 0.67691
12812 | 7.2 | 1 | 2019-12-31 | 2020-12-31 | 365 | 8.2498 | 0.24982 | 8 | 0.49964
12815 | 4.59 | 1 | 2019-12-31 | 2020-12-31 | 365 | 5.2593 | 0.25926 | 5 | 0.51852
12819 | 8.925 | 1 | 2019-12-31 | 2020-12-31 | 365 | 10.2263 | 0.22634 | 10 | 0.45267
12823 | 3.06 | 1 | 2019-12-31 | 2020-12-31 | 365 | 3.5062 | 0.50617 | 4 | 0.012345
12825 | 7.65 | 1 | 2019-12-31 | 2020-12-31 | 365 | 8.7654 | 0.76543 | 9 | 0.53086
12473 | 5.1 | 1 | 2019-12-31 | 2020-12-31 | 365 | 5.8436 | 0.84362 | 6 | 0.68724
12926 | 11.725 | 1 | 2019-12-31 | 2020-12-31 | 365 | 13.4346 | 0.4346 | 13 | 0.8692
12932 | 6.12 | 1 | 2019-12-31 | 2020-12-31 | 365 | 7.0123 | 0.012345 | 7 | 0.02469
12933 | 6.12 | 1 | 2019-12-31 | 2020-12-31 | 365 | 7.0123 | 0.012345 | 7 | 0.02469
13207 | 17.25 | 1 | 2019-12-31 | 2020-12-31 | 365 | 19.7652 | 0.76519 | 20 | 0.53038
13208 | 4.8 | 1 | 2019-12-31 | 2020-12-31 | 365 | 5.4999 | 0.49988 | 5 | 0.99976
13336 | 4.86 | 1 | 2019-12-31 | 2020-12-31 | 365 | 5.5686 | 0.56863 | 6 | 0.13725
13342 | 14.85 | 1 | 2019-12-31 | 2020-12-31 | 365 | 17.0152 | 0.015249 | 17 | 0.030498
13344 | 6.12 | 1 | 2019-12-31 | 2020-12-31 | 365 | 7.0123 | 0.012345 | 7 | 0.02469
13347 | 8.25 | 1 | 2019-12-31 | 2020-12-31 | 365 | 9.4529 | 0.45292 | 9 | 0.90583
13356 | 5.94 | 1 | 2019-12-31 | 2020-12-31 | 365 | 6.8061 | 0.8061 | 7 | 0.6122
13632 | 4.5 | 1 | 2019-12-31 | 2020-12-31 | 365 | 5.1561 | 0.15614 | 5 | 0.31227
13890 | 7.194 | 1 | 2019-12-31 | 2020-12-31 | 365 | 8.2429 | 0.24294 | 8 | 0.48589
13893 | 7.5 | 1 | 2019-12-31 | 2020-12-31 | 365 | 8.5936 | 0.59356 | 9 | 0.18712
14069 | 9.18 | 1 | 2019-12-31 | 2020-12-31 | 365 | 10.5185 | 0.51852 | 11 | 0.037035
14070 | 4.8 | 1 | 2019-12-31 | 2020-12-31 | 365 | 5.4999 | 0.49988 | 5 | 0.99976
14072 | 8.16 | 1 | 2019-12-31 | 2020-12-31 | 365 | 9.3498 | 0.34979 | 9 | 0.69959
14077 | 4.59 | 1 | 2019-12-31 | 2020-12-31 | 365 | 5.2593 | 0.25926 | 5 | 0.51852
12178 | 8.1 | 1 | 2019-12-31 | 2020-12-31 | 365 | 9.281 | 0.28104 | 9 | 0.56209
14191 | 7.44 | 1 | 2019-12-31 | 2020-12-31 | 365 | 8.5248 | 0.52481 | 9 | 0.049623
12817 | 8.415 | 1 | 2019-12-31 | 2020-12-31 | 365 | 9.642 | 0.64197 | 10 | 0.28395
7904 | 5.6 | 1 | 2019-12-31 | 2020-12-31 | 365 | 6.4165 | 0.41652 | 6 | 0.83305
10945 | 3.64 | 1 | 2019-12-31 | 2020-12-31 | 365 | 4.1707 | 0.17074 | 4 | 0.34148
10948 | 6.72 | 1 | 2019-12-31 | 2020-12-31 | 365 | 7.6998 | 0.69983 | 8 | 0.39966
8703 | 5.5 | 1 | 2019-12-31 | 2020-12-31 | 365 | 6.3019 | 0.30194 | 6 | 0.60389
10404 | 9.625 | 1 | 2019-12-31 | 2020-12-31 | 365 | 11.0284 | 0.028402 | 11 | 0.056804
12260 | 16.32 | 1 | 2019-12-31 | 2020-12-31 | 365 | 18.6996 | 0.69959 | 19 | 0.39917
13059 | 8.28 | 1 | 2019-12-31 | 2020-12-31 | 365 | 9.4873 | 0.48729 | 9 | 0.97458
19582 | 11 | 1 | 2019-12-31 | 2020-12-31 | 365 | 12.6039 | 0.60389 | 13 | 0.20778
19584 | 6 | 1 | 2019-12-31 | 2020-12-31 | 365 | 6.8748 | 0.87485 | 7 | 0.7497
17767 | 8.175 | 1 | 2019-12-31 | 2020-12-31 | 365 | 9.367 | 0.36698 | 9 | 0.73396
17879 | 6.6 | 1 | 2019-12-31 | 2020-12-31 | 365 | 7.5623 | 0.56233 | 8 | 0.12467
18616 | 6 | 1 | 2019-12-31 | 2020-12-31 | 365 | 6.8748 | 0.87485 | 7 | 0.7497
18723 | 5.4 | 1 | 2019-12-31 | 2020-12-31 | 365 | 6.1874 | 0.18736 | 6 | 0.37473
19392 | 4.675 | 1 | 2019-12-31 | 2020-12-31 | 365 | 5.3567 | 0.35665 | 5 | 0.7133
19869 | 11.2 | 1 | 2019-12-31 | 2020-12-31 | 365 | 12.833 | 0.83305 | 13 | 0.6661
28376 | 7.98 | 1 | 2019-12-31 | 2020-12-31 | 365 | 9.1435 | 0.14355 | 9 | 0.2871
43535 | 8.265 | 1 | 2019-12-31 | 2020-12-31 | 365 | 9.4701 | 0.4701 | 9 | 0.94021
10617 | 6 | 1 | 2019-12-31 | 2020-12-31 | 365 | 6.8748 | 0.87485 | 7 | 0.7497
13943 | 4.75 | 1 | 2019-12-31 | 2020-12-31 | 365 | 5.4426 | 0.44259 | 5 | 0.88518
14088 | 75.075 | 0.9 | 2019-12-31 | 2020-12-31 | 365 | 77.4194 | 0.41938 | 77 | 0.83876
12917 | 9.075 | 1 | 2019-12-31 | 2020-12-31 | 365 | 10.3982 | 0.39821 | 10 | 0.79642
11635 | 8.215 | 1 | 2019-12-31 | 2020-12-31 | 365 | 9.4128 | 0.41281 | 9 | 0.82563
12603 | 5.25 | 1 | 2019-12-31 | 2020-12-31 | 365 | 6.0155 | 0.015492 | 6 | 0.030984
11869 | 9 | 1 | 2019-12-31 | 2020-12-31 | 365 | 10.3123 | 0.31227 | 10 | 0.62454
13453 | 7.2 | 1 | 2019-12-31 | 2020-12-31 | 365 | 8.2498 | 0.24982 | 8 | 0.49964
13447 | 4.08 | 1 | 2019-12-31 | 2020-12-31 | 365 | 4.6749 | 0.6749 | 5 | 0.34979
5916 | 799.47 | 0.9 | 2019-12-31 | 2020-12-31 | 365 | 824.4352 | 0.43521 | 824 | 0.87042
12165 | 107.52 | 0.9 | 2019-12-31 | 2020-12-31 | 365 | 110.8775 | 0.87755 | 111 | 0.7551
11727 | 17.36 | 1 | 2019-12-31 | 2020-12-31 | 365 | 19.8912 | 0.89123 | 20 | 0.78245
12472 | 2.8 | 1 | 2019-12-31 | 2020-12-31 | 365 | 3.2083 | 0.20826 | 3 | 0.41652
12470 | 7.83 | 1 | 2019-12-31 | 2020-12-31 | 365 | 8.9717 | 0.97168 | 9 | 0.94335
12908 | 0.75 | 1 | 2019-12-31 | 2020-12-31 | 365 | 0.85936 | 0.85936 | 1 | 0.71871
12420 | 6.12 | 1 | 2019-12-31 | 2020-12-31 | 365 | 7.0123 | 0.012345 | 7 | 0.02469
12813 | 7.2 | 1 | 2019-12-31 | 2020-12-31 | 365 | 8.2498 | 0.24982 | 8 | 0.49964
12832 | 5.61 | 1 | 2019-12-31 | 2020-12-31 | 365 | 6.428 | 0.42798 | 6 | 0.85597
13625 | 5.32 | 1 | 2019-12-31 | 2020-12-31 | 365 | 6.0957 | 0.095699 | 6 | 0.1914
13616 | 5.49 | 1 | 2019-12-31 | 2020-12-31 | 365 | 6.2905 | 0.29049 | 6 | 0.58097
13613 | 19.74 | 1 | 2019-12-31 | 2020-12-31 | 365 | 22.6182 | 0.61825 | 23 | 0.2365
13456 | 7.905 | 1 | 2019-12-31 | 2020-12-31 | 365 | 9.0576 | 0.057612 | 9 | 0.11522
13443 | 8.175 | 1 | 2019-12-31 | 2020-12-31 | 365 | 9.367 | 0.36698 | 9 | 0.73396
12471 | 11.445 | 1 | 2019-12-31 | 2020-12-31 | 365 | 13.1138 | 0.11377 | 13 | 0.22755
13360 | 6.9 | 1 | 2019-12-31 | 2020-12-31 | 365 | 7.9061 | 0.90608 | 8 | 0.81215
13375 | 912 | 1 | 2019-12-31 | 2020-12-31 | 365 | 1044.9769 | 0.9769 | 1045 | 0.95379
13367 | 6.375 | 1 | 2019-12-31 | 2020-12-31 | 365 | 7.3045 | 0.30453 | 7 | 0.60905
13358 | 11.4 | 1 | 2019-12-31 | 2020-12-31 | 365 | 13.0622 | 0.062211 | 13 | 0.12442
13011 | 6.12 | 1 | 2019-12-31 | 2020-12-31 | 365 | 7.0123 | 0.012345 | 7 | 0.02469
12920 | 6.6 | 1 | 2019-12-31 | 2020-12-31 | 365 | 7.5623 | 0.56233 | 8 | 0.12467
13463 | 5.1 | 1 | 2019-12-31 | 2020-12-31 | 365 | 5.8436 | 0.84362 | 6 | 0.68724
13605 | 8.97 | 1 | 2019-12-31 | 2020-12-31 | 365 | 10.2779 | 0.2779 | 10 | 0.5558
14187 | 5.4 | 1 | 2019-12-31 | 2020-12-31 | 365 | 6.1874 | 0.18736 | 6 | 0.37473
14237 | 4.32 | 1 | 2019-12-31 | 2020-12-31 | 365 | 4.9499 | 0.94989 | 5 | 0.89978
14238 | 35.316 | 0.9 | 2019-12-31 | 2020-12-31 | 365 | 36.4188 | 0.41882 | 36 | 0.83764
14239 | 17.28 | 1 | 2019-12-31 | 2020-12-31 | 365 | 19.7996 | 0.79956 | 20 | 0.59912
14255 | 6.72 | 1 | 2019-12-31 | 2020-12-31 | 365 | 7.6998 | 0.69983 | 8 | 0.39966
14232 | 9.01 | 1 | 2019-12-31 | 2020-12-31 | 365 | 10.3237 | 0.32373 | 10 | 0.64746
14424 | 13.005 | 1 | 2019-12-31 | 2020-12-31 | 365 | 14.9012 | 0.90123 | 15 | 0.80247
14491 | 7.56 | 1 | 2019-12-31 | 2020-12-31 | 365 | 8.6623 | 0.66231 | 9 | 0.32462
14501 | 7.65 | 1 | 2019-12-31 | 2020-12-31 | 365 | 8.7654 | 0.76543 | 9 | 0.53086
14789 | 5.76 | 1 | 2019-12-31 | 2020-12-31 | 365 | 6.5999 | 0.59985 | 7 | 0.19971
14794 | 8.175 | 1 | 2019-12-31 | 2020-12-31 | 365 | 9.367 | 0.36698 | 9 | 0.73396
14795 | 6.72 | 1 | 2019-12-31 | 2020-12-31 | 365 | 7.6998 | 0.69983 | 8 | 0.39966
14821 | 53.628 | 0.9 | 2019-12-31 | 2020-12-31 | 365 | 55.3027 | 0.30265 | 55 | 0.6053
14822 | 5.886 | 1 | 2019-12-31 | 2020-12-31 | 365 | 6.7442 | 0.74423 | 7 | 0.48845
14826 | 3.825 | 1 | 2019-12-31 | 2020-12-31 | 365 | 4.3827 | 0.38272 | 4 | 0.76543
14830 | 3.6 | 1 | 2019-12-31 | 2020-12-31 | 365 | 4.1249 | 0.12491 | 4 | 0.24982
14892 | 2.88 | 1 | 2019-12-31 | 2020-12-31 | 365 | 3.2999 | 0.29993 | 3 | 0.59985
14889 | 71.94 | 0.9 | 2019-12-31 | 2020-12-31 | 365 | 74.1865 | 0.18648 | 74 | 0.37297
14796 | 4.25 | 1 | 2019-12-31 | 2020-12-31 | 365 | 4.8697 | 0.86968 | 5 | 0.73937
15018 | 6.48 | 1 | 2019-12-31 | 2020-12-31 | 365 | 7.4248 | 0.42484 | 7 | 0.84967
14977 | 6 | 1 | 2019-12-31 | 2020-12-31 | 365 | 6.8748 | 0.87485 | 7 | 0.7497
14978 | 6 | 1 | 2019-12-31 | 2020-12-31 | 365 | 6.8748 | 0.87485 | 7 | 0.7497
14982 | 4.2 | 1 | 2019-12-31 | 2020-12-31 | 365 | 4.8124 | 0.81239 | 5 | 0.62479
14986 | 6 | 1 | 2019-12-31 | 2020-12-31 | 365 | 6.8748 | 0.87485 | 7 | 0.7497
15281 | 7.68 | 1 | 2019-12-31 | 2020-12-31 | 365 | 8.7998 | 0.79981 | 9 | 0.59961
15284 | 5.76 | 1 | 2019-12-31 | 2020-12-31 | 365 | 6.5999 | 0.59985 | 7 | 0.19971
15290 | 4.56 | 1 | 2019-12-31 | 2020-12-31 | 365 | 5.2249 | 0.22488 | 5 | 0.44977
14817 | 6.3 | 1 | 2019-12-31 | 2020-12-31 | 365 | 7.2186 | 0.21859 | 7 | 0.43718
15473 | 7.44 | 1 | 2019-12-31 | 2020-12-31 | 365 | 8.5248 | 0.52481 | 9 | 0.049623
15481 | 3.84 | 1 | 2019-12-31 | 2020-12-31 | 365 | 4.3999 | 0.3999 | 4 | 0.79981
15484 | 4.32 | 1 | 2019-12-31 | 2020-12-31 | 365 | 4.9499 | 0.94989 | 5 | 0.89978
15516 | 6.44 | 1 | 2019-12-31 | 2020-12-31 | 365 | 7.379 | 0.379 | 7 | 0.75801
15522 | 6.16 | 1 | 2019-12-31 | 2020-12-31 | 365 | 7.0582 | 0.058177 | 7 | 0.11635
15529 | 6.6 | 1 | 2019-12-31 | 2020-12-31 | 365 | 7.5623 | 0.56233 | 8 | 0.12467
15530 | 8.1 | 1 | 2019-12-31 | 2020-12-31 | 365 | 9.281 | 0.28104 | 9 | 0.56209
15533 | 3.36 | 1 | 2019-12-31 | 2020-12-31 | 365 | 3.8499 | 0.84991 | 4 | 0.69983
15534 | 5.76 | 1 | 2019-12-31 | 2020-12-31 | 365 | 6.5999 | 0.59985 | 7 | 0.19971
15536 | 8.415 | 1 | 2019-12-31 | 2020-12-31 | 365 | 9.642 | 0.64197 | 10 | 0.28395
15537 | 6.75 | 1 | 2019-12-31 | 2020-12-31 | 365 | 7.7342 | 0.7342 | 8 | 0.46841
15544 | 4.75 | 1 | 2019-12-31 | 2020-12-31 | 365 | 5.4426 | 0.44259 | 5 | 0.88518
16793 | 22.788 | 1 | 2019-12-31 | 2020-12-31 | 365 | 26.1107 | 0.11067 | 26 | 0.22135
12422 | 4.8 | 1 | 2019-12-31 | 2020-12-31 | 365 | 5.4999 | 0.49988 | 5 | 0.99976
16499 | 17.5 | 1 | 2019-12-31 | 2020-12-31 | 365 | 20.0516 | 0.05164 | 20 | 0.10328
13949 | 8.96 | 1 | 2019-12-31 | 2020-12-31 | 365 | 10.2664 | 0.26644 | 10 | 0.53288
8644 | 598.16 | 1 | 2019-12-31 | 2020-12-31 | 365 | 685.3765 | 0.37651 | 685 | 0.75303
15426 | 3.825 | 1 | 2019-12-31 | 2020-12-31 | 365 | 4.3827 | 0.38272 | 4 | 0.76543
15427 | 4.08 | 1 | 2019-12-31 | 2020-12-31 | 365 | 4.6749 | 0.6749 | 5 | 0.34979
15459 | 8.415 | 1 | 2019-12-31 | 2020-12-31 | 365 | 9.642 | 0.64197 | 10 | 0.28395
15463 | 10.725 | 1 | 2019-12-31 | 2020-12-31 | 365 | 12.2888 | 0.28879 | 12 | 0.57758
15466 | 23.52 | 1 | 2019-12-31 | 2020-12-31 | 365 | 26.9494 | 0.9494 | 27 | 0.89881
15777 | 3.84 | 1 | 2019-12-31 | 2020-12-31 | 365 | 4.3999 | 0.3999 | 4 | 0.79981
15766 | 31.392 | 0.9 | 2019-12-31 | 2020-12-31 | 365 | 32.3723 | 0.37228 | 32 | 0.74457
15834 | 5.559 | 1 | 2019-12-31 | 2020-12-31 | 365 | 6.3695 | 0.36955 | 6 | 0.73909
15850 | 9.975 | 1 | 2019-12-31 | 2020-12-31 | 365 | 11.4294 | 0.42943 | 11 | 0.85887
15859 | 7.14 | 1 | 2019-12-31 | 2020-12-31 | 365 | 8.1811 | 0.18107 | 8 | 0.36214
15950 | 4.59 | 1 | 2019-12-31 | 2020-12-31 | 365 | 5.2593 | 0.25926 | 5 | 0.51852
15951 | 6.63 | 1 | 2019-12-31 | 2020-12-31 | 365 | 7.5967 | 0.59671 | 8 | 0.19341
15608 | 5.4 | 1 | 2019-12-31 | 2020-12-31 | 365 | 6.1874 | 0.18736 | 6 | 0.37473
15609 | 8.64 | 1 | 2019-12-31 | 2020-12-31 | 365 | 9.8998 | 0.89978 | 10 | 0.79956
15616 | 3.6 | 1 | 2019-12-31 | 2020-12-31 | 365 | 4.1249 | 0.12491 | 4 | 0.24982
15618 | 4.08 | 1 | 2019-12-31 | 2020-12-31 | 365 | 4.6749 | 0.6749 | 5 | 0.34979
15623 | 5.61 | 1 | 2019-12-31 | 2020-12-31 | 365 | 6.428 | 0.42798 | 6 | 0.85597
15676 | 5.355 | 1 | 2019-12-31 | 2020-12-31 | 365 | 6.1358 | 0.1358 | 6 | 0.2716
16272 | 6.12 | 1 | 2019-12-31 | 2020-12-31 | 365 | 7.0123 | 0.012345 | 7 | 0.02469
16273 | 5.355 | 1 | 2019-12-31 | 2020-12-31 | 365 | 6.1358 | 0.1358 | 6 | 0.2716
16274 | 7.14 | 1 | 2019-12-31 | 2020-12-31 | 365 | 8.1811 | 0.18107 | 8 | 0.36214
16275 | 17.331 | 1 | 2019-12-31 | 2020-12-31 | 365 | 19.858 | 0.858 | 20 | 0.716
16276 | 17.385 | 1 | 2019-12-31 | 2020-12-31 | 365 | 19.9199 | 0.91987 | 20 | 0.83974
16282 | 3.825 | 1 | 2019-12-31 | 2020-12-31 | 365 | 4.3827 | 0.38272 | 4 | 0.76543
16289 | 6 | 1 | 2019-12-31 | 2020-12-31 | 365 | 6.8748 | 0.87485 | 7 | 0.7497
16292 | 8.67 | 1 | 2019-12-31 | 2020-12-31 | 365 | 9.9342 | 0.93416 | 10 | 0.86831
16293 | 10.455 | 1 | 2019-12-31 | 2020-12-31 | 365 | 11.9794 | 0.97942 | 12 | 0.95885
16301 | 9.945 | 1 | 2019-12-31 | 2020-12-31 | 365 | 11.3951 | 0.39506 | 11 | 0.79012
16281 | 9.45 | 1 | 2019-12-31 | 2020-12-31 | 365 | 10.8279 | 0.82789 | 11 | 0.65577
16309 | 5.1 | 1 | 2019-12-31 | 2020-12-31 | 365 | 5.8436 | 0.84362 | 6 | 0.68724
16310 | 3 | 1 | 2019-12-31 | 2020-12-31 | 365 | 3.4374 | 0.43742 | 3 | 0.87485
16312 | 4.845 | 1 | 2019-12-31 | 2020-12-31 | 365 | 5.5514 | 0.55144 | 6 | 0.10288
16340 | 10.8 | 1 | 2019-12-31 | 2020-12-31 | 365 | 12.3747 | 0.37473 | 12 | 0.74945
16461 | 3.57 | 1 | 2019-12-31 | 2020-12-31 | 365 | 4.0905 | 0.090535 | 4 | 0.18107
16462 | 5.1 | 1 | 2019-12-31 | 2020-12-31 | 365 | 5.8436 | 0.84362 | 6 | 0.68724
16464 | 9.18 | 1 | 2019-12-31 | 2020-12-31 | 365 | 10.5185 | 0.51852 | 11 | 0.037035
16469 | 7.65 | 1 | 2019-12-31 | 2020-12-31 | 365 | 8.7654 | 0.76543 | 9 | 0.53086
12185 | 9 | 1 | 2019-12-31 | 2020-12-31 | 365 | 10.3123 | 0.31227 | 10 | 0.62454
15194 | 5.1 | 1 | 2019-12-31 | 2020-12-31 | 365 | 5.8436 | 0.84362 | 6 | 0.68724
15288 | 11.055 | 1 | 2019-12-31 | 2020-12-31 | 365 | 12.6669 | 0.66691 | 13 | 0.33381
16298 | 7.32 | 1 | 2019-12-31 | 2020-12-31 | 365 | 8.3873 | 0.38731 | 8 | 0.77463
16511 | 17.4 | 1 | 2019-12-31 | 2020-12-31 | 365 | 19.9371 | 0.93706 | 20 | 0.87412
16506 | 3.64 | 1 | 2019-12-31 | 2020-12-31 | 365 | 4.1707 | 0.17074 | 4 | 0.34148
16510 | 6.6 | 1 | 2019-12-31 | 2020-12-31 | 365 | 7.5623 | 0.56233 | 8 | 0.12467
16531 | 4.8 | 1 | 2019-12-31 | 2020-12-31 | 365 | 5.4999 | 0.49988 | 5 | 0.99976
16541 | 7.2 | 1 | 2019-12-31 | 2020-12-31 | 365 | 8.2498 | 0.24982 | 8 | 0.49964
16542 | 6.885 | 1 | 2019-12-31 | 2020-12-31 | 365 | 7.8889 | 0.88889 | 8 | 0.77778
15613 | 5.4 | 1 | 2019-12-31 | 2020-12-31 | 365 | 6.1874 | 0.18736 | 6 | 0.37473
16545 | 4.8 | 1 | 2019-12-31 | 2020-12-31 | 365 | 5.4999 | 0.49988 | 5 | 0.99976
16546 | 4.59 | 1 | 2019-12-31 | 2020-12-31 | 365 | 5.2593 | 0.25926 | 5 | 0.51852
16549 | 6.375 | 1 | 2019-12-31 | 2020-12-31 | 365 | 7.3045 | 0.30453 | 7 | 0.60905
16550 | 7.395 | 1 | 2019-12-31 | 2020-12-31 | 365 | 8.4733 | 0.47325 | 8 | 0.9465
16552 | 8.64 | 1 | 2019-12-31 | 2020-12-31 | 365 | 9.8998 | 0.89978 | 10 | 0.79956
16676 | 5.04 | 1 | 2019-12-31 | 2020-12-31 | 365 | 5.7749 | 0.77487 | 6 | 0.54974
16681 | 5.52 | 1 | 2019-12-31 | 2020-12-31 | 365 | 6.3249 | 0.32486 | 6 | 0.64972
16703 | 8.54 | 1 | 2019-12-31 | 2020-12-31 | 365 | 9.7852 | 0.7852 | 10 | 0.5704
16704 | 3.57 | 1 | 2019-12-31 | 2020-12-31 | 365 | 4.0905 | 0.090535 | 4 | 0.18107
16708 | 6.9 | 1 | 2019-12-31 | 2020-12-31 | 365 | 7.9061 | 0.90608 | 8 | 0.81215
16706 | 10.455 | 1 | 2019-12-31 | 2020-12-31 | 365 | 11.9794 | 0.97942 | 12 | 0.95885
16732 | 8.835 | 1 | 2019-12-31 | 2020-12-31 | 365 | 10.1232 | 0.12321 | 10 | 0.24643
16736 | 3.84 | 1 | 2019-12-31 | 2020-12-31 | 365 | 4.3999 | 0.3999 | 4 | 0.79981
16737 | 3.84 | 1 | 2019-12-31 | 2020-12-31 | 365 | 4.3999 | 0.3999 | 4 | 0.79981
16739 | 6.72 | 1 | 2019-12-31 | 2020-12-31 | 365 | 7.6998 | 0.69983 | 8 | 0.39966
16743 | 4.08 | 1 | 2019-12-31 | 2020-12-31 | 365 | 4.6749 | 0.6749 | 5 | 0.34979
16749 | 4.32 | 1 | 2019-12-31 | 2020-12-31 | 365 | 4.9499 | 0.94989 | 5 | 0.89978
16750 | 5.7 | 1 | 2019-12-31 | 2020-12-31 | 365 | 6.5311 | 0.53111 | 7 | 0.062211
16752 | 6.12 | 1 | 2019-12-31 | 2020-12-31 | 365 | 7.0123 | 0.012345 | 7 | 0.02469
16785 | 3.84 | 1 | 2019-12-31 | 2020-12-31 | 365 | 4.3999 | 0.3999 | 4 | 0.79981
16786 | 2.88 | 1 | 2019-12-31 | 2020-12-31 | 365 | 3.2999 | 0.29993 | 3 | 0.59985
16788 | 6 | 1 | 2019-12-31 | 2020-12-31 | 365 | 6.8748 | 0.87485 | 7 | 0.7497
16808 | 5.886 | 1 | 2019-12-31 | 2020-12-31 | 365 | 6.7442 | 0.74423 | 7 | 0.48845
16809 | 4.8 | 1 | 2019-12-31 | 2020-12-31 | 365 | 5.4999 | 0.49988 | 5 | 0.99976
16811 | 3.06 | 1 | 2019-12-31 | 2020-12-31 | 365 | 3.5062 | 0.50617 | 4 | 0.012345
16813 | 6 | 1 | 2019-12-31 | 2020-12-31 | 365 | 6.8748 | 0.87485 | 7 | 0.7497
16828 | 5.355 | 1 | 2019-12-31 | 2020-12-31 | 365 | 6.1358 | 0.1358 | 6 | 0.2716
16829 | 6.48 | 1 | 2019-12-31 | 2020-12-31 | 365 | 7.4248 | 0.42484 | 7 | 0.84967
16831 | 4.5 | 1 | 2019-12-31 | 2020-12-31 | 365 | 5.1561 | 0.15614 | 5 | 0.31227
16569 | 6.885 | 1 | 2019-12-31 | 2020-12-31 | 365 | 7.8889 | 0.88889 | 8 | 0.77778
16548 | 4.59 | 1 | 2019-12-31 | 2020-12-31 | 365 | 5.2593 | 0.25926 | 5 | 0.51852
15953 | 8.4 | 1 | 2019-12-31 | 2020-12-31 | 365 | 9.6248 | 0.62479 | 10 | 0.24957
16294 | 7.2 | 1 | 2019-12-31 | 2020-12-31 | 365 | 8.2498 | 0.24982 | 8 | 0.49964
15292 | 7.805 | 1 | 2019-12-31 | 2020-12-31 | 365 | 8.943 | 0.94303 | 9 | 0.88606
16245 | 6 | 1 | 2019-12-31 | 2020-12-31 | 365 | 6.8748 | 0.87485 | 7 | 0.7497
16246 | 6 | 1 | 2019-12-31 | 2020-12-31 | 365 | 6.8748 | 0.87485 | 7 | 0.7497
16599 | 6 | 1 | 2019-12-31 | 2020-12-31 | 365 | 6.8748 | 0.87485 | 7 | 0.7497
16249 | 4.2 | 1 | 2019-12-31 | 2020-12-31 | 365 | 4.8124 | 0.81239 | 5 | 0.62479
17123 | 6.16 | 1 | 2019-12-31 | 2020-12-31 | 365 | 7.0582 | 0.058177 | 7 | 0.11635
17149 | 8.04 | 1 | 2019-12-31 | 2020-12-31 | 365 | 9.2123 | 0.2123 | 9 | 0.42459
17892 | 3.6 | 1 | 2019-12-31 | 2020-12-31 | 365 | 4.1249 | 0.12491 | 4 | 0.24982
17912 | 13.734 | 1 | 2019-12-31 | 2020-12-31 | 365 | 15.7365 | 0.73653 | 16 | 0.47305
17914 | 6 | 1 | 2019-12-31 | 2020-12-31 | 365 | 6.8748 | 0.87485 | 7 | 0.7497
17925 | 4.32 | 1 | 2019-12-31 | 2020-12-31 | 365 | 4.9499 | 0.94989 | 5 | 0.89978
17929 | 3.06 | 1 | 2019-12-31 | 2020-12-31 | 365 | 3.5062 | 0.50617 | 4 | 0.012345
17930 | 4.335 | 1 | 2019-12-31 | 2020-12-31 | 365 | 4.9671 | 0.96708 | 5 | 0.93416
17972 | 7.194 | 1 | 2019-12-31 | 2020-12-31 | 365 | 8.2429 | 0.24294 | 8 | 0.48589
17977 | 7.2 | 1 | 2019-12-31 | 2020-12-31 | 365 | 8.2498 | 0.24982 | 8 | 0.49964
17982 | 3.6 | 1 | 2019-12-31 | 2020-12-31 | 365 | 4.1249 | 0.12491 | 4 | 0.24982
17985 | 5.76 | 1 | 2019-12-31 | 2020-12-31 | 365 | 6.5999 | 0.59985 | 7 | 0.19971
17995 | 5.28 | 1 | 2019-12-31 | 2020-12-31 | 365 | 6.0499 | 0.049866 | 6 | 0.099732
18000 | 3.135 | 1 | 2019-12-31 | 2020-12-31 | 365 | 3.5921 | 0.59211 | 4 | 0.18422
18012 | 11.76 | 1 | 2019-12-31 | 2020-12-31 | 365 | 13.4747 | 0.4747 | 13 | 0.9494
18022 | 9.81 | 1 | 2019-12-31 | 2020-12-31 | 365 | 11.2404 | 0.24038 | 11 | 0.48075
18029 | 5.1 | 1 | 2019-12-31 | 2020-12-31 | 365 | 5.8436 | 0.84362 | 6 | 0.68724
18032 | 6.12 | 1 | 2019-12-31 | 2020-12-31 | 365 | 7.0123 | 0.012345 | 7 | 0.02469
18039 | 2.88 | 1 | 2019-12-31 | 2020-12-31 | 365 | 3.2999 | 0.29993 | 3 | 0.59985
18041 | 7.14 | 1 | 2019-12-31 | 2020-12-31 | 365 | 8.1811 | 0.18107 | 8 | 0.36214
18043 | 7.2 | 1 | 2019-12-31 | 2020-12-31 | 365 | 8.2498 | 0.24982 | 8 | 0.49964
18045 | 6.24 | 1 | 2019-12-31 | 2020-12-31 | 365 | 7.1498 | 0.14984 | 7 | 0.29968
18075 | 5.61 | 1 | 2019-12-31 | 2020-12-31 | 365 | 6.428 | 0.42798 | 6 | 0.85597
18071 | 4.8 | 1 | 2019-12-31 | 2020-12-31 | 365 | 5.4999 | 0.49988 | 5 | 0.99976
18122 | 4.32 | 1 | 2019-12-31 | 2020-12-31 | 365 | 4.9499 | 0.94989 | 5 | 0.89978
18126 | 4.8 | 1 | 2019-12-31 | 2020-12-31 | 365 | 5.4999 | 0.49988 | 5 | 0.99976
18129 | 5.28 | 1 | 2019-12-31 | 2020-12-31 | 365 | 6.0499 | 0.049866 | 6 | 0.099732
18144 | 4.32 | 1 | 2019-12-31 | 2020-12-31 | 365 | 4.9499 | 0.94989 | 5 | 0.89978
18149 | 6.72 | 1 | 2019-12-31 | 2020-12-31 | 365 | 7.6998 | 0.69983 | 8 | 0.39966
18159 | 3.825 | 1 | 2019-12-31 | 2020-12-31 | 365 | 4.3827 | 0.38272 | 4 | 0.76543
18162 | 6.24 | 1 | 2019-12-31 | 2020-12-31 | 365 | 7.1498 | 0.14984 | 7 | 0.29968
18163 | 5.76 | 1 | 2019-12-31 | 2020-12-31 | 365 | 6.5999 | 0.59985 | 7 | 0.19971
18164 | 6 | 1 | 2019-12-31 | 2020-12-31 | 365 | 6.8748 | 0.87485 | 7 | 0.7497
18169 | 5.28 | 1 | 2019-12-31 | 2020-12-31 | 365 | 6.0499 | 0.049866 | 6 | 0.099732
18170 | 8.7 | 1 | 2019-12-31 | 2020-12-31 | 365 | 9.9685 | 0.96853 | 10 | 0.93706
18172 | 3.9 | 1 | 2019-12-31 | 2020-12-31 | 365 | 4.4687 | 0.46865 | 4 | 0.9373
18173 | 5.04 | 1 | 2019-12-31 | 2020-12-31 | 365 | 5.7749 | 0.77487 | 6 | 0.54974
18183 | 4.335 | 1 | 2019-12-31 | 2020-12-31 | 365 | 4.9671 | 0.96708 | 5 | 0.93416
18187 | 5.865 | 1 | 2019-12-31 | 2020-12-31 | 365 | 6.7202 | 0.72016 | 7 | 0.44033
18188 | 4.59 | 1 | 2019-12-31 | 2020-12-31 | 365 | 5.2593 | 0.25926 | 5 | 0.51852
18189 | 10.455 | 1 | 2019-12-31 | 2020-12-31 | 365 | 11.9794 | 0.97942 | 12 | 0.95885
18157 | 6.12 | 1 | 2019-12-31 | 2020-12-31 | 365 | 7.0123 | 0.012345 | 7 | 0.02469
18190 | 3.06 | 1 | 2019-12-31 | 2020-12-31 | 365 | 3.5062 | 0.50617 | 4 | 0.012345
18192 | 6.3 | 1 | 2019-12-31 | 2020-12-31 | 365 | 7.2186 | 0.21859 | 7 | 0.43718
18195 | 8.88 | 1 | 2019-12-31 | 2020-12-31 | 365 | 10.1748 | 0.17478 | 10 | 0.34955
18196 | 5.1 | 1 | 2019-12-31 | 2020-12-31 | 365 | 5.8436 | 0.84362 | 6 | 0.68724
18197 | 4.08 | 1 | 2019-12-31 | 2020-12-31 | 365 | 4.6749 | 0.6749 | 5 | 0.34979
18200 | 2.88 | 1 | 2019-12-31 | 2020-12-31 | 365 | 3.2999 | 0.29993 | 3 | 0.59985
18201 | 7.44 | 1 | 2019-12-31 | 2020-12-31 | 365 | 8.5248 | 0.52481 | 9 | 0.049623
18176 | 6.72 | 1 | 2019-12-31 | 2020-12-31 | 365 | 7.6998 | 0.69983 | 8 | 0.39966
18202 | 3.6 | 1 | 2019-12-31 | 2020-12-31 | 365 | 4.1249 | 0.12491 | 4 | 0.24982
18203 | 7.44 | 1 | 2019-12-31 | 2020-12-31 | 365 | 8.5248 | 0.52481 | 9 | 0.049623
18206 | 3.57 | 1 | 2019-12-31 | 2020-12-31 | 365 | 4.0905 | 0.090535 | 4 | 0.18107
18207 | 4.08 | 1 | 2019-12-31 | 2020-12-31 | 365 | 4.6749 | 0.6749 | 5 | 0.34979
18209 | 3.25 | 1 | 2019-12-31 | 2020-12-31 | 365 | 3.7239 | 0.72388 | 4 | 0.44775
18210 | 8.829 | 1 | 2019-12-31 | 2020-12-31 | 365 | 10.1163 | 0.11634 | 10 | 0.23268
18211 | 6.12 | 1 | 2019-12-31 | 2020-12-31 | 365 | 7.0123 | 0.012345 | 7 | 0.02469
18213 | 6.48 | 1 | 2019-12-31 | 2020-12-31 | 365 | 7.4248 | 0.42484 | 7 | 0.84967
18214 | 3.57 | 1 | 2019-12-31 | 2020-12-31 | 365 | 4.0905 | 0.090535 | 4 | 0.18107
18223 | 3.36 | 1 | 2019-12-31 | 2020-12-31 | 365 | 3.8499 | 0.84991 | 4 | 0.69983
18225 | 6.72 | 1 | 2019-12-31 | 2020-12-31 | 365 | 7.6998 | 0.69983 | 8 | 0.39966
18226 | 5.232 | 1 | 2019-12-31 | 2020-12-31 | 365 | 5.9949 | 0.99487 | 6 | 0.98973
18227 | 4.8 | 1 | 2019-12-31 | 2020-12-31 | 365 | 5.4999 | 0.49988 | 5 | 0.99976
18229 | 4.5 | 1 | 2019-12-31 | 2020-12-31 | 365 | 5.1561 | 0.15614 | 5 | 0.31227
18230 | 3.6 | 1 | 2019-12-31 | 2020-12-31 | 365 | 4.1249 | 0.12491 | 4 | 0.24982
18232 | 2.75 | 1 | 2019-12-31 | 2020-12-31 | 365 | 3.151 | 0.15097 | 3 | 0.30194
18234 | 4.48 | 1 | 2019-12-31 | 2020-12-31 | 365 | 5.1332 | 0.13322 | 5 | 0.26644
18236 | 4.8 | 1 | 2019-12-31 | 2020-12-31 | 365 | 5.4999 | 0.49988 | 5 | 0.99976
18237 | 4 | 1 | 2019-12-31 | 2020-12-31 | 365 | 4.5832 | 0.58323 | 5 | 0.16646
18238 | 3.5 | 1 | 2019-12-31 | 2020-12-31 | 365 | 4.0103 | 0.010328 | 4 | 0.020656
18239 | 3.84 | 1 | 2019-12-31 | 2020-12-31 | 365 | 4.3999 | 0.3999 | 4 | 0.79981
18240 | 9.81 | 1 | 2019-12-31 | 2020-12-31 | 365 | 11.2404 | 0.24038 | 11 | 0.48075
18241 | 4.05 | 1 | 2019-12-31 | 2020-12-31 | 365 | 4.6405 | 0.64052 | 5 | 0.28104
18248 | 7.68 | 1 | 2019-12-31 | 2020-12-31 | 365 | 8.7998 | 0.79981 | 9 | 0.59961
18249 | 7 | 1 | 2019-12-31 | 2020-12-31 | 365 | 8.0207 | 0.020656 | 8 | 0.041312
18250 | 7.935 | 1 | 2019-12-31 | 2020-12-31 | 365 | 9.092 | 0.091986 | 9 | 0.18397
18251 | 12 | 1 | 2019-12-31 | 2020-12-31 | 365 | 13.7497 | 0.7497 | 14 | 0.49939
18253 | 3.12 | 1 | 2019-12-31 | 2020-12-31 | 365 | 3.5749 | 0.57492 | 4 | 0.14984
18254 | 7.92 | 1 | 2019-12-31 | 2020-12-31 | 365 | 9.0748 | 0.074799 | 9 | 0.1496
18255 | 5.52 | 1 | 2019-12-31 | 2020-12-31 | 365 | 6.3249 | 0.32486 | 6 | 0.64972
18257 | 4.25 | 1 | 2019-12-31 | 2020-12-31 | 365 | 4.8697 | 0.86968 | 5 | 0.73937
18260 | 7.68 | 1 | 2019-12-31 | 2020-12-31 | 365 | 8.7998 | 0.79981 | 9 | 0.59961
18261 | 7.68 | 1 | 2019-12-31 | 2020-12-31 | 365 | 8.7998 | 0.79981 | 9 | 0.59961
18262 | 6.25 | 1 | 2019-12-31 | 2020-12-31 | 365 | 7.1613 | 0.1613 | 7 | 0.3226
18263 | 4.32 | 1 | 2019-12-31 | 2020-12-31 | 365 | 4.9499 | 0.94989 | 5 | 0.89978
18264 | 4.725 | 1 | 2019-12-31 | 2020-12-31 | 365 | 5.4139 | 0.41394 | 5 | 0.82789
18284 | 11.76 | 1 | 2019-12-31 | 2020-12-31 | 365 | 13.4747 | 0.4747 | 13 | 0.9494
18287 | 5.76 | 1 | 2019-12-31 | 2020-12-31 | 365 | 6.5999 | 0.59985 | 7 | 0.19971
18288 | 4.5 | 1 | 2019-12-31 | 2020-12-31 | 365 | 5.1561 | 0.15614 | 5 | 0.31227
18304 | 3.375 | 1 | 2019-12-31 | 2020-12-31 | 365 | 3.8671 | 0.8671 | 4 | 0.7342
18310 | 5.28 | 1 | 2019-12-31 | 2020-12-31 | 365 | 6.0499 | 0.049866 | 6 | 0.099732
18308 | 4.08 | 1 | 2019-12-31 | 2020-12-31 | 365 | 4.6749 | 0.6749 | 5 | 0.34979
18314 | 3.84 | 1 | 2019-12-31 | 2020-12-31 | 365 | 4.3999 | 0.3999 | 4 | 0.79981
18315 | 5.76 | 1 | 2019-12-31 | 2020-12-31 | 365 | 6.5999 | 0.59985 | 7 | 0.19971
18316 | 8.775 | 1 | 2019-12-31 | 2020-12-31 | 365 | 10.0545 | 0.054465 | 10 | 0.10893
18317 | 4.95 | 1 | 2019-12-31 | 2020-12-31 | 365 | 5.6717 | 0.67175 | 6 | 0.3435
18321 | 6.3 | 1 | 2019-12-31 | 2020-12-31 | 365 | 7.2186 | 0.21859 | 7 | 0.43718
18323 | 13.515 | 1 | 2019-12-31 | 2020-12-31 | 365 | 15.4856 | 0.4856 | 15 | 0.97119
18327 | 5.52 | 1 | 2019-12-31 | 2020-12-31 | 365 | 6.3249 | 0.32486 | 6 | 0.64972
18333 | 5.1 | 1 | 2019-12-31 | 2020-12-31 | 365 | 5.8436 | 0.84362 | 6 | 0.68724
18352 | 6.3 | 1 | 2019-12-31 | 2020-12-31 | 365 | 7.2186 | 0.21859 | 7 | 0.43718
18355 | 4.59 | 1 | 2019-12-31 | 2020-12-31 | 365 | 5.2593 | 0.25926 | 5 | 0.51852
18357 | 5 | 1 | 2019-12-31 | 2020-12-31 | 365 | 5.729 | 0.72904 | 6 | 0.45808
18359 | 4 | 1 | 2019-12-31 | 2020-12-31 | 365 | 4.5832 | 0.58323 | 5 | 0.16646
18360 | 6.3 | 1 | 2019-12-31 | 2020-12-31 | 365 | 7.2186 | 0.21859 | 7 | 0.43718
18369 | 7.5 | 1 | 2019-12-31 | 2020-12-31 | 365 | 8.5936 | 0.59356 | 9 | 0.18712
18371 | 3.15 | 1 | 2019-12-31 | 2020-12-31 | 365 | 3.6093 | 0.6093 | 4 | 0.21859
18372 | 5.28 | 1 | 2019-12-31 | 2020-12-31 | 365 | 6.0499 | 0.049866 | 6 | 0.099732
18375 | 2.88 | 1 | 2019-12-31 | 2020-12-31 | 365 | 3.2999 | 0.29993 | 3 | 0.59985
18378 | 4.725 | 1 | 2019-12-31 | 2020-12-31 | 365 | 5.4139 | 0.41394 | 5 | 0.82789
18480 | 4.2 | 1 | 2019-12-31 | 2020-12-31 | 365 | 4.8124 | 0.81239 | 5 | 0.62479
18495 | 6.48 | 1 | 2019-12-31 | 2020-12-31 | 365 | 7.4248 | 0.42484 | 7 | 0.84967
18501 | 4.32 | 1 | 2019-12-31 | 2020-12-31 | 365 | 4.9499 | 0.94989 | 5 | 0.89978
18146 | 3.36 | 1 | 2019-12-31 | 2020-12-31 | 365 | 3.8499 | 0.84991 | 4 | 0.69983
18611 | 5.04 | 1 | 2019-12-31 | 2020-12-31 | 365 | 5.7749 | 0.77487 | 6 | 0.54974
18617 | 6 | 1 | 2019-12-31 | 2020-12-31 | 365 | 6.8748 | 0.87485 | 7 | 0.7497
18618 | 4.8 | 1 | 2019-12-31 | 2020-12-31 | 365 | 5.4999 | 0.49988 | 5 | 0.99976
16699 | 110.825 | 0.9 | 2019-12-31 | 2020-12-31 | 365 | 114.2858 | 0.28575 | 114 | 0.57151
18654 | 5.85 | 1 | 2019-12-31 | 2020-12-31 | 365 | 6.703 | 0.70298 | 7 | 0.40595
18659 | 6.975 | 1 | 2019-12-31 | 2020-12-31 | 365 | 7.992 | 0.99201 | 8 | 0.98402
18710 | 6.75 | 1 | 2019-12-31 | 2020-12-31 | 365 | 7.7342 | 0.7342 | 8 | 0.46841
18714 | 6.3 | 1 | 2019-12-31 | 2020-12-31 | 365 | 7.2186 | 0.21859 | 7 | 0.43718
18719 | 7.59 | 1 | 2019-12-31 | 2020-12-31 | 365 | 8.6967 | 0.69668 | 9 | 0.39337
18078 | 5.28 | 1 | 2019-12-31 | 2020-12-31 | 365 | 6.0499 | 0.049866 | 6 | 0.099732
18171 | 6.12 | 1 | 2019-12-31 | 2020-12-31 | 365 | 7.0123 | 0.012345 | 7 | 0.02469
18786 | 10.675 | 1 | 2019-12-31 | 2020-12-31 | 365 | 12.2315 | 0.2315 | 12 | 0.463
18792 | 5.52 | 1 | 2019-12-31 | 2020-12-31 | 365 | 6.3249 | 0.32486 | 6 | 0.64972
18805 | 6 | 1 | 2019-12-31 | 2020-12-31 | 365 | 6.8748 | 0.87485 | 7 | 0.7497
18794 | 5.4 | 1 | 2019-12-31 | 2020-12-31 | 365 | 6.1874 | 0.18736 | 6 | 0.37473
18807 | 4.8 | 1 | 2019-12-31 | 2020-12-31 | 365 | 5.4999 | 0.49988 | 5 | 0.99976
18883 | 8.925 | 1 | 2019-12-31 | 2020-12-31 | 365 | 10.2263 | 0.22634 | 10 | 0.45267
18886 | 4.05 | 1 | 2019-12-31 | 2020-12-31 | 365 | 4.6405 | 0.64052 | 5 | 0.28104
18893 | 7.14 | 1 | 2019-12-31 | 2020-12-31 | 365 | 8.1811 | 0.18107 | 8 | 0.36214
16687 | 4.02 | 1 | 2019-12-31 | 2020-12-31 | 365 | 4.6061 | 0.60615 | 5 | 0.2123
16744 | 6 | 1 | 2019-12-31 | 2020-12-31 | 365 | 6.8748 | 0.87485 | 7 | 0.7497
18908 | 9.69 | 1 | 2019-12-31 | 2020-12-31 | 365 | 11.1029 | 0.10288 | 11 | 0.20576
18909 | 6.48 | 1 | 2019-12-31 | 2020-12-31 | 365 | 7.4248 | 0.42484 | 7 | 0.84967
18911 | 6.3 | 1 | 2019-12-31 | 2020-12-31 | 365 | 7.2186 | 0.21859 | 7 | 0.43718
18917 | 5.355 | 1 | 2019-12-31 | 2020-12-31 | 365 | 6.1358 | 0.1358 | 6 | 0.2716
18919 | 4.75 | 1 | 2019-12-31 | 2020-12-31 | 365 | 5.4426 | 0.44259 | 5 | 0.88518
18920 | 3.75 | 1 | 2019-12-31 | 2020-12-31 | 365 | 4.2968 | 0.29678 | 4 | 0.59356
18934 | 5.76 | 1 | 2019-12-31 | 2020-12-31 | 365 | 6.5999 | 0.59985 | 7 | 0.19971
18937 | 4.725 | 1 | 2019-12-31 | 2020-12-31 | 365 | 5.4139 | 0.41394 | 5 | 0.82789
18974 | 5.175 | 1 | 2019-12-31 | 2020-12-31 | 365 | 5.9296 | 0.92956 | 6 | 0.85911
18972 | 7.65 | 1 | 2019-12-31 | 2020-12-31 | 365 | 8.7654 | 0.76543 | 9 | 0.53086
18976 | 5.4 | 1 | 2019-12-31 | 2020-12-31 | 365 | 6.1874 | 0.18736 | 6 | 0.37473
18981 | 4.8 | 1 | 2019-12-31 | 2020-12-31 | 365 | 5.4999 | 0.49988 | 5 | 0.99976
19003 | 6.075 | 1 | 2019-12-31 | 2020-12-31 | 365 | 6.9608 | 0.96078 | 7 | 0.92157
19005 | 6.075 | 1 | 2019-12-31 | 2020-12-31 | 365 | 6.9608 | 0.96078 | 7 | 0.92157
18216 | 6.24 | 1 | 2019-12-31 | 2020-12-31 | 365 | 7.1498 | 0.14984 | 7 | 0.29968
19156 | 4 | 1 | 2019-12-31 | 2020-12-31 | 365 | 4.5832 | 0.58323 | 5 | 0.16646
19157 | 13.2 | 1 | 2019-12-31 | 2020-12-31 | 365 | 15.1247 | 0.12467 | 15 | 0.24933
19161 | 7.848 | 1 | 2019-12-31 | 2020-12-31 | 365 | 8.9923 | 0.9923 | 9 | 0.9846
19158 | 12.753 | 1 | 2019-12-31 | 2020-12-31 | 365 | 14.6125 | 0.61249 | 15 | 0.22498
19163 | 6.975 | 1 | 2019-12-31 | 2020-12-31 | 365 | 7.992 | 0.99201 | 8 | 0.98402
19174 | 6.3 | 1 | 2019-12-31 | 2020-12-31 | 365 | 7.2186 | 0.21859 | 7 | 0.43718
19164 | 3.825 | 1 | 2019-12-31 | 2020-12-31 | 365 | 4.3827 | 0.38272 | 4 | 0.76543
19175 | 5.52 | 1 | 2019-12-31 | 2020-12-31 | 365 | 6.3249 | 0.32486 | 6 | 0.64972
19187 | 3.6 | 1 | 2019-12-31 | 2020-12-31 | 365 | 4.1249 | 0.12491 | 4 | 0.24982
19176 | 3.5 | 1 | 2019-12-31 | 2020-12-31 | 365 | 4.0103 | 0.010328 | 4 | 0.020656
19188 | 6.24 | 1 | 2019-12-31 | 2020-12-31 | 365 | 7.1498 | 0.14984 | 7 | 0.29968
19154 | 4.8 | 1 | 2019-12-31 | 2020-12-31 | 365 | 5.4999 | 0.49988 | 5 | 0.99976
19181 | 3.6 | 1 | 2019-12-31 | 2020-12-31 | 365 | 4.1249 | 0.12491 | 4 | 0.24982
19185 | 4.95 | 1 | 2019-12-31 | 2020-12-31 | 365 | 5.6717 | 0.67175 | 6 | 0.3435
19189 | 3 | 1 | 2019-12-31 | 2020-12-31 | 365 | 3.4374 | 0.43742 | 3 | 0.87485
19190 | 6.75 | 1 | 2019-12-31 | 2020-12-31 | 365 | 7.7342 | 0.7342 | 8 | 0.46841
19192 | 3.84 | 1 | 2019-12-31 | 2020-12-31 | 365 | 4.3999 | 0.3999 | 4 | 0.79981
19236 | 5.52 | 1 | 2019-12-31 | 2020-12-31 | 365 | 6.3249 | 0.32486 | 6 | 0.64972
19387 | 3.825 | 1 | 2019-12-31 | 2020-12-31 | 365 | 4.3827 | 0.38272 | 4 | 0.76543
19409 | 6.12 | 1 | 2019-12-31 | 2020-12-31 | 365 | 7.0123 | 0.012345 | 7 | 0.02469
19160 | 10.335 | 1 | 2019-12-31 | 2020-12-31 | 365 | 11.8419 | 0.84193 | 12 | 0.68385
19550 | 6.867 | 1 | 2019-12-31 | 2020-12-31 | 365 | 7.8683 | 0.86826 | 8 | 0.73653
16508 | 8.71 | 1 | 2019-12-31 | 2020-12-31 | 365 | 9.98 | 0.97999 | 10 | 0.95998
17910 | 5.6 | 1 | 2019-12-31 | 2020-12-31 | 365 | 6.4165 | 0.41652 | 6 | 0.83305
18228 | 4.69 | 1 | 2019-12-31 | 2020-12-31 | 365 | 5.3738 | 0.37384 | 5 | 0.74768
18258 | 12.24 | 1 | 2019-12-31 | 2020-12-31 | 365 | 14.0247 | 0.02469 | 14 | 0.04938
19261 | 4.25 | 1 | 2019-12-31 | 2020-12-31 | 365 | 4.8697 | 0.86968 | 5 | 0.73937
19719 | 9.9 | 1 | 2019-12-31 | 2020-12-31 | 365 | 11.3435 | 0.3435 | 11 | 0.687
19262 | 7 | 1 | 2019-12-31 | 2020-12-31 | 365 | 8.0207 | 0.020656 | 8 | 0.041312
19720 | 5.76 | 1 | 2019-12-31 | 2020-12-31 | 365 | 6.5999 | 0.59985 | 7 | 0.19971
19358 | 5.28 | 1 | 2019-12-31 | 2020-12-31 | 365 | 6.0499 | 0.049866 | 6 | 0.099732
19372 | 109.2 | 0.9 | 2019-12-31 | 2020-12-31 | 365 | 112.61 | 0.61001 | 113 | 0.22002
19712 | 4.95 | 1 | 2019-12-31 | 2020-12-31 | 365 | 5.6717 | 0.67175 | 6 | 0.3435
18897 | 5.04 | 1 | 2019-12-31 | 2020-12-31 | 365 | 5.7749 | 0.77487 | 6 | 0.54974
19715 | 4.5 | 1 | 2019-12-31 | 2020-12-31 | 365 | 5.1561 | 0.15614 | 5 | 0.31227
19260 | 3.84 | 1 | 2019-12-31 | 2020-12-31 | 365 | 4.3999 | 0.3999 | 4 | 0.79981
18217 | 9.156 | 1 | 2019-12-31 | 2020-12-31 | 365 | 10.491 | 0.49102 | 10 | 0.98204
18244 | 3.575 | 1 | 2019-12-31 | 2020-12-31 | 365 | 4.0963 | 0.096264 | 4 | 0.19253
18330 | 6 | 1 | 2019-12-31 | 2020-12-31 | 365 | 6.8748 | 0.87485 | 7 | 0.7497
17163 | 3 | 1 | 2019-12-31 | 2020-12-31 | 365 | 3.4374 | 0.43742 | 3 | 0.87485
18918 | 2.4 | 1 | 2019-12-31 | 2020-12-31 | 365 | 2.7499 | 0.74994 | 3 | 0.49988
19183 | 3.84 | 1 | 2019-12-31 | 2020-12-31 | 365 | 4.3999 | 0.3999 | 4 | 0.79981
19369 | 9.6 | 1 | 2019-12-31 | 2020-12-31 | 365 | 10.9998 | 0.99976 | 11 | 0.99951
19385 | 9 | 1 | 2019-12-31 | 2020-12-31 | 365 | 10.3123 | 0.31227 | 10 | 0.62454
19390 | 5.4 | 1 | 2019-12-31 | 2020-12-31 | 365 | 6.1874 | 0.18736 | 6 | 0.37473
19588 | 5.85 | 1 | 2019-12-31 | 2020-12-31 | 365 | 6.703 | 0.70298 | 7 | 0.40595
19592 | 2.4 | 1 | 2019-12-31 | 2020-12-31 | 365 | 2.7499 | 0.74994 | 3 | 0.49988
19591 | 6.3 | 1 | 2019-12-31 | 2020-12-31 | 365 | 7.2186 | 0.21859 | 7 | 0.43718
19581 | 5.625 | 1 | 2019-12-31 | 2020-12-31 | 365 | 6.4452 | 0.44517 | 6 | 0.89034
19578 | 9.6 | 1 | 2019-12-31 | 2020-12-31 | 365 | 10.9998 | 0.99976 | 11 | 0.99951
19612 | 10.2 | 1 | 2019-12-31 | 2020-12-31 | 365 | 11.6872 | 0.68724 | 12 | 0.37448
18808 | 5.76 | 1 | 2019-12-31 | 2020-12-31 | 365 | 6.5999 | 0.59985 | 7 | 0.19971
19585 | 3.35 | 1 | 2019-12-31 | 2020-12-31 | 365 | 3.8385 | 0.83846 | 4 | 0.67691
19610 | 19.2 | 1 | 2019-12-31 | 2020-12-31 | 365 | 21.9995 | 0.99951 | 22 | 0.99903
19608 | 5.04 | 1 | 2019-12-31 | 2020-12-31 | 365 | 5.7749 | 0.77487 | 6 | 0.54974
19611 | 7.8 | 1 | 2019-12-31 | 2020-12-31 | 365 | 8.9373 | 0.9373 | 9 | 0.8746
19725 | 3.15 | 1 | 2019-12-31 | 2020-12-31 | 365 | 3.6093 | 0.6093 | 4 | 0.21859
18915 | 7.98 | 1 | 2019-12-31 | 2020-12-31 | 365 | 9.1435 | 0.14355 | 9 | 0.2871
19757 | 5.85 | 1 | 2019-12-31 | 2020-12-31 | 365 | 6.703 | 0.70298 | 7 | 0.40595
19743 | 5.1 | 1 | 2019-12-31 | 2020-12-31 | 365 | 5.8436 | 0.84362 | 6 | 0.68724
19748 | 5.4 | 1 | 2019-12-31 | 2020-12-31 | 365 | 6.1874 | 0.18736 | 6 | 0.37473
19736 | 11.13 | 1 | 2019-12-31 | 2020-12-31 | 365 | 12.7528 | 0.75284 | 13 | 0.50569
20423 | 3 | 1 | 2019-12-31 | 2020-12-31 | 365 | 3.4374 | 0.43742 | 3 | 0.87485
20248 | 4.725 | 1 | 2019-12-31 | 2020-12-31 | 365 | 5.4139 | 0.41394 | 5 | 0.82789
16671 | 4.59 | 1 | 2019-12-31 | 2020-12-31 | 365 | 5.2593 | 0.25926 | 5 | 0.51852
18788 | 4.32 | 1 | 2019-12-31 | 2020-12-31 | 365 | 4.9499 | 0.94989 | 5 | 0.89978
18939 | 5.4 | 1 | 2019-12-31 | 2020-12-31 | 365 | 6.1874 | 0.18736 | 6 | 0.37473
19709 | 9.36 | 1 | 2019-12-31 | 2020-12-31 | 365 | 10.7248 | 0.72476 | 11 | 0.44953
20060 | 7.44 | 1 | 2019-12-31 | 2020-12-31 | 365 | 8.5248 | 0.52481 | 9 | 0.049623
18324 | 6.54 | 1 | 2019-12-31 | 2020-12-31 | 365 | 7.4936 | 0.49358 | 7 | 0.98717
19162 | 5.232 | 1 | 2019-12-31 | 2020-12-31 | 365 | 5.9949 | 0.99487 | 6 | 0.98973
13629 | 10.8 | 1 | 2019-12-31 | 2020-12-31 | 365 | 12.3747 | 0.37473 | 12 | 0.74945
18193 | 8.96 | 1 | 2019-12-31 | 2020-12-31 | 365 | 10.2664 | 0.26644 | 10 | 0.53288
16547 | 4.08 | 1 | 2019-12-31 | 2020-12-31 | 365 | 4.6749 | 0.6749 | 5 | 0.34979
15476 | 5.67 | 1 | 2019-12-31 | 2020-12-31 | 365 | 6.4967 | 0.49673 | 6 | 0.99346
16297 | 5.1 | 1 | 2019-12-31 | 2020-12-31 | 365 | 5.8436 | 0.84362 | 6 | 0.68724
16338 | 9.18 | 1 | 2019-12-31 | 2020-12-31 | 365 | 10.5185 | 0.51852 | 11 | 0.037035
15486 | 3.825 | 1 | 2019-12-31 | 2020-12-31 | 365 | 4.3827 | 0.38272 | 4 | 0.76543
16331 | 7.705 | 1 | 2019-12-31 | 2020-12-31 | 365 | 8.8285 | 0.82845 | 9 | 0.6569
15847 | 10.84 | 1 | 2019-12-31 | 2020-12-31 | 365 | 12.4206 | 0.42056 | 12 | 0.84112
15851 | 5.31 | 1 | 2019-12-31 | 2020-12-31 | 365 | 6.0842 | 0.08424 | 6 | 0.16848
16790 | 4.2 | 1 | 2019-12-31 | 2020-12-31 | 365 | 4.8124 | 0.81239 | 5 | 0.62479
18889 | 9.66 | 1 | 2019-12-31 | 2020-12-31 | 365 | 11.0685 | 0.068505 | 11 | 0.13701
18895 | 2.943 | 1 | 2019-12-31 | 2020-12-31 | 365 | 3.3721 | 0.37211 | 3 | 0.74423
13204 | 1.4 | 1 | 2019-12-31 | 2020-12-31 | 365 | 1.6041 | 0.60413 | 2 | 0.20826
16753 | 4.485 | 1 | 2019-12-31 | 2020-12-31 | 365 | 5.1389 | 0.13895 | 5 | 0.2779
13622 | 3.597 | 1 | 2019-12-31 | 2020-12-31 | 365 | 4.1215 | 0.12147 | 4 | 0.24294
18979 | 4.905 | 1 | 2019-12-31 | 2020-12-31 | 365 | 5.6202 | 0.62019 | 6 | 0.24038
13385 | 11 | 1 | 2019-12-31 | 2020-12-31 | 365 | 12.6039 | 0.60389 | 13 | 0.20778
18245 | 24.705 | 1 | 2019-12-31 | 2020-12-31 | 365 | 28.3072 | 0.30719 | 28 | 0.61437
18259 | 5.2 | 1 | 2019-12-31 | 2020-12-31 | 365 | 5.9582 | 0.9582 | 6 | 0.9164
12328 | 27.45 | 0.9 | 2019-12-31 | 2020-12-31 | 365 | 28.3072 | 0.30719 | 28 | 0.61437
17189 | 13.44 | 1 | 2019-12-31 | 2020-12-31 | 365 | 15.3997 | 0.39966 | 15 | 0.79932
17909 | 7.42 | 1 | 2019-12-31 | 2020-12-31 | 365 | 8.5019 | 0.5019 | 9 | 0.0037907
18277 | 0.6 | 1 | 2019-12-31 | 2020-12-31 | 365 | 0.68748 | 0.68748 | 1 | 0.37497
18363 | 4.16 | 1 | 2019-12-31 | 2020-12-31 | 365 | 4.7666 | 0.76656 | 5 | 0.53312
14502 | 181.17 | 0.9 | 2019-12-31 | 2020-12-31 | 365 | 186.8274 | 0.82743 | 187 | 0.65486
18124 | 9.6 | 1 | 2019-12-31 | 2020-12-31 | 365 | 10.9998 | 0.99976 | 11 | 0.99951
13461 | 8.25 | 1 | 2019-12-31 | 2020-12-31 | 365 | 9.4529 | 0.45292 | 9 | 0.90583
16300 | 7.15 | 1 | 2019-12-31 | 2020-12-31 | 365 | 8.1925 | 0.19253 | 8 | 0.38505
16533 | 6.9 | 1 | 2019-12-31 | 2020-12-31 | 365 | 7.9061 | 0.90608 | 8 | 0.81215
16641 | 4.4 | 1 | 2019-12-31 | 2020-12-31 | 365 | 5.0416 | 0.041555 | 5 | 0.08311
15542 | 11.97 | 1 | 2019-12-31 | 2020-12-31 | 365 | 13.7153 | 0.71532 | 14 | 0.43064
17988 | 23.1 | 1 | 2019-12-31 | 2020-12-31 | 365 | 26.4682 | 0.46816 | 26 | 0.93633
23701 | 6.9 | 1 | 2019-12-31 | 2020-12-31 | 365 | 7.9061 | 0.90608 | 8 | 0.81215
29425 | 9.99 | 1 | 2019-12-31 | 2020-12-31 | 365 | 11.4466 | 0.44662 | 11 | 0.89324
16474 | 5.61 | 1 | 2019-12-31 | 2020-12-31 | 365 | 6.428 | 0.42798 | 6 | 0.85597
16567 | 2.55 | 1 | 2019-12-31 | 2020-12-31 | 365 | 2.9218 | 0.92181 | 3 | 0.84362
18614 | 2.295 | 1 | 2019-12-31 | 2020-12-31 | 365 | 2.6296 | 0.62963 | 3 | 0.25926
14915 | 5.5 | 1 | 2019-12-31 | 2020-12-31 | 365 | 6.3019 | 0.30194 | 6 | 0.60389
18477 | 3.18 | 1 | 2019-12-31 | 2020-12-31 | 365 | 3.6437 | 0.64367 | 4 | 0.28734
14409 | 8.06 | 1 | 2019-12-31 | 2020-12-31 | 365 | 9.2352 | 0.23521 | 9 | 0.47042
4885 | 103 | 0.9 | 2019-12-31 | 2020-12-31 | 365 | 106.2164 | 0.2164 | 106 | 0.4328
20251 | 8.25 | 1 | 2019-12-31 | 2020-12-31 | 365 | 9.4529 | 0.45292 | 9 | 0.90583
19579 | 11.2 | 1 | 2019-12-31 | 2020-12-31 | 365 | 12.833 | 0.83305 | 13 | 0.6661
20061 | 5.6 | 1 | 2019-12-31 | 2020-12-31 | 365 | 6.4165 | 0.41652 | 6 | 0.83305
19705 | 9.9 | 1 | 2019-12-31 | 2020-12-31 | 365 | 11.3435 | 0.3435 | 11 | 0.687
16505 | 5.7 | 1 | 2019-12-31 | 2020-12-31 | 365 | 6.5311 | 0.53111 | 7 | 0.062211
9429 | 49.5 | 0.9 | 2019-12-31 | 2020-12-31 | 365 | 51.0457 | 0.045746 | 51 | 0.091493
19000 | 4.06 | 1 | 2019-12-31 | 2020-12-31 | 365 | 4.652 | 0.65198 | 5 | 0.30396
15470 | 6.84 | 1 | 2019-12-31 | 2020-12-31 | 365 | 7.8373 | 0.83733 | 8 | 0.67465
19173 | 12.426 | 1 | 2019-12-31 | 2020-12-31 | 365 | 14.2378 | 0.23781 | 14 | 0.47562
19184 | 3.6 | 1 | 2019-12-31 | 2020-12-31 | 365 | 4.1249 | 0.12491 | 4 | 0.24982
19186 | 6.24 | 1 | 2019-12-31 | 2020-12-31 | 365 | 7.1498 | 0.14984 | 7 | 0.29968
19363 | 3.25 | 1 | 2019-12-31 | 2020-12-31 | 365 | 3.7239 | 0.72388 | 4 | 0.44775
19365 | 5.559 | 1 | 2019-12-31 | 2020-12-31 | 365 | 6.3695 | 0.36955 | 6 | 0.73909
19367 | 5.6 | 1 | 2019-12-31 | 2020-12-31 | 365 | 6.4165 | 0.41652 | 6 | 0.83305
19258 | 4.5 | 1 | 2019-12-31 | 2020-12-31 | 365 | 5.1561 | 0.15614 | 5 | 0.31227
19389 | 7.245 | 1 | 2019-12-31 | 2020-12-31 | 365 | 8.3014 | 0.30138 | 8 | 0.60276
19359 | 5.175 | 1 | 2019-12-31 | 2020-12-31 | 365 | 5.9296 | 0.92956 | 6 | 0.85911
19475 | 8.4 | 1 | 2019-12-31 | 2020-12-31 | 365 | 9.6248 | 0.62479 | 10 | 0.24957
16013 | 4.725 | 1 | 2019-12-31 | 2020-12-31 | 365 | 5.4139 | 0.41394 | 5 | 0.82789
19159 | 4.59 | 1 | 2019-12-31 | 2020-12-31 | 365 | 5.2593 | 0.25926 | 5 | 0.51852
7569 | 353.925 | 0.9 | 2019-12-31 | 2020-12-31 | 365 | 364.9771 | 0.97709 | 365 | 0.95417
7567 | 414.7 | 0.9 | 2019-12-31 | 2020-12-31 | 365 | 427.6499 | 0.64992 | 428 | 0.29984
19086 | 6.12 | 1 | 2019-12-31 | 2020-12-31 | 365 | 7.0123 | 0.012345 | 7 | 0.02469
19008 | 12 | 1 | 2019-12-31 | 2020-12-31 | 365 | 13.7497 | 0.7497 | 14 | 0.49939
19010 | 5.04 | 1 | 2019-12-31 | 2020-12-31 | 365 | 5.7749 | 0.77487 | 6 | 0.54974
19041 | 10.065 | 1 | 2019-12-31 | 2020-12-31 | 365 | 11.5326 | 0.53256 | 12 | 0.065115
19044 | 7.15 | 1 | 2019-12-31 | 2020-12-31 | 365 | 8.1925 | 0.19253 | 8 | 0.38505
19047 | 4.48 | 1 | 2019-12-31 | 2020-12-31 | 365 | 5.1332 | 0.13322 | 5 | 0.26644
18233 | 7.28 | 1 | 2019-12-31 | 2020-12-31 | 365 | 8.3415 | 0.34148 | 8 | 0.68296
19083 | 13.734 | 1 | 2019-12-31 | 2020-12-31 | 365 | 15.7365 | 0.73653 | 16 | 0.47305
19167 | 12.19 | 1 | 2019-12-31 | 2020-12-31 | 365 | 13.9674 | 0.9674 | 14 | 0.9348
19169 | 10.791 | 1 | 2019-12-31 | 2020-12-31 | 365 | 12.3644 | 0.36441 | 12 | 0.72883
18489 | 1.925 | 1 | 2019-12-31 | 2020-12-31 | 365 | 2.2057 | 0.20568 | 2 | 0.41136
19101 | 3.5 | 1 | 2019-12-31 | 2020-12-31 | 365 | 4.0103 | 0.010328 | 4 | 0.020656
19094 | 7.28 | 1 | 2019-12-31 | 2020-12-31 | 365 | 8.3415 | 0.34148 | 8 | 0.68296
19092 | 5.6 | 1 | 2019-12-31 | 2020-12-31 | 365 | 6.4165 | 0.41652 | 6 | 0.83305
19089 | 8.175 | 1 | 2019-12-31 | 2020-12-31 | 365 | 9.367 | 0.36698 | 9 | 0.73396
18485 | 5.5 | 1 | 2019-12-31 | 2020-12-31 | 365 | 6.3019 | 0.30194 | 6 | 0.60389
19470 | 10 | 1 | 2019-12-31 | 2020-12-31 | 365 | 11.4581 | 0.45808 | 11 | 0.91616
18305 | 7.2 | 1 | 2019-12-31 | 2020-12-31 | 365 | 8.2498 | 0.24982 | 8 | 0.49964
19583 | 5.2 | 1 | 2019-12-31 | 2020-12-31 | 365 | 5.9582 | 0.9582 | 6 | 0.9164
19508 | 13.72 | 1 | 2019-12-31 | 2020-12-31 | 365 | 15.7205 | 0.72049 | 16 | 0.44097
19589 | 9.35 | 1 | 2019-12-31 | 2020-12-31 | 365 | 10.7133 | 0.7133 | 11 | 0.42661
19580 | 4.76 | 1 | 2019-12-31 | 2020-12-31 | 365 | 5.454 | 0.45405 | 5 | 0.90809
19618 | 6.72 | 1 | 2019-12-31 | 2020-12-31 | 365 | 7.6998 | 0.69983 | 8 | 0.39966
19623 | 13.26 | 1 | 2019-12-31 | 2020-12-31 | 365 | 15.1934 | 0.19341 | 15 | 0.38683
19644 | 12.753 | 1 | 2019-12-31 | 2020-12-31 | 365 | 14.6125 | 0.61249 | 15 | 0.22498
19646 | 5 | 1 | 2019-12-31 | 2020-12-31 | 365 | 5.729 | 0.72904 | 6 | 0.45808
19694 | 8.4 | 1 | 2019-12-31 | 2020-12-31 | 365 | 9.6248 | 0.62479 | 10 | 0.24957
19698 | 13.42 | 1 | 2019-12-31 | 2020-12-31 | 365 | 15.3767 | 0.37674 | 15 | 0.75349
19731 | 7.5 | 1 | 2019-12-31 | 2020-12-31 | 365 | 8.5936 | 0.59356 | 9 | 0.18712
20584 | 6 | 1 | 2019-12-31 | 2020-12-31 | 365 | 6.8748 | 0.87485 | 7 | 0.7497
19868 | 8.96 | 1 | 2019-12-31 | 2020-12-31 | 365 | 10.2664 | 0.26644 | 10 | 0.53288
19259 | 3.92 | 1 | 2019-12-31 | 2020-12-31 | 365 | 4.4916 | 0.49157 | 4 | 0.98313
19728 | 6 | 1 | 2019-12-31 | 2020-12-31 | 365 | 6.8748 | 0.87485 | 7 | 0.7497
20074 | 6.16 | 1 | 2019-12-31 | 2020-12-31 | 365 | 7.0582 | 0.058177 | 7 | 0.11635
20075 | 7.848 | 1 | 2019-12-31 | 2020-12-31 | 365 | 8.9923 | 0.9923 | 9 | 0.9846
20079 | 6.75 | 1 | 2019-12-31 | 2020-12-31 | 365 | 7.7342 | 0.7342 | 8 | 0.46841
20190 | 7.65 | 1 | 2019-12-31 | 2020-12-31 | 365 | 8.7654 | 0.76543 | 9 | 0.53086
20258 | 8.91 | 1 | 2019-12-31 | 2020-12-31 | 365 | 10.2091 | 0.20915 | 10 | 0.4183
19590 | 6.16 | 1 | 2019-12-31 | 2020-12-31 | 365 | 7.0582 | 0.058177 | 7 | 0.11635
17748 | 6 | 1 | 2019-12-31 | 2020-12-31 | 365 | 6.8748 | 0.87485 | 7 | 0.7497
17778 | 6 | 1 | 2019-12-31 | 2020-12-31 | 365 | 6.8748 | 0.87485 | 7 | 0.7497
17782 | 6 | 1 | 2019-12-31 | 2020-12-31 | 365 | 6.8748 | 0.87485 | 7 | 0.7497
17785 | 4.8 | 1 | 2019-12-31 | 2020-12-31 | 365 | 5.4999 | 0.49988 | 5 | 0.99976
17788 | 4.2 | 1 | 2019-12-31 | 2020-12-31 | 365 | 4.8124 | 0.81239 | 5 | 0.62479
17853 | 5.4 | 1 | 2019-12-31 | 2020-12-31 | 365 | 6.1874 | 0.18736 | 6 | 0.37473
19004 | 6 | 1 | 2019-12-31 | 2020-12-31 | 365 | 6.8748 | 0.87485 | 7 | 0.7497
19695 | 12 | 1 | 2019-12-31 | 2020-12-31 | 365 | 13.7497 | 0.7497 | 14 | 0.49939
19165 | 8.215 | 1 | 2019-12-31 | 2020-12-31 | 365 | 9.4128 | 0.41281 | 9 | 0.82563
18647 | 9.81 | 1 | 2019-12-31 | 2020-12-31 | 365 | 11.2404 | 0.24038 | 11 | 0.48075
19732 | 6.75 | 1 | 2019-12-31 | 2020-12-31 | 365 | 7.7342 | 0.7342 | 8 | 0.46841
19717 | 5.52 | 1 | 2019-12-31 | 2020-12-31 | 365 | 6.3249 | 0.32486 | 6 | 0.64972
19762 | 5.4 | 1 | 2019-12-31 | 2020-12-31 | 365 | 6.1874 | 0.18736 | 6 | 0.37473
19691 | 8.4 | 1 | 2019-12-31 | 2020-12-31 | 365 | 9.6248 | 0.62479 | 10 | 0.24957
19865 | 9.12 | 1 | 2019-12-31 | 2020-12-31 | 365 | 10.4498 | 0.44977 | 10 | 0.89954
19266 | 3.36 | 1 | 2019-12-31 | 2020-12-31 | 365 | 3.8499 | 0.84991 | 4 | 0.69983
23102 | 7.2 | 1 | 2019-12-31 | 2020-12-31 | 365 | 8.2498 | 0.24982 | 8 | 0.49964
21122 | 12.3 | 1 | 2019-12-31 | 2020-12-31 | 365 | 14.0934 | 0.093438 | 14 | 0.18688
21123 | 8.54 | 1 | 2019-12-31 | 2020-12-31 | 365 | 9.7852 | 0.7852 | 10 | 0.5704
21127 | 5.4 | 1 | 2019-12-31 | 2020-12-31 | 365 | 6.1874 | 0.18736 | 6 | 0.37473
21128 | 6.975 | 1 | 2019-12-31 | 2020-12-31 | 365 | 7.992 | 0.99201 | 8 | 0.98402
21130 | 3.92 | 1 | 2019-12-31 | 2020-12-31 | 365 | 4.4916 | 0.49157 | 4 | 0.98313
21131 | 5.795 | 1 | 2019-12-31 | 2020-12-31 | 365 | 6.64 | 0.63996 | 7 | 0.27991
21132 | 12.1 | 1 | 2019-12-31 | 2020-12-31 | 365 | 13.8643 | 0.86428 | 14 | 0.72855
19770 | 14.28 | 1 | 2019-12-31 | 2020-12-31 | 365 | 16.3621 | 0.36214 | 16 | 0.72428
21145 | 6.6 | 1 | 2019-12-31 | 2020-12-31 | 365 | 7.5623 | 0.56233 | 8 | 0.12467
21143 | 7.5 | 1 | 2019-12-31 | 2020-12-31 | 365 | 8.5936 | 0.59356 | 9 | 0.18712
21154 | 6.72 | 1 | 2019-12-31 | 2020-12-31 | 365 | 7.6998 | 0.69983 | 8 | 0.39966
21164 | 7.245 | 1 | 2019-12-31 | 2020-12-31 | 365 | 8.3014 | 0.30138 | 8 | 0.60276
21168 | 6.72 | 1 | 2019-12-31 | 2020-12-31 | 365 | 7.6998 | 0.69983 | 8 | 0.39966
21172 | 8.502 | 1 | 2019-12-31 | 2020-12-31 | 365 | 9.7417 | 0.74166 | 10 | 0.48332
21174 | 6.9 | 1 | 2019-12-31 | 2020-12-31 | 365 | 7.9061 | 0.90608 | 8 | 0.81215
21177 | 14.49 | 1 | 2019-12-31 | 2020-12-31 | 365 | 16.6028 | 0.60276 | 17 | 0.20552
21251 | 2.8 | 1 | 2019-12-31 | 2020-12-31 | 365 | 3.2083 | 0.20826 | 3 | 0.41652
21146 | 14.4 | 1 | 2019-12-31 | 2020-12-31 | 365 | 16.4996 | 0.49964 | 16 | 0.99927
21310 | 9.975 | 1 | 2019-12-31 | 2020-12-31 | 365 | 11.4294 | 0.42943 | 11 | 0.85887
21312 | 9.156 | 1 | 2019-12-31 | 2020-12-31 | 365 | 10.491 | 0.49102 | 10 | 0.98204
21388 | 4.5 | 1 | 2019-12-31 | 2020-12-31 | 365 | 5.1561 | 0.15614 | 5 | 0.31227
21389 | 9.8 | 1 | 2019-12-31 | 2020-12-31 | 365 | 11.2289 | 0.22892 | 11 | 0.45784
21392 | 3 | 1 | 2019-12-31 | 2020-12-31 | 365 | 3.4374 | 0.43742 | 3 | 0.87485
21390 | 7.2 | 1 | 2019-12-31 | 2020-12-31 | 365 | 8.2498 | 0.24982 | 8 | 0.49964
21393 | 19.8 | 1 | 2019-12-31 | 2020-12-31 | 365 | 22.687 | 0.687 | 23 | 0.374
21394 | 8.925 | 1 | 2019-12-31 | 2020-12-31 | 365 | 10.2263 | 0.22634 | 10 | 0.45267
21399 | 6 | 1 | 2019-12-31 | 2020-12-31 | 365 | 6.8748 | 0.87485 | 7 | 0.7497
21403 | 8.64 | 1 | 2019-12-31 | 2020-12-31 | 365 | 9.8998 | 0.89978 | 10 | 0.79956
21404 | 2.7 | 1 | 2019-12-31 | 2020-12-31 | 365 | 3.0937 | 0.093682 | 3 | 0.18736
21405 | 7.425 | 1 | 2019-12-31 | 2020-12-31 | 365 | 8.5076 | 0.50762 | 9 | 0.015249
21406 | 3.6 | 1 | 2019-12-31 | 2020-12-31 | 365 | 4.1249 | 0.12491 | 4 | 0.24982
21407 | 4.95 | 1 | 2019-12-31 | 2020-12-31 | 365 | 5.6717 | 0.67175 | 6 | 0.3435
21739 | 8.1 | 1 | 2019-12-31 | 2020-12-31 | 365 | 9.281 | 0.28104 | 9 | 0.56209
21747 | 11.88 | 1 | 2019-12-31 | 2020-12-31 | 365 | 13.6122 | 0.6122 | 14 | 0.2244
21755 | 11.07 | 1 | 2019-12-31 | 2020-12-31 | 365 | 12.6841 | 0.68409 | 13 | 0.36819
21769 | 9.52 | 1 | 2019-12-31 | 2020-12-31 | 365 | 10.9081 | 0.90809 | 11 | 0.81618
21804 | 6.44 | 1 | 2019-12-31 | 2020-12-31 | 365 | 7.379 | 0.379 | 7 | 0.75801
19239 | 4.95 | 1 | 2019-12-31 | 2020-12-31 | 365 | 5.6717 | 0.67175 | 6 | 0.3435
17855 | 7.2 | 1 | 2019-12-31 | 2020-12-31 | 365 | 8.2498 | 0.24982 | 8 | 0.49964
20869 | 9.156 | 1 | 2019-12-31 | 2020-12-31 | 365 | 10.491 | 0.49102 | 10 | 0.98204
21684 | 4.59 | 1 | 2019-12-31 | 2020-12-31 | 365 | 5.2593 | 0.25926 | 5 | 0.51852
21686 | 7.84 | 1 | 2019-12-31 | 2020-12-31 | 365 | 8.9831 | 0.98313 | 9 | 0.96627
21690 | 4.5 | 1 | 2019-12-31 | 2020-12-31 | 365 | 5.1561 | 0.15614 | 5 | 0.31227
21705 | 4.5 | 1 | 2019-12-31 | 2020-12-31 | 365 | 5.1561 | 0.15614 | 5 | 0.31227
21726 | 7.905 | 1 | 2019-12-31 | 2020-12-31 | 365 | 9.0576 | 0.057612 | 9 | 0.11522
21730 | 4.578 | 1 | 2019-12-31 | 2020-12-31 | 365 | 5.2455 | 0.24551 | 5 | 0.49102
20859 | 17.004 | 1 | 2019-12-31 | 2020-12-31 | 365 | 19.4833 | 0.48332 | 19 | 0.96664
21735 | 9.72 | 1 | 2019-12-31 | 2020-12-31 | 365 | 11.1373 | 0.13725 | 11 | 0.27451
20918 | 11.34 | 1 | 2019-12-31 | 2020-12-31 | 365 | 12.9935 | 0.99346 | 13 | 0.98693
20580 | 4.2 | 1 | 2019-12-31 | 2020-12-31 | 365 | 4.8124 | 0.81239 | 5 | 0.62479
20912 | 8.829 | 1 | 2019-12-31 | 2020-12-31 | 365 | 10.1163 | 0.11634 | 10 | 0.23268
20911 | 5.32 | 1 | 2019-12-31 | 2020-12-31 | 365 | 6.0957 | 0.095699 | 6 | 0.1914
20853 | 51.993 | 0.9 | 2019-12-31 | 2020-12-31 | 365 | 53.6166 | 0.6166 | 54 | 0.23319
19155 | 26.4 | 1 | 2019-12-31 | 2020-12-31 | 365 | 30.2493 | 0.24933 | 30 | 0.49866
21408 | 3.825 | 1 | 2019-12-31 | 2020-12-31 | 365 | 4.3827 | 0.38272 | 4 | 0.76543
21556 | 5.6 | 1 | 2019-12-31 | 2020-12-31 | 365 | 6.4165 | 0.41652 | 6 | 0.83305
21561 | 8.502 | 1 | 2019-12-31 | 2020-12-31 | 365 | 9.7417 | 0.74166 | 10 | 0.48332
21570 | 5.6 | 1 | 2019-12-31 | 2020-12-31 | 365 | 6.4165 | 0.41652 | 6 | 0.83305
20908 | 33.6 | 0.9 | 2019-12-31 | 2020-12-31 | 365 | 34.6492 | 0.64923 | 35 | 0.29847
21240 | 7.84 | 1 | 2019-12-31 | 2020-12-31 | 365 | 8.9831 | 0.98313 | 9 | 0.96627
21242 | 7.695 | 1 | 2019-12-31 | 2020-12-31 | 365 | 8.817 | 0.81699 | 9 | 0.63399
21246 | 12 | 1 | 2019-12-31 | 2020-12-31 | 365 | 13.7497 | 0.7497 | 14 | 0.49939
21401 | 1.1 | 1 | 2019-12-31 | 2020-12-31 | 365 | 1.2604 | 0.26039 | 1 | 0.52078
22272 | 79.8 | 0.9 | 2019-12-31 | 2020-12-31 | 365 | 82.2919 | 0.29193 | 82 | 0.58386
22275 | 9.156 | 1 | 2019-12-31 | 2020-12-31 | 365 | 10.491 | 0.49102 | 10 | 0.98204
22276 | 9.18 | 1 | 2019-12-31 | 2020-12-31 | 365 | 10.5185 | 0.51852 | 11 | 0.037035
22634 | 6.24 | 1 | 2019-12-31 | 2020-12-31 | 365 | 7.1498 | 0.14984 | 7 | 0.29968
22636 | 5.13 | 1 | 2019-12-31 | 2020-12-31 | 365 | 5.878 | 0.878 | 6 | 0.75599
22692 | 5.2 | 1 | 2019-12-31 | 2020-12-31 | 365 | 5.9582 | 0.9582 | 6 | 0.9164
22694 | 2.75 | 1 | 2019-12-31 | 2020-12-31 | 365 | 3.151 | 0.15097 | 3 | 0.30194
22695 | 3.85 | 1 | 2019-12-31 | 2020-12-31 | 365 | 4.4114 | 0.41136 | 4 | 0.82272
22696 | 12.255 | 1 | 2019-12-31 | 2020-12-31 | 365 | 14.0419 | 0.041877 | 14 | 0.083754
22697 | 5.32 | 1 | 2019-12-31 | 2020-12-31 | 365 | 6.0957 | 0.095699 | 6 | 0.1914
22705 | 4.76 | 1 | 2019-12-31 | 2020-12-31 | 365 | 5.454 | 0.45405 | 5 | 0.90809
22699 | 9.8 | 1 | 2019-12-31 | 2020-12-31 | 365 | 11.2289 | 0.22892 | 11 | 0.45784
22701 | 3.85 | 1 | 2019-12-31 | 2020-12-31 | 365 | 4.4114 | 0.41136 | 4 | 0.82272
22702 | 6.12 | 1 | 2019-12-31 | 2020-12-31 | 365 | 7.0123 | 0.012345 | 7 | 0.02469
21954 | 13.44 | 1 | 2019-12-31 | 2020-12-31 | 365 | 15.3997 | 0.39966 | 15 | 0.79932
21955 | 13.72 | 1 | 2019-12-31 | 2020-12-31 | 365 | 15.7205 | 0.72049 | 16 | 0.44097
21957 | 5.355 | 1 | 2019-12-31 | 2020-12-31 | 365 | 6.1358 | 0.1358 | 6 | 0.2716
21958 | 5.625 | 1 | 2019-12-31 | 2020-12-31 | 365 | 6.4452 | 0.44517 | 6 | 0.89034
21959 | 5.4 | 1 | 2019-12-31 | 2020-12-31 | 365 | 6.1874 | 0.18736 | 6 | 0.37473
21960 | 4.88 | 1 | 2019-12-31 | 2020-12-31 | 365 | 5.5915 | 0.59154 | 6 | 0.18309
21961 | 6.12 | 1 | 2019-12-31 | 2020-12-31 | 365 | 7.0123 | 0.012345 | 7 | 0.02469
21962 | 4.2 | 1 | 2019-12-31 | 2020-12-31 | 365 | 4.8124 | 0.81239 | 5 | 0.62479
22008 | 9 | 1 | 2019-12-31 | 2020-12-31 | 365 | 10.3123 | 0.31227 | 10 | 0.62454
22010 | 5.4 | 1 | 2019-12-31 | 2020-12-31 | 365 | 6.1874 | 0.18736 | 6 | 0.37473
22013 | 3.75 | 1 | 2019-12-31 | 2020-12-31 | 365 | 4.2968 | 0.29678 | 4 | 0.59356
22022 | 6.72 | 1 | 2019-12-31 | 2020-12-31 | 365 | 7.6998 | 0.69983 | 8 | 0.39966
22027 | 9.8 | 1 | 2019-12-31 | 2020-12-31 | 365 | 11.2289 | 0.22892 | 11 | 0.45784
21677 | 7.521 | 1 | 2019-12-31 | 2020-12-31 | 365 | 8.6176 | 0.61762 | 9 | 0.23524
22832 | 6.12 | 1 | 2019-12-31 | 2020-12-31 | 365 | 7.0123 | 0.012345 | 7 | 0.02469
22834 | 21.45 | 1 | 2019-12-31 | 2020-12-31 | 365 | 24.5776 | 0.57758 | 25 | 0.15516
22835 | 2.8 | 1 | 2019-12-31 | 2020-12-31 | 365 | 3.2083 | 0.20826 | 3 | 0.41652
22836 | 6.3 | 1 | 2019-12-31 | 2020-12-31 | 365 | 7.2186 | 0.21859 | 7 | 0.43718
22838 | 6.12 | 1 | 2019-12-31 | 2020-12-31 | 365 | 7.0123 | 0.012345 | 7 | 0.02469
22839 | 6.72 | 1 | 2019-12-31 | 2020-12-31 | 365 | 7.6998 | 0.69983 | 8 | 0.39966
22845 | 13.5 | 1 | 2019-12-31 | 2020-12-31 | 365 | 15.4684 | 0.46841 | 15 | 0.93682
22848 | 7.695 | 1 | 2019-12-31 | 2020-12-31 | 365 | 8.817 | 0.81699 | 9 | 0.63399
22853 | 5.1 | 1 | 2019-12-31 | 2020-12-31 | 365 | 5.8436 | 0.84362 | 6 | 0.68724
22898 | 4.5 | 1 | 2019-12-31 | 2020-12-31 | 365 | 5.1561 | 0.15614 | 5 | 0.31227
22899 | 12 | 1 | 2019-12-31 | 2020-12-31 | 365 | 13.7497 | 0.7497 | 14 | 0.49939
22900 | 3.24 | 1 | 2019-12-31 | 2020-12-31 | 365 | 3.7124 | 0.71242 | 4 | 0.42484
22902 | 5.1 | 1 | 2019-12-31 | 2020-12-31 | 365 | 5.8436 | 0.84362 | 6 | 0.68724
19689 | 4.83 | 1 | 2019-12-31 | 2020-12-31 | 365 | 5.5343 | 0.53425 | 6 | 0.068505
23265 | 5.72 | 1 | 2019-12-31 | 2020-12-31 | 365 | 6.554 | 0.55402 | 7 | 0.10804
23267 | 6.24 | 1 | 2019-12-31 | 2020-12-31 | 365 | 7.1498 | 0.14984 | 7 | 0.29968
23271 | 6.16 | 1 | 2019-12-31 | 2020-12-31 | 365 | 7.0582 | 0.058177 | 7 | 0.11635
23275 | 6.3 | 1 | 2019-12-31 | 2020-12-31 | 365 | 7.2186 | 0.21859 | 7 | 0.43718
23280 | 4.845 | 1 | 2019-12-31 | 2020-12-31 | 365 | 5.5514 | 0.55144 | 6 | 0.10288
23283 | 5.61 | 1 | 2019-12-31 | 2020-12-31 | 365 | 6.428 | 0.42798 | 6 | 0.85597
23286 | 4.68 | 1 | 2019-12-31 | 2020-12-31 | 365 | 5.3624 | 0.36238 | 5 | 0.72476
23287 | 4.59 | 1 | 2019-12-31 | 2020-12-31 | 365 | 5.2593 | 0.25926 | 5 | 0.51852
21801 | 8.855 | 1 | 2019-12-31 | 2020-12-31 | 365 | 10.1461 | 0.14613 | 10 | 0.29226
21953 | 7.83 | 1 | 2019-12-31 | 2020-12-31 | 365 | 8.9717 | 0.97168 | 9 | 0.94335
22496 | 9.156 | 1 | 2019-12-31 | 2020-12-31 | 365 | 10.491 | 0.49102 | 10 | 0.98204
22498 | 3.06 | 1 | 2019-12-31 | 2020-12-31 | 365 | 3.5062 | 0.50617 | 4 | 0.012345
22492 | 7.84 | 1 | 2019-12-31 | 2020-12-31 | 365 | 8.9831 | 0.98313 | 9 | 0.96627
22515 | 7.2 | 1 | 2019-12-31 | 2020-12-31 | 365 | 8.2498 | 0.24982 | 8 | 0.49964
22516 | 6.16 | 1 | 2019-12-31 | 2020-12-31 | 365 | 7.0582 | 0.058177 | 7 | 0.11635
22517 | 5.985 | 1 | 2019-12-31 | 2020-12-31 | 365 | 6.8577 | 0.85766 | 7 | 0.71532
22519 | 7.2 | 1 | 2019-12-31 | 2020-12-31 | 365 | 8.2498 | 0.24982 | 8 | 0.49964
22521 | 6.885 | 1 | 2019-12-31 | 2020-12-31 | 365 | 7.8889 | 0.88889 | 8 | 0.77778
22524 | 5.4 | 1 | 2019-12-31 | 2020-12-31 | 365 | 6.1874 | 0.18736 | 6 | 0.37473
22526 | 5.88 | 1 | 2019-12-31 | 2020-12-31 | 365 | 6.7374 | 0.73735 | 7 | 0.4747
22528 | 2.925 | 1 | 2019-12-31 | 2020-12-31 | 365 | 3.3515 | 0.35149 | 3 | 0.70298
22531 | 3.6 | 1 | 2019-12-31 | 2020-12-31 | 365 | 4.1249 | 0.12491 | 4 | 0.24982
22610 | 3.15 | 1 | 2019-12-31 | 2020-12-31 | 365 | 3.6093 | 0.6093 | 4 | 0.21859
22616 | 6.375 | 1 | 2019-12-31 | 2020-12-31 | 365 | 7.3045 | 0.30453 | 7 | 0.60905
22377 | 9.483 | 1 | 2019-12-31 | 2020-12-31 | 365 | 10.8657 | 0.8657 | 11 | 0.73139
22383 | 5.28 | 1 | 2019-12-31 | 2020-12-31 | 365 | 6.0499 | 0.049866 | 6 | 0.099732
22385 | 3.15 | 1 | 2019-12-31 | 2020-12-31 | 365 | 3.6093 | 0.6093 | 4 | 0.21859
22388 | 3.15 | 1 | 2019-12-31 | 2020-12-31 | 365 | 3.6093 | 0.6093 | 4 | 0.21859
22390 | 8.4 | 1 | 2019-12-31 | 2020-12-31 | 365 | 9.6248 | 0.62479 | 10 | 0.24957
22392 | 9.9 | 1 | 2019-12-31 | 2020-12-31 | 365 | 11.3435 | 0.3435 | 11 | 0.687
22393 | 6.3 | 1 | 2019-12-31 | 2020-12-31 | 365 | 7.2186 | 0.21859 | 7 | 0.43718
22395 | 10.71 | 1 | 2019-12-31 | 2020-12-31 | 365 | 12.2716 | 0.2716 | 12 | 0.54321
22397 | 2.88 | 1 | 2019-12-31 | 2020-12-31 | 365 | 3.2999 | 0.29993 | 3 | 0.59985
22399 | 8.1 | 1 | 2019-12-31 | 2020-12-31 | 365 | 9.281 | 0.28104 | 9 | 0.56209
22402 | 10.64 | 1 | 2019-12-31 | 2020-12-31 | 365 | 12.1914 | 0.1914 | 12 | 0.38279
22407 | 7.98 | 1 | 2019-12-31 | 2020-12-31 | 365 | 9.1435 | 0.14355 | 9 | 0.2871
22410 | 5.76 | 1 | 2019-12-31 | 2020-12-31 | 365 | 6.5999 | 0.59985 | 7 | 0.19971
22412 | 2.88 | 1 | 2019-12-31 | 2020-12-31 | 365 | 3.2999 | 0.29993 | 3 | 0.59985
22414 | 9 | 1 | 2019-12-31 | 2020-12-31 | 365 | 10.3123 | 0.31227 | 10 | 0.62454
22416 | 6.72 | 1 | 2019-12-31 | 2020-12-31 | 365 | 7.6998 | 0.69983 | 8 | 0.39966
22419 | 8.55 | 1 | 2019-12-31 | 2020-12-31 | 365 | 9.7967 | 0.79666 | 10 | 0.59332
22421 | 5.75 | 1 | 2019-12-31 | 2020-12-31 | 365 | 6.5884 | 0.5884 | 7 | 0.17679
22422 | 5.4 | 1 | 2019-12-31 | 2020-12-31 | 365 | 6.1874 | 0.18736 | 6 | 0.37473
23710 | 5.7 | 1 | 2019-12-31 | 2020-12-31 | 365 | 6.5311 | 0.53111 | 7 | 0.062211
23731 | 4.905 | 1 | 2019-12-31 | 2020-12-31 | 365 | 5.6202 | 0.62019 | 6 | 0.24038
23739 | 9.69 | 1 | 2019-12-31 | 2020-12-31 | 365 | 11.1029 | 0.10288 | 11 | 0.20576
23735 | 8.82 | 1 | 2019-12-31 | 2020-12-31 | 365 | 10.106 | 0.10603 | 10 | 0.21205
23686 | 1.65 | 1 | 2019-12-31 | 2020-12-31 | 365 | 1.8906 | 0.89058 | 2 | 0.78117
23170 | 7.56 | 1 | 2019-12-31 | 2020-12-31 | 365 | 8.6623 | 0.66231 | 9 | 0.32462
22423 | 6.84 | 1 | 2019-12-31 | 2020-12-31 | 365 | 7.8373 | 0.83733 | 8 | 0.67465
22424 | 28 | 0.9 | 2019-12-31 | 2020-12-31 | 365 | 28.8744 | 0.87436 | 29 | 0.74872
22427 | 7.245 | 1 | 2019-12-31 | 2020-12-31 | 365 | 8.3014 | 0.30138 | 8 | 0.60276
22428 | 5.232 | 1 | 2019-12-31 | 2020-12-31 | 365 | 5.9949 | 0.99487 | 6 | 0.98973
22447 | 6.867 | 1 | 2019-12-31 | 2020-12-31 | 365 | 7.8683 | 0.86826 | 8 | 0.73653
22452 | 4.725 | 1 | 2019-12-31 | 2020-12-31 | 365 | 5.4139 | 0.41394 | 5 | 0.82789
22454 | 6.44 | 1 | 2019-12-31 | 2020-12-31 | 365 | 7.379 | 0.379 | 7 | 0.75801
22464 | 4.5 | 1 | 2019-12-31 | 2020-12-31 | 365 | 5.1561 | 0.15614 | 5 | 0.31227
22469 | 6.075 | 1 | 2019-12-31 | 2020-12-31 | 365 | 6.9608 | 0.96078 | 7 | 0.92157
22477 | 5.886 | 1 | 2019-12-31 | 2020-12-31 | 365 | 6.7442 | 0.74423 | 7 | 0.48845
22481 | 9.24 | 1 | 2019-12-31 | 2020-12-31 | 365 | 10.5873 | 0.58727 | 11 | 0.17453
22482 | 4.355 | 1 | 2019-12-31 | 2020-12-31 | 365 | 4.99 | 0.98999 | 5 | 0.97999
22485 | 8.415 | 1 | 2019-12-31 | 2020-12-31 | 365 | 9.642 | 0.64197 | 10 | 0.28395
22486 | 5.4 | 1 | 2019-12-31 | 2020-12-31 | 365 | 6.1874 | 0.18736 | 6 | 0.37473
22474 | 5.232 | 1 | 2019-12-31 | 2020-12-31 | 365 | 5.9949 | 0.99487 | 6 | 0.98973
25672 | 5.04 | 1 | 2019-12-31 | 2020-12-31 | 365 | 5.7749 | 0.77487 | 6 | 0.54974
22851 | 3.825 | 1 | 2019-12-31 | 2020-12-31 | 365 | 4.3827 | 0.38272 | 4 | 0.76543
18205 | 8.54 | 1 | 2019-12-31 | 2020-12-31 | 365 | 9.7852 | 0.7852 | 10 | 0.5704
23169 | 8.502 | 1 | 2019-12-31 | 2020-12-31 | 365 | 9.7417 | 0.74166 | 10 | 0.48332
23172 | 4.845 | 1 | 2019-12-31 | 2020-12-31 | 365 | 5.5514 | 0.55144 | 6 | 0.10288
23175 | 3.825 | 1 | 2019-12-31 | 2020-12-31 | 365 | 4.3827 | 0.38272 | 4 | 0.76543
23178 | 3.78 | 1 | 2019-12-31 | 2020-12-31 | 365 | 4.3312 | 0.33115 | 4 | 0.66231
23180 | 8.16 | 1 | 2019-12-31 | 2020-12-31 | 365 | 9.3498 | 0.34979 | 9 | 0.69959
23182 | 3.6 | 1 | 2019-12-31 | 2020-12-31 | 365 | 4.1249 | 0.12491 | 4 | 0.24982
22708 | 6.27 | 1 | 2019-12-31 | 2020-12-31 | 365 | 7.1842 | 0.18422 | 7 | 0.36843
22709 | 8.55 | 1 | 2019-12-31 | 2020-12-31 | 365 | 9.7967 | 0.79666 | 10 | 0.59332
22713 | 4.8 | 1 | 2019-12-31 | 2020-12-31 | 365 | 5.4999 | 0.49988 | 5 | 0.99976
22717 | 6.44 | 1 | 2019-12-31 | 2020-12-31 | 365 | 7.379 | 0.379 | 7 | 0.75801
22725 | 10.36 | 1 | 2019-12-31 | 2020-12-31 | 365 | 11.8706 | 0.87057 | 12 | 0.74114
22729 | 14.7 | 1 | 2019-12-31 | 2020-12-31 | 365 | 16.8434 | 0.84338 | 17 | 0.68676
22731 | 8.55 | 1 | 2019-12-31 | 2020-12-31 | 365 | 9.7967 | 0.79666 | 10 | 0.59332
22734 | 13.44 | 1 | 2019-12-31 | 2020-12-31 | 365 | 15.3997 | 0.39966 | 15 | 0.79932
22736 | 3.42 | 1 | 2019-12-31 | 2020-12-31 | 365 | 3.9187 | 0.91866 | 4 | 0.83733
22738 | 8.829 | 1 | 2019-12-31 | 2020-12-31 | 365 | 10.1163 | 0.11634 | 10 | 0.23268
22740 | 6.05 | 1 | 2019-12-31 | 2020-12-31 | 365 | 6.9321 | 0.93214 | 7 | 0.86428
22747 | 19.62 | 1 | 2019-12-31 | 2020-12-31 | 365 | 22.4808 | 0.48075 | 22 | 0.96151
22754 | 4.56 | 1 | 2019-12-31 | 2020-12-31 | 365 | 5.2249 | 0.22488 | 5 | 0.44977
22759 | 5 | 1 | 2019-12-31 | 2020-12-31 | 365 | 5.729 | 0.72904 | 6 | 0.45808
22763 | 19.84 | 1 | 2019-12-31 | 2020-12-31 | 365 | 22.7328 | 0.73283 | 23 | 0.46566
22780 | 7 | 1 | 2019-12-31 | 2020-12-31 | 365 | 8.0207 | 0.020656 | 8 | 0.041312
22784 | 3.315 | 1 | 2019-12-31 | 2020-12-31 | 365 | 3.7984 | 0.79835 | 4 | 0.59671
22789 | 10.8 | 1 | 2019-12-31 | 2020-12-31 | 365 | 12.3747 | 0.37473 | 12 | 0.74945
22855 | 7.2 | 1 | 2019-12-31 | 2020-12-31 | 365 | 8.2498 | 0.24982 | 8 | 0.49964
22283 | 26.88 | 0.9 | 2019-12-31 | 2020-12-31 | 365 | 27.7194 | 0.71939 | 28 | 0.43877
19510 | 2.08 | 1 | 2019-12-31 | 2020-12-31 | 365 | 2.3833 | 0.38328 | 2 | 0.76656
19693 | 10.92 | 1 | 2019-12-31 | 2020-12-31 | 365 | 12.5122 | 0.51222 | 13 | 0.024447
19506 | 8.12 | 1 | 2019-12-31 | 2020-12-31 | 365 | 9.304 | 0.30396 | 9 | 0.60792
22970 | 10.53 | 1 | 2019-12-31 | 2020-12-31 | 365 | 12.0654 | 0.065358 | 12 | 0.13072
22971 | 9.435 | 1 | 2019-12-31 | 2020-12-31 | 365 | 10.8107 | 0.8107 | 11 | 0.6214
22973 | 14.388 | 1 | 2019-12-31 | 2020-12-31 | 365 | 16.4859 | 0.48589 | 16 | 0.97177
22974 | 6.21 | 1 | 2019-12-31 | 2020-12-31 | 365 | 7.1155 | 0.11547 | 7 | 0.23094
22975 | 7.65 | 1 | 2019-12-31 | 2020-12-31 | 365 | 8.7654 | 0.76543 | 9 | 0.53086
22976 | 8.32 | 1 | 2019-12-31 | 2020-12-31 | 365 | 9.5331 | 0.53312 | 10 | 0.066245
22977 | 8.28 | 1 | 2019-12-31 | 2020-12-31 | 365 | 9.4873 | 0.48729 | 9 | 0.97458
22978 | 7.65 | 1 | 2019-12-31 | 2020-12-31 | 365 | 8.7654 | 0.76543 | 9 | 0.53086
21157 | 7.15 | 1 | 2019-12-31 | 2020-12-31 | 365 | 8.1925 | 0.19253 | 8 | 0.38505
22979 | 8.1 | 1 | 2019-12-31 | 2020-12-31 | 365 | 9.281 | 0.28104 | 9 | 0.56209
21410 | 6.9 | 1 | 2019-12-31 | 2020-12-31 | 365 | 7.9061 | 0.90608 | 8 | 0.81215
22980 | 9.99 | 1 | 2019-12-31 | 2020-12-31 | 365 | 11.4466 | 0.44662 | 11 | 0.89324
22981 | 9.81 | 1 | 2019-12-31 | 2020-12-31 | 365 | 11.2404 | 0.24038 | 11 | 0.48075
22982 | 24.15 | 1 | 2019-12-31 | 2020-12-31 | 365 | 27.6713 | 0.67126 | 28 | 0.34253
24121 | 5.4 | 1 | 2019-12-31 | 2020-12-31 | 365 | 6.1874 | 0.18736 | 6 | 0.37473
24123 | 5.415 | 1 | 2019-12-31 | 2020-12-31 | 365 | 6.2046 | 0.20455 | 6 | 0.4091
24124 | 8.37 | 1 | 2019-12-31 | 2020-12-31 | 365 | 9.5904 | 0.59041 | 10 | 0.18083
24126 | 4.68 | 1 | 2019-12-31 | 2020-12-31 | 365 | 5.3624 | 0.36238 | 5 | 0.72476
24127 | 9.81 | 1 | 2019-12-31 | 2020-12-31 | 365 | 11.2404 | 0.24038 | 11 | 0.48075
14223 | 13.734 | 1 | 2019-12-31 | 2020-12-31 | 365 | 15.7365 | 0.73653 | 16 | 0.47305
24128 | 5.61 | 1 | 2019-12-31 | 2020-12-31 | 365 | 6.428 | 0.42798 | 6 | 0.85597
24129 | 5.232 | 1 | 2019-12-31 | 2020-12-31 | 365 | 5.9949 | 0.99487 | 6 | 0.98973
24130 | 7.935 | 1 | 2019-12-31 | 2020-12-31 | 365 | 9.092 | 0.091986 | 9 | 0.18397
24131 | 6.72 | 1 | 2019-12-31 | 2020-12-31 | 365 | 7.6998 | 0.69983 | 8 | 0.39966
24132 | 5.72 | 1 | 2019-12-31 | 2020-12-31 | 365 | 6.554 | 0.55402 | 7 | 0.10804
24133 | 3.12 | 1 | 2019-12-31 | 2020-12-31 | 365 | 3.5749 | 0.57492 | 4 | 0.14984
24134 | 3.12 | 1 | 2019-12-31 | 2020-12-31 | 365 | 3.5749 | 0.57492 | 4 | 0.14984
24135 | 3.64 | 1 | 2019-12-31 | 2020-12-31 | 365 | 4.1707 | 0.17074 | 4 | 0.34148
24136 | 5.72 | 1 | 2019-12-31 | 2020-12-31 | 365 | 6.554 | 0.55402 | 7 | 0.10804
24138 | 5.355 | 1 | 2019-12-31 | 2020-12-31 | 365 | 6.1358 | 0.1358 | 6 | 0.2716
22985 | 5.72 | 1 | 2019-12-31 | 2020-12-31 | 365 | 6.554 | 0.55402 | 7 | 0.10804
24142 | 5.355 | 1 | 2019-12-31 | 2020-12-31 | 365 | 6.1358 | 0.1358 | 6 | 0.2716
22986 | 7.5 | 1 | 2019-12-31 | 2020-12-31 | 365 | 8.5936 | 0.59356 | 9 | 0.18712
24144 | 7.2 | 1 | 2019-12-31 | 2020-12-31 | 365 | 8.2498 | 0.24982 | 8 | 0.49964
22989 | 4.905 | 1 | 2019-12-31 | 2020-12-31 | 365 | 5.6202 | 0.62019 | 6 | 0.24038
24146 | 5.7 | 1 | 2019-12-31 | 2020-12-31 | 365 | 6.5311 | 0.53111 | 7 | 0.062211
22992 | 4.125 | 1 | 2019-12-31 | 2020-12-31 | 365 | 4.7265 | 0.72646 | 5 | 0.45292
24150 | 6.375 | 1 | 2019-12-31 | 2020-12-31 | 365 | 7.3045 | 0.30453 | 7 | 0.60905
24152 | 8.84 | 1 | 2019-12-31 | 2020-12-31 | 365 | 10.1289 | 0.12894 | 10 | 0.25789
24154 | 6.12 | 1 | 2019-12-31 | 2020-12-31 | 365 | 7.0123 | 0.012345 | 7 | 0.02469
24155 | 5.46 | 1 | 2019-12-31 | 2020-12-31 | 365 | 6.2561 | 0.25611 | 6 | 0.51222
24157 | 5.4 | 1 | 2019-12-31 | 2020-12-31 | 365 | 6.1874 | 0.18736 | 6 | 0.37473
22995 | 2.75 | 1 | 2019-12-31 | 2020-12-31 | 365 | 3.151 | 0.15097 | 3 | 0.30194
22996 | 9.52 | 1 | 2019-12-31 | 2020-12-31 | 365 | 10.9081 | 0.90809 | 11 | 0.81618
23008 | 6.3 | 1 | 2019-12-31 | 2020-12-31 | 365 | 7.2186 | 0.21859 | 7 | 0.43718
24162 | 4.94 | 1 | 2019-12-31 | 2020-12-31 | 365 | 5.6603 | 0.66029 | 6 | 0.32058
24165 | 6.76 | 1 | 2019-12-31 | 2020-12-31 | 365 | 7.7457 | 0.74566 | 8 | 0.49132
24147 | 8.68 | 1 | 2019-12-31 | 2020-12-31 | 365 | 9.9456 | 0.94561 | 10 | 0.89123
24172 | 5.4 | 1 | 2019-12-31 | 2020-12-31 | 365 | 6.1874 | 0.18736 | 6 | 0.37473
24175 | 4.69 | 1 | 2019-12-31 | 2020-12-31 | 365 | 5.3738 | 0.37384 | 5 | 0.74768
24177 | 7.8 | 1 | 2019-12-31 | 2020-12-31 | 365 | 8.9373 | 0.9373 | 9 | 0.8746
22403 | 2.7 | 1 | 2019-12-31 | 2020-12-31 | 365 | 3.0937 | 0.093682 | 3 | 0.18736
24182 | 5.232 | 1 | 2019-12-31 | 2020-12-31 | 365 | 5.9949 | 0.99487 | 6 | 0.98973
24183 | 9.1 | 1 | 2019-12-31 | 2020-12-31 | 365 | 10.4269 | 0.42685 | 10 | 0.85371
24184 | 3.64 | 1 | 2019-12-31 | 2020-12-31 | 365 | 4.1707 | 0.17074 | 4 | 0.34148
24186 | 6.72 | 1 | 2019-12-31 | 2020-12-31 | 365 | 7.6998 | 0.69983 | 8 | 0.39966
24193 | 5.98 | 1 | 2019-12-31 | 2020-12-31 | 365 | 6.8519 | 0.85193 | 7 | 0.70386
24195 | 6.12 | 1 | 2019-12-31 | 2020-12-31 | 365 | 7.0123 | 0.012345 | 7 | 0.02469
24198 | 8.4 | 1 | 2019-12-31 | 2020-12-31 | 365 | 9.6248 | 0.62479 | 10 | 0.24957
24201 | 3.825 | 1 | 2019-12-31 | 2020-12-31 | 365 | 4.3827 | 0.38272 | 4 | 0.76543
24204 | 5.46 | 1 | 2019-12-31 | 2020-12-31 | 365 | 6.2561 | 0.25611 | 6 | 0.51222
24206 | 8.06 | 1 | 2019-12-31 | 2020-12-31 | 365 | 9.2352 | 0.23521 | 9 | 0.47042
24207 | 5.98 | 1 | 2019-12-31 | 2020-12-31 | 365 | 6.8519 | 0.85193 | 7 | 0.70386
24209 | 5.4 | 1 | 2019-12-31 | 2020-12-31 | 365 | 6.1874 | 0.18736 | 6 | 0.37473
24211 | 3.12 | 1 | 2019-12-31 | 2020-12-31 | 365 | 3.5749 | 0.57492 | 4 | 0.14984
24213 | 7.8 | 1 | 2019-12-31 | 2020-12-31 | 365 | 8.9373 | 0.9373 | 9 | 0.8746
24215 | 6.5 | 1 | 2019-12-31 | 2020-12-31 | 365 | 7.4478 | 0.44775 | 7 | 0.8955
24216 | 6.54 | 1 | 2019-12-31 | 2020-12-31 | 365 | 7.4936 | 0.49358 | 7 | 0.98717
24217 | 3.705 | 1 | 2019-12-31 | 2020-12-31 | 365 | 4.2452 | 0.24522 | 4 | 0.49044
24218 | 8.4 | 1 | 2019-12-31 | 2020-12-31 | 365 | 9.6248 | 0.62479 | 10 | 0.24957
24219 | 3.825 | 1 | 2019-12-31 | 2020-12-31 | 365 | 4.3827 | 0.38272 | 4 | 0.76543
24220 | 9.69 | 1 | 2019-12-31 | 2020-12-31 | 365 | 11.1029 | 0.10288 | 11 | 0.20576
24224 | 4.68 | 1 | 2019-12-31 | 2020-12-31 | 365 | 5.3624 | 0.36238 | 5 | 0.72476
24228 | 3.64 | 1 | 2019-12-31 | 2020-12-31 | 365 | 4.1707 | 0.17074 | 4 | 0.34148
24226 | 5.72 | 1 | 2019-12-31 | 2020-12-31 | 365 | 6.554 | 0.55402 | 7 | 0.10804
24229 | 5.2 | 1 | 2019-12-31 | 2020-12-31 | 365 | 5.9582 | 0.9582 | 6 | 0.9164
24232 | 7.8 | 1 | 2019-12-31 | 2020-12-31 | 365 | 8.9373 | 0.9373 | 9 | 0.8746
24234 | 4.8 | 1 | 2019-12-31 | 2020-12-31 | 365 | 5.4999 | 0.49988 | 5 | 0.99976
24236 | 7.14 | 1 | 2019-12-31 | 2020-12-31 | 365 | 8.1811 | 0.18107 | 8 | 0.36214
24237 | 3.06 | 1 | 2019-12-31 | 2020-12-31 | 365 | 3.5062 | 0.50617 | 4 | 0.012345
22381 | 7.68 | 1 | 2019-12-31 | 2020-12-31 | 365 | 8.7998 | 0.79981 | 9 | 0.59961
24240 | 7.14 | 1 | 2019-12-31 | 2020-12-31 | 365 | 8.1811 | 0.18107 | 8 | 0.36214
24244 | 4.94 | 1 | 2019-12-31 | 2020-12-31 | 365 | 5.6603 | 0.66029 | 6 | 0.32058
24241 | 5.355 | 1 | 2019-12-31 | 2020-12-31 | 365 | 6.1358 | 0.1358 | 6 | 0.2716
23014 | 5.61 | 1 | 2019-12-31 | 2020-12-31 | 365 | 6.428 | 0.42798 | 6 | 0.85597
23931 | 6.44 | 1 | 2019-12-31 | 2020-12-31 | 365 | 7.379 | 0.379 | 7 | 0.75801
23938 | 12.42 | 1 | 2019-12-31 | 2020-12-31 | 365 | 14.2309 | 0.23094 | 14 | 0.46187
23944 | 5.4 | 1 | 2019-12-31 | 2020-12-31 | 365 | 6.1874 | 0.18736 | 6 | 0.37473
23949 | 4.48 | 1 | 2019-12-31 | 2020-12-31 | 365 | 5.1332 | 0.13322 | 5 | 0.26644
23953 | 3.6 | 1 | 2019-12-31 | 2020-12-31 | 365 | 4.1249 | 0.12491 | 4 | 0.24982
23956 | 5.13 | 1 | 2019-12-31 | 2020-12-31 | 365 | 5.878 | 0.878 | 6 | 0.75599
23961 | 6.76 | 1 | 2019-12-31 | 2020-12-31 | 365 | 7.7457 | 0.74566 | 8 | 0.49132
23999 | 6 | 1 | 2019-12-31 | 2020-12-31 | 365 | 6.8748 | 0.87485 | 7 | 0.7497
24001 | 8.4 | 1 | 2019-12-31 | 2020-12-31 | 365 | 9.6248 | 0.62479 | 10 | 0.24957
24002 | 10.464 | 1 | 2019-12-31 | 2020-12-31 | 365 | 11.9897 | 0.98973 | 12 | 0.97947
24003 | 5.72 | 1 | 2019-12-31 | 2020-12-31 | 365 | 6.554 | 0.55402 | 7 | 0.10804
24004 | 19.32 | 1 | 2019-12-31 | 2020-12-31 | 365 | 22.137 | 0.13701 | 22 | 0.27402
24005 | 8.64 | 1 | 2019-12-31 | 2020-12-31 | 365 | 9.8998 | 0.89978 | 10 | 0.79956
24022 | 5.98 | 1 | 2019-12-31 | 2020-12-31 | 365 | 6.8519 | 0.85193 | 7 | 0.70386
24040 | 6.12 | 1 | 2019-12-31 | 2020-12-31 | 365 | 7.0123 | 0.012345 | 7 | 0.02469
24043 | 3.12 | 1 | 2019-12-31 | 2020-12-31 | 365 | 3.5749 | 0.57492 | 4 | 0.14984
24045 | 10.53 | 1 | 2019-12-31 | 2020-12-31 | 365 | 12.0654 | 0.065358 | 12 | 0.13072
24047 | 5.7 | 1 | 2019-12-31 | 2020-12-31 | 365 | 6.5311 | 0.53111 | 7 | 0.062211
24048 | 7.54 | 1 | 2019-12-31 | 2020-12-31 | 365 | 8.6394 | 0.63939 | 9 | 0.27878
24051 | 5.32 | 1 | 2019-12-31 | 2020-12-31 | 365 | 6.0957 | 0.095699 | 6 | 0.1914
24053 | 7.28 | 1 | 2019-12-31 | 2020-12-31 | 365 | 8.3415 | 0.34148 | 8 | 0.68296
24054 | 8.32 | 1 | 2019-12-31 | 2020-12-31 | 365 | 9.5331 | 0.53312 | 10 | 0.066245
24084 | 6.76 | 1 | 2019-12-31 | 2020-12-31 | 365 | 7.7457 | 0.74566 | 8 | 0.49132
23913 | 6 | 1 | 2019-12-31 | 2020-12-31 | 365 | 6.8748 | 0.87485 | 7 | 0.7497
24085 | 4.2 | 1 | 2019-12-31 | 2020-12-31 | 365 | 4.8124 | 0.81239 | 5 | 0.62479
24086 | 6.16 | 1 | 2019-12-31 | 2020-12-31 | 365 | 7.0582 | 0.058177 | 7 | 0.11635
24120 | 7.14 | 1 | 2019-12-31 | 2020-12-31 | 365 | 8.1811 | 0.18107 | 8 | 0.36214
23110 | 7.28 | 1 | 2019-12-31 | 2020-12-31 | 365 | 8.3415 | 0.34148 | 8 | 0.68296
23840 | 3.99 | 1 | 2019-12-31 | 2020-12-31 | 365 | 4.5718 | 0.57177 | 5 | 0.14355
23839 | 3.3 | 1 | 2019-12-31 | 2020-12-31 | 365 | 3.7812 | 0.78117 | 4 | 0.56233
23841 | 4.32 | 1 | 2019-12-31 | 2020-12-31 | 365 | 4.9499 | 0.94989 | 5 | 0.89978
23842 | 4.32 | 1 | 2019-12-31 | 2020-12-31 | 365 | 4.9499 | 0.94989 | 5 | 0.89978
23846 | 4.5 | 1 | 2019-12-31 | 2020-12-31 | 365 | 5.1561 | 0.15614 | 5 | 0.31227
23852 | 3.57 | 1 | 2019-12-31 | 2020-12-31 | 365 | 4.0905 | 0.090535 | 4 | 0.18107
23854 | 7 | 1 | 2019-12-31 | 2020-12-31 | 365 | 8.0207 | 0.020656 | 8 | 0.041312
23856 | 9.72 | 1 | 2019-12-31 | 2020-12-31 | 365 | 11.1373 | 0.13725 | 11 | 0.27451
23859 | 5.1 | 1 | 2019-12-31 | 2020-12-31 | 365 | 5.8436 | 0.84362 | 6 | 0.68724
23860 | 3 | 1 | 2019-12-31 | 2020-12-31 | 365 | 3.4374 | 0.43742 | 3 | 0.87485
23863 | 13.16 | 1 | 2019-12-31 | 2020-12-31 | 365 | 15.0788 | 0.078833 | 15 | 0.15767
23865 | 7.65 | 1 | 2019-12-31 | 2020-12-31 | 365 | 8.7654 | 0.76543 | 9 | 0.53086
23866 | 5.2 | 1 | 2019-12-31 | 2020-12-31 | 365 | 5.9582 | 0.9582 | 6 | 0.9164
23882 | 3.12 | 1 | 2019-12-31 | 2020-12-31 | 365 | 3.5749 | 0.57492 | 4 | 0.14984
23887 | 8.415 | 1 | 2019-12-31 | 2020-12-31 | 365 | 9.642 | 0.64197 | 10 | 0.28395
23889 | 5.355 | 1 | 2019-12-31 | 2020-12-31 | 365 | 6.1358 | 0.1358 | 6 | 0.2716
23893 | 8.925 | 1 | 2019-12-31 | 2020-12-31 | 365 | 10.2263 | 0.22634 | 10 | 0.45267
23895 | 7.28 | 1 | 2019-12-31 | 2020-12-31 | 365 | 8.3415 | 0.34148 | 8 | 0.68296
23901 | 4.2 | 1 | 2019-12-31 | 2020-12-31 | 365 | 4.8124 | 0.81239 | 5 | 0.62479
23903 | 6.24 | 1 | 2019-12-31 | 2020-12-31 | 365 | 7.1498 | 0.14984 | 7 | 0.29968
23904 | 4.5 | 1 | 2019-12-31 | 2020-12-31 | 365 | 5.1561 | 0.15614 | 5 | 0.31227
23906 | 6.76 | 1 | 2019-12-31 | 2020-12-31 | 365 | 7.7457 | 0.74566 | 8 | 0.49132
23907 | 4.08 | 1 | 2019-12-31 | 2020-12-31 | 365 | 4.6749 | 0.6749 | 5 | 0.34979
23909 | 4.68 | 1 | 2019-12-31 | 2020-12-31 | 365 | 5.3624 | 0.36238 | 5 | 0.72476
23911 | 6.84 | 1 | 2019-12-31 | 2020-12-31 | 365 | 7.8373 | 0.83733 | 8 | 0.67465
23914 | 7.84 | 1 | 2019-12-31 | 2020-12-31 | 365 | 8.9831 | 0.98313 | 9 | 0.96627
20915 | 12 | 1 | 2019-12-31 | 2020-12-31 | 365 | 13.7497 | 0.7497 | 14 | 0.49939
21180 | 9.625 | 1 | 2019-12-31 | 2020-12-31 | 365 | 11.0284 | 0.028402 | 11 | 0.056804
21244 | 10.2 | 1 | 2019-12-31 | 2020-12-31 | 365 | 11.6872 | 0.68724 | 12 | 0.37448
21397 | 9.62 | 1 | 2019-12-31 | 2020-12-31 | 365 | 11.0227 | 0.022673 | 11 | 0.045346
22703 | 6.75 | 1 | 2019-12-31 | 2020-12-31 | 365 | 7.7342 | 0.7342 | 8 | 0.46841
22840 | 2.85 | 1 | 2019-12-31 | 2020-12-31 | 365 | 3.2656 | 0.26555 | 3 | 0.53111
24125 | 16.225 | 1 | 2019-12-31 | 2020-12-31 | 365 | 18.5907 | 0.59073 | 19 | 0.18147
21774 | 8.8 | 1 | 2019-12-31 | 2020-12-31 | 365 | 10.0831 | 0.08311 | 10 | 0.16622
22837 | 6.3 | 1 | 2019-12-31 | 2020-12-31 | 365 | 7.2186 | 0.21859 | 7 | 0.43718
19628 | 5.2 | 1 | 2019-12-31 | 2020-12-31 | 365 | 5.9582 | 0.9582 | 6 | 0.9164
18653 | 7.848 | 1 | 2019-12-31 | 2020-12-31 | 365 | 8.9923 | 0.9923 | 9 | 0.9846
22842 | 6.84 | 1 | 2019-12-31 | 2020-12-31 | 365 | 7.8373 | 0.83733 | 8 | 0.67465
23845 | 5.4 | 1 | 2019-12-31 | 2020-12-31 | 365 | 6.1874 | 0.18736 | 6 | 0.37473
23918 | 5.4 | 1 | 2019-12-31 | 2020-12-31 | 365 | 6.1874 | 0.18736 | 6 | 0.37473
22629 | 5.5 | 1 | 2019-12-31 | 2020-12-31 | 365 | 6.3019 | 0.30194 | 6 | 0.60389
20066 | 13.52 | 1 | 2019-12-31 | 2020-12-31 | 365 | 15.4913 | 0.49132 | 15 | 0.98265
24139 | 25 | 1 | 2019-12-31 | 2020-12-31 | 365 | 28.6452 | 0.6452 | 29 | 0.2904
24354 | 6.84 | 1 | 2019-12-31 | 2020-12-31 | 365 | 7.8373 | 0.83733 | 8 | 0.67465
24357 | 7 | 1 | 2019-12-31 | 2020-12-31 | 365 | 8.0207 | 0.020656 | 8 | 0.041312
24356 | 5.13 | 1 | 2019-12-31 | 2020-12-31 | 365 | 5.878 | 0.878 | 6 | 0.75599
24027 | 6.3 | 1 | 2019-12-31 | 2020-12-31 | 365 | 7.2186 | 0.21859 | 7 | 0.43718
19866 | 7.5 | 1 | 2019-12-31 | 2020-12-31 | 365 | 8.5936 | 0.59356 | 9 | 0.18712
21151 | 7.5 | 1 | 2019-12-31 | 2020-12-31 | 365 | 8.5936 | 0.59356 | 9 | 0.18712
21155 | 8.4 | 1 | 2019-12-31 | 2020-12-31 | 365 | 9.6248 | 0.62479 | 10 | 0.24957
22873 | 20.24 | 1 | 2019-12-31 | 2020-12-31 | 365 | 23.1912 | 0.19115 | 23 | 0.38231
22006 | 9.9 | 1 | 2019-12-31 | 2020-12-31 | 365 | 11.3435 | 0.3435 | 11 | 0.687
22774 | 8.37 | 1 | 2019-12-31 | 2020-12-31 | 365 | 9.5904 | 0.59041 | 10 | 0.18083
19396 | 5.5 | 1 | 2019-12-31 | 2020-12-31 | 365 | 6.3019 | 0.30194 | 6 | 0.60389
21307 | 322.08 | 0.9 | 2019-12-31 | 2020-12-31 | 365 | 332.1377 | 0.13766 | 332 | 0.27531
21391 | 3.5 | 1 | 2019-12-31 | 2020-12-31 | 365 | 4.0103 | 0.010328 | 4 | 0.020656
22273 | 8.55 | 1 | 2019-12-31 | 2020-12-31 | 365 | 9.7967 | 0.79666 | 10 | 0.59332
24595 | 6.72 | 1 | 2019-12-31 | 2020-12-31 | 365 | 7.6998 | 0.69983 | 8 | 0.39966
24596 | 6.54 | 1 | 2019-12-31 | 2020-12-31 | 365 | 7.4936 | 0.49358 | 7 | 0.98717
24599 | 5.04 | 1 | 2019-12-31 | 2020-12-31 | 365 | 5.7749 | 0.77487 | 6 | 0.54974
25101 | 10.92 | 1 | 2019-12-31 | 2020-12-31 | 365 | 12.5122 | 0.51222 | 13 | 0.024447
25110 | 6.76 | 1 | 2019-12-31 | 2020-12-31 | 365 | 7.7457 | 0.74566 | 8 | 0.49132
25111 | 6.12 | 1 | 2019-12-31 | 2020-12-31 | 365 | 7.0123 | 0.012345 | 7 | 0.02469
25114 | 8.84 | 1 | 2019-12-31 | 2020-12-31 | 365 | 10.1289 | 0.12894 | 10 | 0.25789
25115 | 5.1 | 1 | 2019-12-31 | 2020-12-31 | 365 | 5.8436 | 0.84362 | 6 | 0.68724
25117 | 3.99 | 1 | 2019-12-31 | 2020-12-31 | 365 | 4.5718 | 0.57177 | 5 | 0.14355
25119 | 7.2 | 1 | 2019-12-31 | 2020-12-31 | 365 | 8.2498 | 0.24982 | 8 | 0.49964
25120 | 5.865 | 1 | 2019-12-31 | 2020-12-31 | 365 | 6.7202 | 0.72016 | 7 | 0.44033
25201 | 10.35 | 1 | 2019-12-31 | 2020-12-31 | 365 | 11.8591 | 0.85911 | 12 | 0.71823
25203 | 4.83 | 1 | 2019-12-31 | 2020-12-31 | 365 | 5.5343 | 0.53425 | 6 | 0.068505
25295 | 3.45 | 1 | 2019-12-31 | 2020-12-31 | 365 | 3.953 | 0.95304 | 4 | 0.90608
22405 | 45.453 | 1 | 2019-12-31 | 2020-12-31 | 365 | 52.0804 | 0.080411 | 52 | 0.16082
25324 | 14.715 | 1 | 2019-12-31 | 2020-12-31 | 365 | 16.8606 | 0.86056 | 17 | 0.72113
25328 | 9.81 | 1 | 2019-12-31 | 2020-12-31 | 365 | 11.2404 | 0.24038 | 11 | 0.48075
25355 | 5.4 | 1 | 2019-12-31 | 2020-12-31 | 365 | 6.1874 | 0.18736 | 6 | 0.37473
25356 | 6.72 | 1 | 2019-12-31 | 2020-12-31 | 365 | 7.6998 | 0.69983 | 8 | 0.39966
24690 | 3.57 | 1 | 2019-12-31 | 2020-12-31 | 365 | 4.0905 | 0.090535 | 4 | 0.18107
25360 | 7.8 | 1 | 2019-12-31 | 2020-12-31 | 365 | 8.9373 | 0.9373 | 9 | 0.8746
25367 | 4.16 | 1 | 2019-12-31 | 2020-12-31 | 365 | 4.7666 | 0.76656 | 5 | 0.53312
25383 | 11.97 | 1 | 2019-12-31 | 2020-12-31 | 365 | 13.7153 | 0.71532 | 14 | 0.43064
25385 | 5.886 | 1 | 2019-12-31 | 2020-12-31 | 365 | 6.7442 | 0.74423 | 7 | 0.48845
25209 | 29.64 | 0.9 | 2019-12-31 | 2020-12-31 | 365 | 30.5656 | 0.56557 | 31 | 0.13115
25402 | 3.924 | 1 | 2019-12-31 | 2020-12-31 | 365 | 4.4962 | 0.49615 | 4 | 0.9923
25403 | 5.2 | 1 | 2019-12-31 | 2020-12-31 | 365 | 5.9582 | 0.9582 | 6 | 0.9164
25404 | 7.2 | 1 | 2019-12-31 | 2020-12-31 | 365 | 8.2498 | 0.24982 | 8 | 0.49964
25405 | 9.18 | 1 | 2019-12-31 | 2020-12-31 | 365 | 10.5185 | 0.51852 | 11 | 0.037035
25406 | 3.6 | 1 | 2019-12-31 | 2020-12-31 | 365 | 4.1249 | 0.12491 | 4 | 0.24982
25407 | 5.72 | 1 | 2019-12-31 | 2020-12-31 | 365 | 6.554 | 0.55402 | 7 | 0.10804
25408 | 3.64 | 1 | 2019-12-31 | 2020-12-31 | 365 | 4.1707 | 0.17074 | 4 | 0.34148
25409 | 7.65 | 1 | 2019-12-31 | 2020-12-31 | 365 | 8.7654 | 0.76543 | 9 | 0.53086
25412 | 3.315 | 1 | 2019-12-31 | 2020-12-31 | 365 | 3.7984 | 0.79835 | 4 | 0.59671
25410 | 4.8 | 1 | 2019-12-31 | 2020-12-31 | 365 | 5.4999 | 0.49988 | 5 | 0.99976
25413 | 4.48 | 1 | 2019-12-31 | 2020-12-31 | 365 | 5.1332 | 0.13322 | 5 | 0.26644
25414 | 7.935 | 1 | 2019-12-31 | 2020-12-31 | 365 | 9.092 | 0.091986 | 9 | 0.18397
25416 | 7.2 | 1 | 2019-12-31 | 2020-12-31 | 365 | 8.2498 | 0.24982 | 8 | 0.49964
25415 | 5.46 | 1 | 2019-12-31 | 2020-12-31 | 365 | 6.2561 | 0.25611 | 6 | 0.51222
25420 | 8.375 | 1 | 2019-12-31 | 2020-12-31 | 365 | 9.5961 | 0.59614 | 10 | 0.19228
25298 | 7.848 | 1 | 2019-12-31 | 2020-12-31 | 365 | 8.9923 | 0.9923 | 9 | 0.9846
25081 | 7.5 | 1 | 2019-12-31 | 2020-12-31 | 365 | 8.5936 | 0.59356 | 9 | 0.18712
25444 | 4.08 | 1 | 2019-12-31 | 2020-12-31 | 365 | 4.6749 | 0.6749 | 5 | 0.34979
25449 | 5.4 | 1 | 2019-12-31 | 2020-12-31 | 365 | 6.1874 | 0.18736 | 6 | 0.37473
25456 | 6.12 | 1 | 2019-12-31 | 2020-12-31 | 365 | 7.0123 | 0.012345 | 7 | 0.02469
25460 | 7.194 | 1 | 2019-12-31 | 2020-12-31 | 365 | 8.2429 | 0.24294 | 8 | 0.48589
25392 | 6.16 | 1 | 2019-12-31 | 2020-12-31 | 365 | 7.0582 | 0.058177 | 7 | 0.11635
25447 | 7.395 | 1 | 2019-12-31 | 2020-12-31 | 365 | 8.4733 | 0.47325 | 8 | 0.9465
25540 | 9.18 | 1 | 2019-12-31 | 2020-12-31 | 365 | 10.5185 | 0.51852 | 11 | 0.037035
25546 | 8.502 | 1 | 2019-12-31 | 2020-12-31 | 365 | 9.7417 | 0.74166 | 10 | 0.48332
25548 | 8.54 | 1 | 2019-12-31 | 2020-12-31 | 365 | 9.7852 | 0.7852 | 10 | 0.5704
25549 | 12.2 | 1 | 2019-12-31 | 2020-12-31 | 365 | 13.9789 | 0.97886 | 14 | 0.95772
25552 | 5.6 | 1 | 2019-12-31 | 2020-12-31 | 365 | 6.4165 | 0.41652 | 6 | 0.83305
25350 | 5.72 | 1 | 2019-12-31 | 2020-12-31 | 365 | 6.554 | 0.55402 | 7 | 0.10804
25559 | 7.14 | 1 | 2019-12-31 | 2020-12-31 | 365 | 8.1811 | 0.18107 | 8 | 0.36214
25562 | 5.2 | 1 | 2019-12-31 | 2020-12-31 | 365 | 5.9582 | 0.9582 | 6 | 0.9164
25563 | 5.4 | 1 | 2019-12-31 | 2020-12-31 | 365 | 6.1874 | 0.18736 | 6 | 0.37473
25565 | 7.2 | 1 | 2019-12-31 | 2020-12-31 | 365 | 8.2498 | 0.24982 | 8 | 0.49964
25566 | 7.165 | 1 | 2019-12-31 | 2020-12-31 | 365 | 8.2097 | 0.20971 | 8 | 0.41943
25866 | 3.06 | 1 | 2019-12-31 | 2020-12-31 | 365 | 3.5062 | 0.50617 | 4 | 0.012345
25867 | 6.63 | 1 | 2019-12-31 | 2020-12-31 | 365 | 7.5967 | 0.59671 | 8 | 0.19341
25868 | 5.4 | 1 | 2019-12-31 | 2020-12-31 | 365 | 6.1874 | 0.18736 | 6 | 0.37473
25869 | 3.825 | 1 | 2019-12-31 | 2020-12-31 | 365 | 4.3827 | 0.38272 | 4 | 0.76543
25870 | 3.64 | 1 | 2019-12-31 | 2020-12-31 | 365 | 4.1707 | 0.17074 | 4 | 0.34148
25871 | 9.36 | 1 | 2019-12-31 | 2020-12-31 | 365 | 10.7248 | 0.72476 | 11 | 0.44953
25872 | 6 | 1 | 2019-12-31 | 2020-12-31 | 365 | 6.8748 | 0.87485 | 7 | 0.7497
25873 | 3.3 | 1 | 2019-12-31 | 2020-12-31 | 365 | 3.7812 | 0.78117 | 4 | 0.56233
25874 | 8.4 | 1 | 2019-12-31 | 2020-12-31 | 365 | 9.6248 | 0.62479 | 10 | 0.24957
25881 | 3.6 | 1 | 2019-12-31 | 2020-12-31 | 365 | 4.1249 | 0.12491 | 4 | 0.24982
25875 | 11.44 | 1 | 2019-12-31 | 2020-12-31 | 365 | 13.108 | 0.10804 | 13 | 0.21609
25883 | 7.65 | 1 | 2019-12-31 | 2020-12-31 | 365 | 8.7654 | 0.76543 | 9 | 0.53086
25884 | 7.395 | 1 | 2019-12-31 | 2020-12-31 | 365 | 8.4733 | 0.47325 | 8 | 0.9465
25906 | 4.8 | 1 | 2019-12-31 | 2020-12-31 | 365 | 5.4999 | 0.49988 | 5 | 0.99976
25909 | 6.12 | 1 | 2019-12-31 | 2020-12-31 | 365 | 7.0123 | 0.012345 | 7 | 0.02469
25920 | 5.72 | 1 | 2019-12-31 | 2020-12-31 | 365 | 6.554 | 0.55402 | 7 | 0.10804
25922 | 5.98 | 1 | 2019-12-31 | 2020-12-31 | 365 | 6.8519 | 0.85193 | 7 | 0.70386
25923 | 6.24 | 1 | 2019-12-31 | 2020-12-31 | 365 | 7.1498 | 0.14984 | 7 | 0.29968
25925 | 4.08 | 1 | 2019-12-31 | 2020-12-31 | 365 | 4.6749 | 0.6749 | 5 | 0.34979
25926 | 5.1 | 1 | 2019-12-31 | 2020-12-31 | 365 | 5.8436 | 0.84362 | 6 | 0.68724
25928 | 6.365 | 1 | 2019-12-31 | 2020-12-31 | 365 | 7.2931 | 0.29307 | 7 | 0.58614
25930 | 3.825 | 1 | 2019-12-31 | 2020-12-31 | 365 | 4.3827 | 0.38272 | 4 | 0.76543
25931 | 7.2 | 1 | 2019-12-31 | 2020-12-31 | 365 | 8.2498 | 0.24982 | 8 | 0.49964
25974 | 4.59 | 1 | 2019-12-31 | 2020-12-31 | 365 | 5.2593 | 0.25926 | 5 | 0.51852
25978 | 5.46 | 1 | 2019-12-31 | 2020-12-31 | 365 | 6.2561 | 0.25611 | 6 | 0.51222
25979 | 5.72 | 1 | 2019-12-31 | 2020-12-31 | 365 | 6.554 | 0.55402 | 7 | 0.10804
26022 | 8.925 | 1 | 2019-12-31 | 2020-12-31 | 365 | 10.2263 | 0.22634 | 10 | 0.45267
26026 | 4.59 | 1 | 2019-12-31 | 2020-12-31 | 365 | 5.2593 | 0.25926 | 5 | 0.51852
26025 | 6.9 | 1 | 2019-12-31 | 2020-12-31 | 365 | 7.9061 | 0.90608 | 8 | 0.81215
26027 | 5.1 | 1 | 2019-12-31 | 2020-12-31 | 365 | 5.8436 | 0.84362 | 6 | 0.68724
26052 | 5.559 | 1 | 2019-12-31 | 2020-12-31 | 365 | 6.3695 | 0.36955 | 6 | 0.73909
26055 | 6 | 1 | 2019-12-31 | 2020-12-31 | 365 | 6.8748 | 0.87485 | 7 | 0.7497
24223 | 5.1 | 1 | 2019-12-31 | 2020-12-31 | 365 | 5.8436 | 0.84362 | 6 | 0.68724
24686 | 7.7 | 1 | 2019-12-31 | 2020-12-31 | 365 | 8.8227 | 0.82272 | 9 | 0.64544
24841 | 6.44 | 1 | 2019-12-31 | 2020-12-31 | 365 | 7.379 | 0.379 | 7 | 0.75801
25818 | 4.16 | 1 | 2019-12-31 | 2020-12-31 | 365 | 4.7666 | 0.76656 | 5 | 0.53312
26316 | 29.103 | 0.9 | 2019-12-31 | 2020-12-31 | 365 | 30.0118 | 0.011805 | 30 | 0.02361
26637 | 7.28 | 1 | 2019-12-31 | 2020-12-31 | 365 | 8.3415 | 0.34148 | 8 | 0.68296
26639 | 7.02 | 1 | 2019-12-31 | 2020-12-31 | 365 | 8.0436 | 0.043572 | 8 | 0.087144
26640 | 3 | 1 | 2019-12-31 | 2020-12-31 | 365 | 3.4374 | 0.43742 | 3 | 0.87485
26641 | 3 | 1 | 2019-12-31 | 2020-12-31 | 365 | 3.4374 | 0.43742 | 3 | 0.87485
26643 | 5.61 | 1 | 2019-12-31 | 2020-12-31 | 365 | 6.428 | 0.42798 | 6 | 0.85597
26645 | 5.886 | 1 | 2019-12-31 | 2020-12-31 | 365 | 6.7442 | 0.74423 | 7 | 0.48845
26646 | 14.79 | 1 | 2019-12-31 | 2020-12-31 | 365 | 16.9465 | 0.9465 | 17 | 0.893
26647 | 7.14 | 1 | 2019-12-31 | 2020-12-31 | 365 | 8.1811 | 0.18107 | 8 | 0.36214
26648 | 4.2 | 1 | 2019-12-31 | 2020-12-31 | 365 | 4.8124 | 0.81239 | 5 | 0.62479
26649 | 12.075 | 1 | 2019-12-31 | 2020-12-31 | 365 | 13.8356 | 0.83563 | 14 | 0.67126
26651 | 5.2 | 1 | 2019-12-31 | 2020-12-31 | 365 | 5.9582 | 0.9582 | 6 | 0.9164
26652 | 5.98 | 1 | 2019-12-31 | 2020-12-31 | 365 | 6.8519 | 0.85193 | 7 | 0.70386
26654 | 8.84 | 1 | 2019-12-31 | 2020-12-31 | 365 | 10.1289 | 0.12894 | 10 | 0.25789
26655 | 7.28 | 1 | 2019-12-31 | 2020-12-31 | 365 | 8.3415 | 0.34148 | 8 | 0.68296
26657 | 6.16 | 1 | 2019-12-31 | 2020-12-31 | 365 | 7.0582 | 0.058177 | 7 | 0.11635
24983 | 9.15 | 1 | 2019-12-31 | 2020-12-31 | 365 | 10.4841 | 0.48414 | 10 | 0.96829
19056 | 4.578 | 1 | 2019-12-31 | 2020-12-31 | 365 | 5.2455 | 0.24551 | 5 | 0.49102
20081 | 8.1 | 1 | 2019-12-31 | 2020-12-31 | 365 | 9.281 | 0.28104 | 9 | 0.56209
20257 | 2.55 | 1 | 2019-12-31 | 2020-12-31 | 365 | 2.9218 | 0.92181 | 3 | 0.84362
20259 | 5.865 | 1 | 2019-12-31 | 2020-12-31 | 365 | 6.7202 | 0.72016 | 7 | 0.44033
21764 | 10.71 | 1 | 2019-12-31 | 2020-12-31 | 365 | 12.2716 | 0.2716 | 12 | 0.54321
158 | 947.705 | 0.7 | 2019-12-31 | 2020-12-31 | 365 | 760.1216 | 0.12158 | 760 | 0.24316
24984 | 7.194 | 1 | 2019-12-31 | 2020-12-31 | 365 | 8.2429 | 0.24294 | 8 | 0.48589
24989 | 1.22 | 1 | 2019-12-31 | 2020-12-31 | 365 | 1.3979 | 0.39789 | 1 | 0.79577
24992 | 5.13 | 1 | 2019-12-31 | 2020-12-31 | 365 | 5.878 | 0.878 | 6 | 0.75599
24994 | 5.4 | 1 | 2019-12-31 | 2020-12-31 | 365 | 6.1874 | 0.18736 | 6 | 0.37473
24996 | 8.58 | 1 | 2019-12-31 | 2020-12-31 | 365 | 9.831 | 0.83103 | 10 | 0.66207
24997 | 3.06 | 1 | 2019-12-31 | 2020-12-31 | 365 | 3.5062 | 0.50617 | 4 | 0.012345
24999 | 7.98 | 1 | 2019-12-31 | 2020-12-31 | 365 | 9.1435 | 0.14355 | 9 | 0.2871
25002 | 8.55 | 1 | 2019-12-31 | 2020-12-31 | 365 | 9.7967 | 0.79666 | 10 | 0.59332
25063 | 6.5 | 1 | 2019-12-31 | 2020-12-31 | 365 | 7.4478 | 0.44775 | 7 | 0.8955
25082 | 9.6 | 1 | 2019-12-31 | 2020-12-31 | 365 | 10.9998 | 0.99976 | 11 | 0.99951
25084 | 3.64 | 1 | 2019-12-31 | 2020-12-31 | 365 | 4.1707 | 0.17074 | 4 | 0.34148
25097 | 8.96 | 1 | 2019-12-31 | 2020-12-31 | 365 | 10.2664 | 0.26644 | 10 | 0.53288
25099 | 8.28 | 1 | 2019-12-31 | 2020-12-31 | 365 | 9.4873 | 0.48729 | 9 | 0.97458
24843 | 4.68 | 1 | 2019-12-31 | 2020-12-31 | 365 | 5.3624 | 0.36238 | 5 | 0.72476
24844 | 5.1 | 1 | 2019-12-31 | 2020-12-31 | 365 | 5.8436 | 0.84362 | 6 | 0.68724
24845 | 4.59 | 1 | 2019-12-31 | 2020-12-31 | 365 | 5.2593 | 0.25926 | 5 | 0.51852
24878 | 5.98 | 1 | 2019-12-31 | 2020-12-31 | 365 | 6.8519 | 0.85193 | 7 | 0.70386
24880 | 5.61 | 1 | 2019-12-31 | 2020-12-31 | 365 | 6.428 | 0.42798 | 6 | 0.85597
24884 | 5.7 | 1 | 2019-12-31 | 2020-12-31 | 365 | 6.5311 | 0.53111 | 7 | 0.062211
24889 | 7.8 | 1 | 2019-12-31 | 2020-12-31 | 365 | 8.9373 | 0.9373 | 9 | 0.8746
24891 | 7.65 | 1 | 2019-12-31 | 2020-12-31 | 365 | 8.7654 | 0.76543 | 9 | 0.53086
24893 | 3.12 | 1 | 2019-12-31 | 2020-12-31 | 365 | 3.5749 | 0.57492 | 4 | 0.14984
24975 | 3.315 | 1 | 2019-12-31 | 2020-12-31 | 365 | 3.7984 | 0.79835 | 4 | 0.59671
24976 | 5.6 | 1 | 2019-12-31 | 2020-12-31 | 365 | 6.4165 | 0.41652 | 6 | 0.83305
24977 | 5.13 | 1 | 2019-12-31 | 2020-12-31 | 365 | 5.878 | 0.878 | 6 | 0.75599
25817 | 8.16 | 1 | 2019-12-31 | 2020-12-31 | 365 | 9.3498 | 0.34979 | 9 | 0.69959
25819 | 5.04 | 1 | 2019-12-31 | 2020-12-31 | 365 | 5.7749 | 0.77487 | 6 | 0.54974
25821 | 5.232 | 1 | 2019-12-31 | 2020-12-31 | 365 | 5.9949 | 0.99487 | 6 | 0.98973
25822 | 3.06 | 1 | 2019-12-31 | 2020-12-31 | 365 | 3.5062 | 0.50617 | 4 | 0.012345
25823 | 4.16 | 1 | 2019-12-31 | 2020-12-31 | 365 | 4.7666 | 0.76656 | 5 | 0.53312
25824 | 4.68 | 1 | 2019-12-31 | 2020-12-31 | 365 | 5.3624 | 0.36238 | 5 | 0.72476
25827 | 4.08 | 1 | 2019-12-31 | 2020-12-31 | 365 | 4.6749 | 0.6749 | 5 | 0.34979
25828 | 3 | 1 | 2019-12-31 | 2020-12-31 | 365 | 3.4374 | 0.43742 | 3 | 0.87485
25833 | 10.45 | 1 | 2019-12-31 | 2020-12-31 | 365 | 11.9737 | 0.97369 | 12 | 0.94739
25854 | 4.48 | 1 | 2019-12-31 | 2020-12-31 | 365 | 5.1332 | 0.13322 | 5 | 0.26644
25855 | 18.76 | 1 | 2019-12-31 | 2020-12-31 | 365 | 21.4954 | 0.49536 | 21 | 0.99072
25860 | 8.1 | 1 | 2019-12-31 | 2020-12-31 | 365 | 9.281 | 0.28104 | 9 | 0.56209
25861 | 6.63 | 1 | 2019-12-31 | 2020-12-31 | 365 | 7.5967 | 0.59671 | 8 | 0.19341
25862 | 3.6 | 1 | 2019-12-31 | 2020-12-31 | 365 | 4.1249 | 0.12491 | 4 | 0.24982
25863 | 5.7 | 1 | 2019-12-31 | 2020-12-31 | 365 | 6.5311 | 0.53111 | 7 | 0.062211
25864 | 5.865 | 1 | 2019-12-31 | 2020-12-31 | 365 | 6.7202 | 0.72016 | 7 | 0.44033
24682 | 5.72 | 1 | 2019-12-31 | 2020-12-31 | 365 | 6.554 | 0.55402 | 7 | 0.10804
26396 | 6.36 | 1 | 2019-12-31 | 2020-12-31 | 365 | 7.2873 | 0.28734 | 7 | 0.57468
22991 | 13.455 | 1 | 2019-12-31 | 2020-12-31 | 365 | 15.4168 | 0.41685 | 15 | 0.83369
24611 | 31.32 | 0.9 | 2019-12-31 | 2020-12-31 | 365 | 32.298 | 0.29804 | 32 | 0.59607
24613 | 11.73 | 1 | 2019-12-31 | 2020-12-31 | 365 | 13.4403 | 0.44033 | 13 | 0.88066
24614 | 7.84 | 1 | 2019-12-31 | 2020-12-31 | 365 | 8.9831 | 0.98313 | 9 | 0.96627
24618 | 11.1 | 1 | 2019-12-31 | 2020-12-31 | 365 | 12.7185 | 0.71847 | 13 | 0.43694
24620 | 4.48 | 1 | 2019-12-31 | 2020-12-31 | 365 | 5.1332 | 0.13322 | 5 | 0.26644
24645 | 8.32 | 1 | 2019-12-31 | 2020-12-31 | 365 | 9.5331 | 0.53312 | 10 | 0.066245
24652 | 5.1 | 1 | 2019-12-31 | 2020-12-31 | 365 | 5.8436 | 0.84362 | 6 | 0.68724
24658 | 10.2 | 1 | 2019-12-31 | 2020-12-31 | 365 | 11.6872 | 0.68724 | 12 | 0.37448
24662 | 8.96 | 1 | 2019-12-31 | 2020-12-31 | 365 | 10.2664 | 0.26644 | 10 | 0.53288
24676 | 8.67 | 1 | 2019-12-31 | 2020-12-31 | 365 | 9.9342 | 0.93416 | 10 | 0.86831
24680 | 5.13 | 1 | 2019-12-31 | 2020-12-31 | 365 | 5.878 | 0.878 | 6 | 0.75599
24834 | 15.075 | 1 | 2019-12-31 | 2020-12-31 | 365 | 17.2731 | 0.27306 | 17 | 0.54611
24835 | 6.24 | 1 | 2019-12-31 | 2020-12-31 | 365 | 7.1498 | 0.14984 | 7 | 0.29968
24836 | 6.375 | 1 | 2019-12-31 | 2020-12-31 | 365 | 7.3045 | 0.30453 | 7 | 0.60905
24838 | 8.925 | 1 | 2019-12-31 | 2020-12-31 | 365 | 10.2263 | 0.22634 | 10 | 0.45267
24839 | 8.4 | 1 | 2019-12-31 | 2020-12-31 | 365 | 9.6248 | 0.62479 | 10 | 0.24957
24842 | 5.1 | 1 | 2019-12-31 | 2020-12-31 | 365 | 5.8436 | 0.84362 | 6 | 0.68724
25648 | 6.54 | 1 | 2019-12-31 | 2020-12-31 | 365 | 7.4936 | 0.49358 | 7 | 0.98717
25649 | 3.57 | 1 | 2019-12-31 | 2020-12-31 | 365 | 4.0905 | 0.090535 | 4 | 0.18107
25659 | 5.1 | 1 | 2019-12-31 | 2020-12-31 | 365 | 5.8436 | 0.84362 | 6 | 0.68724
25660 | 12.099 | 1 | 2019-12-31 | 2020-12-31 | 365 | 13.8631 | 0.86313 | 14 | 0.72626
25662 | 6.54 | 1 | 2019-12-31 | 2020-12-31 | 365 | 7.4936 | 0.49358 | 7 | 0.98717
25664 | 6.36 | 1 | 2019-12-31 | 2020-12-31 | 365 | 7.2873 | 0.28734 | 7 | 0.57468
25676 | 5.49 | 1 | 2019-12-31 | 2020-12-31 | 365 | 6.2905 | 0.29049 | 6 | 0.58097
25610 | 6 | 1 | 2019-12-31 | 2020-12-31 | 365 | 6.8748 | 0.87485 | 7 | 0.7497
25670 | 3.57 | 1 | 2019-12-31 | 2020-12-31 | 365 | 4.0905 | 0.090535 | 4 | 0.18107
25704 | 11.118 | 1 | 2019-12-31 | 2020-12-31 | 365 | 12.7391 | 0.73909 | 13 | 0.47819
25705 | 3 | 1 | 2019-12-31 | 2020-12-31 | 365 | 3.4374 | 0.43742 | 3 | 0.87485
25710 | 5.4 | 1 | 2019-12-31 | 2020-12-31 | 365 | 6.1874 | 0.18736 | 6 | 0.37473
19100 | 3.06 | 1 | 2019-12-31 | 2020-12-31 | 365 | 3.5062 | 0.50617 | 4 | 0.012345
20852 | 1300.09 | 0.9 | 2019-12-31 | 2020-12-31 | 365 | 1340.6882 | 0.68817 | 1341 | 0.37634
25358 | 4.8 | 1 | 2019-12-31 | 2020-12-31 | 365 | 5.4999 | 0.49988 | 5 | 0.99976
25207 | 12.426 | 1 | 2019-12-31 | 2020-12-31 | 365 | 14.2378 | 0.23781 | 14 | 0.47562
25118 | 4.56 | 1 | 2019-12-31 | 2020-12-31 | 365 | 5.2249 | 0.22488 | 5 | 0.44977
25858 | 6.12 | 1 | 2019-12-31 | 2020-12-31 | 365 | 7.0123 | 0.012345 | 7 | 0.02469
25877 | 4.2 | 1 | 2019-12-31 | 2020-12-31 | 365 | 4.8124 | 0.81239 | 5 | 0.62479
25876 | 4.2 | 1 | 2019-12-31 | 2020-12-31 | 365 | 4.8124 | 0.81239 | 5 | 0.62479
25878 | 5.2 | 1 | 2019-12-31 | 2020-12-31 | 365 | 5.9582 | 0.9582 | 6 | 0.9164
25879 | 6.24 | 1 | 2019-12-31 | 2020-12-31 | 365 | 7.1498 | 0.14984 | 7 | 0.29968
26023 | 8.16 | 1 | 2019-12-31 | 2020-12-31 | 365 | 9.3498 | 0.34979 | 9 | 0.69959
26308 | 5.1 | 1 | 2019-12-31 | 2020-12-31 | 365 | 5.8436 | 0.84362 | 6 | 0.68724
26310 | 8.925 | 1 | 2019-12-31 | 2020-12-31 | 365 | 10.2263 | 0.22634 | 10 | 0.45267
26315 | 11.772 | 1 | 2019-12-31 | 2020-12-31 | 365 | 13.4885 | 0.48845 | 13 | 0.9769
26318 | 5.865 | 1 | 2019-12-31 | 2020-12-31 | 365 | 6.7202 | 0.72016 | 7 | 0.44033
26319 | 7.5 | 1 | 2019-12-31 | 2020-12-31 | 365 | 8.5936 | 0.59356 | 9 | 0.18712
26320 | 6.76 | 1 | 2019-12-31 | 2020-12-31 | 365 | 7.7457 | 0.74566 | 8 | 0.49132
26321 | 5.865 | 1 | 2019-12-31 | 2020-12-31 | 365 | 6.7202 | 0.72016 | 7 | 0.44033
26323 | 5.61 | 1 | 2019-12-31 | 2020-12-31 | 365 | 6.428 | 0.42798 | 6 | 0.85597
26324 | 7.65 | 1 | 2019-12-31 | 2020-12-31 | 365 | 8.7654 | 0.76543 | 9 | 0.53086
26366 | 5.4 | 1 | 2019-12-31 | 2020-12-31 | 365 | 6.1874 | 0.18736 | 6 | 0.37473
26399 | 5.1 | 1 | 2019-12-31 | 2020-12-31 | 365 | 5.8436 | 0.84362 | 6 | 0.68724
25726 | 200.88 | 0.9 | 2019-12-31 | 2020-12-31 | 365 | 207.1529 | 0.15292 | 207 | 0.30584
26644 | 10.23 | 1 | 2019-12-31 | 2020-12-31 | 365 | 11.7216 | 0.72162 | 12 | 0.44323
19109 | 22.275 | 1 | 2019-12-31 | 2020-12-31 | 365 | 25.5229 | 0.52287 | 26 | 0.045746
24602 | 5 | 1 | 2019-12-31 | 2020-12-31 | 365 | 5.729 | 0.72904 | 6 | 0.45808
25419 | 6.25 | 1 | 2019-12-31 | 2020-12-31 | 365 | 7.1613 | 0.1613 | 7 | 0.3226
25658 | 5.5 | 1 | 2019-12-31 | 2020-12-31 | 365 | 6.3019 | 0.30194 | 6 | 0.60389
25654 | 2.5 | 1 | 2019-12-31 | 2020-12-31 | 365 | 2.8645 | 0.86452 | 3 | 0.72904
25666 | 4.5 | 1 | 2019-12-31 | 2020-12-31 | 365 | 5.1561 | 0.15614 | 5 | 0.31227
25834 | 4.5 | 1 | 2019-12-31 | 2020-12-31 | 365 | 5.1561 | 0.15614 | 5 | 0.31227
25337 | 5.559 | 1 | 2019-12-31 | 2020-12-31 | 365 | 6.3695 | 0.36955 | 6 | 0.73909
25613 | 11.2 | 1 | 2019-12-31 | 2020-12-31 | 365 | 12.833 | 0.83305 | 13 | 0.6661
21674 | 5.5 | 1 | 2019-12-31 | 2020-12-31 | 365 | 6.3019 | 0.30194 | 6 | 0.60389
24116 | 11.1 | 1 | 2019-12-31 | 2020-12-31 | 365 | 12.7185 | 0.71847 | 13 | 0.43694
25008 | 4.77 | 1 | 2019-12-31 | 2020-12-31 | 365 | 5.4655 | 0.4655 | 5 | 0.93101
25661 | 12.54 | 1 | 2019-12-31 | 2020-12-31 | 365 | 14.3684 | 0.36843 | 14 | 0.73686
26636 | 8.835 | 1 | 2019-12-31 | 2020-12-31 | 365 | 10.1232 | 0.12321 | 10 | 0.24643
26642 | 12.19 | 1 | 2019-12-31 | 2020-12-31 | 365 | 13.9674 | 0.9674 | 14 | 0.9348
19168 | 4.08 | 1 | 2019-12-31 | 2020-12-31 | 365 | 4.6749 | 0.6749 | 5 | 0.34979
21789 | 11.118 | 1 | 2019-12-31 | 2020-12-31 | 365 | 12.7391 | 0.73909 | 13 | 0.47819
22463 | 7 | 1 | 2019-12-31 | 2020-12-31 | 365 | 8.0207 | 0.020656 | 8 | 0.041312
25832 | 29.964 | 0.9 | 2019-12-31 | 2020-12-31 | 365 | 30.8997 | 0.89969 | 31 | 0.79938
23135 | 4.05 | 1 | 2019-12-31 | 2020-12-31 | 365 | 4.6405 | 0.64052 | 5 | 0.28104
24046 | 4.905 | 1 | 2019-12-31 | 2020-12-31 | 365 | 5.6202 | 0.62019 | 6 | 0.24038
24689 | 5.2 | 1 | 2019-12-31 | 2020-12-31 | 365 | 5.9582 | 0.9582 | 6 | 0.9164
25060 | 5.2 | 1 | 2019-12-31 | 2020-12-31 | 365 | 5.9582 | 0.9582 | 6 | 0.9164
24998 | 6.27 | 1 | 2019-12-31 | 2020-12-31 | 365 | 7.1842 | 0.18422 | 7 | 0.36843
25199 | 4.24 | 1 | 2019-12-31 | 2020-12-31 | 365 | 4.8582 | 0.85823 | 5 | 0.71645
25005 | 7 | 1 | 2019-12-31 | 2020-12-31 | 365 | 8.0207 | 0.020656 | 8 | 0.041312
25388 | 5.72 | 1 | 2019-12-31 | 2020-12-31 | 365 | 6.554 | 0.55402 | 7 | 0.10804
25399 | 6.54 | 1 | 2019-12-31 | 2020-12-31 | 365 | 7.4936 | 0.49358 | 7 | 0.98717
25400 | 7.56 | 1 | 2019-12-31 | 2020-12-31 | 365 | 8.6623 | 0.66231 | 9 | 0.32462
25417 | 4.5 | 1 | 2019-12-31 | 2020-12-31 | 365 | 5.1561 | 0.15614 | 5 | 0.31227
25418 | 23.52 | 1 | 2019-12-31 | 2020-12-31 | 365 | 26.9494 | 0.9494 | 27 | 0.89881
25401 | 7.65 | 1 | 2019-12-31 | 2020-12-31 | 365 | 8.7654 | 0.76543 | 9 | 0.53086
26397 | 5.2 | 1 | 2019-12-31 | 2020-12-31 | 365 | 5.9582 | 0.9582 | 6 | 0.9164
26223 | 6.3 | 1 | 2019-12-31 | 2020-12-31 | 365 | 7.2186 | 0.21859 | 7 | 0.43718
26721 | 4.14 | 1 | 2019-12-31 | 2020-12-31 | 365 | 4.7436 | 0.74365 | 5 | 0.48729
26724 | 7.5 | 1 | 2019-12-31 | 2020-12-31 | 365 | 8.5936 | 0.59356 | 9 | 0.18712
26748 | 6.75 | 1 | 2019-12-31 | 2020-12-31 | 365 | 7.7342 | 0.7342 | 8 | 0.46841
26750 | 9.66 | 1 | 2019-12-31 | 2020-12-31 | 365 | 11.0685 | 0.068505 | 11 | 0.13701
26778 | 10.08 | 1 | 2019-12-31 | 2020-12-31 | 365 | 11.5497 | 0.54974 | 12 | 0.099489
26781 | 7.84 | 1 | 2019-12-31 | 2020-12-31 | 365 | 8.9831 | 0.98313 | 9 | 0.96627
26786 | 8.835 | 1 | 2019-12-31 | 2020-12-31 | 365 | 10.1232 | 0.12321 | 10 | 0.24643
25291 | 6.63 | 1 | 2019-12-31 | 2020-12-31 | 365 | 7.5967 | 0.59671 | 8 | 0.19341
25555 | 6.75 | 1 | 2019-12-31 | 2020-12-31 | 365 | 7.7342 | 0.7342 | 8 | 0.46841
25344 | 3.924 | 1 | 2019-12-31 | 2020-12-31 | 365 | 4.4962 | 0.49615 | 4 | 0.9923
25586 | 5.67 | 1 | 2019-12-31 | 2020-12-31 | 365 | 6.4967 | 0.49673 | 6 | 0.99346
24995 | 18 | 1 | 2019-12-31 | 2020-12-31 | 365 | 20.6245 | 0.62454 | 21 | 0.24909
26789 | 14 | 1 | 2019-12-31 | 2020-12-31 | 365 | 16.0413 | 0.041312 | 16 | 0.082624
27205 | 14.4 | 1 | 2019-12-31 | 2020-12-31 | 365 | 16.4996 | 0.49964 | 16 | 0.99927
27236 | 7.93 | 1 | 2019-12-31 | 2020-12-31 | 365 | 9.0863 | 0.086257 | 9 | 0.17251
25003 | 6.6 | 1 | 2019-12-31 | 2020-12-31 | 365 | 7.5623 | 0.56233 | 8 | 0.12467
27201 | 11.4 | 1 | 2019-12-31 | 2020-12-31 | 365 | 13.0622 | 0.062211 | 13 | 0.12442
27202 | 6.27 | 1 | 2019-12-31 | 2020-12-31 | 365 | 7.1842 | 0.18422 | 7 | 0.36843
24840 | 2.7 | 1 | 2019-12-31 | 2020-12-31 | 365 | 3.0937 | 0.093682 | 3 | 0.18736
24980 | 3.57 | 1 | 2019-12-31 | 2020-12-31 | 365 | 4.0905 | 0.090535 | 4 | 0.18107
25000 | 5.4 | 1 | 2019-12-31 | 2020-12-31 | 365 | 6.1874 | 0.18736 | 6 | 0.37473
25001 | 11.2 | 1 | 2019-12-31 | 2020-12-31 | 365 | 12.833 | 0.83305 | 13 | 0.6661
25006 | 10.08 | 1 | 2019-12-31 | 2020-12-31 | 365 | 11.5497 | 0.54974 | 12 | 0.099489
27204 | 7.2 | 1 | 2019-12-31 | 2020-12-31 | 365 | 8.2498 | 0.24982 | 8 | 0.49964
27180 | 6.885 | 1 | 2019-12-31 | 2020-12-31 | 365 | 7.8889 | 0.88889 | 8 | 0.77778
27233 | 4.05 | 1 | 2019-12-31 | 2020-12-31 | 365 | 4.6405 | 0.64052 | 5 | 0.28104
27238 | 3.99 | 1 | 2019-12-31 | 2020-12-31 | 365 | 4.5718 | 0.57177 | 5 | 0.14355
27239 | 6.21 | 1 | 2019-12-31 | 2020-12-31 | 365 | 7.1155 | 0.11547 | 7 | 0.23094
27240 | 8.91 | 1 | 2019-12-31 | 2020-12-31 | 365 | 10.2091 | 0.20915 | 10 | 0.4183
27243 | 11.88 | 1 | 2019-12-31 | 2020-12-31 | 365 | 13.6122 | 0.6122 | 14 | 0.2244
27246 | 10.53 | 1 | 2019-12-31 | 2020-12-31 | 365 | 12.0654 | 0.065358 | 12 | 0.13072
25007 | 12.426 | 1 | 2019-12-31 | 2020-12-31 | 365 | 14.2378 | 0.23781 | 14 | 0.47562
27289 | 8.16 | 1 | 2019-12-31 | 2020-12-31 | 365 | 9.3498 | 0.34979 | 9 | 0.69959
27343 | 10.72 | 1 | 2019-12-31 | 2020-12-31 | 365 | 12.2831 | 0.28306 | 12 | 0.56612
27267 | 5.4 | 1 | 2019-12-31 | 2020-12-31 | 365 | 6.1874 | 0.18736 | 6 | 0.37473
27271 | 10.72 | 1 | 2019-12-31 | 2020-12-31 | 365 | 12.2831 | 0.28306 | 12 | 0.56612
27283 | 8.4 | 1 | 2019-12-31 | 2020-12-31 | 365 | 9.6248 | 0.62479 | 10 | 0.24957
27275 | 10.26 | 1 | 2019-12-31 | 2020-12-31 | 365 | 11.756 | 0.75599 | 12 | 0.51198
27342 | 9.66 | 1 | 2019-12-31 | 2020-12-31 | 365 | 11.0685 | 0.068505 | 11 | 0.13701
27341 | 5.88 | 1 | 2019-12-31 | 2020-12-31 | 365 | 6.7374 | 0.73735 | 7 | 0.4747
27340 | 9.99 | 1 | 2019-12-31 | 2020-12-31 | 365 | 11.4466 | 0.44662 | 11 | 0.89324
27338 | 3.36 | 1 | 2019-12-31 | 2020-12-31 | 365 | 3.8499 | 0.84991 | 4 | 0.69983
27471 | 5.7 | 1 | 2019-12-31 | 2020-12-31 | 365 | 6.5311 | 0.53111 | 7 | 0.062211
27467 | 7.32 | 1 | 2019-12-31 | 2020-12-31 | 365 | 8.3873 | 0.38731 | 8 | 0.77463
27344 | 9.99 | 1 | 2019-12-31 | 2020-12-31 | 365 | 11.4466 | 0.44662 | 11 | 0.89324
27455 | 6.1 | 1 | 2019-12-31 | 2020-12-31 | 365 | 6.9894 | 0.98943 | 7 | 0.97886
27339 | 3.99 | 1 | 2019-12-31 | 2020-12-31 | 365 | 4.5718 | 0.57177 | 5 | 0.14355
27733 | 8.54 | 1 | 2019-12-31 | 2020-12-31 | 365 | 9.7852 | 0.7852 | 10 | 0.5704
27641 | 10.5 | 1 | 2019-12-31 | 2020-12-31 | 365 | 12.031 | 0.030984 | 12 | 0.061968
27643 | 4.5 | 1 | 2019-12-31 | 2020-12-31 | 365 | 5.1561 | 0.15614 | 5 | 0.31227
27661 | 8.04 | 1 | 2019-12-31 | 2020-12-31 | 365 | 9.2123 | 0.2123 | 9 | 0.42459
27671 | 7.56 | 1 | 2019-12-31 | 2020-12-31 | 365 | 8.6623 | 0.66231 | 9 | 0.32462
27677 | 10.791 | 1 | 2019-12-31 | 2020-12-31 | 365 | 12.3644 | 0.36441 | 12 | 0.72883
27679 | 9.15 | 1 | 2019-12-31 | 2020-12-31 | 365 | 10.4841 | 0.48414 | 10 | 0.96829
27681 | 7.848 | 1 | 2019-12-31 | 2020-12-31 | 365 | 8.9923 | 0.9923 | 9 | 0.9846
27751 | 13.734 | 1 | 2019-12-31 | 2020-12-31 | 365 | 15.7365 | 0.73653 | 16 | 0.47305
27747 | 8.502 | 1 | 2019-12-31 | 2020-12-31 | 365 | 9.7417 | 0.74166 | 10 | 0.48332
27743 | 8 | 1 | 2019-12-31 | 2020-12-31 | 365 | 9.1665 | 0.16646 | 9 | 0.33293
27722 | 5.67 | 1 | 2019-12-31 | 2020-12-31 | 365 | 6.4967 | 0.49673 | 6 | 0.99346
27729 | 9.52 | 1 | 2019-12-31 | 2020-12-31 | 365 | 10.9081 | 0.90809 | 11 | 0.81618
27731 | 8.64 | 1 | 2019-12-31 | 2020-12-31 | 365 | 9.8998 | 0.89978 | 10 | 0.79956
27737 | 5.4 | 1 | 2019-12-31 | 2020-12-31 | 365 | 6.1874 | 0.18736 | 6 | 0.37473
27740 | 5.415 | 1 | 2019-12-31 | 2020-12-31 | 365 | 6.2046 | 0.20455 | 6 | 0.4091
27979 | 12.42 | 1 | 2019-12-31 | 2020-12-31 | 365 | 14.2309 | 0.23094 | 14 | 0.46187
28030 | 4.94 | 1 | 2019-12-31 | 2020-12-31 | 365 | 5.6603 | 0.66029 | 6 | 0.32058
27946 | 5.61 | 1 | 2019-12-31 | 2020-12-31 | 365 | 6.428 | 0.42798 | 6 | 0.85597
28043 | 4.42 | 1 | 2019-12-31 | 2020-12-31 | 365 | 5.0645 | 0.064471 | 5 | 0.12894
28037 | 5.13 | 1 | 2019-12-31 | 2020-12-31 | 365 | 5.878 | 0.878 | 6 | 0.75599
27963 | 16.52 | 1 | 2019-12-31 | 2020-12-31 | 365 | 18.9287 | 0.92875 | 19 | 0.8575
28033 | 12.099 | 1 | 2019-12-31 | 2020-12-31 | 365 | 13.8631 | 0.86313 | 14 | 0.72626
27962 | 10.26 | 1 | 2019-12-31 | 2020-12-31 | 365 | 11.756 | 0.75599 | 12 | 0.51198
27968 | 3.92 | 1 | 2019-12-31 | 2020-12-31 | 365 | 4.4916 | 0.49157 | 4 | 0.98313
27973 | 14.82 | 1 | 2019-12-31 | 2020-12-31 | 365 | 16.9809 | 0.98087 | 17 | 0.96175
27977 | 2.85 | 1 | 2019-12-31 | 2020-12-31 | 365 | 3.2656 | 0.26555 | 3 | 0.53111
28027 | 13.5 | 1 | 2019-12-31 | 2020-12-31 | 365 | 15.4684 | 0.46841 | 15 | 0.93682
25333 | 2.616 | 1 | 2019-12-31 | 2020-12-31 | 365 | 2.9974 | 0.99743 | 3 | 0.99487
25352 | 9.36 | 1 | 2019-12-31 | 2020-12-31 | 365 | 10.7248 | 0.72476 | 11 | 0.44953
25652 | 9.15 | 1 | 2019-12-31 | 2020-12-31 | 365 | 10.4841 | 0.48414 | 10 | 0.96829
25667 | 21 | 1 | 2019-12-31 | 2020-12-31 | 365 | 24.062 | 0.061968 | 24 | 0.12394
25411 | 8.55 | 1 | 2019-12-31 | 2020-12-31 | 365 | 9.7967 | 0.79666 | 10 | 0.59332
25647 | 7.65 | 1 | 2019-12-31 | 2020-12-31 | 365 | 8.7654 | 0.76543 | 9 | 0.53086
25708 | 10.08 | 1 | 2019-12-31 | 2020-12-31 | 365 | 11.5497 | 0.54974 | 12 | 0.099489
26638 | 6.1 | 1 | 2019-12-31 | 2020-12-31 | 365 | 6.9894 | 0.98943 | 7 | 0.97886
26684 | 9.81 | 1 | 2019-12-31 | 2020-12-31 | 365 | 11.2404 | 0.24038 | 11 | 0.48075
25731 | 8.96 | 1 | 2019-12-31 | 2020-12-31 | 365 | 10.2664 | 0.26644 | 10 | 0.53288
25735 | 10.2 | 1 | 2019-12-31 | 2020-12-31 | 365 | 11.6872 | 0.68724 | 12 | 0.37448
25737 | 6.12 | 1 | 2019-12-31 | 2020-12-31 | 365 | 7.0123 | 0.012345 | 7 | 0.02469
25749 | 4.76 | 1 | 2019-12-31 | 2020-12-31 | 365 | 5.454 | 0.45405 | 5 | 0.90809
25753 | 9.12 | 1 | 2019-12-31 | 2020-12-31 | 365 | 10.4498 | 0.44977 | 10 | 0.89954
25777 | 17.955 | 1 | 2019-12-31 | 2020-12-31 | 365 | 20.573 | 0.57298 | 21 | 0.14597
25780 | 14.4 | 1 | 2019-12-31 | 2020-12-31 | 365 | 16.4996 | 0.49964 | 16 | 0.99927
25781 | 8.12 | 1 | 2019-12-31 | 2020-12-31 | 365 | 9.304 | 0.30396 | 9 | 0.60792
25784 | 9.72 | 1 | 2019-12-31 | 2020-12-31 | 365 | 11.1373 | 0.13725 | 11 | 0.27451
25785 | 3.99 | 1 | 2019-12-31 | 2020-12-31 | 365 | 4.5718 | 0.57177 | 5 | 0.14355
25788 | 8.4 | 1 | 2019-12-31 | 2020-12-31 | 365 | 9.6248 | 0.62479 | 10 | 0.24957
25454 | 7.29 | 1 | 2019-12-31 | 2020-12-31 | 365 | 8.3529 | 0.35294 | 8 | 0.70588
25825 | 5.94 | 1 | 2019-12-31 | 2020-12-31 | 365 | 6.8061 | 0.8061 | 7 | 0.6122
25820 | 7.848 | 1 | 2019-12-31 | 2020-12-31 | 365 | 8.9923 | 0.9923 | 9 | 0.9846
25829 | 3.575 | 1 | 2019-12-31 | 2020-12-31 | 365 | 4.0963 | 0.096264 | 4 | 0.19253
25830 | 8.415 | 1 | 2019-12-31 | 2020-12-31 | 365 | 9.642 | 0.64197 | 10 | 0.28395
25836 | 7.59 | 1 | 2019-12-31 | 2020-12-31 | 365 | 8.6967 | 0.69668 | 9 | 0.39337
25857 | 5.72 | 1 | 2019-12-31 | 2020-12-31 | 365 | 6.554 | 0.55402 | 7 | 0.10804
25835 | 7.245 | 1 | 2019-12-31 | 2020-12-31 | 365 | 8.3014 | 0.30138 | 8 | 0.60276
25880 | 4.94 | 1 | 2019-12-31 | 2020-12-31 | 365 | 5.6603 | 0.66029 | 6 | 0.32058
25856 | 4.08 | 1 | 2019-12-31 | 2020-12-31 | 365 | 4.6749 | 0.6749 | 5 | 0.34979
25837 | 6.12 | 1 | 2019-12-31 | 2020-12-31 | 365 | 7.0123 | 0.012345 | 7 | 0.02469
25865 | 4.83 | 1 | 2019-12-31 | 2020-12-31 | 365 | 5.5343 | 0.53425 | 6 | 0.068505
25831 | 7.32 | 1 | 2019-12-31 | 2020-12-31 | 365 | 8.3873 | 0.38731 | 8 | 0.77463
26028 | 3.9 | 1 | 2019-12-31 | 2020-12-31 | 365 | 4.4687 | 0.46865 | 4 | 0.9373
27983 | 4.16 | 1 | 2019-12-31 | 2020-12-31 | 365 | 4.7666 | 0.76656 | 5 | 0.53312
26265 | 8.96 | 1 | 2019-12-31 | 2020-12-31 | 365 | 10.2664 | 0.26644 | 10 | 0.53288
27477 | 4.75 | 1 | 2019-12-31 | 2020-12-31 | 365 | 5.4426 | 0.44259 | 5 | 0.88518
27481 | 10.5 | 1 | 2019-12-31 | 2020-12-31 | 365 | 12.031 | 0.030984 | 12 | 0.061968
27484 | 21.35 | 1 | 2019-12-31 | 2020-12-31 | 365 | 24.463 | 0.463 | 24 | 0.926
27486 | 7.8 | 1 | 2019-12-31 | 2020-12-31 | 365 | 8.9373 | 0.9373 | 9 | 0.8746
27488 | 6.12 | 1 | 2019-12-31 | 2020-12-31 | 365 | 7.0123 | 0.012345 | 7 | 0.02469
27490 | 6.54 | 1 | 2019-12-31 | 2020-12-31 | 365 | 7.4936 | 0.49358 | 7 | 0.98717
26847 | 8.845 | 1 | 2019-12-31 | 2020-12-31 | 365 | 10.1347 | 0.13467 | 10 | 0.26934
27491 | 12.426 | 1 | 2019-12-31 | 2020-12-31 | 365 | 14.2378 | 0.23781 | 14 | 0.47562
27492 | 6.16 | 1 | 2019-12-31 | 2020-12-31 | 365 | 7.0582 | 0.058177 | 7 | 0.11635
27112 | 14.56 | 1 | 2019-12-31 | 2020-12-31 | 365 | 16.683 | 0.68296 | 17 | 0.36593
27116 | 6.867 | 1 | 2019-12-31 | 2020-12-31 | 365 | 7.8683 | 0.86826 | 8 | 0.73653
27734 | 28.5 | 0.9 | 2019-12-31 | 2020-12-31 | 365 | 29.39 | 0.38998 | 29 | 0.77995
27122 | 6.9 | 1 | 2019-12-31 | 2020-12-31 | 365 | 7.9061 | 0.90608 | 8 | 0.81215
27794 | 4.77 | 1 | 2019-12-31 | 2020-12-31 | 365 | 5.4655 | 0.4655 | 5 | 0.93101
27797 | 9.6 | 1 | 2019-12-31 | 2020-12-31 | 365 | 10.9998 | 0.99976 | 11 | 0.99951
27128 | 8.175 | 1 | 2019-12-31 | 2020-12-31 | 365 | 9.367 | 0.36698 | 9 | 0.73396
27799 | 9 | 1 | 2019-12-31 | 2020-12-31 | 365 | 10.3123 | 0.31227 | 10 | 0.62454
27131 | 7.28 | 1 | 2019-12-31 | 2020-12-31 | 365 | 8.3415 | 0.34148 | 8 | 0.68296
27179 | 9.81 | 1 | 2019-12-31 | 2020-12-31 | 365 | 11.2404 | 0.24038 | 11 | 0.48075
27182 | 10.965 | 1 | 2019-12-31 | 2020-12-31 | 365 | 12.5638 | 0.56378 | 13 | 0.12757
27183 | 12.825 | 1 | 2019-12-31 | 2020-12-31 | 365 | 14.695 | 0.69499 | 15 | 0.38998
27185 | 7.25 | 1 | 2019-12-31 | 2020-12-31 | 365 | 8.3071 | 0.30711 | 8 | 0.61422
27186 | 8.4 | 1 | 2019-12-31 | 2020-12-31 | 365 | 9.6248 | 0.62479 | 10 | 0.24957
27188 | 7.5 | 1 | 2019-12-31 | 2020-12-31 | 365 | 8.5936 | 0.59356 | 9 | 0.18712
27187 | 8.1 | 1 | 2019-12-31 | 2020-12-31 | 365 | 9.281 | 0.28104 | 9 | 0.56209
27190 | 6.48 | 1 | 2019-12-31 | 2020-12-31 | 365 | 7.4248 | 0.42484 | 7 | 0.84967
27178 | 2.85 | 1 | 2019-12-31 | 2020-12-31 | 365 | 3.2656 | 0.26555 | 3 | 0.53111
27191 | 8.68 | 1 | 2019-12-31 | 2020-12-31 | 365 | 9.9456 | 0.94561 | 10 | 0.89123
27193 | 6.71 | 1 | 2019-12-31 | 2020-12-31 | 365 | 7.6884 | 0.68837 | 8 | 0.37674
27892 | 3.78 | 1 | 2019-12-31 | 2020-12-31 | 365 | 4.3312 | 0.33115 | 4 | 0.66231
27900 | 4.68 | 1 | 2019-12-31 | 2020-12-31 | 365 | 5.3624 | 0.36238 | 5 | 0.72476
27905 | 5.5 | 1 | 2019-12-31 | 2020-12-31 | 365 | 6.3019 | 0.30194 | 6 | 0.60389
27909 | 4.2 | 1 | 2019-12-31 | 2020-12-31 | 365 | 4.8124 | 0.81239 | 5 | 0.62479
27911 | 7.2 | 1 | 2019-12-31 | 2020-12-31 | 365 | 8.2498 | 0.24982 | 8 | 0.49964
27928 | 6.12 | 1 | 2019-12-31 | 2020-12-31 | 365 | 7.0123 | 0.012345 | 7 | 0.02469
27931 | 4.8 | 1 | 2019-12-31 | 2020-12-31 | 365 | 5.4999 | 0.49988 | 5 | 0.99976
27935 | 10.8 | 1 | 2019-12-31 | 2020-12-31 | 365 | 12.3747 | 0.37473 | 12 | 0.74945
27943 | 4.845 | 1 | 2019-12-31 | 2020-12-31 | 365 | 5.5514 | 0.55144 | 6 | 0.10288
28047 | 5.72 | 1 | 2019-12-31 | 2020-12-31 | 365 | 6.554 | 0.55402 | 7 | 0.10804
27667 | 28.325 | 0.9 | 2019-12-31 | 2020-12-31 | 365 | 29.2095 | 0.20951 | 29 | 0.41902
28050 | 8.25 | 1 | 2019-12-31 | 2020-12-31 | 365 | 9.4529 | 0.45292 | 9 | 0.90583
28055 | 12.19 | 1 | 2019-12-31 | 2020-12-31 | 365 | 13.9674 | 0.9674 | 14 | 0.9348
28064 | 6.76 | 1 | 2019-12-31 | 2020-12-31 | 365 | 7.7457 | 0.74566 | 8 | 0.49132
28067 | 9.76 | 1 | 2019-12-31 | 2020-12-31 | 365 | 11.1831 | 0.18309 | 11 | 0.36617
26852 | 4.578 | 1 | 2019-12-31 | 2020-12-31 | 365 | 5.2455 | 0.24551 | 5 | 0.49102
26858 | 9.87 | 1 | 2019-12-31 | 2020-12-31 | 365 | 11.3091 | 0.30912 | 11 | 0.61825
25838 | 7.8 | 1 | 2019-12-31 | 2020-12-31 | 365 | 8.9373 | 0.9373 | 9 | 0.8746
26864 | 17.4 | 1 | 2019-12-31 | 2020-12-31 | 365 | 19.9371 | 0.93706 | 20 | 0.87412
12587 | 246.675 | 0.9 | 2019-12-31 | 2020-12-31 | 365 | 254.378 | 0.37797 | 254 | 0.75594
26402 | 3.3 | 1 | 2019-12-31 | 2020-12-31 | 365 | 3.7812 | 0.78117 | 4 | 0.56233
25826 | 7.8 | 1 | 2019-12-31 | 2020-12-31 | 365 | 8.9373 | 0.9373 | 9 | 0.8746
26749 | 7.35 | 1 | 2019-12-31 | 2020-12-31 | 365 | 8.4217 | 0.42169 | 8 | 0.84338
26780 | 7.29 | 1 | 2019-12-31 | 2020-12-31 | 365 | 8.3529 | 0.35294 | 8 | 0.70588
26783 | 8.37 | 1 | 2019-12-31 | 2020-12-31 | 365 | 9.5904 | 0.59041 | 10 | 0.18083
26787 | 4.05 | 1 | 2019-12-31 | 2020-12-31 | 365 | 4.6405 | 0.64052 | 5 | 0.28104
27126 | 4.275 | 1 | 2019-12-31 | 2020-12-31 | 365 | 4.8983 | 0.89833 | 5 | 0.79666
27127 | 4.275 | 1 | 2019-12-31 | 2020-12-31 | 365 | 4.8983 | 0.89833 | 5 | 0.79666
27203 | 4.98 | 1 | 2019-12-31 | 2020-12-31 | 365 | 5.7061 | 0.70612 | 6 | 0.41225
27206 | 5.415 | 1 | 2019-12-31 | 2020-12-31 | 365 | 6.2046 | 0.20455 | 6 | 0.4091
27107 | 9.18 | 1 | 2019-12-31 | 2020-12-31 | 365 | 10.5185 | 0.51852 | 11 | 0.037035
27237 | 7.245 | 1 | 2019-12-31 | 2020-12-31 | 365 | 8.3014 | 0.30138 | 8 | 0.60276
27242 | 7.2 | 1 | 2019-12-31 | 2020-12-31 | 365 | 8.2498 | 0.24982 | 8 | 0.49964
27292 | 10.08 | 1 | 2019-12-31 | 2020-12-31 | 365 | 11.5497 | 0.54974 | 12 | 0.099489
27474 | 10.53 | 1 | 2019-12-31 | 2020-12-31 | 365 | 12.0654 | 0.065358 | 12 | 0.13072
27664 | 7.83 | 1 | 2019-12-31 | 2020-12-31 | 365 | 8.9717 | 0.97168 | 9 | 0.94335
27750 | 10.38 | 1 | 2019-12-31 | 2020-12-31 | 365 | 11.8935 | 0.89349 | 12 | 0.78697
27970 | 7.595 | 1 | 2019-12-31 | 2020-12-31 | 365 | 8.7024 | 0.70241 | 9 | 0.40482
27980 | 12 | 1 | 2019-12-31 | 2020-12-31 | 365 | 13.7497 | 0.7497 | 14 | 0.49939
27981 | 8.06 | 1 | 2019-12-31 | 2020-12-31 | 365 | 9.2352 | 0.23521 | 9 | 0.47042
28002 | 23.785 | 1 | 2019-12-31 | 2020-12-31 | 365 | 27.253 | 0.25304 | 27 | 0.50609
28039 | 7.8 | 1 | 2019-12-31 | 2020-12-31 | 365 | 8.9373 | 0.9373 | 9 | 0.8746
26845 | 5.5 | 1 | 2019-12-31 | 2020-12-31 | 365 | 6.3019 | 0.30194 | 6 | 0.60389
28175 | 4.845 | 1 | 2019-12-31 | 2020-12-31 | 365 | 5.5514 | 0.55144 | 6 | 0.10288
27118 | 4.5 | 1 | 2019-12-31 | 2020-12-31 | 365 | 5.1561 | 0.15614 | 5 | 0.31227
28183 | 9.1 | 1 | 2019-12-31 | 2020-12-31 | 365 | 10.4269 | 0.42685 | 10 | 0.85371
28285 | 5.2 | 1 | 2019-12-31 | 2020-12-31 | 365 | 5.9582 | 0.9582 | 6 | 0.9164
28286 | 10.464 | 1 | 2019-12-31 | 2020-12-31 | 365 | 11.9897 | 0.98973 | 12 | 0.97947
28287 | 4.08 | 1 | 2019-12-31 | 2020-12-31 | 365 | 4.6749 | 0.6749 | 5 | 0.34979
28288 | 6.27 | 1 | 2019-12-31 | 2020-12-31 | 365 | 7.1842 | 0.18422 | 7 | 0.36843
28291 | 4.845 | 1 | 2019-12-31 | 2020-12-31 | 365 | 5.5514 | 0.55144 | 6 | 0.10288
28293 | 8.829 | 1 | 2019-12-31 | 2020-12-31 | 365 | 10.1163 | 0.11634 | 10 | 0.23268
28294 | 5.415 | 1 | 2019-12-31 | 2020-12-31 | 365 | 6.2046 | 0.20455 | 6 | 0.4091
28297 | 8.36 | 1 | 2019-12-31 | 2020-12-31 | 365 | 9.579 | 0.57895 | 10 | 0.15791
28300 | 6.44 | 1 | 2019-12-31 | 2020-12-31 | 365 | 7.379 | 0.379 | 7 | 0.75801
28302 | 7.395 | 1 | 2019-12-31 | 2020-12-31 | 365 | 8.4733 | 0.47325 | 8 | 0.9465
28303 | 7.84 | 1 | 2019-12-31 | 2020-12-31 | 365 | 8.9831 | 0.98313 | 9 | 0.96627
28305 | 6 | 1 | 2019-12-31 | 2020-12-31 | 365 | 6.8748 | 0.87485 | 7 | 0.7497
28307 | 3.38 | 1 | 2019-12-31 | 2020-12-31 | 365 | 3.8728 | 0.87283 | 4 | 0.74566
28308 | 10.4 | 1 | 2019-12-31 | 2020-12-31 | 365 | 11.9164 | 0.9164 | 12 | 0.83281
28311 | 7 | 1 | 2019-12-31 | 2020-12-31 | 365 | 8.0207 | 0.020656 | 8 | 0.041312
28313 | 4.56 | 1 | 2019-12-31 | 2020-12-31 | 365 | 5.2249 | 0.22488 | 5 | 0.44977
28190 | 5.2 | 1 | 2019-12-31 | 2020-12-31 | 365 | 5.9582 | 0.9582 | 6 | 0.9164
25650 | 5.5 | 1 | 2019-12-31 | 2020-12-31 | 365 | 6.3019 | 0.30194 | 6 | 0.60389
25656 | 5 | 1 | 2019-12-31 | 2020-12-31 | 365 | 5.729 | 0.72904 | 6 | 0.45808
25839 | 8.25 | 1 | 2019-12-31 | 2020-12-31 | 365 | 9.4529 | 0.45292 | 9 | 0.90583
27291 | 9.5 | 1 | 2019-12-31 | 2020-12-31 | 365 | 10.8852 | 0.88518 | 11 | 0.77035
28070 | 7.75 | 1 | 2019-12-31 | 2020-12-31 | 365 | 8.88 | 0.88001 | 9 | 0.76002
28161 | 5.1 | 1 | 2019-12-31 | 2020-12-31 | 365 | 5.8436 | 0.84362 | 6 | 0.68724
28166 | 8.502 | 1 | 2019-12-31 | 2020-12-31 | 365 | 9.7417 | 0.74166 | 10 | 0.48332
28335 | 11.118 | 1 | 2019-12-31 | 2020-12-31 | 365 | 12.7391 | 0.73909 | 13 | 0.47819
28338 | 11.18 | 1 | 2019-12-31 | 2020-12-31 | 365 | 12.8101 | 0.81013 | 13 | 0.62027
28343 | 5.565 | 1 | 2019-12-31 | 2020-12-31 | 365 | 6.3764 | 0.37642 | 6 | 0.75284
28349 | 17.658 | 1 | 2019-12-31 | 2020-12-31 | 365 | 20.2327 | 0.23268 | 20 | 0.46536
28353 | 4.59 | 1 | 2019-12-31 | 2020-12-31 | 365 | 5.2593 | 0.25926 | 5 | 0.51852
28358 | 4.08 | 1 | 2019-12-31 | 2020-12-31 | 365 | 4.6749 | 0.6749 | 5 | 0.34979
28363 | 3.9 | 1 | 2019-12-31 | 2020-12-31 | 365 | 4.4687 | 0.46865 | 4 | 0.9373
28368 | 4.05 | 1 | 2019-12-31 | 2020-12-31 | 365 | 4.6405 | 0.64052 | 5 | 0.28104
28369 | 3.64 | 1 | 2019-12-31 | 2020-12-31 | 365 | 4.1707 | 0.17074 | 4 | 0.34148
28373 | 6.24 | 1 | 2019-12-31 | 2020-12-31 | 365 | 7.1498 | 0.14984 | 7 | 0.29968
28380 | 5.2 | 1 | 2019-12-31 | 2020-12-31 | 365 | 5.9582 | 0.9582 | 6 | 0.9164
28383 | 3.6 | 1 | 2019-12-31 | 2020-12-31 | 365 | 4.1249 | 0.12491 | 4 | 0.24982
28387 | 7.8 | 1 | 2019-12-31 | 2020-12-31 | 365 | 8.9373 | 0.9373 | 9 | 0.8746
28856 | 4.905 | 1 | 2019-12-31 | 2020-12-31 | 365 | 5.6202 | 0.62019 | 6 | 0.24038
28389 | 5.46 | 1 | 2019-12-31 | 2020-12-31 | 365 | 6.2561 | 0.25611 | 6 | 0.51222
28393 | 5.49 | 1 | 2019-12-31 | 2020-12-31 | 365 | 6.2905 | 0.29049 | 6 | 0.58097
28397 | 6 | 1 | 2019-12-31 | 2020-12-31 | 365 | 6.8748 | 0.87485 | 7 | 0.7497
28402 | 8.12 | 1 | 2019-12-31 | 2020-12-31 | 365 | 9.304 | 0.30396 | 9 | 0.60792
28406 | 6.27 | 1 | 2019-12-31 | 2020-12-31 | 365 | 7.1842 | 0.18422 | 7 | 0.36843
28409 | 4.16 | 1 | 2019-12-31 | 2020-12-31 | 365 | 4.7666 | 0.76656 | 5 | 0.53312
26725 | 8.37 | 1 | 2019-12-31 | 2020-12-31 | 365 | 9.5904 | 0.59041 | 10 | 0.18083
27235 | 5.94 | 1 | 2019-12-31 | 2020-12-31 | 365 | 6.8061 | 0.8061 | 7 | 0.6122
27940 | 9.54 | 1 | 2019-12-31 | 2020-12-31 | 365 | 10.931 | 0.93101 | 11 | 0.86202
28059 | 7.29 | 1 | 2019-12-31 | 2020-12-31 | 365 | 8.3529 | 0.35294 | 8 | 0.70588
28063 | 12.42 | 1 | 2019-12-31 | 2020-12-31 | 365 | 14.2309 | 0.23094 | 14 | 0.46187
28754 | 8.84 | 1 | 2019-12-31 | 2020-12-31 | 365 | 10.1289 | 0.12894 | 10 | 0.25789
28746 | 4.16 | 1 | 2019-12-31 | 2020-12-31 | 365 | 4.7666 | 0.76656 | 5 | 0.53312
28802 | 4.48 | 1 | 2019-12-31 | 2020-12-31 | 365 | 5.1332 | 0.13322 | 5 | 0.26644
28761 | 6.5 | 1 | 2019-12-31 | 2020-12-31 | 365 | 7.4478 | 0.44775 | 7 | 0.8955
28765 | 6.27 | 1 | 2019-12-31 | 2020-12-31 | 365 | 7.1842 | 0.18422 | 7 | 0.36843
28299 | 8.265 | 1 | 2019-12-31 | 2020-12-31 | 365 | 9.4701 | 0.4701 | 9 | 0.94021
28295 | 7.41 | 1 | 2019-12-31 | 2020-12-31 | 365 | 8.4904 | 0.49044 | 8 | 0.98087
28199 | 4.24 | 1 | 2019-12-31 | 2020-12-31 | 365 | 4.8582 | 0.85823 | 5 | 0.71645
28193 | 4.845 | 1 | 2019-12-31 | 2020-12-31 | 365 | 5.5514 | 0.55144 | 6 | 0.10288
28743 | 5.4 | 1 | 2019-12-31 | 2020-12-31 | 365 | 6.1874 | 0.18736 | 6 | 0.37473
28655 | 9.6 | 1 | 2019-12-31 | 2020-12-31 | 365 | 10.9998 | 0.99976 | 11 | 0.99951
28773 | 4.88 | 1 | 2019-12-31 | 2020-12-31 | 365 | 5.5915 | 0.59154 | 6 | 0.18309
28774 | 6.84 | 1 | 2019-12-31 | 2020-12-31 | 365 | 7.8373 | 0.83733 | 8 | 0.67465
28777 | 9.975 | 1 | 2019-12-31 | 2020-12-31 | 365 | 11.4294 | 0.42943 | 11 | 0.85887
28807 | 4.41 | 1 | 2019-12-31 | 2020-12-31 | 365 | 5.053 | 0.053013 | 5 | 0.10603
28830 | 12.6 | 1 | 2019-12-31 | 2020-12-31 | 365 | 14.4372 | 0.43718 | 14 | 0.87436
28835 | 5.46 | 1 | 2019-12-31 | 2020-12-31 | 365 | 6.2561 | 0.25611 | 6 | 0.51222
28837 | 9.15 | 1 | 2019-12-31 | 2020-12-31 | 365 | 10.4841 | 0.48414 | 10 | 0.96829
28842 | 6.5 | 1 | 2019-12-31 | 2020-12-31 | 365 | 7.4478 | 0.44775 | 7 | 0.8955
28844 | 4.68 | 1 | 2019-12-31 | 2020-12-31 | 365 | 5.3624 | 0.36238 | 5 | 0.72476
28851 | 3.06 | 1 | 2019-12-31 | 2020-12-31 | 365 | 3.5062 | 0.50617 | 4 | 0.012345
28853 | 9.81 | 1 | 2019-12-31 | 2020-12-31 | 365 | 11.2404 | 0.24038 | 11 | 0.48075
28860 | 7.125 | 1 | 2019-12-31 | 2020-12-31 | 365 | 8.1639 | 0.16388 | 8 | 0.32776
28899 | 9.9 | 1 | 2019-12-31 | 2020-12-31 | 365 | 11.3435 | 0.3435 | 11 | 0.687
28902 | 5.1 | 1 | 2019-12-31 | 2020-12-31 | 365 | 5.8436 | 0.84362 | 6 | 0.68724
28904 | 10.35 | 1 | 2019-12-31 | 2020-12-31 | 365 | 11.8591 | 0.85911 | 12 | 0.71823
28906 | 3.64 | 1 | 2019-12-31 | 2020-12-31 | 365 | 4.1707 | 0.17074 | 4 | 0.34148
28907 | 6.375 | 1 | 2019-12-31 | 2020-12-31 | 365 | 7.3045 | 0.30453 | 7 | 0.60905
28908 | 3.12 | 1 | 2019-12-31 | 2020-12-31 | 365 | 3.5749 | 0.57492 | 4 | 0.14984
28913 | 8.12 | 1 | 2019-12-31 | 2020-12-31 | 365 | 9.304 | 0.30396 | 9 | 0.60792
28915 | 13.4 | 1 | 2019-12-31 | 2020-12-31 | 365 | 15.3538 | 0.35383 | 15 | 0.70765
28916 | 4.48 | 1 | 2019-12-31 | 2020-12-31 | 365 | 5.1332 | 0.13322 | 5 | 0.26644
28917 | 9.66 | 1 | 2019-12-31 | 2020-12-31 | 365 | 11.0685 | 0.068505 | 11 | 0.13701
28920 | 10.53 | 1 | 2019-12-31 | 2020-12-31 | 365 | 12.0654 | 0.065358 | 12 | 0.13072
28922 | 4.25 | 1 | 2019-12-31 | 2020-12-31 | 365 | 4.8697 | 0.86968 | 5 | 0.73937
28923 | 7.2 | 1 | 2019-12-31 | 2020-12-31 | 365 | 8.2498 | 0.24982 | 8 | 0.49964
28924 | 7.8 | 1 | 2019-12-31 | 2020-12-31 | 365 | 8.9373 | 0.9373 | 9 | 0.8746
28925 | 6.72 | 1 | 2019-12-31 | 2020-12-31 | 365 | 7.6998 | 0.69983 | 8 | 0.39966
28929 | 9.72 | 1 | 2019-12-31 | 2020-12-31 | 365 | 11.1373 | 0.13725 | 11 | 0.27451
28931 | 10.464 | 1 | 2019-12-31 | 2020-12-31 | 365 | 11.9897 | 0.98973 | 12 | 0.97947
28934 | 11.118 | 1 | 2019-12-31 | 2020-12-31 | 365 | 12.7391 | 0.73909 | 13 | 0.47819
28936 | 7.5 | 1 | 2019-12-31 | 2020-12-31 | 365 | 8.5936 | 0.59356 | 9 | 0.18712
28938 | 12.24 | 1 | 2019-12-31 | 2020-12-31 | 365 | 14.0247 | 0.02469 | 14 | 0.04938
28942 | 6.24 | 1 | 2019-12-31 | 2020-12-31 | 365 | 7.1498 | 0.14984 | 7 | 0.29968
28945 | 5.98 | 1 | 2019-12-31 | 2020-12-31 | 365 | 6.8519 | 0.85193 | 7 | 0.70386
28951 | 4.16 | 1 | 2019-12-31 | 2020-12-31 | 365 | 4.7666 | 0.76656 | 5 | 0.53312
28953 | 3.38 | 1 | 2019-12-31 | 2020-12-31 | 365 | 3.8728 | 0.87283 | 4 | 0.74566
28972 | 4.27 | 1 | 2019-12-31 | 2020-12-31 | 365 | 4.8926 | 0.8926 | 5 | 0.7852
28959 | 8 | 1 | 2019-12-31 | 2020-12-31 | 365 | 9.1665 | 0.16646 | 9 | 0.33293
25606 | 54.72 | 0.9 | 2019-12-31 | 2020-12-31 | 365 | 56.4288 | 0.42875 | 56 | 0.8575
29647 | 6.5 | 1 | 2019-12-31 | 2020-12-31 | 365 | 7.4478 | 0.44775 | 7 | 0.8955
29716 | 10.64 | 1 | 2019-12-31 | 2020-12-31 | 365 | 12.1914 | 0.1914 | 12 | 0.38279
29717 | 12 | 1 | 2019-12-31 | 2020-12-31 | 365 | 13.7497 | 0.7497 | 14 | 0.49939
29718 | 4.42 | 1 | 2019-12-31 | 2020-12-31 | 365 | 5.0645 | 0.064471 | 5 | 0.12894
29722 | 7.98 | 1 | 2019-12-31 | 2020-12-31 | 365 | 9.1435 | 0.14355 | 9 | 0.2871
29729 | 5.49 | 1 | 2019-12-31 | 2020-12-31 | 365 | 6.2905 | 0.29049 | 6 | 0.58097
29732 | 6 | 1 | 2019-12-31 | 2020-12-31 | 365 | 6.8748 | 0.87485 | 7 | 0.7497
28738 | 2.8 | 1 | 2019-12-31 | 2020-12-31 | 365 | 3.2083 | 0.20826 | 3 | 0.41652
29643 | 3.66 | 1 | 2019-12-31 | 2020-12-31 | 365 | 4.1937 | 0.19366 | 4 | 0.38731
29637 | 6.5 | 1 | 2019-12-31 | 2020-12-31 | 365 | 7.4478 | 0.44775 | 7 | 0.8955
29899 | 10.8 | 1 | 2019-12-31 | 2020-12-31 | 365 | 12.3747 | 0.37473 | 12 | 0.74945
29903 | 8.835 | 1 | 2019-12-31 | 2020-12-31 | 365 | 10.1232 | 0.12321 | 10 | 0.24643
29905 | 4.578 | 1 | 2019-12-31 | 2020-12-31 | 365 | 5.2455 | 0.24551 | 5 | 0.49102
29909 | 5.6 | 1 | 2019-12-31 | 2020-12-31 | 365 | 6.4165 | 0.41652 | 6 | 0.83305
29887 | 7.5 | 1 | 2019-12-31 | 2020-12-31 | 365 | 8.5936 | 0.59356 | 9 | 0.18712
29574 | 7.848 | 1 | 2019-12-31 | 2020-12-31 | 365 | 8.9923 | 0.9923 | 9 | 0.9846
30452 | 8.37 | 1 | 2019-12-31 | 2020-12-31 | 365 | 9.5904 | 0.59041 | 10 | 0.18083
30454 | 2.52 | 1 | 2019-12-31 | 2020-12-31 | 365 | 2.8874 | 0.88744 | 3 | 0.77487
30456 | 8.505 | 1 | 2019-12-31 | 2020-12-31 | 365 | 9.7451 | 0.7451 | 10 | 0.49019
30458 | 7.14 | 1 | 2019-12-31 | 2020-12-31 | 365 | 8.1811 | 0.18107 | 8 | 0.36214
30460 | 6.24 | 1 | 2019-12-31 | 2020-12-31 | 365 | 7.1498 | 0.14984 | 7 | 0.29968
30461 | 6.75 | 1 | 2019-12-31 | 2020-12-31 | 365 | 7.7342 | 0.7342 | 8 | 0.46841
30463 | 9.81 | 1 | 2019-12-31 | 2020-12-31 | 365 | 11.2404 | 0.24038 | 11 | 0.48075
30465 | 5.4 | 1 | 2019-12-31 | 2020-12-31 | 365 | 6.1874 | 0.18736 | 6 | 0.37473
29534 | 5.61 | 1 | 2019-12-31 | 2020-12-31 | 365 | 6.428 | 0.42798 | 6 | 0.85597
29535 | 9.36 | 1 | 2019-12-31 | 2020-12-31 | 365 | 10.7248 | 0.72476 | 11 | 0.44953
29536 | 5.72 | 1 | 2019-12-31 | 2020-12-31 | 365 | 6.554 | 0.55402 | 7 | 0.10804
29537 | 7.28 | 1 | 2019-12-31 | 2020-12-31 | 365 | 8.3415 | 0.34148 | 8 | 0.68296
29538 | 6.9 | 1 | 2019-12-31 | 2020-12-31 | 365 | 7.9061 | 0.90608 | 8 | 0.81215
29539 | 6.24 | 1 | 2019-12-31 | 2020-12-31 | 365 | 7.1498 | 0.14984 | 7 | 0.29968
29540 | 5.4 | 1 | 2019-12-31 | 2020-12-31 | 365 | 6.1874 | 0.18736 | 6 | 0.37473
29541 | 9.88 | 1 | 2019-12-31 | 2020-12-31 | 365 | 11.3206 | 0.32058 | 11 | 0.64117
29544 | 3.12 | 1 | 2019-12-31 | 2020-12-31 | 365 | 3.5749 | 0.57492 | 4 | 0.14984
29545 | 5.1 | 1 | 2019-12-31 | 2020-12-31 | 365 | 5.8436 | 0.84362 | 6 | 0.68724
29546 | 5.4 | 1 | 2019-12-31 | 2020-12-31 | 365 | 6.1874 | 0.18736 | 6 | 0.37473
29547 | 8.235 | 1 | 2019-12-31 | 2020-12-31 | 365 | 9.4357 | 0.43573 | 9 | 0.87146
29548 | 7.56 | 1 | 2019-12-31 | 2020-12-31 | 365 | 8.6623 | 0.66231 | 9 | 0.32462
29550 | 5.72 | 1 | 2019-12-31 | 2020-12-31 | 365 | 6.554 | 0.55402 | 7 | 0.10804
29551 | 7.28 | 1 | 2019-12-31 | 2020-12-31 | 365 | 8.3415 | 0.34148 | 8 | 0.68296
29553 | 5.1 | 1 | 2019-12-31 | 2020-12-31 | 365 | 5.8436 | 0.84362 | 6 | 0.68724
29554 | 5.2 | 1 | 2019-12-31 | 2020-12-31 | 365 | 5.9582 | 0.9582 | 6 | 0.9164
29555 | 3.12 | 1 | 2019-12-31 | 2020-12-31 | 365 | 3.5749 | 0.57492 | 4 | 0.14984
29556 | 14.84 | 1 | 2019-12-31 | 2020-12-31 | 365 | 17.0038 | 0.0037907 | 17 | 0.0075814
29557 | 5.46 | 1 | 2019-12-31 | 2020-12-31 | 365 | 6.2561 | 0.25611 | 6 | 0.51222
29559 | 7.14 | 1 | 2019-12-31 | 2020-12-31 | 365 | 8.1811 | 0.18107 | 8 | 0.36214
29560 | 6.24 | 1 | 2019-12-31 | 2020-12-31 | 365 | 7.1498 | 0.14984 | 7 | 0.29968
29562 | 4.335 | 1 | 2019-12-31 | 2020-12-31 | 365 | 4.9671 | 0.96708 | 5 | 0.93416
29563 | 4.8 | 1 | 2019-12-31 | 2020-12-31 | 365 | 5.4999 | 0.49988 | 5 | 0.99976
29565 | 3 | 1 | 2019-12-31 | 2020-12-31 | 365 | 3.4374 | 0.43742 | 3 | 0.87485
29566 | 4.68 | 1 | 2019-12-31 | 2020-12-31 | 365 | 5.3624 | 0.36238 | 5 | 0.72476
29567 | 10 | 1 | 2019-12-31 | 2020-12-31 | 365 | 11.4581 | 0.45808 | 11 | 0.91616
29568 | 5.98 | 1 | 2019-12-31 | 2020-12-31 | 365 | 6.8519 | 0.85193 | 7 | 0.70386
29569 | 6.48 | 1 | 2019-12-31 | 2020-12-31 | 365 | 7.4248 | 0.42484 | 7 | 0.84967
29570 | 7.8 | 1 | 2019-12-31 | 2020-12-31 | 365 | 8.9373 | 0.9373 | 9 | 0.8746
29571 | 11.18 | 1 | 2019-12-31 | 2020-12-31 | 365 | 12.8101 | 0.81013 | 13 | 0.62027
29840 | 9.72 | 1 | 2019-12-31 | 2020-12-31 | 365 | 11.1373 | 0.13725 | 11 | 0.27451
29572 | 7.848 | 1 | 2019-12-31 | 2020-12-31 | 365 | 8.9923 | 0.9923 | 9 | 0.9846
29573 | 8.32 | 1 | 2019-12-31 | 2020-12-31 | 365 | 9.5331 | 0.53312 | 10 | 0.066245
29855 | 5.2 | 1 | 2019-12-31 | 2020-12-31 | 365 | 5.9582 | 0.9582 | 6 | 0.9164
29863 | 6 | 1 | 2019-12-31 | 2020-12-31 | 365 | 6.8748 | 0.87485 | 7 | 0.7497
29877 | 7.29 | 1 | 2019-12-31 | 2020-12-31 | 365 | 8.3529 | 0.35294 | 8 | 0.70588
30484 | 11.34 | 1 | 2019-12-31 | 2020-12-31 | 365 | 12.9935 | 0.99346 | 13 | 0.98693
29850 | 48.069 | 0.9 | 2019-12-31 | 2020-12-31 | 365 | 49.5701 | 0.57006 | 50 | 0.14012
29880 | 11.2 | 1 | 2019-12-31 | 2020-12-31 | 365 | 12.833 | 0.83305 | 13 | 0.6661
29882 | 6.76 | 1 | 2019-12-31 | 2020-12-31 | 365 | 7.7457 | 0.74566 | 8 | 0.49132
29859 | 6.5 | 1 | 2019-12-31 | 2020-12-31 | 365 | 7.4478 | 0.44775 | 7 | 0.8955
30516 | 27.52 | 0.9 | 2019-12-31 | 2020-12-31 | 365 | 28.3794 | 0.37937 | 28 | 0.75875
30495 | 9.12 | 1 | 2019-12-31 | 2020-12-31 | 365 | 10.4498 | 0.44977 | 10 | 0.89954
30496 | 3.12 | 1 | 2019-12-31 | 2020-12-31 | 365 | 3.5749 | 0.57492 | 4 | 0.14984
29895 | 4.575 | 1 | 2019-12-31 | 2020-12-31 | 365 | 5.2421 | 0.24207 | 5 | 0.48414
30498 | 5.1 | 1 | 2019-12-31 | 2020-12-31 | 365 | 5.8436 | 0.84362 | 6 | 0.68724
30499 | 5.72 | 1 | 2019-12-31 | 2020-12-31 | 365 | 6.554 | 0.55402 | 7 | 0.10804
30515 | 3.9 | 1 | 2019-12-31 | 2020-12-31 | 365 | 4.4687 | 0.46865 | 4 | 0.9373
30517 | 8.835 | 1 | 2019-12-31 | 2020-12-31 | 365 | 10.1232 | 0.12321 | 10 | 0.24643
30518 | 5 | 1 | 2019-12-31 | 2020-12-31 | 365 | 5.729 | 0.72904 | 6 | 0.45808
30627 | 4 | 1 | 2019-12-31 | 2020-12-31 | 365 | 4.5832 | 0.58323 | 5 | 0.16646
30519 | 5.625 | 1 | 2019-12-31 | 2020-12-31 | 365 | 6.4452 | 0.44517 | 6 | 0.89034
30522 | 6.84 | 1 | 2019-12-31 | 2020-12-31 | 365 | 7.8373 | 0.83733 | 8 | 0.67465
30467 | 11.4 | 1 | 2019-12-31 | 2020-12-31 | 365 | 13.0622 | 0.062211 | 13 | 0.12442
30630 | 8.829 | 1 | 2019-12-31 | 2020-12-31 | 365 | 10.1163 | 0.11634 | 10 | 0.23268
30470 | 5.2 | 1 | 2019-12-31 | 2020-12-31 | 365 | 5.9582 | 0.9582 | 6 | 0.9164
30628 | 7.56 | 1 | 2019-12-31 | 2020-12-31 | 365 | 8.6623 | 0.66231 | 9 | 0.32462
30471 | 3.42 | 1 | 2019-12-31 | 2020-12-31 | 365 | 3.9187 | 0.91866 | 4 | 0.83733
30632 | 7.28 | 1 | 2019-12-31 | 2020-12-31 | 365 | 8.3415 | 0.34148 | 8 | 0.68296
30637 | 3.825 | 1 | 2019-12-31 | 2020-12-31 | 365 | 4.3827 | 0.38272 | 4 | 0.76543
30640 | 11.66 | 1 | 2019-12-31 | 2020-12-31 | 365 | 13.3601 | 0.36012 | 13 | 0.72024
30642 | 3.36 | 1 | 2019-12-31 | 2020-12-31 | 365 | 3.8499 | 0.84991 | 4 | 0.69983
30611 | 9.9 | 1 | 2019-12-31 | 2020-12-31 | 365 | 11.3435 | 0.3435 | 11 | 0.687
30626 | 5.46 | 1 | 2019-12-31 | 2020-12-31 | 365 | 6.2561 | 0.25611 | 6 | 0.51222
30619 | 9.945 | 1 | 2019-12-31 | 2020-12-31 | 365 | 11.3951 | 0.39506 | 11 | 0.79012
30476 | 8.04 | 1 | 2019-12-31 | 2020-12-31 | 365 | 9.2123 | 0.2123 | 9 | 0.42459
30478 | 12.96 | 1 | 2019-12-31 | 2020-12-31 | 365 | 14.8497 | 0.84967 | 15 | 0.69934
30479 | 3.12 | 1 | 2019-12-31 | 2020-12-31 | 365 | 3.5749 | 0.57492 | 4 | 0.14984
30480 | 4.42 | 1 | 2019-12-31 | 2020-12-31 | 365 | 5.0645 | 0.064471 | 5 | 0.12894
30487 | 5.46 | 1 | 2019-12-31 | 2020-12-31 | 365 | 6.2561 | 0.25611 | 6 | 0.51222
30488 | 6.5 | 1 | 2019-12-31 | 2020-12-31 | 365 | 7.4478 | 0.44775 | 7 | 0.8955
30489 | 7.8 | 1 | 2019-12-31 | 2020-12-31 | 365 | 8.9373 | 0.9373 | 9 | 0.8746
30490 | 7.54 | 1 | 2019-12-31 | 2020-12-31 | 365 | 8.6394 | 0.63939 | 9 | 0.27878
30506 | 4.68 | 1 | 2019-12-31 | 2020-12-31 | 365 | 5.3624 | 0.36238 | 5 | 0.72476
30507 | 4.48 | 1 | 2019-12-31 | 2020-12-31 | 365 | 5.1332 | 0.13322 | 5 | 0.26644
30497 | 11.4 | 1 | 2019-12-31 | 2020-12-31 | 365 | 13.0622 | 0.062211 | 13 | 0.12442
30508 | 5.04 | 1 | 2019-12-31 | 2020-12-31 | 365 | 5.7749 | 0.77487 | 6 | 0.54974
30509 | 6.5 | 1 | 2019-12-31 | 2020-12-31 | 365 | 7.4478 | 0.44775 | 7 | 0.8955
30510 | 7.28 | 1 | 2019-12-31 | 2020-12-31 | 365 | 8.3415 | 0.34148 | 8 | 0.68296
30511 | 8.84 | 1 | 2019-12-31 | 2020-12-31 | 365 | 10.1289 | 0.12894 | 10 | 0.25789
30529 | 9.69 | 1 | 2019-12-31 | 2020-12-31 | 365 | 11.1029 | 0.10288 | 11 | 0.20576
30530 | 8.1 | 1 | 2019-12-31 | 2020-12-31 | 365 | 9.281 | 0.28104 | 9 | 0.56209
30534 | 5.4 | 1 | 2019-12-31 | 2020-12-31 | 365 | 6.1874 | 0.18736 | 6 | 0.37473
30535 | 14.835 | 1 | 2019-12-31 | 2020-12-31 | 365 | 16.9981 | 0.99806 | 17 | 0.99612
30537 | 8.28 | 1 | 2019-12-31 | 2020-12-31 | 365 | 9.4873 | 0.48729 | 9 | 0.97458
30539 | 8.12 | 1 | 2019-12-31 | 2020-12-31 | 365 | 9.304 | 0.30396 | 9 | 0.60792
30541 | 9.81 | 1 | 2019-12-31 | 2020-12-31 | 365 | 11.2404 | 0.24038 | 11 | 0.48075
30564 | 4.48 | 1 | 2019-12-31 | 2020-12-31 | 365 | 5.1332 | 0.13322 | 5 | 0.26644
30473 | 5.4 | 1 | 2019-12-31 | 2020-12-31 | 365 | 6.1874 | 0.18736 | 6 | 0.37473
30475 | 10.08 | 1 | 2019-12-31 | 2020-12-31 | 365 | 11.5497 | 0.54974 | 12 | 0.099489
30654 | 7.75 | 1 | 2019-12-31 | 2020-12-31 | 365 | 8.88 | 0.88001 | 9 | 0.76002
30481 | 4.845 | 1 | 2019-12-31 | 2020-12-31 | 365 | 5.5514 | 0.55144 | 6 | 0.10288
30482 | 3.6 | 1 | 2019-12-31 | 2020-12-31 | 365 | 4.1249 | 0.12491 | 4 | 0.24982
30483 | 3.12 | 1 | 2019-12-31 | 2020-12-31 | 365 | 3.5749 | 0.57492 | 4 | 0.14984
30485 | 6.1 | 1 | 2019-12-31 | 2020-12-31 | 365 | 6.9894 | 0.98943 | 7 | 0.97886
30486 | 6.1 | 1 | 2019-12-31 | 2020-12-31 | 365 | 6.9894 | 0.98943 | 7 | 0.97886
30491 | 5.72 | 1 | 2019-12-31 | 2020-12-31 | 365 | 6.554 | 0.55402 | 7 | 0.10804
30492 | 5.4 | 1 | 2019-12-31 | 2020-12-31 | 365 | 6.1874 | 0.18736 | 6 | 0.37473
30493 | 8.91 | 1 | 2019-12-31 | 2020-12-31 | 365 | 10.2091 | 0.20915 | 10 | 0.4183
30494 | 12.753 | 1 | 2019-12-31 | 2020-12-31 | 365 | 14.6125 | 0.61249 | 15 | 0.22498
31199 | 2.44 | 1 | 2019-12-31 | 2020-12-31 | 365 | 2.7958 | 0.79577 | 3 | 0.59154
31200 | 7.194 | 1 | 2019-12-31 | 2020-12-31 | 365 | 8.2429 | 0.24294 | 8 | 0.48589
31201 | 6.3 | 1 | 2019-12-31 | 2020-12-31 | 365 | 7.2186 | 0.21859 | 7 | 0.43718
30500 | 5.1 | 1 | 2019-12-31 | 2020-12-31 | 365 | 5.8436 | 0.84362 | 6 | 0.68724
31202 | 6.54 | 1 | 2019-12-31 | 2020-12-31 | 365 | 7.4936 | 0.49358 | 7 | 0.98717
31203 | 3.795 | 1 | 2019-12-31 | 2020-12-31 | 365 | 4.3483 | 0.34834 | 4 | 0.69668
30502 | 6.1 | 1 | 2019-12-31 | 2020-12-31 | 365 | 6.9894 | 0.98943 | 7 | 0.97886
31210 | 12.74 | 1 | 2019-12-31 | 2020-12-31 | 365 | 14.5976 | 0.59759 | 15 | 0.19519
30503 | 8.12 | 1 | 2019-12-31 | 2020-12-31 | 365 | 9.304 | 0.30396 | 9 | 0.60792
31215 | 7.848 | 1 | 2019-12-31 | 2020-12-31 | 365 | 8.9923 | 0.9923 | 9 | 0.9846
31234 | 13.8 | 1 | 2019-12-31 | 2020-12-31 | 365 | 15.8122 | 0.81215 | 16 | 0.6243
31236 | 7.28 | 1 | 2019-12-31 | 2020-12-31 | 365 | 8.3415 | 0.34148 | 8 | 0.68296
30512 | 6.76 | 1 | 2019-12-31 | 2020-12-31 | 365 | 7.7457 | 0.74566 | 8 | 0.49132
30513 | 9.88 | 1 | 2019-12-31 | 2020-12-31 | 365 | 11.3206 | 0.32058 | 11 | 0.64117
30523 | 6.84 | 1 | 2019-12-31 | 2020-12-31 | 365 | 7.8373 | 0.83733 | 8 | 0.67465
30526 | 7.14 | 1 | 2019-12-31 | 2020-12-31 | 365 | 8.1811 | 0.18107 | 8 | 0.36214
30527 | 7.84 | 1 | 2019-12-31 | 2020-12-31 | 365 | 8.9831 | 0.98313 | 9 | 0.96627
30543 | 8.32 | 1 | 2019-12-31 | 2020-12-31 | 365 | 9.5331 | 0.53312 | 10 | 0.066245
30545 | 5.2 | 1 | 2019-12-31 | 2020-12-31 | 365 | 5.9582 | 0.9582 | 6 | 0.9164
30555 | 6.9 | 1 | 2019-12-31 | 2020-12-31 | 365 | 7.9061 | 0.90608 | 8 | 0.81215
30557 | 7.28 | 1 | 2019-12-31 | 2020-12-31 | 365 | 8.3415 | 0.34148 | 8 | 0.68296
30561 | 3.38 | 1 | 2019-12-31 | 2020-12-31 | 365 | 3.8728 | 0.87283 | 4 | 0.74566
30565 | 3.64 | 1 | 2019-12-31 | 2020-12-31 | 365 | 4.1707 | 0.17074 | 4 | 0.34148
30568 | 9.69 | 1 | 2019-12-31 | 2020-12-31 | 365 | 11.1029 | 0.10288 | 11 | 0.20576
30602 | 6.54 | 1 | 2019-12-31 | 2020-12-31 | 365 | 7.4936 | 0.49358 | 7 | 0.98717
30607 | 6.44 | 1 | 2019-12-31 | 2020-12-31 | 365 | 7.379 | 0.379 | 7 | 0.75801
30609 | 5.2 | 1 | 2019-12-31 | 2020-12-31 | 365 | 5.9582 | 0.9582 | 6 | 0.9164
30614 | 5.928 | 1 | 2019-12-31 | 2020-12-31 | 365 | 6.7923 | 0.79235 | 7 | 0.5847
30617 | 5.1 | 1 | 2019-12-31 | 2020-12-31 | 365 | 5.8436 | 0.84362 | 6 | 0.68724
30954 | 12.5 | 1 | 2019-12-31 | 2020-12-31 | 365 | 14.3226 | 0.3226 | 14 | 0.6452
30514 | 4 | 1 | 2019-12-31 | 2020-12-31 | 365 | 4.5832 | 0.58323 | 5 | 0.16646
30505 | 2.75 | 1 | 2019-12-31 | 2020-12-31 | 365 | 3.151 | 0.15097 | 3 | 0.30194
30501 | 12.75 | 1 | 2019-12-31 | 2020-12-31 | 365 | 14.6091 | 0.60905 | 15 | 0.2181
30472 | 10.75 | 1 | 2019-12-31 | 2020-12-31 | 365 | 12.3174 | 0.31744 | 12 | 0.63487
30663 | 7.848 | 1 | 2019-12-31 | 2020-12-31 | 365 | 8.9923 | 0.9923 | 9 | 0.9846
30664 | 5.2 | 1 | 2019-12-31 | 2020-12-31 | 365 | 5.9582 | 0.9582 | 6 | 0.9164
30667 | 9.3 | 1 | 2019-12-31 | 2020-12-31 | 365 | 10.656 | 0.65601 | 11 | 0.31203
30668 | 6.24 | 1 | 2019-12-31 | 2020-12-31 | 365 | 7.1498 | 0.14984 | 7 | 0.29968
30670 | 5.2 | 1 | 2019-12-31 | 2020-12-31 | 365 | 5.9582 | 0.9582 | 6 | 0.9164
30673 | 8.4 | 1 | 2019-12-31 | 2020-12-31 | 365 | 9.6248 | 0.62479 | 10 | 0.24957
30715 | 5.72 | 1 | 2019-12-31 | 2020-12-31 | 365 | 6.554 | 0.55402 | 7 | 0.10804
30719 | 5.355 | 1 | 2019-12-31 | 2020-12-31 | 365 | 6.1358 | 0.1358 | 6 | 0.2716
30720 | 5.46 | 1 | 2019-12-31 | 2020-12-31 | 365 | 6.2561 | 0.25611 | 6 | 0.51222
30718 | 9.69 | 1 | 2019-12-31 | 2020-12-31 | 365 | 11.1029 | 0.10288 | 11 | 0.20576
30721 | 4.94 | 1 | 2019-12-31 | 2020-12-31 | 365 | 5.6603 | 0.66029 | 6 | 0.32058
30723 | 7.59 | 1 | 2019-12-31 | 2020-12-31 | 365 | 8.6967 | 0.69668 | 9 | 0.39337
30724 | 5.4 | 1 | 2019-12-31 | 2020-12-31 | 365 | 6.1874 | 0.18736 | 6 | 0.37473
30725 | 9.12 | 1 | 2019-12-31 | 2020-12-31 | 365 | 10.4498 | 0.44977 | 10 | 0.89954
30726 | 6 | 1 | 2019-12-31 | 2020-12-31 | 365 | 6.8748 | 0.87485 | 7 | 0.7497
30729 | 6.84 | 1 | 2019-12-31 | 2020-12-31 | 365 | 7.8373 | 0.83733 | 8 | 0.67465
30730 | 4.845 | 1 | 2019-12-31 | 2020-12-31 | 365 | 5.5514 | 0.55144 | 6 | 0.10288
30748 | 7.2 | 1 | 2019-12-31 | 2020-12-31 | 365 | 8.2498 | 0.24982 | 8 | 0.49964
30750 | 9.38 | 1 | 2019-12-31 | 2020-12-31 | 365 | 10.7477 | 0.74768 | 11 | 0.49536
30754 | 5.04 | 1 | 2019-12-31 | 2020-12-31 | 365 | 5.7749 | 0.77487 | 6 | 0.54974
30756 | 4.8 | 1 | 2019-12-31 | 2020-12-31 | 365 | 5.4999 | 0.49988 | 5 | 0.99976
30757 | 10.8 | 1 | 2019-12-31 | 2020-12-31 | 365 | 12.3747 | 0.37473 | 12 | 0.74945
30760 | 7.2 | 1 | 2019-12-31 | 2020-12-31 | 365 | 8.2498 | 0.24982 | 8 | 0.49964
30762 | 8.502 | 1 | 2019-12-31 | 2020-12-31 | 365 | 9.7417 | 0.74166 | 10 | 0.48332
30970 | 9.975 | 1 | 2019-12-31 | 2020-12-31 | 365 | 11.4294 | 0.42943 | 11 | 0.85887
31004 | 5.886 | 1 | 2019-12-31 | 2020-12-31 | 365 | 6.7442 | 0.74423 | 7 | 0.48845
31007 | 5.232 | 1 | 2019-12-31 | 2020-12-31 | 365 | 5.9949 | 0.99487 | 6 | 0.98973
31011 | 6.54 | 1 | 2019-12-31 | 2020-12-31 | 365 | 7.4936 | 0.49358 | 7 | 0.98717
31034 | 4.48 | 1 | 2019-12-31 | 2020-12-31 | 365 | 5.1332 | 0.13322 | 5 | 0.26644
31037 | 3.5 | 1 | 2019-12-31 | 2020-12-31 | 365 | 4.0103 | 0.010328 | 4 | 0.020656
31042 | 1.75 | 1 | 2019-12-31 | 2020-12-31 | 365 | 2.0052 | 0.005164 | 2 | 0.010328
31044 | 4.5 | 1 | 2019-12-31 | 2020-12-31 | 365 | 5.1561 | 0.15614 | 5 | 0.31227
31050 | 4.845 | 1 | 2019-12-31 | 2020-12-31 | 365 | 5.5514 | 0.55144 | 6 | 0.10288
31061 | 11.772 | 1 | 2019-12-31 | 2020-12-31 | 365 | 13.4885 | 0.48845 | 13 | 0.9769
31068 | 7.8 | 1 | 2019-12-31 | 2020-12-31 | 365 | 8.9373 | 0.9373 | 9 | 0.8746
30766 | 7.5 | 1 | 2019-12-31 | 2020-12-31 | 365 | 8.5936 | 0.59356 | 9 | 0.18712
31151 | 4.59 | 1 | 2019-12-31 | 2020-12-31 | 365 | 5.2593 | 0.25926 | 5 | 0.51852
31154 | 9.81 | 1 | 2019-12-31 | 2020-12-31 | 365 | 11.2404 | 0.24038 | 11 | 0.48075
31152 | 8.96 | 1 | 2019-12-31 | 2020-12-31 | 365 | 10.2664 | 0.26644 | 10 | 0.53288
31156 | 5.559 | 1 | 2019-12-31 | 2020-12-31 | 365 | 6.3695 | 0.36955 | 6 | 0.73909
31157 | 8.5 | 1 | 2019-12-31 | 2020-12-31 | 365 | 9.7394 | 0.73937 | 10 | 0.47874
31158 | 3.05 | 1 | 2019-12-31 | 2020-12-31 | 365 | 3.4947 | 0.49471 | 3 | 0.98943
31159 | 3.9 | 1 | 2019-12-31 | 2020-12-31 | 365 | 4.4687 | 0.46865 | 4 | 0.9373
31161 | 7.25 | 1 | 2019-12-31 | 2020-12-31 | 365 | 8.3071 | 0.30711 | 8 | 0.61422
31160 | 8.32 | 1 | 2019-12-31 | 2020-12-31 | 365 | 9.5331 | 0.53312 | 10 | 0.066245
31163 | 6.24 | 1 | 2019-12-31 | 2020-12-31 | 365 | 7.1498 | 0.14984 | 7 | 0.29968
31164 | 6.6 | 1 | 2019-12-31 | 2020-12-31 | 365 | 7.5623 | 0.56233 | 8 | 0.12467
31165 | 7.54 | 1 | 2019-12-31 | 2020-12-31 | 365 | 8.6394 | 0.63939 | 9 | 0.27878
31168 | 17.08 | 1 | 2019-12-31 | 2020-12-31 | 365 | 19.5704 | 0.5704 | 20 | 0.1408
31167 | 6 | 1 | 2019-12-31 | 2020-12-31 | 365 | 6.8748 | 0.87485 | 7 | 0.7497
31172 | 6.71 | 1 | 2019-12-31 | 2020-12-31 | 365 | 7.6884 | 0.68837 | 8 | 0.37674
31174 | 3.355 | 1 | 2019-12-31 | 2020-12-31 | 365 | 3.8442 | 0.84419 | 4 | 0.68837
31175 | 8.235 | 1 | 2019-12-31 | 2020-12-31 | 365 | 9.4357 | 0.43573 | 9 | 0.87146
30822 | 8.265 | 1 | 2019-12-31 | 2020-12-31 | 365 | 9.4701 | 0.4701 | 9 | 0.94021
30823 | 7.02 | 1 | 2019-12-31 | 2020-12-31 | 365 | 8.0436 | 0.043572 | 8 | 0.087144
31176 | 7 | 1 | 2019-12-31 | 2020-12-31 | 365 | 8.0207 | 0.020656 | 8 | 0.041312
30771 | 9.6 | 1 | 2019-12-31 | 2020-12-31 | 365 | 10.9998 | 0.99976 | 11 | 0.99951
31177 | 8.24 | 1 | 2019-12-31 | 2020-12-31 | 365 | 9.4415 | 0.44146 | 9 | 0.88292
30824 | 7.28 | 1 | 2019-12-31 | 2020-12-31 | 365 | 8.3415 | 0.34148 | 8 | 0.68296
31180 | 2 | 1 | 2019-12-31 | 2020-12-31 | 365 | 2.2916 | 0.29162 | 2 | 0.58323
31181 | 5 | 1 | 2019-12-31 | 2020-12-31 | 365 | 5.729 | 0.72904 | 6 | 0.45808
30830 | 9.045 | 1 | 2019-12-31 | 2020-12-31 | 365 | 10.3638 | 0.36383 | 10 | 0.72767
30831 | 5.4 | 1 | 2019-12-31 | 2020-12-31 | 365 | 6.1874 | 0.18736 | 6 | 0.37473
31182 | 8.25 | 1 | 2019-12-31 | 2020-12-31 | 365 | 9.4529 | 0.45292 | 9 | 0.90583
31183 | 10 | 1 | 2019-12-31 | 2020-12-31 | 365 | 11.4581 | 0.45808 | 11 | 0.91616
31184 | 6 | 1 | 2019-12-31 | 2020-12-31 | 365 | 6.8748 | 0.87485 | 7 | 0.7497
31185 | 13.8 | 1 | 2019-12-31 | 2020-12-31 | 365 | 15.8122 | 0.81215 | 16 | 0.6243
31186 | 11.772 | 1 | 2019-12-31 | 2020-12-31 | 365 | 13.4885 | 0.48845 | 13 | 0.9769
31187 | 4.86 | 1 | 2019-12-31 | 2020-12-31 | 365 | 5.5686 | 0.56863 | 6 | 0.13725
31188 | 5.04 | 1 | 2019-12-31 | 2020-12-31 | 365 | 5.7749 | 0.77487 | 6 | 0.54974
31189 | 4.42 | 1 | 2019-12-31 | 2020-12-31 | 365 | 5.0645 | 0.064471 | 5 | 0.12894
30834 | 5.04 | 1 | 2019-12-31 | 2020-12-31 | 365 | 5.7749 | 0.77487 | 6 | 0.54974
30836 | 7.2 | 1 | 2019-12-31 | 2020-12-31 | 365 | 8.2498 | 0.24982 | 8 | 0.49964
30847 | 7.28 | 1 | 2019-12-31 | 2020-12-31 | 365 | 8.3415 | 0.34148 | 8 | 0.68296
30856 | 6.9 | 1 | 2019-12-31 | 2020-12-31 | 365 | 7.9061 | 0.90608 | 8 | 0.81215
30859 | 4.5 | 1 | 2019-12-31 | 2020-12-31 | 365 | 5.1561 | 0.15614 | 5 | 0.31227
31276 | 24.525 | 1 | 2019-12-31 | 2020-12-31 | 365 | 28.1009 | 0.10094 | 28 | 0.20188
31289 | 10.26 | 1 | 2019-12-31 | 2020-12-31 | 365 | 11.756 | 0.75599 | 12 | 0.51198
31284 | 9.9 | 1 | 2019-12-31 | 2020-12-31 | 365 | 11.3435 | 0.3435 | 11 | 0.687
31317 | 13.734 | 1 | 2019-12-31 | 2020-12-31 | 365 | 15.7365 | 0.73653 | 16 | 0.47305
31321 | 3.99 | 1 | 2019-12-31 | 2020-12-31 | 365 | 4.5718 | 0.57177 | 5 | 0.14355
31331 | 8.835 | 1 | 2019-12-31 | 2020-12-31 | 365 | 10.1232 | 0.12321 | 10 | 0.24643
31332 | 11.445 | 1 | 2019-12-31 | 2020-12-31 | 365 | 13.1138 | 0.11377 | 13 | 0.22755
31341 | 10.5 | 1 | 2019-12-31 | 2020-12-31 | 365 | 12.031 | 0.030984 | 12 | 0.061968
31338 | 16.677 | 1 | 2019-12-31 | 2020-12-31 | 365 | 19.1086 | 0.10864 | 19 | 0.21728
31345 | 5.98 | 1 | 2019-12-31 | 2020-12-31 | 365 | 6.8519 | 0.85193 | 7 | 0.70386
31348 | 5.2 | 1 | 2019-12-31 | 2020-12-31 | 365 | 5.9582 | 0.9582 | 6 | 0.9164
31350 | 4.75 | 1 | 2019-12-31 | 2020-12-31 | 365 | 5.4426 | 0.44259 | 5 | 0.88518
31366 | 4.59 | 1 | 2019-12-31 | 2020-12-31 | 365 | 5.2593 | 0.25926 | 5 | 0.51852
31367 | 8.67 | 1 | 2019-12-31 | 2020-12-31 | 365 | 9.9342 | 0.93416 | 10 | 0.86831
30862 | 3.92 | 1 | 2019-12-31 | 2020-12-31 | 365 | 4.4916 | 0.49157 | 4 | 0.98313
30866 | 7.65 | 1 | 2019-12-31 | 2020-12-31 | 365 | 8.7654 | 0.76543 | 9 | 0.53086
30868 | 3.27 | 1 | 2019-12-31 | 2020-12-31 | 365 | 3.7468 | 0.74679 | 4 | 0.49358
30872 | 6.84 | 1 | 2019-12-31 | 2020-12-31 | 365 | 7.8373 | 0.83733 | 8 | 0.67465
30839 | 9.88 | 1 | 2019-12-31 | 2020-12-31 | 365 | 11.3206 | 0.32058 | 11 | 0.64117
31409 | 3.06 | 1 | 2019-12-31 | 2020-12-31 | 365 | 3.5062 | 0.50617 | 4 | 0.012345
31411 | 3.15 | 1 | 2019-12-31 | 2020-12-31 | 365 | 3.6093 | 0.6093 | 4 | 0.21859
31514 | 5.175 | 1 | 2019-12-31 | 2020-12-31 | 365 | 5.9296 | 0.92956 | 6 | 0.85911
31518 | 7.2 | 1 | 2019-12-31 | 2020-12-31 | 365 | 8.2498 | 0.24982 | 8 | 0.49964
31520 | 10.2 | 1 | 2019-12-31 | 2020-12-31 | 365 | 11.6872 | 0.68724 | 12 | 0.37448
31525 | 5.7 | 1 | 2019-12-31 | 2020-12-31 | 365 | 6.5311 | 0.53111 | 7 | 0.062211
31530 | 7.2 | 1 | 2019-12-31 | 2020-12-31 | 365 | 8.2498 | 0.24982 | 8 | 0.49964
31532 | 4.8 | 1 | 2019-12-31 | 2020-12-31 | 365 | 5.4999 | 0.49988 | 5 | 0.99976
31539 | 8.55 | 1 | 2019-12-31 | 2020-12-31 | 365 | 9.7967 | 0.79666 | 10 | 0.59332
32090 | 12.15 | 1 | 2019-12-31 | 2020-12-31 | 365 | 13.9216 | 0.92157 | 14 | 0.84313
31578 | 15.9 | 1 | 2019-12-31 | 2020-12-31 | 365 | 18.2183 | 0.21835 | 18 | 0.43669
31579 | 5.4 | 1 | 2019-12-31 | 2020-12-31 | 365 | 6.1874 | 0.18736 | 6 | 0.37473
31582 | 6.75 | 1 | 2019-12-31 | 2020-12-31 | 365 | 7.7342 | 0.7342 | 8 | 0.46841
31584 | 3.75 | 1 | 2019-12-31 | 2020-12-31 | 365 | 4.2968 | 0.29678 | 4 | 0.59356
31586 | 0.5 | 1 | 2019-12-31 | 2020-12-31 | 365 | 0.5729 | 0.5729 | 1 | 0.14581
31591 | 6.555 | 1 | 2019-12-31 | 2020-12-31 | 365 | 7.5108 | 0.51077 | 8 | 0.021543
31595 | 11.25 | 1 | 2019-12-31 | 2020-12-31 | 365 | 12.8903 | 0.89034 | 13 | 0.78068
31599 | 5.6 | 1 | 2019-12-31 | 2020-12-31 | 365 | 6.4165 | 0.41652 | 6 | 0.83305
31604 | 5.04 | 1 | 2019-12-31 | 2020-12-31 | 365 | 5.7749 | 0.77487 | 6 | 0.54974
31615 | 5.1 | 1 | 2019-12-31 | 2020-12-31 | 365 | 5.8436 | 0.84362 | 6 | 0.68724
31631 | 23.37 | 1 | 2019-12-31 | 2020-12-31 | 365 | 26.7775 | 0.77753 | 27 | 0.55507
31642 | 7.848 | 1 | 2019-12-31 | 2020-12-31 | 365 | 8.9923 | 0.9923 | 9 | 0.9846
30948 | 43.12 | 0.9 | 2019-12-31 | 2020-12-31 | 365 | 44.4665 | 0.46652 | 44 | 0.93303
31621 | 32.94 | 0.9 | 2019-12-31 | 2020-12-31 | 365 | 33.9686 | 0.96862 | 34 | 0.93725
32087 | 9.52 | 1 | 2019-12-31 | 2020-12-31 | 365 | 10.9081 | 0.90809 | 11 | 0.81618
32093 | 11.7 | 1 | 2019-12-31 | 2020-12-31 | 365 | 13.406 | 0.40595 | 13 | 0.81191
32112 | 5.4 | 1 | 2019-12-31 | 2020-12-31 | 365 | 6.1874 | 0.18736 | 6 | 0.37473
32134 | 6.72 | 1 | 2019-12-31 | 2020-12-31 | 365 | 7.6998 | 0.69983 | 8 | 0.39966
32131 | 3.924 | 1 | 2019-12-31 | 2020-12-31 | 365 | 4.4962 | 0.49615 | 4 | 0.9923
32140 | 10.8 | 1 | 2019-12-31 | 2020-12-31 | 365 | 12.3747 | 0.37473 | 12 | 0.74945
32144 | 6 | 1 | 2019-12-31 | 2020-12-31 | 365 | 6.8748 | 0.87485 | 7 | 0.7497
32156 | 5.6 | 1 | 2019-12-31 | 2020-12-31 | 365 | 6.4165 | 0.41652 | 6 | 0.83305
32159 | 11.7 | 1 | 2019-12-31 | 2020-12-31 | 365 | 13.406 | 0.40595 | 13 | 0.81191
32164 | 6.12 | 1 | 2019-12-31 | 2020-12-31 | 365 | 7.0123 | 0.012345 | 7 | 0.02469
32174 | 12.2 | 1 | 2019-12-31 | 2020-12-31 | 365 | 13.9789 | 0.97886 | 14 | 0.95772
32936 | 8.37 | 1 | 2019-12-31 | 2020-12-31 | 365 | 9.5904 | 0.59041 | 10 | 0.18083
32940 | 7.695 | 1 | 2019-12-31 | 2020-12-31 | 365 | 8.817 | 0.81699 | 9 | 0.63399
32993 | 17.1 | 1 | 2019-12-31 | 2020-12-31 | 365 | 19.5933 | 0.59332 | 20 | 0.18663
32187 | 6.76 | 1 | 2019-12-31 | 2020-12-31 | 365 | 7.7457 | 0.74566 | 8 | 0.49132
32994 | 10.24 | 1 | 2019-12-31 | 2020-12-31 | 365 | 11.7331 | 0.73307 | 12 | 0.46615
32995 | 11.2 | 1 | 2019-12-31 | 2020-12-31 | 365 | 12.833 | 0.83305 | 13 | 0.6661
32999 | 2.25 | 1 | 2019-12-31 | 2020-12-31 | 365 | 2.5781 | 0.57807 | 3 | 0.15614
33003 | 5.2 | 1 | 2019-12-31 | 2020-12-31 | 365 | 5.9582 | 0.9582 | 6 | 0.9164
33023 | 10.53 | 1 | 2019-12-31 | 2020-12-31 | 365 | 12.0654 | 0.065358 | 12 | 0.13072
33031 | 6.75 | 1 | 2019-12-31 | 2020-12-31 | 365 | 7.7342 | 0.7342 | 8 | 0.46841
33034 | 5.13 | 1 | 2019-12-31 | 2020-12-31 | 365 | 5.878 | 0.878 | 6 | 0.75599
33036 | 6.6 | 1 | 2019-12-31 | 2020-12-31 | 365 | 7.5623 | 0.56233 | 8 | 0.12467
32239 | 4.32 | 1 | 2019-12-31 | 2020-12-31 | 365 | 4.9499 | 0.94989 | 5 | 0.89978
33037 | 3.315 | 1 | 2019-12-31 | 2020-12-31 | 365 | 3.7984 | 0.79835 | 4 | 0.59671
33038 | 3.92 | 1 | 2019-12-31 | 2020-12-31 | 365 | 4.4916 | 0.49157 | 4 | 0.98313
33039 | 4.88 | 1 | 2019-12-31 | 2020-12-31 | 365 | 5.5915 | 0.59154 | 6 | 0.18309
32241 | 4.335 | 1 | 2019-12-31 | 2020-12-31 | 365 | 4.9671 | 0.96708 | 5 | 0.93416
33043 | 6.71 | 1 | 2019-12-31 | 2020-12-31 | 365 | 7.6884 | 0.68837 | 8 | 0.37674
33042 | 8.06 | 1 | 2019-12-31 | 2020-12-31 | 365 | 9.2352 | 0.23521 | 9 | 0.47042
33020 | 6.875 | 1 | 2019-12-31 | 2020-12-31 | 365 | 7.8774 | 0.87743 | 8 | 0.75486
33128 | 6.84 | 1 | 2019-12-31 | 2020-12-31 | 365 | 7.8373 | 0.83733 | 8 | 0.67465
33134 | 6.27 | 1 | 2019-12-31 | 2020-12-31 | 365 | 7.1842 | 0.18422 | 7 | 0.36843
33155 | 3.6 | 1 | 2019-12-31 | 2020-12-31 | 365 | 4.1249 | 0.12491 | 4 | 0.24982
33159 | 7.56 | 1 | 2019-12-31 | 2020-12-31 | 365 | 8.6623 | 0.66231 | 9 | 0.32462
33165 | 6.9 | 1 | 2019-12-31 | 2020-12-31 | 365 | 7.9061 | 0.90608 | 8 | 0.81215
33167 | 9.483 | 1 | 2019-12-31 | 2020-12-31 | 365 | 10.8657 | 0.8657 | 11 | 0.73139
33176 | 5.4 | 1 | 2019-12-31 | 2020-12-31 | 365 | 6.1874 | 0.18736 | 6 | 0.37473
33193 | 4.905 | 1 | 2019-12-31 | 2020-12-31 | 365 | 5.6202 | 0.62019 | 6 | 0.24038
30746 | 5.1 | 1 | 2019-12-31 | 2020-12-31 | 365 | 5.8436 | 0.84362 | 6 | 0.68724
33874 | 4.16 | 1 | 2019-12-31 | 2020-12-31 | 365 | 4.7666 | 0.76656 | 5 | 0.53312
33197 | 21.84 | 1 | 2019-12-31 | 2020-12-31 | 365 | 25.0244 | 0.024447 | 25 | 0.048893
33467 | 5.2 | 1 | 2019-12-31 | 2020-12-31 | 365 | 5.9582 | 0.9582 | 6 | 0.9164
33878 | 4.69 | 1 | 2019-12-31 | 2020-12-31 | 365 | 5.3738 | 0.37384 | 5 | 0.74768
32196 | 7.41 | 1 | 2019-12-31 | 2020-12-31 | 365 | 8.4904 | 0.49044 | 8 | 0.98087
33889 | 5.2 | 1 | 2019-12-31 | 2020-12-31 | 365 | 5.9582 | 0.9582 | 6 | 0.9164
33892 | 3.3 | 1 | 2019-12-31 | 2020-12-31 | 365 | 3.7812 | 0.78117 | 4 | 0.56233
33899 | 5.72 | 1 | 2019-12-31 | 2020-12-31 | 365 | 6.554 | 0.55402 | 7 | 0.10804
33904 | 3.64 | 1 | 2019-12-31 | 2020-12-31 | 365 | 4.1707 | 0.17074 | 4 | 0.34148
33202 | 9.8 | 1 | 2019-12-31 | 2020-12-31 | 365 | 11.2289 | 0.22892 | 11 | 0.45784
33913 | 5.2 | 1 | 2019-12-31 | 2020-12-31 | 365 | 5.9582 | 0.9582 | 6 | 0.9164
33915 | 5.46 | 1 | 2019-12-31 | 2020-12-31 | 365 | 6.2561 | 0.25611 | 6 | 0.51222
33917 | 16.5 | 1 | 2019-12-31 | 2020-12-31 | 365 | 18.9058 | 0.90583 | 19 | 0.81166
33918 | 6.54 | 1 | 2019-12-31 | 2020-12-31 | 365 | 7.4936 | 0.49358 | 7 | 0.98717
33920 | 6.12 | 1 | 2019-12-31 | 2020-12-31 | 365 | 7.0123 | 0.012345 | 7 | 0.02469
33922 | 4.08 | 1 | 2019-12-31 | 2020-12-31 | 365 | 4.6749 | 0.6749 | 5 | 0.34979
33923 | 7.848 | 1 | 2019-12-31 | 2020-12-31 | 365 | 8.9923 | 0.9923 | 9 | 0.9846
33924 | 5.232 | 1 | 2019-12-31 | 2020-12-31 | 365 | 5.9949 | 0.99487 | 6 | 0.98973
34002 | 5.6 | 1 | 2019-12-31 | 2020-12-31 | 365 | 6.4165 | 0.41652 | 6 | 0.83305
34027 | 5.886 | 1 | 2019-12-31 | 2020-12-31 | 365 | 6.7442 | 0.74423 | 7 | 0.48845
34029 | 6 | 1 | 2019-12-31 | 2020-12-31 | 365 | 6.8748 | 0.87485 | 7 | 0.7497
29867 | 10.5 | 1 | 2019-12-31 | 2020-12-31 | 365 | 12.031 | 0.030984 | 12 | 0.061968
34031 | 6.555 | 1 | 2019-12-31 | 2020-12-31 | 365 | 7.5108 | 0.51077 | 8 | 0.021543
29871 | 6 | 1 | 2019-12-31 | 2020-12-31 | 365 | 6.8748 | 0.87485 | 7 | 0.7497
29878 | 10.5 | 1 | 2019-12-31 | 2020-12-31 | 365 | 12.031 | 0.030984 | 12 | 0.061968
34033 | 7.14 | 1 | 2019-12-31 | 2020-12-31 | 365 | 8.1811 | 0.18107 | 8 | 0.36214
22670 | 148.8 | 1 | 2019-12-31 | 2020-12-31 | 365 | 170.4962 | 0.49623 | 170 | 0.99246
34034 | 4.16 | 1 | 2019-12-31 | 2020-12-31 | 365 | 4.7666 | 0.76656 | 5 | 0.53312
22652 | 592.62 | 0.9 | 2019-12-31 | 2020-12-31 | 365 | 611.1259 | 0.12586 | 611 | 0.25173
34036 | 7.56 | 1 | 2019-12-31 | 2020-12-31 | 365 | 8.6623 | 0.66231 | 9 | 0.32462
30504 | 4.5 | 1 | 2019-12-31 | 2020-12-31 | 365 | 5.1561 | 0.15614 | 5 | 0.31227
30660 | 10.137 | 1 | 2019-12-31 | 2020-12-31 | 365 | 11.6151 | 0.61506 | 12 | 0.23011
34028 | 7.2 | 1 | 2019-12-31 | 2020-12-31 | 365 | 8.2498 | 0.24982 | 8 | 0.49964
30827 | 8.25 | 1 | 2019-12-31 | 2020-12-31 | 365 | 9.4529 | 0.45292 | 9 | 0.90583
31081 | 9.69 | 1 | 2019-12-31 | 2020-12-31 | 365 | 11.1029 | 0.10288 | 11 | 0.20576
31173 | 7.32 | 1 | 2019-12-31 | 2020-12-31 | 365 | 8.3873 | 0.38731 | 8 | 0.77463
31198 | 30.16 | 0.9 | 2019-12-31 | 2020-12-31 | 365 | 31.1018 | 0.10181 | 31 | 0.20362
33163 | 5 | 1 | 2019-12-31 | 2020-12-31 | 365 | 5.729 | 0.72904 | 6 | 0.45808
33174 | 12 | 1 | 2019-12-31 | 2020-12-31 | 365 | 13.7497 | 0.7497 | 14 | 0.49939
33179 | 7.25 | 1 | 2019-12-31 | 2020-12-31 | 365 | 8.3071 | 0.30711 | 8 | 0.61422
33190 | 6.75 | 1 | 2019-12-31 | 2020-12-31 | 365 | 7.7342 | 0.7342 | 8 | 0.46841
33203 | 9.38 | 1 | 2019-12-31 | 2020-12-31 | 365 | 10.7477 | 0.74768 | 11 | 0.49536
34328 | 5.7 | 1 | 2019-12-31 | 2020-12-31 | 365 | 6.5311 | 0.53111 | 7 | 0.062211
34495 | 9.52 | 1 | 2019-12-31 | 2020-12-31 | 365 | 10.9081 | 0.90809 | 11 | 0.81618
34511 | 6.213 | 1 | 2019-12-31 | 2020-12-31 | 365 | 7.1189 | 0.11891 | 7 | 0.23781
34521 | 4.251 | 1 | 2019-12-31 | 2020-12-31 | 365 | 4.8708 | 0.87083 | 5 | 0.74166
34526 | 5.2 | 1 | 2019-12-31 | 2020-12-31 | 365 | 5.9582 | 0.9582 | 6 | 0.9164
32703 | 131.04 | 0.9 | 2019-12-31 | 2020-12-31 | 365 | 135.132 | 0.13201 | 135 | 0.26402
32662 | 317.72 | 0.9 | 2019-12-31 | 2020-12-31 | 365 | 327.6415 | 0.64151 | 328 | 0.28301
34561 | 12.42 | 1 | 2019-12-31 | 2020-12-31 | 365 | 14.2309 | 0.23094 | 14 | 0.46187
34564 | 9.9 | 1 | 2019-12-31 | 2020-12-31 | 365 | 11.3435 | 0.3435 | 11 | 0.687
34570 | 9.18 | 1 | 2019-12-31 | 2020-12-31 | 365 | 10.5185 | 0.51852 | 11 | 0.037035
34574 | 3.924 | 1 | 2019-12-31 | 2020-12-31 | 365 | 4.4962 | 0.49615 | 4 | 0.9923
34582 | 5.985 | 1 | 2019-12-31 | 2020-12-31 | 365 | 6.8577 | 0.85766 | 7 | 0.71532
34586 | 7.194 | 1 | 2019-12-31 | 2020-12-31 | 365 | 8.2429 | 0.24294 | 8 | 0.48589
34590 | 3.78 | 1 | 2019-12-31 | 2020-12-31 | 365 | 4.3312 | 0.33115 | 4 | 0.66231
33448 | 13.42 | 1 | 2019-12-31 | 2020-12-31 | 365 | 15.3767 | 0.37674 | 15 | 0.75349
33247 | 10.5 | 1 | 2019-12-31 | 2020-12-31 | 365 | 12.031 | 0.030984 | 12 | 0.061968
33040 | 10.5 | 1 | 2019-12-31 | 2020-12-31 | 365 | 12.031 | 0.030984 | 12 | 0.061968
32079 | 5.2 | 1 | 2019-12-31 | 2020-12-31 | 365 | 5.9582 | 0.9582 | 6 | 0.9164
34704 | 5.7 | 1 | 2019-12-31 | 2020-12-31 | 365 | 6.5311 | 0.53111 | 7 | 0.062211
33074 | 5.5 | 1 | 2019-12-31 | 2020-12-31 | 365 | 6.3019 | 0.30194 | 6 | 0.60389
33441 | 7.59 | 1 | 2019-12-31 | 2020-12-31 | 365 | 8.6967 | 0.69668 | 9 | 0.39337
33443 | 6.03 | 1 | 2019-12-31 | 2020-12-31 | 365 | 6.9092 | 0.90922 | 7 | 0.81844
33450 | 6.24 | 1 | 2019-12-31 | 2020-12-31 | 365 | 7.1498 | 0.14984 | 7 | 0.29968
33468 | 6.6 | 1 | 2019-12-31 | 2020-12-31 | 365 | 7.5623 | 0.56233 | 8 | 0.12467
33507 | 7.54 | 1 | 2019-12-31 | 2020-12-31 | 365 | 8.6394 | 0.63939 | 9 | 0.27878
33511 | 4.8 | 1 | 2019-12-31 | 2020-12-31 | 365 | 5.4999 | 0.49988 | 5 | 0.99976
33207 | 4.77 | 1 | 2019-12-31 | 2020-12-31 | 365 | 5.4655 | 0.4655 | 5 | 0.93101
33517 | 7.685 | 1 | 2019-12-31 | 2020-12-31 | 365 | 8.8055 | 0.80553 | 9 | 0.61107
33520 | 8.502 | 1 | 2019-12-31 | 2020-12-31 | 365 | 9.7417 | 0.74166 | 10 | 0.48332
33853 | 4.2 | 1 | 2019-12-31 | 2020-12-31 | 365 | 4.8124 | 0.81239 | 5 | 0.62479
33860 | 4.16 | 1 | 2019-12-31 | 2020-12-31 | 365 | 4.7666 | 0.76656 | 5 | 0.53312
37441 | 12.06 | 1 | 2019-12-31 | 2020-12-31 | 365 | 13.8184 | 0.81844 | 14 | 0.63689
37443 | 3 | 1 | 2019-12-31 | 2020-12-31 | 365 | 3.4374 | 0.43742 | 3 | 0.87485
37453 | 6.54 | 1 | 2019-12-31 | 2020-12-31 | 365 | 7.4936 | 0.49358 | 7 | 0.98717
37460 | 7.56 | 1 | 2019-12-31 | 2020-12-31 | 365 | 8.6623 | 0.66231 | 9 | 0.32462
36642 | 6.72 | 1 | 2019-12-31 | 2020-12-31 | 365 | 7.6998 | 0.69983 | 8 | 0.39966
36640 | 5.7 | 1 | 2019-12-31 | 2020-12-31 | 365 | 6.5311 | 0.53111 | 7 | 0.062211
36637 | 12.19 | 1 | 2019-12-31 | 2020-12-31 | 365 | 13.9674 | 0.9674 | 14 | 0.9348
36627 | 3.92 | 1 | 2019-12-31 | 2020-12-31 | 365 | 4.4916 | 0.49157 | 4 | 0.98313
36694 | 3.42 | 1 | 2019-12-31 | 2020-12-31 | 365 | 3.9187 | 0.91866 | 4 | 0.83733
36757 | 7.92 | 1 | 2019-12-31 | 2020-12-31 | 365 | 9.0748 | 0.074799 | 9 | 0.1496
36691 | 3.78 | 1 | 2019-12-31 | 2020-12-31 | 365 | 4.3312 | 0.33115 | 4 | 0.66231
36772 | 18.3 | 1 | 2019-12-31 | 2020-12-31 | 365 | 20.9683 | 0.96829 | 21 | 0.93657
36776 | 9 | 1 | 2019-12-31 | 2020-12-31 | 365 | 10.3123 | 0.31227 | 10 | 0.62454
36842 | 3 | 1 | 2019-12-31 | 2020-12-31 | 365 | 3.4374 | 0.43742 | 3 | 0.87485
36912 | 5.1 | 1 | 2019-12-31 | 2020-12-31 | 365 | 5.8436 | 0.84362 | 6 | 0.68724
36942 | 10.005 | 1 | 2019-12-31 | 2020-12-31 | 365 | 11.4638 | 0.46381 | 11 | 0.92762
37440 | 10 | 1 | 2019-12-31 | 2020-12-31 | 365 | 11.4581 | 0.45808 | 11 | 0.91616
36656 | 9.945 | 1 | 2019-12-31 | 2020-12-31 | 365 | 11.3951 | 0.39506 | 11 | 0.79012
37328 | 4.8 | 1 | 2019-12-31 | 2020-12-31 | 365 | 5.4999 | 0.49988 | 5 | 0.99976
37343 | 6.75 | 1 | 2019-12-31 | 2020-12-31 | 365 | 7.7342 | 0.7342 | 8 | 0.46841
37382 | 3.12 | 1 | 2019-12-31 | 2020-12-31 | 365 | 3.5749 | 0.57492 | 4 | 0.14984
37384 | 9 | 1 | 2019-12-31 | 2020-12-31 | 365 | 10.3123 | 0.31227 | 10 | 0.62454
37394 | 7.8 | 1 | 2019-12-31 | 2020-12-31 | 365 | 8.9373 | 0.9373 | 9 | 0.8746
37397 | 6.4 | 1 | 2019-12-31 | 2020-12-31 | 365 | 7.3332 | 0.33317 | 7 | 0.66634
37400 | 5.2 | 1 | 2019-12-31 | 2020-12-31 | 365 | 5.9582 | 0.9582 | 6 | 0.9164
37404 | 11.88 | 1 | 2019-12-31 | 2020-12-31 | 365 | 13.6122 | 0.6122 | 14 | 0.2244
37421 | 6.75 | 1 | 2019-12-31 | 2020-12-31 | 365 | 7.7342 | 0.7342 | 8 | 0.46841
36770 | 12 | 1 | 2019-12-31 | 2020-12-31 | 365 | 13.7497 | 0.7497 | 14 | 0.49939
36920 | 10.2 | 1 | 2019-12-31 | 2020-12-31 | 365 | 11.6872 | 0.68724 | 12 | 0.37448
37316 | 12.2 | 1 | 2019-12-31 | 2020-12-31 | 365 | 13.9789 | 0.97886 | 14 | 0.95772
37659 | 9.6 | 1 | 2019-12-31 | 2020-12-31 | 365 | 10.9998 | 0.99976 | 11 | 0.99951
37661 | 5.5 | 1 | 2019-12-31 | 2020-12-31 | 365 | 6.3019 | 0.30194 | 6 | 0.60389
37662 | 9 | 1 | 2019-12-31 | 2020-12-31 | 365 | 10.3123 | 0.31227 | 10 | 0.62454
37665 | 6.3 | 1 | 2019-12-31 | 2020-12-31 | 365 | 7.2186 | 0.21859 | 7 | 0.43718
35751 | 5.185 | 1 | 2019-12-31 | 2020-12-31 | 365 | 5.941 | 0.94101 | 6 | 0.88203
35769 | 9.18 | 1 | 2019-12-31 | 2020-12-31 | 365 | 10.5185 | 0.51852 | 11 | 0.037035
35779 | 5.2 | 1 | 2019-12-31 | 2020-12-31 | 365 | 5.9582 | 0.9582 | 6 | 0.9164
35783 | 10.5 | 1 | 2019-12-31 | 2020-12-31 | 365 | 12.031 | 0.030984 | 12 | 0.061968
35787 | 5.4 | 1 | 2019-12-31 | 2020-12-31 | 365 | 6.1874 | 0.18736 | 6 | 0.37473
37670 | 8.745 | 1 | 2019-12-31 | 2020-12-31 | 365 | 10.0201 | 0.020091 | 10 | 0.040182
37673 | 7.83 | 1 | 2019-12-31 | 2020-12-31 | 365 | 8.9717 | 0.97168 | 9 | 0.94335
36225 | 4.2 | 1 | 2019-12-31 | 2020-12-31 | 365 | 4.8124 | 0.81239 | 5 | 0.62479
36407 | 13.08 | 1 | 2019-12-31 | 2020-12-31 | 365 | 14.9872 | 0.98717 | 15 | 0.97434
36567 | 5.232 | 1 | 2019-12-31 | 2020-12-31 | 365 | 5.9949 | 0.99487 | 6 | 0.98973
36568 | 6.3 | 1 | 2019-12-31 | 2020-12-31 | 365 | 7.2186 | 0.21859 | 7 | 0.43718
36569 | 11.18 | 1 | 2019-12-31 | 2020-12-31 | 365 | 12.8101 | 0.81013 | 13 | 0.62027
36570 | 6 | 1 | 2019-12-31 | 2020-12-31 | 365 | 6.8748 | 0.87485 | 7 | 0.7497
36571 | 4.86 | 1 | 2019-12-31 | 2020-12-31 | 365 | 5.5686 | 0.56863 | 6 | 0.13725
37666 | 5.559 | 1 | 2019-12-31 | 2020-12-31 | 365 | 6.3695 | 0.36955 | 6 | 0.73909
36572 | 9.1 | 1 | 2019-12-31 | 2020-12-31 | 365 | 10.4269 | 0.42685 | 10 | 0.85371
36573 | 4.68 | 1 | 2019-12-31 | 2020-12-31 | 365 | 5.3624 | 0.36238 | 5 | 0.72476
36574 | 11.4 | 1 | 2019-12-31 | 2020-12-31 | 365 | 13.0622 | 0.062211 | 13 | 0.12442
36575 | 12.255 | 1 | 2019-12-31 | 2020-12-31 | 365 | 14.0419 | 0.041877 | 14 | 0.083754
36576 | 10.791 | 1 | 2019-12-31 | 2020-12-31 | 365 | 12.3644 | 0.36441 | 12 | 0.72883
37667 | 9.3 | 1 | 2019-12-31 | 2020-12-31 | 365 | 10.656 | 0.65601 | 11 | 0.31203
37664 | 3.597 | 1 | 2019-12-31 | 2020-12-31 | 365 | 4.1215 | 0.12147 | 4 | 0.24294
24438 | 9.483 | 1 | 2019-12-31 | 2020-12-31 | 365 | 10.8657 | 0.8657 | 11 | 0.73139
37324 | 5.4 | 1 | 2019-12-31 | 2020-12-31 | 365 | 6.1874 | 0.18736 | 6 | 0.37473
37348 | 4.8 | 1 | 2019-12-31 | 2020-12-31 | 365 | 5.4999 | 0.49988 | 5 | 0.99976
36762 | 5.559 | 1 | 2019-12-31 | 2020-12-31 | 365 | 6.3695 | 0.36955 | 6 | 0.73909
34514 | 11.13 | 1 | 2019-12-31 | 2020-12-31 | 365 | 12.7528 | 0.75284 | 13 | 0.50569
37312 | 10.26 | 1 | 2019-12-31 | 2020-12-31 | 365 | 11.756 | 0.75599 | 12 | 0.51198
37649 | 9.18 | 1 | 2019-12-31 | 2020-12-31 | 365 | 10.5185 | 0.51852 | 11 | 0.037035
29552 | 4.94 | 1 | 2019-12-31 | 2020-12-31 | 365 | 5.6603 | 0.66029 | 6 | 0.32058
36765 | 12.1 | 1 | 2019-12-31 | 2020-12-31 | 365 | 13.8643 | 0.86428 | 14 | 0.72855
37336 | 4.32 | 1 | 2019-12-31 | 2020-12-31 | 365 | 4.9499 | 0.94989 | 5 | 0.89978
29060 | 8.06 | 1 | 2019-12-31 | 2020-12-31 | 365 | 9.2352 | 0.23521 | 9 | 0.47042
28912 | 18.36 | 1 | 2019-12-31 | 2020-12-31 | 365 | 21.037 | 0.037035 | 21 | 0.07407
30402 | 8.32 | 1 | 2019-12-31 | 2020-12-31 | 365 | 9.5331 | 0.53312 | 10 | 0.066245
30657 | 6.75 | 1 | 2019-12-31 | 2020-12-31 | 365 | 7.7342 | 0.7342 | 8 | 0.46841
31230 | 14.03 | 1 | 2019-12-31 | 2020-12-31 | 365 | 16.0757 | 0.075686 | 16 | 0.15137
31326 | 5.7 | 1 | 2019-12-31 | 2020-12-31 | 365 | 6.5311 | 0.53111 | 7 | 0.062211
31580 | 3.24 | 1 | 2019-12-31 | 2020-12-31 | 365 | 3.7124 | 0.71242 | 4 | 0.42484
31609 | 12.04 | 1 | 2019-12-31 | 2020-12-31 | 365 | 13.7955 | 0.79553 | 14 | 0.59106
31635 | 9.435 | 1 | 2019-12-31 | 2020-12-31 | 365 | 10.8107 | 0.8107 | 11 | 0.6214
31638 | 6.3 | 1 | 2019-12-31 | 2020-12-31 | 365 | 7.2186 | 0.21859 | 7 | 0.43718
31519 | 8.4 | 1 | 2019-12-31 | 2020-12-31 | 365 | 9.6248 | 0.62479 | 10 | 0.24957
32127 | 5.88 | 1 | 2019-12-31 | 2020-12-31 | 365 | 6.7374 | 0.73735 | 7 | 0.4747
32148 | 7.56 | 1 | 2019-12-31 | 2020-12-31 | 365 | 8.6623 | 0.66231 | 9 | 0.32462
32181 | 10.72 | 1 | 2019-12-31 | 2020-12-31 | 365 | 12.2831 | 0.28306 | 12 | 0.56612
32183 | 11.07 | 1 | 2019-12-31 | 2020-12-31 | 365 | 12.6841 | 0.68409 | 13 | 0.36819
32184 | 7.84 | 1 | 2019-12-31 | 2020-12-31 | 365 | 8.9831 | 0.98313 | 9 | 0.96627
32190 | 12 | 1 | 2019-12-31 | 2020-12-31 | 365 | 13.7497 | 0.7497 | 14 | 0.49939
32193 | 4.05 | 1 | 2019-12-31 | 2020-12-31 | 365 | 4.6405 | 0.64052 | 5 | 0.28104
33016 | 7.41 | 1 | 2019-12-31 | 2020-12-31 | 365 | 8.4904 | 0.49044 | 8 | 0.98087
33018 | 3.42 | 1 | 2019-12-31 | 2020-12-31 | 365 | 3.9187 | 0.91866 | 4 | 0.83733
33062 | 3.66 | 1 | 2019-12-31 | 2020-12-31 | 365 | 4.1937 | 0.19366 | 4 | 0.38731
33122 | 8.55 | 1 | 2019-12-31 | 2020-12-31 | 365 | 9.7967 | 0.79666 | 10 | 0.59332
33166 | 12.426 | 1 | 2019-12-31 | 2020-12-31 | 365 | 14.2378 | 0.23781 | 14 | 0.47562
33194 | 9 | 1 | 2019-12-31 | 2020-12-31 | 365 | 10.3123 | 0.31227 | 10 | 0.62454
33208 | 5.13 | 1 | 2019-12-31 | 2020-12-31 | 365 | 5.878 | 0.878 | 6 | 0.75599
33217 | 11.44 | 1 | 2019-12-31 | 2020-12-31 | 365 | 13.108 | 0.10804 | 13 | 0.21609
33029 | 3.51 | 1 | 2019-12-31 | 2020-12-31 | 365 | 4.0218 | 0.021786 | 4 | 0.043572
32098 | 10.4 | 1 | 2019-12-31 | 2020-12-31 | 365 | 11.9164 | 0.9164 | 12 | 0.83281
32172 | 10.53 | 1 | 2019-12-31 | 2020-12-31 | 365 | 12.0654 | 0.065358 | 12 | 0.13072
33540 | 7 | 1 | 2019-12-31 | 2020-12-31 | 365 | 8.0207 | 0.020656 | 8 | 0.041312
33588 | 4.88 | 1 | 2019-12-31 | 2020-12-31 | 365 | 5.5915 | 0.59154 | 6 | 0.18309
33594 | 7.41 | 1 | 2019-12-31 | 2020-12-31 | 365 | 8.4904 | 0.49044 | 8 | 0.98087
33601 | 12.6 | 1 | 2019-12-31 | 2020-12-31 | 365 | 14.4372 | 0.43718 | 14 | 0.87436
33613 | 8.936 | 1 | 2019-12-31 | 2020-12-31 | 365 | 10.2389 | 0.23894 | 10 | 0.47788
33025 | 6.375 | 1 | 2019-12-31 | 2020-12-31 | 365 | 7.3045 | 0.30453 | 7 | 0.60905
33559 | 7.65 | 1 | 2019-12-31 | 2020-12-31 | 365 | 8.7654 | 0.76543 | 9 | 0.53086
33562 | 7.41 | 1 | 2019-12-31 | 2020-12-31 | 365 | 8.4904 | 0.49044 | 8 | 0.98087
33576 | 8.415 | 1 | 2019-12-31 | 2020-12-31 | 365 | 9.642 | 0.64197 | 10 | 0.28395
33582 | 15 | 1 | 2019-12-31 | 2020-12-31 | 365 | 17.1871 | 0.18712 | 17 | 0.37424
33857 | 9.945 | 1 | 2019-12-31 | 2020-12-31 | 365 | 11.3951 | 0.39506 | 11 | 0.79012
33013 | 4.2 | 1 | 2019-12-31 | 2020-12-31 | 365 | 4.8124 | 0.81239 | 5 | 0.62479
33041 | 7.65 | 1 | 2019-12-31 | 2020-12-31 | 365 | 8.7654 | 0.76543 | 9 | 0.53086
33228 | 5.72 | 1 | 2019-12-31 | 2020-12-31 | 365 | 6.554 | 0.55402 | 7 | 0.10804
34504 | 7.28 | 1 | 2019-12-31 | 2020-12-31 | 365 | 8.3415 | 0.34148 | 8 | 0.68296
34507 | 8.16 | 1 | 2019-12-31 | 2020-12-31 | 365 | 9.3498 | 0.34979 | 9 | 0.69959
34032 | 6 | 1 | 2019-12-31 | 2020-12-31 | 365 | 6.8748 | 0.87485 | 7 | 0.7497
30959 | 15.6 | 1 | 2019-12-31 | 2020-12-31 | 365 | 17.8746 | 0.8746 | 18 | 0.74921
33192 | 5.13 | 1 | 2019-12-31 | 2020-12-31 | 365 | 5.878 | 0.878 | 6 | 0.75599
34709 | 7.56 | 1 | 2019-12-31 | 2020-12-31 | 365 | 8.6623 | 0.66231 | 9 | 0.32462
34713 | 8.37 | 1 | 2019-12-31 | 2020-12-31 | 365 | 9.5904 | 0.59041 | 10 | 0.18083
34747 | 6.72 | 1 | 2019-12-31 | 2020-12-31 | 365 | 7.6998 | 0.69983 | 8 | 0.39966
34812 | 9.15 | 1 | 2019-12-31 | 2020-12-31 | 365 | 10.4841 | 0.48414 | 10 | 0.96829
34819 | 6.24 | 1 | 2019-12-31 | 2020-12-31 | 365 | 7.1498 | 0.14984 | 7 | 0.29968
34838 | 7.59 | 1 | 2019-12-31 | 2020-12-31 | 365 | 8.6967 | 0.69668 | 9 | 0.39337
34035 | 10 | 1 | 2019-12-31 | 2020-12-31 | 365 | 11.4581 | 0.45808 | 11 | 0.91616
33195 | 4.578 | 1 | 2019-12-31 | 2020-12-31 | 365 | 5.2455 | 0.24551 | 5 | 0.49102
34038 | 5.13 | 1 | 2019-12-31 | 2020-12-31 | 365 | 5.878 | 0.878 | 6 | 0.75599
34039 | 4.68 | 1 | 2019-12-31 | 2020-12-31 | 365 | 5.3624 | 0.36238 | 5 | 0.72476
34040 | 4.48 | 1 | 2019-12-31 | 2020-12-31 | 365 | 5.1332 | 0.13322 | 5 | 0.26644
34041 | 8.68 | 1 | 2019-12-31 | 2020-12-31 | 365 | 9.9456 | 0.94561 | 10 | 0.89123
34042 | 7.02 | 1 | 2019-12-31 | 2020-12-31 | 365 | 8.0436 | 0.043572 | 8 | 0.087144
33137 | 22.8 | 1 | 2019-12-31 | 2020-12-31 | 365 | 26.1244 | 0.12442 | 26 | 0.24884
33177 | 13 | 1 | 2019-12-31 | 2020-12-31 | 365 | 14.8955 | 0.8955 | 15 | 0.79101
34844 | 6.54 | 1 | 2019-12-31 | 2020-12-31 | 365 | 7.4936 | 0.49358 | 7 | 0.98717
34848 | 9.12 | 1 | 2019-12-31 | 2020-12-31 | 365 | 10.4498 | 0.44977 | 10 | 0.89954
34850 | 15.93 | 1 | 2019-12-31 | 2020-12-31 | 365 | 18.2527 | 0.25272 | 18 | 0.50544
34852 | 9.765 | 1 | 2019-12-31 | 2020-12-31 | 365 | 11.1888 | 0.18882 | 11 | 0.37763
34863 | 11.475 | 1 | 2019-12-31 | 2020-12-31 | 365 | 13.1481 | 0.14815 | 13 | 0.29629
34866 | 2.04 | 1 | 2019-12-31 | 2020-12-31 | 365 | 2.3374 | 0.33745 | 2 | 0.6749
34867 | 5.985 | 1 | 2019-12-31 | 2020-12-31 | 365 | 6.8577 | 0.85766 | 7 | 0.71532
34868 | 9 | 1 | 2019-12-31 | 2020-12-31 | 365 | 10.3123 | 0.31227 | 10 | 0.62454
33270 | 115.44 | 0.9 | 2019-12-31 | 2020-12-31 | 365 | 119.0449 | 0.044868 | 119 | 0.089736
34870 | 5.865 | 1 | 2019-12-31 | 2020-12-31 | 365 | 6.7202 | 0.72016 | 7 | 0.44033
35258 | 6.16 | 1 | 2019-12-31 | 2020-12-31 | 365 | 7.0582 | 0.058177 | 7 | 0.11635
35269 | 8.55 | 1 | 2019-12-31 | 2020-12-31 | 365 | 9.7967 | 0.79666 | 10 | 0.59332
35272 | 6.54 | 1 | 2019-12-31 | 2020-12-31 | 365 | 7.4936 | 0.49358 | 7 | 0.98717
37653 | 2.385 | 1 | 2019-12-31 | 2020-12-31 | 365 | 2.7328 | 0.73275 | 3 | 0.4655
35378 | 7 | 1 | 2019-12-31 | 2020-12-31 | 365 | 8.0207 | 0.020656 | 8 | 0.041312
35403 | 3 | 1 | 2019-12-31 | 2020-12-31 | 365 | 3.4374 | 0.43742 | 3 | 0.87485
35423 | 9.88 | 1 | 2019-12-31 | 2020-12-31 | 365 | 11.3206 | 0.32058 | 11 | 0.64117
35432 | 3 | 1 | 2019-12-31 | 2020-12-31 | 365 | 3.4374 | 0.43742 | 3 | 0.87485
35440 | 9 | 1 | 2019-12-31 | 2020-12-31 | 365 | 10.3123 | 0.31227 | 10 | 0.62454
35447 | 13.5 | 1 | 2019-12-31 | 2020-12-31 | 365 | 15.4684 | 0.46841 | 15 | 0.93682
35455 | 3.25 | 1 | 2019-12-31 | 2020-12-31 | 365 | 3.7239 | 0.72388 | 4 | 0.44775
35467 | 4.48 | 1 | 2019-12-31 | 2020-12-31 | 365 | 5.1332 | 0.13322 | 5 | 0.26644
35480 | 7.41 | 1 | 2019-12-31 | 2020-12-31 | 365 | 8.4904 | 0.49044 | 8 | 0.98087
32105 | 4.905 | 1 | 2019-12-31 | 2020-12-31 | 365 | 5.6202 | 0.62019 | 6 | 0.24038
32118 | 6.867 | 1 | 2019-12-31 | 2020-12-31 | 365 | 7.8683 | 0.86826 | 8 | 0.73653
35746 | 11.76 | 1 | 2019-12-31 | 2020-12-31 | 365 | 13.4747 | 0.4747 | 13 | 0.9494
35680 | 3.64 | 1 | 2019-12-31 | 2020-12-31 | 365 | 4.1707 | 0.17074 | 4 | 0.34148
35682 | 3.36 | 1 | 2019-12-31 | 2020-12-31 | 365 | 3.8499 | 0.84991 | 4 | 0.69983
35683 | 8 | 1 | 2019-12-31 | 2020-12-31 | 365 | 9.1665 | 0.16646 | 9 | 0.33293
35684 | 3.5 | 1 | 2019-12-31 | 2020-12-31 | 365 | 4.0103 | 0.010328 | 4 | 0.020656
35721 | 5.88 | 1 | 2019-12-31 | 2020-12-31 | 365 | 6.7374 | 0.73735 | 7 | 0.4747
35729 | 6.75 | 1 | 2019-12-31 | 2020-12-31 | 365 | 7.7342 | 0.7342 | 8 | 0.46841
35744 | 11.725 | 1 | 2019-12-31 | 2020-12-31 | 365 | 13.4346 | 0.4346 | 13 | 0.8692
35749 | 8.06 | 1 | 2019-12-31 | 2020-12-31 | 365 | 9.2352 | 0.23521 | 9 | 0.47042
35755 | 3.9 | 1 | 2019-12-31 | 2020-12-31 | 365 | 4.4687 | 0.46865 | 4 | 0.9373
35759 | 7 | 1 | 2019-12-31 | 2020-12-31 | 365 | 8.0207 | 0.020656 | 8 | 0.041312
35764 | 7.32 | 1 | 2019-12-31 | 2020-12-31 | 365 | 8.3873 | 0.38731 | 8 | 0.77463
35767 | 5.795 | 1 | 2019-12-31 | 2020-12-31 | 365 | 6.64 | 0.63996 | 7 | 0.27991
35776 | 5 | 1 | 2019-12-31 | 2020-12-31 | 365 | 5.729 | 0.72904 | 6 | 0.45808
35777 | 11.75 | 1 | 2019-12-31 | 2020-12-31 | 365 | 13.4632 | 0.46324 | 13 | 0.92649
35780 | 5.4 | 1 | 2019-12-31 | 2020-12-31 | 365 | 6.1874 | 0.18736 | 6 | 0.37473
35789 | 8.28 | 1 | 2019-12-31 | 2020-12-31 | 365 | 9.4873 | 0.48729 | 9 | 0.97458
35790 | 9.66 | 1 | 2019-12-31 | 2020-12-31 | 365 | 11.0685 | 0.068505 | 11 | 0.13701
35792 | 8.32 | 1 | 2019-12-31 | 2020-12-31 | 365 | 9.5331 | 0.53312 | 10 | 0.066245
35675 | 8.58 | 1 | 2019-12-31 | 2020-12-31 | 365 | 9.831 | 0.83103 | 10 | 0.66207
35676 | 9.75 | 1 | 2019-12-31 | 2020-12-31 | 365 | 11.1716 | 0.17163 | 11 | 0.34326
35725 | 8 | 1 | 2019-12-31 | 2020-12-31 | 365 | 9.1665 | 0.16646 | 9 | 0.33293
35730 | 6.75 | 1 | 2019-12-31 | 2020-12-31 | 365 | 7.7342 | 0.7342 | 8 | 0.46841
35731 | 5.25 | 1 | 2019-12-31 | 2020-12-31 | 365 | 6.0155 | 0.015492 | 6 | 0.030984
35791 | 13.407 | 1 | 2019-12-31 | 2020-12-31 | 365 | 15.3618 | 0.36185 | 15 | 0.7237
35794 | 10.5 | 1 | 2019-12-31 | 2020-12-31 | 365 | 12.031 | 0.030984 | 12 | 0.061968
35805 | 6.25 | 1 | 2019-12-31 | 2020-12-31 | 365 | 7.1613 | 0.1613 | 7 | 0.3226
35807 | 3.25 | 1 | 2019-12-31 | 2020-12-31 | 365 | 3.7239 | 0.72388 | 4 | 0.44775
35811 | 6.48 | 1 | 2019-12-31 | 2020-12-31 | 365 | 7.4248 | 0.42484 | 7 | 0.84967
35814 | 5.6 | 1 | 2019-12-31 | 2020-12-31 | 365 | 6.4165 | 0.41652 | 6 | 0.83305
36750 | 10.5 | 1 | 2019-12-31 | 2020-12-31 | 365 | 12.031 | 0.030984 | 12 | 0.061968
36934 | 14.388 | 1 | 2019-12-31 | 2020-12-31 | 365 | 16.4859 | 0.48589 | 16 | 0.97177
36963 | 4.06 | 1 | 2019-12-31 | 2020-12-31 | 365 | 4.652 | 0.65198 | 5 | 0.30396
36597 | 4.578 | 1 | 2019-12-31 | 2020-12-31 | 365 | 5.2455 | 0.24551 | 5 | 0.49102
36676 | 7.56 | 1 | 2019-12-31 | 2020-12-31 | 365 | 8.6623 | 0.66231 | 9 | 0.32462
36969 | 7.56 | 1 | 2019-12-31 | 2020-12-31 | 365 | 8.6623 | 0.66231 | 9 | 0.32462
36977 | 7 | 1 | 2019-12-31 | 2020-12-31 | 365 | 8.0207 | 0.020656 | 8 | 0.041312
36650 | 10.8 | 1 | 2019-12-31 | 2020-12-31 | 365 | 12.3747 | 0.37473 | 12 | 0.74945
36633 | 9.483 | 1 | 2019-12-31 | 2020-12-31 | 365 | 10.8657 | 0.8657 | 11 | 0.73139
36621 | 7.84 | 1 | 2019-12-31 | 2020-12-31 | 365 | 8.9831 | 0.98313 | 9 | 0.96627
36561 | 4.251 | 1 | 2019-12-31 | 2020-12-31 | 365 | 4.8708 | 0.87083 | 5 | 0.74166
36982 | 10.464 | 1 | 2019-12-31 | 2020-12-31 | 365 | 11.9897 | 0.98973 | 12 | 0.97947
37052 | 8.1 | 1 | 2019-12-31 | 2020-12-31 | 365 | 9.281 | 0.28104 | 9 | 0.56209
37006 | 2.85 | 1 | 2019-12-31 | 2020-12-31 | 365 | 3.2656 | 0.26555 | 3 | 0.53111
37039 | 3.5 | 1 | 2019-12-31 | 2020-12-31 | 365 | 4.0103 | 0.010328 | 4 | 0.020656
37026 | 7.5 | 1 | 2019-12-31 | 2020-12-31 | 365 | 8.5936 | 0.59356 | 9 | 0.18712
37061 | 9.75 | 1 | 2019-12-31 | 2020-12-31 | 365 | 11.1716 | 0.17163 | 11 | 0.34326
37064 | 12 | 1 | 2019-12-31 | 2020-12-31 | 365 | 13.7497 | 0.7497 | 14 | 0.49939
37029 | 16.24 | 1 | 2019-12-31 | 2020-12-31 | 365 | 18.6079 | 0.60792 | 19 | 0.21584
37044 | 7.28 | 1 | 2019-12-31 | 2020-12-31 | 365 | 8.3415 | 0.34148 | 8 | 0.68296
37054 | 6.76 | 1 | 2019-12-31 | 2020-12-31 | 365 | 7.7457 | 0.74566 | 8 | 0.49132
37070 | 7.02 | 1 | 2019-12-31 | 2020-12-31 | 365 | 8.0436 | 0.043572 | 8 | 0.087144
37077 | 13.02 | 1 | 2019-12-31 | 2020-12-31 | 365 | 14.9184 | 0.91842 | 15 | 0.83684
36230 | 3.51 | 1 | 2019-12-31 | 2020-12-31 | 365 | 4.0218 | 0.021786 | 4 | 0.043572
37093 | 8.55 | 1 | 2019-12-31 | 2020-12-31 | 365 | 9.7967 | 0.79666 | 10 | 0.59332
37017 | 6.5 | 1 | 2019-12-31 | 2020-12-31 | 365 | 7.4478 | 0.44775 | 7 | 0.8955
37107 | 5.4 | 1 | 2019-12-31 | 2020-12-31 | 365 | 6.1874 | 0.18736 | 6 | 0.37473
35803 | 7.25 | 1 | 2019-12-31 | 2020-12-31 | 365 | 8.3071 | 0.30711 | 8 | 0.61422
36249 | 11.7 | 1 | 2019-12-31 | 2020-12-31 | 365 | 13.406 | 0.40595 | 13 | 0.81191
35810 | 6.76 | 1 | 2019-12-31 | 2020-12-31 | 365 | 7.7457 | 0.74566 | 8 | 0.49132
37442 | 5.1 | 1 | 2019-12-31 | 2020-12-31 | 365 | 5.8436 | 0.84362 | 6 | 0.68724
41286 | 6.54 | 1 | 2019-12-31 | 2020-12-31 | 365 | 7.4936 | 0.49358 | 7 | 0.98717
36424 | 9.15 | 1 | 2019-12-31 | 2020-12-31 | 365 | 10.4841 | 0.48414 | 10 | 0.96829
37390 | 5.61 | 1 | 2019-12-31 | 2020-12-31 | 365 | 6.428 | 0.42798 | 6 | 0.85597
37318 | 13.5 | 1 | 2019-12-31 | 2020-12-31 | 365 | 15.4684 | 0.46841 | 15 | 0.93682
37309 | 6 | 1 | 2019-12-31 | 2020-12-31 | 365 | 6.8748 | 0.87485 | 7 | 0.7497
37371 | 9.12 | 1 | 2019-12-31 | 2020-12-31 | 365 | 10.4498 | 0.44977 | 10 | 0.89954
37089 | 11 | 1 | 2019-12-31 | 2020-12-31 | 365 | 12.6039 | 0.60389 | 13 | 0.20778
37086 | 4.75 | 1 | 2019-12-31 | 2020-12-31 | 365 | 5.4426 | 0.44259 | 5 | 0.88518
37674 | 7.521 | 1 | 2019-12-31 | 2020-12-31 | 365 | 8.6176 | 0.61762 | 9 | 0.23524
35451 | 3.41 | 1 | 2019-12-31 | 2020-12-31 | 365 | 3.9072 | 0.90721 | 4 | 0.81441
35271 | 5.58 | 1 | 2019-12-31 | 2020-12-31 | 365 | 6.3936 | 0.39361 | 6 | 0.78722
30643 | 649.04 | 0.8 | 2019-12-31 | 2020-12-31 | 365 | 594.9402 | 0.94018 | 595 | 0.88036
39602 | 3.27 | 1 | 2019-12-31 | 2020-12-31 | 365 | 3.7468 | 0.74679 | 4 | 0.49358
39668 | 10.5 | 1 | 2019-12-31 | 2020-12-31 | 365 | 12.031 | 0.030984 | 12 | 0.061968
38465 | 5.7 | 1 | 2019-12-31 | 2020-12-31 | 365 | 6.5311 | 0.53111 | 7 | 0.062211
37079 | 10.71 | 1 | 2019-12-31 | 2020-12-31 | 365 | 12.2716 | 0.2716 | 12 | 0.54321
40061 | 14.805 | 1 | 2019-12-31 | 2020-12-31 | 365 | 16.9637 | 0.96369 | 17 | 0.92737
38513 | 10.5 | 1 | 2019-12-31 | 2020-12-31 | 365 | 12.031 | 0.030984 | 12 | 0.061968
40137 | 4.83 | 1 | 2019-12-31 | 2020-12-31 | 365 | 5.5343 | 0.53425 | 6 | 0.068505
44704 | 5.58 | 1 | 2019-12-31 | 2020-12-31 | 365 | 6.3936 | 0.39361 | 6 | 0.78722
40181 | 10.25 | 1 | 2019-12-31 | 2020-12-31 | 365 | 11.7445 | 0.74453 | 12 | 0.48906
38492 | 9 | 1 | 2019-12-31 | 2020-12-31 | 365 | 10.3123 | 0.31227 | 10 | 0.62454
38499 | 5.13 | 1 | 2019-12-31 | 2020-12-31 | 365 | 5.878 | 0.878 | 6 | 0.75599
38454 | 12.06 | 1 | 2019-12-31 | 2020-12-31 | 365 | 13.8184 | 0.81844 | 14 | 0.63689
40242 | 6.555 | 1 | 2019-12-31 | 2020-12-31 | 365 | 7.5108 | 0.51077 | 8 | 0.021543
40268 | 5.67 | 1 | 2019-12-31 | 2020-12-31 | 365 | 6.4967 | 0.49673 | 6 | 0.99346
40882 | 5.13 | 1 | 2019-12-31 | 2020-12-31 | 365 | 5.878 | 0.878 | 6 | 0.75599
40886 | 5.5 | 1 | 2019-12-31 | 2020-12-31 | 365 | 6.3019 | 0.30194 | 6 | 0.60389
40888 | 5.13 | 1 | 2019-12-31 | 2020-12-31 | 365 | 5.878 | 0.878 | 6 | 0.75599
40890 | 4.83 | 1 | 2019-12-31 | 2020-12-31 | 365 | 5.5343 | 0.53425 | 6 | 0.068505
40974 | 22.875 | 1 | 2019-12-31 | 2020-12-31 | 365 | 26.2104 | 0.21036 | 26 | 0.42072
40741 | 9.15 | 1 | 2019-12-31 | 2020-12-31 | 365 | 10.4841 | 0.48414 | 10 | 0.96829
40642 | 9.483 | 1 | 2019-12-31 | 2020-12-31 | 365 | 10.8657 | 0.8657 | 11 | 0.73139
40655 | 9.72 | 1 | 2019-12-31 | 2020-12-31 | 365 | 11.1373 | 0.13725 | 11 | 0.27451
40203 | 5.2 | 1 | 2019-12-31 | 2020-12-31 | 365 | 5.9582 | 0.9582 | 6 | 0.9164
40779 | 5.232 | 1 | 2019-12-31 | 2020-12-31 | 365 | 5.9949 | 0.99487 | 6 | 0.98973
40780 | 10.791 | 1 | 2019-12-31 | 2020-12-31 | 365 | 12.3644 | 0.36441 | 12 | 0.72883
40783 | 6.9 | 1 | 2019-12-31 | 2020-12-31 | 365 | 7.9061 | 0.90608 | 8 | 0.81215
40785 | 9.6 | 1 | 2019-12-31 | 2020-12-31 | 365 | 10.9998 | 0.99976 | 11 | 0.99951
40879 | 3.64 | 1 | 2019-12-31 | 2020-12-31 | 365 | 4.1707 | 0.17074 | 4 | 0.34148
34856 | 64.092 | 0.9 | 2019-12-31 | 2020-12-31 | 365 | 66.0934 | 0.093414 | 66 | 0.18683
35021 | 41.202 | 0.9 | 2019-12-31 | 2020-12-31 | 365 | 42.4886 | 0.48862 | 42 | 0.97725
37672 | 27.5 | 0.9 | 2019-12-31 | 2020-12-31 | 365 | 28.3587 | 0.35875 | 28 | 0.7175
42319 | 26.775 | 0.9 | 2019-12-31 | 2020-12-31 | 365 | 27.6111 | 0.61111 | 28 | 0.22222
46501 | 57.2 | 0.9 | 2019-12-31 | 2020-12-31 | 365 | 58.9862 | 0.9862 | 59 | 0.97239
40217 | 6.095 | 1 | 2019-12-31 | 2020-12-31 | 365 | 6.9837 | 0.9837 | 7 | 0.9674
34877 | 97.6 | 0.8 | 2019-12-31 | 2020-12-31 | 365 | 89.4647 | 0.46469 | 89 | 0.92938
40777 | 9.9 | 1 | 2019-12-31 | 2020-12-31 | 365 | 11.3435 | 0.3435 | 11 | 0.687
34879 | 147.915 | 0.9 | 2019-12-31 | 2020-12-31 | 365 | 152.534 | 0.53397 | 153 | 0.067943
44332 | 17.7 | 1 | 2019-12-31 | 2020-12-31 | 365 | 20.2808 | 0.2808 | 20 | 0.5616
43542 | 9.72 | 1 | 2019-12-31 | 2020-12-31 | 365 | 11.1373 | 0.13725 | 11 | 0.27451
44059 | 6.9 | 1 | 2019-12-31 | 2020-12-31 | 365 | 7.9061 | 0.90608 | 8 | 0.81215
44727 | 7.44 | 1 | 2019-12-31 | 2020-12-31 | 365 | 8.5248 | 0.52481 | 9 | 0.049623
41324 | 12.42 | 1 | 2019-12-31 | 2020-12-31 | 365 | 14.2309 | 0.23094 | 14 | 0.46187
41414 | 8.502 | 1 | 2019-12-31 | 2020-12-31 | 365 | 9.7417 | 0.74166 | 10 | 0.48332
41528 | 12.6 | 1 | 2019-12-31 | 2020-12-31 | 365 | 14.4372 | 0.43718 | 14 | 0.87436
41554 | 8.505 | 1 | 2019-12-31 | 2020-12-31 | 365 | 9.7451 | 0.7451 | 10 | 0.49019
41555 | 6.867 | 1 | 2019-12-31 | 2020-12-31 | 365 | 7.8683 | 0.86826 | 8 | 0.73653
40612 | 6.615 | 1 | 2019-12-31 | 2020-12-31 | 365 | 7.5795 | 0.57952 | 8 | 0.15904
40595 | 7.65 | 1 | 2019-12-31 | 2020-12-31 | 365 | 8.7654 | 0.76543 | 9 | 0.53086
40587 | 7.5 | 1 | 2019-12-31 | 2020-12-31 | 365 | 8.5936 | 0.59356 | 9 | 0.18712
40690 | 5.4 | 1 | 2019-12-31 | 2020-12-31 | 365 | 6.1874 | 0.18736 | 6 | 0.37473
40543 | 5.72 | 1 | 2019-12-31 | 2020-12-31 | 365 | 6.554 | 0.55402 | 7 | 0.10804
40695 | 9.45 | 1 | 2019-12-31 | 2020-12-31 | 365 | 10.8279 | 0.82789 | 11 | 0.65577
40736 | 6.3 | 1 | 2019-12-31 | 2020-12-31 | 365 | 7.2186 | 0.21859 | 7 | 0.43718
40648 | 8.4 | 1 | 2019-12-31 | 2020-12-31 | 365 | 9.6248 | 0.62479 | 10 | 0.24957
40665 | 5.67 | 1 | 2019-12-31 | 2020-12-31 | 365 | 6.4967 | 0.49673 | 6 | 0.99346
40619 | 5.88 | 1 | 2019-12-31 | 2020-12-31 | 365 | 6.7374 | 0.73735 | 7 | 0.4747
40627 | 9.18 | 1 | 2019-12-31 | 2020-12-31 | 365 | 10.5185 | 0.51852 | 11 | 0.037035
40682 | 3.42 | 1 | 2019-12-31 | 2020-12-31 | 365 | 3.9187 | 0.91866 | 4 | 0.83733
40701 | 4.65 | 1 | 2019-12-31 | 2020-12-31 | 365 | 5.328 | 0.32801 | 5 | 0.65601
41461 | 9.45 | 1 | 2019-12-31 | 2020-12-31 | 365 | 10.8279 | 0.82789 | 11 | 0.65577
41859 | 5.985 | 1 | 2019-12-31 | 2020-12-31 | 365 | 6.8577 | 0.85766 | 7 | 0.71532
41441 | 3.924 | 1 | 2019-12-31 | 2020-12-31 | 365 | 4.4962 | 0.49615 | 4 | 0.9923
41446 | 9.81 | 1 | 2019-12-31 | 2020-12-31 | 365 | 11.2404 | 0.24038 | 11 | 0.48075
40705 | 7.848 | 1 | 2019-12-31 | 2020-12-31 | 365 | 8.9923 | 0.9923 | 9 | 0.9846
42036 | 9.135 | 1 | 2019-12-31 | 2020-12-31 | 365 | 10.467 | 0.46696 | 10 | 0.93391
40568 | 5.46 | 1 | 2019-12-31 | 2020-12-31 | 365 | 6.2561 | 0.25611 | 6 | 0.51222
40660 | 7.62 | 1 | 2019-12-31 | 2020-12-31 | 365 | 8.7311 | 0.73106 | 9 | 0.46211
41476 | 5.804 | 1 | 2019-12-31 | 2020-12-31 | 365 | 6.6503 | 0.65027 | 7 | 0.30054
41876 | 9 | 1 | 2019-12-31 | 2020-12-31 | 365 | 10.3123 | 0.31227 | 10 | 0.62454
41481 | 13.86 | 1 | 2019-12-31 | 2020-12-31 | 365 | 15.8809 | 0.8809 | 16 | 0.7618
41498 | 6.475 | 1 | 2019-12-31 | 2020-12-31 | 365 | 7.4191 | 0.41911 | 7 | 0.83821
41536 | 6 | 1 | 2019-12-31 | 2020-12-31 | 365 | 6.8748 | 0.87485 | 7 | 0.7497
41547 | 11.97 | 1 | 2019-12-31 | 2020-12-31 | 365 | 13.7153 | 0.71532 | 14 | 0.43064
41300 | 16.5 | 1 | 2019-12-31 | 2020-12-31 | 365 | 18.9058 | 0.90583 | 19 | 0.81166
40669 | 4.48 | 1 | 2019-12-31 | 2020-12-31 | 365 | 5.1332 | 0.13322 | 5 | 0.26644
41572 | 9.45 | 1 | 2019-12-31 | 2020-12-31 | 365 | 10.8279 | 0.82789 | 11 | 0.65577
41905 | 5.13 | 1 | 2019-12-31 | 2020-12-31 | 365 | 5.878 | 0.878 | 6 | 0.75599
41969 | 12 | 1 | 2019-12-31 | 2020-12-31 | 365 | 13.7497 | 0.7497 | 14 | 0.49939
41962 | 8.85 | 1 | 2019-12-31 | 2020-12-31 | 365 | 10.1404 | 0.1404 | 10 | 0.2808
41985 | 7.905 | 1 | 2019-12-31 | 2020-12-31 | 365 | 9.0576 | 0.057612 | 9 | 0.11522
42010 | 6.6 | 1 | 2019-12-31 | 2020-12-31 | 365 | 7.5623 | 0.56233 | 8 | 0.12467
42041 | 4.5 | 1 | 2019-12-31 | 2020-12-31 | 365 | 5.1561 | 0.15614 | 5 | 0.31227
42062 | 11.025 | 1 | 2019-12-31 | 2020-12-31 | 365 | 12.6325 | 0.63253 | 13 | 0.26507
42087 | 7.2 | 1 | 2019-12-31 | 2020-12-31 | 365 | 8.2498 | 0.24982 | 8 | 0.49964
42107 | 11.4 | 1 | 2019-12-31 | 2020-12-31 | 365 | 13.0622 | 0.062211 | 13 | 0.12442
41864 | 6 | 1 | 2019-12-31 | 2020-12-31 | 365 | 6.8748 | 0.87485 | 7 | 0.7497
42114 | 4.59 | 1 | 2019-12-31 | 2020-12-31 | 365 | 5.2593 | 0.25926 | 5 | 0.51852
43425 | 5.2 | 1 | 2019-12-31 | 2020-12-31 | 365 | 5.9582 | 0.9582 | 6 | 0.9164
44044 | 6.24 | 1 | 2019-12-31 | 2020-12-31 | 365 | 7.1498 | 0.14984 | 7 | 0.29968
44046 | 10.5 | 1 | 2019-12-31 | 2020-12-31 | 365 | 12.031 | 0.030984 | 12 | 0.061968
44063 | 6.9 | 1 | 2019-12-31 | 2020-12-31 | 365 | 7.9061 | 0.90608 | 8 | 0.81215
44068 | 3.64 | 1 | 2019-12-31 | 2020-12-31 | 365 | 4.1707 | 0.17074 | 4 | 0.34148
44077 | 7.194 | 1 | 2019-12-31 | 2020-12-31 | 365 | 8.2429 | 0.24294 | 8 | 0.48589
44081 | 5.13 | 1 | 2019-12-31 | 2020-12-31 | 365 | 5.878 | 0.878 | 6 | 0.75599
44083 | 9.12 | 1 | 2019-12-31 | 2020-12-31 | 365 | 10.4498 | 0.44977 | 10 | 0.89954
44085 | 6.48 | 1 | 2019-12-31 | 2020-12-31 | 365 | 7.4248 | 0.42484 | 7 | 0.84967
44086 | 6.48 | 1 | 2019-12-31 | 2020-12-31 | 365 | 7.4248 | 0.42484 | 7 | 0.84967
44088 | 5.94 | 1 | 2019-12-31 | 2020-12-31 | 365 | 6.8061 | 0.8061 | 7 | 0.6122
44089 | 11.34 | 1 | 2019-12-31 | 2020-12-31 | 365 | 12.9935 | 0.99346 | 13 | 0.98693
44090 | 7.02 | 1 | 2019-12-31 | 2020-12-31 | 365 | 8.0436 | 0.043572 | 8 | 0.087144
44091 | 9.18 | 1 | 2019-12-31 | 2020-12-31 | 365 | 10.5185 | 0.51852 | 11 | 0.037035
44435 | 7.5 | 1 | 2019-12-31 | 2020-12-31 | 365 | 8.5936 | 0.59356 | 9 | 0.18712
44283 | 9.12 | 1 | 2019-12-31 | 2020-12-31 | 365 | 10.4498 | 0.44977 | 10 | 0.89954
44312 | 3.3 | 1 | 2019-12-31 | 2020-12-31 | 365 | 3.7812 | 0.78117 | 4 | 0.56233
44292 | 8.04 | 1 | 2019-12-31 | 2020-12-31 | 365 | 9.2123 | 0.2123 | 9 | 0.42459
44305 | 5.5 | 1 | 2019-12-31 | 2020-12-31 | 365 | 6.3019 | 0.30194 | 6 | 0.60389
44304 | 10.92 | 1 | 2019-12-31 | 2020-12-31 | 365 | 12.5122 | 0.51222 | 13 | 0.024447
44320 | 5.72 | 1 | 2019-12-31 | 2020-12-31 | 365 | 6.554 | 0.55402 | 7 | 0.10804
44323 | 9.156 | 1 | 2019-12-31 | 2020-12-31 | 365 | 10.491 | 0.49102 | 10 | 0.98204
44324 | 10.92 | 1 | 2019-12-31 | 2020-12-31 | 365 | 12.5122 | 0.51222 | 13 | 0.024447
44329 | 9.36 | 1 | 2019-12-31 | 2020-12-31 | 365 | 10.7248 | 0.72476 | 11 | 0.44953
44342 | 11.04 | 1 | 2019-12-31 | 2020-12-31 | 365 | 12.6497 | 0.64972 | 13 | 0.29944
44345 | 2.75 | 1 | 2019-12-31 | 2020-12-31 | 365 | 3.151 | 0.15097 | 3 | 0.30194
44347 | 15 | 1 | 2019-12-31 | 2020-12-31 | 365 | 17.1871 | 0.18712 | 17 | 0.37424
44354 | 3.35 | 1 | 2019-12-31 | 2020-12-31 | 365 | 3.8385 | 0.83846 | 4 | 0.67691
44358 | 3.99 | 1 | 2019-12-31 | 2020-12-31 | 365 | 4.5718 | 0.57177 | 5 | 0.14355
43899 | 8.175 | 1 | 2019-12-31 | 2020-12-31 | 365 | 9.367 | 0.36698 | 9 | 0.73396
44375 | 6.54 | 1 | 2019-12-31 | 2020-12-31 | 365 | 7.4936 | 0.49358 | 7 | 0.98717
44382 | 7.56 | 1 | 2019-12-31 | 2020-12-31 | 365 | 8.6623 | 0.66231 | 9 | 0.32462
44564 | 5.2 | 1 | 2019-12-31 | 2020-12-31 | 365 | 5.9582 | 0.9582 | 6 | 0.9164
43423 | 8.502 | 1 | 2019-12-31 | 2020-12-31 | 365 | 9.7417 | 0.74166 | 10 | 0.48332
44390 | 6.71 | 1 | 2019-12-31 | 2020-12-31 | 365 | 7.6884 | 0.68837 | 8 | 0.37674
44403 | 6.3 | 1 | 2019-12-31 | 2020-12-31 | 365 | 7.2186 | 0.21859 | 7 | 0.43718
43457 | 8.32 | 1 | 2019-12-31 | 2020-12-31 | 365 | 9.5331 | 0.53312 | 10 | 0.066245
44421 | 5.13 | 1 | 2019-12-31 | 2020-12-31 | 365 | 5.878 | 0.878 | 6 | 0.75599
44631 | 5.4 | 1 | 2019-12-31 | 2020-12-31 | 365 | 6.1874 | 0.18736 | 6 | 0.37473
44701 | 7.5 | 1 | 2019-12-31 | 2020-12-31 | 365 | 8.5936 | 0.59356 | 9 | 0.18712
44714 | 6 | 1 | 2019-12-31 | 2020-12-31 | 365 | 6.8748 | 0.87485 | 7 | 0.7497
44718 | 4 | 1 | 2019-12-31 | 2020-12-31 | 365 | 4.5832 | 0.58323 | 5 | 0.16646
44724 | 4.88 | 1 | 2019-12-31 | 2020-12-31 | 365 | 5.5915 | 0.59154 | 6 | 0.18309
44734 | 5.4 | 1 | 2019-12-31 | 2020-12-31 | 365 | 6.1874 | 0.18736 | 6 | 0.37473
44741 | 4.845 | 1 | 2019-12-31 | 2020-12-31 | 365 | 5.5514 | 0.55144 | 6 | 0.10288
44786 | 9.01 | 1 | 2019-12-31 | 2020-12-31 | 365 | 10.3237 | 0.32373 | 10 | 0.64746
43460 | 13.4 | 1 | 2019-12-31 | 2020-12-31 | 365 | 15.3538 | 0.35383 | 15 | 0.70765
43461 | 8.175 | 1 | 2019-12-31 | 2020-12-31 | 365 | 9.367 | 0.36698 | 9 | 0.73396
43464 | 6.9 | 1 | 2019-12-31 | 2020-12-31 | 365 | 7.9061 | 0.90608 | 8 | 0.81215
43465 | 10.005 | 1 | 2019-12-31 | 2020-12-31 | 365 | 11.4638 | 0.46381 | 11 | 0.92762
43469 | 9.52 | 1 | 2019-12-31 | 2020-12-31 | 365 | 10.9081 | 0.90809 | 11 | 0.81618
43472 | 5.2 | 1 | 2019-12-31 | 2020-12-31 | 365 | 5.9582 | 0.9582 | 6 | 0.9164
43476 | 12 | 1 | 2019-12-31 | 2020-12-31 | 365 | 13.7497 | 0.7497 | 14 | 0.49939
44794 | 6.375 | 1 | 2019-12-31 | 2020-12-31 | 365 | 7.3045 | 0.30453 | 7 | 0.60905
45164 | 4.25 | 1 | 2019-12-31 | 2020-12-31 | 365 | 4.8697 | 0.86968 | 5 | 0.73937
45188 | 13.52 | 1 | 2019-12-31 | 2020-12-31 | 365 | 15.4913 | 0.49132 | 15 | 0.98265
45166 | 3.597 | 1 | 2019-12-31 | 2020-12-31 | 365 | 4.1215 | 0.12147 | 4 | 0.24294
44753 | 8.4 | 1 | 2019-12-31 | 2020-12-31 | 365 | 9.6248 | 0.62479 | 10 | 0.24957
45203 | 9 | 1 | 2019-12-31 | 2020-12-31 | 365 | 10.3123 | 0.31227 | 10 | 0.62454
44371 | 3.965 | 1 | 2019-12-31 | 2020-12-31 | 365 | 4.5431 | 0.54313 | 5 | 0.086257
44787 | 11.772 | 1 | 2019-12-31 | 2020-12-31 | 365 | 13.4885 | 0.48845 | 13 | 0.9769
45196 | 3.06 | 1 | 2019-12-31 | 2020-12-31 | 365 | 3.5062 | 0.50617 | 4 | 0.012345
45200 | 4.8 | 1 | 2019-12-31 | 2020-12-31 | 365 | 5.4999 | 0.49988 | 5 | 0.99976
43488 | 8.4 | 1 | 2019-12-31 | 2020-12-31 | 365 | 9.6248 | 0.62479 | 10 | 0.24957
45201 | 8.1 | 1 | 2019-12-31 | 2020-12-31 | 365 | 9.281 | 0.28104 | 9 | 0.56209
43512 | 5.72 | 1 | 2019-12-31 | 2020-12-31 | 365 | 6.554 | 0.55402 | 7 | 0.10804
43515 | 2.7 | 1 | 2019-12-31 | 2020-12-31 | 365 | 3.0937 | 0.093682 | 3 | 0.18736
43516 | 5.7 | 1 | 2019-12-31 | 2020-12-31 | 365 | 6.5311 | 0.53111 | 7 | 0.062211
43503 | 4.275 | 1 | 2019-12-31 | 2020-12-31 | 365 | 4.8983 | 0.89833 | 5 | 0.79666
45500 | 11.76 | 1 | 2019-12-31 | 2020-12-31 | 365 | 13.4747 | 0.4747 | 13 | 0.9494
43528 | 7.93 | 1 | 2019-12-31 | 2020-12-31 | 365 | 9.0863 | 0.086257 | 9 | 0.17251
45505 | 10 | 1 | 2019-12-31 | 2020-12-31 | 365 | 11.4581 | 0.45808 | 11 | 0.91616
43543 | 6.3 | 1 | 2019-12-31 | 2020-12-31 | 365 | 7.2186 | 0.21859 | 7 | 0.43718
43562 | 8.25 | 1 | 2019-12-31 | 2020-12-31 | 365 | 9.4529 | 0.45292 | 9 | 0.90583
43572 | 6.24 | 1 | 2019-12-31 | 2020-12-31 | 365 | 7.1498 | 0.14984 | 7 | 0.29968
43907 | 3.78 | 1 | 2019-12-31 | 2020-12-31 | 365 | 4.3312 | 0.33115 | 4 | 0.66231
43912 | 9.01 | 1 | 2019-12-31 | 2020-12-31 | 365 | 10.3237 | 0.32373 | 10 | 0.64746
43918 | 7.848 | 1 | 2019-12-31 | 2020-12-31 | 365 | 8.9923 | 0.9923 | 9 | 0.9846
43903 | 10.791 | 1 | 2019-12-31 | 2020-12-31 | 365 | 12.3644 | 0.36441 | 12 | 0.72883
43906 | 3.9 | 1 | 2019-12-31 | 2020-12-31 | 365 | 4.4687 | 0.46865 | 4 | 0.9373
43921 | 8.4 | 1 | 2019-12-31 | 2020-12-31 | 365 | 9.6248 | 0.62479 | 10 | 0.24957
45508 | 6.615 | 1 | 2019-12-31 | 2020-12-31 | 365 | 7.5795 | 0.57952 | 8 | 0.15904
45736 | 8.58 | 1 | 2019-12-31 | 2020-12-31 | 365 | 9.831 | 0.83103 | 10 | 0.66207
45745 | 7.28 | 1 | 2019-12-31 | 2020-12-31 | 365 | 8.3415 | 0.34148 | 8 | 0.68296
45720 | 7.02 | 1 | 2019-12-31 | 2020-12-31 | 365 | 8.0436 | 0.043572 | 8 | 0.087144
43923 | 9.483 | 1 | 2019-12-31 | 2020-12-31 | 365 | 10.8657 | 0.8657 | 11 | 0.73139
34873 | 192.92 | 0.9 | 2019-12-31 | 2020-12-31 | 365 | 198.9444 | 0.94435 | 199 | 0.8887
43932 | 10.464 | 1 | 2019-12-31 | 2020-12-31 | 365 | 11.9897 | 0.98973 | 12 | 0.97947
44641 | 57.72 | 0.9 | 2019-12-31 | 2020-12-31 | 365 | 59.5224 | 0.52243 | 60 | 0.044868
36205 | 73 | 0.9 | 2019-12-31 | 2020-12-31 | 365 | 75.2796 | 0.27959 | 75 | 0.55917
43947 | 5.7 | 1 | 2019-12-31 | 2020-12-31 | 365 | 6.5311 | 0.53111 | 7 | 0.062211
43950 | 6.213 | 1 | 2019-12-31 | 2020-12-31 | 365 | 7.1189 | 0.11891 | 7 | 0.23781
43951 | 3.75 | 1 | 2019-12-31 | 2020-12-31 | 365 | 4.2968 | 0.29678 | 4 | 0.59356
43957 | 3.38 | 1 | 2019-12-31 | 2020-12-31 | 365 | 3.8728 | 0.87283 | 4 | 0.74566
44025 | 5.2 | 1 | 2019-12-31 | 2020-12-31 | 365 | 5.9582 | 0.9582 | 6 | 0.9164
44026 | 9.1 | 1 | 2019-12-31 | 2020-12-31 | 365 | 10.4269 | 0.42685 | 10 | 0.85371
44027 | 5.2 | 1 | 2019-12-31 | 2020-12-31 | 365 | 5.9582 | 0.9582 | 6 | 0.9164
42594 | 6.54 | 1 | 2019-12-31 | 2020-12-31 | 365 | 7.4936 | 0.49358 | 7 | 0.98717
41886 | 3.27 | 1 | 2019-12-31 | 2020-12-31 | 365 | 3.7468 | 0.74679 | 4 | 0.49358
44048 | 7.521 | 1 | 2019-12-31 | 2020-12-31 | 365 | 8.6176 | 0.61762 | 9 | 0.23524
44050 | 8.175 | 1 | 2019-12-31 | 2020-12-31 | 365 | 9.367 | 0.36698 | 9 | 0.73396
45243 | 7.25 | 1 | 2019-12-31 | 2020-12-31 | 365 | 8.3071 | 0.30711 | 8 | 0.61422
45528 | 8.91 | 1 | 2019-12-31 | 2020-12-31 | 365 | 10.2091 | 0.20915 | 10 | 0.4183
45530 | 4.59 | 1 | 2019-12-31 | 2020-12-31 | 365 | 5.2593 | 0.25926 | 5 | 0.51852
45531 | 6.75 | 1 | 2019-12-31 | 2020-12-31 | 365 | 7.7342 | 0.7342 | 8 | 0.46841
45532 | 8.64 | 1 | 2019-12-31 | 2020-12-31 | 365 | 9.8998 | 0.89978 | 10 | 0.79956
45534 | 12.099 | 1 | 2019-12-31 | 2020-12-31 | 365 | 13.8631 | 0.86313 | 14 | 0.72626
45548 | 8.1 | 1 | 2019-12-31 | 2020-12-31 | 365 | 9.281 | 0.28104 | 9 | 0.56209
45549 | 5.865 | 1 | 2019-12-31 | 2020-12-31 | 365 | 6.7202 | 0.72016 | 7 | 0.44033
45564 | 4.59 | 1 | 2019-12-31 | 2020-12-31 | 365 | 5.2593 | 0.25926 | 5 | 0.51852
45581 | 6 | 1 | 2019-12-31 | 2020-12-31 | 365 | 6.8748 | 0.87485 | 7 | 0.7497
45589 | 3.6 | 1 | 2019-12-31 | 2020-12-31 | 365 | 4.1249 | 0.12491 | 4 | 0.24982
45597 | 8.175 | 1 | 2019-12-31 | 2020-12-31 | 365 | 9.367 | 0.36698 | 9 | 0.73396
45608 | 4.32 | 1 | 2019-12-31 | 2020-12-31 | 365 | 4.9499 | 0.94989 | 5 | 0.89978
46306 | 6.27 | 1 | 2019-12-31 | 2020-12-31 | 365 | 7.1842 | 0.18422 | 7 | 0.36843
46315 | 12 | 1 | 2019-12-31 | 2020-12-31 | 365 | 13.7497 | 0.7497 | 14 | 0.49939
46320 | 8.67 | 1 | 2019-12-31 | 2020-12-31 | 365 | 9.9342 | 0.93416 | 10 | 0.86831
46322 | 10.6 | 1 | 2019-12-31 | 2020-12-31 | 365 | 12.1456 | 0.14556 | 12 | 0.29113
46314 | 10.5 | 1 | 2019-12-31 | 2020-12-31 | 365 | 12.031 | 0.030984 | 12 | 0.061968
46318 | 3.51 | 1 | 2019-12-31 | 2020-12-31 | 365 | 4.0218 | 0.021786 | 4 | 0.043572
46325 | 10.2 | 1 | 2019-12-31 | 2020-12-31 | 365 | 11.6872 | 0.68724 | 12 | 0.37448
46317 | 10.455 | 1 | 2019-12-31 | 2020-12-31 | 365 | 11.9794 | 0.97942 | 12 | 0.95885
46326 | 7.2 | 1 | 2019-12-31 | 2020-12-31 | 365 | 8.2498 | 0.24982 | 8 | 0.49964
46331 | 9.72 | 1 | 2019-12-31 | 2020-12-31 | 365 | 11.1373 | 0.13725 | 11 | 0.27451
46367 | 6.24 | 1 | 2019-12-31 | 2020-12-31 | 365 | 7.1498 | 0.14984 | 7 | 0.29968
46377 | 3.85 | 1 | 2019-12-31 | 2020-12-31 | 365 | 4.4114 | 0.41136 | 4 | 0.82272
46378 | 5.1 | 1 | 2019-12-31 | 2020-12-31 | 365 | 5.8436 | 0.84362 | 6 | 0.68724
46384 | 7.28 | 1 | 2019-12-31 | 2020-12-31 | 365 | 8.3415 | 0.34148 | 8 | 0.68296
35013 | 40.221 | 0.9 | 2019-12-31 | 2020-12-31 | 365 | 41.477 | 0.47699 | 41 | 0.95398
46400 | 8.16 | 1 | 2019-12-31 | 2020-12-31 | 365 | 9.3498 | 0.34979 | 9 | 0.69959
46402 | 9.81 | 1 | 2019-12-31 | 2020-12-31 | 365 | 11.2404 | 0.24038 | 11 | 0.48075
46424 | 5.7 | 1 | 2019-12-31 | 2020-12-31 | 365 | 6.5311 | 0.53111 | 7 | 0.062211
46430 | 7.83 | 1 | 2019-12-31 | 2020-12-31 | 365 | 8.9717 | 0.97168 | 9 | 0.94335
46473 | 10.464 | 1 | 2019-12-31 | 2020-12-31 | 365 | 11.9897 | 0.98973 | 12 | 0.97947
46478 | 3.57 | 1 | 2019-12-31 | 2020-12-31 | 365 | 4.0905 | 0.090535 | 4 | 0.18107
46480 | 11.1 | 1 | 2019-12-31 | 2020-12-31 | 365 | 12.7185 | 0.71847 | 13 | 0.43694
46793 | 5.355 | 1 | 2019-12-31 | 2020-12-31 | 365 | 6.1358 | 0.1358 | 6 | 0.2716
46794 | 5.3 | 1 | 2019-12-31 | 2020-12-31 | 365 | 6.0728 | 0.072782 | 6 | 0.14556
46795 | 8 | 1 | 2019-12-31 | 2020-12-31 | 365 | 9.1665 | 0.16646 | 9 | 0.33293
31280 | 40.875 | 1 | 2019-12-31 | 2020-12-31 | 365 | 46.8349 | 0.8349 | 47 | 0.6698
43459 | 8 | 1 | 2019-12-31 | 2020-12-31 | 365 | 9.1665 | 0.16646 | 9 | 0.33293
43552 | 3.75 | 1 | 2019-12-31 | 2020-12-31 | 365 | 4.2968 | 0.29678 | 4 | 0.59356
44051 | 11.445 | 1 | 2019-12-31 | 2020-12-31 | 365 | 13.1138 | 0.11377 | 13 | 0.22755
43948 | 6.54 | 1 | 2019-12-31 | 2020-12-31 | 365 | 7.4936 | 0.49358 | 7 | 0.98717
44076 | 6 | 1 | 2019-12-31 | 2020-12-31 | 365 | 6.8748 | 0.87485 | 7 | 0.7497
44318 | 6.27 | 1 | 2019-12-31 | 2020-12-31 | 365 | 7.1842 | 0.18422 | 7 | 0.36843
44346 | 11.76 | 1 | 2019-12-31 | 2020-12-31 | 365 | 13.4747 | 0.4747 | 13 | 0.9494
44351 | 12 | 1 | 2019-12-31 | 2020-12-31 | 365 | 13.7497 | 0.7497 | 14 | 0.49939
44448 | 1.5 | 1 | 2019-12-31 | 2020-12-31 | 365 | 1.7187 | 0.71871 | 2 | 0.43742
44392 | 4.275 | 1 | 2019-12-31 | 2020-12-31 | 365 | 4.8983 | 0.89833 | 5 | 0.79666
44699 | 14.82 | 1 | 2019-12-31 | 2020-12-31 | 365 | 16.9809 | 0.98087 | 17 | 0.96175
38460 | 7.5 | 1 | 2019-12-31 | 2020-12-31 | 365 | 8.5936 | 0.59356 | 9 | 0.18712
44785 | 5.6 | 1 | 2019-12-31 | 2020-12-31 | 365 | 6.4165 | 0.41652 | 6 | 0.83305
44796 | 6.555 | 1 | 2019-12-31 | 2020-12-31 | 365 | 7.5108 | 0.51077 | 8 | 0.021543
45161 | 24.9 | 1 | 2019-12-31 | 2020-12-31 | 365 | 28.5306 | 0.53062 | 29 | 0.061238
44394 | 4.65 | 1 | 2019-12-31 | 2020-12-31 | 365 | 5.328 | 0.32801 | 5 | 0.65601
45185 | 6 | 1 | 2019-12-31 | 2020-12-31 | 365 | 6.8748 | 0.87485 | 7 | 0.7497
43498 | 4.5 | 1 | 2019-12-31 | 2020-12-31 | 365 | 5.1561 | 0.15614 | 5 | 0.31227
45601 | 4.05 | 1 | 2019-12-31 | 2020-12-31 | 365 | 4.6405 | 0.64052 | 5 | 0.28104
45510 | 6.51 | 1 | 2019-12-31 | 2020-12-31 | 365 | 7.4592 | 0.45921 | 7 | 0.91842
45206 | 8.37 | 1 | 2019-12-31 | 2020-12-31 | 365 | 9.5904 | 0.59041 | 10 | 0.18083
45506 | 5 | 1 | 2019-12-31 | 2020-12-31 | 365 | 5.729 | 0.72904 | 6 | 0.45808
45617 | 4.59 | 1 | 2019-12-31 | 2020-12-31 | 365 | 5.2593 | 0.25926 | 5 | 0.51852
45634 | 8.4 | 1 | 2019-12-31 | 2020-12-31 | 365 | 9.6248 | 0.62479 | 10 | 0.24957
44075 | 6.54 | 1 | 2019-12-31 | 2020-12-31 | 365 | 7.4936 | 0.49358 | 7 | 0.98717
45585 | 6.555 | 1 | 2019-12-31 | 2020-12-31 | 365 | 7.5108 | 0.51077 | 8 | 0.021543
46798 | 3.825 | 1 | 2019-12-31 | 2020-12-31 | 365 | 4.3827 | 0.38272 | 4 | 0.76543
46801 | 5.4 | 1 | 2019-12-31 | 2020-12-31 | 365 | 6.1874 | 0.18736 | 6 | 0.37473
46802 | 8.64 | 1 | 2019-12-31 | 2020-12-31 | 365 | 9.8998 | 0.89978 | 10 | 0.79956
46803 | 6 | 1 | 2019-12-31 | 2020-12-31 | 365 | 6.8748 | 0.87485 | 7 | 0.7497
46804 | 17.385 | 1 | 2019-12-31 | 2020-12-31 | 365 | 19.9199 | 0.91987 | 20 | 0.83974
46805 | 9.8 | 1 | 2019-12-31 | 2020-12-31 | 365 | 11.2289 | 0.22892 | 11 | 0.45784
46806 | 8.505 | 1 | 2019-12-31 | 2020-12-31 | 365 | 9.7451 | 0.7451 | 10 | 0.49019
46817 | 6.89 | 1 | 2019-12-31 | 2020-12-31 | 365 | 7.8946 | 0.89462 | 8 | 0.78923
46829 | 6.9 | 1 | 2019-12-31 | 2020-12-31 | 365 | 7.9061 | 0.90608 | 8 | 0.81215
46792 | 7.56 | 1 | 2019-12-31 | 2020-12-31 | 365 | 8.6623 | 0.66231 | 9 | 0.32462
46847 | 14.31 | 1 | 2019-12-31 | 2020-12-31 | 365 | 16.3965 | 0.39651 | 16 | 0.79302
46859 | 3.71 | 1 | 2019-12-31 | 2020-12-31 | 365 | 4.2509 | 0.25095 | 4 | 0.5019
46869 | 6.84 | 1 | 2019-12-31 | 2020-12-31 | 365 | 7.8373 | 0.83733 | 8 | 0.67465
46876 | 3.78 | 1 | 2019-12-31 | 2020-12-31 | 365 | 4.3312 | 0.33115 | 4 | 0.66231
46875 | 4.86 | 1 | 2019-12-31 | 2020-12-31 | 365 | 5.5686 | 0.56863 | 6 | 0.13725
46880 | 9.3 | 1 | 2019-12-31 | 2020-12-31 | 365 | 10.656 | 0.65601 | 11 | 0.31203
46882 | 5.3 | 1 | 2019-12-31 | 2020-12-31 | 365 | 6.0728 | 0.072782 | 6 | 0.14556
46883 | 7.28 | 1 | 2019-12-31 | 2020-12-31 | 365 | 8.3415 | 0.34148 | 8 | 0.68296
46893 | 4.5 | 1 | 2019-12-31 | 2020-12-31 | 365 | 5.1561 | 0.15614 | 5 | 0.31227
46848 | 7.245 | 1 | 2019-12-31 | 2020-12-31 | 365 | 8.3014 | 0.30138 | 8 | 0.60276
46894 | 8.68 | 1 | 2019-12-31 | 2020-12-31 | 365 | 9.9456 | 0.94561 | 10 | 0.89123
44737 | 4.095 | 1 | 2019-12-31 | 2020-12-31 | 365 | 4.6921 | 0.69208 | 5 | 0.38417
43952 | 4.905 | 1 | 2019-12-31 | 2020-12-31 | 365 | 5.6202 | 0.62019 | 6 | 0.24038
44357 | 5.67 | 1 | 2019-12-31 | 2020-12-31 | 365 | 6.4967 | 0.49673 | 6 | 0.99346
44360 | 7.848 | 1 | 2019-12-31 | 2020-12-31 | 365 | 8.9923 | 0.9923 | 9 | 0.9846
36974 | 127.53 | 0.9 | 2019-12-31 | 2020-12-31 | 365 | 131.5124 | 0.5124 | 132 | 0.02481
43489 | 5.04 | 1 | 2019-12-31 | 2020-12-31 | 365 | 5.7749 | 0.77487 | 6 | 0.54974
44721 | 9 | 1 | 2019-12-31 | 2020-12-31 | 365 | 10.3123 | 0.31227 | 10 | 0.62454
46405 | 2.04 | 1 | 2019-12-31 | 2020-12-31 | 365 | 2.3374 | 0.33745 | 2 | 0.6749
46412 | 3.57 | 1 | 2019-12-31 | 2020-12-31 | 365 | 4.0905 | 0.090535 | 4 | 0.18107
51654 | 105 | 0.9 | 2019-12-31 | 2020-12-31 | 365 | 108.2789 | 0.27886 | 108 | 0.55771
44035 | 7.02 | 1 | 2019-12-31 | 2020-12-31 | 365 | 8.0436 | 0.043572 | 8 | 0.087144
42119 | 4.86 | 1 | 2019-12-31 | 2020-12-31 | 365 | 5.5686 | 0.56863 | 6 | 0.13725
35307 | 51.84 | 0.9 | 2019-12-31 | 2020-12-31 | 365 | 53.4588 | 0.45882 | 53 | 0.91764
36973 | 16.38 | 1 | 2019-12-31 | 2020-12-31 | 365 | 18.7683 | 0.76834 | 19 | 0.53667
46851 | 7.5 | 1 | 2019-12-31 | 2020-12-31 | 365 | 8.5936 | 0.59356 | 9 | 0.18712
46822 | 15 | 1 | 2019-12-31 | 2020-12-31 | 365 | 17.1871 | 0.18712 | 17 | 0.37424
48227 | 24.525 | 1 | 2019-12-31 | 2020-12-31 | 365 | 28.1009 | 0.10094 | 28 | 0.20188
41293 | 16.2 | 1 | 2019-12-31 | 2020-12-31 | 365 | 18.5621 | 0.56209 | 19 | 0.12418
40636 | 10.8 | 1 | 2019-12-31 | 2020-12-31 | 365 | 12.3747 | 0.37473 | 12 | 0.74945
46907 | 3.35 | 1 | 2019-12-31 | 2020-12-31 | 365 | 3.8385 | 0.83846 | 4 | 0.67691
35032 | 37.5 | 0.9 | 2019-12-31 | 2020-12-31 | 365 | 38.671 | 0.67102 | 39 | 0.34204
46879 | 7.695 | 1 | 2019-12-31 | 2020-12-31 | 365 | 8.817 | 0.81699 | 9 | 0.63399
46906 | 8.4 | 1 | 2019-12-31 | 2020-12-31 | 365 | 9.6248 | 0.62479 | 10 | 0.24957
46914 | 9.54 | 1 | 2019-12-31 | 2020-12-31 | 365 | 10.931 | 0.93101 | 11 | 0.86202
45610 | 7.8 | 1 | 2019-12-31 | 2020-12-31 | 365 | 8.9373 | 0.9373 | 9 | 0.8746
47300 | 2.8 | 1 | 2019-12-31 | 2020-12-31 | 365 | 3.2083 | 0.20826 | 3 | 0.41652
47321 | 3.825 | 1 | 2019-12-31 | 2020-12-31 | 365 | 4.3827 | 0.38272 | 4 | 0.76543
47602 | 2.835 | 1 | 2019-12-31 | 2020-12-31 | 365 | 3.2484 | 0.24837 | 3 | 0.49673
47326 | 7.28 | 1 | 2019-12-31 | 2020-12-31 | 365 | 8.3415 | 0.34148 | 8 | 0.68296
47616 | 7.905 | 1 | 2019-12-31 | 2020-12-31 | 365 | 9.0576 | 0.057612 | 9 | 0.11522
47330 | 4.2 | 1 | 2019-12-31 | 2020-12-31 | 365 | 4.8124 | 0.81239 | 5 | 0.62479
47308 | 5.415 | 1 | 2019-12-31 | 2020-12-31 | 365 | 6.2046 | 0.20455 | 6 | 0.4091
48461 | 8.1 | 1 | 2019-12-31 | 2020-12-31 | 365 | 9.281 | 0.28104 | 9 | 0.56209
48473 | 4.05 | 1 | 2019-12-31 | 2020-12-31 | 365 | 4.6405 | 0.64052 | 5 | 0.28104
48490 | 8.829 | 1 | 2019-12-31 | 2020-12-31 | 365 | 10.1163 | 0.11634 | 10 | 0.23268
48493 | 8.829 | 1 | 2019-12-31 | 2020-12-31 | 365 | 10.1163 | 0.11634 | 10 | 0.23268
47408 | 4.59 | 1 | 2019-12-31 | 2020-12-31 | 365 | 5.2593 | 0.25926 | 5 | 0.51852
48500 | 10.137 | 1 | 2019-12-31 | 2020-12-31 | 365 | 11.6151 | 0.61506 | 12 | 0.23011
48498 | 8.28 | 1 | 2019-12-31 | 2020-12-31 | 365 | 9.4873 | 0.48729 | 9 | 0.97458
46391 | 8.37 | 1 | 2019-12-31 | 2020-12-31 | 365 | 9.5904 | 0.59041 | 10 | 0.18083
48533 | 7.194 | 1 | 2019-12-31 | 2020-12-31 | 365 | 8.2429 | 0.24294 | 8 | 0.48589
48230 | 6.625 | 1 | 2019-12-31 | 2020-12-31 | 365 | 7.591 | 0.59098 | 8 | 0.18196
48244 | 6.24 | 1 | 2019-12-31 | 2020-12-31 | 365 | 7.1498 | 0.14984 | 7 | 0.29968
48548 | 13.25 | 1 | 2019-12-31 | 2020-12-31 | 365 | 15.182 | 0.18196 | 15 | 0.36391
48554 | 18.24 | 1 | 2019-12-31 | 2020-12-31 | 365 | 20.8995 | 0.89954 | 21 | 0.79908
49062 | 5.559 | 1 | 2019-12-31 | 2020-12-31 | 365 | 6.3695 | 0.36955 | 6 | 0.73909
49147 | 6.84 | 1 | 2019-12-31 | 2020-12-31 | 365 | 7.8373 | 0.83733 | 8 | 0.67465
49152 | 7.875 | 1 | 2019-12-31 | 2020-12-31 | 365 | 9.0232 | 0.023238 | 9 | 0.046476
48248 | 7.93 | 1 | 2019-12-31 | 2020-12-31 | 365 | 9.0863 | 0.086257 | 9 | 0.17251
48257 | 13.005 | 1 | 2019-12-31 | 2020-12-31 | 365 | 14.9012 | 0.90123 | 15 | 0.80247
49169 | 6.21 | 1 | 2019-12-31 | 2020-12-31 | 365 | 7.1155 | 0.11547 | 7 | 0.23094
48281 | 6.27 | 1 | 2019-12-31 | 2020-12-31 | 365 | 7.1842 | 0.18422 | 7 | 0.36843
47629 | 7.02 | 1 | 2019-12-31 | 2020-12-31 | 365 | 8.0436 | 0.043572 | 8 | 0.087144
47630 | 5.886 | 1 | 2019-12-31 | 2020-12-31 | 365 | 6.7442 | 0.74423 | 7 | 0.48845
49322 | 7.194 | 1 | 2019-12-31 | 2020-12-31 | 365 | 8.2429 | 0.24294 | 8 | 0.48589
49302 | 9.69 | 1 | 2019-12-31 | 2020-12-31 | 365 | 11.1029 | 0.10288 | 11 | 0.20576
50671 | 6.12 | 1 | 2019-12-31 | 2020-12-31 | 365 | 7.0123 | 0.012345 | 7 | 0.02469
47646 | 3.9 | 1 | 2019-12-31 | 2020-12-31 | 365 | 4.4687 | 0.46865 | 4 | 0.9373
49329 | 10.791 | 1 | 2019-12-31 | 2020-12-31 | 365 | 12.3644 | 0.36441 | 12 | 0.72883
50686 | 10.8 | 1 | 2019-12-31 | 2020-12-31 | 365 | 12.3747 | 0.37473 | 12 | 0.74945
46818 | 9 | 1 | 2019-12-31 | 2020-12-31 | 365 | 10.3123 | 0.31227 | 10 | 0.62454
49161 | 12.426 | 1 | 2019-12-31 | 2020-12-31 | 365 | 14.2378 | 0.23781 | 14 | 0.47562
49685 | 3.64 | 1 | 2019-12-31 | 2020-12-31 | 365 | 4.1707 | 0.17074 | 4 | 0.34148
46463 | 3.06 | 1 | 2019-12-31 | 2020-12-31 | 365 | 3.5062 | 0.50617 | 4 | 0.012345
46464 | 8.16 | 1 | 2019-12-31 | 2020-12-31 | 365 | 9.3498 | 0.34979 | 9 | 0.69959
34872 | 36.86 | 0.9 | 2019-12-31 | 2020-12-31 | 365 | 38.011 | 0.011035 | 38 | 0.022069
47636 | 9.62 | 1 | 2019-12-31 | 2020-12-31 | 365 | 11.0227 | 0.022673 | 11 | 0.045346
51557 | 3.6 | 1 | 2019-12-31 | 2020-12-31 | 365 | 4.1249 | 0.12491 | 4 | 0.24982
47639 | 5.98 | 1 | 2019-12-31 | 2020-12-31 | 365 | 6.8519 | 0.85193 | 7 | 0.70386
49688 | 6.24 | 1 | 2019-12-31 | 2020-12-31 | 365 | 7.1498 | 0.14984 | 7 | 0.29968
48309 | 7.848 | 1 | 2019-12-31 | 2020-12-31 | 365 | 8.9923 | 0.9923 | 9 | 0.9846
49690 | 7.28 | 1 | 2019-12-31 | 2020-12-31 | 365 | 8.3415 | 0.34148 | 8 | 0.68296
47643 | 4.94 | 1 | 2019-12-31 | 2020-12-31 | 365 | 5.6603 | 0.66029 | 6 | 0.32058
52419 | 11.118 | 1 | 2019-12-31 | 2020-12-31 | 365 | 12.7391 | 0.73909 | 13 | 0.47819
52452 | 3.06 | 1 | 2019-12-31 | 2020-12-31 | 365 | 3.5062 | 0.50617 | 4 | 0.012345
52458 | 5.4 | 1 | 2019-12-31 | 2020-12-31 | 365 | 6.1874 | 0.18736 | 6 | 0.37473
46382 | 10.92 | 1 | 2019-12-31 | 2020-12-31 | 365 | 12.5122 | 0.51222 | 13 | 0.024447
49709 | 5.4 | 1 | 2019-12-31 | 2020-12-31 | 365 | 6.1874 | 0.18736 | 6 | 0.37473
49708 | 4.16 | 1 | 2019-12-31 | 2020-12-31 | 365 | 4.7666 | 0.76656 | 5 | 0.53312
49712 | 4.16 | 1 | 2019-12-31 | 2020-12-31 | 365 | 4.7666 | 0.76656 | 5 | 0.53312
49713 | 6.5 | 1 | 2019-12-31 | 2020-12-31 | 365 | 7.4478 | 0.44775 | 7 | 0.8955
49714 | 3.3 | 1 | 2019-12-31 | 2020-12-31 | 365 | 3.7812 | 0.78117 | 4 | 0.56233
52773 | 3.9 | 1 | 2019-12-31 | 2020-12-31 | 365 | 4.4687 | 0.46865 | 4 | 0.9373
46888 | 4.42 | 1 | 2019-12-31 | 2020-12-31 | 365 | 5.0645 | 0.064471 | 5 | 0.12894
49876 | 5.04 | 1 | 2019-12-31 | 2020-12-31 | 365 | 5.7749 | 0.77487 | 6 | 0.54974
47650 | 6.21 | 1 | 2019-12-31 | 2020-12-31 | 365 | 7.1155 | 0.11547 | 7 | 0.23094
47652 | 8.502 | 1 | 2019-12-31 | 2020-12-31 | 365 | 9.7417 | 0.74166 | 10 | 0.48332
49691 | 5.98 | 1 | 2019-12-31 | 2020-12-31 | 365 | 6.8519 | 0.85193 | 7 | 0.70386
49693 | 6.76 | 1 | 2019-12-31 | 2020-12-31 | 365 | 7.7457 | 0.74566 | 8 | 0.49132
47653 | 10.005 | 1 | 2019-12-31 | 2020-12-31 | 365 | 11.4638 | 0.46381 | 11 | 0.92762
49692 | 5.98 | 1 | 2019-12-31 | 2020-12-31 | 365 | 6.8519 | 0.85193 | 7 | 0.70386
49880 | 10.005 | 1 | 2019-12-31 | 2020-12-31 | 365 | 11.4638 | 0.46381 | 11 | 0.92762
47657 | 8.1 | 1 | 2019-12-31 | 2020-12-31 | 365 | 9.281 | 0.28104 | 9 | 0.56209
49881 | 4.16 | 1 | 2019-12-31 | 2020-12-31 | 365 | 4.7666 | 0.76656 | 5 | 0.53312
49695 | 7.02 | 1 | 2019-12-31 | 2020-12-31 | 365 | 8.0436 | 0.043572 | 8 | 0.087144
46431 | 3.06 | 1 | 2019-12-31 | 2020-12-31 | 365 | 3.5062 | 0.50617 | 4 | 0.012345
49697 | 5.46 | 1 | 2019-12-31 | 2020-12-31 | 365 | 6.2561 | 0.25611 | 6 | 0.51222
47669 | 7.194 | 1 | 2019-12-31 | 2020-12-31 | 365 | 8.2429 | 0.24294 | 8 | 0.48589
49694 | 5.46 | 1 | 2019-12-31 | 2020-12-31 | 365 | 6.2561 | 0.25611 | 6 | 0.51222
50291 | 8.37 | 1 | 2019-12-31 | 2020-12-31 | 365 | 9.5904 | 0.59041 | 10 | 0.18083
47677 | 3.78 | 1 | 2019-12-31 | 2020-12-31 | 365 | 4.3312 | 0.33115 | 4 | 0.66231
49899 | 5.865 | 1 | 2019-12-31 | 2020-12-31 | 365 | 6.7202 | 0.72016 | 7 | 0.44033
45613 | 4.59 | 1 | 2019-12-31 | 2020-12-31 | 365 | 5.2593 | 0.25926 | 5 | 0.51852
47675 | 5.3 | 1 | 2019-12-31 | 2020-12-31 | 365 | 6.0728 | 0.072782 | 6 | 0.14556
51250 | 5.98 | 1 | 2019-12-31 | 2020-12-31 | 365 | 6.8519 | 0.85193 | 7 | 0.70386
51245 | 7.28 | 1 | 2019-12-31 | 2020-12-31 | 365 | 8.3415 | 0.34148 | 8 | 0.68296
47682 | 5.985 | 1 | 2019-12-31 | 2020-12-31 | 365 | 6.8577 | 0.85766 | 7 | 0.71532
51257 | 4.68 | 1 | 2019-12-31 | 2020-12-31 | 365 | 5.3624 | 0.36238 | 5 | 0.72476
47683 | 6.5 | 1 | 2019-12-31 | 2020-12-31 | 365 | 7.4478 | 0.44775 | 7 | 0.8955
51260 | 7.56 | 1 | 2019-12-31 | 2020-12-31 | 365 | 8.6623 | 0.66231 | 9 | 0.32462
47684 | 4.8 | 1 | 2019-12-31 | 2020-12-31 | 365 | 5.4999 | 0.49988 | 5 | 0.99976
48224 | 6.213 | 1 | 2019-12-31 | 2020-12-31 | 365 | 7.1189 | 0.11891 | 7 | 0.23781
51301 | 9.99 | 1 | 2019-12-31 | 2020-12-31 | 365 | 11.4466 | 0.44662 | 11 | 0.89324
49698 | 7.8 | 1 | 2019-12-31 | 2020-12-31 | 365 | 8.9373 | 0.9373 | 9 | 0.8746
49702 | 6.76 | 1 | 2019-12-31 | 2020-12-31 | 365 | 7.7457 | 0.74566 | 8 | 0.49132
51303 | 5.985 | 1 | 2019-12-31 | 2020-12-31 | 365 | 6.8577 | 0.85766 | 7 | 0.71532
48830 | 4.32 | 1 | 2019-12-31 | 2020-12-31 | 365 | 4.9499 | 0.94989 | 5 | 0.89978
51311 | 6.75 | 1 | 2019-12-31 | 2020-12-31 | 365 | 7.7342 | 0.7342 | 8 | 0.46841
48850 | 9.45 | 1 | 2019-12-31 | 2020-12-31 | 365 | 10.8279 | 0.82789 | 11 | 0.65577
46821 | 4.59 | 1 | 2019-12-31 | 2020-12-31 | 365 | 5.2593 | 0.25926 | 5 | 0.51852
46814 | 10.6 | 1 | 2019-12-31 | 2020-12-31 | 365 | 12.1456 | 0.14556 | 12 | 0.29113
49438 | 3 | 1 | 2019-12-31 | 2020-12-31 | 365 | 3.4374 | 0.43742 | 3 | 0.87485
49485 | 6.48 | 1 | 2019-12-31 | 2020-12-31 | 365 | 7.4248 | 0.42484 | 7 | 0.84967
49486 | 10.8 | 1 | 2019-12-31 | 2020-12-31 | 365 | 12.3747 | 0.37473 | 12 | 0.74945
49493 | 6 | 1 | 2019-12-31 | 2020-12-31 | 365 | 6.8748 | 0.87485 | 7 | 0.7497
47322 | 5.46 | 1 | 2019-12-31 | 2020-12-31 | 365 | 6.2561 | 0.25611 | 6 | 0.51222
49507 | 6.213 | 1 | 2019-12-31 | 2020-12-31 | 365 | 7.1189 | 0.11891 | 7 | 0.23781
49516 | 5.025 | 1 | 2019-12-31 | 2020-12-31 | 365 | 5.7577 | 0.75769 | 6 | 0.51537
49703 | 7.8 | 1 | 2019-12-31 | 2020-12-31 | 365 | 8.9373 | 0.9373 | 9 | 0.8746
49704 | 5.2 | 1 | 2019-12-31 | 2020-12-31 | 365 | 5.9582 | 0.9582 | 6 | 0.9164
51732 | 4.2 | 1 | 2019-12-31 | 2020-12-31 | 365 | 4.8124 | 0.81239 | 5 | 0.62479
51733 | 10.26 | 1 | 2019-12-31 | 2020-12-31 | 365 | 11.756 | 0.75599 | 12 | 0.51198
46892 | 7.02 | 1 | 2019-12-31 | 2020-12-31 | 365 | 8.0436 | 0.043572 | 8 | 0.087144
47599 | 10.08 | 1 | 2019-12-31 | 2020-12-31 | 365 | 11.5497 | 0.54974 | 12 | 0.099489
50026 | 7.29 | 1 | 2019-12-31 | 2020-12-31 | 365 | 8.3529 | 0.35294 | 8 | 0.70588
50034 | 6.5 | 1 | 2019-12-31 | 2020-12-31 | 365 | 7.4478 | 0.44775 | 7 | 0.8955
50648 | 13.515 | 1 | 2019-12-31 | 2020-12-31 | 365 | 15.4856 | 0.4856 | 15 | 0.97119
51803 | 8.64 | 1 | 2019-12-31 | 2020-12-31 | 365 | 9.8998 | 0.89978 | 10 | 0.79956
51291 | 4.68 | 1 | 2019-12-31 | 2020-12-31 | 365 | 5.3624 | 0.36238 | 5 | 0.72476
51981 | 12.426 | 1 | 2019-12-31 | 2020-12-31 | 365 | 14.2378 | 0.23781 | 14 | 0.47562
46903 | 4.48 | 1 | 2019-12-31 | 2020-12-31 | 365 | 5.1332 | 0.13322 | 5 | 0.26644
46820 | 3.06 | 1 | 2019-12-31 | 2020-12-31 | 365 | 3.5062 | 0.50617 | 4 | 0.012345
47594 | 3.36 | 1 | 2019-12-31 | 2020-12-31 | 365 | 3.8499 | 0.84991 | 4 | 0.69983
46865 | 7.02 | 1 | 2019-12-31 | 2020-12-31 | 365 | 8.0436 | 0.043572 | 8 | 0.087144
47595 | 8.91 | 1 | 2019-12-31 | 2020-12-31 | 365 | 10.2091 | 0.20915 | 10 | 0.4183
46855 | 4.4 | 1 | 2019-12-31 | 2020-12-31 | 365 | 5.0416 | 0.041555 | 5 | 0.08311
47598 | 2.55 | 1 | 2019-12-31 | 2020-12-31 | 365 | 2.9218 | 0.92181 | 3 | 0.84362
46434 | 9.18 | 1 | 2019-12-31 | 2020-12-31 | 365 | 10.5185 | 0.51852 | 11 | 0.037035
46469 | 6.63 | 1 | 2019-12-31 | 2020-12-31 | 365 | 7.5967 | 0.59671 | 8 | 0.19341
45178 | 8.7 | 1 | 2019-12-31 | 2020-12-31 | 365 | 9.9685 | 0.96853 | 10 | 0.93706
46351 | 2.55 | 1 | 2019-12-31 | 2020-12-31 | 365 | 2.9218 | 0.92181 | 3 | 0.84362
46437 | 9.8 | 1 | 2019-12-31 | 2020-12-31 | 365 | 11.2289 | 0.22892 | 11 | 0.45784
48273 | 11.685 | 1 | 2019-12-31 | 2020-12-31 | 365 | 13.3888 | 0.38877 | 13 | 0.77753
46448 | 5.355 | 1 | 2019-12-31 | 2020-12-31 | 365 | 6.1358 | 0.1358 | 6 | 0.2716
45606 | 8.4 | 1 | 2019-12-31 | 2020-12-31 | 365 | 9.6248 | 0.62479 | 10 | 0.24957
45604 | 7.56 | 1 | 2019-12-31 | 2020-12-31 | 365 | 8.6623 | 0.66231 | 9 | 0.32462
47298 | 5.232 | 1 | 2019-12-31 | 2020-12-31 | 365 | 5.9949 | 0.99487 | 6 | 0.98973
46347 | 7.65 | 1 | 2019-12-31 | 2020-12-31 | 365 | 8.7654 | 0.76543 | 9 | 0.53086
46445 | 9.69 | 1 | 2019-12-31 | 2020-12-31 | 365 | 11.1029 | 0.10288 | 11 | 0.20576
48302 | 6.72 | 1 | 2019-12-31 | 2020-12-31 | 365 | 7.6998 | 0.69983 | 8 | 0.39966
46394 | 10.8 | 1 | 2019-12-31 | 2020-12-31 | 365 | 12.3747 | 0.37473 | 12 | 0.74945
46836 | 4.105 | 1 | 2019-12-31 | 2020-12-31 | 365 | 4.7035 | 0.70354 | 5 | 0.40708
46475 | 8.96 | 1 | 2019-12-31 | 2020-12-31 | 365 | 10.2664 | 0.26644 | 10 | 0.53288
46457 | 2.55 | 1 | 2019-12-31 | 2020-12-31 | 365 | 2.9218 | 0.92181 | 3 | 0.84362
47604 | 4.845 | 1 | 2019-12-31 | 2020-12-31 | 365 | 5.5514 | 0.55144 | 6 | 0.10288
47309 | 6.885 | 1 | 2019-12-31 | 2020-12-31 | 365 | 7.8889 | 0.88889 | 8 | 0.77778
46336 | 2.97 | 1 | 2019-12-31 | 2020-12-31 | 365 | 3.403 | 0.40305 | 3 | 0.8061
52469 | 7.54 | 1 | 2019-12-31 | 2020-12-31 | 365 | 8.6394 | 0.63939 | 9 | 0.27878
52875 | 6.885 | 1 | 2019-12-31 | 2020-12-31 | 365 | 7.8889 | 0.88889 | 8 | 0.77778
50689 | 5.94 | 1 | 2019-12-31 | 2020-12-31 | 365 | 6.8061 | 0.8061 | 7 | 0.6122
48297 | 6.48 | 1 | 2019-12-31 | 2020-12-31 | 365 | 7.4248 | 0.42484 | 7 | 0.84967
52874 | 3.135 | 1 | 2019-12-31 | 2020-12-31 | 365 | 3.5921 | 0.59211 | 4 | 0.18422
52490 | 8.175 | 1 | 2019-12-31 | 2020-12-31 | 365 | 9.367 | 0.36698 | 9 | 0.73396
52754 | 12 | 1 | 2019-12-31 | 2020-12-31 | 365 | 13.7497 | 0.7497 | 14 | 0.49939
45191 | 6.3 | 1 | 2019-12-31 | 2020-12-31 | 365 | 7.2186 | 0.21859 | 7 | 0.43718
52593 | 4.25 | 1 | 2019-12-31 | 2020-12-31 | 365 | 4.8697 | 0.86968 | 5 | 0.73937
43922 | 5.4 | 1 | 2019-12-31 | 2020-12-31 | 365 | 6.1874 | 0.18736 | 6 | 0.37473
52585 | 3.12 | 1 | 2019-12-31 | 2020-12-31 | 365 | 3.5749 | 0.57492 | 4 | 0.14984
52473 | 5.7 | 1 | 2019-12-31 | 2020-12-31 | 365 | 6.5311 | 0.53111 | 7 | 0.062211
43468 | 6.75 | 1 | 2019-12-31 | 2020-12-31 | 365 | 7.7342 | 0.7342 | 8 | 0.46841
47325 | 4.095 | 1 | 2019-12-31 | 2020-12-31 | 365 | 4.6921 | 0.69208 | 5 | 0.38417
52588 | 4.86 | 1 | 2019-12-31 | 2020-12-31 | 365 | 5.5686 | 0.56863 | 6 | 0.13725
44074 | 5.72 | 1 | 2019-12-31 | 2020-12-31 | 365 | 6.554 | 0.55402 | 7 | 0.10804
52587 | 6.3 | 1 | 2019-12-31 | 2020-12-31 | 365 | 7.2186 | 0.21859 | 7 | 0.43718
45176 | 11.7 | 1 | 2019-12-31 | 2020-12-31 | 365 | 13.406 | 0.40595 | 13 | 0.81191
45171 | 10.8 | 1 | 2019-12-31 | 2020-12-31 | 365 | 12.3747 | 0.37473 | 12 | 0.74945
41539 | 8.829 | 1 | 2019-12-31 | 2020-12-31 | 365 | 10.1163 | 0.11634 | 10 | 0.23268
41519 | 11.655 | 1 | 2019-12-31 | 2020-12-31 | 365 | 13.3544 | 0.35439 | 13 | 0.70878
41433 | 5.5 | 1 | 2019-12-31 | 2020-12-31 | 365 | 6.3019 | 0.30194 | 6 | 0.60389
43484 | 10.8 | 1 | 2019-12-31 | 2020-12-31 | 365 | 12.3747 | 0.37473 | 12 | 0.74945
43573 | 1.88 | 1 | 2019-12-31 | 2020-12-31 | 365 | 2.1541 | 0.15412 | 2 | 0.30824
43571 | 5.32 | 1 | 2019-12-31 | 2020-12-31 | 365 | 6.0957 | 0.095699 | 6 | 0.1914
41467 | 10.35 | 1 | 2019-12-31 | 2020-12-31 | 365 | 11.8591 | 0.85911 | 12 | 0.71823
43553 | 5.13 | 1 | 2019-12-31 | 2020-12-31 | 365 | 5.878 | 0.878 | 6 | 0.75599
41512 | 8.505 | 1 | 2019-12-31 | 2020-12-31 | 365 | 9.7451 | 0.7451 | 10 | 0.49019
43523 | 3.99 | 1 | 2019-12-31 | 2020-12-31 | 365 | 4.5718 | 0.57177 | 5 | 0.14355
47303 | 10.5 | 1 | 2019-12-31 | 2020-12-31 | 365 | 12.031 | 0.030984 | 12 | 0.061968
49156 | 7.2 | 1 | 2019-12-31 | 2020-12-31 | 365 | 8.2498 | 0.24982 | 8 | 0.49964
48531 | 9.12 | 1 | 2019-12-31 | 2020-12-31 | 365 | 10.4498 | 0.44977 | 10 | 0.89954
46891 | 12 | 1 | 2019-12-31 | 2020-12-31 | 365 | 13.7497 | 0.7497 | 14 | 0.49939
48267 | 9.975 | 1 | 2019-12-31 | 2020-12-31 | 365 | 11.4294 | 0.42943 | 11 | 0.85887
46809 | 14.03 | 1 | 2019-12-31 | 2020-12-31 | 365 | 16.0757 | 0.075686 | 16 | 0.15137
46329 | 24 | 1 | 2019-12-31 | 2020-12-31 | 365 | 27.4994 | 0.49939 | 27 | 0.99878
45516 | 11.59 | 1 | 2019-12-31 | 2020-12-31 | 365 | 13.2799 | 0.27991 | 13 | 0.55983
44784 | 11.285 | 1 | 2019-12-31 | 2020-12-31 | 365 | 12.9304 | 0.93044 | 13 | 0.86089
45169 | 5.04 | 1 | 2019-12-31 | 2020-12-31 | 365 | 5.7749 | 0.77487 | 6 | 0.54974
41989 | 8.235 | 1 | 2019-12-31 | 2020-12-31 | 365 | 9.4357 | 0.43573 | 9 | 0.87146
41546 | 11.34 | 1 | 2019-12-31 | 2020-12-31 | 365 | 12.9935 | 0.99346 | 13 | 0.98693
46833 | 5.355 | 1 | 2019-12-31 | 2020-12-31 | 365 | 6.1358 | 0.1358 | 6 | 0.2716
46856 | 8.96 | 1 | 2019-12-31 | 2020-12-31 | 365 | 10.2664 | 0.26644 | 10 | 0.53288
48842 | 4.845 | 1 | 2019-12-31 | 2020-12-31 | 365 | 5.5514 | 0.55144 | 6 | 0.10288
49313 | 8.06 | 1 | 2019-12-31 | 2020-12-31 | 365 | 9.2352 | 0.23521 | 9 | 0.47042
51976 | 6.21 | 1 | 2019-12-31 | 2020-12-31 | 365 | 7.1155 | 0.11547 | 7 | 0.23094
36605 | 12.426 | 1 | 2019-12-31 | 2020-12-31 | 365 | 14.2378 | 0.23781 | 14 | 0.47562
42071 | 10.08 | 1 | 2019-12-31 | 2020-12-31 | 365 | 11.5497 | 0.54974 | 12 | 0.099489
50669 | 6.2 | 1 | 2019-12-31 | 2020-12-31 | 365 | 7.104 | 0.10401 | 7 | 0.20802
48301 | 5.4 | 1 | 2019-12-31 | 2020-12-31 | 365 | 6.1874 | 0.18736 | 6 | 0.37473
45172 | 12.4 | 1 | 2019-12-31 | 2020-12-31 | 365 | 14.208 | 0.20802 | 14 | 0.41604
45588 | 7.02 | 1 | 2019-12-31 | 2020-12-31 | 365 | 8.0436 | 0.043572 | 8 | 0.087144
47287 | 10.2 | 1 | 2019-12-31 | 2020-12-31 | 365 | 11.6872 | 0.68724 | 12 | 0.37448
45204 | 11.78 | 1 | 2019-12-31 | 2020-12-31 | 365 | 13.4976 | 0.49762 | 13 | 0.99524
45518 | 7.125 | 1 | 2019-12-31 | 2020-12-31 | 365 | 8.1639 | 0.16388 | 8 | 0.32776
45527 | 5.25 | 1 | 2019-12-31 | 2020-12-31 | 365 | 6.0155 | 0.015492 | 6 | 0.030984
45615 | 11.22 | 1 | 2019-12-31 | 2020-12-31 | 365 | 12.856 | 0.85597 | 13 | 0.71193
45618 | 7.28 | 1 | 2019-12-31 | 2020-12-31 | 365 | 8.3415 | 0.34148 | 8 | 0.68296
45622 | 5.4 | 1 | 2019-12-31 | 2020-12-31 | 365 | 6.1874 | 0.18736 | 6 | 0.37473
41899 | 10.25 | 1 | 2019-12-31 | 2020-12-31 | 365 | 11.7445 | 0.74453 | 12 | 0.48906
42098 | 9.75 | 1 | 2019-12-31 | 2020-12-31 | 365 | 11.1716 | 0.17163 | 11 | 0.34326
41919 | 4.16 | 1 | 2019-12-31 | 2020-12-31 | 365 | 4.7666 | 0.76656 | 5 | 0.53312
42136 | 5.875 | 1 | 2019-12-31 | 2020-12-31 | 365 | 6.7316 | 0.73162 | 7 | 0.46324
47274 | 9.9 | 1 | 2019-12-31 | 2020-12-31 | 365 | 11.3435 | 0.3435 | 11 | 0.687
46396 | 2.48 | 1 | 2019-12-31 | 2020-12-31 | 365 | 2.8416 | 0.8416 | 3 | 0.68321
46810 | 9.9 | 1 | 2019-12-31 | 2020-12-31 | 365 | 11.3435 | 0.3435 | 11 | 0.687
46421 | 5.1 | 1 | 2019-12-31 | 2020-12-31 | 365 | 5.8436 | 0.84362 | 6 | 0.68724
47277 | 7.848 | 1 | 2019-12-31 | 2020-12-31 | 365 | 8.9923 | 0.9923 | 9 | 0.9846
46451 | 10.64 | 1 | 2019-12-31 | 2020-12-31 | 365 | 12.1914 | 0.1914 | 12 | 0.38279
44072 | 4.5 | 1 | 2019-12-31 | 2020-12-31 | 365 | 5.1561 | 0.15614 | 5 | 0.31227
44066 | 10.8 | 1 | 2019-12-31 | 2020-12-31 | 365 | 12.3747 | 0.37473 | 12 | 0.74945
44028 | 6.25 | 1 | 2019-12-31 | 2020-12-31 | 365 | 7.1613 | 0.1613 | 7 | 0.3226
47428 | 6.72 | 1 | 2019-12-31 | 2020-12-31 | 365 | 7.6998 | 0.69983 | 8 | 0.39966
49311 | 10 | 1 | 2019-12-31 | 2020-12-31 | 365 | 11.4581 | 0.45808 | 11 | 0.91616
44029 | 9.75 | 1 | 2019-12-31 | 2020-12-31 | 365 | 11.1716 | 0.17163 | 11 | 0.34326
49304 | 11.055 | 1 | 2019-12-31 | 2020-12-31 | 365 | 12.6669 | 0.66691 | 13 | 0.33381
45167 | 6 | 1 | 2019-12-31 | 2020-12-31 | 365 | 6.8748 | 0.87485 | 7 | 0.7497
49522 | 9.81 | 1 | 2019-12-31 | 2020-12-31 | 365 | 11.2404 | 0.24038 | 11 | 0.48075
46311 | 10.545 | 1 | 2019-12-31 | 2020-12-31 | 365 | 12.0825 | 0.082545 | 12 | 0.16509
49689 | 7.28 | 1 | 2019-12-31 | 2020-12-31 | 365 | 8.3415 | 0.34148 | 8 | 0.68296
45623 | 6.44 | 1 | 2019-12-31 | 2020-12-31 | 365 | 7.379 | 0.379 | 7 | 0.75801
43499 | 9 | 1 | 2019-12-31 | 2020-12-31 | 365 | 10.3123 | 0.31227 | 10 | 0.62454
43539 | 5.355 | 1 | 2019-12-31 | 2020-12-31 | 365 | 6.1358 | 0.1358 | 6 | 0.2716
44031 | 7.5 | 1 | 2019-12-31 | 2020-12-31 | 365 | 8.5936 | 0.59356 | 9 | 0.18712
44032 | 6.5 | 1 | 2019-12-31 | 2020-12-31 | 365 | 7.4478 | 0.44775 | 7 | 0.8955
44033 | 3.5 | 1 | 2019-12-31 | 2020-12-31 | 365 | 4.0103 | 0.010328 | 4 | 0.020656
43550 | 8.505 | 1 | 2019-12-31 | 2020-12-31 | 365 | 9.7451 | 0.7451 | 10 | 0.49019
44060 | 10.5 | 1 | 2019-12-31 | 2020-12-31 | 365 | 12.031 | 0.030984 | 12 | 0.061968
44343 | 11.04 | 1 | 2019-12-31 | 2020-12-31 | 365 | 12.6497 | 0.64972 | 13 | 0.29944
44073 | 4.25 | 1 | 2019-12-31 | 2020-12-31 | 365 | 4.8697 | 0.86968 | 5 | 0.73937
44777 | 3.42 | 1 | 2019-12-31 | 2020-12-31 | 365 | 3.9187 | 0.91866 | 4 | 0.83733
44061 | 8.4 | 1 | 2019-12-31 | 2020-12-31 | 365 | 9.6248 | 0.62479 | 10 | 0.24957
44368 | 7.25 | 1 | 2019-12-31 | 2020-12-31 | 365 | 8.3071 | 0.30711 | 8 | 0.61422
41407 | 13.75 | 1 | 2019-12-31 | 2020-12-31 | 365 | 15.7549 | 0.75486 | 16 | 0.50972
44411 | 5.25 | 1 | 2019-12-31 | 2020-12-31 | 365 | 6.0155 | 0.015492 | 6 | 0.030984
41505 | 9.135 | 1 | 2019-12-31 | 2020-12-31 | 365 | 10.467 | 0.46696 | 10 | 0.93391
47412 | 5.2 | 1 | 2019-12-31 | 2020-12-31 | 365 | 5.9582 | 0.9582 | 6 | 0.9164
41998 | 5.985 | 1 | 2019-12-31 | 2020-12-31 | 365 | 6.8577 | 0.85766 | 7 | 0.71532
41484 | 9.156 | 1 | 2019-12-31 | 2020-12-31 | 365 | 10.491 | 0.49102 | 10 | 0.98204
41489 | 9.156 | 1 | 2019-12-31 | 2020-12-31 | 365 | 10.491 | 0.49102 | 10 | 0.98204
43475 | 8.502 | 1 | 2019-12-31 | 2020-12-31 | 365 | 9.7417 | 0.74166 | 10 | 0.48332
44419 | 12.25 | 1 | 2019-12-31 | 2020-12-31 | 365 | 14.0361 | 0.036148 | 14 | 0.072296
44720 | 4.34 | 1 | 2019-12-31 | 2020-12-31 | 365 | 4.9728 | 0.97281 | 5 | 0.94561
46827 | 6.825 | 1 | 2019-12-31 | 2020-12-31 | 365 | 7.8201 | 0.82014 | 8 | 0.64028
46379 | 8.48 | 1 | 2019-12-31 | 2020-12-31 | 365 | 9.7165 | 0.71645 | 10 | 0.4329
45213 | 7.8 | 1 | 2019-12-31 | 2020-12-31 | 365 | 8.9373 | 0.9373 | 9 | 0.8746
45561 | 7.8 | 1 | 2019-12-31 | 2020-12-31 | 365 | 8.9373 | 0.9373 | 9 | 0.8746
46380 | 5.565 | 1 | 2019-12-31 | 2020-12-31 | 365 | 6.3764 | 0.37642 | 6 | 0.75284
44715 | 6 | 1 | 2019-12-31 | 2020-12-31 | 365 | 6.8748 | 0.87485 | 7 | 0.7497
44397 | 12 | 1 | 2019-12-31 | 2020-12-31 | 365 | 13.7497 | 0.7497 | 14 | 0.49939
48833 | 9.45 | 1 | 2019-12-31 | 2020-12-31 | 365 | 10.8279 | 0.82789 | 11 | 0.65577
44379 | 9.01 | 1 | 2019-12-31 | 2020-12-31 | 365 | 10.3237 | 0.32373 | 10 | 0.64746
49041 | 10.865 | 1 | 2019-12-31 | 2020-12-31 | 365 | 12.4492 | 0.4492 | 12 | 0.89841
43447 | 6.93 | 1 | 2019-12-31 | 2020-12-31 | 365 | 7.9404 | 0.94045 | 8 | 0.8809
47293 | 6.16 | 1 | 2019-12-31 | 2020-12-31 | 365 | 7.0582 | 0.058177 | 7 | 0.11635
48829 | 12.4 | 1 | 2019-12-31 | 2020-12-31 | 365 | 14.208 | 0.20802 | 14 | 0.41604
47267 | 24.5 | 1 | 2019-12-31 | 2020-12-31 | 365 | 28.0723 | 0.072296 | 28 | 0.14459
48280 | 9.405 | 1 | 2019-12-31 | 2020-12-31 | 365 | 10.7763 | 0.77632 | 11 | 0.55265
48557 | 6.213 | 1 | 2019-12-31 | 2020-12-31 | 365 | 7.1189 | 0.11891 | 7 | 0.23781
41487 | 7.848 | 1 | 2019-12-31 | 2020-12-31 | 365 | 8.9923 | 0.9923 | 9 | 0.9846
49728 | 11.22 | 1 | 2019-12-31 | 2020-12-31 | 365 | 12.856 | 0.85597 | 13 | 0.71193
44430 | 2.85 | 1 | 2019-12-31 | 2020-12-31 | 365 | 3.2656 | 0.26555 | 3 | 0.53111
42130 | 1.88 | 1 | 2019-12-31 | 2020-12-31 | 365 | 2.1541 | 0.15412 | 2 | 0.30824
48861 | 9.52 | 1 | 2019-12-31 | 2020-12-31 | 365 | 10.9081 | 0.90809 | 11 | 0.81618
50138 | 4.16 | 1 | 2019-12-31 | 2020-12-31 | 365 | 4.7666 | 0.76656 | 5 | 0.53312
44297 | 13 | 1 | 2019-12-31 | 2020-12-31 | 365 | 14.8955 | 0.8955 | 15 | 0.79101
41307 | 98.7 | 0.9 | 2019-12-31 | 2020-12-31 | 365 | 101.7821 | 0.78212 | 102 | 0.56425
47421 | 5.46 | 1 | 2019-12-31 | 2020-12-31 | 365 | 6.2561 | 0.25611 | 6 | 0.51222
49715 | 3.12 | 1 | 2019-12-31 | 2020-12-31 | 365 | 3.5749 | 0.57492 | 4 | 0.14984
47655 | 4.578 | 1 | 2019-12-31 | 2020-12-31 | 365 | 5.2455 | 0.24551 | 5 | 0.49102
47667 | 5.886 | 1 | 2019-12-31 | 2020-12-31 | 365 | 6.7442 | 0.74423 | 7 | 0.48845
50645 | 5.985 | 1 | 2019-12-31 | 2020-12-31 | 365 | 6.8577 | 0.85766 | 7 | 0.71532
50829 | 6.3 | 1 | 2019-12-31 | 2020-12-31 | 365 | 7.2186 | 0.21859 | 7 | 0.43718
52757 | 7.8 | 1 | 2019-12-31 | 2020-12-31 | 365 | 8.9373 | 0.9373 | 9 | 0.8746
52764 | 8.215 | 1 | 2019-12-31 | 2020-12-31 | 365 | 9.4128 | 0.41281 | 9 | 0.82563
52774 | 6.36 | 1 | 2019-12-31 | 2020-12-31 | 365 | 7.2873 | 0.28734 | 7 | 0.57468
52876 | 12 | 1 | 2019-12-31 | 2020-12-31 | 365 | 13.7497 | 0.7497 | 14 | 0.49939
52821 | 5.7 | 1 | 2019-12-31 | 2020-12-31 | 365 | 6.5311 | 0.53111 | 7 | 0.062211
52595 | 6.6 | 1 | 2019-12-31 | 2020-12-31 | 365 | 7.5623 | 0.56233 | 8 | 0.12467
52580 | 10.8 | 1 | 2019-12-31 | 2020-12-31 | 365 | 12.3747 | 0.37473 | 12 | 0.74945
48541 | 5.83 | 1 | 2019-12-31 | 2020-12-31 | 365 | 6.6801 | 0.68006 | 7 | 0.36012
46443 | 8.4 | 1 | 2019-12-31 | 2020-12-31 | 365 | 9.6248 | 0.62479 | 10 | 0.24957
48853 | 5.04 | 1 | 2019-12-31 | 2020-12-31 | 365 | 5.7749 | 0.77487 | 6 | 0.54974
49683 | 5.72 | 1 | 2019-12-31 | 2020-12-31 | 365 | 6.554 | 0.55402 | 7 | 0.10804
49165 | 8.1 | 1 | 2019-12-31 | 2020-12-31 | 365 | 9.281 | 0.28104 | 9 | 0.56209
49684 | 4.2 | 1 | 2019-12-31 | 2020-12-31 | 365 | 4.8124 | 0.81239 | 5 | 0.62479
52422 | 5.7 | 1 | 2019-12-31 | 2020-12-31 | 365 | 6.5311 | 0.53111 | 7 | 0.062211
46816 | 5.13 | 1 | 2019-12-31 | 2020-12-31 | 365 | 5.878 | 0.878 | 6 | 0.75599
45557 | 8.7 | 1 | 2019-12-31 | 2020-12-31 | 365 | 9.9685 | 0.96853 | 10 | 0.93706
48275 | 9.12 | 1 | 2019-12-31 | 2020-12-31 | 365 | 10.4498 | 0.44977 | 10 | 0.89954
45578 | 6.24 | 1 | 2019-12-31 | 2020-12-31 | 365 | 7.1498 | 0.14984 | 7 | 0.29968
49181 | 4.86 | 1 | 2019-12-31 | 2020-12-31 | 365 | 5.5686 | 0.56863 | 6 | 0.13725
52454 | 7.56 | 1 | 2019-12-31 | 2020-12-31 | 365 | 8.6623 | 0.66231 | 9 | 0.32462
52415 | 4.095 | 1 | 2019-12-31 | 2020-12-31 | 365 | 4.6921 | 0.69208 | 5 | 0.38417
52579 | 7.56 | 1 | 2019-12-31 | 2020-12-31 | 365 | 8.6623 | 0.66231 | 9 | 0.32462
48229 | 8.82 | 1 | 2019-12-31 | 2020-12-31 | 365 | 10.106 | 0.10603 | 10 | 0.21205
41894 | 5.5 | 1 | 2019-12-31 | 2020-12-31 | 365 | 6.3019 | 0.30194 | 6 | 0.60389
41531 | 8.19 | 1 | 2019-12-31 | 2020-12-31 | 365 | 9.3842 | 0.38417 | 9 | 0.76834
47596 | 8.06 | 1 | 2019-12-31 | 2020-12-31 | 365 | 9.2352 | 0.23521 | 9 | 0.47042
41310 | 11.725 | 1 | 2019-12-31 | 2020-12-31 | 365 | 13.4346 | 0.4346 | 13 | 0.8692
52478 | 11.685 | 1 | 2019-12-31 | 2020-12-31 | 365 | 13.3888 | 0.38877 | 13 | 0.77753
52598 | 11.025 | 1 | 2019-12-31 | 2020-12-31 | 365 | 12.6325 | 0.63253 | 13 | 0.26507
52597 | 12.48 | 1 | 2019-12-31 | 2020-12-31 | 365 | 14.2997 | 0.29968 | 14 | 0.59937
52796 | 7.68 | 1 | 2019-12-31 | 2020-12-31 | 365 | 8.7998 | 0.79981 | 9 | 0.59961
52797 | 10.4 | 1 | 2019-12-31 | 2020-12-31 | 365 | 11.9164 | 0.9164 | 12 | 0.83281
52885 | 7.875 | 1 | 2019-12-31 | 2020-12-31 | 365 | 9.0232 | 0.023238 | 9 | 0.046476
51801 | 4.77 | 1 | 2019-12-31 | 2020-12-31 | 365 | 5.4655 | 0.4655 | 5 | 0.93101
52894 | 6.6 | 1 | 2019-12-31 | 2020-12-31 | 365 | 7.5623 | 0.56233 | 8 | 0.12467
52901 | 9.6 | 1 | 2019-12-31 | 2020-12-31 | 365 | 10.9998 | 0.99976 | 11 | 0.99951
52953 | 5.46 | 1 | 2019-12-31 | 2020-12-31 | 365 | 6.2561 | 0.25611 | 6 | 0.51222
51053 | 6.12 | 1 | 2019-12-31 | 2020-12-31 | 365 | 7.0123 | 0.012345 | 7 | 0.02469
53106 | 12.4 | 1 | 2019-12-31 | 2020-12-31 | 365 | 14.208 | 0.20802 | 14 | 0.41604
53108 | 13.76 | 1 | 2019-12-31 | 2020-12-31 | 365 | 15.7663 | 0.76632 | 16 | 0.53264
53109 | 8.96 | 1 | 2019-12-31 | 2020-12-31 | 365 | 10.2664 | 0.26644 | 10 | 0.53288
53218 | 5.58 | 1 | 2019-12-31 | 2020-12-31 | 365 | 6.3936 | 0.39361 | 6 | 0.78722
53220 | 11.025 | 1 | 2019-12-31 | 2020-12-31 | 365 | 12.6325 | 0.63253 | 13 | 0.26507
53221 | 6.84 | 1 | 2019-12-31 | 2020-12-31 | 365 | 7.8373 | 0.83733 | 8 | 0.67465
52468 | 6.24 | 1 | 2019-12-31 | 2020-12-31 | 365 | 7.1498 | 0.14984 | 7 | 0.29968
51985 | 9.9 | 1 | 2019-12-31 | 2020-12-31 | 365 | 11.3435 | 0.3435 | 11 | 0.687
43934 | 92.16 | 0.9 | 2019-12-31 | 2020-12-31 | 365 | 95.0379 | 0.037899 | 95 | 0.075798
37027 | 101.4 | 0.9 | 2019-12-31 | 2020-12-31 | 365 | 104.5664 | 0.56644 | 105 | 0.13288
46328 | 11.7 | 1 | 2019-12-31 | 2020-12-31 | 365 | 13.406 | 0.40595 | 13 | 0.81191
52591 | 3.64 | 1 | 2019-12-31 | 2020-12-31 | 365 | 4.1707 | 0.17074 | 4 | 0.34148
52592 | 5.61 | 1 | 2019-12-31 | 2020-12-31 | 365 | 6.428 | 0.42798 | 6 | 0.85597
50006 | 7.245 | 1 | 2019-12-31 | 2020-12-31 | 365 | 8.3014 | 0.30138 | 8 | 0.60276
52914 | 9.72 | 1 | 2019-12-31 | 2020-12-31 | 365 | 11.1373 | 0.13725 | 11 | 0.27451
52915 | 12.6 | 1 | 2019-12-31 | 2020-12-31 | 365 | 14.4372 | 0.43718 | 14 | 0.87436
52925 | 7.2 | 1 | 2019-12-31 | 2020-12-31 | 365 | 8.2498 | 0.24982 | 8 | 0.49964
47434 | 11.2 | 1 | 2019-12-31 | 2020-12-31 | 365 | 12.833 | 0.83305 | 13 | 0.6661
47414 | 6.6 | 1 | 2019-12-31 | 2020-12-31 | 365 | 7.5623 | 0.56233 | 8 | 0.12467
49883 | 7.65 | 1 | 2019-12-31 | 2020-12-31 | 365 | 8.7654 | 0.76543 | 9 | 0.53086
48296 | 4.96 | 1 | 2019-12-31 | 2020-12-31 | 365 | 5.6832 | 0.68321 | 6 | 0.36642
47401 | 2.6 | 1 | 2019-12-31 | 2020-12-31 | 365 | 2.9791 | 0.9791 | 3 | 0.9582
48506 | 11.48 | 1 | 2019-12-31 | 2020-12-31 | 365 | 13.1539 | 0.15388 | 13 | 0.30775
47343 | 7.56 | 1 | 2019-12-31 | 2020-12-31 | 365 | 8.6623 | 0.66231 | 9 | 0.32462
46901 | 10.92 | 1 | 2019-12-31 | 2020-12-31 | 365 | 12.5122 | 0.51222 | 13 | 0.024447
46900 | 5.045 | 1 | 2019-12-31 | 2020-12-31 | 365 | 5.7806 | 0.7806 | 6 | 0.5612
47301 | 8.12 | 1 | 2019-12-31 | 2020-12-31 | 365 | 9.304 | 0.30396 | 9 | 0.60792
46491 | 11.2 | 1 | 2019-12-31 | 2020-12-31 | 365 | 12.833 | 0.83305 | 13 | 0.6661
45197 | 8.25 | 1 | 2019-12-31 | 2020-12-31 | 365 | 9.4529 | 0.45292 | 9 | 0.90583
44775 | 5.985 | 1 | 2019-12-31 | 2020-12-31 | 365 | 6.8577 | 0.85766 | 7 | 0.71532
44731 | 7.5 | 1 | 2019-12-31 | 2020-12-31 | 365 | 8.5936 | 0.59356 | 9 | 0.18712
43509 | 6.3 | 1 | 2019-12-31 | 2020-12-31 | 365 | 7.2186 | 0.21859 | 7 | 0.43718
43574 | 4.96 | 1 | 2019-12-31 | 2020-12-31 | 365 | 5.6832 | 0.68321 | 6 | 0.36642
43486 | 7.194 | 1 | 2019-12-31 | 2020-12-31 | 365 | 8.2429 | 0.24294 | 8 | 0.48589
43510 | 8.4 | 1 | 2019-12-31 | 2020-12-31 | 365 | 9.6248 | 0.62479 | 10 | 0.24957
41995 | 3.597 | 1 | 2019-12-31 | 2020-12-31 | 365 | 4.1215 | 0.12147 | 4 | 0.24294
43501 | 7.848 | 1 | 2019-12-31 | 2020-12-31 | 365 | 8.9923 | 0.9923 | 9 | 0.9846
48266 | 7.245 | 1 | 2019-12-31 | 2020-12-31 | 365 | 8.3014 | 0.30138 | 8 | 0.60276
53063 | 5.565 | 1 | 2019-12-31 | 2020-12-31 | 365 | 6.3764 | 0.37642 | 6 | 0.75284
53002 | 11.655 | 1 | 2019-12-31 | 2020-12-31 | 365 | 13.3544 | 0.35439 | 13 | 0.70878
53003 | 6.36 | 1 | 2019-12-31 | 2020-12-31 | 365 | 7.2873 | 0.28734 | 7 | 0.57468
53134 | 8.96 | 1 | 2019-12-31 | 2020-12-31 | 365 | 10.2664 | 0.26644 | 10 | 0.53288
46830 | 6.375 | 1 | 2019-12-31 | 2020-12-31 | 365 | 7.3045 | 0.30453 | 7 | 0.60905
46857 | 4.48 | 1 | 2019-12-31 | 2020-12-31 | 365 | 5.1332 | 0.13322 | 5 | 0.26644
48258 | 8.925 | 1 | 2019-12-31 | 2020-12-31 | 365 | 10.2263 | 0.22634 | 10 | 0.45267
42005 | 11.772 | 1 | 2019-12-31 | 2020-12-31 | 365 | 13.4885 | 0.48845 | 13 | 0.9769
46493 | 5.61 | 1 | 2019-12-31 | 2020-12-31 | 365 | 6.428 | 0.42798 | 6 | 0.85597
46327 | 11.4 | 1 | 2019-12-31 | 2020-12-31 | 365 | 13.0622 | 0.062211 | 13 | 0.12442
45177 | 8.06 | 1 | 2019-12-31 | 2020-12-31 | 365 | 9.2352 | 0.23521 | 9 | 0.47042
53373 | 7.56 | 1 | 2019-12-31 | 2020-12-31 | 365 | 8.6623 | 0.66231 | 9 | 0.32462
46799 | 7.98 | 1 | 2019-12-31 | 2020-12-31 | 365 | 9.1435 | 0.14355 | 9 | 0.2871
45512 | 4.96 | 1 | 2019-12-31 | 2020-12-31 | 365 | 5.6832 | 0.68321 | 6 | 0.36642
45514 | 8.12 | 1 | 2019-12-31 | 2020-12-31 | 365 | 9.304 | 0.30396 | 9 | 0.60792
45195 | 6.27 | 1 | 2019-12-31 | 2020-12-31 | 365 | 7.1842 | 0.18422 | 7 | 0.36843
46312 | 8.82 | 1 | 2019-12-31 | 2020-12-31 | 365 | 10.106 | 0.10603 | 10 | 0.21205
50654 | 4.76 | 1 | 2019-12-31 | 2020-12-31 | 365 | 5.454 | 0.45405 | 5 | 0.90809
46349 | 9.6 | 1 | 2019-12-31 | 2020-12-31 | 365 | 10.9998 | 0.99976 | 11 | 0.99951
45620 | 5.1 | 1 | 2019-12-31 | 2020-12-31 | 365 | 5.8436 | 0.84362 | 6 | 0.68724
46376 | 4.65 | 1 | 2019-12-31 | 2020-12-31 | 365 | 5.328 | 0.32801 | 5 | 0.65601
53235 | 6.75 | 1 | 2019-12-31 | 2020-12-31 | 365 | 7.7342 | 0.7342 | 8 | 0.46841
48849 | 10.08 | 1 | 2019-12-31 | 2020-12-31 | 365 | 11.5497 | 0.54974 | 12 | 0.099489
53140 | 7.56 | 1 | 2019-12-31 | 2020-12-31 | 365 | 8.6623 | 0.66231 | 9 | 0.32462
47644 | 9.8 | 1 | 2019-12-31 | 2020-12-31 | 365 | 11.2289 | 0.22892 | 11 | 0.45784
46388 | 9 | 1 | 2019-12-31 | 2020-12-31 | 365 | 10.3123 | 0.31227 | 10 | 0.62454
53247 | 13.68 | 1 | 2019-12-31 | 2020-12-31 | 365 | 15.6747 | 0.67465 | 16 | 0.34931
46441 | 6.72 | 1 | 2019-12-31 | 2020-12-31 | 365 | 7.6998 | 0.69983 | 8 | 0.39966
46446 | 5.61 | 1 | 2019-12-31 | 2020-12-31 | 365 | 6.428 | 0.42798 | 6 | 0.85597
46449 | 7.84 | 1 | 2019-12-31 | 2020-12-31 | 365 | 8.9831 | 0.98313 | 9 | 0.96627
46450 | 7.194 | 1 | 2019-12-31 | 2020-12-31 | 365 | 8.2429 | 0.24294 | 8 | 0.48589
53285 | 7.56 | 1 | 2019-12-31 | 2020-12-31 | 365 | 8.6623 | 0.66231 | 9 | 0.32462
53287 | 5.5 | 1 | 2019-12-31 | 2020-12-31 | 365 | 6.3019 | 0.30194 | 6 | 0.60389
46479 | 4.48 | 1 | 2019-12-31 | 2020-12-31 | 365 | 5.1332 | 0.13322 | 5 | 0.26644
48491 | 8.4 | 1 | 2019-12-31 | 2020-12-31 | 365 | 9.6248 | 0.62479 | 10 | 0.24957
53313 | 12.825 | 1 | 2019-12-31 | 2020-12-31 | 365 | 14.695 | 0.69499 | 15 | 0.38998
42051 | 9 | 1 | 2019-12-31 | 2020-12-31 | 365 | 10.3123 | 0.31227 | 10 | 0.62454
53316 | 5.04 | 1 | 2019-12-31 | 2020-12-31 | 365 | 5.7749 | 0.77487 | 6 | 0.54974
43548 | 6.93 | 1 | 2019-12-31 | 2020-12-31 | 365 | 7.9404 | 0.94045 | 8 | 0.8809
46497 | 4.72 | 1 | 2019-12-31 | 2020-12-31 | 365 | 5.4082 | 0.40821 | 5 | 0.81643
53461 | 5.1 | 1 | 2019-12-31 | 2020-12-31 | 365 | 5.8436 | 0.84362 | 6 | 0.68724
43477 | 5.559 | 1 | 2019-12-31 | 2020-12-31 | 365 | 6.3695 | 0.36955 | 6 | 0.73909
49059 | 8.505 | 1 | 2019-12-31 | 2020-12-31 | 365 | 9.7451 | 0.7451 | 10 | 0.49019
53470 | 6.84 | 1 | 2019-12-31 | 2020-12-31 | 365 | 7.8373 | 0.83733 | 8 | 0.67465
41560 | 9.483 | 1 | 2019-12-31 | 2020-12-31 | 365 | 10.8657 | 0.8657 | 11 | 0.73139
46324 | 10.8 | 1 | 2019-12-31 | 2020-12-31 | 365 | 12.3747 | 0.37473 | 12 | 0.74945
48841 | 7.29 | 1 | 2019-12-31 | 2020-12-31 | 365 | 8.3529 | 0.35294 | 8 | 0.70588
41579 | 8.19 | 1 | 2019-12-31 | 2020-12-31 | 365 | 9.3842 | 0.38417 | 9 | 0.76834
48858 | 6.72 | 1 | 2019-12-31 | 2020-12-31 | 365 | 7.6998 | 0.69983 | 8 | 0.39966
42031 | 6.3 | 1 | 2019-12-31 | 2020-12-31 | 365 | 7.2186 | 0.21859 | 7 | 0.43718
46831 | 10.53 | 1 | 2019-12-31 | 2020-12-31 | 365 | 12.0654 | 0.065358 | 12 | 0.13072
46370 | 7.13 | 1 | 2019-12-31 | 2020-12-31 | 365 | 8.1696 | 0.16961 | 8 | 0.33922
50672 | 4.578 | 1 | 2019-12-31 | 2020-12-31 | 365 | 5.2455 | 0.24551 | 5 | 0.49102
48476 | 7.28 | 1 | 2019-12-31 | 2020-12-31 | 365 | 8.3415 | 0.34148 | 8 | 0.68296
45550 | 7.32 | 1 | 2019-12-31 | 2020-12-31 | 365 | 8.3873 | 0.38731 | 8 | 0.77463
44412 | 6.84 | 1 | 2019-12-31 | 2020-12-31 | 365 | 7.8373 | 0.83733 | 8 | 0.67465
48560 | 4.96 | 1 | 2019-12-31 | 2020-12-31 | 365 | 5.6832 | 0.68321 | 6 | 0.36642
48870 | 9.235 | 1 | 2019-12-31 | 2020-12-31 | 365 | 10.5815 | 0.58154 | 11 | 0.16307
53670 | 9.88 | 1 | 2019-12-31 | 2020-12-31 | 365 | 11.3206 | 0.32058 | 11 | 0.64117
48574 | 4.335 | 1 | 2019-12-31 | 2020-12-31 | 365 | 4.9671 | 0.96708 | 5 | 0.93416
43915 | 5.985 | 1 | 2019-12-31 | 2020-12-31 | 365 | 6.8577 | 0.85766 | 7 | 0.71532
44080 | 10.5 | 1 | 2019-12-31 | 2020-12-31 | 365 | 12.031 | 0.030984 | 12 | 0.061968
53673 | 9.6 | 1 | 2019-12-31 | 2020-12-31 | 365 | 10.9998 | 0.99976 | 11 | 0.99951
53681 | 9.805 | 1 | 2019-12-31 | 2020-12-31 | 365 | 11.2346 | 0.23465 | 11 | 0.46929
49034 | 5.32 | 1 | 2019-12-31 | 2020-12-31 | 365 | 6.0957 | 0.095699 | 6 | 0.1914
49877 | 24.8 | 1 | 2019-12-31 | 2020-12-31 | 365 | 28.416 | 0.41604 | 28 | 0.83208
49044 | 10.23 | 1 | 2019-12-31 | 2020-12-31 | 365 | 11.7216 | 0.72162 | 12 | 0.44323
44697 | 3.75 | 1 | 2019-12-31 | 2020-12-31 | 365 | 4.2968 | 0.29678 | 4 | 0.59356
44376 | 4.275 | 1 | 2019-12-31 | 2020-12-31 | 365 | 4.8983 | 0.89833 | 5 | 0.79666
43494 | 8.25 | 1 | 2019-12-31 | 2020-12-31 | 365 | 9.4529 | 0.45292 | 9 | 0.90583
49049 | 8.06 | 1 | 2019-12-31 | 2020-12-31 | 365 | 9.2352 | 0.23521 | 9 | 0.47042
44340 | 6.75 | 1 | 2019-12-31 | 2020-12-31 | 365 | 7.7342 | 0.7342 | 8 | 0.46841
49176 | 4.95 | 1 | 2019-12-31 | 2020-12-31 | 365 | 5.6717 | 0.67175 | 6 | 0.3435
44070 | 5.5 | 1 | 2019-12-31 | 2020-12-31 | 365 | 6.3019 | 0.30194 | 6 | 0.60389
41594 | 8.04 | 1 | 2019-12-31 | 2020-12-31 | 365 | 9.2123 | 0.2123 | 9 | 0.42459
49891 | 11.22 | 1 | 2019-12-31 | 2020-12-31 | 365 | 12.856 | 0.85597 | 13 | 0.71193
44350 | 10.71 | 1 | 2019-12-31 | 2020-12-31 | 365 | 12.2716 | 0.2716 | 12 | 0.54321
50279 | 10.64 | 1 | 2019-12-31 | 2020-12-31 | 365 | 12.1914 | 0.1914 | 12 | 0.38279
44316 | 8.5 | 1 | 2019-12-31 | 2020-12-31 | 365 | 9.7394 | 0.73937 | 10 | 0.47874
45095 | 7.42 | 1 | 2019-12-31 | 2020-12-31 | 365 | 8.5019 | 0.5019 | 9 | 0.0037907
49489 | 6.84 | 1 | 2019-12-31 | 2020-12-31 | 365 | 7.8373 | 0.83733 | 8 | 0.67465
44765 | 11.44 | 1 | 2019-12-31 | 2020-12-31 | 365 | 13.108 | 0.10804 | 13 | 0.21609
46487 | 7.125 | 1 | 2019-12-31 | 2020-12-31 | 365 | 8.1639 | 0.16388 | 8 | 0.32776
45583 | 5.7 | 1 | 2019-12-31 | 2020-12-31 | 365 | 6.5311 | 0.53111 | 7 | 0.062211
44746 | 7.98 | 1 | 2019-12-31 | 2020-12-31 | 365 | 9.1435 | 0.14355 | 9 | 0.2871
51249 | 14.835 | 1 | 2019-12-31 | 2020-12-31 | 365 | 16.9981 | 0.99806 | 17 | 0.99612
48832 | 6.095 | 1 | 2019-12-31 | 2020-12-31 | 365 | 6.9837 | 0.9837 | 7 | 0.9674
50289 | 8.1 | 1 | 2019-12-31 | 2020-12-31 | 365 | 9.281 | 0.28104 | 9 | 0.56209
50655 | 6.9 | 1 | 2019-12-31 | 2020-12-31 | 365 | 7.9061 | 0.90608 | 8 | 0.81215
53102 | 9.88 | 1 | 2019-12-31 | 2020-12-31 | 365 | 11.3206 | 0.32058 | 11 | 0.64117
43914 | 5.695 | 1 | 2019-12-31 | 2020-12-31 | 365 | 6.5254 | 0.52538 | 7 | 0.050753
42029 | 6.5 | 1 | 2019-12-31 | 2020-12-31 | 365 | 7.4478 | 0.44775 | 7 | 0.8955
46904 | 10.791 | 1 | 2019-12-31 | 2020-12-31 | 365 | 12.3644 | 0.36441 | 12 | 0.72883
49440 | 5 | 1 | 2019-12-31 | 2020-12-31 | 365 | 5.729 | 0.72904 | 6 | 0.45808
49995 | 4.42 | 1 | 2019-12-31 | 2020-12-31 | 365 | 5.0645 | 0.064471 | 5 | 0.12894
46877 | 6.6 | 1 | 2019-12-31 | 2020-12-31 | 365 | 7.5623 | 0.56233 | 8 | 0.12467
43454 | 5.7 | 1 | 2019-12-31 | 2020-12-31 | 365 | 6.5311 | 0.53111 | 7 | 0.062211
47591 | 24 | 1 | 2019-12-31 | 2020-12-31 | 365 | 27.4994 | 0.49939 | 27 | 0.99878
49731 | 7.875 | 1 | 2019-12-31 | 2020-12-31 | 365 | 9.0232 | 0.023238 | 9 | 0.046476
47670 | 7.2 | 1 | 2019-12-31 | 2020-12-31 | 365 | 8.2498 | 0.24982 | 8 | 0.49964
48502 | 7.56 | 1 | 2019-12-31 | 2020-12-31 | 365 | 8.6623 | 0.66231 | 9 | 0.32462
46368 | 7.245 | 1 | 2019-12-31 | 2020-12-31 | 365 | 8.3014 | 0.30138 | 8 | 0.60276
46911 | 12.4 | 1 | 2019-12-31 | 2020-12-31 | 365 | 14.208 | 0.20802 | 14 | 0.41604
46895 | 7.04 | 1 | 2019-12-31 | 2020-12-31 | 365 | 8.0665 | 0.066488 | 8 | 0.13298
46796 | 8.68 | 1 | 2019-12-31 | 2020-12-31 | 365 | 9.9456 | 0.94561 | 10 | 0.89123
46886 | 7.5 | 1 | 2019-12-31 | 2020-12-31 | 365 | 8.5936 | 0.59356 | 9 | 0.18712
50157 | 6.93 | 1 | 2019-12-31 | 2020-12-31 | 365 | 7.9404 | 0.94045 | 8 | 0.8809
41565 | 9.135 | 1 | 2019-12-31 | 2020-12-31 | 365 | 10.467 | 0.46696 | 10 | 0.93391
46890 | 8.4 | 1 | 2019-12-31 | 2020-12-31 | 365 | 9.6248 | 0.62479 | 10 | 0.24957
48855 | 6.16 | 1 | 2019-12-31 | 2020-12-31 | 365 | 7.0582 | 0.058177 | 7 | 0.11635
44723 | 5.58 | 1 | 2019-12-31 | 2020-12-31 | 365 | 6.3936 | 0.39361 | 6 | 0.78722
47617 | 14.88 | 1 | 2019-12-31 | 2020-12-31 | 365 | 17.0496 | 0.049623 | 17 | 0.099246
41937 | 5.7 | 1 | 2019-12-31 | 2020-12-31 | 365 | 6.5311 | 0.53111 | 7 | 0.062211
45565 | 8.19 | 1 | 2019-12-31 | 2020-12-31 | 365 | 9.3842 | 0.38417 | 9 | 0.76834
50001 | 11.73 | 1 | 2019-12-31 | 2020-12-31 | 365 | 13.4403 | 0.44033 | 13 | 0.88066
46466 | 2.04 | 1 | 2019-12-31 | 2020-12-31 | 365 | 2.3374 | 0.33745 | 2 | 0.6749
43455 | 5.52 | 1 | 2019-12-31 | 2020-12-31 | 365 | 6.3249 | 0.32486 | 6 | 0.64972
49886 | 7.65 | 1 | 2019-12-31 | 2020-12-31 | 365 | 8.7654 | 0.76543 | 9 | 0.53086
45205 | 5.415 | 1 | 2019-12-31 | 2020-12-31 | 365 | 6.2046 | 0.20455 | 6 | 0.4091
49917 | 10.965 | 1 | 2019-12-31 | 2020-12-31 | 365 | 12.5638 | 0.56378 | 13 | 0.12757
48566 | 9.69 | 1 | 2019-12-31 | 2020-12-31 | 365 | 11.1029 | 0.10288 | 11 | 0.20576
44754 | 12.6 | 1 | 2019-12-31 | 2020-12-31 | 365 | 14.4372 | 0.43718 | 14 | 0.87436
45218 | 4.578 | 1 | 2019-12-31 | 2020-12-31 | 365 | 5.2455 | 0.24551 | 5 | 0.49102
49997 | 5.2 | 1 | 2019-12-31 | 2020-12-31 | 365 | 5.9582 | 0.9582 | 6 | 0.9164
48881 | 6.48 | 1 | 2019-12-31 | 2020-12-31 | 365 | 7.4248 | 0.42484 | 7 | 0.84967
49730 | 12.426 | 1 | 2019-12-31 | 2020-12-31 | 365 | 14.2378 | 0.23781 | 14 | 0.47562
49729 | 12.426 | 1 | 2019-12-31 | 2020-12-31 | 365 | 14.2378 | 0.23781 | 14 | 0.47562
46867 | 3.92 | 1 | 2019-12-31 | 2020-12-31 | 365 | 4.4916 | 0.49157 | 4 | 0.98313
49064 | 3.78 | 1 | 2019-12-31 | 2020-12-31 | 365 | 4.3312 | 0.33115 | 4 | 0.66231
49185 | 6.213 | 1 | 2019-12-31 | 2020-12-31 | 365 | 7.1189 | 0.11891 | 7 | 0.23781
41993 | 6.84 | 1 | 2019-12-31 | 2020-12-31 | 365 | 7.8373 | 0.83733 | 8 | 0.67465
47284 | 11.4 | 1 | 2019-12-31 | 2020-12-31 | 365 | 13.0622 | 0.062211 | 13 | 0.12442
43928 | 12 | 1 | 2019-12-31 | 2020-12-31 | 365 | 13.7497 | 0.7497 | 14 | 0.49939
46488 | 8.64 | 1 | 2019-12-31 | 2020-12-31 | 365 | 9.8998 | 0.89978 | 10 | 0.79956
46481 | 11.73 | 1 | 2019-12-31 | 2020-12-31 | 365 | 13.4403 | 0.44033 | 13 | 0.88066
43549 | 3.15 | 1 | 2019-12-31 | 2020-12-31 | 365 | 3.6093 | 0.6093 | 4 | 0.21859
46354 | 9.99 | 1 | 2019-12-31 | 2020-12-31 | 365 | 11.4466 | 0.44662 | 11 | 0.89324
43941 | 10.464 | 1 | 2019-12-31 | 2020-12-31 | 365 | 11.9897 | 0.98973 | 12 | 0.97947
53854 | 8.215 | 1 | 2019-12-31 | 2020-12-31 | 365 | 9.4128 | 0.41281 | 9 | 0.82563
46452 | 11.73 | 1 | 2019-12-31 | 2020-12-31 | 365 | 13.4403 | 0.44033 | 13 | 0.88066
46342 | 20.16 | 1 | 2019-12-31 | 2020-12-31 | 365 | 23.0995 | 0.099489 | 23 | 0.19898
47319 | 6.51 | 1 | 2019-12-31 | 2020-12-31 | 365 | 7.4592 | 0.45921 | 7 | 0.91842
47624 | 7.194 | 1 | 2019-12-31 | 2020-12-31 | 365 | 8.2429 | 0.24294 | 8 | 0.48589
44064 | 3.75 | 1 | 2019-12-31 | 2020-12-31 | 365 | 4.2968 | 0.29678 | 4 | 0.59356
51294 | 5.5 | 1 | 2019-12-31 | 2020-12-31 | 365 | 6.3019 | 0.30194 | 6 | 0.60389
46839 | 11.73 | 1 | 2019-12-31 | 2020-12-31 | 365 | 13.4403 | 0.44033 | 13 | 0.88066
46838 | 0.765 | 1 | 2019-12-31 | 2020-12-31 | 365 | 0.87654 | 0.87654 | 1 | 0.75309
49529 | 5.49 | 1 | 2019-12-31 | 2020-12-31 | 365 | 6.2905 | 0.29049 | 6 | 0.58097
49461 | 7.02 | 1 | 2019-12-31 | 2020-12-31 | 365 | 8.0436 | 0.043572 | 8 | 0.087144
45199 | 9 | 1 | 2019-12-31 | 2020-12-31 | 365 | 10.3123 | 0.31227 | 10 | 0.62454
48856 | 11.07 | 1 | 2019-12-31 | 2020-12-31 | 365 | 12.6841 | 0.68409 | 13 | 0.36819
51318 | 10.4 | 1 | 2019-12-31 | 2020-12-31 | 365 | 11.9164 | 0.9164 | 12 | 0.83281
46503 | 3.12 | 1 | 2019-12-31 | 2020-12-31 | 365 | 3.5749 | 0.57492 | 4 | 0.14984
49735 | 8.55 | 1 | 2019-12-31 | 2020-12-31 | 365 | 9.7967 | 0.79666 | 10 | 0.59332
46823 | 11.655 | 1 | 2019-12-31 | 2020-12-31 | 365 | 13.3544 | 0.35439 | 13 | 0.70878
49469 | 7.98 | 1 | 2019-12-31 | 2020-12-31 | 365 | 9.1435 | 0.14355 | 9 | 0.2871
50235 | 10.8 | 1 | 2019-12-31 | 2020-12-31 | 365 | 12.3747 | 0.37473 | 12 | 0.74945
49163 | 4.41 | 1 | 2019-12-31 | 2020-12-31 | 365 | 5.053 | 0.053013 | 5 | 0.10603
46374 | 5.88 | 1 | 2019-12-31 | 2020-12-31 | 365 | 6.7374 | 0.73735 | 7 | 0.4747
46433 | 6.48 | 1 | 2019-12-31 | 2020-12-31 | 365 | 7.4248 | 0.42484 | 7 | 0.84967
48477 | 2.55 | 1 | 2019-12-31 | 2020-12-31 | 365 | 2.9218 | 0.92181 | 3 | 0.84362
47662 | 9.69 | 1 | 2019-12-31 | 2020-12-31 | 365 | 11.1029 | 0.10288 | 11 | 0.20576
46896 | 7.125 | 1 | 2019-12-31 | 2020-12-31 | 365 | 8.1639 | 0.16388 | 8 | 0.32776
49172 | 6.72 | 1 | 2019-12-31 | 2020-12-31 | 365 | 7.6998 | 0.69983 | 8 | 0.39966
46854 | 6.3 | 1 | 2019-12-31 | 2020-12-31 | 365 | 7.2186 | 0.21859 | 7 | 0.43718
48496 | 5.04 | 1 | 2019-12-31 | 2020-12-31 | 365 | 5.7749 | 0.77487 | 6 | 0.54974
46334 | 9.12 | 1 | 2019-12-31 | 2020-12-31 | 365 | 10.4498 | 0.44977 | 10 | 0.89954
46358 | 5.1 | 1 | 2019-12-31 | 2020-12-31 | 365 | 5.8436 | 0.84362 | 6 | 0.68724
44646 | 10.71 | 1 | 2019-12-31 | 2020-12-31 | 365 | 12.2716 | 0.2716 | 12 | 0.54321
45605 | 4.76 | 1 | 2019-12-31 | 2020-12-31 | 365 | 5.454 | 0.45405 | 5 | 0.90809
44566 | 8.25 | 1 | 2019-12-31 | 2020-12-31 | 365 | 9.4529 | 0.45292 | 9 | 0.90583
45607 | 6.75 | 1 | 2019-12-31 | 2020-12-31 | 365 | 7.7342 | 0.7342 | 8 | 0.46841
48508 | 3.78 | 1 | 2019-12-31 | 2020-12-31 | 365 | 4.3312 | 0.33115 | 4 | 0.66231
47600 | 9.75 | 1 | 2019-12-31 | 2020-12-31 | 365 | 11.1716 | 0.17163 | 11 | 0.34326
46850 | 6.44 | 1 | 2019-12-31 | 2020-12-31 | 365 | 7.379 | 0.379 | 7 | 0.75801
46828 | 6 | 1 | 2019-12-31 | 2020-12-31 | 365 | 6.8748 | 0.87485 | 7 | 0.7497
51286 | 12.09 | 1 | 2019-12-31 | 2020-12-31 | 365 | 13.8528 | 0.85282 | 14 | 0.70564
44040 | 9.81 | 1 | 2019-12-31 | 2020-12-31 | 365 | 11.2404 | 0.24038 | 11 | 0.48075
47672 | 9.075 | 1 | 2019-12-31 | 2020-12-31 | 365 | 10.3982 | 0.39821 | 10 | 0.79642
41956 | 7.875 | 1 | 2019-12-31 | 2020-12-31 | 365 | 9.0232 | 0.023238 | 9 | 0.046476
44745 | 5.72 | 1 | 2019-12-31 | 2020-12-31 | 365 | 6.554 | 0.55402 | 7 | 0.10804
43931 | 8.96 | 1 | 2019-12-31 | 2020-12-31 | 365 | 10.2664 | 0.26644 | 10 | 0.53288
46392 | 4.96 | 1 | 2019-12-31 | 2020-12-31 | 365 | 5.6832 | 0.68321 | 6 | 0.36642
53111 | 9.6 | 1 | 2019-12-31 | 2020-12-31 | 365 | 10.9998 | 0.99976 | 11 | 0.99951
49452 | 9.945 | 1 | 2019-12-31 | 2020-12-31 | 365 | 11.3951 | 0.39506 | 11 | 0.79012
51289 | 4.59 | 1 | 2019-12-31 | 2020-12-31 | 365 | 5.2593 | 0.25926 | 5 | 0.51852
49323 | 7.65 | 1 | 2019-12-31 | 2020-12-31 | 365 | 8.7654 | 0.76543 | 9 | 0.53086
41563 | 10.791 | 1 | 2019-12-31 | 2020-12-31 | 365 | 12.3644 | 0.36441 | 12 | 0.72883
50148 | 8.502 | 1 | 2019-12-31 | 2020-12-31 | 365 | 9.7417 | 0.74166 | 10 | 0.48332
35298 | 265.98 | 0.9 | 2019-12-31 | 2020-12-31 | 365 | 274.2858 | 0.28581 | 274 | 0.57162
44388 | 11.78 | 1 | 2019-12-31 | 2020-12-31 | 365 | 13.4976 | 0.49762 | 13 | 0.99524
35299 | 269.39 | 0.9 | 2019-12-31 | 2020-12-31 | 365 | 277.8023 | 0.8023 | 278 | 0.60459
47621 | 5.58 | 1 | 2019-12-31 | 2020-12-31 | 365 | 6.3936 | 0.39361 | 6 | 0.78722
46492 | 8.4 | 1 | 2019-12-31 | 2020-12-31 | 365 | 9.6248 | 0.62479 | 10 | 0.24957
46422 | 4.905 | 1 | 2019-12-31 | 2020-12-31 | 365 | 5.6202 | 0.62019 | 6 | 0.24038
44062 | 5.4 | 1 | 2019-12-31 | 2020-12-31 | 365 | 6.1874 | 0.18736 | 6 | 0.37473
43444 | 5.75 | 1 | 2019-12-31 | 2020-12-31 | 365 | 6.5884 | 0.5884 | 7 | 0.17679
44425 | 4.905 | 1 | 2019-12-31 | 2020-12-31 | 365 | 5.6202 | 0.62019 | 6 | 0.24038
49067 | 5.865 | 1 | 2019-12-31 | 2020-12-31 | 365 | 6.7202 | 0.72016 | 7 | 0.44033
41453 | 15.696 | 1 | 2019-12-31 | 2020-12-31 | 365 | 17.9846 | 0.9846 | 18 | 0.9692
48513 | 8.96 | 1 | 2019-12-31 | 2020-12-31 | 365 | 10.2664 | 0.26644 | 10 | 0.53288
48847 | 5.7 | 1 | 2019-12-31 | 2020-12-31 | 365 | 6.5311 | 0.53111 | 7 | 0.062211
44058 | 4.905 | 1 | 2019-12-31 | 2020-12-31 | 365 | 5.6202 | 0.62019 | 6 | 0.24038
47612 | 3.6 | 1 | 2019-12-31 | 2020-12-31 | 365 | 4.1249 | 0.12491 | 4 | 0.24982
43531 | 13.23 | 1 | 2019-12-31 | 2020-12-31 | 365 | 15.159 | 0.15904 | 15 | 0.31808
41542 | 6.54 | 1 | 2019-12-31 | 2020-12-31 | 365 | 7.4936 | 0.49358 | 7 | 0.98717
48485 | 7.75 | 1 | 2019-12-31 | 2020-12-31 | 365 | 8.88 | 0.88001 | 9 | 0.76002
51251 | 14.79 | 1 | 2019-12-31 | 2020-12-31 | 365 | 16.9465 | 0.9465 | 17 | 0.893
50280 | 6.84 | 1 | 2019-12-31 | 2020-12-31 | 365 | 7.8373 | 0.83733 | 8 | 0.67465
41978 | 11.655 | 1 | 2019-12-31 | 2020-12-31 | 365 | 13.3544 | 0.35439 | 13 | 0.70878
49157 | 3.924 | 1 | 2019-12-31 | 2020-12-31 | 365 | 4.4962 | 0.49615 | 4 | 0.9923
49885 | 9.45 | 1 | 2019-12-31 | 2020-12-31 | 365 | 10.8279 | 0.82789 | 11 | 0.65577
49478 | 10.464 | 1 | 2019-12-31 | 2020-12-31 | 365 | 11.9897 | 0.98973 | 12 | 0.97947
49019 | 8.1 | 1 | 2019-12-31 | 2020-12-31 | 365 | 9.281 | 0.28104 | 9 | 0.56209
48481 | 10.5 | 1 | 2019-12-31 | 2020-12-31 | 365 | 12.031 | 0.030984 | 12 | 0.061968
44057 | 5 | 1 | 2019-12-31 | 2020-12-31 | 365 | 5.729 | 0.72904 | 6 | 0.45808
45497 | 4.575 | 1 | 2019-12-31 | 2020-12-31 | 365 | 5.2421 | 0.24207 | 5 | 0.48414
41595 | 10.35 | 1 | 2019-12-31 | 2020-12-31 | 365 | 11.8591 | 0.85911 | 12 | 0.71823
47587 | 17.28 | 1 | 2019-12-31 | 2020-12-31 | 365 | 19.7996 | 0.79956 | 20 | 0.59912
52594 | 10.2 | 1 | 2019-12-31 | 2020-12-31 | 365 | 11.6872 | 0.68724 | 12 | 0.37448
46885 | 10.44 | 1 | 2019-12-31 | 2020-12-31 | 365 | 11.9622 | 0.96224 | 12 | 0.92447
46864 | 8.4 | 1 | 2019-12-31 | 2020-12-31 | 365 | 9.6248 | 0.62479 | 10 | 0.24957
46832 | 6.09 | 1 | 2019-12-31 | 2020-12-31 | 365 | 6.978 | 0.97797 | 7 | 0.95594
46477 | 11.22 | 1 | 2019-12-31 | 2020-12-31 | 365 | 12.856 | 0.85597 | 13 | 0.71193
45192 | 6 | 1 | 2019-12-31 | 2020-12-31 | 365 | 6.8748 | 0.87485 | 7 | 0.7497
46910 | 9.9 | 1 | 2019-12-31 | 2020-12-31 | 365 | 11.3435 | 0.3435 | 11 | 0.687
53289 | 12.96 | 1 | 2019-12-31 | 2020-12-31 | 365 | 14.8497 | 0.84967 | 15 | 0.69934
48291 | 8.99 | 1 | 2019-12-31 | 2020-12-31 | 365 | 10.3008 | 0.30081 | 10 | 0.60163
51308 | 12.4 | 1 | 2019-12-31 | 2020-12-31 | 365 | 14.208 | 0.20802 | 14 | 0.41604
44039 | 16.24 | 1 | 2019-12-31 | 2020-12-31 | 365 | 18.6079 | 0.60792 | 19 | 0.21584
45559 | 7.975 | 1 | 2019-12-31 | 2020-12-31 | 365 | 9.1378 | 0.13782 | 9 | 0.27564
45592 | 7.975 | 1 | 2019-12-31 | 2020-12-31 | 365 | 9.1378 | 0.13782 | 9 | 0.27564
52960 | 9.9 | 1 | 2019-12-31 | 2020-12-31 | 365 | 11.3435 | 0.3435 | 11 | 0.687
49314 | 7.44 | 1 | 2019-12-31 | 2020-12-31 | 365 | 8.5248 | 0.52481 | 9 | 0.049623
53060 | 10.5 | 1 | 2019-12-31 | 2020-12-31 | 365 | 12.031 | 0.030984 | 12 | 0.061968
47316 | 8.12 | 1 | 2019-12-31 | 2020-12-31 | 365 | 9.304 | 0.30396 | 9 | 0.60792
53403 | 11.07 | 1 | 2019-12-31 | 2020-12-31 | 365 | 12.6841 | 0.68409 | 13 | 0.36819
53409 | 10.545 | 1 | 2019-12-31 | 2020-12-31 | 365 | 12.0825 | 0.082545 | 12 | 0.16509
53418 | 7.56 | 1 | 2019-12-31 | 2020-12-31 | 365 | 8.6623 | 0.66231 | 9 | 0.32462
53137 | 8.58 | 1 | 2019-12-31 | 2020-12-31 | 365 | 9.831 | 0.83103 | 10 | 0.66207
50217 | 20.46 | 1 | 2019-12-31 | 2020-12-31 | 365 | 23.4432 | 0.44323 | 23 | 0.88646
35601 | 13.4 | 1 | 2019-12-31 | 2020-12-31 | 365 | 15.3538 | 0.35383 | 15 | 0.70765
43519 | 4.83 | 1 | 2019-12-31 | 2020-12-31 | 365 | 5.5343 | 0.53425 | 6 | 0.068505
46913 | 24.885 | 1 | 2019-12-31 | 2020-12-31 | 365 | 28.5134 | 0.51343 | 29 | 0.026864
50012 | 9.88 | 1 | 2019-12-31 | 2020-12-31 | 365 | 11.3206 | 0.32058 | 11 | 0.64117
48303 | 6.16 | 1 | 2019-12-31 | 2020-12-31 | 365 | 7.0582 | 0.058177 | 7 | 0.11635
41947 | 4.725 | 1 | 2019-12-31 | 2020-12-31 | 365 | 5.4139 | 0.41394 | 5 | 0.82789
50226 | 6.25 | 1 | 2019-12-31 | 2020-12-31 | 365 | 7.1613 | 0.1613 | 7 | 0.3226
49717 | 6.24 | 1 | 2019-12-31 | 2020-12-31 | 365 | 7.1498 | 0.14984 | 7 | 0.29968
46465 | 9.99 | 1 | 2019-12-31 | 2020-12-31 | 365 | 11.4466 | 0.44662 | 11 | 0.89324
46871 | 8.415 | 1 | 2019-12-31 | 2020-12-31 | 365 | 9.642 | 0.64197 | 10 | 0.28395
43433 | 10.395 | 1 | 2019-12-31 | 2020-12-31 | 365 | 11.9107 | 0.91067 | 12 | 0.82135
48877 | 12.6 | 1 | 2019-12-31 | 2020-12-31 | 365 | 14.4372 | 0.43718 | 14 | 0.87436
49488 | 6.16 | 1 | 2019-12-31 | 2020-12-31 | 365 | 7.0582 | 0.058177 | 7 | 0.11635
46485 | 4.335 | 1 | 2019-12-31 | 2020-12-31 | 365 | 4.9671 | 0.96708 | 5 | 0.93416
49334 | 5.559 | 1 | 2019-12-31 | 2020-12-31 | 365 | 6.3695 | 0.36955 | 6 | 0.73909
50166 | 4.96 | 1 | 2019-12-31 | 2020-12-31 | 365 | 5.6832 | 0.68321 | 6 | 0.36642
41928 | 12.285 | 1 | 2019-12-31 | 2020-12-31 | 365 | 14.0763 | 0.076251 | 14 | 0.1525
50003 | 8.99 | 1 | 2019-12-31 | 2020-12-31 | 365 | 10.3008 | 0.30081 | 10 | 0.60163
49186 | 10.53 | 1 | 2019-12-31 | 2020-12-31 | 365 | 12.0654 | 0.065358 | 12 | 0.13072
49025 | 5.886 | 1 | 2019-12-31 | 2020-12-31 | 365 | 6.7442 | 0.74423 | 7 | 0.48845
47626 | 5.98 | 1 | 2019-12-31 | 2020-12-31 | 365 | 6.8519 | 0.85193 | 7 | 0.70386
46526 | 6.36 | 1 | 2019-12-31 | 2020-12-31 | 365 | 7.2873 | 0.28734 | 7 | 0.57468
41914 | 3.9 | 1 | 2019-12-31 | 2020-12-31 | 365 | 4.4687 | 0.46865 | 4 | 0.9373
41494 | 3.9 | 1 | 2019-12-31 | 2020-12-31 | 365 | 4.4687 | 0.46865 | 4 | 0.9373
46916 | 7.56 | 1 | 2019-12-31 | 2020-12-31 | 365 | 8.6623 | 0.66231 | 9 | 0.32462
53885 | 14.49 | 1 | 2019-12-31 | 2020-12-31 | 365 | 16.6028 | 0.60276 | 17 | 0.20552
53888 | 6.84 | 1 | 2019-12-31 | 2020-12-31 | 365 | 7.8373 | 0.83733 | 8 | 0.67465
44771 | 10.791 | 1 | 2019-12-31 | 2020-12-31 | 365 | 12.3644 | 0.36441 | 12 | 0.72883
44733 | 13.5 | 1 | 2019-12-31 | 2020-12-31 | 365 | 15.4684 | 0.46841 | 15 | 0.93682
45525 | 7.44 | 1 | 2019-12-31 | 2020-12-31 | 365 | 8.5248 | 0.52481 | 9 | 0.049623
44779 | 8.04 | 1 | 2019-12-31 | 2020-12-31 | 365 | 9.2123 | 0.2123 | 9 | 0.42459
47336 | 9.156 | 1 | 2019-12-31 | 2020-12-31 | 365 | 10.491 | 0.49102 | 10 | 0.98204
53967 | 9.625 | 1 | 2019-12-31 | 2020-12-31 | 365 | 11.0284 | 0.028402 | 11 | 0.056804
53973 | 8.84 | 1 | 2019-12-31 | 2020-12-31 | 365 | 10.1289 | 0.12894 | 10 | 0.25789
53975 | 9.1 | 1 | 2019-12-31 | 2020-12-31 | 365 | 10.4269 | 0.42685 | 10 | 0.85371
53978 | 10.53 | 1 | 2019-12-31 | 2020-12-31 | 365 | 12.0654 | 0.065358 | 12 | 0.13072
53985 | 5.232 | 1 | 2019-12-31 | 2020-12-31 | 365 | 5.9949 | 0.99487 | 6 | 0.98973
54013 | 7.75 | 1 | 2019-12-31 | 2020-12-31 | 365 | 8.88 | 0.88001 | 9 | 0.76002
54014 | 10.545 | 1 | 2019-12-31 | 2020-12-31 | 365 | 12.0825 | 0.082545 | 12 | 0.16509
54015 | 11.2 | 1 | 2019-12-31 | 2020-12-31 | 365 | 12.833 | 0.83305 | 13 | 0.6661
54020 | 6.12 | 1 | 2019-12-31 | 2020-12-31 | 365 | 7.0123 | 0.012345 | 7 | 0.02469
49470 | 6.48 | 1 | 2019-12-31 | 2020-12-31 | 365 | 7.4248 | 0.42484 | 7 | 0.84967
53135 | 12.15 | 1 | 2019-12-31 | 2020-12-31 | 365 | 13.9216 | 0.92157 | 14 | 0.84313
53238 | 9.62 | 1 | 2019-12-31 | 2020-12-31 | 365 | 11.0227 | 0.022673 | 11 | 0.045346
53293 | 9.12 | 1 | 2019-12-31 | 2020-12-31 | 365 | 10.4498 | 0.44977 | 10 | 0.89954
53683 | 7.8 | 1 | 2019-12-31 | 2020-12-31 | 365 | 8.9373 | 0.9373 | 9 | 0.8746
54080 | 12.6 | 1 | 2019-12-31 | 2020-12-31 | 365 | 14.4372 | 0.43718 | 14 | 0.87436
54081 | 8.06 | 1 | 2019-12-31 | 2020-12-31 | 365 | 9.2352 | 0.23521 | 9 | 0.47042
54111 | 3.72 | 1 | 2019-12-31 | 2020-12-31 | 365 | 4.2624 | 0.26241 | 4 | 0.52481
54112 | 4.35 | 1 | 2019-12-31 | 2020-12-31 | 365 | 4.9843 | 0.98426 | 5 | 0.96853
54127 | 9.25 | 1 | 2019-12-31 | 2020-12-31 | 365 | 10.5987 | 0.59872 | 11 | 0.19745
54113 | 11.4 | 1 | 2019-12-31 | 2020-12-31 | 365 | 13.0622 | 0.062211 | 13 | 0.12442
54115 | 10.545 | 1 | 2019-12-31 | 2020-12-31 | 365 | 12.0825 | 0.082545 | 12 | 0.16509
54131 | 9.28 | 1 | 2019-12-31 | 2020-12-31 | 365 | 10.6331 | 0.6331 | 11 | 0.2662
54174 | 8.19 | 1 | 2019-12-31 | 2020-12-31 | 365 | 9.3842 | 0.38417 | 9 | 0.76834
54175 | 6.625 | 1 | 2019-12-31 | 2020-12-31 | 365 | 7.591 | 0.59098 | 8 | 0.18196
54181 | 5.46 | 1 | 2019-12-31 | 2020-12-31 | 365 | 6.2561 | 0.25611 | 6 | 0.51222
54176 | 9.69 | 1 | 2019-12-31 | 2020-12-31 | 365 | 11.1029 | 0.10288 | 11 | 0.20576
47314 | 9.315 | 1 | 2019-12-31 | 2020-12-31 | 365 | 10.6732 | 0.6732 | 11 | 0.3464
54184 | 7.155 | 1 | 2019-12-31 | 2020-12-31 | 365 | 8.1983 | 0.19826 | 8 | 0.39651
54187 | 8.55 | 1 | 2019-12-31 | 2020-12-31 | 365 | 9.7967 | 0.79666 | 10 | 0.59332
43496 | 3.3 | 1 | 2019-12-31 | 2020-12-31 | 365 | 3.7812 | 0.78117 | 4 | 0.56233
49900 | 9.45 | 1 | 2019-12-31 | 2020-12-31 | 365 | 10.8279 | 0.82789 | 11 | 0.65577
52892 | 5.83 | 1 | 2019-12-31 | 2020-12-31 | 365 | 6.6801 | 0.68006 | 7 | 0.36012
44330 | 9.25 | 1 | 2019-12-31 | 2020-12-31 | 365 | 10.5987 | 0.59872 | 11 | 0.19745
45566 | 14.04 | 1 | 2019-12-31 | 2020-12-31 | 365 | 16.0871 | 0.087144 | 16 | 0.17429
50273 | 4.96 | 1 | 2019-12-31 | 2020-12-31 | 365 | 5.6832 | 0.68321 | 6 | 0.36642
41535 | 6.3 | 1 | 2019-12-31 | 2020-12-31 | 365 | 7.2186 | 0.21859 | 7 | 0.43718
53001 | 6.3 | 1 | 2019-12-31 | 2020-12-31 | 365 | 7.2186 | 0.21859 | 7 | 0.43718
53251 | 4.88 | 1 | 2019-12-31 | 2020-12-31 | 365 | 5.5915 | 0.59154 | 6 | 0.18309
53290 | 8.19 | 1 | 2019-12-31 | 2020-12-31 | 365 | 9.3842 | 0.38417 | 9 | 0.76834
48517 | 11.4 | 1 | 2019-12-31 | 2020-12-31 | 365 | 13.0622 | 0.062211 | 13 | 0.12442
52584 | 8.265 | 1 | 2019-12-31 | 2020-12-31 | 365 | 9.4701 | 0.4701 | 9 | 0.94021
46470 | 11.48 | 1 | 2019-12-31 | 2020-12-31 | 365 | 13.1539 | 0.15388 | 13 | 0.30775
49022 | 11.4 | 1 | 2019-12-31 | 2020-12-31 | 365 | 13.0622 | 0.062211 | 13 | 0.12442
47241 | 6 | 1 | 2019-12-31 | 2020-12-31 | 365 | 6.8748 | 0.87485 | 7 | 0.7497
49096 | 6.25 | 1 | 2019-12-31 | 2020-12-31 | 365 | 7.1613 | 0.1613 | 7 | 0.3226
47637 | 8.505 | 1 | 2019-12-31 | 2020-12-31 | 365 | 9.7451 | 0.7451 | 10 | 0.49019
36005 | 30.5 | 0.9 | 2019-12-31 | 2020-12-31 | 365 | 31.4524 | 0.45243 | 31 | 0.90486
45574 | 4.5 | 1 | 2019-12-31 | 2020-12-31 | 365 | 5.1561 | 0.15614 | 5 | 0.31227
50143 | 7.8 | 1 | 2019-12-31 | 2020-12-31 | 365 | 8.9373 | 0.9373 | 9 | 0.8746
49707 | 4.2 | 1 | 2019-12-31 | 2020-12-31 | 365 | 4.8124 | 0.81239 | 5 | 0.62479
46369 | 13 | 1 | 2019-12-31 | 2020-12-31 | 365 | 14.8955 | 0.8955 | 15 | 0.79101
47671 | 3.64 | 1 | 2019-12-31 | 2020-12-31 | 365 | 4.1707 | 0.17074 | 4 | 0.34148
49328 | 7.14 | 1 | 2019-12-31 | 2020-12-31 | 365 | 8.1811 | 0.18107 | 8 | 0.36214
46404 | 5 | 1 | 2019-12-31 | 2020-12-31 | 365 | 5.729 | 0.72904 | 6 | 0.45808
51129 | 11.47 | 1 | 2019-12-31 | 2020-12-31 | 365 | 13.1424 | 0.14242 | 13 | 0.28484
43537 | 6.9 | 1 | 2019-12-31 | 2020-12-31 | 365 | 7.9061 | 0.90608 | 8 | 0.81215
50146 | 7.28 | 1 | 2019-12-31 | 2020-12-31 | 365 | 8.3415 | 0.34148 | 8 | 0.68296
49737 | 11.115 | 1 | 2019-12-31 | 2020-12-31 | 365 | 12.7357 | 0.73566 | 13 | 0.47131
47342 | 12.18 | 1 | 2019-12-31 | 2020-12-31 | 365 | 13.9559 | 0.95594 | 14 | 0.91188
51290 | 8.235 | 1 | 2019-12-31 | 2020-12-31 | 365 | 9.4357 | 0.43573 | 9 | 0.87146
44725 | 12 | 1 | 2019-12-31 | 2020-12-31 | 365 | 13.7497 | 0.7497 | 14 | 0.49939
51264 | 12.426 | 1 | 2019-12-31 | 2020-12-31 | 365 | 14.2378 | 0.23781 | 14 | 0.47562
49187 | 6.84 | 1 | 2019-12-31 | 2020-12-31 | 365 | 7.8373 | 0.83733 | 8 | 0.67465
45503 | 11.4 | 1 | 2019-12-31 | 2020-12-31 | 365 | 13.0622 | 0.062211 | 13 | 0.12442
44053 | 7.875 | 1 | 2019-12-31 | 2020-12-31 | 365 | 9.0232 | 0.023238 | 9 | 0.046476
47405 | 10.25 | 1 | 2019-12-31 | 2020-12-31 | 365 | 11.7445 | 0.74453 | 12 | 0.48906
49158 | 7.36 | 1 | 2019-12-31 | 2020-12-31 | 365 | 8.4331 | 0.43315 | 8 | 0.86629
49525 | 5.58 | 1 | 2019-12-31 | 2020-12-31 | 365 | 6.3936 | 0.39361 | 6 | 0.78722
50086 | 3.135 | 1 | 2019-12-31 | 2020-12-31 | 365 | 3.5921 | 0.59211 | 4 | 0.18422
43451 | 9.765 | 1 | 2019-12-31 | 2020-12-31 | 365 | 11.1888 | 0.18882 | 11 | 0.37763
41550 | 11.39 | 1 | 2019-12-31 | 2020-12-31 | 365 | 13.0508 | 0.050753 | 13 | 0.10151
53219 | 0.765 | 1 | 2019-12-31 | 2020-12-31 | 365 | 0.87654 | 0.87654 | 1 | 0.75309
41990 | 10.464 | 1 | 2019-12-31 | 2020-12-31 | 365 | 11.9897 | 0.98973 | 12 | 0.97947
41517 | 7.848 | 1 | 2019-12-31 | 2020-12-31 | 365 | 8.9923 | 0.9923 | 9 | 0.9846
47433 | 5.7 | 1 | 2019-12-31 | 2020-12-31 | 365 | 6.5311 | 0.53111 | 7 | 0.062211
46425 | 9.45 | 1 | 2019-12-31 | 2020-12-31 | 365 | 10.8279 | 0.82789 | 11 | 0.65577
50254 | 6.12 | 1 | 2019-12-31 | 2020-12-31 | 365 | 7.0123 | 0.012345 | 7 | 0.02469
47601 | 5.1 | 1 | 2019-12-31 | 2020-12-31 | 365 | 5.8436 | 0.84362 | 6 | 0.68724
47660 | 8.265 | 1 | 2019-12-31 | 2020-12-31 | 365 | 9.4701 | 0.4701 | 9 | 0.94021
47661 | 2.55 | 1 | 2019-12-31 | 2020-12-31 | 365 | 2.9218 | 0.92181 | 3 | 0.84362
43426 | 10.791 | 1 | 2019-12-31 | 2020-12-31 | 365 | 12.3644 | 0.36441 | 12 | 0.72883
45190 | 9.975 | 1 | 2019-12-31 | 2020-12-31 | 365 | 11.4294 | 0.42943 | 11 | 0.85887
44799 | 7.194 | 1 | 2019-12-31 | 2020-12-31 | 365 | 8.2429 | 0.24294 | 8 | 0.48589
45614 | 7.875 | 1 | 2019-12-31 | 2020-12-31 | 365 | 9.0232 | 0.023238 | 9 | 0.046476
42016 | 6.867 | 1 | 2019-12-31 | 2020-12-31 | 365 | 7.8683 | 0.86826 | 8 | 0.73653
44366 | 5.04 | 1 | 2019-12-31 | 2020-12-31 | 365 | 5.7749 | 0.77487 | 6 | 0.54974
47658 | 4.335 | 1 | 2019-12-31 | 2020-12-31 | 365 | 4.9671 | 0.96708 | 5 | 0.93416
35293 | 36.54 | 0.9 | 2019-12-31 | 2020-12-31 | 365 | 37.681 | 0.68104 | 38 | 0.36208
54903 | 7.84 | 1 | 2019-12-31 | 2020-12-31 | 365 | 8.9831 | 0.98313 | 9 | 0.96627
48834 | 2.1 | 1 | 2019-12-31 | 2020-12-31 | 365 | 2.4062 | 0.4062 | 2 | 0.81239
54906 | 7.04 | 1 | 2019-12-31 | 2020-12-31 | 365 | 8.0665 | 0.066488 | 8 | 0.13298
55124 | 3.5 | 1 | 2019-12-31 | 2020-12-31 | 365 | 4.0103 | 0.010328 | 4 | 0.020656
49524 | 4.25 | 1 | 2019-12-31 | 2020-12-31 | 365 | 4.8697 | 0.86968 | 5 | 0.73937
55125 | 4.5 | 1 | 2019-12-31 | 2020-12-31 | 365 | 5.1561 | 0.15614 | 5 | 0.31227
47665 | 7.695 | 1 | 2019-12-31 | 2020-12-31 | 365 | 8.817 | 0.81699 | 9 | 0.63399
55133 | 5.565 | 1 | 2019-12-31 | 2020-12-31 | 365 | 6.3764 | 0.37642 | 6 | 0.75284
55134 | 6.93 | 1 | 2019-12-31 | 2020-12-31 | 365 | 7.9404 | 0.94045 | 8 | 0.8809
47315 | 11.025 | 1 | 2019-12-31 | 2020-12-31 | 365 | 12.6325 | 0.63253 | 13 | 0.26507
55327 | 4.8 | 1 | 2019-12-31 | 2020-12-31 | 365 | 5.4999 | 0.49988 | 5 | 0.99976
55343 | 9.3 | 1 | 2019-12-31 | 2020-12-31 | 365 | 10.656 | 0.65601 | 11 | 0.31203
55346 | 3.315 | 1 | 2019-12-31 | 2020-12-31 | 365 | 3.7984 | 0.79835 | 4 | 0.59671
55347 | 4.16 | 1 | 2019-12-31 | 2020-12-31 | 365 | 4.7666 | 0.76656 | 5 | 0.53312
55396 | 5.12 | 1 | 2019-12-31 | 2020-12-31 | 365 | 5.8665 | 0.86654 | 6 | 0.73307
55526 | 7.848 | 1 | 2019-12-31 | 2020-12-31 | 365 | 8.9923 | 0.9923 | 9 | 0.9846
55397 | 2.08 | 1 | 2019-12-31 | 2020-12-31 | 365 | 2.3833 | 0.38328 | 2 | 0.76656
54110 | 9.01 | 1 | 2019-12-31 | 2020-12-31 | 365 | 10.3237 | 0.32373 | 10 | 0.64746
55706 | 8.1 | 1 | 2019-12-31 | 2020-12-31 | 365 | 9.281 | 0.28104 | 9 | 0.56209
55716 | 3.57 | 1 | 2019-12-31 | 2020-12-31 | 365 | 4.0905 | 0.090535 | 4 | 0.18107
55717 | 4.68 | 1 | 2019-12-31 | 2020-12-31 | 365 | 5.3624 | 0.36238 | 5 | 0.72476
55723 | 4.68 | 1 | 2019-12-31 | 2020-12-31 | 365 | 5.3624 | 0.36238 | 5 | 0.72476
55761 | 4.8 | 1 | 2019-12-31 | 2020-12-31 | 365 | 5.4999 | 0.49988 | 5 | 0.99976
55734 | 5.04 | 1 | 2019-12-31 | 2020-12-31 | 365 | 5.7749 | 0.77487 | 6 | 0.54974
55736 | 4.2 | 1 | 2019-12-31 | 2020-12-31 | 365 | 4.8124 | 0.81239 | 5 | 0.62479
44078 | 13.64 | 1 | 2019-12-31 | 2020-12-31 | 365 | 15.6288 | 0.62882 | 16 | 0.25764
55926 | 13.25 | 1 | 2019-12-31 | 2020-12-31 | 365 | 15.182 | 0.18196 | 15 | 0.36391
50024 | 7.685 | 1 | 2019-12-31 | 2020-12-31 | 365 | 8.8055 | 0.80553 | 9 | 0.61107
41315 | 6.03 | 1 | 2019-12-31 | 2020-12-31 | 365 | 6.9092 | 0.90922 | 7 | 0.81844
56006 | 9.3 | 1 | 2019-12-31 | 2020-12-31 | 365 | 10.656 | 0.65601 | 11 | 0.31203
56027 | 6.095 | 1 | 2019-12-31 | 2020-12-31 | 365 | 6.9837 | 0.9837 | 7 | 0.9674
56028 | 3 | 1 | 2019-12-31 | 2020-12-31 | 365 | 3.4374 | 0.43742 | 3 | 0.87485
56057 | 10.8 | 1 | 2019-12-31 | 2020-12-31 | 365 | 12.3747 | 0.37473 | 12 | 0.74945
56059 | 12 | 1 | 2019-12-31 | 2020-12-31 | 365 | 13.7497 | 0.7497 | 14 | 0.49939
56234 | 5.1 | 1 | 2019-12-31 | 2020-12-31 | 365 | 5.8436 | 0.84362 | 6 | 0.68724
56232 | 7.95 | 1 | 2019-12-31 | 2020-12-31 | 365 | 9.1092 | 0.10917 | 9 | 0.21835
56297 | 11.66 | 1 | 2019-12-31 | 2020-12-31 | 365 | 13.3601 | 0.36012 | 13 | 0.72024
56298 | 5.886 | 1 | 2019-12-31 | 2020-12-31 | 365 | 6.7442 | 0.74423 | 7 | 0.48845
56360 | 12.19 | 1 | 2019-12-31 | 2020-12-31 | 365 | 13.9674 | 0.9674 | 14 | 0.9348
47430 | 8.835 | 1 | 2019-12-31 | 2020-12-31 | 365 | 10.1232 | 0.12321 | 10 | 0.24643
45571 | 7 | 1 | 2019-12-31 | 2020-12-31 | 365 | 8.0207 | 0.020656 | 8 | 0.041312
53246 | 7.935 | 1 | 2019-12-31 | 2020-12-31 | 365 | 9.092 | 0.091986 | 9 | 0.18397
51258 | 5.13 | 1 | 2019-12-31 | 2020-12-31 | 365 | 5.878 | 0.878 | 6 | 0.75599
46898 | 6.09 | 1 | 2019-12-31 | 2020-12-31 | 365 | 6.978 | 0.97797 | 7 | 0.95594
49454 | 13.8 | 1 | 2019-12-31 | 2020-12-31 | 365 | 15.8122 | 0.81215 | 16 | 0.6243
46417 | 5.13 | 1 | 2019-12-31 | 2020-12-31 | 365 | 5.878 | 0.878 | 6 | 0.75599
48549 | 6.54 | 1 | 2019-12-31 | 2020-12-31 | 365 | 7.4936 | 0.49358 | 7 | 0.98717
53677 | 9.18 | 1 | 2019-12-31 | 2020-12-31 | 365 | 10.5185 | 0.51852 | 11 | 0.037035
47664 | 4.125 | 1 | 2019-12-31 | 2020-12-31 | 365 | 4.7265 | 0.72646 | 5 | 0.45292
47647 | 3.06 | 1 | 2019-12-31 | 2020-12-31 | 365 | 3.5062 | 0.50617 | 4 | 0.012345
48298 | 6.76 | 1 | 2019-12-31 | 2020-12-31 | 365 | 7.7457 | 0.74566 | 8 | 0.49132
49878 | 17.94 | 1 | 2019-12-31 | 2020-12-31 | 365 | 20.5558 | 0.5558 | 21 | 0.11159
44414 | 10.5 | 1 | 2019-12-31 | 2020-12-31 | 365 | 12.031 | 0.030984 | 12 | 0.061968
50007 | 17 | 1 | 2019-12-31 | 2020-12-31 | 365 | 19.4787 | 0.47874 | 19 | 0.95747
51307 | 7.521 | 1 | 2019-12-31 | 2020-12-31 | 365 | 8.6176 | 0.61762 | 9 | 0.23524
46811 | 7.5 | 1 | 2019-12-31 | 2020-12-31 | 365 | 8.5936 | 0.59356 | 9 | 0.18712
49740 | 6 | 1 | 2019-12-31 | 2020-12-31 | 365 | 6.8748 | 0.87485 | 7 | 0.7497
48876 | 10.2 | 1 | 2019-12-31 | 2020-12-31 | 365 | 11.6872 | 0.68724 | 12 | 0.37448
50027 | 9 | 1 | 2019-12-31 | 2020-12-31 | 365 | 10.3123 | 0.31227 | 10 | 0.62454
41508 | 19.765 | 1 | 2019-12-31 | 2020-12-31 | 365 | 22.6469 | 0.6469 | 23 | 0.29379
50029 | 10.5 | 1 | 2019-12-31 | 2020-12-31 | 365 | 12.031 | 0.030984 | 12 | 0.061968
49166 | 7.56 | 1 | 2019-12-31 | 2020-12-31 | 365 | 8.6623 | 0.66231 | 9 | 0.32462
48880 | 12 | 1 | 2019-12-31 | 2020-12-31 | 365 | 13.7497 | 0.7497 | 14 | 0.49939
50659 | 5.83 | 1 | 2019-12-31 | 2020-12-31 | 365 | 6.6801 | 0.68006 | 7 | 0.36012
50222 | 5.4 | 1 | 2019-12-31 | 2020-12-31 | 365 | 6.1874 | 0.18736 | 6 | 0.37473
51321 | 5.1 | 1 | 2019-12-31 | 2020-12-31 | 365 | 5.8436 | 0.84362 | 6 | 0.68724
48843 | 6.48 | 1 | 2019-12-31 | 2020-12-31 | 365 | 7.4248 | 0.42484 | 7 | 0.84967
49308 | 11.7 | 1 | 2019-12-31 | 2020-12-31 | 365 | 13.406 | 0.40595 | 13 | 0.81191
53887 | 4.575 | 1 | 2019-12-31 | 2020-12-31 | 365 | 5.2421 | 0.24207 | 5 | 0.48414
51310 | 8.7 | 1 | 2019-12-31 | 2020-12-31 | 365 | 9.9685 | 0.96853 | 10 | 0.93706
46387 | 4.2 | 1 | 2019-12-31 | 2020-12-31 | 365 | 4.8124 | 0.81239 | 5 | 0.62479
48844 | 11.395 | 1 | 2019-12-31 | 2020-12-31 | 365 | 13.0565 | 0.056482 | 13 | 0.11296
48835 | 5.565 | 1 | 2019-12-31 | 2020-12-31 | 365 | 6.3764 | 0.37642 | 6 | 0.75284
47335 | 7.95 | 1 | 2019-12-31 | 2020-12-31 | 365 | 9.1092 | 0.10917 | 9 | 0.21835
46489 | 9.945 | 1 | 2019-12-31 | 2020-12-31 | 365 | 11.3951 | 0.39506 | 11 | 0.79012
47668 | 9.81 | 1 | 2019-12-31 | 2020-12-31 | 365 | 11.2404 | 0.24038 | 11 | 0.48075
46444 | 11.73 | 1 | 2019-12-31 | 2020-12-31 | 365 | 13.4403 | 0.44033 | 13 | 0.88066
48290 | 9.86 | 1 | 2019-12-31 | 2020-12-31 | 365 | 11.2977 | 0.29767 | 11 | 0.59533
46476 | 7.25 | 1 | 2019-12-31 | 2020-12-31 | 365 | 8.3071 | 0.30711 | 8 | 0.61422
45224 | 5.7 | 1 | 2019-12-31 | 2020-12-31 | 365 | 6.5311 | 0.53111 | 7 | 0.062211
48879 | 10.8 | 1 | 2019-12-31 | 2020-12-31 | 365 | 12.3747 | 0.37473 | 12 | 0.74945
51255 | 11.34 | 1 | 2019-12-31 | 2020-12-31 | 365 | 12.9935 | 0.99346 | 13 | 0.98693
45219 | 13.44 | 1 | 2019-12-31 | 2020-12-31 | 365 | 15.3997 | 0.39966 | 15 | 0.79932
50676 | 9.9 | 1 | 2019-12-31 | 2020-12-31 | 365 | 11.3435 | 0.3435 | 11 | 0.687
46887 | 5 | 1 | 2019-12-31 | 2020-12-31 | 365 | 5.729 | 0.72904 | 6 | 0.45808
49170 | 3.64 | 1 | 2019-12-31 | 2020-12-31 | 365 | 4.1707 | 0.17074 | 4 | 0.34148
49887 | 9.36 | 1 | 2019-12-31 | 2020-12-31 | 365 | 10.7248 | 0.72476 | 11 | 0.44953
46362 | 9 | 1 | 2019-12-31 | 2020-12-31 | 365 | 10.3123 | 0.31227 | 10 | 0.62454
54541 | 6.25 | 1 | 2019-12-31 | 2020-12-31 | 365 | 7.1613 | 0.1613 | 7 | 0.3226
46458 | 5 | 1 | 2019-12-31 | 2020-12-31 | 365 | 5.729 | 0.72904 | 6 | 0.45808
47332 | 1.06 | 1 | 2019-12-31 | 2020-12-31 | 365 | 1.2146 | 0.21456 | 1 | 0.42911
46500 | 6 | 1 | 2019-12-31 | 2020-12-31 | 365 | 6.8748 | 0.87485 | 7 | 0.7497
46453 | 5 | 1 | 2019-12-31 | 2020-12-31 | 365 | 5.729 | 0.72904 | 6 | 0.45808
48875 | 4.24 | 1 | 2019-12-31 | 2020-12-31 | 365 | 4.8582 | 0.85823 | 5 | 0.71645
44790 | 7.65 | 1 | 2019-12-31 | 2020-12-31 | 365 | 8.7654 | 0.76543 | 9 | 0.53086
43958 | 6.3 | 1 | 2019-12-31 | 2020-12-31 | 365 | 7.2186 | 0.21859 | 7 | 0.43718
46800 | 8.215 | 1 | 2019-12-31 | 2020-12-31 | 365 | 9.4128 | 0.41281 | 9 | 0.82563
43569 | 10.395 | 1 | 2019-12-31 | 2020-12-31 | 365 | 11.9107 | 0.91067 | 12 | 0.82135
46860 | 7.75 | 1 | 2019-12-31 | 2020-12-31 | 365 | 8.88 | 0.88001 | 9 | 0.76002
49333 | 3 | 1 | 2019-12-31 | 2020-12-31 | 365 | 3.4374 | 0.43742 | 3 | 0.87485
48288 | 7.125 | 1 | 2019-12-31 | 2020-12-31 | 365 | 8.1639 | 0.16388 | 8 | 0.32776
47334 | 10.395 | 1 | 2019-12-31 | 2020-12-31 | 365 | 11.9107 | 0.91067 | 12 | 0.82135
46846 | 9.3 | 1 | 2019-12-31 | 2020-12-31 | 365 | 10.656 | 0.65601 | 11 | 0.31203
49999 | 13.77 | 1 | 2019-12-31 | 2020-12-31 | 365 | 15.7778 | 0.77778 | 16 | 0.55555
43487 | 6.3 | 1 | 2019-12-31 | 2020-12-31 | 365 | 7.2186 | 0.21859 | 7 | 0.43718
50230 | 9.25 | 1 | 2019-12-31 | 2020-12-31 | 365 | 10.5987 | 0.59872 | 11 | 0.19745
45587 | 11.118 | 1 | 2019-12-31 | 2020-12-31 | 365 | 12.7391 | 0.73909 | 13 | 0.47819
50673 | 5 | 1 | 2019-12-31 | 2020-12-31 | 365 | 5.729 | 0.72904 | 6 | 0.45808
50225 | 6.48 | 1 | 2019-12-31 | 2020-12-31 | 365 | 7.4248 | 0.42484 | 7 | 0.84967
48551 | 5.886 | 1 | 2019-12-31 | 2020-12-31 | 365 | 6.7442 | 0.74423 | 7 | 0.48845
46373 | 6.93 | 1 | 2019-12-31 | 2020-12-31 | 365 | 7.9404 | 0.94045 | 8 | 0.8809
51285 | 6.51 | 1 | 2019-12-31 | 2020-12-31 | 365 | 7.4592 | 0.45921 | 7 | 0.91842
50021 | 10.5 | 1 | 2019-12-31 | 2020-12-31 | 365 | 12.031 | 0.030984 | 12 | 0.061968
49745 | 11.4 | 1 | 2019-12-31 | 2020-12-31 | 365 | 13.0622 | 0.062211 | 13 | 0.12442
51302 | 5 | 1 | 2019-12-31 | 2020-12-31 | 365 | 5.729 | 0.72904 | 6 | 0.45808
51266 | 8.175 | 1 | 2019-12-31 | 2020-12-31 | 365 | 9.367 | 0.36698 | 9 | 0.73396
51127 | 8.55 | 1 | 2019-12-31 | 2020-12-31 | 365 | 9.7967 | 0.79666 | 10 | 0.59332
49463 | 14.805 | 1 | 2019-12-31 | 2020-12-31 | 365 | 16.9637 | 0.96369 | 17 | 0.92737
54922 | 11.34 | 1 | 2019-12-31 | 2020-12-31 | 365 | 12.9935 | 0.99346 | 13 | 0.98693
54931 | 10.8 | 1 | 2019-12-31 | 2020-12-31 | 365 | 12.3747 | 0.37473 | 12 | 0.74945
54939 | 12 | 1 | 2019-12-31 | 2020-12-31 | 365 | 13.7497 | 0.7497 | 14 | 0.49939
54948 | 5.7 | 1 | 2019-12-31 | 2020-12-31 | 365 | 6.5311 | 0.53111 | 7 | 0.062211
54974 | 10.8 | 1 | 2019-12-31 | 2020-12-31 | 365 | 12.3747 | 0.37473 | 12 | 0.74945
54980 | 3.18 | 1 | 2019-12-31 | 2020-12-31 | 365 | 3.6437 | 0.64367 | 4 | 0.28734
54998 | 3.924 | 1 | 2019-12-31 | 2020-12-31 | 365 | 4.4962 | 0.49615 | 4 | 0.9923
55009 | 4.578 | 1 | 2019-12-31 | 2020-12-31 | 365 | 5.2455 | 0.24551 | 5 | 0.49102
41583 | 16.695 | 1 | 2019-12-31 | 2020-12-31 | 365 | 19.1293 | 0.12926 | 19 | 0.25853
42021 | 6 | 1 | 2019-12-31 | 2020-12-31 | 365 | 6.8748 | 0.87485 | 7 | 0.7497
41574 | 4.905 | 1 | 2019-12-31 | 2020-12-31 | 365 | 5.6202 | 0.62019 | 6 | 0.24038
41577 | 11.34 | 1 | 2019-12-31 | 2020-12-31 | 365 | 12.9935 | 0.99346 | 13 | 0.98693
49736 | 4.59 | 1 | 2019-12-31 | 2020-12-31 | 365 | 5.2593 | 0.25926 | 5 | 0.51852
51086 | 7.5 | 1 | 2019-12-31 | 2020-12-31 | 365 | 8.5936 | 0.59356 | 9 | 0.18712
51305 | 5.7 | 1 | 2019-12-31 | 2020-12-31 | 365 | 6.5311 | 0.53111 | 7 | 0.062211
50150 | 4.59 | 1 | 2019-12-31 | 2020-12-31 | 365 | 5.2593 | 0.25926 | 5 | 0.51852
46915 | 12 | 1 | 2019-12-31 | 2020-12-31 | 365 | 13.7497 | 0.7497 | 14 | 0.49939
49722 | 10.08 | 1 | 2019-12-31 | 2020-12-31 | 365 | 11.5497 | 0.54974 | 12 | 0.099489
50022 | 6.5 | 1 | 2019-12-31 | 2020-12-31 | 365 | 7.4478 | 0.44775 | 7 | 0.8955
51319 | 4.68 | 1 | 2019-12-31 | 2020-12-31 | 365 | 5.3624 | 0.36238 | 5 | 0.72476
50683 | 11.4 | 1 | 2019-12-31 | 2020-12-31 | 365 | 13.0622 | 0.062211 | 13 | 0.12442
47659 | 6.72 | 1 | 2019-12-31 | 2020-12-31 | 365 | 7.6998 | 0.69983 | 8 | 0.39966
49748 | 6.6 | 1 | 2019-12-31 | 2020-12-31 | 365 | 7.5623 | 0.56233 | 8 | 0.12467
48287 | 4.845 | 1 | 2019-12-31 | 2020-12-31 | 365 | 5.5514 | 0.55144 | 6 | 0.10288
48479 | 7.14 | 1 | 2019-12-31 | 2020-12-31 | 365 | 8.1811 | 0.18107 | 8 | 0.36214
49913 | 9.975 | 1 | 2019-12-31 | 2020-12-31 | 365 | 11.4294 | 0.42943 | 11 | 0.85887
49998 | 6.76 | 1 | 2019-12-31 | 2020-12-31 | 365 | 7.7457 | 0.74566 | 8 | 0.49132
51320 | 7.28 | 1 | 2019-12-31 | 2020-12-31 | 365 | 8.3415 | 0.34148 | 8 | 0.68296
45612 | 5 | 1 | 2019-12-31 | 2020-12-31 | 365 | 5.729 | 0.72904 | 6 | 0.45808
50658 | 4.16 | 1 | 2019-12-31 | 2020-12-31 | 365 | 4.7666 | 0.76656 | 5 | 0.53312
51248 | 5.415 | 1 | 2019-12-31 | 2020-12-31 | 365 | 6.2046 | 0.20455 | 6 | 0.4091
41570 | 7.56 | 1 | 2019-12-31 | 2020-12-31 | 365 | 8.6623 | 0.66231 | 9 | 0.32462
50663 | 6.6 | 1 | 2019-12-31 | 2020-12-31 | 365 | 7.5623 | 0.56233 | 8 | 0.12467
49327 | 7.65 | 1 | 2019-12-31 | 2020-12-31 | 365 | 8.7654 | 0.76543 | 9 | 0.53086
52581 | 8.16 | 1 | 2019-12-31 | 2020-12-31 | 365 | 9.3498 | 0.34979 | 9 | 0.69959
54114 | 10.8 | 1 | 2019-12-31 | 2020-12-31 | 365 | 12.3747 | 0.37473 | 12 | 0.74945
55325 | 13.005 | 1 | 2019-12-31 | 2020-12-31 | 365 | 14.9012 | 0.90123 | 15 | 0.80247
55704 | 3.924 | 1 | 2019-12-31 | 2020-12-31 | 365 | 4.4962 | 0.49615 | 4 | 0.9923
56363 | 4.5 | 1 | 2019-12-31 | 2020-12-31 | 365 | 5.1561 | 0.15614 | 5 | 0.31227
44369 | 4.25 | 1 | 2019-12-31 | 2020-12-31 | 365 | 4.8697 | 0.86968 | 5 | 0.73937
44702 | 9.715 | 1 | 2019-12-31 | 2020-12-31 | 365 | 11.1315 | 0.13152 | 11 | 0.26305
45211 | 7.5 | 1 | 2019-12-31 | 2020-12-31 | 365 | 8.5936 | 0.59356 | 9 | 0.18712
46366 | 6.5 | 1 | 2019-12-31 | 2020-12-31 | 365 | 7.4478 | 0.44775 | 7 | 0.8955
43527 | 7.98 | 1 | 2019-12-31 | 2020-12-31 | 365 | 9.1435 | 0.14355 | 9 | 0.2871
44355 | 9.66 | 1 | 2019-12-31 | 2020-12-31 | 365 | 11.0685 | 0.068505 | 11 | 0.13701
47681 | 4.16 | 1 | 2019-12-31 | 2020-12-31 | 365 | 4.7666 | 0.76656 | 5 | 0.53312
41882 | 12.255 | 1 | 2019-12-31 | 2020-12-31 | 365 | 14.0419 | 0.041877 | 14 | 0.083754
43953 | 11.772 | 1 | 2019-12-31 | 2020-12-31 | 365 | 13.4885 | 0.48845 | 13 | 0.9769
41370 | 14.25 | 1 | 2019-12-31 | 2020-12-31 | 365 | 16.3278 | 0.32776 | 16 | 0.65553
35289 | 32.445 | 1 | 2019-12-31 | 2020-12-31 | 365 | 37.1757 | 0.17574 | 37 | 0.35148
44361 | 24.75 | 1 | 2019-12-31 | 2020-12-31 | 365 | 28.3587 | 0.35875 | 28 | 0.7175
43491 | 9.6 | 1 | 2019-12-31 | 2020-12-31 | 365 | 10.9998 | 0.99976 | 11 | 0.99951
43493 | 6.3 | 1 | 2019-12-31 | 2020-12-31 | 365 | 7.2186 | 0.21859 | 7 | 0.43718
50656 | 6 | 1 | 2019-12-31 | 2020-12-31 | 365 | 6.8748 | 0.87485 | 7 | 0.7497
50696 | 6.6 | 1 | 2019-12-31 | 2020-12-31 | 365 | 7.5623 | 0.56233 | 8 | 0.12467
50286 | 7.02 | 1 | 2019-12-31 | 2020-12-31 | 365 | 8.0436 | 0.043572 | 8 | 0.087144
46462 | 13.5 | 1 | 2019-12-31 | 2020-12-31 | 365 | 15.4684 | 0.46841 | 15 | 0.93682
53364 | 5.2 | 1 | 2019-12-31 | 2020-12-31 | 365 | 5.9582 | 0.9582 | 6 | 0.9164
55344 | 8.37 | 1 | 2019-12-31 | 2020-12-31 | 365 | 9.5904 | 0.59041 | 10 | 0.18083
46812 | 16.24 | 1 | 2019-12-31 | 2020-12-31 | 365 | 18.6079 | 0.60792 | 19 | 0.21584
48857 | 20.4 | 1 | 2019-12-31 | 2020-12-31 | 365 | 23.3745 | 0.37448 | 23 | 0.74897
47609 | 7.525 | 1 | 2019-12-31 | 2020-12-31 | 365 | 8.6222 | 0.62221 | 9 | 0.24441
48522 | 11.4 | 1 | 2019-12-31 | 2020-12-31 | 365 | 13.0622 | 0.062211 | 13 | 0.12442
49721 | 7.15 | 1 | 2019-12-31 | 2020-12-31 | 365 | 8.1925 | 0.19253 | 8 | 0.38505
56640 | 6.3 | 1 | 2019-12-31 | 2020-12-31 | 365 | 7.2186 | 0.21859 | 7 | 0.43718
56714 | 4.59 | 1 | 2019-12-31 | 2020-12-31 | 365 | 5.2593 | 0.25926 | 5 | 0.51852
56713 | 5.46 | 1 | 2019-12-31 | 2020-12-31 | 365 | 6.2561 | 0.25611 | 6 | 0.51222
56637 | 6.5 | 1 | 2019-12-31 | 2020-12-31 | 365 | 7.4478 | 0.44775 | 7 | 0.8955
56596 | 11.2 | 1 | 2019-12-31 | 2020-12-31 | 365 | 12.833 | 0.83305 | 13 | 0.6661
56594 | 7.95 | 1 | 2019-12-31 | 2020-12-31 | 365 | 9.1092 | 0.10917 | 9 | 0.21835
56597 | 5.355 | 1 | 2019-12-31 | 2020-12-31 | 365 | 6.1358 | 0.1358 | 6 | 0.2716
56581 | 4.68 | 1 | 2019-12-31 | 2020-12-31 | 365 | 5.3624 | 0.36238 | 5 | 0.72476
50665 | 9.25 | 1 | 2019-12-31 | 2020-12-31 | 365 | 10.5987 | 0.59872 | 11 | 0.19745
44322 | 22.96 | 1 | 2019-12-31 | 2020-12-31 | 365 | 26.3078 | 0.30775 | 26 | 0.6155
46826 | 6 | 1 | 2019-12-31 | 2020-12-31 | 365 | 6.8748 | 0.87485 | 7 | 0.7497
47327 | 7.44 | 1 | 2019-12-31 | 2020-12-31 | 365 | 8.5248 | 0.52481 | 9 | 0.049623
56632 | 4.2 | 1 | 2019-12-31 | 2020-12-31 | 365 | 4.8124 | 0.81239 | 5 | 0.62479
56629 | 4.16 | 1 | 2019-12-31 | 2020-12-31 | 365 | 4.7666 | 0.76656 | 5 | 0.53312
55115 | 6.2 | 1 | 2019-12-31 | 2020-12-31 | 365 | 7.104 | 0.10401 | 7 | 0.20802
56787 | 10.335 | 1 | 2019-12-31 | 2020-12-31 | 365 | 11.8419 | 0.84193 | 12 | 0.68385
56789 | 8.215 | 1 | 2019-12-31 | 2020-12-31 | 365 | 9.4128 | 0.41281 | 9 | 0.82563
56794 | 4.8 | 1 | 2019-12-31 | 2020-12-31 | 365 | 5.4999 | 0.49988 | 5 | 0.99976
56795 | 10.07 | 1 | 2019-12-31 | 2020-12-31 | 365 | 11.5383 | 0.53829 | 12 | 0.076573
34878 | 94.64 | 0.9 | 2019-12-31 | 2020-12-31 | 365 | 97.5953 | 0.59534 | 98 | 0.19068
43441 | 6.6 | 1 | 2019-12-31 | 2020-12-31 | 365 | 7.5623 | 0.56233 | 8 | 0.12467
56798 | 9 | 1 | 2019-12-31 | 2020-12-31 | 365 | 10.3123 | 0.31227 | 10 | 0.62454
56799 | 6.21 | 1 | 2019-12-31 | 2020-12-31 | 365 | 7.1155 | 0.11547 | 7 | 0.23094
56800 | 11.925 | 1 | 2019-12-31 | 2020-12-31 | 365 | 13.6638 | 0.66376 | 14 | 0.32752
56801 | 4.5 | 1 | 2019-12-31 | 2020-12-31 | 365 | 5.1561 | 0.15614 | 5 | 0.31227
56807 | 6.095 | 1 | 2019-12-31 | 2020-12-31 | 365 | 6.9837 | 0.9837 | 7 | 0.9674
56808 | 9.075 | 1 | 2019-12-31 | 2020-12-31 | 365 | 10.3982 | 0.39821 | 10 | 0.79642
56791 | 4.14 | 1 | 2019-12-31 | 2020-12-31 | 365 | 4.7436 | 0.74365 | 5 | 0.48729
56818 | 9.3 | 1 | 2019-12-31 | 2020-12-31 | 365 | 10.656 | 0.65601 | 11 | 0.31203
46428 | 6 | 1 | 2019-12-31 | 2020-12-31 | 365 | 6.8748 | 0.87485 | 7 | 0.7497
48289 | 7.2 | 1 | 2019-12-31 | 2020-12-31 | 365 | 8.2498 | 0.24982 | 8 | 0.49964
52582 | 7.125 | 1 | 2019-12-31 | 2020-12-31 | 365 | 8.1639 | 0.16388 | 8 | 0.32776
52956 | 7.8 | 1 | 2019-12-31 | 2020-12-31 | 365 | 8.9373 | 0.9373 | 9 | 0.8746
48524 | 6.76 | 1 | 2019-12-31 | 2020-12-31 | 365 | 7.7457 | 0.74566 | 8 | 0.49132
48523 | 5.2 | 1 | 2019-12-31 | 2020-12-31 | 365 | 5.9582 | 0.9582 | 6 | 0.9164
47651 | 6.3 | 1 | 2019-12-31 | 2020-12-31 | 365 | 7.2186 | 0.21859 | 7 | 0.43718
56918 | 3.71 | 1 | 2019-12-31 | 2020-12-31 | 365 | 4.2509 | 0.25095 | 4 | 0.5019
56898 | 6.16 | 1 | 2019-12-31 | 2020-12-31 | 365 | 7.0582 | 0.058177 | 7 | 0.11635
56831 | 9.805 | 1 | 2019-12-31 | 2020-12-31 | 365 | 11.2346 | 0.23465 | 11 | 0.46929
47628 | 4.68 | 1 | 2019-12-31 | 2020-12-31 | 365 | 5.3624 | 0.36238 | 5 | 0.72476
54579 | 5.67 | 1 | 2019-12-31 | 2020-12-31 | 365 | 6.4967 | 0.49673 | 6 | 0.99346
54561 | 7.65 | 1 | 2019-12-31 | 2020-12-31 | 365 | 8.7654 | 0.76543 | 9 | 0.53086
54552 | 2.55 | 1 | 2019-12-31 | 2020-12-31 | 365 | 2.9218 | 0.92181 | 3 | 0.84362
54545 | 9.45 | 1 | 2019-12-31 | 2020-12-31 | 365 | 10.8279 | 0.82789 | 11 | 0.65577
54539 | 12.6 | 1 | 2019-12-31 | 2020-12-31 | 365 | 14.4372 | 0.43718 | 14 | 0.87436
54538 | 8.829 | 1 | 2019-12-31 | 2020-12-31 | 365 | 10.1163 | 0.11634 | 10 | 0.23268
54531 | 9.6 | 1 | 2019-12-31 | 2020-12-31 | 365 | 10.9998 | 0.99976 | 11 | 0.99951
54528 | 5.865 | 1 | 2019-12-31 | 2020-12-31 | 365 | 6.7202 | 0.72016 | 7 | 0.44033
54526 | 8.41 | 1 | 2019-12-31 | 2020-12-31 | 365 | 9.6362 | 0.63625 | 10 | 0.27249
54518 | 6.885 | 1 | 2019-12-31 | 2020-12-31 | 365 | 7.8889 | 0.88889 | 8 | 0.77778
54517 | 3.15 | 1 | 2019-12-31 | 2020-12-31 | 365 | 3.6093 | 0.6093 | 4 | 0.21859
54349 | 11.52 | 1 | 2019-12-31 | 2020-12-31 | 365 | 13.1997 | 0.19971 | 13 | 0.39942
54348 | 7.65 | 1 | 2019-12-31 | 2020-12-31 | 365 | 8.7654 | 0.76543 | 9 | 0.53086
54288 | 6 | 1 | 2019-12-31 | 2020-12-31 | 365 | 6.8748 | 0.87485 | 7 | 0.7497
54287 | 6.93 | 1 | 2019-12-31 | 2020-12-31 | 365 | 7.9404 | 0.94045 | 8 | 0.8809
54286 | 6.24 | 1 | 2019-12-31 | 2020-12-31 | 365 | 7.1498 | 0.14984 | 7 | 0.29968
53311 | 10 | 1 | 2019-12-31 | 2020-12-31 | 365 | 11.4581 | 0.45808 | 11 | 0.91616
56365 | 5.28 | 1 | 2019-12-31 | 2020-12-31 | 365 | 6.0499 | 0.049866 | 6 | 0.099732
34876 | 251.395 | 0.9 | 2019-12-31 | 2020-12-31 | 365 | 259.2454 | 0.24536 | 259 | 0.49072
49906 | 7.2 | 1 | 2019-12-31 | 2020-12-31 | 365 | 8.2498 | 0.24982 | 8 | 0.49964
49483 | 6.48 | 1 | 2019-12-31 | 2020-12-31 | 365 | 7.4248 | 0.42484 | 7 | 0.84967
50691 | 11.2 | 1 | 2019-12-31 | 2020-12-31 | 365 | 12.833 | 0.83305 | 13 | 0.6661
54543 | 7.875 | 1 | 2019-12-31 | 2020-12-31 | 365 | 9.0232 | 0.023238 | 9 | 0.046476
54527 | 6.38 | 1 | 2019-12-31 | 2020-12-31 | 365 | 7.3103 | 0.31026 | 7 | 0.62051
46905 | 7.56 | 1 | 2019-12-31 | 2020-12-31 | 365 | 8.6623 | 0.66231 | 9 | 0.32462
51224 | 2.4 | 1 | 2019-12-31 | 2020-12-31 | 365 | 2.7499 | 0.74994 | 3 | 0.49988
48867 | 12.19 | 1 | 2019-12-31 | 2020-12-31 | 365 | 13.9674 | 0.9674 | 14 | 0.9348
49476 | 6.82 | 1 | 2019-12-31 | 2020-12-31 | 365 | 7.8144 | 0.81441 | 8 | 0.62882
45215 | 11.75 | 1 | 2019-12-31 | 2020-12-31 | 365 | 13.4632 | 0.46324 | 13 | 0.92649
44555 | 7 | 1 | 2019-12-31 | 2020-12-31 | 365 | 8.0207 | 0.020656 | 8 | 0.041312
56636 | 9.54 | 1 | 2019-12-31 | 2020-12-31 | 365 | 10.931 | 0.93101 | 11 | 0.86202
52578 | 2.94 | 1 | 2019-12-31 | 2020-12-31 | 365 | 3.3687 | 0.36868 | 3 | 0.73735
56788 | 8.82 | 1 | 2019-12-31 | 2020-12-31 | 365 | 10.106 | 0.10603 | 10 | 0.21205
48538 | 7.28 | 1 | 2019-12-31 | 2020-12-31 | 365 | 8.3415 | 0.34148 | 8 | 0.68296
52058 | 4.68 | 1 | 2019-12-31 | 2020-12-31 | 365 | 5.3624 | 0.36238 | 5 | 0.72476
45637 | 7.02 | 1 | 2019-12-31 | 2020-12-31 | 365 | 8.0436 | 0.043572 | 8 | 0.087144
45626 | 6 | 1 | 2019-12-31 | 2020-12-31 | 365 | 6.8748 | 0.87485 | 7 | 0.7497
45627 | 6 | 1 | 2019-12-31 | 2020-12-31 | 365 | 6.8748 | 0.87485 | 7 | 0.7497
46381 | 3.42 | 1 | 2019-12-31 | 2020-12-31 | 365 | 3.9187 | 0.91866 | 4 | 0.83733
43435 | 15.6 | 1 | 2019-12-31 | 2020-12-31 | 365 | 17.8746 | 0.8746 | 18 | 0.74921
50066 | 6.9 | 1 | 2019-12-31 | 2020-12-31 | 365 | 7.9061 | 0.90608 | 8 | 0.81215
50229 | 7.84 | 1 | 2019-12-31 | 2020-12-31 | 365 | 8.9831 | 0.98313 | 9 | 0.96627
54643 | 7.28 | 1 | 2019-12-31 | 2020-12-31 | 365 | 8.3415 | 0.34148 | 8 | 0.68296
46863 | 7.245 | 1 | 2019-12-31 | 2020-12-31 | 365 | 8.3014 | 0.30138 | 8 | 0.60276
55117 | 5.94 | 1 | 2019-12-31 | 2020-12-31 | 365 | 6.8061 | 0.8061 | 7 | 0.6122
54913 | 127.49 | 0.8 | 2019-12-31 | 2020-12-31 | 365 | 116.8632 | 0.86325 | 117 | 0.7265
43085 | 87.78 | 0.9 | 2019-12-31 | 2020-12-31 | 365 | 90.5211 | 0.52112 | 91 | 0.042247
51804 | 6.6 | 1 | 2019-12-31 | 2020-12-31 | 365 | 7.5623 | 0.56233 | 8 | 0.12467
51802 | 6.6 | 1 | 2019-12-31 | 2020-12-31 | 365 | 7.5623 | 0.56233 | 8 | 0.12467
54508 | 9.1 | 1 | 2019-12-31 | 2020-12-31 | 365 | 10.4269 | 0.42685 | 10 | 0.85371
58861 | 3.597 | 1 | 2019-12-31 | 2020-12-31 | 365 | 4.1215 | 0.12147 | 4 | 0.24294
17288 | 24.3 | 1 | 2019-12-31 | 2020-12-31 | 365 | 27.8431 | 0.84313 | 28 | 0.68627
47489 | 5.6 | 1 | 2019-12-31 | 2020-12-31 | 365 | 6.4165 | 0.41652 | 6 | 0.83305
54919 | 6.9 | 1 | 2019-12-31 | 2020-12-31 | 365 | 7.9061 | 0.90608 | 8 | 0.81215
54557 | 6 | 1 | 2019-12-31 | 2020-12-31 | 365 | 6.8748 | 0.87485 | 7 | 0.7497
54650 | 4.725 | 1 | 2019-12-31 | 2020-12-31 | 365 | 5.4139 | 0.41394 | 5 | 0.82789
44639 | 25.2 | 0.9 | 2019-12-31 | 2020-12-31 | 365 | 25.9869 | 0.98693 | 26 | 0.97385
35281 | 38.4 | 0.9 | 2019-12-31 | 2020-12-31 | 365 | 39.5991 | 0.59912 | 40 | 0.19825
54637 | 5.85 | 1 | 2019-12-31 | 2020-12-31 | 365 | 6.703 | 0.70298 | 7 | 0.40595
30727 | 443.085 | 1 | 2019-12-31 | 2020-12-31 | 365 | 507.6903 | 0.69034 | 508 | 0.38068
54639 | 3.36 | 1 | 2019-12-31 | 2020-12-31 | 365 | 3.8499 | 0.84991 | 4 | 0.69983
50232 | 6.24 | 1 | 2019-12-31 | 2020-12-31 | 365 | 7.1498 | 0.14984 | 7 | 0.29968
41333 | 7.935 | 1 | 2019-12-31 | 2020-12-31 | 365 | 9.092 | 0.091986 | 9 | 0.18397
49149 | 5.04 | 1 | 2019-12-31 | 2020-12-31 | 365 | 5.7749 | 0.77487 | 6 | 0.54974
46495 | 4.2 | 1 | 2019-12-31 | 2020-12-31 | 365 | 4.8124 | 0.81239 | 5 | 0.62479
54831 | 6.6 | 1 | 2019-12-31 | 2020-12-31 | 365 | 7.5623 | 0.56233 | 8 | 0.12467
44327 | 8.82 | 1 | 2019-12-31 | 2020-12-31 | 365 | 10.106 | 0.10603 | 10 | 0.21205
54843 | 14.49 | 1 | 2019-12-31 | 2020-12-31 | 365 | 16.6028 | 0.60276 | 17 | 0.20552
48878 | 7.848 | 1 | 2019-12-31 | 2020-12-31 | 365 | 8.9923 | 0.9923 | 9 | 0.9846
54916 | 9.36 | 1 | 2019-12-31 | 2020-12-31 | 365 | 10.7248 | 0.72476 | 11 | 0.44953
54911 | 9 | 1 | 2019-12-31 | 2020-12-31 | 365 | 10.3123 | 0.31227 | 10 | 0.62454
50239 | 8.19 | 1 | 2019-12-31 | 2020-12-31 | 365 | 9.3842 | 0.38417 | 9 | 0.76834
44043 | 8.829 | 1 | 2019-12-31 | 2020-12-31 | 365 | 10.1163 | 0.11634 | 10 | 0.23268
41378 | 11.2 | 1 | 2019-12-31 | 2020-12-31 | 365 | 12.833 | 0.83305 | 13 | 0.6661
44314 | 6.615 | 1 | 2019-12-31 | 2020-12-31 | 365 | 7.5795 | 0.57952 | 8 | 0.15904
55122 | 9.3 | 1 | 2019-12-31 | 2020-12-31 | 365 | 10.656 | 0.65601 | 11 | 0.31203
48521 | 9.52 | 1 | 2019-12-31 | 2020-12-31 | 365 | 10.9081 | 0.90809 | 11 | 0.81618
55121 | 9.3 | 1 | 2019-12-31 | 2020-12-31 | 365 | 10.656 | 0.65601 | 11 | 0.31203
55128 | 7.125 | 1 | 2019-12-31 | 2020-12-31 | 365 | 8.1639 | 0.16388 | 8 | 0.32776
55127 | 4.2 | 1 | 2019-12-31 | 2020-12-31 | 365 | 4.8124 | 0.81239 | 5 | 0.62479
44056 | 9.45 | 1 | 2019-12-31 | 2020-12-31 | 365 | 10.8279 | 0.82789 | 11 | 0.65577
55129 | 8.4 | 1 | 2019-12-31 | 2020-12-31 | 365 | 9.6248 | 0.62479 | 10 | 0.24957
50137 | 15.39 | 1 | 2019-12-31 | 2020-12-31 | 365 | 17.634 | 0.63399 | 18 | 0.26797
55135 | 5.3 | 1 | 2019-12-31 | 2020-12-31 | 365 | 6.0728 | 0.072782 | 6 | 0.14556
55448 | 8.835 | 1 | 2019-12-31 | 2020-12-31 | 365 | 10.1232 | 0.12321 | 10 | 0.24643
54641 | 5.7 | 1 | 2019-12-31 | 2020-12-31 | 365 | 6.5311 | 0.53111 | 7 | 0.062211
44055 | 8.502 | 1 | 2019-12-31 | 2020-12-31 | 365 | 9.7417 | 0.74166 | 10 | 0.48332
48539 | 5.22 | 1 | 2019-12-31 | 2020-12-31 | 365 | 5.9811 | 0.98112 | 6 | 0.96224
49017 | 11.2 | 1 | 2019-12-31 | 2020-12-31 | 365 | 12.833 | 0.83305 | 13 | 0.6661
44309 | 7.245 | 1 | 2019-12-31 | 2020-12-31 | 365 | 8.3014 | 0.30138 | 8 | 0.60276
55289 | 11.115 | 1 | 2019-12-31 | 2020-12-31 | 365 | 12.7357 | 0.73566 | 13 | 0.47131
47680 | 8.96 | 1 | 2019-12-31 | 2020-12-31 | 365 | 10.2664 | 0.26644 | 10 | 0.53288
47338 | 5.76 | 1 | 2019-12-31 | 2020-12-31 | 365 | 6.5999 | 0.59985 | 7 | 0.19971
55294 | 9.45 | 1 | 2019-12-31 | 2020-12-31 | 365 | 10.8279 | 0.82789 | 11 | 0.65577
55726 | 11.115 | 1 | 2019-12-31 | 2020-12-31 | 365 | 12.7357 | 0.73566 | 13 | 0.47131
55730 | 6.12 | 1 | 2019-12-31 | 2020-12-31 | 365 | 7.0123 | 0.012345 | 7 | 0.02469
55724 | 5.035 | 1 | 2019-12-31 | 2020-12-31 | 365 | 5.7691 | 0.76914 | 6 | 0.53829
55714 | 3.72 | 1 | 2019-12-31 | 2020-12-31 | 365 | 4.2624 | 0.26241 | 4 | 0.52481
55709 | 11.34 | 1 | 2019-12-31 | 2020-12-31 | 365 | 12.9935 | 0.99346 | 13 | 0.98693
55531 | 7.56 | 1 | 2019-12-31 | 2020-12-31 | 365 | 8.6623 | 0.66231 | 9 | 0.32462
55459 | 9.975 | 1 | 2019-12-31 | 2020-12-31 | 365 | 11.4294 | 0.42943 | 11 | 0.85887
55545 | 9.45 | 1 | 2019-12-31 | 2020-12-31 | 365 | 10.8279 | 0.82789 | 11 | 0.65577
55544 | 7.44 | 1 | 2019-12-31 | 2020-12-31 | 365 | 8.5248 | 0.52481 | 9 | 0.049623
55425 | 6.2 | 1 | 2019-12-31 | 2020-12-31 | 365 | 7.104 | 0.10401 | 7 | 0.20802
55451 | 5 | 1 | 2019-12-31 | 2020-12-31 | 365 | 5.729 | 0.72904 | 6 | 0.45808
55550 | 5.1 | 1 | 2019-12-31 | 2020-12-31 | 365 | 5.8436 | 0.84362 | 6 | 0.68724
55533 | 6.9 | 1 | 2019-12-31 | 2020-12-31 | 365 | 7.9061 | 0.90608 | 8 | 0.81215
56806 | 6.3 | 1 | 2019-12-31 | 2020-12-31 | 365 | 7.2186 | 0.21859 | 7 | 0.43718
56796 | 6.625 | 1 | 2019-12-31 | 2020-12-31 | 365 | 7.591 | 0.59098 | 8 | 0.18196
43565 | 14.1 | 1 | 2019-12-31 | 2020-12-31 | 365 | 16.1559 | 0.15589 | 16 | 0.31179
56820 | 10.8 | 1 | 2019-12-31 | 2020-12-31 | 365 | 12.3747 | 0.37473 | 12 | 0.74945
35349 | 35.88 | 0.9 | 2019-12-31 | 2020-12-31 | 365 | 37.0004 | 0.00043194 | 37 | 0.00086387
55713 | 10.83 | 1 | 2019-12-31 | 2020-12-31 | 365 | 12.4091 | 0.4091 | 12 | 0.8182
55720 | 5.1 | 1 | 2019-12-31 | 2020-12-31 | 365 | 5.8436 | 0.84362 | 6 | 0.68724
55722 | 5.8 | 1 | 2019-12-31 | 2020-12-31 | 365 | 6.6457 | 0.64569 | 7 | 0.29137
55739 | 5.985 | 1 | 2019-12-31 | 2020-12-31 | 365 | 6.8577 | 0.85766 | 7 | 0.71532
55740 | 7.8 | 1 | 2019-12-31 | 2020-12-31 | 365 | 8.9373 | 0.9373 | 9 | 0.8746
55721 | 9.88 | 1 | 2019-12-31 | 2020-12-31 | 365 | 11.3206 | 0.32058 | 11 | 0.64117
55737 | 10.26 | 1 | 2019-12-31 | 2020-12-31 | 365 | 11.756 | 0.75599 | 12 | 0.51198
55760 | 9.3 | 1 | 2019-12-31 | 2020-12-31 | 365 | 10.656 | 0.65601 | 11 | 0.31203
57685 | 6.21 | 1 | 2019-12-31 | 2020-12-31 | 365 | 7.1155 | 0.11547 | 7 | 0.23094
57548 | 7.83 | 1 | 2019-12-31 | 2020-12-31 | 365 | 8.9717 | 0.97168 | 9 | 0.94335
57682 | 14.04 | 1 | 2019-12-31 | 2020-12-31 | 365 | 16.0871 | 0.087144 | 16 | 0.17429
57610 | 10.4 | 1 | 2019-12-31 | 2020-12-31 | 365 | 11.9164 | 0.9164 | 12 | 0.83281
57612 | 9.3 | 1 | 2019-12-31 | 2020-12-31 | 365 | 10.656 | 0.65601 | 11 | 0.31203
57435 | 14.7 | 1 | 2019-12-31 | 2020-12-31 | 365 | 16.8434 | 0.84338 | 17 | 0.68676
46819 | 5.67 | 1 | 2019-12-31 | 2020-12-31 | 365 | 6.4967 | 0.49673 | 6 | 0.99346
57468 | 7.84 | 1 | 2019-12-31 | 2020-12-31 | 365 | 8.9831 | 0.98313 | 9 | 0.96627
46835 | 7.56 | 1 | 2019-12-31 | 2020-12-31 | 365 | 8.6623 | 0.66231 | 9 | 0.32462
57401 | 7.98 | 1 | 2019-12-31 | 2020-12-31 | 365 | 9.1435 | 0.14355 | 9 | 0.2871
49916 | 7.2 | 1 | 2019-12-31 | 2020-12-31 | 365 | 8.2498 | 0.24982 | 8 | 0.49964
57432 | 2.52 | 1 | 2019-12-31 | 2020-12-31 | 365 | 2.8874 | 0.88744 | 3 | 0.77487
57400 | 11.445 | 1 | 2019-12-31 | 2020-12-31 | 365 | 13.1138 | 0.11377 | 13 | 0.22755
47605 | 9.12 | 1 | 2019-12-31 | 2020-12-31 | 365 | 10.4498 | 0.44977 | 10 | 0.89954
57613 | 3.9 | 1 | 2019-12-31 | 2020-12-31 | 365 | 4.4687 | 0.46865 | 4 | 0.9373
57397 | 11.47 | 1 | 2019-12-31 | 2020-12-31 | 365 | 13.1424 | 0.14242 | 13 | 0.28484
57396 | 9.765 | 1 | 2019-12-31 | 2020-12-31 | 365 | 11.1888 | 0.18882 | 11 | 0.37763
57395 | 7.125 | 1 | 2019-12-31 | 2020-12-31 | 365 | 8.1639 | 0.16388 | 8 | 0.32776
57393 | 5.83 | 1 | 2019-12-31 | 2020-12-31 | 365 | 6.6801 | 0.68006 | 7 | 0.36012
57399 | 3.71 | 1 | 2019-12-31 | 2020-12-31 | 365 | 4.2509 | 0.25095 | 4 | 0.5019
57467 | 9.12 | 1 | 2019-12-31 | 2020-12-31 | 365 | 10.4498 | 0.44977 | 10 | 0.89954
57384 | 8.4 | 1 | 2019-12-31 | 2020-12-31 | 365 | 9.6248 | 0.62479 | 10 | 0.24957
55330 | 7.8 | 1 | 2019-12-31 | 2020-12-31 | 365 | 8.9373 | 0.9373 | 9 | 0.8746
57371 | 12.48 | 1 | 2019-12-31 | 2020-12-31 | 365 | 14.2997 | 0.29968 | 14 | 0.59937
57377 | 9.8 | 1 | 2019-12-31 | 2020-12-31 | 365 | 11.2289 | 0.22892 | 11 | 0.45784
57600 | 11.6 | 1 | 2019-12-31 | 2020-12-31 | 365 | 13.2914 | 0.29137 | 13 | 0.58275
55116 | 6.63 | 1 | 2019-12-31 | 2020-12-31 | 365 | 7.5967 | 0.59671 | 8 | 0.19341
55422 | 7.84 | 1 | 2019-12-31 | 2020-12-31 | 365 | 8.9831 | 0.98313 | 9 | 0.96627
55457 | 8.84 | 1 | 2019-12-31 | 2020-12-31 | 365 | 10.1289 | 0.12894 | 10 | 0.25789
55529 | 11.4 | 1 | 2019-12-31 | 2020-12-31 | 365 | 13.0622 | 0.062211 | 13 | 0.12442
55543 | 5.25 | 1 | 2019-12-31 | 2020-12-31 | 365 | 6.0155 | 0.015492 | 6 | 0.030984
45602 | 14.04 | 1 | 2019-12-31 | 2020-12-31 | 365 | 16.0871 | 0.087144 | 16 | 0.17429
51309 | 7.28 | 1 | 2019-12-31 | 2020-12-31 | 365 | 8.3415 | 0.34148 | 8 | 0.68296
46912 | 7.5 | 1 | 2019-12-31 | 2020-12-31 | 365 | 8.5936 | 0.59356 | 9 | 0.18712
50283 | 8.64 | 1 | 2019-12-31 | 2020-12-31 | 365 | 9.8998 | 0.89978 | 10 | 0.79956
57592 | 5.83 | 1 | 2019-12-31 | 2020-12-31 | 365 | 6.6801 | 0.68006 | 7 | 0.36012
57608 | 9.5 | 1 | 2019-12-31 | 2020-12-31 | 365 | 10.8852 | 0.88518 | 11 | 0.77035
57654 | 11.395 | 1 | 2019-12-31 | 2020-12-31 | 365 | 13.0565 | 0.056482 | 13 | 0.11296
57558 | 11.685 | 1 | 2019-12-31 | 2020-12-31 | 365 | 13.3888 | 0.38877 | 13 | 0.77753
57545 | 12.09 | 1 | 2019-12-31 | 2020-12-31 | 365 | 13.8528 | 0.85282 | 14 | 0.70564
57605 | 4.845 | 1 | 2019-12-31 | 2020-12-31 | 365 | 5.5514 | 0.55144 | 6 | 0.10288
57614 | 7 | 1 | 2019-12-31 | 2020-12-31 | 365 | 8.0207 | 0.020656 | 8 | 0.041312
44084 | 11.34 | 1 | 2019-12-31 | 2020-12-31 | 365 | 12.9935 | 0.99346 | 13 | 0.98693
45575 | 5.232 | 1 | 2019-12-31 | 2020-12-31 | 365 | 5.9949 | 0.99487 | 6 | 0.98973
46844 | 7.521 | 1 | 2019-12-31 | 2020-12-31 | 365 | 8.6176 | 0.61762 | 9 | 0.23524
48848 | 7.98 | 1 | 2019-12-31 | 2020-12-31 | 365 | 9.1435 | 0.14355 | 9 | 0.2871
53305 | 5.1 | 1 | 2019-12-31 | 2020-12-31 | 365 | 5.8436 | 0.84362 | 6 | 0.68724
54646 | 4.56 | 1 | 2019-12-31 | 2020-12-31 | 365 | 5.2249 | 0.22488 | 5 | 0.44977
54810 | 9.45 | 1 | 2019-12-31 | 2020-12-31 | 365 | 10.8279 | 0.82789 | 11 | 0.65577
54822 | 6.615 | 1 | 2019-12-31 | 2020-12-31 | 365 | 7.5795 | 0.57952 | 8 | 0.15904
55342 | 6.24 | 1 | 2019-12-31 | 2020-12-31 | 365 | 7.1498 | 0.14984 | 7 | 0.29968
55345 | 4.2 | 1 | 2019-12-31 | 2020-12-31 | 365 | 4.8124 | 0.81239 | 5 | 0.62479
55348 | 14.31 | 1 | 2019-12-31 | 2020-12-31 | 365 | 16.3965 | 0.39651 | 16 | 0.79302
56024 | 6.9 | 1 | 2019-12-31 | 2020-12-31 | 365 | 7.9061 | 0.90608 | 8 | 0.81215
56619 | 6 | 1 | 2019-12-31 | 2020-12-31 | 365 | 6.8748 | 0.87485 | 7 | 0.7497
56715 | 12 | 1 | 2019-12-31 | 2020-12-31 | 365 | 13.7497 | 0.7497 | 14 | 0.49939
56901 | 12.19 | 1 | 2019-12-31 | 2020-12-31 | 365 | 13.9674 | 0.9674 | 14 | 0.9348
57596 | 3.15 | 1 | 2019-12-31 | 2020-12-31 | 365 | 3.6093 | 0.6093 | 4 | 0.21859
57357 | 12.19 | 1 | 2019-12-31 | 2020-12-31 | 365 | 13.9674 | 0.9674 | 14 | 0.9348
57407 | 10.26 | 1 | 2019-12-31 | 2020-12-31 | 365 | 11.756 | 0.75599 | 12 | 0.51198
56854 | 8.4 | 1 | 2019-12-31 | 2020-12-31 | 365 | 9.6248 | 0.62479 | 10 | 0.24957
57364 | 7.2 | 1 | 2019-12-31 | 2020-12-31 | 365 | 8.2498 | 0.24982 | 8 | 0.49964
56856 | 5.04 | 1 | 2019-12-31 | 2020-12-31 | 365 | 5.7749 | 0.77487 | 6 | 0.54974
56839 | 11.2 | 1 | 2019-12-31 | 2020-12-31 | 365 | 12.833 | 0.83305 | 13 | 0.6661
57419 | 5.7 | 1 | 2019-12-31 | 2020-12-31 | 365 | 6.5311 | 0.53111 | 7 | 0.062211
56835 | 12.4 | 1 | 2019-12-31 | 2020-12-31 | 365 | 14.208 | 0.20802 | 14 | 0.41604
56805 | 5.7 | 1 | 2019-12-31 | 2020-12-31 | 365 | 6.5311 | 0.53111 | 7 | 0.062211
56716 | 7.2 | 1 | 2019-12-31 | 2020-12-31 | 365 | 8.2498 | 0.24982 | 8 | 0.49964
57784 | 3.9 | 1 | 2019-12-31 | 2020-12-31 | 365 | 4.4687 | 0.46865 | 4 | 0.9373
57822 | 9.765 | 1 | 2019-12-31 | 2020-12-31 | 365 | 11.1888 | 0.18882 | 11 | 0.37763
51313 | 11.97 | 1 | 2019-12-31 | 2020-12-31 | 365 | 13.7153 | 0.71532 | 14 | 0.43064
57717 | 4.8 | 1 | 2019-12-31 | 2020-12-31 | 365 | 5.4999 | 0.49988 | 5 | 0.99976
51272 | 11.025 | 1 | 2019-12-31 | 2020-12-31 | 365 | 12.6325 | 0.63253 | 13 | 0.26507
57716 | 4.905 | 1 | 2019-12-31 | 2020-12-31 | 365 | 5.6202 | 0.62019 | 6 | 0.24038
57820 | 6.12 | 1 | 2019-12-31 | 2020-12-31 | 365 | 7.0123 | 0.012345 | 7 | 0.02469
57707 | 14.4 | 1 | 2019-12-31 | 2020-12-31 | 365 | 16.4996 | 0.49964 | 16 | 0.99927
57824 | 16.215 | 1 | 2019-12-31 | 2020-12-31 | 365 | 18.5793 | 0.57928 | 19 | 0.15855
57712 | 17.4 | 1 | 2019-12-31 | 2020-12-31 | 365 | 19.9371 | 0.93706 | 20 | 0.87412
57708 | 7.25 | 1 | 2019-12-31 | 2020-12-31 | 365 | 8.3071 | 0.30711 | 8 | 0.61422
57709 | 3.9 | 1 | 2019-12-31 | 2020-12-31 | 365 | 4.4687 | 0.46865 | 4 | 0.9373
57713 | 2.835 | 1 | 2019-12-31 | 2020-12-31 | 365 | 3.2484 | 0.24837 | 3 | 0.49673
57706 | 4.41 | 1 | 2019-12-31 | 2020-12-31 | 365 | 5.053 | 0.053013 | 5 | 0.10603
57655 | 5.3 | 1 | 2019-12-31 | 2020-12-31 | 365 | 6.0728 | 0.072782 | 6 | 0.14556
57678 | 7.2 | 1 | 2019-12-31 | 2020-12-31 | 365 | 8.2498 | 0.24982 | 8 | 0.49964
57703 | 6.6 | 1 | 2019-12-31 | 2020-12-31 | 365 | 7.5623 | 0.56233 | 8 | 0.12467
57672 | 7.13 | 1 | 2019-12-31 | 2020-12-31 | 365 | 8.1696 | 0.16961 | 8 | 0.33922
57710 | 6.76 | 1 | 2019-12-31 | 2020-12-31 | 365 | 7.7457 | 0.74566 | 8 | 0.49132
57749 | 9.405 | 1 | 2019-12-31 | 2020-12-31 | 365 | 10.7763 | 0.77632 | 11 | 0.55265
57390 | 11.34 | 1 | 2019-12-31 | 2020-12-31 | 365 | 12.9935 | 0.99346 | 13 | 0.98693
57813 | 6.9 | 1 | 2019-12-31 | 2020-12-31 | 365 | 7.9061 | 0.90608 | 8 | 0.81215
57412 | 2.7 | 1 | 2019-12-31 | 2020-12-31 | 365 | 3.0937 | 0.093682 | 3 | 0.18736
57418 | 10.2 | 1 | 2019-12-31 | 2020-12-31 | 365 | 11.6872 | 0.68724 | 12 | 0.37448
57617 | 5.76 | 1 | 2019-12-31 | 2020-12-31 | 365 | 6.5999 | 0.59985 | 7 | 0.19971
56833 | 3.3 | 1 | 2019-12-31 | 2020-12-31 | 365 | 3.7812 | 0.78117 | 4 | 0.56233
56368 | 11.025 | 1 | 2019-12-31 | 2020-12-31 | 365 | 12.6325 | 0.63253 | 13 | 0.26507
56366 | 4.55 | 1 | 2019-12-31 | 2020-12-31 | 365 | 5.2134 | 0.21343 | 5 | 0.42685
56797 | 11.66 | 1 | 2019-12-31 | 2020-12-31 | 365 | 13.3601 | 0.36012 | 13 | 0.72024
56361 | 5.13 | 1 | 2019-12-31 | 2020-12-31 | 365 | 5.878 | 0.878 | 6 | 0.75599
56367 | 4.485 | 1 | 2019-12-31 | 2020-12-31 | 365 | 5.1389 | 0.13895 | 5 | 0.2779
56705 | 9.45 | 1 | 2019-12-31 | 2020-12-31 | 365 | 10.8279 | 0.82789 | 11 | 0.65577
56357 | 4.96 | 1 | 2019-12-31 | 2020-12-31 | 365 | 5.6832 | 0.68321 | 6 | 0.36642
56355 | 8 | 1 | 2019-12-31 | 2020-12-31 | 365 | 9.1665 | 0.16646 | 9 | 0.33293
57669 | 4.68 | 1 | 2019-12-31 | 2020-12-31 | 365 | 5.3624 | 0.36238 | 5 | 0.72476
56296 | 6.867 | 1 | 2019-12-31 | 2020-12-31 | 365 | 7.8683 | 0.86826 | 8 | 0.73653
56292 | 8.12 | 1 | 2019-12-31 | 2020-12-31 | 365 | 9.304 | 0.30396 | 9 | 0.60792
56362 | 6.3 | 1 | 2019-12-31 | 2020-12-31 | 365 | 7.2186 | 0.21859 | 7 | 0.43718
56224 | 4.83 | 1 | 2019-12-31 | 2020-12-31 | 365 | 5.5343 | 0.53425 | 6 | 0.068505
54836 | 12.19 | 1 | 2019-12-31 | 2020-12-31 | 365 | 13.9674 | 0.9674 | 14 | 0.9348
56220 | 5.4 | 1 | 2019-12-31 | 2020-12-31 | 365 | 6.1874 | 0.18736 | 6 | 0.37473
56095 | 8.265 | 1 | 2019-12-31 | 2020-12-31 | 365 | 9.4701 | 0.4701 | 9 | 0.94021
55450 | 2.85 | 1 | 2019-12-31 | 2020-12-31 | 365 | 3.2656 | 0.26555 | 3 | 0.53111
46862 | 6.615 | 1 | 2019-12-31 | 2020-12-31 | 365 | 7.5795 | 0.57952 | 8 | 0.15904
56055 | 9.8 | 1 | 2019-12-31 | 2020-12-31 | 365 | 11.2289 | 0.22892 | 11 | 0.45784
57615 | 7.56 | 1 | 2019-12-31 | 2020-12-31 | 365 | 8.6623 | 0.66231 | 9 | 0.32462
56034 | 6.3 | 1 | 2019-12-31 | 2020-12-31 | 365 | 7.2186 | 0.21859 | 7 | 0.43718
56033 | 6.2 | 1 | 2019-12-31 | 2020-12-31 | 365 | 7.104 | 0.10401 | 7 | 0.20802
55449 | 6.44 | 1 | 2019-12-31 | 2020-12-31 | 365 | 7.379 | 0.379 | 7 | 0.75801
56029 | 11.34 | 1 | 2019-12-31 | 2020-12-31 | 365 | 12.9935 | 0.99346 | 13 | 0.98693
57827 | 11.97 | 1 | 2019-12-31 | 2020-12-31 | 365 | 13.7153 | 0.71532 | 14 | 0.43064
56031 | 5.67 | 1 | 2019-12-31 | 2020-12-31 | 365 | 6.4967 | 0.49673 | 6 | 0.99346
56022 | 14.72 | 1 | 2019-12-31 | 2020-12-31 | 365 | 16.8663 | 0.86629 | 17 | 0.73259
56025 | 5.13 | 1 | 2019-12-31 | 2020-12-31 | 365 | 5.878 | 0.878 | 6 | 0.75599
56056 | 6.27 | 1 | 2019-12-31 | 2020-12-31 | 365 | 7.1842 | 0.18422 | 7 | 0.36843
55987 | 7.56 | 1 | 2019-12-31 | 2020-12-31 | 365 | 8.6623 | 0.66231 | 9 | 0.32462
55452 | 5.559 | 1 | 2019-12-31 | 2020-12-31 | 365 | 6.3695 | 0.36955 | 6 | 0.73909
55939 | 8.56 | 1 | 2019-12-31 | 2020-12-31 | 365 | 9.8081 | 0.80812 | 10 | 0.61623
56212 | 7.28 | 1 | 2019-12-31 | 2020-12-31 | 365 | 8.3415 | 0.34148 | 8 | 0.68296
55937 | 4.65 | 1 | 2019-12-31 | 2020-12-31 | 365 | 5.328 | 0.32801 | 5 | 0.65601
55933 | 11.97 | 1 | 2019-12-31 | 2020-12-31 | 365 | 13.7153 | 0.71532 | 14 | 0.43064
56009 | 5.7 | 1 | 2019-12-31 | 2020-12-31 | 365 | 6.5311 | 0.53111 | 7 | 0.062211
55932 | 9 | 1 | 2019-12-31 | 2020-12-31 | 365 | 10.3123 | 0.31227 | 10 | 0.62454
56023 | 4.251 | 1 | 2019-12-31 | 2020-12-31 | 365 | 4.8708 | 0.87083 | 5 | 0.74166
55837 | 14.88 | 1 | 2019-12-31 | 2020-12-31 | 365 | 17.0496 | 0.049623 | 17 | 0.099246
55927 | 8.82 | 1 | 2019-12-31 | 2020-12-31 | 365 | 10.106 | 0.10603 | 10 | 0.21205
47310 | 9.9 | 1 | 2019-12-31 | 2020-12-31 | 365 | 11.3435 | 0.3435 | 11 | 0.687
56054 | 3.445 | 1 | 2019-12-31 | 2020-12-31 | 365 | 3.9473 | 0.94731 | 4 | 0.89462
55829 | 3.64 | 1 | 2019-12-31 | 2020-12-31 | 365 | 4.1707 | 0.17074 | 4 | 0.34148
55935 | 5.13 | 1 | 2019-12-31 | 2020-12-31 | 365 | 5.878 | 0.878 | 6 | 0.75599
55833 | 4.2 | 1 | 2019-12-31 | 2020-12-31 | 365 | 4.8124 | 0.81239 | 5 | 0.62479
55808 | 5.2 | 1 | 2019-12-31 | 2020-12-31 | 365 | 5.9582 | 0.9582 | 6 | 0.9164
55806 | 18.9 | 1 | 2019-12-31 | 2020-12-31 | 365 | 21.6558 | 0.65577 | 22 | 0.31154
55803 | 6.4 | 1 | 2019-12-31 | 2020-12-31 | 365 | 7.3332 | 0.33317 | 7 | 0.66634
55763 | 9.9 | 1 | 2019-12-31 | 2020-12-31 | 365 | 11.3435 | 0.3435 | 11 | 0.687
57789 | 5.2 | 1 | 2019-12-31 | 2020-12-31 | 365 | 5.9582 | 0.9582 | 6 | 0.9164
47607 | 9.45 | 1 | 2019-12-31 | 2020-12-31 | 365 | 10.8279 | 0.82789 | 11 | 0.65577
49902 | 4.725 | 1 | 2019-12-31 | 2020-12-31 | 365 | 5.4139 | 0.41394 | 5 | 0.82789
47317 | 5.67 | 1 | 2019-12-31 | 2020-12-31 | 365 | 6.4967 | 0.49673 | 6 | 0.99346
41566 | 12.6 | 1 | 2019-12-31 | 2020-12-31 | 365 | 14.4372 | 0.43718 | 14 | 0.87436
49180 | 14.88 | 1 | 2019-12-31 | 2020-12-31 | 365 | 17.0496 | 0.049623 | 17 | 0.099246
45599 | 15 | 1 | 2019-12-31 | 2020-12-31 | 365 | 17.1871 | 0.18712 | 17 | 0.37424
45636 | 7.8 | 1 | 2019-12-31 | 2020-12-31 | 365 | 8.9373 | 0.9373 | 9 | 0.8746
49716 | 12.75 | 1 | 2019-12-31 | 2020-12-31 | 365 | 14.6091 | 0.60905 | 15 | 0.2181
46858 | 11.97 | 1 | 2019-12-31 | 2020-12-31 | 365 | 13.7153 | 0.71532 | 14 | 0.43064
45555 | 6.84 | 1 | 2019-12-31 | 2020-12-31 | 365 | 7.8373 | 0.83733 | 8 | 0.67465
50681 | 4.725 | 1 | 2019-12-31 | 2020-12-31 | 365 | 5.4139 | 0.41394 | 5 | 0.82789
45220 | 4.905 | 1 | 2019-12-31 | 2020-12-31 | 365 | 5.6202 | 0.62019 | 6 | 0.24038
45573 | 7 | 1 | 2019-12-31 | 2020-12-31 | 365 | 8.0207 | 0.020656 | 8 | 0.041312
47676 | 9.9 | 1 | 2019-12-31 | 2020-12-31 | 365 | 11.3435 | 0.3435 | 11 | 0.687
48831 | 7.98 | 1 | 2019-12-31 | 2020-12-31 | 365 | 9.1435 | 0.14355 | 9 | 0.2871
48868 | 7.68 | 1 | 2019-12-31 | 2020-12-31 | 365 | 8.7998 | 0.79981 | 9 | 0.59961
47432 | 17.01 | 1 | 2019-12-31 | 2020-12-31 | 365 | 19.4902 | 0.49019 | 19 | 0.98039
50163 | 12.4 | 1 | 2019-12-31 | 2020-12-31 | 365 | 14.208 | 0.20802 | 14 | 0.41604
46383 | 6.555 | 1 | 2019-12-31 | 2020-12-31 | 365 | 7.5108 | 0.51077 | 8 | 0.021543
44384 | 15.75 | 1 | 2019-12-31 | 2020-12-31 | 365 | 18.0465 | 0.046476 | 18 | 0.092952
44385 | 10.08 | 1 | 2019-12-31 | 2020-12-31 | 365 | 11.5497 | 0.54974 | 12 | 0.099489
41529 | 8.19 | 1 | 2019-12-31 | 2020-12-31 | 365 | 9.3842 | 0.38417 | 9 | 0.76834
45568 | 5.25 | 1 | 2019-12-31 | 2020-12-31 | 365 | 6.0155 | 0.015492 | 6 | 0.030984
45556 | 7.98 | 1 | 2019-12-31 | 2020-12-31 | 365 | 9.1435 | 0.14355 | 9 | 0.2871
48536 | 9 | 1 | 2019-12-31 | 2020-12-31 | 365 | 10.3123 | 0.31227 | 10 | 0.62454
55130 | 8.4 | 1 | 2019-12-31 | 2020-12-31 | 365 | 9.6248 | 0.62479 | 10 | 0.24957
45210 | 9.45 | 1 | 2019-12-31 | 2020-12-31 | 365 | 10.8279 | 0.82789 | 11 | 0.65577
43471 | 12.6 | 1 | 2019-12-31 | 2020-12-31 | 365 | 14.4372 | 0.43718 | 14 | 0.87436
47615 | 8.28 | 1 | 2019-12-31 | 2020-12-31 | 365 | 9.4873 | 0.48729 | 9 | 0.97458
46852 | 7.2 | 1 | 2019-12-31 | 2020-12-31 | 365 | 8.2498 | 0.24982 | 8 | 0.49964
45216 | 5.67 | 1 | 2019-12-31 | 2020-12-31 | 365 | 6.4967 | 0.49673 | 6 | 0.99346
45569 | 7.848 | 1 | 2019-12-31 | 2020-12-31 | 365 | 8.9923 | 0.9923 | 9 | 0.9846
51300 | 7.015 | 1 | 2019-12-31 | 2020-12-31 | 365 | 8.0378 | 0.037843 | 8 | 0.075686
49153 | 11.97 | 1 | 2019-12-31 | 2020-12-31 | 365 | 13.7153 | 0.71532 | 14 | 0.43064
47404 | 10.56 | 1 | 2019-12-31 | 2020-12-31 | 365 | 12.0997 | 0.099732 | 12 | 0.19946
49723 | 5.67 | 1 | 2019-12-31 | 2020-12-31 | 365 | 6.4967 | 0.49673 | 6 | 0.99346
46390 | 9.3 | 1 | 2019-12-31 | 2020-12-31 | 365 | 10.656 | 0.65601 | 11 | 0.31203
49505 | 7.521 | 1 | 2019-12-31 | 2020-12-31 | 365 | 8.6176 | 0.61762 | 9 | 0.23524
46874 | 4.93 | 1 | 2019-12-31 | 2020-12-31 | 365 | 5.6488 | 0.64883 | 6 | 0.29767
48864 | 11.6 | 1 | 2019-12-31 | 2020-12-31 | 365 | 13.2914 | 0.29137 | 13 | 0.58275
44416 | 5.13 | 1 | 2019-12-31 | 2020-12-31 | 365 | 5.878 | 0.878 | 6 | 0.75599
49530 | 5.4 | 1 | 2019-12-31 | 2020-12-31 | 365 | 6.1874 | 0.18736 | 6 | 0.37473
49331 | 11.7 | 1 | 2019-12-31 | 2020-12-31 | 365 | 13.406 | 0.40595 | 13 | 0.81191
47407 | 11.772 | 1 | 2019-12-31 | 2020-12-31 | 365 | 13.4885 | 0.48845 | 13 | 0.9769
48249 | 11.5 | 1 | 2019-12-31 | 2020-12-31 | 365 | 13.1768 | 0.17679 | 13 | 0.35358
49028 | 10.464 | 1 | 2019-12-31 | 2020-12-31 | 365 | 11.9897 | 0.98973 | 12 | 0.97947
49907 | 10.71 | 1 | 2019-12-31 | 2020-12-31 | 365 | 12.2716 | 0.2716 | 12 | 0.54321
49500 | 13.5 | 1 | 2019-12-31 | 2020-12-31 | 365 | 15.4684 | 0.46841 | 15 | 0.93682
49184 | 12.21 | 1 | 2019-12-31 | 2020-12-31 | 365 | 13.9903 | 0.99032 | 14 | 0.98063
50154 | 15 | 1 | 2019-12-31 | 2020-12-31 | 365 | 17.1871 | 0.18712 | 17 | 0.37424
54289 | 10.4 | 1 | 2019-12-31 | 2020-12-31 | 365 | 11.9164 | 0.9164 | 12 | 0.83281
54568 | 5.67 | 1 | 2019-12-31 | 2020-12-31 | 365 | 6.4967 | 0.49673 | 6 | 0.99346
47417 | 8.82 | 1 | 2019-12-31 | 2020-12-31 | 365 | 10.106 | 0.10603 | 10 | 0.21205
51262 | 5.1 | 1 | 2019-12-31 | 2020-12-31 | 365 | 5.8436 | 0.84362 | 6 | 0.68724
56239 | 9.62 | 1 | 2019-12-31 | 2020-12-31 | 365 | 11.0227 | 0.022673 | 11 | 0.045346
45536 | 8.97 | 1 | 2019-12-31 | 2020-12-31 | 365 | 10.2779 | 0.2779 | 10 | 0.5558
49040 | 6.615 | 1 | 2019-12-31 | 2020-12-31 | 365 | 7.5795 | 0.57952 | 8 | 0.15904
44417 | 8.75 | 1 | 2019-12-31 | 2020-12-31 | 365 | 10.0258 | 0.02582 | 10 | 0.05164
55548 | 4.2 | 1 | 2019-12-31 | 2020-12-31 | 365 | 4.8124 | 0.81239 | 5 | 0.62479
50236 | 9.9 | 1 | 2019-12-31 | 2020-12-31 | 365 | 11.3435 | 0.3435 | 11 | 0.687
48282 | 9 | 1 | 2019-12-31 | 2020-12-31 | 365 | 10.3123 | 0.31227 | 10 | 0.62454
50002 | 7.59 | 1 | 2019-12-31 | 2020-12-31 | 365 | 8.6967 | 0.69668 | 9 | 0.39337
44748 | 9.9 | 1 | 2019-12-31 | 2020-12-31 | 365 | 11.3435 | 0.3435 | 11 | 0.687
57962 | 5.1 | 1 | 2019-12-31 | 2020-12-31 | 365 | 5.8436 | 0.84362 | 6 | 0.68724
55418 | 9.975 | 1 | 2019-12-31 | 2020-12-31 | 365 | 11.4294 | 0.42943 | 11 | 0.85887
44398 | 9.81 | 1 | 2019-12-31 | 2020-12-31 | 365 | 11.2404 | 0.24038 | 11 | 0.48075
49173 | 7.28 | 1 | 2019-12-31 | 2020-12-31 | 365 | 8.3415 | 0.34148 | 8 | 0.68296
46845 | 6 | 1 | 2019-12-31 | 2020-12-31 | 365 | 6.8748 | 0.87485 | 7 | 0.7497
49474 | 3.08 | 1 | 2019-12-31 | 2020-12-31 | 365 | 3.5291 | 0.52909 | 4 | 0.058177
43940 | 5.4 | 1 | 2019-12-31 | 2020-12-31 | 365 | 6.1874 | 0.18736 | 6 | 0.37473
49910 | 3.5 | 1 | 2019-12-31 | 2020-12-31 | 365 | 4.0103 | 0.010328 | 4 | 0.020656
44428 | 6.75 | 1 | 2019-12-31 | 2020-12-31 | 365 | 7.7342 | 0.7342 | 8 | 0.46841
57748 | 7.848 | 1 | 2019-12-31 | 2020-12-31 | 365 | 8.9923 | 0.9923 | 9 | 0.9846
46406 | 4.251 | 1 | 2019-12-31 | 2020-12-31 | 365 | 4.8708 | 0.87083 | 5 | 0.74166
47641 | 8.505 | 1 | 2019-12-31 | 2020-12-31 | 365 | 9.7451 | 0.7451 | 10 | 0.49019
49056 | 4.5 | 1 | 2019-12-31 | 2020-12-31 | 365 | 5.1561 | 0.15614 | 5 | 0.31227
48482 | 10.395 | 1 | 2019-12-31 | 2020-12-31 | 365 | 11.9107 | 0.91067 | 12 | 0.82135
50223 | 14.3 | 1 | 2019-12-31 | 2020-12-31 | 365 | 16.3851 | 0.38505 | 16 | 0.77011
45222 | 11.4 | 1 | 2019-12-31 | 2020-12-31 | 365 | 13.0622 | 0.062211 | 13 | 0.12442
55821 | 9 | 1 | 2019-12-31 | 2020-12-31 | 365 | 10.3123 | 0.31227 | 10 | 0.62454
56295 | 3.12 | 1 | 2019-12-31 | 2020-12-31 | 365 | 3.5749 | 0.57492 | 4 | 0.14984
55985 | 25.16 | 0.9 | 2019-12-31 | 2020-12-31 | 365 | 25.9457 | 0.94568 | 26 | 0.89135
56216 | 11.925 | 1 | 2019-12-31 | 2020-12-31 | 365 | 13.6638 | 0.66376 | 14 | 0.32752
55812 | 10.4 | 1 | 2019-12-31 | 2020-12-31 | 365 | 11.9164 | 0.9164 | 12 | 0.83281
55731 | 7.15 | 1 | 2019-12-31 | 2020-12-31 | 365 | 8.1925 | 0.19253 | 8 | 0.38505
56838 | 9.61 | 1 | 2019-12-31 | 2020-12-31 | 365 | 11.0112 | 0.011215 | 11 | 0.02243
55123 | 6.48 | 1 | 2019-12-31 | 2020-12-31 | 365 | 7.4248 | 0.42484 | 7 | 0.84967
57616 | 8.829 | 1 | 2019-12-31 | 2020-12-31 | 365 | 10.1163 | 0.11634 | 10 | 0.23268
57389 | 9.38 | 1 | 2019-12-31 | 2020-12-31 | 365 | 10.7477 | 0.74768 | 11 | 0.49536
48274 | 3.24 | 1 | 2019-12-31 | 2020-12-31 | 365 | 3.7124 | 0.71242 | 4 | 0.42484
58081 | 11.2 | 1 | 2019-12-31 | 2020-12-31 | 365 | 12.833 | 0.83305 | 13 | 0.6661
58077 | 5.985 | 1 | 2019-12-31 | 2020-12-31 | 365 | 6.8577 | 0.85766 | 7 | 0.71532
58075 | 9.81 | 1 | 2019-12-31 | 2020-12-31 | 365 | 11.2404 | 0.24038 | 11 | 0.48075
58079 | 9.01 | 1 | 2019-12-31 | 2020-12-31 | 365 | 10.3237 | 0.32373 | 10 | 0.64746
57996 | 5.225 | 1 | 2019-12-31 | 2020-12-31 | 365 | 5.9868 | 0.98685 | 6 | 0.97369
58020 | 6.25 | 1 | 2019-12-31 | 2020-12-31 | 365 | 7.1613 | 0.1613 | 7 | 0.3226
57989 | 5.32 | 1 | 2019-12-31 | 2020-12-31 | 365 | 6.0957 | 0.095699 | 6 | 0.1914
49734 | 5.232 | 1 | 2019-12-31 | 2020-12-31 | 365 | 5.9949 | 0.99487 | 6 | 0.98973
58084 | 9.81 | 1 | 2019-12-31 | 2020-12-31 | 365 | 11.2404 | 0.24038 | 11 | 0.48075
51253 | 3.78 | 1 | 2019-12-31 | 2020-12-31 | 365 | 4.3312 | 0.33115 | 4 | 0.66231
56356 | 7.56 | 1 | 2019-12-31 | 2020-12-31 | 365 | 8.6623 | 0.66231 | 9 | 0.32462
56354 | 5 | 1 | 2019-12-31 | 2020-12-31 | 365 | 5.729 | 0.72904 | 6 | 0.45808
57963 | 7.56 | 1 | 2019-12-31 | 2020-12-31 | 365 | 8.6623 | 0.66231 | 9 | 0.32462
44770 | 8.829 | 1 | 2019-12-31 | 2020-12-31 | 365 | 10.1163 | 0.11634 | 10 | 0.23268
44363 | 3.5 | 1 | 2019-12-31 | 2020-12-31 | 365 | 4.0103 | 0.010328 | 4 | 0.020656
57704 | 26.505 | 0.9 | 2019-12-31 | 2020-12-31 | 365 | 27.3327 | 0.33268 | 27 | 0.66535
58009 | 24.96 | 1 | 2019-12-31 | 2020-12-31 | 365 | 28.5994 | 0.59937 | 29 | 0.19874
46310 | 8.96 | 1 | 2019-12-31 | 2020-12-31 | 365 | 10.2664 | 0.26644 | 10 | 0.53288
50013 | 3.78 | 1 | 2019-12-31 | 2020-12-31 | 365 | 4.3312 | 0.33115 | 4 | 0.66231
51284 | 4.94 | 1 | 2019-12-31 | 2020-12-31 | 365 | 5.6603 | 0.66029 | 6 | 0.32058
50687 | 14.5 | 1 | 2019-12-31 | 2020-12-31 | 365 | 16.6142 | 0.61422 | 17 | 0.22843
56019 | 31.5 | 0.9 | 2019-12-31 | 2020-12-31 | 365 | 32.4837 | 0.48366 | 32 | 0.96731
35295 | 50.22 | 0.9 | 2019-12-31 | 2020-12-31 | 365 | 51.7882 | 0.78823 | 52 | 0.57646
35261 | 31.05 | 0.9 | 2019-12-31 | 2020-12-31 | 365 | 32.0196 | 0.019605 | 32 | 0.039209
35276 | 78.08 | 0.9 | 2019-12-31 | 2020-12-31 | 365 | 80.5182 | 0.51822 | 81 | 0.03644
34857 | 78.08 | 0.9 | 2019-12-31 | 2020-12-31 | 365 | 80.5182 | 0.51822 | 81 | 0.03644
34990 | 78.08 | 0.9 | 2019-12-31 | 2020-12-31 | 365 | 80.5182 | 0.51822 | 81 | 0.03644
34977 | 78.08 | 0.9 | 2019-12-31 | 2020-12-31 | 365 | 80.5182 | 0.51822 | 81 | 0.03644
45552 | 7.194 | 1 | 2019-12-31 | 2020-12-31 | 365 | 8.2429 | 0.24294 | 8 | 0.48589
47427 | 3.9 | 1 | 2019-12-31 | 2020-12-31 | 365 | 4.4687 | 0.46865 | 4 | 0.9373
45175 | 6.24 | 1 | 2019-12-31 | 2020-12-31 | 365 | 7.1498 | 0.14984 | 7 | 0.29968
44052 | 5.886 | 1 | 2019-12-31 | 2020-12-31 | 365 | 6.7442 | 0.74423 | 7 | 0.48845
43944 | 5.04 | 1 | 2019-12-31 | 2020-12-31 | 365 | 5.7749 | 0.77487 | 6 | 0.54974
56525 | 6.5 | 1 | 2019-12-31 | 2020-12-31 | 365 | 7.4478 | 0.44775 | 7 | 0.8955
57964 | 5.232 | 1 | 2019-12-31 | 2020-12-31 | 365 | 5.9949 | 0.99487 | 6 | 0.98973
34860 | 78.08 | 0.9 | 2019-12-31 | 2020-12-31 | 365 | 80.5182 | 0.51822 | 81 | 0.03644
35189 | 78.08 | 0.9 | 2019-12-31 | 2020-12-31 | 365 | 80.5182 | 0.51822 | 81 | 0.03644
34992 | 78.08 | 0.9 | 2019-12-31 | 2020-12-31 | 365 | 80.5182 | 0.51822 | 81 | 0.03644
35020 | 78.08 | 0.9 | 2019-12-31 | 2020-12-31 | 365 | 80.5182 | 0.51822 | 81 | 0.03644
34871 | 78.08 | 0.9 | 2019-12-31 | 2020-12-31 | 365 | 80.5182 | 0.51822 | 81 | 0.03644
35297 | 94.72 | 0.9 | 2019-12-31 | 2020-12-31 | 365 | 97.6778 | 0.67784 | 98 | 0.35568
50692 | 9.975 | 1 | 2019-12-31 | 2020-12-31 | 365 | 11.4294 | 0.42943 | 11 | 0.85887
58129 | 27.56 | 0.9 | 2019-12-31 | 2020-12-31 | 365 | 28.4206 | 0.42062 | 28 | 0.84124
47313 | 12 | 1 | 2019-12-31 | 2020-12-31 | 365 | 13.7497 | 0.7497 | 14 | 0.49939
45207 | 11.772 | 1 | 2019-12-31 | 2020-12-31 | 365 | 13.4885 | 0.48845 | 13 | 0.9769
51295 | 12.48 | 1 | 2019-12-31 | 2020-12-31 | 365 | 14.2997 | 0.29968 | 14 | 0.59937
43564 | 16.8 | 1 | 2019-12-31 | 2020-12-31 | 365 | 19.2496 | 0.24957 | 19 | 0.49915
43563 | 18 | 1 | 2019-12-31 | 2020-12-31 | 365 | 20.6245 | 0.62454 | 21 | 0.24909
43561 | 16.8 | 1 | 2019-12-31 | 2020-12-31 | 365 | 19.2496 | 0.24957 | 19 | 0.49915
43559 | 15.6 | 1 | 2019-12-31 | 2020-12-31 | 365 | 17.8746 | 0.8746 | 18 | 0.74921
43557 | 15 | 1 | 2019-12-31 | 2020-12-31 | 365 | 17.1871 | 0.18712 | 17 | 0.37424
43555 | 15.9 | 1 | 2019-12-31 | 2020-12-31 | 365 | 18.2183 | 0.21835 | 18 | 0.43669
43556 | 15.6 | 1 | 2019-12-31 | 2020-12-31 | 365 | 17.8746 | 0.8746 | 18 | 0.74921
43554 | 14.4 | 1 | 2019-12-31 | 2020-12-31 | 365 | 16.4996 | 0.49964 | 16 | 0.99927
42025 | 8.5 | 1 | 2019-12-31 | 2020-12-31 | 365 | 9.7394 | 0.73937 | 10 | 0.47874
46419 | 9.6 | 1 | 2019-12-31 | 2020-12-31 | 365 | 10.9998 | 0.99976 | 11 | 0.99951
47656 | 3.78 | 1 | 2019-12-31 | 2020-12-31 | 365 | 4.3312 | 0.33115 | 4 | 0.66231
46455 | 8.82 | 1 | 2019-12-31 | 2020-12-31 | 365 | 10.106 | 0.10603 | 10 | 0.21205
49305 | 8.4 | 1 | 2019-12-31 | 2020-12-31 | 365 | 9.6248 | 0.62479 | 10 | 0.24957
49048 | 6.615 | 1 | 2019-12-31 | 2020-12-31 | 365 | 7.5795 | 0.57952 | 8 | 0.15904
45567 | 7 | 1 | 2019-12-31 | 2020-12-31 | 365 | 8.0207 | 0.020656 | 8 | 0.041312
45563 | 5.75 | 1 | 2019-12-31 | 2020-12-31 | 365 | 6.5884 | 0.5884 | 7 | 0.17679
49494 | 7.848 | 1 | 2019-12-31 | 2020-12-31 | 365 | 8.9923 | 0.9923 | 9 | 0.9846
46474 | 5.88 | 1 | 2019-12-31 | 2020-12-31 | 365 | 6.7374 | 0.73735 | 7 | 0.4747
45535 | 5.559 | 1 | 2019-12-31 | 2020-12-31 | 365 | 6.3695 | 0.36955 | 6 | 0.73909
47673 | 7.42 | 1 | 2019-12-31 | 2020-12-31 | 365 | 8.5019 | 0.5019 | 9 | 0.0037907
57383 | 7.02 | 1 | 2019-12-31 | 2020-12-31 | 365 | 8.0436 | 0.043572 | 8 | 0.087144
46843 | 5.559 | 1 | 2019-12-31 | 2020-12-31 | 365 | 6.3695 | 0.36955 | 6 | 0.73909
50141 | 6.75 | 1 | 2019-12-31 | 2020-12-31 | 365 | 7.7342 | 0.7342 | 8 | 0.46841
46841 | 6.5 | 1 | 2019-12-31 | 2020-12-31 | 365 | 7.4478 | 0.44775 | 7 | 0.8955
43507 | 3.15 | 1 | 2019-12-31 | 2020-12-31 | 365 | 3.6093 | 0.6093 | 4 | 0.21859
47608 | 4.8 | 1 | 2019-12-31 | 2020-12-31 | 365 | 5.4999 | 0.49988 | 5 | 0.99976
44791 | 6.72 | 1 | 2019-12-31 | 2020-12-31 | 365 | 7.6998 | 0.69983 | 8 | 0.39966
44036 | 2.5 | 1 | 2019-12-31 | 2020-12-31 | 365 | 2.8645 | 0.86452 | 3 | 0.72904
46447 | 2.5 | 1 | 2019-12-31 | 2020-12-31 | 365 | 2.8645 | 0.86452 | 3 | 0.72904
58525 | 12.6 | 1 | 2019-12-31 | 2020-12-31 | 365 | 14.4372 | 0.43718 | 14 | 0.87436
58659 | 6.5 | 1 | 2019-12-31 | 2020-12-31 | 365 | 7.4478 | 0.44775 | 7 | 0.8955
46399 | 5.13 | 1 | 2019-12-31 | 2020-12-31 | 365 | 5.878 | 0.878 | 6 | 0.75599
58658 | 9.3 | 1 | 2019-12-31 | 2020-12-31 | 365 | 10.656 | 0.65601 | 11 | 0.31203
58702 | 5.67 | 1 | 2019-12-31 | 2020-12-31 | 365 | 6.4967 | 0.49673 | 6 | 0.99346
58700 | 8.32 | 1 | 2019-12-31 | 2020-12-31 | 365 | 9.5331 | 0.53312 | 10 | 0.066245
58688 | 8.19 | 1 | 2019-12-31 | 2020-12-31 | 365 | 9.3842 | 0.38417 | 9 | 0.76834
58657 | 4.56 | 1 | 2019-12-31 | 2020-12-31 | 365 | 5.2249 | 0.22488 | 5 | 0.44977
58687 | 9.135 | 1 | 2019-12-31 | 2020-12-31 | 365 | 10.467 | 0.46696 | 10 | 0.93391
58678 | 3.36 | 1 | 2019-12-31 | 2020-12-31 | 365 | 3.8499 | 0.84991 | 4 | 0.69983
58675 | 9.9 | 1 | 2019-12-31 | 2020-12-31 | 365 | 11.3435 | 0.3435 | 11 | 0.687
46878 | 12.6 | 1 | 2019-12-31 | 2020-12-31 | 365 | 14.4372 | 0.43718 | 14 | 0.87436
47323 | 10.395 | 1 | 2019-12-31 | 2020-12-31 | 365 | 11.9107 | 0.91067 | 12 | 0.82135
58656 | 8.48 | 1 | 2019-12-31 | 2020-12-31 | 365 | 9.7165 | 0.71645 | 10 | 0.4329
58666 | 10.54 | 1 | 2019-12-31 | 2020-12-31 | 365 | 12.0768 | 0.076816 | 12 | 0.15363
58665 | 8.19 | 1 | 2019-12-31 | 2020-12-31 | 365 | 9.3842 | 0.38417 | 9 | 0.76834
58664 | 12.48 | 1 | 2019-12-31 | 2020-12-31 | 365 | 14.2997 | 0.29968 | 14 | 0.59937
58655 | 6.9 | 1 | 2019-12-31 | 2020-12-31 | 365 | 7.9061 | 0.90608 | 8 | 0.81215
58427 | 13.16 | 1 | 2019-12-31 | 2020-12-31 | 365 | 15.0788 | 0.078833 | 15 | 0.15767
58673 | 7.2 | 1 | 2019-12-31 | 2020-12-31 | 365 | 8.2498 | 0.24982 | 8 | 0.49964
58667 | 7.95 | 1 | 2019-12-31 | 2020-12-31 | 365 | 9.1092 | 0.10917 | 9 | 0.21835
58663 | 13.44 | 1 | 2019-12-31 | 2020-12-31 | 365 | 15.3997 | 0.39966 | 15 | 0.79932
58662 | 11.685 | 1 | 2019-12-31 | 2020-12-31 | 365 | 13.3888 | 0.38877 | 13 | 0.77753
58660 | 11.2 | 1 | 2019-12-31 | 2020-12-31 | 365 | 12.833 | 0.83305 | 13 | 0.6661
58432 | 6.54 | 1 | 2019-12-31 | 2020-12-31 | 365 | 7.4936 | 0.49358 | 7 | 0.98717
55936 | 4.68 | 1 | 2019-12-31 | 2020-12-31 | 365 | 5.3624 | 0.36238 | 5 | 0.72476
58490 | 4.68 | 1 | 2019-12-31 | 2020-12-31 | 365 | 5.3624 | 0.36238 | 5 | 0.72476
58422 | 13.76 | 1 | 2019-12-31 | 2020-12-31 | 365 | 15.7663 | 0.76632 | 16 | 0.53264
58143 | 6 | 1 | 2019-12-31 | 2020-12-31 | 365 | 6.8748 | 0.87485 | 7 | 0.7497
58619 | 5.72 | 1 | 2019-12-31 | 2020-12-31 | 365 | 6.554 | 0.55402 | 7 | 0.10804
58616 | 6.9 | 1 | 2019-12-31 | 2020-12-31 | 365 | 7.9061 | 0.90608 | 8 | 0.81215
58200 | 3.57 | 1 | 2019-12-31 | 2020-12-31 | 365 | 4.0905 | 0.090535 | 4 | 0.18107
58614 | 4.03 | 1 | 2019-12-31 | 2020-12-31 | 365 | 4.6176 | 0.61761 | 5 | 0.23521
58553 | 6.213 | 1 | 2019-12-31 | 2020-12-31 | 365 | 7.1189 | 0.11891 | 7 | 0.23781
58552 | 9.156 | 1 | 2019-12-31 | 2020-12-31 | 365 | 10.491 | 0.49102 | 10 | 0.98204
58551 | 5.886 | 1 | 2019-12-31 | 2020-12-31 | 365 | 6.7442 | 0.74423 | 7 | 0.48845
58516 | 9.99 | 1 | 2019-12-31 | 2020-12-31 | 365 | 11.4466 | 0.44662 | 11 | 0.89324
58223 | 11.7 | 1 | 2019-12-31 | 2020-12-31 | 365 | 13.406 | 0.40595 | 13 | 0.81191
58140 | 11.34 | 1 | 2019-12-31 | 2020-12-31 | 365 | 12.9935 | 0.99346 | 13 | 0.98693
58138 | 11.6 | 1 | 2019-12-31 | 2020-12-31 | 365 | 13.2914 | 0.29137 | 13 | 0.58275
44756 | 10.71 | 1 | 2019-12-31 | 2020-12-31 | 365 | 12.2716 | 0.2716 | 12 | 0.54321
49905 | 6.3 | 1 | 2019-12-31 | 2020-12-31 | 365 | 7.2186 | 0.21859 | 7 | 0.43718
46348 | 13.8 | 1 | 2019-12-31 | 2020-12-31 | 365 | 15.8122 | 0.81215 | 16 | 0.6243
49475 | 11.7 | 1 | 2019-12-31 | 2020-12-31 | 365 | 13.406 | 0.40595 | 13 | 0.81191
46872 | 10.395 | 1 | 2019-12-31 | 2020-12-31 | 365 | 11.9107 | 0.91067 | 12 | 0.82135
47420 | 10.08 | 1 | 2019-12-31 | 2020-12-31 | 365 | 11.5497 | 0.54974 | 12 | 0.099489
49318 | 15.12 | 1 | 2019-12-31 | 2020-12-31 | 365 | 17.3246 | 0.32462 | 17 | 0.64923
48285 | 10.71 | 1 | 2019-12-31 | 2020-12-31 | 365 | 12.2716 | 0.2716 | 12 | 0.54321
47398 | 10.08 | 1 | 2019-12-31 | 2020-12-31 | 365 | 11.5497 | 0.54974 | 12 | 0.099489
58716 | 16.64 | 1 | 2019-12-31 | 2020-12-31 | 365 | 19.0662 | 0.066245 | 19 | 0.13249
48471 | 10.92 | 1 | 2019-12-31 | 2020-12-31 | 365 | 12.5122 | 0.51222 | 13 | 0.024447
43943 | 11.34 | 1 | 2019-12-31 | 2020-12-31 | 365 | 12.9935 | 0.99346 | 13 | 0.98693
51282 | 11.685 | 1 | 2019-12-31 | 2020-12-31 | 365 | 13.3888 | 0.38877 | 13 | 0.77753
49898 | 11.39 | 1 | 2019-12-31 | 2020-12-31 | 365 | 13.0508 | 0.050753 | 13 | 0.10151
51315 | 10.695 | 1 | 2019-12-31 | 2020-12-31 | 365 | 12.2544 | 0.25442 | 12 | 0.50883
48544 | 12.5 | 1 | 2019-12-31 | 2020-12-31 | 365 | 14.3226 | 0.3226 | 14 | 0.6452
49911 | 11.025 | 1 | 2019-12-31 | 2020-12-31 | 365 | 12.6325 | 0.63253 | 13 | 0.26507
49912 | 12.915 | 1 | 2019-12-31 | 2020-12-31 | 365 | 14.7981 | 0.79811 | 15 | 0.59622
50251 | 13.86 | 1 | 2019-12-31 | 2020-12-31 | 365 | 15.8809 | 0.8809 | 16 | 0.7618
44373 | 6.72 | 1 | 2019-12-31 | 2020-12-31 | 365 | 7.6998 | 0.69983 | 8 | 0.39966
49046 | 9.765 | 1 | 2019-12-31 | 2020-12-31 | 365 | 11.1888 | 0.18882 | 11 | 0.37763
49498 | 12.6 | 1 | 2019-12-31 | 2020-12-31 | 365 | 14.4372 | 0.43718 | 14 | 0.87436
49901 | 10.791 | 1 | 2019-12-31 | 2020-12-31 | 365 | 12.3644 | 0.36441 | 12 | 0.72883
49909 | 7.5 | 1 | 2019-12-31 | 2020-12-31 | 365 | 8.5936 | 0.59356 | 9 | 0.18712
48873 | 4.905 | 1 | 2019-12-31 | 2020-12-31 | 365 | 5.6202 | 0.62019 | 6 | 0.24038
58126 | 13.12 | 1 | 2019-12-31 | 2020-12-31 | 365 | 15.033 | 0.033001 | 15 | 0.066002
58419 | 2.12 | 1 | 2019-12-31 | 2020-12-31 | 365 | 2.4291 | 0.42911 | 2 | 0.85823
58196 | 5.985 | 1 | 2019-12-31 | 2020-12-31 | 365 | 6.8577 | 0.85766 | 7 | 0.71532
58195 | 3.1 | 1 | 2019-12-31 | 2020-12-31 | 365 | 3.552 | 0.552 | 4 | 0.10401
46807 | 24.57 | 1 | 2019-12-31 | 2020-12-31 | 365 | 28.1525 | 0.1525 | 28 | 0.30501
58705 | 6.84 | 1 | 2019-12-31 | 2020-12-31 | 365 | 7.8373 | 0.83733 | 8 | 0.67465
58193 | 9.45 | 1 | 2019-12-31 | 2020-12-31 | 365 | 10.8279 | 0.82789 | 11 | 0.65577
58198 | 5.985 | 1 | 2019-12-31 | 2020-12-31 | 365 | 6.8577 | 0.85766 | 7 | 0.71532
47687 | 3.6 | 1 | 2019-12-31 | 2020-12-31 | 365 | 4.1249 | 0.12491 | 4 | 0.24982
49066 | 7.98 | 1 | 2019-12-31 | 2020-12-31 | 365 | 9.1435 | 0.14355 | 9 | 0.2871
50019 | 6.54 | 1 | 2019-12-31 | 2020-12-31 | 365 | 7.4936 | 0.49358 | 7 | 0.98717
44364 | 14 | 1 | 2019-12-31 | 2020-12-31 | 365 | 16.0413 | 0.041312 | 16 | 0.082624
46482 | 12.88 | 1 | 2019-12-31 | 2020-12-31 | 365 | 14.758 | 0.75801 | 15 | 0.51601
48863 | 8.82 | 1 | 2019-12-31 | 2020-12-31 | 365 | 10.106 | 0.10603 | 10 | 0.21205
50297 | 24.8 | 1 | 2019-12-31 | 2020-12-31 | 365 | 28.416 | 0.41604 | 28 | 0.83208
47340 | 15.369 | 1 | 2019-12-31 | 2020-12-31 | 365 | 17.6099 | 0.60992 | 18 | 0.21985
46881 | 9.81 | 1 | 2019-12-31 | 2020-12-31 | 365 | 11.2404 | 0.24038 | 11 | 0.48075
51254 | 4.56 | 1 | 2019-12-31 | 2020-12-31 | 365 | 5.2249 | 0.22488 | 5 | 0.44977
49744 | 10.005 | 1 | 2019-12-31 | 2020-12-31 | 365 | 11.4638 | 0.46381 | 11 | 0.92762
48306 | 11.18 | 1 | 2019-12-31 | 2020-12-31 | 365 | 12.8101 | 0.81013 | 13 | 0.62027
47324 | 8.25 | 1 | 2019-12-31 | 2020-12-31 | 365 | 9.4529 | 0.45292 | 9 | 0.90583
48504 | 4.905 | 1 | 2019-12-31 | 2020-12-31 | 365 | 5.6202 | 0.62019 | 6 | 0.24038
49510 | 5.67 | 1 | 2019-12-31 | 2020-12-31 | 365 | 6.4967 | 0.49673 | 6 | 0.99346
41870 | 9.6 | 1 | 2019-12-31 | 2020-12-31 | 365 | 10.9998 | 0.99976 | 11 | 0.99951
46454 | 8.175 | 1 | 2019-12-31 | 2020-12-31 | 365 | 9.367 | 0.36698 | 9 | 0.73396
49030 | 9.975 | 1 | 2019-12-31 | 2020-12-31 | 365 | 11.4294 | 0.42943 | 11 | 0.85887
56850 | 4.34 | 1 | 2019-12-31 | 2020-12-31 | 365 | 4.9728 | 0.97281 | 5 | 0.94561
48284 | 9.45 | 1 | 2019-12-31 | 2020-12-31 | 365 | 10.8279 | 0.82789 | 11 | 0.65577
47613 | 6.5 | 1 | 2019-12-31 | 2020-12-31 | 365 | 7.4478 | 0.44775 | 7 | 0.8955
48311 | 11.97 | 1 | 2019-12-31 | 2020-12-31 | 365 | 13.7153 | 0.71532 | 14 | 0.43064
35292 | 211.896 | 1 | 2019-12-31 | 2020-12-31 | 365 | 242.7921 | 0.79213 | 243 | 0.58426
55818 | 3.78 | 1 | 2019-12-31 | 2020-12-31 | 365 | 4.3312 | 0.33115 | 4 | 0.66231
55802 | 7.44 | 1 | 2019-12-31 | 2020-12-31 | 365 | 8.5248 | 0.52481 | 9 | 0.049623
55938 | 6.3 | 1 | 2019-12-31 | 2020-12-31 | 365 | 7.2186 | 0.21859 | 7 | 0.43718
56058 | 5.04 | 1 | 2019-12-31 | 2020-12-31 | 365 | 5.7749 | 0.77487 | 6 | 0.54974
56219 | 4.578 | 1 | 2019-12-31 | 2020-12-31 | 365 | 5.2455 | 0.24551 | 5 | 0.49102
57426 | 6.93 | 1 | 2019-12-31 | 2020-12-31 | 365 | 7.9404 | 0.94045 | 8 | 0.8809
57705 | 3.84 | 1 | 2019-12-31 | 2020-12-31 | 365 | 4.3999 | 0.3999 | 4 | 0.79981
58016 | 5.67 | 1 | 2019-12-31 | 2020-12-31 | 365 | 6.4967 | 0.49673 | 6 | 0.99346
58421 | 4.8 | 1 | 2019-12-31 | 2020-12-31 | 365 | 5.4999 | 0.49988 | 5 | 0.99976
58424 | 4.251 | 1 | 2019-12-31 | 2020-12-31 | 365 | 4.8708 | 0.87083 | 5 | 0.74166
58712 | 9.3 | 1 | 2019-12-31 | 2020-12-31 | 365 | 10.656 | 0.65601 | 11 | 0.31203
49325 | 6.375 | 1 | 2019-12-31 | 2020-12-31 | 365 | 7.3045 | 0.30453 | 7 | 0.60905
58727 | 3.12 | 1 | 2019-12-31 | 2020-12-31 | 365 | 3.5749 | 0.57492 | 4 | 0.14984
58706 | 3.3 | 1 | 2019-12-31 | 2020-12-31 | 365 | 3.7812 | 0.78117 | 4 | 0.56233
58811 | 4.575 | 1 | 2019-12-31 | 2020-12-31 | 365 | 5.2421 | 0.24207 | 5 | 0.48414
58816 | 7.28 | 1 | 2019-12-31 | 2020-12-31 | 365 | 8.3415 | 0.34148 | 8 | 0.68296
58866 | 7.125 | 1 | 2019-12-31 | 2020-12-31 | 365 | 8.1639 | 0.16388 | 8 | 0.32776
58869 | 6.84 | 1 | 2019-12-31 | 2020-12-31 | 365 | 7.8373 | 0.83733 | 8 | 0.67465
58871 | 5.67 | 1 | 2019-12-31 | 2020-12-31 | 365 | 6.4967 | 0.49673 | 6 | 0.99346
58874 | 5.88 | 1 | 2019-12-31 | 2020-12-31 | 365 | 6.7374 | 0.73735 | 7 | 0.4747
58875 | 8.55 | 1 | 2019-12-31 | 2020-12-31 | 365 | 9.7967 | 0.79666 | 10 | 0.59332
58886 | 10.08 | 1 | 2019-12-31 | 2020-12-31 | 365 | 11.5497 | 0.54974 | 12 | 0.099489
58887 | 12.285 | 1 | 2019-12-31 | 2020-12-31 | 365 | 14.0763 | 0.076251 | 14 | 0.1525
58888 | 9.9 | 1 | 2019-12-31 | 2020-12-31 | 365 | 11.3435 | 0.3435 | 11 | 0.687
58889 | 15.696 | 1 | 2019-12-31 | 2020-12-31 | 365 | 17.9846 | 0.9846 | 18 | 0.9692
58890 | 13.25 | 1 | 2019-12-31 | 2020-12-31 | 365 | 15.182 | 0.18196 | 15 | 0.36391
58897 | 8.82 | 1 | 2019-12-31 | 2020-12-31 | 365 | 10.106 | 0.10603 | 10 | 0.21205
58898 | 5.46 | 1 | 2019-12-31 | 2020-12-31 | 365 | 6.2561 | 0.25611 | 6 | 0.51222
58900 | 10.2 | 1 | 2019-12-31 | 2020-12-31 | 365 | 11.6872 | 0.68724 | 12 | 0.37448
58901 | 5.4 | 1 | 2019-12-31 | 2020-12-31 | 365 | 6.1874 | 0.18736 | 6 | 0.37473
58902 | 5.035 | 1 | 2019-12-31 | 2020-12-31 | 365 | 5.7691 | 0.76914 | 6 | 0.53829
58903 | 9.92 | 1 | 2019-12-31 | 2020-12-31 | 365 | 11.3664 | 0.36642 | 11 | 0.73283
58904 | 8.82 | 1 | 2019-12-31 | 2020-12-31 | 365 | 10.106 | 0.10603 | 10 | 0.21205
58905 | 8.4 | 1 | 2019-12-31 | 2020-12-31 | 365 | 9.6248 | 0.62479 | 10 | 0.24957
58907 | 12.75 | 1 | 2019-12-31 | 2020-12-31 | 365 | 14.6091 | 0.60905 | 15 | 0.2181
58908 | 7.29 | 1 | 2019-12-31 | 2020-12-31 | 365 | 8.3529 | 0.35294 | 8 | 0.70588
58914 | 6.93 | 1 | 2019-12-31 | 2020-12-31 | 365 | 7.9404 | 0.94045 | 8 | 0.8809
56364 | 15.105 | 1 | 2019-12-31 | 2020-12-31 | 365 | 17.3074 | 0.30743 | 17 | 0.61486
57961 | 9.405 | 1 | 2019-12-31 | 2020-12-31 | 365 | 10.7763 | 0.77632 | 11 | 0.55265
58144 | 4.16 | 1 | 2019-12-31 | 2020-12-31 | 365 | 4.7666 | 0.76656 | 5 | 0.53312
58917 | 6.76 | 1 | 2019-12-31 | 2020-12-31 | 365 | 7.7457 | 0.74566 | 8 | 0.49132
58918 | 5.565 | 1 | 2019-12-31 | 2020-12-31 | 365 | 6.3764 | 0.37642 | 6 | 0.75284
58919 | 4.5 | 1 | 2019-12-31 | 2020-12-31 | 365 | 5.1561 | 0.15614 | 5 | 0.31227
58921 | 4.8 | 1 | 2019-12-31 | 2020-12-31 | 365 | 5.4999 | 0.49988 | 5 | 0.99976
58926 | 4.845 | 1 | 2019-12-31 | 2020-12-31 | 365 | 5.5514 | 0.55144 | 6 | 0.10288
58934 | 4.41 | 1 | 2019-12-31 | 2020-12-31 | 365 | 5.053 | 0.053013 | 5 | 0.10603
58937 | 13.515 | 1 | 2019-12-31 | 2020-12-31 | 365 | 15.4856 | 0.4856 | 15 | 0.97119
58959 | 11.4 | 1 | 2019-12-31 | 2020-12-31 | 365 | 13.0622 | 0.062211 | 13 | 0.12442
58962 | 5.565 | 1 | 2019-12-31 | 2020-12-31 | 365 | 6.3764 | 0.37642 | 6 | 0.75284
58963 | 5.1 | 1 | 2019-12-31 | 2020-12-31 | 365 | 5.8436 | 0.84362 | 6 | 0.68724
58969 | 9.81 | 1 | 2019-12-31 | 2020-12-31 | 365 | 11.2404 | 0.24038 | 11 | 0.48075
58981 | 11.725 | 1 | 2019-12-31 | 2020-12-31 | 365 | 13.4346 | 0.4346 | 13 | 0.8692
58982 | 5.415 | 1 | 2019-12-31 | 2020-12-31 | 365 | 6.2046 | 0.20455 | 6 | 0.4091
58983 | 9.52 | 1 | 2019-12-31 | 2020-12-31 | 365 | 10.9081 | 0.90809 | 11 | 0.81618
58984 | 3.99 | 1 | 2019-12-31 | 2020-12-31 | 365 | 4.5718 | 0.57177 | 5 | 0.14355
58986 | 10.4 | 1 | 2019-12-31 | 2020-12-31 | 365 | 11.9164 | 0.9164 | 12 | 0.83281
58989 | 2.85 | 1 | 2019-12-31 | 2020-12-31 | 365 | 3.2656 | 0.26555 | 3 | 0.53111
58990 | 6.625 | 1 | 2019-12-31 | 2020-12-31 | 365 | 7.591 | 0.59098 | 8 | 0.18196
59044 | 3.445 | 1 | 2019-12-31 | 2020-12-31 | 365 | 3.9473 | 0.94731 | 4 | 0.89462
59045 | 6 | 1 | 2019-12-31 | 2020-12-31 | 365 | 6.8748 | 0.87485 | 7 | 0.7497
59050 | 5.415 | 1 | 2019-12-31 | 2020-12-31 | 365 | 6.2046 | 0.20455 | 6 | 0.4091
59053 | 10.08 | 1 | 2019-12-31 | 2020-12-31 | 365 | 11.5497 | 0.54974 | 12 | 0.099489
59084 | 13.78 | 1 | 2019-12-31 | 2020-12-31 | 365 | 15.7892 | 0.78923 | 16 | 0.57847
59085 | 9.483 | 1 | 2019-12-31 | 2020-12-31 | 365 | 10.8657 | 0.8657 | 11 | 0.73139
59086 | 6.6 | 1 | 2019-12-31 | 2020-12-31 | 365 | 7.5623 | 0.56233 | 8 | 0.12467
59087 | 5.67 | 1 | 2019-12-31 | 2020-12-31 | 365 | 6.4967 | 0.49673 | 6 | 0.99346
59089 | 4.505 | 1 | 2019-12-31 | 2020-12-31 | 365 | 5.1619 | 0.16187 | 5 | 0.32373
59090 | 10.5 | 1 | 2019-12-31 | 2020-12-31 | 365 | 12.031 | 0.030984 | 12 | 0.061968
59091 | 7.59 | 1 | 2019-12-31 | 2020-12-31 | 365 | 8.6967 | 0.69668 | 9 | 0.39337
59092 | 5.035 | 1 | 2019-12-31 | 2020-12-31 | 365 | 5.7691 | 0.76914 | 6 | 0.53829
59094 | 8.4 | 1 | 2019-12-31 | 2020-12-31 | 365 | 9.6248 | 0.62479 | 10 | 0.24957
59195 | 3.825 | 1 | 2019-12-31 | 2020-12-31 | 365 | 4.3827 | 0.38272 | 4 | 0.76543
59197 | 5.2 | 1 | 2019-12-31 | 2020-12-31 | 365 | 5.9582 | 0.9582 | 6 | 0.9164
59198 | 4.55 | 1 | 2019-12-31 | 2020-12-31 | 365 | 5.2134 | 0.21343 | 5 | 0.42685
59199 | 6.44 | 1 | 2019-12-31 | 2020-12-31 | 365 | 7.379 | 0.379 | 7 | 0.75801
59251 | 6.615 | 1 | 2019-12-31 | 2020-12-31 | 365 | 7.5795 | 0.57952 | 8 | 0.15904
59252 | 10.5 | 1 | 2019-12-31 | 2020-12-31 | 365 | 12.031 | 0.030984 | 12 | 0.061968
59261 | 12.3 | 1 | 2019-12-31 | 2020-12-31 | 365 | 14.0934 | 0.093438 | 14 | 0.18688
59268 | 3.465 | 1 | 2019-12-31 | 2020-12-31 | 365 | 3.9702 | 0.97022 | 4 | 0.94045
59269 | 6.095 | 1 | 2019-12-31 | 2020-12-31 | 365 | 6.9837 | 0.9837 | 7 | 0.9674
59272 | 6.555 | 1 | 2019-12-31 | 2020-12-31 | 365 | 7.5108 | 0.51077 | 8 | 0.021543
59274 | 5.865 | 1 | 2019-12-31 | 2020-12-31 | 365 | 6.7202 | 0.72016 | 7 | 0.44033
59425 | 6.44 | 1 | 2019-12-31 | 2020-12-31 | 365 | 7.379 | 0.379 | 7 | 0.75801
59434 | 9.8 | 1 | 2019-12-31 | 2020-12-31 | 365 | 11.2289 | 0.22892 | 11 | 0.45784
59435 | 4.68 | 1 | 2019-12-31 | 2020-12-31 | 365 | 5.3624 | 0.36238 | 5 | 0.72476
59441 | 5.13 | 1 | 2019-12-31 | 2020-12-31 | 365 | 5.878 | 0.878 | 6 | 0.75599
59443 | 3.975 | 1 | 2019-12-31 | 2020-12-31 | 365 | 4.5546 | 0.55459 | 5 | 0.10917
59550 | 13.5 | 1 | 2019-12-31 | 2020-12-31 | 365 | 15.4684 | 0.46841 | 15 | 0.93682
59556 | 12.19 | 1 | 2019-12-31 | 2020-12-31 | 365 | 13.9674 | 0.9674 | 14 | 0.9348
59557 | 7.2 | 1 | 2019-12-31 | 2020-12-31 | 365 | 8.2498 | 0.24982 | 8 | 0.49964
59576 | 5.3 | 1 | 2019-12-31 | 2020-12-31 | 365 | 6.0728 | 0.072782 | 6 | 0.14556
59579 | 5.4 | 1 | 2019-12-31 | 2020-12-31 | 365 | 6.1874 | 0.18736 | 6 | 0.37473
59581 | 9.01 | 1 | 2019-12-31 | 2020-12-31 | 365 | 10.3237 | 0.32373 | 10 | 0.64746
59582 | 12 | 1 | 2019-12-31 | 2020-12-31 | 365 | 13.7497 | 0.7497 | 14 | 0.49939
59586 | 5.98 | 1 | 2019-12-31 | 2020-12-31 | 365 | 6.8519 | 0.85193 | 7 | 0.70386
59591 | 5.94 | 1 | 2019-12-31 | 2020-12-31 | 365 | 6.8061 | 0.8061 | 7 | 0.6122
59595 | 9.275 | 1 | 2019-12-31 | 2020-12-31 | 365 | 10.6274 | 0.62737 | 11 | 0.25474
59596 | 6.3 | 1 | 2019-12-31 | 2020-12-31 | 365 | 7.2186 | 0.21859 | 7 | 0.43718
59607 | 4.24 | 1 | 2019-12-31 | 2020-12-31 | 365 | 4.8582 | 0.85823 | 5 | 0.71645
59609 | 11.6 | 1 | 2019-12-31 | 2020-12-31 | 365 | 13.2914 | 0.29137 | 13 | 0.58275
59634 | 5.559 | 1 | 2019-12-31 | 2020-12-31 | 365 | 6.3695 | 0.36955 | 6 | 0.73909
59675 | 3.975 | 1 | 2019-12-31 | 2020-12-31 | 365 | 4.5546 | 0.55459 | 5 | 0.10917
59680 | 7.848 | 1 | 2019-12-31 | 2020-12-31 | 365 | 8.9923 | 0.9923 | 9 | 0.9846
59689 | 11.42 | 1 | 2019-12-31 | 2020-12-31 | 365 | 13.0851 | 0.085127 | 13 | 0.17025
59799 | 7.5 | 1 | 2019-12-31 | 2020-12-31 | 365 | 8.5936 | 0.59356 | 9 | 0.18712
57787 | 5.52 | 1 | 2019-12-31 | 2020-12-31 | 365 | 6.3249 | 0.32486 | 6 | 0.64972
59804 | 10.137 | 1 | 2019-12-31 | 2020-12-31 | 365 | 11.6151 | 0.61506 | 12 | 0.23011
59807 | 5.67 | 1 | 2019-12-31 | 2020-12-31 | 365 | 6.4967 | 0.49673 | 6 | 0.99346
59836 | 7.2 | 1 | 2019-12-31 | 2020-12-31 | 365 | 8.2498 | 0.24982 | 8 | 0.49964
59849 | 5.13 | 1 | 2019-12-31 | 2020-12-31 | 365 | 5.878 | 0.878 | 6 | 0.75599
59850 | 9.975 | 1 | 2019-12-31 | 2020-12-31 | 365 | 11.4294 | 0.42943 | 11 | 0.85887
59851 | 23.31 | 1 | 2019-12-31 | 2020-12-31 | 365 | 26.7088 | 0.70878 | 27 | 0.41757
59852 | 6.6 | 1 | 2019-12-31 | 2020-12-31 | 365 | 7.5623 | 0.56233 | 8 | 0.12467
59853 | 6.76 | 1 | 2019-12-31 | 2020-12-31 | 365 | 7.7457 | 0.74566 | 8 | 0.49132
59854 | 6.3 | 1 | 2019-12-31 | 2020-12-31 | 365 | 7.2186 | 0.21859 | 7 | 0.43718
59855 | 11.13 | 1 | 2019-12-31 | 2020-12-31 | 365 | 12.7528 | 0.75284 | 13 | 0.50569
49182 | 6.84 | 1 | 2019-12-31 | 2020-12-31 | 365 | 7.8373 | 0.83733 | 8 | 0.67465
59857 | 3.75 | 1 | 2019-12-31 | 2020-12-31 | 365 | 4.2968 | 0.29678 | 4 | 0.59356
41343 | 10.005 | 1 | 2019-12-31 | 2020-12-31 | 365 | 11.4638 | 0.46381 | 11 | 0.92762
59858 | 4.5 | 1 | 2019-12-31 | 2020-12-31 | 365 | 5.1561 | 0.15614 | 5 | 0.31227
45576 | 12 | 1 | 2019-12-31 | 2020-12-31 | 365 | 13.7497 | 0.7497 | 14 | 0.49939
48519 | 6.89 | 1 | 2019-12-31 | 2020-12-31 | 365 | 7.8946 | 0.89462 | 8 | 0.78923
59958 | 5.75 | 1 | 2019-12-31 | 2020-12-31 | 365 | 6.5884 | 0.5884 | 7 | 0.17679
45558 | 6.27 | 1 | 2019-12-31 | 2020-12-31 | 365 | 7.1842 | 0.18422 | 7 | 0.36843
51275 | 6.3 | 1 | 2019-12-31 | 2020-12-31 | 365 | 7.2186 | 0.21859 | 7 | 0.43718
59959 | 5.565 | 1 | 2019-12-31 | 2020-12-31 | 365 | 6.3764 | 0.37642 | 6 | 0.75284
49742 | 12.6 | 1 | 2019-12-31 | 2020-12-31 | 365 | 14.4372 | 0.43718 | 14 | 0.87436
49746 | 9.92 | 1 | 2019-12-31 | 2020-12-31 | 365 | 11.3664 | 0.36642 | 11 | 0.73283
47619 | 7.56 | 1 | 2019-12-31 | 2020-12-31 | 365 | 8.6623 | 0.66231 | 9 | 0.32462
59960 | 8.5 | 1 | 2019-12-31 | 2020-12-31 | 365 | 9.7394 | 0.73937 | 10 | 0.47874
47318 | 11.7 | 1 | 2019-12-31 | 2020-12-31 | 365 | 13.406 | 0.40595 | 13 | 0.81191
59966 | 6 | 1 | 2019-12-31 | 2020-12-31 | 365 | 6.8748 | 0.87485 | 7 | 0.7497
48854 | 5.72 | 1 | 2019-12-31 | 2020-12-31 | 365 | 6.554 | 0.55402 | 7 | 0.10804
59972 | 12.6 | 1 | 2019-12-31 | 2020-12-31 | 365 | 14.4372 | 0.43718 | 14 | 0.87436
45208 | 11.34 | 1 | 2019-12-31 | 2020-12-31 | 365 | 12.9935 | 0.99346 | 13 | 0.98693
59982 | 11.4 | 1 | 2019-12-31 | 2020-12-31 | 365 | 13.0622 | 0.062211 | 13 | 0.12442
47610 | 5.75 | 1 | 2019-12-31 | 2020-12-31 | 365 | 6.5884 | 0.5884 | 7 | 0.17679
60058 | 6.72 | 1 | 2019-12-31 | 2020-12-31 | 365 | 7.6998 | 0.69983 | 8 | 0.39966
46840 | 3.75 | 1 | 2019-12-31 | 2020-12-31 | 365 | 4.2968 | 0.29678 | 4 | 0.59356
48529 | 6.3 | 1 | 2019-12-31 | 2020-12-31 | 365 | 7.2186 | 0.21859 | 7 | 0.43718
60061 | 4.5 | 1 | 2019-12-31 | 2020-12-31 | 365 | 5.1561 | 0.15614 | 5 | 0.31227
51093 | 5.355 | 1 | 2019-12-31 | 2020-12-31 | 365 | 6.1358 | 0.1358 | 6 | 0.2716
46411 | 9.156 | 1 | 2019-12-31 | 2020-12-31 | 365 | 10.491 | 0.49102 | 10 | 0.98204
46459 | 6.5 | 1 | 2019-12-31 | 2020-12-31 | 365 | 7.4478 | 0.44775 | 7 | 0.8955
48564 | 6.5 | 1 | 2019-12-31 | 2020-12-31 | 365 | 7.4478 | 0.44775 | 7 | 0.8955
46909 | 6.93 | 1 | 2019-12-31 | 2020-12-31 | 365 | 7.9404 | 0.94045 | 8 | 0.8809
49033 | 6 | 1 | 2019-12-31 | 2020-12-31 | 365 | 6.8748 | 0.87485 | 7 | 0.7497
50275 | 7.41 | 1 | 2019-12-31 | 2020-12-31 | 365 | 8.4904 | 0.49044 | 8 | 0.98087
49155 | 8.67 | 1 | 2019-12-31 | 2020-12-31 | 365 | 9.9342 | 0.93416 | 10 | 0.86831
46866 | 6 | 1 | 2019-12-31 | 2020-12-31 | 365 | 6.8748 | 0.87485 | 7 | 0.7497
47306 | 4 | 1 | 2019-12-31 | 2020-12-31 | 365 | 4.5832 | 0.58323 | 5 | 0.16646
48837 | 8.215 | 1 | 2019-12-31 | 2020-12-31 | 365 | 9.4128 | 0.41281 | 9 | 0.82563
49480 | 3 | 1 | 2019-12-31 | 2020-12-31 | 365 | 3.4374 | 0.43742 | 3 | 0.87485
46395 | 6.3 | 1 | 2019-12-31 | 2020-12-31 | 365 | 7.2186 | 0.21859 | 7 | 0.43718
49168 | 15.68 | 1 | 2019-12-31 | 2020-12-31 | 365 | 17.9663 | 0.96627 | 18 | 0.93254
51281 | 7.875 | 1 | 2019-12-31 | 2020-12-31 | 365 | 9.0232 | 0.023238 | 9 | 0.046476
50261 | 10.395 | 1 | 2019-12-31 | 2020-12-31 | 365 | 11.9107 | 0.91067 | 12 | 0.82135
50011 | 8.25 | 1 | 2019-12-31 | 2020-12-31 | 365 | 9.4529 | 0.45292 | 9 | 0.90583
44380 | 8.4 | 1 | 2019-12-31 | 2020-12-31 | 365 | 9.6248 | 0.62479 | 10 | 0.24957
46868 | 9.45 | 1 | 2019-12-31 | 2020-12-31 | 365 | 10.8279 | 0.82789 | 11 | 0.65577
49533 | 2 | 1 | 2019-12-31 | 2020-12-31 | 365 | 2.2916 | 0.29162 | 2 | 0.58323
51280 | 10.5 | 1 | 2019-12-31 | 2020-12-31 | 365 | 12.031 | 0.030984 | 12 | 0.061968
48869 | 4.41 | 1 | 2019-12-31 | 2020-12-31 | 365 | 5.053 | 0.053013 | 5 | 0.10603
44400 | 24 | 1 | 2019-12-31 | 2020-12-31 | 365 | 27.4994 | 0.49939 | 27 | 0.99878
49053 | 6.93 | 1 | 2019-12-31 | 2020-12-31 | 365 | 7.9404 | 0.94045 | 8 | 0.8809
50010 | 8.5 | 1 | 2019-12-31 | 2020-12-31 | 365 | 9.7394 | 0.73937 | 10 | 0.47874
51317 | 4.725 | 1 | 2019-12-31 | 2020-12-31 | 365 | 5.4139 | 0.41394 | 5 | 0.82789
46853 | 9.135 | 1 | 2019-12-31 | 2020-12-31 | 365 | 10.467 | 0.46696 | 10 | 0.93391
47399 | 8.75 | 1 | 2019-12-31 | 2020-12-31 | 365 | 10.0258 | 0.02582 | 10 | 0.05164
49177 | 8.829 | 1 | 2019-12-31 | 2020-12-31 | 365 | 10.1163 | 0.11634 | 10 | 0.23268
49060 | 8.1 | 1 | 2019-12-31 | 2020-12-31 | 365 | 9.281 | 0.28104 | 9 | 0.56209
47425 | 3.48 | 1 | 2019-12-31 | 2020-12-31 | 365 | 3.9874 | 0.98741 | 4 | 0.97482
50161 | 8.37 | 1 | 2019-12-31 | 2020-12-31 | 365 | 9.5904 | 0.59041 | 10 | 0.18083
49992 | 4.2 | 1 | 2019-12-31 | 2020-12-31 | 365 | 4.8124 | 0.81239 | 5 | 0.62479
49879 | 3.705 | 1 | 2019-12-31 | 2020-12-31 | 365 | 4.2452 | 0.24522 | 4 | 0.49044
58915 | 16.96 | 1 | 2019-12-31 | 2020-12-31 | 365 | 19.4329 | 0.4329 | 19 | 0.86581
59802 | 7.245 | 1 | 2019-12-31 | 2020-12-31 | 365 | 8.3014 | 0.30138 | 8 | 0.60276
58985 | 5.75 | 1 | 2019-12-31 | 2020-12-31 | 365 | 6.5884 | 0.5884 | 7 | 0.17679
58186 | 5.5 | 1 | 2019-12-31 | 2020-12-31 | 365 | 6.3019 | 0.30194 | 6 | 0.60389
58189 | 7.15 | 1 | 2019-12-31 | 2020-12-31 | 365 | 8.1925 | 0.19253 | 8 | 0.38505
59083 | 7.155 | 1 | 2019-12-31 | 2020-12-31 | 365 | 8.1983 | 0.19826 | 8 | 0.39651
59632 | 7.29 | 1 | 2019-12-31 | 2020-12-31 | 365 | 8.3529 | 0.35294 | 8 | 0.70588
43567 | 6.7 | 1 | 2019-12-31 | 2020-12-31 | 365 | 7.6769 | 0.67691 | 8 | 0.35383
55114 | 12.04 | 1 | 2019-12-31 | 2020-12-31 | 365 | 13.7955 | 0.79553 | 14 | 0.59106
57679 | 4.42 | 1 | 2019-12-31 | 2020-12-31 | 365 | 5.0645 | 0.064471 | 5 | 0.12894
57388 | 5.85 | 1 | 2019-12-31 | 2020-12-31 | 365 | 6.703 | 0.70298 | 7 | 0.40595
56844 | 4.35 | 1 | 2019-12-31 | 2020-12-31 | 365 | 4.9843 | 0.98426 | 5 | 0.96853
55990 | 3.1 | 1 | 2019-12-31 | 2020-12-31 | 365 | 3.552 | 0.552 | 4 | 0.10401
44781 | 24.96 | 1 | 2019-12-31 | 2020-12-31 | 365 | 28.5994 | 0.59937 | 29 | 0.19874
44335 | 19.5 | 1 | 2019-12-31 | 2020-12-31 | 365 | 22.3433 | 0.34326 | 22 | 0.68651
56841 | 6.84 | 1 | 2019-12-31 | 2020-12-31 | 365 | 7.8373 | 0.83733 | 8 | 0.67465
56291 | 7.848 | 1 | 2019-12-31 | 2020-12-31 | 365 | 8.9923 | 0.9923 | 9 | 0.9846
51287 | 6 | 1 | 2019-12-31 | 2020-12-31 | 365 | 6.8748 | 0.87485 | 7 | 0.7497
41366 | 3.795 | 1 | 2019-12-31 | 2020-12-31 | 365 | 4.3483 | 0.34834 | 4 | 0.69668
58134 | 4.275 | 1 | 2019-12-31 | 2020-12-31 | 365 | 4.8983 | 0.89833 | 5 | 0.79666
48276 | 6.867 | 1 | 2019-12-31 | 2020-12-31 | 365 | 7.8683 | 0.86826 | 8 | 0.73653
54635 | 15.12 | 1 | 2019-12-31 | 2020-12-31 | 365 | 17.3246 | 0.32462 | 17 | 0.64923
58734 | 9 | 1 | 2019-12-31 | 2020-12-31 | 365 | 10.3123 | 0.31227 | 10 | 0.62454
58814 | 5.7 | 1 | 2019-12-31 | 2020-12-31 | 365 | 6.5311 | 0.53111 | 7 | 0.062211
58899 | 2.85 | 1 | 2019-12-31 | 2020-12-31 | 365 | 3.2656 | 0.26555 | 3 | 0.53111
58922 | 10.2 | 1 | 2019-12-31 | 2020-12-31 | 365 | 11.6872 | 0.68724 | 12 | 0.37448
59839 | 10.26 | 1 | 2019-12-31 | 2020-12-31 | 365 | 11.756 | 0.75599 | 12 | 0.51198
58930 | 12.6 | 1 | 2019-12-31 | 2020-12-31 | 365 | 14.4372 | 0.43718 | 14 | 0.87436
59270 | 5.4 | 1 | 2019-12-31 | 2020-12-31 | 365 | 6.1874 | 0.18736 | 6 | 0.37473
59611 | 3.48 | 1 | 2019-12-31 | 2020-12-31 | 365 | 3.9874 | 0.98741 | 4 | 0.97482
59809 | 7.56 | 1 | 2019-12-31 | 2020-12-31 | 365 | 8.6623 | 0.66231 | 9 | 0.32462
57349 | 6.84 | 1 | 2019-12-31 | 2020-12-31 | 365 | 7.8373 | 0.83733 | 8 | 0.67465
57714 | 9.483 | 1 | 2019-12-31 | 2020-12-31 | 365 | 10.8657 | 0.8657 | 11 | 0.73139
49739 | 7.56 | 1 | 2019-12-31 | 2020-12-31 | 365 | 8.6623 | 0.66231 | 9 | 0.32462
59430 | 9.405 | 1 | 2019-12-31 | 2020-12-31 | 365 | 10.7763 | 0.77632 | 11 | 0.55265
57629 | 6.625 | 1 | 2019-12-31 | 2020-12-31 | 365 | 7.591 | 0.59098 | 8 | 0.18196
27093 | 983.84 | 0.9 | 2019-12-31 | 2020-12-31 | 365 | 1014.5626 | 0.56257 | 1015 | 0.12514
55527 | 2.835 | 1 | 2019-12-31 | 2020-12-31 | 365 | 3.2484 | 0.24837 | 3 | 0.49673
55423 | 6.24 | 1 | 2019-12-31 | 2020-12-31 | 365 | 7.1498 | 0.14984 | 7 | 0.29968
48305 | 3.6 | 1 | 2019-12-31 | 2020-12-31 | 365 | 4.1249 | 0.12491 | 4 | 0.24982
56790 | 3.6 | 1 | 2019-12-31 | 2020-12-31 | 365 | 4.1249 | 0.12491 | 4 | 0.24982
58709 | 6.84 | 1 | 2019-12-31 | 2020-12-31 | 365 | 7.8373 | 0.83733 | 8 | 0.67465
58711 | 7.2 | 1 | 2019-12-31 | 2020-12-31 | 365 | 8.2498 | 0.24982 | 8 | 0.49964
58809 | 7.2 | 1 | 2019-12-31 | 2020-12-31 | 365 | 8.2498 | 0.24982 | 8 | 0.49964
49725 | 3.84 | 1 | 2019-12-31 | 2020-12-31 | 365 | 4.3999 | 0.3999 | 4 | 0.79981
58730 | 6.24 | 1 | 2019-12-31 | 2020-12-31 | 365 | 7.1498 | 0.14984 | 7 | 0.29968
58604 | 10.865 | 1 | 2019-12-31 | 2020-12-31 | 365 | 12.4492 | 0.4492 | 12 | 0.89841
58928 | 5.46 | 1 | 2019-12-31 | 2020-12-31 | 365 | 6.2561 | 0.25611 | 6 | 0.51222
50257 | 6.75 | 1 | 2019-12-31 | 2020-12-31 | 365 | 7.7342 | 0.7342 | 8 | 0.46841
49527 | 5.415 | 1 | 2019-12-31 | 2020-12-31 | 365 | 6.2046 | 0.20455 | 6 | 0.4091
60165 | 10.8 | 1 | 2019-12-31 | 2020-12-31 | 365 | 12.3747 | 0.37473 | 12 | 0.74945
60177 | 3.3 | 1 | 2019-12-31 | 2020-12-31 | 365 | 3.7812 | 0.78117 | 4 | 0.56233
60238 | 8.745 | 1 | 2019-12-31 | 2020-12-31 | 365 | 10.0201 | 0.020091 | 10 | 0.040182
60248 | 10.45 | 1 | 2019-12-31 | 2020-12-31 | 365 | 11.9737 | 0.97369 | 12 | 0.94739
49884 | 7.14 | 1 | 2019-12-31 | 2020-12-31 | 365 | 8.1811 | 0.18107 | 8 | 0.36214
59093 | 3 | 1 | 2019-12-31 | 2020-12-31 | 365 | 3.4374 | 0.43742 | 3 | 0.87485
59979 | 4.845 | 1 | 2019-12-31 | 2020-12-31 | 365 | 5.5514 | 0.55144 | 6 | 0.10288
60063 | 8.19 | 1 | 2019-12-31 | 2020-12-31 | 365 | 9.3842 | 0.38417 | 9 | 0.76834
60416 | 7.8 | 1 | 2019-12-31 | 2020-12-31 | 365 | 8.9373 | 0.9373 | 9 | 0.8746
47331 | 10.2 | 1 | 2019-12-31 | 2020-12-31 | 365 | 11.6872 | 0.68724 | 12 | 0.37448
60550 | 14.175 | 1 | 2019-12-31 | 2020-12-31 | 365 | 16.2418 | 0.24183 | 16 | 0.48366
60603 | 11.73 | 1 | 2019-12-31 | 2020-12-31 | 365 | 13.4403 | 0.44033 | 13 | 0.88066
60615 | 5.5 | 1 | 2019-12-31 | 2020-12-31 | 365 | 6.3019 | 0.30194 | 6 | 0.60389
60719 | 12 | 1 | 2019-12-31 | 2020-12-31 | 365 | 13.7497 | 0.7497 | 14 | 0.49939
60723 | 10.5 | 1 | 2019-12-31 | 2020-12-31 | 365 | 12.031 | 0.030984 | 12 | 0.061968
47311 | 5 | 1 | 2019-12-31 | 2020-12-31 | 365 | 5.729 | 0.72904 | 6 | 0.45808
60791 | 7.425 | 1 | 2019-12-31 | 2020-12-31 | 365 | 8.5076 | 0.50762 | 9 | 0.015249
60805 | 12.24 | 1 | 2019-12-31 | 2020-12-31 | 365 | 14.0247 | 0.02469 | 14 | 0.04938
60929 | 8 | 1 | 2019-12-31 | 2020-12-31 | 365 | 9.1665 | 0.16646 | 9 | 0.33293
60272 | 9.156 | 1 | 2019-12-31 | 2020-12-31 | 365 | 10.491 | 0.49102 | 10 | 0.98204
60273 | 2.7 | 1 | 2019-12-31 | 2020-12-31 | 365 | 3.0937 | 0.093682 | 3 | 0.18736
60276 | 9.81 | 1 | 2019-12-31 | 2020-12-31 | 365 | 11.2404 | 0.24038 | 11 | 0.48075
60278 | 4.5 | 1 | 2019-12-31 | 2020-12-31 | 365 | 5.1561 | 0.15614 | 5 | 0.31227
60281 | 12.426 | 1 | 2019-12-31 | 2020-12-31 | 365 | 14.2378 | 0.23781 | 14 | 0.47562
48846 | 4.56 | 1 | 2019-12-31 | 2020-12-31 | 365 | 5.2249 | 0.22488 | 5 | 0.44977
60388 | 9.54 | 1 | 2019-12-31 | 2020-12-31 | 365 | 10.931 | 0.93101 | 11 | 0.86202
60407 | 6.213 | 1 | 2019-12-31 | 2020-12-31 | 365 | 7.1189 | 0.11891 | 7 | 0.23781
60408 | 8.502 | 1 | 2019-12-31 | 2020-12-31 | 365 | 9.7417 | 0.74166 | 10 | 0.48332
60401 | 4.8 | 1 | 2019-12-31 | 2020-12-31 | 365 | 5.4999 | 0.49988 | 5 | 0.99976
59742 | 7.95 | 1 | 2019-12-31 | 2020-12-31 | 365 | 9.1092 | 0.10917 | 9 | 0.21835
57660 | 11.66 | 1 | 2019-12-31 | 2020-12-31 | 365 | 13.3601 | 0.36012 | 13 | 0.72024
59451 | 8.835 | 1 | 2019-12-31 | 2020-12-31 | 365 | 10.1232 | 0.12321 | 10 | 0.24643
60237 | 6.867 | 1 | 2019-12-31 | 2020-12-31 | 365 | 7.8683 | 0.86826 | 8 | 0.73653
60244 | 2.5 | 1 | 2019-12-31 | 2020-12-31 | 365 | 2.8645 | 0.86452 | 3 | 0.72904
58731 | 9.88 | 1 | 2019-12-31 | 2020-12-31 | 365 | 11.3206 | 0.32058 | 11 | 0.64117
58485 | 3.51 | 1 | 2019-12-31 | 2020-12-31 | 365 | 4.0218 | 0.021786 | 4 | 0.043572
60399 | 8.4 | 1 | 2019-12-31 | 2020-12-31 | 365 | 9.6248 | 0.62479 | 10 | 0.24957
60288 | 2.75 | 1 | 2019-12-31 | 2020-12-31 | 365 | 3.151 | 0.15097 | 3 | 0.30194
60404 | 5.7 | 1 | 2019-12-31 | 2020-12-31 | 365 | 6.5311 | 0.53111 | 7 | 0.062211
60314 | 6.12 | 1 | 2019-12-31 | 2020-12-31 | 365 | 7.0123 | 0.012345 | 7 | 0.02469
44751 | 6.5 | 1 | 2019-12-31 | 2020-12-31 | 365 | 7.4478 | 0.44775 | 7 | 0.8955
60713 | 9.36 | 1 | 2019-12-31 | 2020-12-31 | 365 | 10.7248 | 0.72476 | 11 | 0.44953
50662 | 8.925 | 1 | 2019-12-31 | 2020-12-31 | 365 | 10.2263 | 0.22634 | 10 | 0.45267
60691 | 5 | 1 | 2019-12-31 | 2020-12-31 | 365 | 5.729 | 0.72904 | 6 | 0.45808
58872 | 15.6 | 1 | 2019-12-31 | 2020-12-31 | 365 | 17.8746 | 0.8746 | 18 | 0.74921
61523 | 30.5 | 0.9 | 2019-12-31 | 2020-12-31 | 365 | 31.4524 | 0.45243 | 31 | 0.90486
60599 | 6.325 | 1 | 2019-12-31 | 2020-12-31 | 365 | 7.2472 | 0.24724 | 7 | 0.49447
50145 | 9 | 1 | 2019-12-31 | 2020-12-31 | 365 | 10.3123 | 0.31227 | 10 | 0.62454
51265 | 7.848 | 1 | 2019-12-31 | 2020-12-31 | 365 | 8.9923 | 0.9923 | 9 | 0.9846
60624 | 5.7 | 1 | 2019-12-31 | 2020-12-31 | 365 | 6.5311 | 0.53111 | 7 | 0.062211
46834 | 4.5 | 1 | 2019-12-31 | 2020-12-31 | 365 | 5.1561 | 0.15614 | 5 | 0.31227
50278 | 9.8 | 1 | 2019-12-31 | 2020-12-31 | 365 | 11.2289 | 0.22892 | 11 | 0.45784
62117 | 8.215 | 1 | 2019-12-31 | 2020-12-31 | 365 | 9.4128 | 0.41281 | 9 | 0.82563
62018 | 4.578 | 1 | 2019-12-31 | 2020-12-31 | 365 | 5.2455 | 0.24551 | 5 | 0.49102
61994 | 10.8 | 1 | 2019-12-31 | 2020-12-31 | 365 | 12.3747 | 0.37473 | 12 | 0.74945
61989 | 16.2 | 1 | 2019-12-31 | 2020-12-31 | 365 | 18.5621 | 0.56209 | 19 | 0.12418
60627 | 6.213 | 1 | 2019-12-31 | 2020-12-31 | 365 | 7.1189 | 0.11891 | 7 | 0.23781
61176 | 6.095 | 1 | 2019-12-31 | 2020-12-31 | 365 | 6.9837 | 0.9837 | 7 | 0.9674
61742 | 5.7 | 1 | 2019-12-31 | 2020-12-31 | 365 | 6.5311 | 0.53111 | 7 | 0.062211
61183 | 6.625 | 1 | 2019-12-31 | 2020-12-31 | 365 | 7.591 | 0.59098 | 8 | 0.18196
61180 | 12.19 | 1 | 2019-12-31 | 2020-12-31 | 365 | 13.9674 | 0.9674 | 14 | 0.9348
61734 | 11.73 | 1 | 2019-12-31 | 2020-12-31 | 365 | 13.4403 | 0.44033 | 13 | 0.88066
60806 | 8.19 | 1 | 2019-12-31 | 2020-12-31 | 365 | 9.3842 | 0.38417 | 9 | 0.76834
61728 | 9.6 | 1 | 2019-12-31 | 2020-12-31 | 365 | 10.9998 | 0.99976 | 11 | 0.99951
61190 | 16.677 | 1 | 2019-12-31 | 2020-12-31 | 365 | 19.1086 | 0.10864 | 19 | 0.21728
60706 | 8.19 | 1 | 2019-12-31 | 2020-12-31 | 365 | 9.3842 | 0.38417 | 9 | 0.76834
61723 | 7.848 | 1 | 2019-12-31 | 2020-12-31 | 365 | 8.9923 | 0.9923 | 9 | 0.9846
61203 | 5.232 | 1 | 2019-12-31 | 2020-12-31 | 365 | 5.9949 | 0.99487 | 6 | 0.98973
61208 | 9.156 | 1 | 2019-12-31 | 2020-12-31 | 365 | 10.491 | 0.49102 | 10 | 0.98204
61987 | 5.4 | 1 | 2019-12-31 | 2020-12-31 | 365 | 6.1874 | 0.18736 | 6 | 0.37473
61665 | 12.426 | 1 | 2019-12-31 | 2020-12-31 | 365 | 14.2378 | 0.23781 | 14 | 0.47562
61661 | 12.426 | 1 | 2019-12-31 | 2020-12-31 | 365 | 14.2378 | 0.23781 | 14 | 0.47562
61312 | 5.3 | 1 | 2019-12-31 | 2020-12-31 | 365 | 6.0728 | 0.072782 | 6 | 0.14556
61610 | 3.27 | 1 | 2019-12-31 | 2020-12-31 | 365 | 3.7468 | 0.74679 | 4 | 0.49358
61882 | 2.12 | 1 | 2019-12-31 | 2020-12-31 | 365 | 2.4291 | 0.42911 | 2 | 0.85823
61303 | 8.1 | 1 | 2019-12-31 | 2020-12-31 | 365 | 9.281 | 0.28104 | 9 | 0.56209
61878 | 8.625 | 1 | 2019-12-31 | 2020-12-31 | 365 | 9.8826 | 0.88259 | 10 | 0.76519
61871 | 5.7 | 1 | 2019-12-31 | 2020-12-31 | 365 | 6.5311 | 0.53111 | 7 | 0.062211
61864 | 6.9 | 1 | 2019-12-31 | 2020-12-31 | 365 | 7.9061 | 0.90608 | 8 | 0.81215
61862 | 8.745 | 1 | 2019-12-31 | 2020-12-31 | 365 | 10.0201 | 0.020091 | 10 | 0.040182
61857 | 7.42 | 1 | 2019-12-31 | 2020-12-31 | 365 | 8.5019 | 0.5019 | 9 | 0.0037907
60699 | 4.2 | 1 | 2019-12-31 | 2020-12-31 | 365 | 4.8124 | 0.81239 | 5 | 0.62479
61854 | 4.8 | 1 | 2019-12-31 | 2020-12-31 | 365 | 5.4999 | 0.49988 | 5 | 0.99976
60752 | 7.42 | 1 | 2019-12-31 | 2020-12-31 | 365 | 8.5019 | 0.5019 | 9 | 0.0037907
60863 | 10.07 | 1 | 2019-12-31 | 2020-12-31 | 365 | 11.5383 | 0.53829 | 12 | 0.076573
60866 | 10.137 | 1 | 2019-12-31 | 2020-12-31 | 365 | 11.6151 | 0.61506 | 12 | 0.23011
61846 | 21.66 | 1 | 2019-12-31 | 2020-12-31 | 365 | 24.8182 | 0.8182 | 25 | 0.6364
61837 | 11.2 | 1 | 2019-12-31 | 2020-12-31 | 365 | 12.833 | 0.83305 | 13 | 0.6661
61832 | 10.6 | 1 | 2019-12-31 | 2020-12-31 | 365 | 12.1456 | 0.14556 | 12 | 0.29113
61835 | 10.464 | 1 | 2019-12-31 | 2020-12-31 | 365 | 11.9897 | 0.98973 | 12 | 0.97947
61570 | 8.64 | 1 | 2019-12-31 | 2020-12-31 | 365 | 9.8998 | 0.89978 | 10 | 0.79956
61569 | 5.4 | 1 | 2019-12-31 | 2020-12-31 | 365 | 6.1874 | 0.18736 | 6 | 0.37473
61564 | 16.35 | 1 | 2019-12-31 | 2020-12-31 | 365 | 18.734 | 0.73396 | 19 | 0.46792
61307 | 6.9 | 1 | 2019-12-31 | 2020-12-31 | 365 | 7.9061 | 0.90608 | 8 | 0.81215
61560 | 24.525 | 1 | 2019-12-31 | 2020-12-31 | 365 | 28.1009 | 0.10094 | 28 | 0.20188
61306 | 9.483 | 1 | 2019-12-31 | 2020-12-31 | 365 | 10.8657 | 0.8657 | 11 | 0.73139
61373 | 5.4 | 1 | 2019-12-31 | 2020-12-31 | 365 | 6.1874 | 0.18736 | 6 | 0.37473
61378 | 9.01 | 1 | 2019-12-31 | 2020-12-31 | 365 | 10.3237 | 0.32373 | 10 | 0.64746
61308 | 4.5 | 1 | 2019-12-31 | 2020-12-31 | 365 | 5.1561 | 0.15614 | 5 | 0.31227
61391 | 11.61 | 1 | 2019-12-31 | 2020-12-31 | 365 | 13.3028 | 0.30283 | 13 | 0.60566
61392 | 12 | 1 | 2019-12-31 | 2020-12-31 | 365 | 13.7497 | 0.7497 | 14 | 0.49939
61381 | 6.36 | 1 | 2019-12-31 | 2020-12-31 | 365 | 7.2873 | 0.28734 | 7 | 0.57468
61559 | 13.08 | 1 | 2019-12-31 | 2020-12-31 | 365 | 14.9872 | 0.98717 | 15 | 0.97434
61557 | 4.32 | 1 | 2019-12-31 | 2020-12-31 | 365 | 4.9499 | 0.94989 | 5 | 0.89978
61830 | 9.75 | 1 | 2019-12-31 | 2020-12-31 | 365 | 11.1716 | 0.17163 | 11 | 0.34326
55732 | 4.845 | 1 | 2019-12-31 | 2020-12-31 | 365 | 5.5514 | 0.55144 | 6 | 0.10288
61829 | 6.095 | 1 | 2019-12-31 | 2020-12-31 | 365 | 6.9837 | 0.9837 | 7 | 0.9674
61826 | 8.1 | 1 | 2019-12-31 | 2020-12-31 | 365 | 9.281 | 0.28104 | 9 | 0.56209
61551 | 6.89 | 1 | 2019-12-31 | 2020-12-31 | 365 | 7.8946 | 0.89462 | 8 | 0.78923
61825 | 6.08 | 1 | 2019-12-31 | 2020-12-31 | 365 | 6.9665 | 0.96651 | 7 | 0.93303
61775 | 3 | 1 | 2019-12-31 | 2020-12-31 | 365 | 3.4374 | 0.43742 | 3 | 0.87485
61750 | 3.18 | 1 | 2019-12-31 | 2020-12-31 | 365 | 3.6437 | 0.64367 | 4 | 0.28734
61548 | 4.575 | 1 | 2019-12-31 | 2020-12-31 | 365 | 5.2421 | 0.24207 | 5 | 0.48414
61510 | 9.18 | 1 | 2019-12-31 | 2020-12-31 | 365 | 10.5185 | 0.51852 | 11 | 0.037035
61524 | 9.15 | 1 | 2019-12-31 | 2020-12-31 | 365 | 10.4841 | 0.48414 | 10 | 0.96829
61507 | 5.985 | 1 | 2019-12-31 | 2020-12-31 | 365 | 6.8577 | 0.85766 | 7 | 0.71532
61545 | 10.26 | 1 | 2019-12-31 | 2020-12-31 | 365 | 11.756 | 0.75599 | 12 | 0.51198
61396 | 8.1 | 1 | 2019-12-31 | 2020-12-31 | 365 | 9.281 | 0.28104 | 9 | 0.56209
61395 | 9.805 | 1 | 2019-12-31 | 2020-12-31 | 365 | 11.2346 | 0.23465 | 11 | 0.46929
61527 | 5.6 | 1 | 2019-12-31 | 2020-12-31 | 365 | 6.4165 | 0.41652 | 6 | 0.83305
61512 | 2.94 | 1 | 2019-12-31 | 2020-12-31 | 365 | 3.3687 | 0.36868 | 3 | 0.73735
45539 | 5.7 | 1 | 2019-12-31 | 2020-12-31 | 365 | 6.5311 | 0.53111 | 7 | 0.062211
61654 | 1.962 | 1 | 2019-12-31 | 2020-12-31 | 365 | 2.2481 | 0.24808 | 2 | 0.49615
61824 | 9 | 1 | 2019-12-31 | 2020-12-31 | 365 | 10.3123 | 0.31227 | 10 | 0.62454
61992 | 13.44 | 1 | 2019-12-31 | 2020-12-31 | 365 | 15.3997 | 0.39966 | 15 | 0.79932
43430 | 9 | 1 | 2019-12-31 | 2020-12-31 | 365 | 10.3123 | 0.31227 | 10 | 0.62454
43437 | 4.25 | 1 | 2019-12-31 | 2020-12-31 | 365 | 4.8697 | 0.86968 | 5 | 0.73937
42127 | 8.4 | 1 | 2019-12-31 | 2020-12-31 | 365 | 9.6248 | 0.62479 | 10 | 0.24957
61398 | 3.6 | 1 | 2019-12-31 | 2020-12-31 | 365 | 4.1249 | 0.12491 | 4 | 0.24982
57745 | 9.24 | 1 | 2019-12-31 | 2020-12-31 | 365 | 10.5873 | 0.58727 | 11 | 0.17453
60274 | 16.905 | 1 | 2019-12-31 | 2020-12-31 | 365 | 19.3699 | 0.36988 | 19 | 0.73977
60386 | 3.9 | 1 | 2019-12-31 | 2020-12-31 | 365 | 4.4687 | 0.46865 | 4 | 0.9373
57552 | 9.12 | 1 | 2019-12-31 | 2020-12-31 | 365 | 10.4498 | 0.44977 | 10 | 0.89954
49332 | 8.925 | 1 | 2019-12-31 | 2020-12-31 | 365 | 10.2263 | 0.22634 | 10 | 0.45267
61844 | 9.01 | 1 | 2019-12-31 | 2020-12-31 | 365 | 10.3237 | 0.32373 | 10 | 0.64746
61831 | 6.75 | 1 | 2019-12-31 | 2020-12-31 | 365 | 7.7342 | 0.7342 | 8 | 0.46841
61602 | 8.502 | 1 | 2019-12-31 | 2020-12-31 | 365 | 9.7417 | 0.74166 | 10 | 0.48332
61589 | 11.7 | 1 | 2019-12-31 | 2020-12-31 | 365 | 13.406 | 0.40595 | 13 | 0.81191
61403 | 9.69 | 1 | 2019-12-31 | 2020-12-31 | 365 | 11.1029 | 0.10288 | 11 | 0.20576
55738 | 3.99 | 1 | 2019-12-31 | 2020-12-31 | 365 | 4.5718 | 0.57177 | 5 | 0.14355
57134 | 4.275 | 1 | 2019-12-31 | 2020-12-31 | 365 | 4.8983 | 0.89833 | 5 | 0.79666
60913 | 5.7 | 1 | 2019-12-31 | 2020-12-31 | 365 | 6.5311 | 0.53111 | 7 | 0.062211
34862 | 130.2 | 0.9 | 2019-12-31 | 2020-12-31 | 365 | 134.2658 | 0.26578 | 134 | 0.53156
59273 | 6.03 | 1 | 2019-12-31 | 2020-12-31 | 365 | 6.9092 | 0.90922 | 7 | 0.81844
59551 | 7.2 | 1 | 2019-12-31 | 2020-12-31 | 365 | 8.2498 | 0.24982 | 8 | 0.49964
59554 | 9.72 | 1 | 2019-12-31 | 2020-12-31 | 365 | 11.1373 | 0.13725 | 11 | 0.27451
59589 | 7.56 | 1 | 2019-12-31 | 2020-12-31 | 365 | 8.6623 | 0.66231 | 9 | 0.32462
59625 | 5.4 | 1 | 2019-12-31 | 2020-12-31 | 365 | 6.1874 | 0.18736 | 6 | 0.37473
59629 | 10.72 | 1 | 2019-12-31 | 2020-12-31 | 365 | 12.2831 | 0.28306 | 12 | 0.56612
59670 | 8.505 | 1 | 2019-12-31 | 2020-12-31 | 365 | 9.7451 | 0.7451 | 10 | 0.49019
59691 | 4.56 | 1 | 2019-12-31 | 2020-12-31 | 365 | 5.2249 | 0.22488 | 5 | 0.44977
59695 | 8.28 | 1 | 2019-12-31 | 2020-12-31 | 365 | 9.4873 | 0.48729 | 9 | 0.97458
59830 | 13.11 | 1 | 2019-12-31 | 2020-12-31 | 365 | 15.0215 | 0.021543 | 15 | 0.043086
59832 | 10.71 | 1 | 2019-12-31 | 2020-12-31 | 365 | 12.2716 | 0.2716 | 12 | 0.54321
59834 | 9 | 1 | 2019-12-31 | 2020-12-31 | 365 | 10.3123 | 0.31227 | 10 | 0.62454
59835 | 12.765 | 1 | 2019-12-31 | 2020-12-31 | 365 | 14.6262 | 0.62624 | 15 | 0.25248
59841 | 13.23 | 1 | 2019-12-31 | 2020-12-31 | 365 | 15.159 | 0.15904 | 15 | 0.31808
59961 | 6.21 | 1 | 2019-12-31 | 2020-12-31 | 365 | 7.1155 | 0.11547 | 7 | 0.23094
59964 | 5.4 | 1 | 2019-12-31 | 2020-12-31 | 365 | 6.1874 | 0.18736 | 6 | 0.37473
59965 | 15.105 | 1 | 2019-12-31 | 2020-12-31 | 365 | 17.3074 | 0.30743 | 17 | 0.61486
60062 | 12.285 | 1 | 2019-12-31 | 2020-12-31 | 365 | 14.0763 | 0.076251 | 14 | 0.1525
60065 | 7.2 | 1 | 2019-12-31 | 2020-12-31 | 365 | 8.2498 | 0.24982 | 8 | 0.49964
49896 | 12.06 | 1 | 2019-12-31 | 2020-12-31 | 365 | 13.8184 | 0.81844 | 14 | 0.63689
45591 | 9.156 | 1 | 2019-12-31 | 2020-12-31 | 365 | 10.491 | 0.49102 | 10 | 0.98204
49903 | 3.78 | 1 | 2019-12-31 | 2020-12-31 | 365 | 4.3312 | 0.33115 | 4 | 0.66231
51314 | 5.04 | 1 | 2019-12-31 | 2020-12-31 | 365 | 5.7749 | 0.77487 | 6 | 0.54974
48300 | 13.395 | 1 | 2019-12-31 | 2020-12-31 | 365 | 15.3481 | 0.3481 | 15 | 0.6962
51277 | 11.025 | 1 | 2019-12-31 | 2020-12-31 | 365 | 12.6325 | 0.63253 | 13 | 0.26507
61849 | 11.38 | 1 | 2019-12-31 | 2020-12-31 | 365 | 13.0393 | 0.039295 | 13 | 0.07859
35574 | 119.682 | 0.9 | 2019-12-31 | 2020-12-31 | 365 | 123.4193 | 0.41933 | 123 | 0.83867
58494 | 2.03 | 1 | 2019-12-31 | 2020-12-31 | 365 | 2.326 | 0.32599 | 2 | 0.65198
61852 | 25.65 | 0.9 | 2019-12-31 | 2020-12-31 | 365 | 26.451 | 0.45098 | 26 | 0.90196
61511 | 9.5 | 1 | 2019-12-31 | 2020-12-31 | 365 | 10.8852 | 0.88518 | 11 | 0.77035
45217 | 13.68 | 1 | 2019-12-31 | 2020-12-31 | 365 | 15.6747 | 0.67465 | 16 | 0.34931
61605 | 0.981 | 1 | 2019-12-31 | 2020-12-31 | 365 | 1.124 | 0.12404 | 1 | 0.24808
59275 | 8.04 | 1 | 2019-12-31 | 2020-12-31 | 365 | 9.2123 | 0.2123 | 9 | 0.42459
44795 | 21.45 | 1 | 2019-12-31 | 2020-12-31 | 365 | 24.5776 | 0.57758 | 25 | 0.15516
60162 | 8.19 | 1 | 2019-12-31 | 2020-12-31 | 365 | 9.3842 | 0.38417 | 9 | 0.76834
59558 | 7.035 | 1 | 2019-12-31 | 2020-12-31 | 365 | 8.0608 | 0.060759 | 8 | 0.12152
60171 | 8.505 | 1 | 2019-12-31 | 2020-12-31 | 365 | 9.7451 | 0.7451 | 10 | 0.49019
60240 | 9.3 | 1 | 2019-12-31 | 2020-12-31 | 365 | 10.656 | 0.65601 | 11 | 0.31203
60241 | 17.01 | 1 | 2019-12-31 | 2020-12-31 | 365 | 19.4902 | 0.49019 | 19 | 0.98039
60251 | 11.34 | 1 | 2019-12-31 | 2020-12-31 | 365 | 12.9935 | 0.99346 | 13 | 0.98693
60780 | 374.22 | 0.9 | 2019-12-31 | 2020-12-31 | 365 | 385.9058 | 0.90584 | 386 | 0.81169
61360 | 6.89 | 1 | 2019-12-31 | 2020-12-31 | 365 | 7.8946 | 0.89462 | 8 | 0.78923
48563 | 6.3 | 1 | 2019-12-31 | 2020-12-31 | 365 | 7.2186 | 0.21859 | 7 | 0.43718
59271 | 8.19 | 1 | 2019-12-31 | 2020-12-31 | 365 | 9.3842 | 0.38417 | 9 | 0.76834
59267 | 7.56 | 1 | 2019-12-31 | 2020-12-31 | 365 | 8.6623 | 0.66231 | 9 | 0.32462
62812 | 6.72 | 1 | 2019-12-31 | 2020-12-31 | 365 | 7.6998 | 0.69983 | 8 | 0.39966
62627 | 14.835 | 1 | 2019-12-31 | 2020-12-31 | 365 | 16.9981 | 0.99806 | 17 | 0.99612
60285 | 11.1 | 1 | 2019-12-31 | 2020-12-31 | 365 | 12.7185 | 0.71847 | 13 | 0.43694
60309 | 2.85 | 1 | 2019-12-31 | 2020-12-31 | 365 | 3.2656 | 0.26555 | 3 | 0.53111
51292 | 8.25 | 1 | 2019-12-31 | 2020-12-31 | 365 | 9.4529 | 0.45292 | 9 | 0.90583
60317 | 8.19 | 1 | 2019-12-31 | 2020-12-31 | 365 | 9.3842 | 0.38417 | 9 | 0.76834
47341 | 15.75 | 1 | 2019-12-31 | 2020-12-31 | 365 | 18.0465 | 0.046476 | 18 | 0.092952
60389 | 8.4 | 1 | 2019-12-31 | 2020-12-31 | 365 | 9.6248 | 0.62479 | 10 | 0.24957
60246 | 4.24 | 1 | 2019-12-31 | 2020-12-31 | 365 | 4.8582 | 0.85823 | 5 | 0.71645
60406 | 12 | 1 | 2019-12-31 | 2020-12-31 | 365 | 13.7497 | 0.7497 | 14 | 0.49939
60411 | 6.3 | 1 | 2019-12-31 | 2020-12-31 | 365 | 7.2186 | 0.21859 | 7 | 0.43718
46899 | 3.78 | 1 | 2019-12-31 | 2020-12-31 | 365 | 4.3312 | 0.33115 | 4 | 0.66231
60412 | 7.5 | 1 | 2019-12-31 | 2020-12-31 | 365 | 8.5936 | 0.59356 | 9 | 0.18712
60421 | 6.27 | 1 | 2019-12-31 | 2020-12-31 | 365 | 7.1842 | 0.18422 | 7 | 0.36843
60427 | 4.8 | 1 | 2019-12-31 | 2020-12-31 | 365 | 5.4999 | 0.49988 | 5 | 0.99976
60166 | 2.85 | 1 | 2019-12-31 | 2020-12-31 | 365 | 3.2656 | 0.26555 | 3 | 0.53111
60477 | 5.559 | 1 | 2019-12-31 | 2020-12-31 | 365 | 6.3695 | 0.36955 | 6 | 0.73909
47678 | 8.7 | 1 | 2019-12-31 | 2020-12-31 | 365 | 9.9685 | 0.96853 | 10 | 0.93706
60474 | 10.71 | 1 | 2019-12-31 | 2020-12-31 | 365 | 12.2716 | 0.2716 | 12 | 0.54321
60620 | 8.1 | 1 | 2019-12-31 | 2020-12-31 | 365 | 9.281 | 0.28104 | 9 | 0.56209
45577 | 9.975 | 1 | 2019-12-31 | 2020-12-31 | 365 | 11.4294 | 0.42943 | 11 | 0.85887
60696 | 3.6 | 1 | 2019-12-31 | 2020-12-31 | 365 | 4.1249 | 0.12491 | 4 | 0.24982
60717 | 10.4 | 1 | 2019-12-31 | 2020-12-31 | 365 | 11.9164 | 0.9164 | 12 | 0.83281
60722 | 5.175 | 1 | 2019-12-31 | 2020-12-31 | 365 | 5.9296 | 0.92956 | 6 | 0.85911
60727 | 5.04 | 1 | 2019-12-31 | 2020-12-31 | 365 | 5.7749 | 0.77487 | 6 | 0.54974
60730 | 9.81 | 1 | 2019-12-31 | 2020-12-31 | 365 | 11.2404 | 0.24038 | 11 | 0.48075
46813 | 7.84 | 1 | 2019-12-31 | 2020-12-31 | 365 | 8.9831 | 0.98313 | 9 | 0.96627
60734 | 9.156 | 1 | 2019-12-31 | 2020-12-31 | 365 | 10.491 | 0.49102 | 10 | 0.98204
60742 | 13.734 | 1 | 2019-12-31 | 2020-12-31 | 365 | 15.7365 | 0.73653 | 16 | 0.47305
60746 | 5.886 | 1 | 2019-12-31 | 2020-12-31 | 365 | 6.7442 | 0.74423 | 7 | 0.48845
49743 | 9.45 | 1 | 2019-12-31 | 2020-12-31 | 365 | 10.8279 | 0.82789 | 11 | 0.65577
60758 | 6.54 | 1 | 2019-12-31 | 2020-12-31 | 365 | 7.4936 | 0.49358 | 7 | 0.98717
47654 | 18 | 1 | 2019-12-31 | 2020-12-31 | 365 | 20.6245 | 0.62454 | 21 | 0.24909
60765 | 3.24 | 1 | 2019-12-31 | 2020-12-31 | 365 | 3.7124 | 0.71242 | 4 | 0.42484
60762 | 5.985 | 1 | 2019-12-31 | 2020-12-31 | 365 | 6.8577 | 0.85766 | 7 | 0.71532
49171 | 5.67 | 1 | 2019-12-31 | 2020-12-31 | 365 | 6.4967 | 0.49673 | 6 | 0.99346
60771 | 8.4 | 1 | 2019-12-31 | 2020-12-31 | 365 | 9.6248 | 0.62479 | 10 | 0.24957
60768 | 10.2 | 1 | 2019-12-31 | 2020-12-31 | 365 | 11.6872 | 0.68724 | 12 | 0.37448
60776 | 4.8 | 1 | 2019-12-31 | 2020-12-31 | 365 | 5.4999 | 0.49988 | 5 | 0.99976
60772 | 13.86 | 1 | 2019-12-31 | 2020-12-31 | 365 | 15.8809 | 0.8809 | 16 | 0.7618
60784 | 9.135 | 1 | 2019-12-31 | 2020-12-31 | 365 | 10.467 | 0.46696 | 10 | 0.93391
60778 | 10.8 | 1 | 2019-12-31 | 2020-12-31 | 365 | 12.3747 | 0.37473 | 12 | 0.74945
49727 | 6.38 | 1 | 2019-12-31 | 2020-12-31 | 365 | 7.3103 | 0.31026 | 7 | 0.62051
49162 | 24.9 | 1 | 2019-12-31 | 2020-12-31 | 365 | 28.5306 | 0.53062 | 29 | 0.061238
51267 | 17.955 | 1 | 2019-12-31 | 2020-12-31 | 365 | 20.573 | 0.57298 | 21 | 0.14597
60807 | 12.3 | 1 | 2019-12-31 | 2020-12-31 | 365 | 14.0934 | 0.093438 | 14 | 0.18688
60808 | 9.135 | 1 | 2019-12-31 | 2020-12-31 | 365 | 10.467 | 0.46696 | 10 | 0.93391
60849 | 8.1 | 1 | 2019-12-31 | 2020-12-31 | 365 | 9.281 | 0.28104 | 9 | 0.56209
60853 | 6.72 | 1 | 2019-12-31 | 2020-12-31 | 365 | 7.6998 | 0.69983 | 8 | 0.39966
60856 | 8.829 | 1 | 2019-12-31 | 2020-12-31 | 365 | 10.1163 | 0.11634 | 10 | 0.23268
60860 | 6.72 | 1 | 2019-12-31 | 2020-12-31 | 365 | 7.6998 | 0.69983 | 8 | 0.39966
51306 | 9.9 | 1 | 2019-12-31 | 2020-12-31 | 365 | 11.3435 | 0.3435 | 11 | 0.687
60904 | 8.84 | 1 | 2019-12-31 | 2020-12-31 | 365 | 10.1289 | 0.12894 | 10 | 0.25789
60903 | 6.3 | 1 | 2019-12-31 | 2020-12-31 | 365 | 7.2186 | 0.21859 | 7 | 0.43718
42125 | 48.3 | 1 | 2019-12-31 | 2020-12-31 | 365 | 55.3425 | 0.34253 | 55 | 0.68505
60907 | 10.08 | 1 | 2019-12-31 | 2020-12-31 | 365 | 11.5497 | 0.54974 | 12 | 0.099489
60908 | 10.395 | 1 | 2019-12-31 | 2020-12-31 | 365 | 11.9107 | 0.91067 | 12 | 0.82135
60910 | 9.52 | 1 | 2019-12-31 | 2020-12-31 | 365 | 10.9081 | 0.90809 | 11 | 0.81618
60919 | 4 | 1 | 2019-12-31 | 2020-12-31 | 365 | 4.5832 | 0.58323 | 5 | 0.16646
60921 | 9.9 | 1 | 2019-12-31 | 2020-12-31 | 365 | 11.3435 | 0.3435 | 11 | 0.687
60928 | 4.2 | 1 | 2019-12-31 | 2020-12-31 | 365 | 4.8124 | 0.81239 | 5 | 0.62479
60923 | 12.6 | 1 | 2019-12-31 | 2020-12-31 | 365 | 14.4372 | 0.43718 | 14 | 0.87436
61390 | 4.95 | 1 | 2019-12-31 | 2020-12-31 | 365 | 5.6717 | 0.67175 | 6 | 0.3435
60809 | 9.38 | 1 | 2019-12-31 | 2020-12-31 | 365 | 10.7477 | 0.74768 | 11 | 0.49536
49031 | 6.36 | 1 | 2019-12-31 | 2020-12-31 | 365 | 7.2873 | 0.28734 | 7 | 0.57468
48569 | 6.72 | 1 | 2019-12-31 | 2020-12-31 | 365 | 7.6998 | 0.69983 | 8 | 0.39966
44349 | 24.57 | 1 | 2019-12-31 | 2020-12-31 | 365 | 28.1525 | 0.1525 | 28 | 0.30501
49326 | 8.415 | 1 | 2019-12-31 | 2020-12-31 | 365 | 9.642 | 0.64197 | 10 | 0.28395
49047 | 6.9 | 1 | 2019-12-31 | 2020-12-31 | 365 | 7.9061 | 0.90608 | 8 | 0.81215
43453 | 12 | 1 | 2019-12-31 | 2020-12-31 | 365 | 13.7497 | 0.7497 | 14 | 0.49939
59250 | 7.125 | 1 | 2019-12-31 | 2020-12-31 | 365 | 8.1639 | 0.16388 | 8 | 0.32776
61210 | 9.765 | 1 | 2019-12-31 | 2020-12-31 | 365 | 11.1888 | 0.18882 | 11 | 0.37763
61258 | 5.04 | 1 | 2019-12-31 | 2020-12-31 | 365 | 5.7749 | 0.77487 | 6 | 0.54974
61266 | 9.6 | 1 | 2019-12-31 | 2020-12-31 | 365 | 10.9998 | 0.99976 | 11 | 0.99951
61302 | 8.19 | 1 | 2019-12-31 | 2020-12-31 | 365 | 9.3842 | 0.38417 | 9 | 0.76834
61313 | 4.41 | 1 | 2019-12-31 | 2020-12-31 | 365 | 5.053 | 0.053013 | 5 | 0.10603
61314 | 5.67 | 1 | 2019-12-31 | 2020-12-31 | 365 | 6.4967 | 0.49673 | 6 | 0.99346
61317 | 11.73 | 1 | 2019-12-31 | 2020-12-31 | 365 | 13.4403 | 0.44033 | 13 | 0.88066
61332 | 10.26 | 1 | 2019-12-31 | 2020-12-31 | 365 | 11.756 | 0.75599 | 12 | 0.51198
61333 | 10.8 | 1 | 2019-12-31 | 2020-12-31 | 365 | 12.3747 | 0.37473 | 12 | 0.74945
61384 | 11.118 | 1 | 2019-12-31 | 2020-12-31 | 365 | 12.7391 | 0.73909 | 13 | 0.47819
61397 | 4.24 | 1 | 2019-12-31 | 2020-12-31 | 365 | 4.8582 | 0.85823 | 5 | 0.71645
61408 | 7.2 | 1 | 2019-12-31 | 2020-12-31 | 365 | 8.2498 | 0.24982 | 8 | 0.49964
61413 | 6.54 | 1 | 2019-12-31 | 2020-12-31 | 365 | 7.4936 | 0.49358 | 7 | 0.98717
61414 | 13.23 | 1 | 2019-12-31 | 2020-12-31 | 365 | 15.159 | 0.15904 | 15 | 0.31808
61416 | 8.1 | 1 | 2019-12-31 | 2020-12-31 | 365 | 9.281 | 0.28104 | 9 | 0.56209
61418 | 4.24 | 1 | 2019-12-31 | 2020-12-31 | 365 | 4.8582 | 0.85823 | 5 | 0.71645
60419 | 4.03 | 1 | 2019-12-31 | 2020-12-31 | 365 | 4.6176 | 0.61761 | 5 | 0.23521
50147 | 14.88 | 1 | 2019-12-31 | 2020-12-31 | 365 | 17.0496 | 0.049623 | 17 | 0.099246
48247 | 5.13 | 1 | 2019-12-31 | 2020-12-31 | 365 | 5.878 | 0.878 | 6 | 0.75599
62397 | 12.74 | 1 | 2019-12-31 | 2020-12-31 | 365 | 14.5976 | 0.59759 | 15 | 0.19519
35278 | 41.856 | 0.9 | 2019-12-31 | 2020-12-31 | 365 | 43.163 | 0.16305 | 43 | 0.32609
61659 | 5.559 | 1 | 2019-12-31 | 2020-12-31 | 365 | 6.3695 | 0.36955 | 6 | 0.73909
61668 | 14.715 | 1 | 2019-12-31 | 2020-12-31 | 365 | 16.8606 | 0.86056 | 17 | 0.72113
61522 | 8.75 | 1 | 2019-12-31 | 2020-12-31 | 365 | 10.0258 | 0.02582 | 10 | 0.05164
61404 | 4.24 | 1 | 2019-12-31 | 2020-12-31 | 365 | 4.8582 | 0.85823 | 5 | 0.71645
61782 | 9.975 | 1 | 2019-12-31 | 2020-12-31 | 365 | 11.4294 | 0.42943 | 11 | 0.85887
61894 | 6 | 1 | 2019-12-31 | 2020-12-31 | 365 | 6.8748 | 0.87485 | 7 | 0.7497
61886 | 7.848 | 1 | 2019-12-31 | 2020-12-31 | 365 | 8.9923 | 0.9923 | 9 | 0.9846
61889 | 4.76 | 1 | 2019-12-31 | 2020-12-31 | 365 | 5.454 | 0.45405 | 5 | 0.90809
61891 | 6.48 | 1 | 2019-12-31 | 2020-12-31 | 365 | 7.4248 | 0.42484 | 7 | 0.84967
61931 | 23.115 | 1 | 2019-12-31 | 2020-12-31 | 365 | 26.4854 | 0.48535 | 26 | 0.9707
61940 | 8.64 | 1 | 2019-12-31 | 2020-12-31 | 365 | 9.8998 | 0.89978 | 10 | 0.79956
61934 | 7.245 | 1 | 2019-12-31 | 2020-12-31 | 365 | 8.3014 | 0.30138 | 8 | 0.60276
61942 | 3.45 | 1 | 2019-12-31 | 2020-12-31 | 365 | 3.953 | 0.95304 | 4 | 0.90608
61936 | 6 | 1 | 2019-12-31 | 2020-12-31 | 365 | 6.8748 | 0.87485 | 7 | 0.7497
61938 | 6.3 | 1 | 2019-12-31 | 2020-12-31 | 365 | 7.2186 | 0.21859 | 7 | 0.43718
61944 | 6 | 1 | 2019-12-31 | 2020-12-31 | 365 | 6.8748 | 0.87485 | 7 | 0.7497
61939 | 11.4 | 1 | 2019-12-31 | 2020-12-31 | 365 | 13.0622 | 0.062211 | 13 | 0.12442
61941 | 5.175 | 1 | 2019-12-31 | 2020-12-31 | 365 | 5.9296 | 0.92956 | 6 | 0.85911
61943 | 5.355 | 1 | 2019-12-31 | 2020-12-31 | 365 | 6.1358 | 0.1358 | 6 | 0.2716
61945 | 7.02 | 1 | 2019-12-31 | 2020-12-31 | 365 | 8.0436 | 0.043572 | 8 | 0.087144
61946 | 15.9 | 1 | 2019-12-31 | 2020-12-31 | 365 | 18.2183 | 0.21835 | 18 | 0.43669
61949 | 10.26 | 1 | 2019-12-31 | 2020-12-31 | 365 | 11.756 | 0.75599 | 12 | 0.51198
61950 | 7.56 | 1 | 2019-12-31 | 2020-12-31 | 365 | 8.6623 | 0.66231 | 9 | 0.32462
61951 | 5.04 | 1 | 2019-12-31 | 2020-12-31 | 365 | 5.7749 | 0.77487 | 6 | 0.54974
61953 | 6 | 1 | 2019-12-31 | 2020-12-31 | 365 | 6.8748 | 0.87485 | 7 | 0.7497
61952 | 12.825 | 1 | 2019-12-31 | 2020-12-31 | 365 | 14.695 | 0.69499 | 15 | 0.38998
61956 | 8.745 | 1 | 2019-12-31 | 2020-12-31 | 365 | 10.0201 | 0.020091 | 10 | 0.040182
61958 | 7.56 | 1 | 2019-12-31 | 2020-12-31 | 365 | 8.6623 | 0.66231 | 9 | 0.32462
61957 | 5.88 | 1 | 2019-12-31 | 2020-12-31 | 365 | 6.7374 | 0.73735 | 7 | 0.4747
61959 | 11.34 | 1 | 2019-12-31 | 2020-12-31 | 365 | 12.9935 | 0.99346 | 13 | 0.98693
61960 | 6.48 | 1 | 2019-12-31 | 2020-12-31 | 365 | 7.4248 | 0.42484 | 7 | 0.84967
61961 | 8.7 | 1 | 2019-12-31 | 2020-12-31 | 365 | 9.9685 | 0.96853 | 10 | 0.93706
61963 | 10.8 | 1 | 2019-12-31 | 2020-12-31 | 365 | 12.3747 | 0.37473 | 12 | 0.74945
61964 | 5.12 | 1 | 2019-12-31 | 2020-12-31 | 365 | 5.8665 | 0.86654 | 6 | 0.73307
61965 | 8.19 | 1 | 2019-12-31 | 2020-12-31 | 365 | 9.3842 | 0.38417 | 9 | 0.76834
61966 | 11.52 | 1 | 2019-12-31 | 2020-12-31 | 365 | 13.1997 | 0.19971 | 13 | 0.39942
61967 | 7.25 | 1 | 2019-12-31 | 2020-12-31 | 365 | 8.3071 | 0.30711 | 8 | 0.61422
61968 | 5.565 | 1 | 2019-12-31 | 2020-12-31 | 365 | 6.3764 | 0.37642 | 6 | 0.75284
61969 | 5.67 | 1 | 2019-12-31 | 2020-12-31 | 365 | 6.4967 | 0.49673 | 6 | 0.99346
61971 | 6.48 | 1 | 2019-12-31 | 2020-12-31 | 365 | 7.4248 | 0.42484 | 7 | 0.84967
61972 | 2.8 | 1 | 2019-12-31 | 2020-12-31 | 365 | 3.2083 | 0.20826 | 3 | 0.41652
61982 | 10.2 | 1 | 2019-12-31 | 2020-12-31 | 365 | 11.6872 | 0.68724 | 12 | 0.37448
61970 | 11.31 | 1 | 2019-12-31 | 2020-12-31 | 365 | 12.9591 | 0.95909 | 13 | 0.91818
62035 | 2.85 | 1 | 2019-12-31 | 2020-12-31 | 365 | 3.2656 | 0.26555 | 3 | 0.53111
62036 | 10.4 | 1 | 2019-12-31 | 2020-12-31 | 365 | 11.9164 | 0.9164 | 12 | 0.83281
62037 | 10.08 | 1 | 2019-12-31 | 2020-12-31 | 365 | 11.5497 | 0.54974 | 12 | 0.099489
62038 | 6.93 | 1 | 2019-12-31 | 2020-12-31 | 365 | 7.9404 | 0.94045 | 8 | 0.8809
62040 | 8.1 | 1 | 2019-12-31 | 2020-12-31 | 365 | 9.281 | 0.28104 | 9 | 0.56209
62041 | 12 | 1 | 2019-12-31 | 2020-12-31 | 365 | 13.7497 | 0.7497 | 14 | 0.49939
62042 | 6.76 | 1 | 2019-12-31 | 2020-12-31 | 365 | 7.7457 | 0.74566 | 8 | 0.49132
62043 | 7.125 | 1 | 2019-12-31 | 2020-12-31 | 365 | 8.1639 | 0.16388 | 8 | 0.32776
62151 | 7.13 | 1 | 2019-12-31 | 2020-12-31 | 365 | 8.1696 | 0.16961 | 8 | 0.33922
62152 | 7.98 | 1 | 2019-12-31 | 2020-12-31 | 365 | 9.1435 | 0.14355 | 9 | 0.2871
62199 | 6.27 | 1 | 2019-12-31 | 2020-12-31 | 365 | 7.1842 | 0.18422 | 7 | 0.36843
62200 | 5.67 | 1 | 2019-12-31 | 2020-12-31 | 365 | 6.4967 | 0.49673 | 6 | 0.99346
62201 | 9.483 | 1 | 2019-12-31 | 2020-12-31 | 365 | 10.8657 | 0.8657 | 11 | 0.73139
62202 | 8.505 | 1 | 2019-12-31 | 2020-12-31 | 365 | 9.7451 | 0.7451 | 10 | 0.49019
62204 | 8.1 | 1 | 2019-12-31 | 2020-12-31 | 365 | 9.281 | 0.28104 | 9 | 0.56209
62207 | 18.02 | 1 | 2019-12-31 | 2020-12-31 | 365 | 20.6475 | 0.64746 | 21 | 0.29492
62209 | 6.93 | 1 | 2019-12-31 | 2020-12-31 | 365 | 7.9404 | 0.94045 | 8 | 0.8809
62224 | 4.59 | 1 | 2019-12-31 | 2020-12-31 | 365 | 5.2593 | 0.25926 | 5 | 0.51852
62227 | 11.97 | 1 | 2019-12-31 | 2020-12-31 | 365 | 13.7153 | 0.71532 | 14 | 0.43064
62228 | 7.5 | 1 | 2019-12-31 | 2020-12-31 | 365 | 8.5936 | 0.59356 | 9 | 0.18712
62231 | 5.6 | 1 | 2019-12-31 | 2020-12-31 | 365 | 6.4165 | 0.41652 | 6 | 0.83305
62240 | 9 | 1 | 2019-12-31 | 2020-12-31 | 365 | 10.3123 | 0.31227 | 10 | 0.62454
62245 | 9.3 | 1 | 2019-12-31 | 2020-12-31 | 365 | 10.656 | 0.65601 | 11 | 0.31203
62248 | 6.27 | 1 | 2019-12-31 | 2020-12-31 | 365 | 7.1842 | 0.18422 | 7 | 0.36843
62253 | 4.2 | 1 | 2019-12-31 | 2020-12-31 | 365 | 4.8124 | 0.81239 | 5 | 0.62479
62256 | 5.232 | 1 | 2019-12-31 | 2020-12-31 | 365 | 5.9949 | 0.99487 | 6 | 0.98973
62263 | 12 | 1 | 2019-12-31 | 2020-12-31 | 365 | 13.7497 | 0.7497 | 14 | 0.49939
62264 | 9.72 | 1 | 2019-12-31 | 2020-12-31 | 365 | 11.1373 | 0.13725 | 11 | 0.27451
48862 | 8.68 | 1 | 2019-12-31 | 2020-12-31 | 365 | 9.9456 | 0.94561 | 10 | 0.89123
62437 | 8.06 | 1 | 2019-12-31 | 2020-12-31 | 365 | 9.2352 | 0.23521 | 9 | 0.47042
62445 | 5.5 | 1 | 2019-12-31 | 2020-12-31 | 365 | 6.3019 | 0.30194 | 6 | 0.60389
62448 | 9.975 | 1 | 2019-12-31 | 2020-12-31 | 365 | 11.4294 | 0.42943 | 11 | 0.85887
62451 | 24.96 | 1 | 2019-12-31 | 2020-12-31 | 365 | 28.5994 | 0.59937 | 29 | 0.19874
62467 | 4.725 | 1 | 2019-12-31 | 2020-12-31 | 365 | 5.4139 | 0.41394 | 5 | 0.82789
62473 | 6.16 | 1 | 2019-12-31 | 2020-12-31 | 365 | 7.0582 | 0.058177 | 7 | 0.11635
62483 | 11.34 | 1 | 2019-12-31 | 2020-12-31 | 365 | 12.9935 | 0.99346 | 13 | 0.98693
62489 | 8.12 | 1 | 2019-12-31 | 2020-12-31 | 365 | 9.304 | 0.30396 | 9 | 0.60792
62494 | 8.12 | 1 | 2019-12-31 | 2020-12-31 | 365 | 9.304 | 0.30396 | 9 | 0.60792
62496 | 12.285 | 1 | 2019-12-31 | 2020-12-31 | 365 | 14.0763 | 0.076251 | 14 | 0.1525
62458 | 4.505 | 1 | 2019-12-31 | 2020-12-31 | 365 | 5.1619 | 0.16187 | 5 | 0.32373
62468 | 12.42 | 1 | 2019-12-31 | 2020-12-31 | 365 | 14.2309 | 0.23094 | 14 | 0.46187
62470 | 7.625 | 1 | 2019-12-31 | 2020-12-31 | 365 | 8.7368 | 0.73679 | 9 | 0.47357
62474 | 14.388 | 1 | 2019-12-31 | 2020-12-31 | 365 | 16.4859 | 0.48589 | 16 | 0.97177
62479 | 10.8 | 1 | 2019-12-31 | 2020-12-31 | 365 | 12.3747 | 0.37473 | 12 | 0.74945
62485 | 5.04 | 1 | 2019-12-31 | 2020-12-31 | 365 | 5.7749 | 0.77487 | 6 | 0.54974
62492 | 6.867 | 1 | 2019-12-31 | 2020-12-31 | 365 | 7.8683 | 0.86826 | 8 | 0.73653
62497 | 3.71 | 1 | 2019-12-31 | 2020-12-31 | 365 | 4.2509 | 0.25095 | 4 | 0.5019
62499 | 12.42 | 1 | 2019-12-31 | 2020-12-31 | 365 | 14.2309 | 0.23094 | 14 | 0.46187
61954 | 8.1 | 1 | 2019-12-31 | 2020-12-31 | 365 | 9.281 | 0.28104 | 9 | 0.56209
62472 | 6 | 1 | 2019-12-31 | 2020-12-31 | 365 | 6.8748 | 0.87485 | 7 | 0.7497
62267 | 5.4 | 1 | 2019-12-31 | 2020-12-31 | 365 | 6.1874 | 0.18736 | 6 | 0.37473
62558 | 6 | 1 | 2019-12-31 | 2020-12-31 | 365 | 6.8748 | 0.87485 | 7 | 0.7497
62564 | 7.935 | 1 | 2019-12-31 | 2020-12-31 | 365 | 9.092 | 0.091986 | 9 | 0.18397
62570 | 5.865 | 1 | 2019-12-31 | 2020-12-31 | 365 | 6.7202 | 0.72016 | 7 | 0.44033
62573 | 10.08 | 1 | 2019-12-31 | 2020-12-31 | 365 | 11.5497 | 0.54974 | 12 | 0.099489
62575 | 12.765 | 1 | 2019-12-31 | 2020-12-31 | 365 | 14.6262 | 0.62624 | 15 | 0.25248
62579 | 13.5 | 1 | 2019-12-31 | 2020-12-31 | 365 | 15.4684 | 0.46841 | 15 | 0.93682
62585 | 8.45 | 1 | 2019-12-31 | 2020-12-31 | 365 | 9.6821 | 0.68208 | 10 | 0.36416
62586 | 6 | 1 | 2019-12-31 | 2020-12-31 | 365 | 6.8748 | 0.87485 | 7 | 0.7497
62590 | 4.24 | 1 | 2019-12-31 | 2020-12-31 | 365 | 4.8582 | 0.85823 | 5 | 0.71645
62592 | 7.245 | 1 | 2019-12-31 | 2020-12-31 | 365 | 8.3014 | 0.30138 | 8 | 0.60276
62594 | 12.5 | 1 | 2019-12-31 | 2020-12-31 | 365 | 14.3226 | 0.3226 | 14 | 0.6452
62596 | 4.86 | 1 | 2019-12-31 | 2020-12-31 | 365 | 5.5686 | 0.56863 | 6 | 0.13725
62598 | 8.84 | 1 | 2019-12-31 | 2020-12-31 | 365 | 10.1289 | 0.12894 | 10 | 0.25789
62600 | 9.88 | 1 | 2019-12-31 | 2020-12-31 | 365 | 11.3206 | 0.32058 | 11 | 0.64117
62602 | 9.45 | 1 | 2019-12-31 | 2020-12-31 | 365 | 10.8279 | 0.82789 | 11 | 0.65577
62603 | 4.24 | 1 | 2019-12-31 | 2020-12-31 | 365 | 4.8582 | 0.85823 | 5 | 0.71645
62604 | 10.695 | 1 | 2019-12-31 | 2020-12-31 | 365 | 12.2544 | 0.25442 | 12 | 0.50883
62605 | 6.54 | 1 | 2019-12-31 | 2020-12-31 | 365 | 7.4936 | 0.49358 | 7 | 0.98717
62606 | 7.2 | 1 | 2019-12-31 | 2020-12-31 | 365 | 8.2498 | 0.24982 | 8 | 0.49964
62607 | 3 | 1 | 2019-12-31 | 2020-12-31 | 365 | 3.4374 | 0.43742 | 3 | 0.87485
62608 | 9.135 | 1 | 2019-12-31 | 2020-12-31 | 365 | 10.467 | 0.46696 | 10 | 0.93391
62609 | 5.04 | 1 | 2019-12-31 | 2020-12-31 | 365 | 5.7749 | 0.77487 | 6 | 0.54974
62610 | 4.275 | 1 | 2019-12-31 | 2020-12-31 | 365 | 4.8983 | 0.89833 | 5 | 0.79666
62611 | 6.76 | 1 | 2019-12-31 | 2020-12-31 | 365 | 7.7457 | 0.74566 | 8 | 0.49132
62612 | 8.64 | 1 | 2019-12-31 | 2020-12-31 | 365 | 9.8998 | 0.89978 | 10 | 0.79956
62613 | 5.04 | 1 | 2019-12-31 | 2020-12-31 | 365 | 5.7749 | 0.77487 | 6 | 0.54974
62614 | 4.41 | 1 | 2019-12-31 | 2020-12-31 | 365 | 5.053 | 0.053013 | 5 | 0.10603
62615 | 6.93 | 1 | 2019-12-31 | 2020-12-31 | 365 | 7.9404 | 0.94045 | 8 | 0.8809
62616 | 2.7 | 1 | 2019-12-31 | 2020-12-31 | 365 | 3.0937 | 0.093682 | 3 | 0.18736
62621 | 7.41 | 1 | 2019-12-31 | 2020-12-31 | 365 | 8.4904 | 0.49044 | 8 | 0.98087
62623 | 5.886 | 1 | 2019-12-31 | 2020-12-31 | 365 | 6.7442 | 0.74423 | 7 | 0.48845
62629 | 9.12 | 1 | 2019-12-31 | 2020-12-31 | 365 | 10.4498 | 0.44977 | 10 | 0.89954
62630 | 5.4 | 1 | 2019-12-31 | 2020-12-31 | 365 | 6.1874 | 0.18736 | 6 | 0.37473
62631 | 5.67 | 1 | 2019-12-31 | 2020-12-31 | 365 | 6.4967 | 0.49673 | 6 | 0.99346
62632 | 2.97 | 1 | 2019-12-31 | 2020-12-31 | 365 | 3.403 | 0.40305 | 3 | 0.8061
62633 | 8.68 | 1 | 2019-12-31 | 2020-12-31 | 365 | 9.9456 | 0.94561 | 10 | 0.89123
62634 | 7.28 | 1 | 2019-12-31 | 2020-12-31 | 365 | 8.3415 | 0.34148 | 8 | 0.68296
62635 | 4.94 | 1 | 2019-12-31 | 2020-12-31 | 365 | 5.6603 | 0.66029 | 6 | 0.32058
50008 | 9.045 | 1 | 2019-12-31 | 2020-12-31 | 365 | 10.3638 | 0.36383 | 10 | 0.72767
62637 | 5.3 | 1 | 2019-12-31 | 2020-12-31 | 365 | 6.0728 | 0.072782 | 6 | 0.14556
62638 | 9 | 1 | 2019-12-31 | 2020-12-31 | 365 | 10.3123 | 0.31227 | 10 | 0.62454
62639 | 8.8 | 1 | 2019-12-31 | 2020-12-31 | 365 | 10.0831 | 0.08311 | 10 | 0.16622
62640 | 12 | 1 | 2019-12-31 | 2020-12-31 | 365 | 13.7497 | 0.7497 | 14 | 0.49939
62641 | 12.48 | 1 | 2019-12-31 | 2020-12-31 | 365 | 14.2997 | 0.29968 | 14 | 0.59937
62643 | 11.4 | 1 | 2019-12-31 | 2020-12-31 | 365 | 13.0622 | 0.062211 | 13 | 0.12442
62642 | 12.19 | 1 | 2019-12-31 | 2020-12-31 | 365 | 13.9674 | 0.9674 | 14 | 0.9348
62644 | 8.1 | 1 | 2019-12-31 | 2020-12-31 | 365 | 9.281 | 0.28104 | 9 | 0.56209
62645 | 15.435 | 1 | 2019-12-31 | 2020-12-31 | 365 | 17.6855 | 0.68555 | 18 | 0.37109
62647 | 5.44 | 1 | 2019-12-31 | 2020-12-31 | 365 | 6.2332 | 0.2332 | 6 | 0.46639
62648 | 7.245 | 1 | 2019-12-31 | 2020-12-31 | 365 | 8.3014 | 0.30138 | 8 | 0.60276
62649 | 11.52 | 1 | 2019-12-31 | 2020-12-31 | 365 | 13.1997 | 0.19971 | 13 | 0.39942
62650 | 5.865 | 1 | 2019-12-31 | 2020-12-31 | 365 | 6.7202 | 0.72016 | 7 | 0.44033
62651 | 10.71 | 1 | 2019-12-31 | 2020-12-31 | 365 | 12.2716 | 0.2716 | 12 | 0.54321
62652 | 5.94 | 1 | 2019-12-31 | 2020-12-31 | 365 | 6.8061 | 0.8061 | 7 | 0.6122
62653 | 6.4 | 1 | 2019-12-31 | 2020-12-31 | 365 | 7.3332 | 0.33317 | 7 | 0.66634
62654 | 5.13 | 1 | 2019-12-31 | 2020-12-31 | 365 | 5.878 | 0.878 | 6 | 0.75599
62659 | 12.16 | 1 | 2019-12-31 | 2020-12-31 | 365 | 13.933 | 0.93303 | 14 | 0.86605
62690 | 7.42 | 1 | 2019-12-31 | 2020-12-31 | 365 | 8.5019 | 0.5019 | 9 | 0.0037907
62707 | 4.68 | 1 | 2019-12-31 | 2020-12-31 | 365 | 5.3624 | 0.36238 | 5 | 0.72476
62711 | 6.6 | 1 | 2019-12-31 | 2020-12-31 | 365 | 7.5623 | 0.56233 | 8 | 0.12467
62719 | 8.82 | 1 | 2019-12-31 | 2020-12-31 | 365 | 10.106 | 0.10603 | 10 | 0.21205
62721 | 6.555 | 1 | 2019-12-31 | 2020-12-31 | 365 | 7.5108 | 0.51077 | 8 | 0.021543
62724 | 16.38 | 1 | 2019-12-31 | 2020-12-31 | 365 | 18.7683 | 0.76834 | 19 | 0.53667
62727 | 7.68 | 1 | 2019-12-31 | 2020-12-31 | 365 | 8.7998 | 0.79981 | 9 | 0.59961
56398 | 5.415 | 1 | 2019-12-31 | 2020-12-31 | 365 | 6.2046 | 0.20455 | 6 | 0.4091
62718 | 7.56 | 1 | 2019-12-31 | 2020-12-31 | 365 | 8.6623 | 0.66231 | 9 | 0.32462
51270 | 7.44 | 1 | 2019-12-31 | 2020-12-31 | 365 | 8.5248 | 0.52481 | 9 | 0.049623
50160 | 8.505 | 1 | 2019-12-31 | 2020-12-31 | 365 | 9.7451 | 0.7451 | 10 | 0.49019
45632 | 8.505 | 1 | 2019-12-31 | 2020-12-31 | 365 | 9.7451 | 0.7451 | 10 | 0.49019
62781 | 2.8 | 1 | 2019-12-31 | 2020-12-31 | 365 | 3.2083 | 0.20826 | 3 | 0.41652
62811 | 9.6 | 1 | 2019-12-31 | 2020-12-31 | 365 | 10.9998 | 0.99976 | 11 | 0.99951
63024 | 191.235 | 0.9 | 2019-12-31 | 2020-12-31 | 365 | 197.2067 | 0.20673 | 197 | 0.41347
36217 | 63.63 | 0.9 | 2019-12-31 | 2020-12-31 | 365 | 65.617 | 0.61699 | 66 | 0.23397
34854 | 47.04 | 0.9 | 2019-12-31 | 2020-12-31 | 365 | 48.5089 | 0.50893 | 49 | 0.017855
62795 | 2.97 | 1 | 2019-12-31 | 2020-12-31 | 365 | 3.403 | 0.40305 | 3 | 0.8061
62798 | 10.8 | 1 | 2019-12-31 | 2020-12-31 | 365 | 12.3747 | 0.37473 | 12 | 0.74945
62799 | 4.2 | 1 | 2019-12-31 | 2020-12-31 | 365 | 4.8124 | 0.81239 | 5 | 0.62479
62805 | 6.72 | 1 | 2019-12-31 | 2020-12-31 | 365 | 7.6998 | 0.69983 | 8 | 0.39966
62810 | 19.765 | 1 | 2019-12-31 | 2020-12-31 | 365 | 22.6469 | 0.6469 | 23 | 0.29379
62813 | 11.118 | 1 | 2019-12-31 | 2020-12-31 | 365 | 12.7391 | 0.73909 | 13 | 0.47819
62814 | 15.075 | 1 | 2019-12-31 | 2020-12-31 | 365 | 17.2731 | 0.27306 | 17 | 0.54611
62815 | 3 | 1 | 2019-12-31 | 2020-12-31 | 365 | 3.4374 | 0.43742 | 3 | 0.87485
62816 | 12.6 | 1 | 2019-12-31 | 2020-12-31 | 365 | 14.4372 | 0.43718 | 14 | 0.87436
62817 | 9.6 | 1 | 2019-12-31 | 2020-12-31 | 365 | 10.9998 | 0.99976 | 11 | 0.99951
62818 | 5.67 | 1 | 2019-12-31 | 2020-12-31 | 365 | 6.4967 | 0.49673 | 6 | 0.99346
61198 | 12.8 | 1 | 2019-12-31 | 2020-12-31 | 365 | 14.6663 | 0.66634 | 15 | 0.33268
62822 | 8.67 | 1 | 2019-12-31 | 2020-12-31 | 365 | 9.9342 | 0.93416 | 10 | 0.86831
62737 | 3.9 | 1 | 2019-12-31 | 2020-12-31 | 365 | 4.4687 | 0.46865 | 4 | 0.9373
59552 | 6.4 | 1 | 2019-12-31 | 2020-12-31 | 365 | 7.3332 | 0.33317 | 7 | 0.66634
59603 | 1.92 | 1 | 2019-12-31 | 2020-12-31 | 365 | 2.2 | 0.19995 | 2 | 0.3999
59699 | 6.08 | 1 | 2019-12-31 | 2020-12-31 | 365 | 6.9665 | 0.96651 | 7 | 0.93303
59833 | 9.28 | 1 | 2019-12-31 | 2020-12-31 | 365 | 10.6331 | 0.6331 | 11 | 0.2662
59968 | 8.64 | 1 | 2019-12-31 | 2020-12-31 | 365 | 9.8998 | 0.89978 | 10 | 0.79956
59971 | 4.8 | 1 | 2019-12-31 | 2020-12-31 | 365 | 5.4999 | 0.49988 | 5 | 0.99976
60059 | 7.04 | 1 | 2019-12-31 | 2020-12-31 | 365 | 8.0665 | 0.066488 | 8 | 0.13298
62918 | 6.72 | 1 | 2019-12-31 | 2020-12-31 | 365 | 7.6998 | 0.69983 | 8 | 0.39966
62920 | 7.8 | 1 | 2019-12-31 | 2020-12-31 | 365 | 8.9373 | 0.9373 | 9 | 0.8746
62618 | 8.96 | 1 | 2019-12-31 | 2020-12-31 | 365 | 10.2664 | 0.26644 | 10 | 0.53288
62589 | 9.28 | 1 | 2019-12-31 | 2020-12-31 | 365 | 10.6331 | 0.6331 | 11 | 0.2662
62561 | 10.24 | 1 | 2019-12-31 | 2020-12-31 | 365 | 11.7331 | 0.73307 | 12 | 0.46615
62456 | 7.68 | 1 | 2019-12-31 | 2020-12-31 | 365 | 8.7998 | 0.79981 | 9 | 0.59961
62923 | 5.46 | 1 | 2019-12-31 | 2020-12-31 | 365 | 6.2561 | 0.25611 | 6 | 0.51222
62925 | 7.04 | 1 | 2019-12-31 | 2020-12-31 | 365 | 8.0665 | 0.066488 | 8 | 0.13298
62928 | 9.28 | 1 | 2019-12-31 | 2020-12-31 | 365 | 10.6331 | 0.6331 | 11 | 0.2662
62929 | 9.8 | 1 | 2019-12-31 | 2020-12-31 | 365 | 11.2289 | 0.22892 | 11 | 0.45784
62932 | 6.4 | 1 | 2019-12-31 | 2020-12-31 | 365 | 7.3332 | 0.33317 | 7 | 0.66634
62954 | 4.48 | 1 | 2019-12-31 | 2020-12-31 | 365 | 5.1332 | 0.13322 | 5 | 0.26644
62955 | 12.96 | 1 | 2019-12-31 | 2020-12-31 | 365 | 14.8497 | 0.84967 | 15 | 0.69934
62975 | 8.19 | 1 | 2019-12-31 | 2020-12-31 | 365 | 9.3842 | 0.38417 | 9 | 0.76834
62977 | 12 | 1 | 2019-12-31 | 2020-12-31 | 365 | 13.7497 | 0.7497 | 14 | 0.49939
62980 | 4.41 | 1 | 2019-12-31 | 2020-12-31 | 365 | 5.053 | 0.053013 | 5 | 0.10603
62982 | 21 | 1 | 2019-12-31 | 2020-12-31 | 365 | 24.062 | 0.061968 | 24 | 0.12394
62646 | 8.64 | 1 | 2019-12-31 | 2020-12-31 | 365 | 9.8998 | 0.89978 | 10 | 0.79956
62984 | 6.72 | 1 | 2019-12-31 | 2020-12-31 | 365 | 7.6998 | 0.69983 | 8 | 0.39966
62686 | 6 | 1 | 2019-12-31 | 2020-12-31 | 365 | 6.8748 | 0.87485 | 7 | 0.7497
35296 | 120.336 | 0.9 | 2019-12-31 | 2020-12-31 | 365 | 124.0938 | 0.093756 | 124 | 0.18751
62997 | 8.28 | 1 | 2019-12-31 | 2020-12-31 | 365 | 9.4873 | 0.48729 | 9 | 0.97458
62998 | 5.4 | 1 | 2019-12-31 | 2020-12-31 | 365 | 6.1874 | 0.18736 | 6 | 0.37473
62999 | 7.68 | 1 | 2019-12-31 | 2020-12-31 | 365 | 8.7998 | 0.79981 | 9 | 0.59961
63001 | 7.194 | 1 | 2019-12-31 | 2020-12-31 | 365 | 8.2429 | 0.24294 | 8 | 0.48589
63002 | 9.135 | 1 | 2019-12-31 | 2020-12-31 | 365 | 10.467 | 0.46696 | 10 | 0.93391
63003 | 11.34 | 1 | 2019-12-31 | 2020-12-31 | 365 | 12.9935 | 0.99346 | 13 | 0.98693
63004 | 8.1 | 1 | 2019-12-31 | 2020-12-31 | 365 | 9.281 | 0.28104 | 9 | 0.56209
63021 | 12.455 | 1 | 2019-12-31 | 2020-12-31 | 365 | 14.271 | 0.27104 | 14 | 0.54208
63026 | 5.94 | 1 | 2019-12-31 | 2020-12-31 | 365 | 6.8061 | 0.8061 | 7 | 0.6122
59088 | 6.75 | 1 | 2019-12-31 | 2020-12-31 | 365 | 7.7342 | 0.7342 | 8 | 0.46841
59051 | 5.32 | 1 | 2019-12-31 | 2020-12-31 | 365 | 6.0957 | 0.095699 | 6 | 0.1914
59572 | 5.4 | 1 | 2019-12-31 | 2020-12-31 | 365 | 6.1874 | 0.18736 | 6 | 0.37473
61173 | 4.2 | 1 | 2019-12-31 | 2020-12-31 | 365 | 4.8124 | 0.81239 | 5 | 0.62479
44793 | 7.2 | 1 | 2019-12-31 | 2020-12-31 | 365 | 8.2498 | 0.24982 | 8 | 0.49964
60774 | 5.52 | 1 | 2019-12-31 | 2020-12-31 | 365 | 6.3249 | 0.32486 | 6 | 0.64972
60173 | 8.64 | 1 | 2019-12-31 | 2020-12-31 | 365 | 9.8998 | 0.89978 | 10 | 0.79956
60553 | 8.32 | 1 | 2019-12-31 | 2020-12-31 | 365 | 9.5331 | 0.53312 | 10 | 0.066245
51322 | 3.52 | 1 | 2019-12-31 | 2020-12-31 | 365 | 4.0332 | 0.033244 | 4 | 0.066488
60905 | 9.92 | 1 | 2019-12-31 | 2020-12-31 | 365 | 11.3664 | 0.36642 | 11 | 0.73283
60906 | 8.96 | 1 | 2019-12-31 | 2020-12-31 | 365 | 10.2664 | 0.26644 | 10 | 0.53288
61930 | 9.28 | 1 | 2019-12-31 | 2020-12-31 | 365 | 10.6331 | 0.6331 | 11 | 0.2662
61962 | 7.68 | 1 | 2019-12-31 | 2020-12-31 | 365 | 8.7998 | 0.79981 | 9 | 0.59961
62625 | 8.64 | 1 | 2019-12-31 | 2020-12-31 | 365 | 9.8998 | 0.89978 | 10 | 0.79956
50004 | 4.845 | 1 | 2019-12-31 | 2020-12-31 | 365 | 5.5514 | 0.55144 | 6 | 0.10288
63094 | 8.82 | 1 | 2019-12-31 | 2020-12-31 | 365 | 10.106 | 0.10603 | 10 | 0.21205
63112 | 4.24 | 1 | 2019-12-31 | 2020-12-31 | 365 | 4.8582 | 0.85823 | 5 | 0.71645
60239 | 11.52 | 1 | 2019-12-31 | 2020-12-31 | 365 | 13.1997 | 0.19971 | 13 | 0.39942
60245 | 6.08 | 1 | 2019-12-31 | 2020-12-31 | 365 | 6.9665 | 0.96651 | 7 | 0.93303
60744 | 8.64 | 1 | 2019-12-31 | 2020-12-31 | 365 | 9.8998 | 0.89978 | 10 | 0.79956
60748 | 12.8 | 1 | 2019-12-31 | 2020-12-31 | 365 | 14.6663 | 0.66634 | 15 | 0.33268
59553 | 8.32 | 1 | 2019-12-31 | 2020-12-31 | 365 | 9.5331 | 0.53312 | 10 | 0.066245
61215 | 6.4 | 1 | 2019-12-31 | 2020-12-31 | 365 | 7.3332 | 0.33317 | 7 | 0.66634
61411 | 8.32 | 1 | 2019-12-31 | 2020-12-31 | 365 | 9.5331 | 0.53312 | 10 | 0.066245
62194 | 13.76 | 1 | 2019-12-31 | 2020-12-31 | 365 | 15.7663 | 0.76632 | 16 | 0.53264
62195 | 4.48 | 1 | 2019-12-31 | 2020-12-31 | 365 | 5.1332 | 0.13322 | 5 | 0.26644
62626 | 7.68 | 1 | 2019-12-31 | 2020-12-31 | 365 | 8.7998 | 0.79981 | 9 | 0.59961
63220 | 4.32 | 1 | 2019-12-31 | 2020-12-31 | 365 | 4.9499 | 0.94989 | 5 | 0.89978
50015 | 58.9 | 0.9 | 2019-12-31 | 2020-12-31 | 365 | 60.7393 | 0.73928 | 61 | 0.47856
63359 | 17.1 | 1 | 2019-12-31 | 2020-12-31 | 365 | 19.5933 | 0.59332 | 20 | 0.18663
63411 | 10.83 | 1 | 2019-12-31 | 2020-12-31 | 365 | 12.4091 | 0.4091 | 12 | 0.8182
36140 | 30.87 | 1 | 2019-12-31 | 2020-12-31 | 365 | 35.3711 | 0.37109 | 35 | 0.74219
63508 | 7.245 | 1 | 2019-12-31 | 2020-12-31 | 365 | 8.3014 | 0.30138 | 8 | 0.60276
51279 | 3.2 | 1 | 2019-12-31 | 2020-12-31 | 365 | 3.6666 | 0.66659 | 4 | 0.33317
63564 | 7.65 | 1 | 2019-12-31 | 2020-12-31 | 365 | 8.7654 | 0.76543 | 9 | 0.53086
63570 | 4.48 | 1 | 2019-12-31 | 2020-12-31 | 365 | 5.1332 | 0.13322 | 5 | 0.26644
63609 | 7.975 | 1 | 2019-12-31 | 2020-12-31 | 365 | 9.1378 | 0.13782 | 9 | 0.27564
63613 | 9.805 | 1 | 2019-12-31 | 2020-12-31 | 365 | 11.2346 | 0.23465 | 11 | 0.46929
63617 | 10.35 | 1 | 2019-12-31 | 2020-12-31 | 365 | 11.8591 | 0.85911 | 12 | 0.71823
63794 | 10.695 | 1 | 2019-12-31 | 2020-12-31 | 365 | 12.2544 | 0.25442 | 12 | 0.50883
63857 | 6.24 | 1 | 2019-12-31 | 2020-12-31 | 365 | 7.1498 | 0.14984 | 7 | 0.29968
63868 | 9.81 | 1 | 2019-12-31 | 2020-12-31 | 365 | 11.2404 | 0.24038 | 11 | 0.48075
63870 | 2.65 | 1 | 2019-12-31 | 2020-12-31 | 365 | 3.0364 | 0.036391 | 3 | 0.072782
46884 | 11.34 | 1 | 2019-12-31 | 2020-12-31 | 365 | 12.9935 | 0.99346 | 13 | 0.98693
63864 | 7.92 | 1 | 2019-12-31 | 2020-12-31 | 365 | 9.0748 | 0.074799 | 9 | 0.1496
64021 | 7.04 | 1 | 2019-12-31 | 2020-12-31 | 365 | 8.0665 | 0.066488 | 8 | 0.13298
64022 | 11.22 | 1 | 2019-12-31 | 2020-12-31 | 365 | 12.856 | 0.85597 | 13 | 0.71193
64050 | 8.7 | 1 | 2019-12-31 | 2020-12-31 | 365 | 9.9685 | 0.96853 | 10 | 0.93706
64060 | 7.2 | 1 | 2019-12-31 | 2020-12-31 | 365 | 8.2498 | 0.24982 | 8 | 0.49964
64061 | 3.64 | 1 | 2019-12-31 | 2020-12-31 | 365 | 4.1707 | 0.17074 | 4 | 0.34148
50158 | 3.05 | 1 | 2019-12-31 | 2020-12-31 | 365 | 3.4947 | 0.49471 | 3 | 0.98943
51261 | 7.95 | 1 | 2019-12-31 | 2020-12-31 | 365 | 9.1092 | 0.10917 | 9 | 0.21835
48852 | 5.2 | 1 | 2019-12-31 | 2020-12-31 | 365 | 5.9582 | 0.9582 | 6 | 0.9164
49882 | 3.795 | 1 | 2019-12-31 | 2020-12-31 | 365 | 4.3483 | 0.34834 | 4 | 0.69668
64083 | 6.93 | 1 | 2019-12-31 | 2020-12-31 | 365 | 7.9404 | 0.94045 | 8 | 0.8809
64087 | 13.545 | 1 | 2019-12-31 | 2020-12-31 | 365 | 15.52 | 0.51997 | 16 | 0.039939
64127 | 7.59 | 1 | 2019-12-31 | 2020-12-31 | 365 | 8.6967 | 0.69668 | 9 | 0.39337
64128 | 9.6 | 1 | 2019-12-31 | 2020-12-31 | 365 | 10.9998 | 0.99976 | 11 | 0.99951
64151 | 9.1 | 1 | 2019-12-31 | 2020-12-31 | 365 | 10.4269 | 0.42685 | 10 | 0.85371
64165 | 9.9 | 1 | 2019-12-31 | 2020-12-31 | 365 | 11.3435 | 0.3435 | 11 | 0.687
64190 | 12 | 1 | 2019-12-31 | 2020-12-31 | 365 | 13.7497 | 0.7497 | 14 | 0.49939
64224 | 7.2 | 1 | 2019-12-31 | 2020-12-31 | 365 | 8.2498 | 0.24982 | 8 | 0.49964
64245 | 4.32 | 1 | 2019-12-31 | 2020-12-31 | 365 | 4.9499 | 0.94989 | 5 | 0.89978
64250 | 4.845 | 1 | 2019-12-31 | 2020-12-31 | 365 | 5.5514 | 0.55144 | 6 | 0.10288
64262 | 2.28 | 1 | 2019-12-31 | 2020-12-31 | 365 | 2.6124 | 0.61244 | 3 | 0.22488
64263 | 6.9 | 1 | 2019-12-31 | 2020-12-31 | 365 | 7.9061 | 0.90608 | 8 | 0.81215
64296 | 8.215 | 1 | 2019-12-31 | 2020-12-31 | 365 | 9.4128 | 0.41281 | 9 | 0.82563
64302 | 4.32 | 1 | 2019-12-31 | 2020-12-31 | 365 | 4.9499 | 0.94989 | 5 | 0.89978
64304 | 9.12 | 1 | 2019-12-31 | 2020-12-31 | 365 | 10.4498 | 0.44977 | 10 | 0.89954
64306 | 5.3 | 1 | 2019-12-31 | 2020-12-31 | 365 | 6.0728 | 0.072782 | 6 | 0.14556
64312 | 10.8 | 1 | 2019-12-31 | 2020-12-31 | 365 | 12.3747 | 0.37473 | 12 | 0.74945
64330 | 8.55 | 1 | 2019-12-31 | 2020-12-31 | 365 | 9.7967 | 0.79666 | 10 | 0.59332
64338 | 9.45 | 1 | 2019-12-31 | 2020-12-31 | 365 | 10.8279 | 0.82789 | 11 | 0.65577
64344 | 9.975 | 1 | 2019-12-31 | 2020-12-31 | 365 | 11.4294 | 0.42943 | 11 | 0.85887
64348 | 6.615 | 1 | 2019-12-31 | 2020-12-31 | 365 | 7.5795 | 0.57952 | 8 | 0.15904
64357 | 6.76 | 1 | 2019-12-31 | 2020-12-31 | 365 | 7.7457 | 0.74566 | 8 | 0.49132
64363 | 9.66 | 1 | 2019-12-31 | 2020-12-31 | 365 | 11.0685 | 0.068505 | 11 | 0.13701
64380 | 7.2 | 1 | 2019-12-31 | 2020-12-31 | 365 | 8.2498 | 0.24982 | 8 | 0.49964
64391 | 5.7 | 1 | 2019-12-31 | 2020-12-31 | 365 | 6.5311 | 0.53111 | 7 | 0.062211
64392 | 4.56 | 1 | 2019-12-31 | 2020-12-31 | 365 | 5.2249 | 0.22488 | 5 | 0.44977
64440 | 8.64 | 1 | 2019-12-31 | 2020-12-31 | 365 | 9.8998 | 0.89978 | 10 | 0.79956
64446 | 5.13 | 1 | 2019-12-31 | 2020-12-31 | 365 | 5.878 | 0.878 | 6 | 0.75599
64451 | 7.56 | 1 | 2019-12-31 | 2020-12-31 | 365 | 8.6623 | 0.66231 | 9 | 0.32462
64264 | 8.8 | 1 | 2019-12-31 | 2020-12-31 | 365 | 10.0831 | 0.08311 | 10 | 0.16622
50025 | 5.49 | 1 | 2019-12-31 | 2020-12-31 | 365 | 6.2905 | 0.29049 | 6 | 0.58097
64488 | 9.24 | 1 | 2019-12-31 | 2020-12-31 | 365 | 10.5873 | 0.58727 | 11 | 0.17453
64490 | 12.19 | 1 | 2019-12-31 | 2020-12-31 | 365 | 13.9674 | 0.9674 | 14 | 0.9348
64499 | 11.44 | 1 | 2019-12-31 | 2020-12-31 | 365 | 13.108 | 0.10804 | 13 | 0.21609
64501 | 4.68 | 1 | 2019-12-31 | 2020-12-31 | 365 | 5.3624 | 0.36238 | 5 | 0.72476
45554 | 11.97 | 1 | 2019-12-31 | 2020-12-31 | 365 | 13.7153 | 0.71532 | 14 | 0.43064
64636 | 5.7 | 1 | 2019-12-31 | 2020-12-31 | 365 | 6.5311 | 0.53111 | 7 | 0.062211
64637 | 5.04 | 1 | 2019-12-31 | 2020-12-31 | 365 | 5.7749 | 0.77487 | 6 | 0.54974
64650 | 8.08 | 1 | 2019-12-31 | 2020-12-31 | 365 | 9.2581 | 0.25813 | 9 | 0.51626
64671 | 3.465 | 1 | 2019-12-31 | 2020-12-31 | 365 | 3.9702 | 0.97022 | 4 | 0.94045
64674 | 7.56 | 1 | 2019-12-31 | 2020-12-31 | 365 | 8.6623 | 0.66231 | 9 | 0.32462
64679 | 9.69 | 1 | 2019-12-31 | 2020-12-31 | 365 | 11.1029 | 0.10288 | 11 | 0.20576
64716 | 7.29 | 1 | 2019-12-31 | 2020-12-31 | 365 | 8.3529 | 0.35294 | 8 | 0.70588
64725 | 11.97 | 1 | 2019-12-31 | 2020-12-31 | 365 | 13.7153 | 0.71532 | 14 | 0.43064
64748 | 8.1 | 1 | 2019-12-31 | 2020-12-31 | 365 | 9.281 | 0.28104 | 9 | 0.56209
64757 | 6.555 | 1 | 2019-12-31 | 2020-12-31 | 365 | 7.5108 | 0.51077 | 8 | 0.021543
64758 | 7.83 | 1 | 2019-12-31 | 2020-12-31 | 365 | 8.9717 | 0.97168 | 9 | 0.94335
64760 | 4.845 | 1 | 2019-12-31 | 2020-12-31 | 365 | 5.5514 | 0.55144 | 6 | 0.10288
64761 | 5.4 | 1 | 2019-12-31 | 2020-12-31 | 365 | 6.1874 | 0.18736 | 6 | 0.37473
64783 | 10.6 | 1 | 2019-12-31 | 2020-12-31 | 365 | 12.1456 | 0.14556 | 12 | 0.29113
64787 | 9.6 | 1 | 2019-12-31 | 2020-12-31 | 365 | 10.9998 | 0.99976 | 11 | 0.99951
64813 | 9.9 | 1 | 2019-12-31 | 2020-12-31 | 365 | 11.3435 | 0.3435 | 11 | 0.687
64784 | 14.64 | 1 | 2019-12-31 | 2020-12-31 | 365 | 16.7746 | 0.77463 | 17 | 0.54926
64899 | 7.28 | 1 | 2019-12-31 | 2020-12-31 | 365 | 8.3415 | 0.34148 | 8 | 0.68296
64922 | 4.24 | 1 | 2019-12-31 | 2020-12-31 | 365 | 4.8582 | 0.85823 | 5 | 0.71645
64932 | 5.52 | 1 | 2019-12-31 | 2020-12-31 | 365 | 6.3249 | 0.32486 | 6 | 0.64972
65142 | 109.545 | 0.9 | 2019-12-31 | 2020-12-31 | 365 | 112.9658 | 0.96578 | 113 | 0.93157
65286 | 7.125 | 1 | 2019-12-31 | 2020-12-31 | 365 | 8.1639 | 0.16388 | 8 | 0.32776
65287 | 9.24 | 1 | 2019-12-31 | 2020-12-31 | 365 | 10.5873 | 0.58727 | 11 | 0.17453
65290 | 8.68 | 1 | 2019-12-31 | 2020-12-31 | 365 | 9.9456 | 0.94561 | 10 | 0.89123
65294 | 12.19 | 1 | 2019-12-31 | 2020-12-31 | 365 | 13.9674 | 0.9674 | 14 | 0.9348
65302 | 8.5 | 1 | 2019-12-31 | 2020-12-31 | 365 | 9.7394 | 0.73937 | 10 | 0.47874
65308 | 3.36 | 1 | 2019-12-31 | 2020-12-31 | 365 | 3.8499 | 0.84991 | 4 | 0.69983
65322 | 11.6 | 1 | 2019-12-31 | 2020-12-31 | 365 | 13.2914 | 0.29137 | 13 | 0.58275
65323 | 11.6 | 1 | 2019-12-31 | 2020-12-31 | 365 | 13.2914 | 0.29137 | 13 | 0.58275
63160 | 4.8 | 1 | 2019-12-31 | 2020-12-31 | 365 | 5.4999 | 0.49988 | 5 | 0.99976
63005 | 4.2 | 1 | 2019-12-31 | 2020-12-31 | 365 | 4.8124 | 0.81239 | 5 | 0.62479
63140 | 8.7 | 1 | 2019-12-31 | 2020-12-31 | 365 | 9.9685 | 0.96853 | 10 | 0.93706
63201 | 7.29 | 1 | 2019-12-31 | 2020-12-31 | 365 | 8.3529 | 0.35294 | 8 | 0.70588
63217 | 8 | 1 | 2019-12-31 | 2020-12-31 | 365 | 9.1665 | 0.16646 | 9 | 0.33293
63218 | 10.24 | 1 | 2019-12-31 | 2020-12-31 | 365 | 11.7331 | 0.73307 | 12 | 0.46615
63219 | 11.825 | 1 | 2019-12-31 | 2020-12-31 | 365 | 13.5492 | 0.54918 | 14 | 0.098359
63221 | 7.68 | 1 | 2019-12-31 | 2020-12-31 | 365 | 8.7998 | 0.79981 | 9 | 0.59961
63227 | 6 | 1 | 2019-12-31 | 2020-12-31 | 365 | 6.8748 | 0.87485 | 7 | 0.7497
63136 | 3.78 | 1 | 2019-12-31 | 2020-12-31 | 365 | 4.3312 | 0.33115 | 4 | 0.66231
63157 | 3.705 | 1 | 2019-12-31 | 2020-12-31 | 365 | 4.2452 | 0.24522 | 4 | 0.49044
63240 | 3.99 | 1 | 2019-12-31 | 2020-12-31 | 365 | 4.5718 | 0.57177 | 5 | 0.14355
63131 | 6.3 | 1 | 2019-12-31 | 2020-12-31 | 365 | 7.2186 | 0.21859 | 7 | 0.43718
63133 | 4.725 | 1 | 2019-12-31 | 2020-12-31 | 365 | 5.4139 | 0.41394 | 5 | 0.82789
63248 | 6.6 | 1 | 2019-12-31 | 2020-12-31 | 365 | 7.5623 | 0.56233 | 8 | 0.12467
63413 | 11 | 1 | 2019-12-31 | 2020-12-31 | 365 | 12.6039 | 0.60389 | 13 | 0.20778
63506 | 7.36 | 1 | 2019-12-31 | 2020-12-31 | 365 | 8.4331 | 0.43315 | 8 | 0.86629
63548 | 7.04 | 1 | 2019-12-31 | 2020-12-31 | 365 | 8.0665 | 0.066488 | 8 | 0.13298
63526 | 6.9 | 1 | 2019-12-31 | 2020-12-31 | 365 | 7.9061 | 0.90608 | 8 | 0.81215
63529 | 7.68 | 1 | 2019-12-31 | 2020-12-31 | 365 | 8.7998 | 0.79981 | 9 | 0.59961
63551 | 9.555 | 1 | 2019-12-31 | 2020-12-31 | 365 | 10.9482 | 0.9482 | 11 | 0.89639
63604 | 10.8 | 1 | 2019-12-31 | 2020-12-31 | 365 | 12.3747 | 0.37473 | 12 | 0.74945
63747 | 13.44 | 1 | 2019-12-31 | 2020-12-31 | 365 | 15.3997 | 0.39966 | 15 | 0.79932
63519 | 8.1 | 1 | 2019-12-31 | 2020-12-31 | 365 | 9.281 | 0.28104 | 9 | 0.56209
63789 | 5.13 | 1 | 2019-12-31 | 2020-12-31 | 365 | 5.878 | 0.878 | 6 | 0.75599
63792 | 6.4 | 1 | 2019-12-31 | 2020-12-31 | 365 | 7.3332 | 0.33317 | 7 | 0.66634
63798 | 8.82 | 1 | 2019-12-31 | 2020-12-31 | 365 | 10.106 | 0.10603 | 10 | 0.21205
63873 | 5.886 | 1 | 2019-12-31 | 2020-12-31 | 365 | 6.7442 | 0.74423 | 7 | 0.48845
63911 | 8.19 | 1 | 2019-12-31 | 2020-12-31 | 365 | 9.3842 | 0.38417 | 9 | 0.76834
64074 | 7.02 | 1 | 2019-12-31 | 2020-12-31 | 365 | 8.0436 | 0.043572 | 8 | 0.087144
64176 | 10.8 | 1 | 2019-12-31 | 2020-12-31 | 365 | 12.3747 | 0.37473 | 12 | 0.74945
64251 | 9.9 | 1 | 2019-12-31 | 2020-12-31 | 365 | 11.3435 | 0.3435 | 11 | 0.687
64298 | 11.34 | 1 | 2019-12-31 | 2020-12-31 | 365 | 12.9935 | 0.99346 | 13 | 0.98693
64313 | 12.42 | 1 | 2019-12-31 | 2020-12-31 | 365 | 14.2309 | 0.23094 | 14 | 0.46187
64335 | 3.78 | 1 | 2019-12-31 | 2020-12-31 | 365 | 4.3312 | 0.33115 | 4 | 0.66231
64337 | 5.175 | 1 | 2019-12-31 | 2020-12-31 | 365 | 5.9296 | 0.92956 | 6 | 0.85911
64345 | 7.68 | 1 | 2019-12-31 | 2020-12-31 | 365 | 8.7998 | 0.79981 | 9 | 0.59961
64350 | 6.867 | 1 | 2019-12-31 | 2020-12-31 | 365 | 7.8683 | 0.86826 | 8 | 0.73653
64351 | 6.08 | 1 | 2019-12-31 | 2020-12-31 | 365 | 6.9665 | 0.96651 | 7 | 0.93303
64353 | 9.28 | 1 | 2019-12-31 | 2020-12-31 | 365 | 10.6331 | 0.6331 | 11 | 0.2662
64362 | 12.426 | 1 | 2019-12-31 | 2020-12-31 | 365 | 14.2378 | 0.23781 | 14 | 0.47562
64369 | 7.521 | 1 | 2019-12-31 | 2020-12-31 | 365 | 8.6176 | 0.61762 | 9 | 0.23524
64370 | 6.213 | 1 | 2019-12-31 | 2020-12-31 | 365 | 7.1189 | 0.11891 | 7 | 0.23781
64371 | 12.426 | 1 | 2019-12-31 | 2020-12-31 | 365 | 14.2378 | 0.23781 | 14 | 0.47562
64372 | 5.76 | 1 | 2019-12-31 | 2020-12-31 | 365 | 6.5999 | 0.59985 | 7 | 0.19971
64374 | 10.137 | 1 | 2019-12-31 | 2020-12-31 | 365 | 11.6151 | 0.61506 | 12 | 0.23011
64428 | 6.555 | 1 | 2019-12-31 | 2020-12-31 | 365 | 7.5108 | 0.51077 | 8 | 0.021543
64494 | 6.72 | 1 | 2019-12-31 | 2020-12-31 | 365 | 7.6998 | 0.69983 | 8 | 0.39966
64497 | 12.426 | 1 | 2019-12-31 | 2020-12-31 | 365 | 14.2378 | 0.23781 | 14 | 0.47562
64498 | 10.24 | 1 | 2019-12-31 | 2020-12-31 | 365 | 11.7331 | 0.73307 | 12 | 0.46615
64511 | 4.8 | 1 | 2019-12-31 | 2020-12-31 | 365 | 5.4999 | 0.49988 | 5 | 0.99976
64512 | 3.3 | 1 | 2019-12-31 | 2020-12-31 | 365 | 3.7812 | 0.78117 | 4 | 0.56233
64515 | 2.835 | 1 | 2019-12-31 | 2020-12-31 | 365 | 3.2484 | 0.24837 | 3 | 0.49673
64535 | 5.67 | 1 | 2019-12-31 | 2020-12-31 | 365 | 6.4967 | 0.49673 | 6 | 0.99346
64539 | 7.56 | 1 | 2019-12-31 | 2020-12-31 | 365 | 8.6623 | 0.66231 | 9 | 0.32462
64540 | 3.15 | 1 | 2019-12-31 | 2020-12-31 | 365 | 3.6093 | 0.6093 | 4 | 0.21859
64542 | 4.095 | 1 | 2019-12-31 | 2020-12-31 | 365 | 4.6921 | 0.69208 | 5 | 0.38417
64626 | 5.76 | 1 | 2019-12-31 | 2020-12-31 | 365 | 6.5999 | 0.59985 | 7 | 0.19971
64644 | 6.72 | 1 | 2019-12-31 | 2020-12-31 | 365 | 7.6998 | 0.69983 | 8 | 0.39966
64656 | 7.02 | 1 | 2019-12-31 | 2020-12-31 | 365 | 8.0436 | 0.043572 | 8 | 0.087144
64719 | 7.04 | 1 | 2019-12-31 | 2020-12-31 | 365 | 8.0665 | 0.066488 | 8 | 0.13298
64728 | 5.44 | 1 | 2019-12-31 | 2020-12-31 | 365 | 6.2332 | 0.2332 | 6 | 0.46639
64331 | 7.848 | 1 | 2019-12-31 | 2020-12-31 | 365 | 8.9923 | 0.9923 | 9 | 0.9846
64897 | 7.83 | 1 | 2019-12-31 | 2020-12-31 | 365 | 8.9717 | 0.97168 | 9 | 0.94335
65130 | 9 | 1 | 2019-12-31 | 2020-12-31 | 365 | 10.3123 | 0.31227 | 10 | 0.62454
65314 | 12.96 | 1 | 2019-12-31 | 2020-12-31 | 365 | 14.8497 | 0.84967 | 15 | 0.69934
65315 | 7.15 | 1 | 2019-12-31 | 2020-12-31 | 365 | 8.1925 | 0.19253 | 8 | 0.38505
65316 | 3.51 | 1 | 2019-12-31 | 2020-12-31 | 365 | 4.0218 | 0.021786 | 4 | 0.043572
62582 | 10.2 | 1 | 2019-12-31 | 2020-12-31 | 365 | 11.6872 | 0.68724 | 12 | 0.37448
65336 | 7.848 | 1 | 2019-12-31 | 2020-12-31 | 365 | 8.9923 | 0.9923 | 9 | 0.9846
65350 | 11.52 | 1 | 2019-12-31 | 2020-12-31 | 365 | 13.1997 | 0.19971 | 13 | 0.39942
65358 | 9.81 | 1 | 2019-12-31 | 2020-12-31 | 365 | 11.2404 | 0.24038 | 11 | 0.48075
65367 | 14.715 | 1 | 2019-12-31 | 2020-12-31 | 365 | 16.8606 | 0.86056 | 17 | 0.72113
65300 | 4.77 | 1 | 2019-12-31 | 2020-12-31 | 365 | 5.4655 | 0.4655 | 5 | 0.93101
47618 | 20.435 | 1 | 2019-12-31 | 2020-12-31 | 365 | 23.4146 | 0.41459 | 23 | 0.82917
63184 | 4.76 | 1 | 2019-12-31 | 2020-12-31 | 365 | 5.454 | 0.45405 | 5 | 0.90809
63216 | 6.72 | 1 | 2019-12-31 | 2020-12-31 | 365 | 7.6998 | 0.69983 | 8 | 0.39966
62972 | 8.1 | 1 | 2019-12-31 | 2020-12-31 | 365 | 9.281 | 0.28104 | 9 | 0.56209
63507 | 15.4 | 1 | 2019-12-31 | 2020-12-31 | 365 | 17.6454 | 0.64544 | 18 | 0.29089
63489 | 7.875 | 1 | 2019-12-31 | 2020-12-31 | 365 | 9.0232 | 0.023238 | 9 | 0.046476
63550 | 5.4 | 1 | 2019-12-31 | 2020-12-31 | 365 | 6.1874 | 0.18736 | 6 | 0.37473
63567 | 4.8 | 1 | 2019-12-31 | 2020-12-31 | 365 | 5.4999 | 0.49988 | 5 | 0.99976
63571 | 7 | 1 | 2019-12-31 | 2020-12-31 | 365 | 8.0207 | 0.020656 | 8 | 0.041312
63618 | 6.16 | 1 | 2019-12-31 | 2020-12-31 | 365 | 7.0582 | 0.058177 | 7 | 0.11635
63619 | 7.56 | 1 | 2019-12-31 | 2020-12-31 | 365 | 8.6623 | 0.66231 | 9 | 0.32462
63744 | 14.82 | 1 | 2019-12-31 | 2020-12-31 | 365 | 16.9809 | 0.98087 | 17 | 0.96175
63828 | 8.1 | 1 | 2019-12-31 | 2020-12-31 | 365 | 9.281 | 0.28104 | 9 | 0.56209
63867 | 12 | 1 | 2019-12-31 | 2020-12-31 | 365 | 13.7497 | 0.7497 | 14 | 0.49939
62662 | 4.725 | 1 | 2019-12-31 | 2020-12-31 | 365 | 5.4139 | 0.41394 | 5 | 0.82789
60316 | 9.44 | 1 | 2019-12-31 | 2020-12-31 | 365 | 10.8164 | 0.81643 | 11 | 0.63286
62974 | 2.475 | 1 | 2019-12-31 | 2020-12-31 | 365 | 2.8359 | 0.83587 | 3 | 0.67175
47299 | 5.52 | 1 | 2019-12-31 | 2020-12-31 | 365 | 6.3249 | 0.32486 | 6 | 0.64972
49024 | 3.71 | 1 | 2019-12-31 | 2020-12-31 | 365 | 4.2509 | 0.25095 | 4 | 0.5019
62039 | 9.12 | 1 | 2019-12-31 | 2020-12-31 | 365 | 10.4498 | 0.44977 | 10 | 0.89954
62242 | 6.9 | 1 | 2019-12-31 | 2020-12-31 | 365 | 7.9061 | 0.90608 | 8 | 0.81215
62716 | 6.6 | 1 | 2019-12-31 | 2020-12-31 | 365 | 7.5623 | 0.56233 | 8 | 0.12467
62806 | 8.1 | 1 | 2019-12-31 | 2020-12-31 | 365 | 9.281 | 0.28104 | 9 | 0.56209
48530 | 10.6 | 1 | 2019-12-31 | 2020-12-31 | 365 | 12.1456 | 0.14556 | 12 | 0.29113
64120 | 6.5 | 1 | 2019-12-31 | 2020-12-31 | 365 | 7.4478 | 0.44775 | 7 | 0.8955
64093 | 6.84 | 1 | 2019-12-31 | 2020-12-31 | 365 | 7.8373 | 0.83733 | 8 | 0.67465
64252 | 7.8 | 1 | 2019-12-31 | 2020-12-31 | 365 | 8.9373 | 0.9373 | 9 | 0.8746
64261 | 13.5 | 1 | 2019-12-31 | 2020-12-31 | 365 | 15.4684 | 0.46841 | 15 | 0.93682
64368 | 4.5 | 1 | 2019-12-31 | 2020-12-31 | 365 | 5.1561 | 0.15614 | 5 | 0.31227
64115 | 6.84 | 1 | 2019-12-31 | 2020-12-31 | 365 | 7.8373 | 0.83733 | 8 | 0.67465
64393 | 9.425 | 1 | 2019-12-31 | 2020-12-31 | 365 | 10.7992 | 0.79924 | 11 | 0.59848
64462 | 3.36 | 1 | 2019-12-31 | 2020-12-31 | 365 | 3.8499 | 0.84991 | 4 | 0.69983
64505 | 9 | 1 | 2019-12-31 | 2020-12-31 | 365 | 10.3123 | 0.31227 | 10 | 0.62454
64513 | 6 | 1 | 2019-12-31 | 2020-12-31 | 365 | 6.8748 | 0.87485 | 7 | 0.7497
56953 | 18.555 | 1 | 2019-12-31 | 2020-12-31 | 365 | 21.2605 | 0.26047 | 21 | 0.52093
64577 | 4.095 | 1 | 2019-12-31 | 2020-12-31 | 365 | 4.6921 | 0.69208 | 5 | 0.38417
64633 | 6.6 | 1 | 2019-12-31 | 2020-12-31 | 365 | 7.5623 | 0.56233 | 8 | 0.12467
64639 | 6.89 | 1 | 2019-12-31 | 2020-12-31 | 365 | 7.8946 | 0.89462 | 8 | 0.78923
64647 | 12 | 1 | 2019-12-31 | 2020-12-31 | 365 | 13.7497 | 0.7497 | 14 | 0.49939
64740 | 5.4 | 1 | 2019-12-31 | 2020-12-31 | 365 | 6.1874 | 0.18736 | 6 | 0.37473
48254 | 11.4 | 1 | 2019-12-31 | 2020-12-31 | 365 | 13.0622 | 0.062211 | 13 | 0.12442
61948 | 8.97 | 1 | 2019-12-31 | 2020-12-31 | 365 | 10.2779 | 0.2779 | 10 | 0.5558
65131 | 10.545 | 1 | 2019-12-31 | 2020-12-31 | 365 | 12.0825 | 0.082545 | 12 | 0.16509
65281 | 12 | 1 | 2019-12-31 | 2020-12-31 | 365 | 13.7497 | 0.7497 | 14 | 0.49939
65324 | 6.4 | 1 | 2019-12-31 | 2020-12-31 | 365 | 7.3332 | 0.33317 | 7 | 0.66634
65333 | 15.3 | 1 | 2019-12-31 | 2020-12-31 | 365 | 17.5309 | 0.53086 | 18 | 0.061725
63095 | 5.72 | 1 | 2019-12-31 | 2020-12-31 | 365 | 6.554 | 0.55402 | 7 | 0.10804
63223 | 4.2 | 1 | 2019-12-31 | 2020-12-31 | 365 | 4.8124 | 0.81239 | 5 | 0.62479
63500 | 8.1 | 1 | 2019-12-31 | 2020-12-31 | 365 | 9.281 | 0.28104 | 9 | 0.56209
63518 | 5.4 | 1 | 2019-12-31 | 2020-12-31 | 365 | 6.1874 | 0.18736 | 6 | 0.37473
63615 | 9.975 | 1 | 2019-12-31 | 2020-12-31 | 365 | 11.4294 | 0.42943 | 11 | 0.85887
63106 | 3.924 | 1 | 2019-12-31 | 2020-12-31 | 365 | 4.4962 | 0.49615 | 4 | 0.9923
64785 | 15.68 | 1 | 2019-12-31 | 2020-12-31 | 365 | 17.9663 | 0.96627 | 18 | 0.93254
64291 | 6.9 | 1 | 2019-12-31 | 2020-12-31 | 365 | 7.9061 | 0.90608 | 8 | 0.81215
64895 | 6.9 | 1 | 2019-12-31 | 2020-12-31 | 365 | 7.9061 | 0.90608 | 8 | 0.81215
64722 | 9.805 | 1 | 2019-12-31 | 2020-12-31 | 365 | 11.2346 | 0.23465 | 11 | 0.46929
64925 | 16.38 | 1 | 2019-12-31 | 2020-12-31 | 365 | 18.7683 | 0.76834 | 19 | 0.53667
64928 | 9.8 | 1 | 2019-12-31 | 2020-12-31 | 365 | 11.2289 | 0.22892 | 11 | 0.45784
64950 | 9.72 | 1 | 2019-12-31 | 2020-12-31 | 365 | 11.1373 | 0.13725 | 11 | 0.27451
46398 | 5.985 | 1 | 2019-12-31 | 2020-12-31 | 365 | 6.8577 | 0.85766 | 7 | 0.71532
65133 | 4.95 | 1 | 2019-12-31 | 2020-12-31 | 365 | 5.6717 | 0.67175 | 6 | 0.3435
65136 | 5.232 | 1 | 2019-12-31 | 2020-12-31 | 365 | 5.9949 | 0.99487 | 6 | 0.98973
65268 | 4.56 | 1 | 2019-12-31 | 2020-12-31 | 365 | 5.2249 | 0.22488 | 5 | 0.44977
65284 | 6.12 | 1 | 2019-12-31 | 2020-12-31 | 365 | 7.0123 | 0.012345 | 7 | 0.02469
65285 | 7.56 | 1 | 2019-12-31 | 2020-12-31 | 365 | 8.6623 | 0.66231 | 9 | 0.32462
65289 | 11.2 | 1 | 2019-12-31 | 2020-12-31 | 365 | 12.833 | 0.83305 | 13 | 0.6661
65291 | 7.95 | 1 | 2019-12-31 | 2020-12-31 | 365 | 9.1092 | 0.10917 | 9 | 0.21835
65296 | 9.1 | 1 | 2019-12-31 | 2020-12-31 | 365 | 10.4269 | 0.42685 | 10 | 0.85371
65303 | 6.867 | 1 | 2019-12-31 | 2020-12-31 | 365 | 7.8683 | 0.86826 | 8 | 0.73653
65309 | 4.05 | 1 | 2019-12-31 | 2020-12-31 | 365 | 4.6405 | 0.64052 | 5 | 0.28104
65318 | 9.38 | 1 | 2019-12-31 | 2020-12-31 | 365 | 10.7477 | 0.74768 | 11 | 0.49536
65320 | 4.96 | 1 | 2019-12-31 | 2020-12-31 | 365 | 5.6832 | 0.68321 | 6 | 0.36642
65321 | 6.63 | 1 | 2019-12-31 | 2020-12-31 | 365 | 7.5967 | 0.59671 | 8 | 0.19341
65331 | 6 | 1 | 2019-12-31 | 2020-12-31 | 365 | 6.8748 | 0.87485 | 7 | 0.7497
65332 | 12.6 | 1 | 2019-12-31 | 2020-12-31 | 365 | 14.4372 | 0.43718 | 14 | 0.87436
63096 | 11.2 | 1 | 2019-12-31 | 2020-12-31 | 365 | 12.833 | 0.83305 | 13 | 0.6661
63098 | 8.32 | 1 | 2019-12-31 | 2020-12-31 | 365 | 9.5331 | 0.53312 | 10 | 0.066245
63103 | 7.29 | 1 | 2019-12-31 | 2020-12-31 | 365 | 8.3529 | 0.35294 | 8 | 0.70588
63117 | 8 | 1 | 2019-12-31 | 2020-12-31 | 365 | 9.1665 | 0.16646 | 9 | 0.33293
63120 | 3.99 | 1 | 2019-12-31 | 2020-12-31 | 365 | 4.5718 | 0.57177 | 5 | 0.14355
62566 | 8.745 | 1 | 2019-12-31 | 2020-12-31 | 365 | 10.0201 | 0.020091 | 10 | 0.040182
63164 | 9.3 | 1 | 2019-12-31 | 2020-12-31 | 365 | 10.656 | 0.65601 | 11 | 0.31203
63182 | 1.56 | 1 | 2019-12-31 | 2020-12-31 | 365 | 1.7875 | 0.78746 | 2 | 0.57492
63186 | 9.8 | 1 | 2019-12-31 | 2020-12-31 | 365 | 11.2289 | 0.22892 | 11 | 0.45784
63188 | 3.12 | 1 | 2019-12-31 | 2020-12-31 | 365 | 3.5749 | 0.57492 | 4 | 0.14984
63191 | 9.765 | 1 | 2019-12-31 | 2020-12-31 | 365 | 11.1888 | 0.18882 | 11 | 0.37763
63196 | 6.75 | 1 | 2019-12-31 | 2020-12-31 | 365 | 7.7342 | 0.7342 | 8 | 0.46841
63202 | 3.5 | 1 | 2019-12-31 | 2020-12-31 | 365 | 4.0103 | 0.010328 | 4 | 0.020656
63222 | 7.245 | 1 | 2019-12-31 | 2020-12-31 | 365 | 8.3014 | 0.30138 | 8 | 0.60276
63224 | 5.7 | 1 | 2019-12-31 | 2020-12-31 | 365 | 6.5311 | 0.53111 | 7 | 0.062211
63000 | 8.28 | 1 | 2019-12-31 | 2020-12-31 | 365 | 9.4873 | 0.48729 | 9 | 0.97458
63356 | 3.25 | 1 | 2019-12-31 | 2020-12-31 | 365 | 3.7239 | 0.72388 | 4 | 0.44775
63362 | 6.4 | 1 | 2019-12-31 | 2020-12-31 | 365 | 7.3332 | 0.33317 | 7 | 0.66634
63414 | 6.4 | 1 | 2019-12-31 | 2020-12-31 | 365 | 7.3332 | 0.33317 | 7 | 0.66634
63415 | 3.9 | 1 | 2019-12-31 | 2020-12-31 | 365 | 4.4687 | 0.46865 | 4 | 0.9373
63417 | 9.69 | 1 | 2019-12-31 | 2020-12-31 | 365 | 11.1029 | 0.10288 | 11 | 0.20576
63418 | 9.18 | 1 | 2019-12-31 | 2020-12-31 | 365 | 10.5185 | 0.51852 | 11 | 0.037035
63419 | 4.485 | 1 | 2019-12-31 | 2020-12-31 | 365 | 5.1389 | 0.13895 | 5 | 0.2779
63509 | 5.13 | 1 | 2019-12-31 | 2020-12-31 | 365 | 5.878 | 0.878 | 6 | 0.75599
63504 | 9 | 1 | 2019-12-31 | 2020-12-31 | 365 | 10.3123 | 0.31227 | 10 | 0.62454
63547 | 11.34 | 1 | 2019-12-31 | 2020-12-31 | 365 | 12.9935 | 0.99346 | 13 | 0.98693
63501 | 4.77 | 1 | 2019-12-31 | 2020-12-31 | 365 | 5.4655 | 0.4655 | 5 | 0.93101
63514 | 9.24 | 1 | 2019-12-31 | 2020-12-31 | 365 | 10.5873 | 0.58727 | 11 | 0.17453
63516 | 6.3 | 1 | 2019-12-31 | 2020-12-31 | 365 | 7.2186 | 0.21859 | 7 | 0.43718
63521 | 5.72 | 1 | 2019-12-31 | 2020-12-31 | 365 | 6.554 | 0.55402 | 7 | 0.10804
63523 | 9 | 1 | 2019-12-31 | 2020-12-31 | 365 | 10.3123 | 0.31227 | 10 | 0.62454
63503 | 121 | 0.8 | 2019-12-31 | 2020-12-31 | 365 | 110.9142 | 0.91421 | 111 | 0.82843
63558 | 5.44 | 1 | 2019-12-31 | 2020-12-31 | 365 | 6.2332 | 0.2332 | 6 | 0.46639
63534 | 15 | 1 | 2019-12-31 | 2020-12-31 | 365 | 17.1871 | 0.18712 | 17 | 0.37424
63562 | 11.655 | 1 | 2019-12-31 | 2020-12-31 | 365 | 13.3544 | 0.35439 | 13 | 0.70878
63568 | 16.2 | 1 | 2019-12-31 | 2020-12-31 | 365 | 18.5621 | 0.56209 | 19 | 0.12418
63601 | 4.14 | 1 | 2019-12-31 | 2020-12-31 | 365 | 4.7436 | 0.74365 | 5 | 0.48729
63603 | 7.245 | 1 | 2019-12-31 | 2020-12-31 | 365 | 8.3014 | 0.30138 | 8 | 0.60276
63605 | 12 | 1 | 2019-12-31 | 2020-12-31 | 365 | 13.7497 | 0.7497 | 14 | 0.49939
63606 | 4.2 | 1 | 2019-12-31 | 2020-12-31 | 365 | 4.8124 | 0.81239 | 5 | 0.62479
63607 | 7.685 | 1 | 2019-12-31 | 2020-12-31 | 365 | 8.8055 | 0.80553 | 9 | 0.61107
63610 | 5.12 | 1 | 2019-12-31 | 2020-12-31 | 365 | 5.8665 | 0.86654 | 6 | 0.73307
63611 | 5.44 | 1 | 2019-12-31 | 2020-12-31 | 365 | 6.2332 | 0.2332 | 6 | 0.46639
63755 | 6.213 | 1 | 2019-12-31 | 2020-12-31 | 365 | 7.1189 | 0.11891 | 7 | 0.23781
63802 | 6.72 | 1 | 2019-12-31 | 2020-12-31 | 365 | 7.6998 | 0.69983 | 8 | 0.39966
63859 | 7.8 | 1 | 2019-12-31 | 2020-12-31 | 365 | 8.9373 | 0.9373 | 9 | 0.8746
63860 | 3.6 | 1 | 2019-12-31 | 2020-12-31 | 365 | 4.1249 | 0.12491 | 4 | 0.24982
63861 | 6.3 | 1 | 2019-12-31 | 2020-12-31 | 365 | 7.2186 | 0.21859 | 7 | 0.43718
63865 | 7.194 | 1 | 2019-12-31 | 2020-12-31 | 365 | 8.2429 | 0.24294 | 8 | 0.48589
63871 | 11.4 | 1 | 2019-12-31 | 2020-12-31 | 365 | 13.0622 | 0.062211 | 13 | 0.12442
63874 | 6.6 | 1 | 2019-12-31 | 2020-12-31 | 365 | 7.5623 | 0.56233 | 8 | 0.12467
64019 | 4.41 | 1 | 2019-12-31 | 2020-12-31 | 365 | 5.053 | 0.053013 | 5 | 0.10603
64020 | 6.6 | 1 | 2019-12-31 | 2020-12-31 | 365 | 7.5623 | 0.56233 | 8 | 0.12467
64023 | 10.335 | 1 | 2019-12-31 | 2020-12-31 | 365 | 11.8419 | 0.84193 | 12 | 0.68385
64024 | 11.2 | 1 | 2019-12-31 | 2020-12-31 | 365 | 12.833 | 0.83305 | 13 | 0.6661
64025 | 2.97 | 1 | 2019-12-31 | 2020-12-31 | 365 | 3.403 | 0.40305 | 3 | 0.8061
64048 | 11.725 | 1 | 2019-12-31 | 2020-12-31 | 365 | 13.4346 | 0.4346 | 13 | 0.8692
64053 | 5.865 | 1 | 2019-12-31 | 2020-12-31 | 365 | 6.7202 | 0.72016 | 7 | 0.44033
64054 | 4.95 | 1 | 2019-12-31 | 2020-12-31 | 365 | 5.6717 | 0.67175 | 6 | 0.3435
64071 | 8.37 | 1 | 2019-12-31 | 2020-12-31 | 365 | 9.5904 | 0.59041 | 10 | 0.18083
64067 | 6.3 | 1 | 2019-12-31 | 2020-12-31 | 365 | 7.2186 | 0.21859 | 7 | 0.43718
43916 | 5.75 | 1 | 2019-12-31 | 2020-12-31 | 365 | 6.5884 | 0.5884 | 7 | 0.17679
64453 | 5.44 | 1 | 2019-12-31 | 2020-12-31 | 365 | 6.2332 | 0.2332 | 6 | 0.46639
64077 | 6.4 | 1 | 2019-12-31 | 2020-12-31 | 365 | 7.3332 | 0.33317 | 7 | 0.66634
64091 | 8.19 | 1 | 2019-12-31 | 2020-12-31 | 365 | 9.3842 | 0.38417 | 9 | 0.76834
64100 | 7.84 | 1 | 2019-12-31 | 2020-12-31 | 365 | 8.9831 | 0.98313 | 9 | 0.96627
64111 | 6.825 | 1 | 2019-12-31 | 2020-12-31 | 365 | 7.8201 | 0.82014 | 8 | 0.64028
64116 | 3.12 | 1 | 2019-12-31 | 2020-12-31 | 365 | 3.5749 | 0.57492 | 4 | 0.14984
64121 | 7.5 | 1 | 2019-12-31 | 2020-12-31 | 365 | 8.5936 | 0.59356 | 9 | 0.18712
64122 | 10.88 | 1 | 2019-12-31 | 2020-12-31 | 365 | 12.4664 | 0.46639 | 12 | 0.93278
64125 | 10.56 | 1 | 2019-12-31 | 2020-12-31 | 365 | 12.0997 | 0.099732 | 12 | 0.19946
64150 | 9.45 | 1 | 2019-12-31 | 2020-12-31 | 365 | 10.8279 | 0.82789 | 11 | 0.65577
64153 | 3.5 | 1 | 2019-12-31 | 2020-12-31 | 365 | 4.0103 | 0.010328 | 4 | 0.020656
64171 | 6.96 | 1 | 2019-12-31 | 2020-12-31 | 365 | 7.9748 | 0.97482 | 8 | 0.94965
64184 | 10.8 | 1 | 2019-12-31 | 2020-12-31 | 365 | 12.3747 | 0.37473 | 12 | 0.74945
64192 | 5.12 | 1 | 2019-12-31 | 2020-12-31 | 365 | 5.8665 | 0.86654 | 6 | 0.73307
64217 | 13.395 | 1 | 2019-12-31 | 2020-12-31 | 365 | 15.3481 | 0.3481 | 15 | 0.6962
64235 | 3.84 | 1 | 2019-12-31 | 2020-12-31 | 365 | 4.3999 | 0.3999 | 4 | 0.79981
64237 | 6.9 | 1 | 2019-12-31 | 2020-12-31 | 365 | 7.9061 | 0.90608 | 8 | 0.81215
64254 | 8.04 | 1 | 2019-12-31 | 2020-12-31 | 365 | 9.2123 | 0.2123 | 9 | 0.42459
64260 | 7.5 | 1 | 2019-12-31 | 2020-12-31 | 365 | 8.5936 | 0.59356 | 9 | 0.18712
64265 | 6.72 | 1 | 2019-12-31 | 2020-12-31 | 365 | 7.6998 | 0.69983 | 8 | 0.39966
64294 | 9.3 | 1 | 2019-12-31 | 2020-12-31 | 365 | 10.656 | 0.65601 | 11 | 0.31203
64297 | 2.44 | 1 | 2019-12-31 | 2020-12-31 | 365 | 2.7958 | 0.79577 | 3 | 0.59154
64301 | 4.83 | 1 | 2019-12-31 | 2020-12-31 | 365 | 5.5343 | 0.53425 | 6 | 0.068505
64309 | 4.48 | 1 | 2019-12-31 | 2020-12-31 | 365 | 5.1332 | 0.13322 | 5 | 0.26644
64311 | 8.82 | 1 | 2019-12-31 | 2020-12-31 | 365 | 10.106 | 0.10603 | 10 | 0.21205
64315 | 8.32 | 1 | 2019-12-31 | 2020-12-31 | 365 | 9.5331 | 0.53312 | 10 | 0.066245
64341 | 12.9 | 1 | 2019-12-31 | 2020-12-31 | 365 | 14.7809 | 0.78092 | 15 | 0.56185
64366 | 7.2 | 1 | 2019-12-31 | 2020-12-31 | 365 | 8.2498 | 0.24982 | 8 | 0.49964
64375 | 8.1 | 1 | 2019-12-31 | 2020-12-31 | 365 | 9.281 | 0.28104 | 9 | 0.56209
64376 | 9.405 | 1 | 2019-12-31 | 2020-12-31 | 365 | 10.7763 | 0.77632 | 11 | 0.55265
64383 | 6.3 | 1 | 2019-12-31 | 2020-12-31 | 365 | 7.2186 | 0.21859 | 7 | 0.43718
64385 | 7.68 | 1 | 2019-12-31 | 2020-12-31 | 365 | 8.7998 | 0.79981 | 9 | 0.59961
64387 | 6.16 | 1 | 2019-12-31 | 2020-12-31 | 365 | 7.0582 | 0.058177 | 7 | 0.11635
64388 | 4.32 | 1 | 2019-12-31 | 2020-12-31 | 365 | 4.9499 | 0.94989 | 5 | 0.89978
64389 | 5.44 | 1 | 2019-12-31 | 2020-12-31 | 365 | 6.2332 | 0.2332 | 6 | 0.46639
64394 | 10.5 | 1 | 2019-12-31 | 2020-12-31 | 365 | 12.031 | 0.030984 | 12 | 0.061968
64415 | 9.315 | 1 | 2019-12-31 | 2020-12-31 | 365 | 10.6732 | 0.6732 | 11 | 0.3464
64418 | 15.25 | 1 | 2019-12-31 | 2020-12-31 | 365 | 17.4736 | 0.47357 | 17 | 0.94714
64420 | 7.245 | 1 | 2019-12-31 | 2020-12-31 | 365 | 8.3014 | 0.30138 | 8 | 0.60276
64424 | 9.72 | 1 | 2019-12-31 | 2020-12-31 | 365 | 11.1373 | 0.13725 | 11 | 0.27451
64431 | 7.28 | 1 | 2019-12-31 | 2020-12-31 | 365 | 8.3415 | 0.34148 | 8 | 0.68296
64438 | 2.616 | 1 | 2019-12-31 | 2020-12-31 | 365 | 2.9974 | 0.99743 | 3 | 0.99487
64442 | 5.12 | 1 | 2019-12-31 | 2020-12-31 | 365 | 5.8665 | 0.86654 | 6 | 0.73307
64241 | 24.525 | 1 | 2019-12-31 | 2020-12-31 | 365 | 28.1009 | 0.10094 | 28 | 0.20188
64449 | 1.3 | 1 | 2019-12-31 | 2020-12-31 | 365 | 1.4896 | 0.48955 | 1 | 0.9791
64463 | 11.88 | 1 | 2019-12-31 | 2020-12-31 | 365 | 13.6122 | 0.6122 | 14 | 0.2244
64464 | 6.67 | 1 | 2019-12-31 | 2020-12-31 | 365 | 7.6425 | 0.64254 | 8 | 0.28508
64491 | 6.54 | 1 | 2019-12-31 | 2020-12-31 | 365 | 7.4936 | 0.49358 | 7 | 0.98717
64492 | 5.76 | 1 | 2019-12-31 | 2020-12-31 | 365 | 6.5999 | 0.59985 | 7 | 0.19971
64493 | 10.53 | 1 | 2019-12-31 | 2020-12-31 | 365 | 12.0654 | 0.065358 | 12 | 0.13072
64500 | 3.84 | 1 | 2019-12-31 | 2020-12-31 | 365 | 4.3999 | 0.3999 | 4 | 0.79981
64502 | 7.245 | 1 | 2019-12-31 | 2020-12-31 | 365 | 8.3014 | 0.30138 | 8 | 0.60276
64504 | 8.4 | 1 | 2019-12-31 | 2020-12-31 | 365 | 9.6248 | 0.62479 | 10 | 0.24957
64506 | 7.8 | 1 | 2019-12-31 | 2020-12-31 | 365 | 8.9373 | 0.9373 | 9 | 0.8746
64638 | 7.975 | 1 | 2019-12-31 | 2020-12-31 | 365 | 9.1378 | 0.13782 | 9 | 0.27564
64640 | 12.42 | 1 | 2019-12-31 | 2020-12-31 | 365 | 14.2309 | 0.23094 | 14 | 0.46187
64641 | 10.6 | 1 | 2019-12-31 | 2020-12-31 | 365 | 12.1456 | 0.14556 | 12 | 0.29113
64643 | 10.2 | 1 | 2019-12-31 | 2020-12-31 | 365 | 11.6872 | 0.68724 | 12 | 0.37448
64648 | 16.065 | 1 | 2019-12-31 | 2020-12-31 | 365 | 18.4074 | 0.40741 | 18 | 0.81481
64659 | 5.2 | 1 | 2019-12-31 | 2020-12-31 | 365 | 5.9582 | 0.9582 | 6 | 0.9164
64673 | 10.08 | 1 | 2019-12-31 | 2020-12-31 | 365 | 11.5497 | 0.54974 | 12 | 0.099489
64677 | 9.6 | 1 | 2019-12-31 | 2020-12-31 | 365 | 10.9998 | 0.99976 | 11 | 0.99951
64678 | 4.56 | 1 | 2019-12-31 | 2020-12-31 | 365 | 5.2249 | 0.22488 | 5 | 0.44977
64715 | 8.82 | 1 | 2019-12-31 | 2020-12-31 | 365 | 10.106 | 0.10603 | 10 | 0.21205
64755 | 6.9 | 1 | 2019-12-31 | 2020-12-31 | 365 | 7.9061 | 0.90608 | 8 | 0.81215
64814 | 60.375 | 0.9 | 2019-12-31 | 2020-12-31 | 365 | 62.2603 | 0.26034 | 62 | 0.52068
64780 | 5.72 | 1 | 2019-12-31 | 2020-12-31 | 365 | 6.554 | 0.55402 | 7 | 0.10804
64788 | 9.28 | 1 | 2019-12-31 | 2020-12-31 | 365 | 10.6331 | 0.6331 | 11 | 0.2662
63530 | 7.8 | 1 | 2019-12-31 | 2020-12-31 | 365 | 8.9373 | 0.9373 | 9 | 0.8746
63528 | 6.3 | 1 | 2019-12-31 | 2020-12-31 | 365 | 7.2186 | 0.21859 | 7 | 0.43718
50668 | 5.1 | 1 | 2019-12-31 | 2020-12-31 | 365 | 5.8436 | 0.84362 | 6 | 0.68724
63011 | 2.28 | 1 | 2019-12-31 | 2020-12-31 | 365 | 2.6124 | 0.61244 | 3 | 0.22488
62459 | 13.2 | 1 | 2019-12-31 | 2020-12-31 | 365 | 15.1247 | 0.12467 | 15 | 0.24933
62463 | 8.82 | 1 | 2019-12-31 | 2020-12-31 | 365 | 10.106 | 0.10603 | 10 | 0.21205
63115 | 9.99 | 1 | 2019-12-31 | 2020-12-31 | 365 | 11.4466 | 0.44662 | 11 | 0.89324
62487 | 12.6 | 1 | 2019-12-31 | 2020-12-31 | 365 | 14.4372 | 0.43718 | 14 | 0.87436
35268 | 217.782 | 1 | 2019-12-31 | 2020-12-31 | 365 | 249.5364 | 0.53636 | 250 | 0.072716
63553 | 6.72 | 1 | 2019-12-31 | 2020-12-31 | 365 | 7.6998 | 0.69983 | 8 | 0.39966
64364 | 7.8 | 1 | 2019-12-31 | 2020-12-31 | 365 | 8.9373 | 0.9373 | 9 | 0.8746
63746 | 32.01 | 0.9 | 2019-12-31 | 2020-12-31 | 365 | 33.0096 | 0.0095827 | 33 | 0.019165
64079 | 12.16 | 1 | 2019-12-31 | 2020-12-31 | 365 | 13.933 | 0.93303 | 14 | 0.86605
63826 | 11.84 | 1 | 2019-12-31 | 2020-12-31 | 365 | 13.5664 | 0.56637 | 14 | 0.13273
63876 | 76.8 | 0.9 | 2019-12-31 | 2020-12-31 | 365 | 79.1982 | 0.19825 | 79 | 0.3965
64343 | 10.35 | 1 | 2019-12-31 | 2020-12-31 | 365 | 11.8591 | 0.85911 | 12 | 0.71823
64652 | 4.5 | 1 | 2019-12-31 | 2020-12-31 | 365 | 5.1561 | 0.15614 | 5 | 0.31227
64726 | 6 | 1 | 2019-12-31 | 2020-12-31 | 365 | 6.8748 | 0.87485 | 7 | 0.7497
64736 | 10.26 | 1 | 2019-12-31 | 2020-12-31 | 365 | 11.756 | 0.75599 | 12 | 0.51198
64738 | 8.4 | 1 | 2019-12-31 | 2020-12-31 | 365 | 9.6248 | 0.62479 | 10 | 0.24957
64486 | 4.125 | 1 | 2019-12-31 | 2020-12-31 | 365 | 4.7265 | 0.72646 | 5 | 0.45292
64754 | 2.88 | 1 | 2019-12-31 | 2020-12-31 | 365 | 3.2999 | 0.29993 | 3 | 0.59985
64154 | 7.95 | 1 | 2019-12-31 | 2020-12-31 | 365 | 9.1092 | 0.10917 | 9 | 0.21835
64163 | 4.77 | 1 | 2019-12-31 | 2020-12-31 | 365 | 5.4655 | 0.4655 | 5 | 0.93101
64158 | 8.48 | 1 | 2019-12-31 | 2020-12-31 | 365 | 9.7165 | 0.71645 | 10 | 0.4329
64082 | 4.5 | 1 | 2019-12-31 | 2020-12-31 | 365 | 5.1561 | 0.15614 | 5 | 0.31227
63093 | 7.56 | 1 | 2019-12-31 | 2020-12-31 | 365 | 8.6623 | 0.66231 | 9 | 0.32462
64733 | 13.2 | 1 | 2019-12-31 | 2020-12-31 | 365 | 15.1247 | 0.12467 | 15 | 0.24933
62619 | 7.56 | 1 | 2019-12-31 | 2020-12-31 | 365 | 8.6623 | 0.66231 | 9 | 0.32462
64447 | 6.3 | 1 | 2019-12-31 | 2020-12-31 | 365 | 7.2186 | 0.21859 | 7 | 0.43718
59963 | 12.48 | 1 | 2019-12-31 | 2020-12-31 | 365 | 14.2997 | 0.29968 | 14 | 0.59937
63092 | 13.545 | 1 | 2019-12-31 | 2020-12-31 | 365 | 15.52 | 0.51997 | 16 | 0.039939
56950 | 14.88 | 1 | 2019-12-31 | 2020-12-31 | 365 | 17.0496 | 0.049623 | 17 | 0.099246
65817 | 11.66 | 1 | 2019-12-31 | 2020-12-31 | 365 | 13.3601 | 0.36012 | 13 | 0.72024
65818 | 7.28 | 1 | 2019-12-31 | 2020-12-31 | 365 | 8.3415 | 0.34148 | 8 | 0.68296
65820 | 12.75 | 1 | 2019-12-31 | 2020-12-31 | 365 | 14.6091 | 0.60905 | 15 | 0.2181
65821 | 10.395 | 1 | 2019-12-31 | 2020-12-31 | 365 | 11.9107 | 0.91067 | 12 | 0.82135
65824 | 3.36 | 1 | 2019-12-31 | 2020-12-31 | 365 | 3.8499 | 0.84991 | 4 | 0.69983
65825 | 5.4 | 1 | 2019-12-31 | 2020-12-31 | 365 | 6.1874 | 0.18736 | 6 | 0.37473
65827 | 10.14 | 1 | 2019-12-31 | 2020-12-31 | 365 | 11.6185 | 0.61849 | 12 | 0.23699
65828 | 11.4 | 1 | 2019-12-31 | 2020-12-31 | 365 | 13.0622 | 0.062211 | 13 | 0.12442
65829 | 5.4 | 1 | 2019-12-31 | 2020-12-31 | 365 | 6.1874 | 0.18736 | 6 | 0.37473
65862 | 12.19 | 1 | 2019-12-31 | 2020-12-31 | 365 | 13.9674 | 0.9674 | 14 | 0.9348
65869 | 10.24 | 1 | 2019-12-31 | 2020-12-31 | 365 | 11.7331 | 0.73307 | 12 | 0.46615
65877 | 10.56 | 1 | 2019-12-31 | 2020-12-31 | 365 | 12.0997 | 0.099732 | 12 | 0.19946
65880 | 9.6 | 1 | 2019-12-31 | 2020-12-31 | 365 | 10.9998 | 0.99976 | 11 | 0.99951
65881 | 8.84 | 1 | 2019-12-31 | 2020-12-31 | 365 | 10.1289 | 0.12894 | 10 | 0.25789
65882 | 4.8 | 1 | 2019-12-31 | 2020-12-31 | 365 | 5.4999 | 0.49988 | 5 | 0.99976
65994 | 5.985 | 1 | 2019-12-31 | 2020-12-31 | 365 | 6.8577 | 0.85766 | 7 | 0.71532
66286 | 5.7 | 1 | 2019-12-31 | 2020-12-31 | 365 | 6.5311 | 0.53111 | 7 | 0.062211
66292 | 6.27 | 1 | 2019-12-31 | 2020-12-31 | 365 | 7.1842 | 0.18422 | 7 | 0.36843
66295 | 9 | 1 | 2019-12-31 | 2020-12-31 | 365 | 10.3123 | 0.31227 | 10 | 0.62454
66433 | 6.3 | 1 | 2019-12-31 | 2020-12-31 | 365 | 7.2186 | 0.21859 | 7 | 0.43718
66502 | 8.175 | 1 | 2019-12-31 | 2020-12-31 | 365 | 9.367 | 0.36698 | 9 | 0.73396
66511 | 8.64 | 1 | 2019-12-31 | 2020-12-31 | 365 | 9.8998 | 0.89978 | 10 | 0.79956
66512 | 7.125 | 1 | 2019-12-31 | 2020-12-31 | 365 | 8.1639 | 0.16388 | 8 | 0.32776
66513 | 3.2 | 1 | 2019-12-31 | 2020-12-31 | 365 | 3.6666 | 0.66659 | 4 | 0.33317
66526 | 5.94 | 1 | 2019-12-31 | 2020-12-31 | 365 | 6.8061 | 0.8061 | 7 | 0.6122
66529 | 6.5 | 1 | 2019-12-31 | 2020-12-31 | 365 | 7.4478 | 0.44775 | 7 | 0.8955
66531 | 5.3 | 1 | 2019-12-31 | 2020-12-31 | 365 | 6.0728 | 0.072782 | 6 | 0.14556
66537 | 18.639 | 1 | 2019-12-31 | 2020-12-31 | 365 | 21.3567 | 0.35672 | 21 | 0.71343
66563 | 22.12 | 1 | 2019-12-31 | 2020-12-31 | 365 | 25.3453 | 0.34527 | 25 | 0.69055
66564 | 12.4 | 1 | 2019-12-31 | 2020-12-31 | 365 | 14.208 | 0.20802 | 14 | 0.41604
66566 | 2.943 | 1 | 2019-12-31 | 2020-12-31 | 365 | 3.3721 | 0.37211 | 3 | 0.74423
66567 | 10.07 | 1 | 2019-12-31 | 2020-12-31 | 365 | 11.5383 | 0.53829 | 12 | 0.076573
66568 | 8.8 | 1 | 2019-12-31 | 2020-12-31 | 365 | 10.0831 | 0.08311 | 10 | 0.16622
66569 | 7.685 | 1 | 2019-12-31 | 2020-12-31 | 365 | 8.8055 | 0.80553 | 9 | 0.61107
66572 | 6.3 | 1 | 2019-12-31 | 2020-12-31 | 365 | 7.2186 | 0.21859 | 7 | 0.43718
66573 | 10.62 | 1 | 2019-12-31 | 2020-12-31 | 365 | 12.1685 | 0.16848 | 12 | 0.33696
60760 | 2.5 | 1 | 2019-12-31 | 2020-12-31 | 365 | 2.8645 | 0.86452 | 3 | 0.72904
35049 | 64 | 0.9 | 2019-12-31 | 2020-12-31 | 365 | 65.9985 | 0.99854 | 66 | 0.99708
49160 | 4.505 | 1 | 2019-12-31 | 2020-12-31 | 365 | 5.1619 | 0.16187 | 5 | 0.32373
49733 | 7.56 | 1 | 2019-12-31 | 2020-12-31 | 365 | 8.6623 | 0.66231 | 9 | 0.32462
63195 | 7.15 | 1 | 2019-12-31 | 2020-12-31 | 365 | 8.1925 | 0.19253 | 8 | 0.38505
65389 | 7.29 | 1 | 2019-12-31 | 2020-12-31 | 365 | 8.3529 | 0.35294 | 8 | 0.70588
65392 | 7.2 | 1 | 2019-12-31 | 2020-12-31 | 365 | 8.2498 | 0.24982 | 8 | 0.49964
65417 | 8.829 | 1 | 2019-12-31 | 2020-12-31 | 365 | 10.1163 | 0.11634 | 10 | 0.23268
65428 | 7.8 | 1 | 2019-12-31 | 2020-12-31 | 365 | 8.9373 | 0.9373 | 9 | 0.8746
65429 | 7.2 | 1 | 2019-12-31 | 2020-12-31 | 365 | 8.2498 | 0.24982 | 8 | 0.49964
65432 | 4.2 | 1 | 2019-12-31 | 2020-12-31 | 365 | 4.8124 | 0.81239 | 5 | 0.62479
64334 | 10.8 | 1 | 2019-12-31 | 2020-12-31 | 365 | 12.3747 | 0.37473 | 12 | 0.74945
66271 | 2.16 | 1 | 2019-12-31 | 2020-12-31 | 365 | 2.4749 | 0.47495 | 2 | 0.94989
66716 | 7.2 | 1 | 2019-12-31 | 2020-12-31 | 365 | 8.2498 | 0.24982 | 8 | 0.49964
64503 | 3.975 | 1 | 2019-12-31 | 2020-12-31 | 365 | 4.5546 | 0.55459 | 5 | 0.10917
63420 | 3.64 | 1 | 2019-12-31 | 2020-12-31 | 365 | 4.1707 | 0.17074 | 4 | 0.34148
63858 | 4.77 | 1 | 2019-12-31 | 2020-12-31 | 365 | 5.4655 | 0.4655 | 5 | 0.93101
48228 | 7.56 | 1 | 2019-12-31 | 2020-12-31 | 365 | 8.6623 | 0.66231 | 9 | 0.32462
62197 | 6.93 | 1 | 2019-12-31 | 2020-12-31 | 365 | 7.9404 | 0.94045 | 8 | 0.8809
63869 | 6.213 | 1 | 2019-12-31 | 2020-12-31 | 365 | 7.1189 | 0.11891 | 7 | 0.23781
64119 | 5.355 | 1 | 2019-12-31 | 2020-12-31 | 365 | 6.1358 | 0.1358 | 6 | 0.2716
64683 | 9.6 | 1 | 2019-12-31 | 2020-12-31 | 365 | 10.9998 | 0.99976 | 11 | 0.99951
65293 | 12.06 | 1 | 2019-12-31 | 2020-12-31 | 365 | 13.8184 | 0.81844 | 14 | 0.63689
63573 | 10.8 | 1 | 2019-12-31 | 2020-12-31 | 365 | 12.3747 | 0.37473 | 12 | 0.74945
36543 | 988.35 | 1 | 2019-12-31 | 2020-12-31 | 365 | 1132.4593 | 0.45934 | 1132 | 0.91867
64129 | 11.4 | 1 | 2019-12-31 | 2020-12-31 | 365 | 13.0622 | 0.062211 | 13 | 0.12442
64243 | 22.8 | 1 | 2019-12-31 | 2020-12-31 | 365 | 26.1244 | 0.12442 | 26 | 0.24884
63416 | 16.815 | 1 | 2019-12-31 | 2020-12-31 | 365 | 19.2668 | 0.26676 | 19 | 0.53352
61320 | 16.64 | 1 | 2019-12-31 | 2020-12-31 | 365 | 19.0662 | 0.066245 | 19 | 0.13249
61405 | 9.28 | 1 | 2019-12-31 | 2020-12-31 | 365 | 10.6331 | 0.6331 | 11 | 0.2662
66786 | 9.6 | 1 | 2019-12-31 | 2020-12-31 | 365 | 10.9998 | 0.99976 | 11 | 0.99951
66281 | 15.9 | 1 | 2019-12-31 | 2020-12-31 | 365 | 18.2183 | 0.21835 | 18 | 0.43669
66288 | 5.035 | 1 | 2019-12-31 | 2020-12-31 | 365 | 5.7691 | 0.76914 | 6 | 0.53829
66301 | 8.1 | 1 | 2019-12-31 | 2020-12-31 | 365 | 9.281 | 0.28104 | 9 | 0.56209
65352 | 12 | 1 | 2019-12-31 | 2020-12-31 | 365 | 13.7497 | 0.7497 | 14 | 0.49939
48836 | 10.6 | 1 | 2019-12-31 | 2020-12-31 | 365 | 12.1456 | 0.14556 | 12 | 0.29113
66879 | 8.4 | 1 | 2019-12-31 | 2020-12-31 | 365 | 9.6248 | 0.62479 | 10 | 0.24957
66785 | 13.44 | 1 | 2019-12-31 | 2020-12-31 | 365 | 15.3997 | 0.39966 | 15 | 0.79932
66940 | 7.8 | 1 | 2019-12-31 | 2020-12-31 | 365 | 8.9373 | 0.9373 | 9 | 0.8746
66942 | 4.8 | 1 | 2019-12-31 | 2020-12-31 | 365 | 5.4999 | 0.49988 | 5 | 0.99976
67017 | 7.95 | 1 | 2019-12-31 | 2020-12-31 | 365 | 9.1092 | 0.10917 | 9 | 0.21835
67018 | 14.7 | 1 | 2019-12-31 | 2020-12-31 | 365 | 16.8434 | 0.84338 | 17 | 0.68676
67019 | 10.8 | 1 | 2019-12-31 | 2020-12-31 | 365 | 12.3747 | 0.37473 | 12 | 0.74945
67024 | 12 | 1 | 2019-12-31 | 2020-12-31 | 365 | 13.7497 | 0.7497 | 14 | 0.49939
67025 | 7.15 | 1 | 2019-12-31 | 2020-12-31 | 365 | 8.1925 | 0.19253 | 8 | 0.38505
67027 | 5.3 | 1 | 2019-12-31 | 2020-12-31 | 365 | 6.0728 | 0.072782 | 6 | 0.14556
67029 | 6 | 1 | 2019-12-31 | 2020-12-31 | 365 | 6.8748 | 0.87485 | 7 | 0.7497
67030 | 14.49 | 1 | 2019-12-31 | 2020-12-31 | 365 | 16.6028 | 0.60276 | 17 | 0.20552
64815 | 3.375 | 1 | 2019-12-31 | 2020-12-31 | 365 | 3.8671 | 0.8671 | 4 | 0.7342
61409 | 7.56 | 1 | 2019-12-31 | 2020-12-31 | 365 | 8.6623 | 0.66231 | 9 | 0.32462
63465 | 631.84 | 0.8 | 2019-12-31 | 2020-12-31 | 365 | 579.1739 | 0.17386 | 579 | 0.34772
67016 | 12.375 | 1 | 2019-12-31 | 2020-12-31 | 365 | 14.1794 | 0.17937 | 14 | 0.35875
67074 | 9.3 | 1 | 2019-12-31 | 2020-12-31 | 365 | 10.656 | 0.65601 | 11 | 0.31203
67089 | 5.83 | 1 | 2019-12-31 | 2020-12-31 | 365 | 6.6801 | 0.68006 | 7 | 0.36012
67091 | 10.675 | 1 | 2019-12-31 | 2020-12-31 | 365 | 12.2315 | 0.2315 | 12 | 0.463
67093 | 6.89 | 1 | 2019-12-31 | 2020-12-31 | 365 | 7.8946 | 0.89462 | 8 | 0.78923
67156 | 8.48 | 1 | 2019-12-31 | 2020-12-31 | 365 | 9.7165 | 0.71645 | 10 | 0.4329
64792 | 7.15 | 1 | 2019-12-31 | 2020-12-31 | 365 | 8.1925 | 0.19253 | 8 | 0.38505
65879 | 2.943 | 1 | 2019-12-31 | 2020-12-31 | 365 | 3.3721 | 0.37211 | 3 | 0.74423
64793 | 6.4 | 1 | 2019-12-31 | 2020-12-31 | 365 | 7.3332 | 0.33317 | 7 | 0.66634
66250 | 5.7 | 1 | 2019-12-31 | 2020-12-31 | 365 | 6.5311 | 0.53111 | 7 | 0.062211
66416 | 4.32 | 1 | 2019-12-31 | 2020-12-31 | 365 | 4.9499 | 0.94989 | 5 | 0.89978
64795 | 4.59 | 1 | 2019-12-31 | 2020-12-31 | 365 | 5.2593 | 0.25926 | 5 | 0.51852
67395 | 3.9 | 1 | 2019-12-31 | 2020-12-31 | 365 | 4.4687 | 0.46865 | 4 | 0.9373
67397 | 9.92 | 1 | 2019-12-31 | 2020-12-31 | 365 | 11.3664 | 0.36642 | 11 | 0.73283
67427 | 6.36 | 1 | 2019-12-31 | 2020-12-31 | 365 | 7.2873 | 0.28734 | 7 | 0.57468
67441 | 8 | 1 | 2019-12-31 | 2020-12-31 | 365 | 9.1665 | 0.16646 | 9 | 0.33293
67443 | 7.8 | 1 | 2019-12-31 | 2020-12-31 | 365 | 8.9373 | 0.9373 | 9 | 0.8746
67445 | 11.7 | 1 | 2019-12-31 | 2020-12-31 | 365 | 13.406 | 0.40595 | 13 | 0.81191
67447 | 12.16 | 1 | 2019-12-31 | 2020-12-31 | 365 | 13.933 | 0.93303 | 14 | 0.86605
67451 | 9.6 | 1 | 2019-12-31 | 2020-12-31 | 365 | 10.9998 | 0.99976 | 11 | 0.99951
67455 | 6.4 | 1 | 2019-12-31 | 2020-12-31 | 365 | 7.3332 | 0.33317 | 7 | 0.66634
67463 | 12.19 | 1 | 2019-12-31 | 2020-12-31 | 365 | 13.9674 | 0.9674 | 14 | 0.9348
67462 | 13.23 | 1 | 2019-12-31 | 2020-12-31 | 365 | 15.159 | 0.15904 | 15 | 0.31808
67465 | 9.9 | 1 | 2019-12-31 | 2020-12-31 | 365 | 11.3435 | 0.3435 | 11 | 0.687
67476 | 7.56 | 1 | 2019-12-31 | 2020-12-31 | 365 | 8.6623 | 0.66231 | 9 | 0.32462
67461 | 7.04 | 1 | 2019-12-31 | 2020-12-31 | 365 | 8.0665 | 0.066488 | 8 | 0.13298
67483 | 8.06 | 1 | 2019-12-31 | 2020-12-31 | 365 | 9.2352 | 0.23521 | 9 | 0.47042
35266 | 31.065 | 0.9 | 2019-12-31 | 2020-12-31 | 365 | 32.0351 | 0.035073 | 32 | 0.070146
67485 | 6.63 | 1 | 2019-12-31 | 2020-12-31 | 365 | 7.5967 | 0.59671 | 8 | 0.19341
67571 | 10.335 | 1 | 2019-12-31 | 2020-12-31 | 365 | 11.8419 | 0.84193 | 12 | 0.68385
66256 | 9.9 | 1 | 2019-12-31 | 2020-12-31 | 365 | 11.3435 | 0.3435 | 11 | 0.687
46333 | 9.69 | 1 | 2019-12-31 | 2020-12-31 | 365 | 11.1029 | 0.10288 | 11 | 0.20576
67613 | 12 | 1 | 2019-12-31 | 2020-12-31 | 365 | 13.7497 | 0.7497 | 14 | 0.49939
66782 | 12 | 1 | 2019-12-31 | 2020-12-31 | 365 | 13.7497 | 0.7497 | 14 | 0.49939
66274 | 14.56 | 1 | 2019-12-31 | 2020-12-31 | 365 | 16.683 | 0.68296 | 17 | 0.36593
67650 | 6.76 | 1 | 2019-12-31 | 2020-12-31 | 365 | 7.7457 | 0.74566 | 8 | 0.49132
51293 | 7.2 | 1 | 2019-12-31 | 2020-12-31 | 365 | 8.2498 | 0.24982 | 8 | 0.49964
60709 | 6.75 | 1 | 2019-12-31 | 2020-12-31 | 365 | 7.7342 | 0.7342 | 8 | 0.46841
62269 | 2.65 | 1 | 2019-12-31 | 2020-12-31 | 365 | 3.0364 | 0.036391 | 3 | 0.072782
67092 | 13.5 | 1 | 2019-12-31 | 2020-12-31 | 365 | 15.4684 | 0.46841 | 15 | 0.93682
67458 | 12.9 | 1 | 2019-12-31 | 2020-12-31 | 365 | 14.7809 | 0.78092 | 15 | 0.56185
66252 | 7.95 | 1 | 2019-12-31 | 2020-12-31 | 365 | 9.1092 | 0.10917 | 9 | 0.21835
66937 | 6.555 | 1 | 2019-12-31 | 2020-12-31 | 365 | 7.5108 | 0.51077 | 8 | 0.021543
66192 | 1.995 | 1 | 2019-12-31 | 2020-12-31 | 365 | 2.2859 | 0.28589 | 2 | 0.57177
66275 | 8.745 | 1 | 2019-12-31 | 2020-12-31 | 365 | 10.0201 | 0.020091 | 10 | 0.040182
65868 | 6.21 | 1 | 2019-12-31 | 2020-12-31 | 365 | 7.1155 | 0.11547 | 7 | 0.23094
64443 | 12.24 | 1 | 2019-12-31 | 2020-12-31 | 365 | 14.0247 | 0.02469 | 14 | 0.04938
66878 | 12.6 | 1 | 2019-12-31 | 2020-12-31 | 365 | 14.4372 | 0.43718 | 14 | 0.87436
64340 | 3.35 | 1 | 2019-12-31 | 2020-12-31 | 365 | 3.8385 | 0.83846 | 4 | 0.67691
59837 | 12.19 | 1 | 2019-12-31 | 2020-12-31 | 365 | 13.9674 | 0.9674 | 14 | 0.9348
65421 | 4.92 | 1 | 2019-12-31 | 2020-12-31 | 365 | 5.6374 | 0.63738 | 6 | 0.27475
62162 | 10.175 | 1 | 2019-12-31 | 2020-12-31 | 365 | 11.6586 | 0.6586 | 12 | 0.31719
65447 | 9.765 | 1 | 2019-12-31 | 2020-12-31 | 365 | 11.1888 | 0.18882 | 11 | 0.37763
63412 | 67.5 | 0.9 | 2019-12-31 | 2020-12-31 | 365 | 69.6078 | 0.60784 | 70 | 0.21567
63559 | 14.4 | 1 | 2019-12-31 | 2020-12-31 | 365 | 16.4996 | 0.49964 | 16 | 0.99927
63866 | 564.48 | 0.8 | 2019-12-31 | 2020-12-31 | 365 | 517.4286 | 0.42856 | 517 | 0.85712
63749 | 184 | 0.9 | 2019-12-31 | 2020-12-31 | 365 | 189.7458 | 0.7458 | 190 | 0.49161
50684 | 6.615 | 1 | 2019-12-31 | 2020-12-31 | 365 | 7.5795 | 0.57952 | 8 | 0.15904
64661 | 7.28 | 1 | 2019-12-31 | 2020-12-31 | 365 | 8.3415 | 0.34148 | 8 | 0.68296
64663 | 13.8 | 1 | 2019-12-31 | 2020-12-31 | 365 | 15.8122 | 0.81215 | 16 | 0.6243
64669 | 16.8 | 1 | 2019-12-31 | 2020-12-31 | 365 | 19.2496 | 0.24957 | 19 | 0.49915
64670 | 12.075 | 1 | 2019-12-31 | 2020-12-31 | 365 | 13.8356 | 0.83563 | 14 | 0.67126
34428 | 646.38 | 0.8 | 2019-12-31 | 2020-12-31 | 365 | 592.5019 | 0.5019 | 593 | 0.0038001
33800 | 645.84 | 0.8 | 2019-12-31 | 2020-12-31 | 365 | 592.0069 | 0.006911 | 592 | 0.013822
64763 | 2.745 | 1 | 2019-12-31 | 2020-12-31 | 365 | 3.1452 | 0.14524 | 3 | 0.29049
64766 | 6.82 | 1 | 2019-12-31 | 2020-12-31 | 365 | 7.8144 | 0.81441 | 8 | 0.62882
64781 | 6.325 | 1 | 2019-12-31 | 2020-12-31 | 365 | 7.2472 | 0.24724 | 7 | 0.49447
64782 | 11.52 | 1 | 2019-12-31 | 2020-12-31 | 365 | 13.1997 | 0.19971 | 13 | 0.39942
64789 | 8 | 1 | 2019-12-31 | 2020-12-31 | 365 | 9.1665 | 0.16646 | 9 | 0.33293
64790 | 8.64 | 1 | 2019-12-31 | 2020-12-31 | 365 | 9.8998 | 0.89978 | 10 | 0.79956
64796 | 6.72 | 1 | 2019-12-31 | 2020-12-31 | 365 | 7.6998 | 0.69983 | 8 | 0.39966
64811 | 7.56 | 1 | 2019-12-31 | 2020-12-31 | 365 | 8.6623 | 0.66231 | 9 | 0.32462
64797 | 7.8 | 1 | 2019-12-31 | 2020-12-31 | 365 | 8.9373 | 0.9373 | 9 | 0.8746
64794 | 5.49 | 1 | 2019-12-31 | 2020-12-31 | 365 | 6.2905 | 0.29049 | 6 | 0.58097
64901 | 8.68 | 1 | 2019-12-31 | 2020-12-31 | 365 | 9.9456 | 0.94561 | 10 | 0.89123
64906 | 7.84 | 1 | 2019-12-31 | 2020-12-31 | 365 | 8.9831 | 0.98313 | 9 | 0.96627
64912 | 9.75 | 1 | 2019-12-31 | 2020-12-31 | 365 | 11.1716 | 0.17163 | 11 | 0.34326
64917 | 10.26 | 1 | 2019-12-31 | 2020-12-31 | 365 | 11.756 | 0.75599 | 12 | 0.51198
64921 | 9.765 | 1 | 2019-12-31 | 2020-12-31 | 365 | 11.1888 | 0.18882 | 11 | 0.37763
64930 | 6.93 | 1 | 2019-12-31 | 2020-12-31 | 365 | 7.9404 | 0.94045 | 8 | 0.8809
64936 | 4.5 | 1 | 2019-12-31 | 2020-12-31 | 365 | 5.1561 | 0.15614 | 5 | 0.31227
64939 | 4.48 | 1 | 2019-12-31 | 2020-12-31 | 365 | 5.1332 | 0.13322 | 5 | 0.26644
35033 | 187.044 | 0.9 | 2019-12-31 | 2020-12-31 | 365 | 192.8849 | 0.88486 | 193 | 0.76972
51274 | 10.05 | 1 | 2019-12-31 | 2020-12-31 | 365 | 11.5154 | 0.51537 | 12 | 0.030741
65134 | 9 | 1 | 2019-12-31 | 2020-12-31 | 365 | 10.3123 | 0.31227 | 10 | 0.62454
65152 | 30.35 | 1 | 2019-12-31 | 2020-12-31 | 365 | 34.7753 | 0.77527 | 35 | 0.55055
65271 | 8.1 | 1 | 2019-12-31 | 2020-12-31 | 365 | 9.281 | 0.28104 | 9 | 0.56209
65272 | 4.32 | 1 | 2019-12-31 | 2020-12-31 | 365 | 4.9499 | 0.94989 | 5 | 0.89978
65274 | 4.725 | 1 | 2019-12-31 | 2020-12-31 | 365 | 5.4139 | 0.41394 | 5 | 0.82789
65297 | 9.92 | 1 | 2019-12-31 | 2020-12-31 | 365 | 11.3664 | 0.36642 | 11 | 0.73283
65319 | 11.7 | 1 | 2019-12-31 | 2020-12-31 | 365 | 13.406 | 0.40595 | 13 | 0.81191
65326 | 10.56 | 1 | 2019-12-31 | 2020-12-31 | 365 | 12.0997 | 0.099732 | 12 | 0.19946
65288 | 24.9 | 1 | 2019-12-31 | 2020-12-31 | 365 | 28.5306 | 0.53062 | 29 | 0.061238
65360 | 9 | 1 | 2019-12-31 | 2020-12-31 | 365 | 10.3123 | 0.31227 | 10 | 0.62454
65299 | 7.28 | 1 | 2019-12-31 | 2020-12-31 | 365 | 8.3415 | 0.34148 | 8 | 0.68296
65377 | 10.791 | 1 | 2019-12-31 | 2020-12-31 | 365 | 12.3644 | 0.36441 | 12 | 0.72883
65335 | 10.64 | 1 | 2019-12-31 | 2020-12-31 | 365 | 12.1914 | 0.1914 | 12 | 0.38279
65298 | 7.54 | 1 | 2019-12-31 | 2020-12-31 | 365 | 8.6394 | 0.63939 | 9 | 0.27878
65885 | 5.04 | 1 | 2019-12-31 | 2020-12-31 | 365 | 5.7749 | 0.77487 | 6 | 0.54974
65901 | 11.97 | 1 | 2019-12-31 | 2020-12-31 | 365 | 13.7153 | 0.71532 | 14 | 0.43064
65903 | 2.745 | 1 | 2019-12-31 | 2020-12-31 | 365 | 3.1452 | 0.14524 | 3 | 0.29049
65907 | 6.405 | 1 | 2019-12-31 | 2020-12-31 | 365 | 7.3389 | 0.3389 | 7 | 0.6778
63032 | 6.93 | 1 | 2019-12-31 | 2020-12-31 | 365 | 7.9404 | 0.94045 | 8 | 0.8809
64099 | 5.22 | 1 | 2019-12-31 | 2020-12-31 | 365 | 5.9811 | 0.98112 | 6 | 0.96224
63835 | 50.96 | 0.9 | 2019-12-31 | 2020-12-31 | 365 | 52.5513 | 0.55134 | 53 | 0.10268
65205 | 8.64 | 1 | 2019-12-31 | 2020-12-31 | 365 | 9.8998 | 0.89978 | 10 | 0.79956
65998 | 6.615 | 1 | 2019-12-31 | 2020-12-31 | 365 | 7.5795 | 0.57952 | 8 | 0.15904
65999 | 20.16 | 1 | 2019-12-31 | 2020-12-31 | 365 | 23.0995 | 0.099489 | 23 | 0.19898
66000 | 7.56 | 1 | 2019-12-31 | 2020-12-31 | 365 | 8.6623 | 0.66231 | 9 | 0.32462
66003 | 21.105 | 1 | 2019-12-31 | 2020-12-31 | 365 | 24.1823 | 0.18228 | 24 | 0.36456
66004 | 14.805 | 1 | 2019-12-31 | 2020-12-31 | 365 | 16.9637 | 0.96369 | 17 | 0.92737
66012 | 10.14 | 1 | 2019-12-31 | 2020-12-31 | 365 | 11.6185 | 0.61849 | 12 | 0.23699
66016 | 24.75 | 1 | 2019-12-31 | 2020-12-31 | 365 | 28.3587 | 0.35875 | 28 | 0.7175
66029 | 4.725 | 0.8 | 2019-12-31 | 2020-12-31 | 365 | 4.3312 | 0.33115 | 4 | 0.66231
66030 | 5.49 | 1 | 2019-12-31 | 2020-12-31 | 365 | 6.2905 | 0.29049 | 6 | 0.58097
66035 | 3.66 | 1 | 2019-12-31 | 2020-12-31 | 365 | 4.1937 | 0.19366 | 4 | 0.38731
66037 | 7.84 | 1 | 2019-12-31 | 2020-12-31 | 365 | 8.9831 | 0.98313 | 9 | 0.96627
66040 | 21.12 | 1 | 2019-12-31 | 2020-12-31 | 365 | 24.1995 | 0.19946 | 24 | 0.39893
66127 | 4.2 | 1 | 2019-12-31 | 2020-12-31 | 365 | 4.8124 | 0.81239 | 5 | 0.62479
66172 | 14.88 | 1 | 2019-12-31 | 2020-12-31 | 365 | 17.0496 | 0.049623 | 17 | 0.099246
36171 | 35.316 | 0.9 | 2019-12-31 | 2020-12-31 | 365 | 36.4188 | 0.41882 | 36 | 0.83764
64976 | 26.24 | 0.9 | 2019-12-31 | 2020-12-31 | 365 | 27.0594 | 0.059402 | 27 | 0.1188
62500 | 10.2 | 1 | 2019-12-31 | 2020-12-31 | 365 | 11.6872 | 0.68724 | 12 | 0.37448
35306 | 69.36 | 0.8 | 2019-12-31 | 2020-12-31 | 365 | 63.5786 | 0.57859 | 64 | 0.15719
64905 | 9 | 1 | 2019-12-31 | 2020-12-31 | 365 | 10.3123 | 0.31227 | 10 | 0.62454
64953 | 7.685 | 1 | 2019-12-31 | 2020-12-31 | 365 | 8.8055 | 0.80553 | 9 | 0.61107
65168 | 6.89 | 1 | 2019-12-31 | 2020-12-31 | 365 | 7.8946 | 0.89462 | 8 | 0.78923
65186 | 10.6 | 1 | 2019-12-31 | 2020-12-31 | 365 | 12.1456 | 0.14556 | 12 | 0.29113
65190 | 6.625 | 1 | 2019-12-31 | 2020-12-31 | 365 | 7.591 | 0.59098 | 8 | 0.18196
65196 | 10.6 | 1 | 2019-12-31 | 2020-12-31 | 365 | 12.1456 | 0.14556 | 12 | 0.29113
65282 | 4.8 | 1 | 2019-12-31 | 2020-12-31 | 365 | 5.4999 | 0.49988 | 5 | 0.99976
65920 | 9.72 | 1 | 2019-12-31 | 2020-12-31 | 365 | 11.1373 | 0.13725 | 11 | 0.27451
65997 | 5.7 | 1 | 2019-12-31 | 2020-12-31 | 365 | 6.5311 | 0.53111 | 7 | 0.062211
66008 | 7.705 | 1 | 2019-12-31 | 2020-12-31 | 365 | 8.8285 | 0.82845 | 9 | 0.6569
66139 | 12.96 | 1 | 2019-12-31 | 2020-12-31 | 365 | 14.8497 | 0.84967 | 15 | 0.69934
66171 | 12.4 | 1 | 2019-12-31 | 2020-12-31 | 365 | 14.208 | 0.20802 | 14 | 0.41604
65633 | 2.52 | 1 | 2019-12-31 | 2020-12-31 | 365 | 2.8874 | 0.88744 | 3 | 0.77487
65908 | 6.825 | 1 | 2019-12-31 | 2020-12-31 | 365 | 7.8201 | 0.82014 | 8 | 0.64028
64101 | 6.84 | 1 | 2019-12-31 | 2020-12-31 | 365 | 7.8373 | 0.83733 | 8 | 0.67465
64103 | 6.96 | 1 | 2019-12-31 | 2020-12-31 | 365 | 7.9748 | 0.97482 | 8 | 0.94965
64106 | 6.84 | 1 | 2019-12-31 | 2020-12-31 | 365 | 7.8373 | 0.83733 | 8 | 0.67465
64489 | 4.16 | 1 | 2019-12-31 | 2020-12-31 | 365 | 4.7666 | 0.76656 | 5 | 0.53312
65895 | 4.24 | 1 | 2019-12-31 | 2020-12-31 | 365 | 4.8582 | 0.85823 | 5 | 0.71645
65899 | 11.2 | 1 | 2019-12-31 | 2020-12-31 | 365 | 12.833 | 0.83305 | 13 | 0.6661
66009 | 4.24 | 1 | 2019-12-31 | 2020-12-31 | 365 | 4.8582 | 0.85823 | 5 | 0.71645
66010 | 10.24 | 1 | 2019-12-31 | 2020-12-31 | 365 | 11.7331 | 0.73307 | 12 | 0.46615
66011 | 11.2 | 1 | 2019-12-31 | 2020-12-31 | 365 | 12.833 | 0.83305 | 13 | 0.6661
66039 | 12.6 | 1 | 2019-12-31 | 2020-12-31 | 365 | 14.4372 | 0.43718 | 14 | 0.87436
66065 | 6.72 | 1 | 2019-12-31 | 2020-12-31 | 365 | 7.6998 | 0.69983 | 8 | 0.39966
66132 | 10.2 | 1 | 2019-12-31 | 2020-12-31 | 365 | 11.6872 | 0.68724 | 12 | 0.37448
66137 | 5.04 | 0.8 | 2019-12-31 | 2020-12-31 | 365 | 4.6199 | 0.6199 | 5 | 0.2398
65311 | 11.1 | 1 | 2019-12-31 | 2020-12-31 | 365 | 12.7185 | 0.71847 | 13 | 0.43694
66578 | 7.36 | 1 | 2019-12-31 | 2020-12-31 | 365 | 8.4331 | 0.43315 | 8 | 0.86629
66579 | 4.05 | 1 | 2019-12-31 | 2020-12-31 | 365 | 4.6405 | 0.64052 | 5 | 0.28104
66580 | 11.96 | 1 | 2019-12-31 | 2020-12-31 | 365 | 13.7039 | 0.70386 | 14 | 0.40773
66581 | 5.04 | 1 | 2019-12-31 | 2020-12-31 | 365 | 5.7749 | 0.77487 | 6 | 0.54974
66582 | 10.08 | 1 | 2019-12-31 | 2020-12-31 | 365 | 11.5497 | 0.54974 | 12 | 0.099489
66583 | 7.695 | 1 | 2019-12-31 | 2020-12-31 | 365 | 8.817 | 0.81699 | 9 | 0.63399
66592 | 10.15 | 1 | 2019-12-31 | 2020-12-31 | 365 | 11.63 | 0.62995 | 12 | 0.2599
66595 | 12.426 | 1 | 2019-12-31 | 2020-12-31 | 365 | 14.2378 | 0.23781 | 14 | 0.47562
50296 | 7.95 | 1 | 2019-12-31 | 2020-12-31 | 365 | 9.1092 | 0.10917 | 9 | 0.21835
65283 | 12.6 | 1 | 2019-12-31 | 2020-12-31 | 365 | 14.4372 | 0.43718 | 14 | 0.87436
49726 | 9.735 | 1 | 2019-12-31 | 2020-12-31 | 365 | 11.1544 | 0.15444 | 11 | 0.30888
65355 | 10.03 | 1 | 2019-12-31 | 2020-12-31 | 365 | 11.4925 | 0.49245 | 11 | 0.98491
66689 | 2.415 | 1 | 2019-12-31 | 2020-12-31 | 365 | 2.7671 | 0.76713 | 3 | 0.53425
66691 | 4.578 | 1 | 2019-12-31 | 2020-12-31 | 365 | 5.2455 | 0.24551 | 5 | 0.49102
66694 | 4.69 | 1 | 2019-12-31 | 2020-12-31 | 365 | 5.3738 | 0.37384 | 5 | 0.74768
66695 | 11.66 | 1 | 2019-12-31 | 2020-12-31 | 365 | 13.3601 | 0.36012 | 13 | 0.72024
66696 | 4.59 | 1 | 2019-12-31 | 2020-12-31 | 365 | 5.2593 | 0.25926 | 5 | 0.51852
66138 | 3.64 | 0.8 | 2019-12-31 | 2020-12-31 | 365 | 3.3366 | 0.33659 | 3 | 0.67319
66774 | 4.355 | 1 | 2019-12-31 | 2020-12-31 | 365 | 4.99 | 0.98999 | 5 | 0.97999
66776 | 6 | 1 | 2019-12-31 | 2020-12-31 | 365 | 6.8748 | 0.87485 | 7 | 0.7497
66779 | 10.92 | 1 | 2019-12-31 | 2020-12-31 | 365 | 12.5122 | 0.51222 | 13 | 0.024447
66784 | 8.97 | 1 | 2019-12-31 | 2020-12-31 | 365 | 10.2779 | 0.2779 | 10 | 0.5558
66791 | 7.15 | 1 | 2019-12-31 | 2020-12-31 | 365 | 8.1925 | 0.19253 | 8 | 0.38505
66797 | 5.12 | 1 | 2019-12-31 | 2020-12-31 | 365 | 5.8665 | 0.86654 | 6 | 0.73307
65408 | 8.58 | 1 | 2019-12-31 | 2020-12-31 | 365 | 9.831 | 0.83103 | 10 | 0.66207
65383 | 11.055 | 1 | 2019-12-31 | 2020-12-31 | 365 | 12.6669 | 0.66691 | 13 | 0.33381
66807 | 6.24 | 0.8 | 2019-12-31 | 2020-12-31 | 365 | 5.7199 | 0.71987 | 6 | 0.43975
66812 | 7.245 | 1 | 2019-12-31 | 2020-12-31 | 365 | 8.3014 | 0.30138 | 8 | 0.60276
66817 | 3.52 | 1 | 2019-12-31 | 2020-12-31 | 365 | 4.0332 | 0.033244 | 4 | 0.066488
66880 | 10.695 | 1 | 2019-12-31 | 2020-12-31 | 365 | 12.2544 | 0.25442 | 12 | 0.50883
66881 | 8.37 | 1 | 2019-12-31 | 2020-12-31 | 365 | 9.5904 | 0.59041 | 10 | 0.18083
66890 | 7.92 | 1 | 2019-12-31 | 2020-12-31 | 365 | 9.0748 | 0.074799 | 9 | 0.1496
66882 | 8.64 | 1 | 2019-12-31 | 2020-12-31 | 365 | 9.8998 | 0.89978 | 10 | 0.79956
66889 | 11.2 | 1 | 2019-12-31 | 2020-12-31 | 365 | 12.833 | 0.83305 | 13 | 0.6661
66892 | 7.2 | 1 | 2019-12-31 | 2020-12-31 | 365 | 8.2498 | 0.24982 | 8 | 0.49964
66893 | 6.27 | 1 | 2019-12-31 | 2020-12-31 | 365 | 7.1842 | 0.18422 | 7 | 0.36843
66895 | 9.69 | 1 | 2019-12-31 | 2020-12-31 | 365 | 11.1029 | 0.10288 | 11 | 0.20576
66897 | 5.13 | 1 | 2019-12-31 | 2020-12-31 | 365 | 5.878 | 0.878 | 6 | 0.75599
66899 | 12.96 | 1 | 2019-12-31 | 2020-12-31 | 365 | 14.8497 | 0.84967 | 15 | 0.69934
66900 | 9.76 | 1 | 2019-12-31 | 2020-12-31 | 365 | 11.1831 | 0.18309 | 11 | 0.36617
36797 | 35.316 | 0.9 | 2019-12-31 | 2020-12-31 | 365 | 36.4188 | 0.41882 | 36 | 0.83764
64812 | 12.48 | 1 | 2019-12-31 | 2020-12-31 | 365 | 14.2997 | 0.29968 | 14 | 0.59937
66780 | 10.26 | 1 | 2019-12-31 | 2020-12-31 | 365 | 11.756 | 0.75599 | 12 | 0.51198
66916 | 4.16 | 1 | 2019-12-31 | 2020-12-31 | 365 | 4.7666 | 0.76656 | 5 | 0.53312
66918 | 3.38 | 1 | 2019-12-31 | 2020-12-31 | 365 | 3.8728 | 0.87283 | 4 | 0.74566
66922 | 25 | 1 | 2019-12-31 | 2020-12-31 | 365 | 28.6452 | 0.6452 | 29 | 0.2904
66925 | 2.7 | 1 | 2019-12-31 | 2020-12-31 | 365 | 3.0937 | 0.093682 | 3 | 0.18736
66930 | 5.985 | 1 | 2019-12-31 | 2020-12-31 | 365 | 6.8577 | 0.85766 | 7 | 0.71532
66575 | 3.135 | 1 | 2019-12-31 | 2020-12-31 | 365 | 3.5921 | 0.59211 | 4 | 0.18422
61932 | 110.88 | 0.9 | 2019-12-31 | 2020-12-31 | 365 | 114.3425 | 0.34247 | 114 | 0.68494
65194 | 10.6 | 1 | 2019-12-31 | 2020-12-31 | 365 | 12.1456 | 0.14556 | 12 | 0.29113
66001 | 8.64 | 1 | 2019-12-31 | 2020-12-31 | 365 | 9.8998 | 0.89978 | 10 | 0.79956
66015 | 5.04 | 1 | 2019-12-31 | 2020-12-31 | 365 | 5.7749 | 0.77487 | 6 | 0.54974
46917 | 7.705 | 0.8 | 2019-12-31 | 2020-12-31 | 365 | 7.0628 | 0.062761 | 7 | 0.12552
51273 | 7.8 | 1 | 2019-12-31 | 2020-12-31 | 365 | 8.9373 | 0.9373 | 9 | 0.8746
66901 | 11.2 | 1 | 2019-12-31 | 2020-12-31 | 365 | 12.833 | 0.83305 | 13 | 0.6661
65402 | 7.56 | 1 | 2019-12-31 | 2020-12-31 | 365 | 8.6623 | 0.66231 | 9 | 0.32462
48243 | 12.6 | 1 | 2019-12-31 | 2020-12-31 | 365 | 14.4372 | 0.43718 | 14 | 0.87436
66898 | 6.84 | 1 | 2019-12-31 | 2020-12-31 | 365 | 7.8373 | 0.83733 | 8 | 0.67465
66783 | 6.4 | 1 | 2019-12-31 | 2020-12-31 | 365 | 7.3332 | 0.33317 | 7 | 0.66634
67123 | 8.06 | 0.8 | 2019-12-31 | 2020-12-31 | 365 | 7.3882 | 0.38817 | 7 | 0.77634
67176 | 10.26 | 1 | 2019-12-31 | 2020-12-31 | 365 | 11.756 | 0.75599 | 12 | 0.51198
67193 | 8.96 | 1 | 2019-12-31 | 2020-12-31 | 365 | 10.2664 | 0.26644 | 10 | 0.53288
67200 | 15.68 | 1 | 2019-12-31 | 2020-12-31 | 365 | 17.9663 | 0.96627 | 18 | 0.93254
67204 | 5.04 | 1 | 2019-12-31 | 2020-12-31 | 365 | 5.7749 | 0.77487 | 6 | 0.54974
67215 | 7.68 | 1 | 2019-12-31 | 2020-12-31 | 365 | 8.7998 | 0.79981 | 9 | 0.59961
67219 | 7.695 | 1 | 2019-12-31 | 2020-12-31 | 365 | 8.817 | 0.81699 | 9 | 0.63399
67221 | 7.15 | 1 | 2019-12-31 | 2020-12-31 | 365 | 8.1925 | 0.19253 | 8 | 0.38505
67222 | 14.4 | 1 | 2019-12-31 | 2020-12-31 | 365 | 16.4996 | 0.49964 | 16 | 0.99927
35337 | 65.96 | 0.9 | 2019-12-31 | 2020-12-31 | 365 | 68.0197 | 0.019746 | 68 | 0.039492
67206 | 11.2 | 1 | 2019-12-31 | 2020-12-31 | 365 | 12.833 | 0.83305 | 13 | 0.6661
66007 | 8.25 | 1 | 2019-12-31 | 2020-12-31 | 365 | 9.4529 | 0.45292 | 9 | 0.90583
67902 | 8.37 | 0.8 | 2019-12-31 | 2020-12-31 | 365 | 7.6723 | 0.67233 | 8 | 0.34466
67814 | 9 | 0.8 | 2019-12-31 | 2020-12-31 | 365 | 8.2498 | 0.24982 | 8 | 0.49964
66577 | 9.28 | 1 | 2019-12-31 | 2020-12-31 | 365 | 10.6331 | 0.6331 | 11 | 0.2662
66033 | 3.2 | 1 | 2019-12-31 | 2020-12-31 | 365 | 3.6666 | 0.66659 | 4 | 0.33317
65914 | 7.08 | 1 | 2019-12-31 | 2020-12-31 | 365 | 8.1123 | 0.11232 | 8 | 0.22464
66013 | 7.56 | 1 | 2019-12-31 | 2020-12-31 | 365 | 8.6623 | 0.66231 | 9 | 0.32462
66587 | 7.29 | 1 | 2019-12-31 | 2020-12-31 | 365 | 8.3529 | 0.35294 | 8 | 0.70588
67797 | 5.94 | 0.8 | 2019-12-31 | 2020-12-31 | 365 | 5.4449 | 0.44488 | 5 | 0.88976
67812 | 5.46 | 0.8 | 2019-12-31 | 2020-12-31 | 365 | 5.0049 | 0.0048893 | 5 | 0.0097787
67897 | 8.19 | 0.8 | 2019-12-31 | 2020-12-31 | 365 | 7.5073 | 0.50733 | 8 | 0.014668
67975 | 5.4 | 0.8 | 2019-12-31 | 2020-12-31 | 365 | 4.9499 | 0.94989 | 5 | 0.89978
48865 | 7.695 | 1 | 2019-12-31 | 2020-12-31 | 365 | 8.817 | 0.81699 | 9 | 0.63399
67304 | 5.7 | 1 | 2019-12-31 | 2020-12-31 | 365 | 6.5311 | 0.53111 | 7 | 0.062211
67405 | 6.93 | 1 | 2019-12-31 | 2020-12-31 | 365 | 7.9404 | 0.94045 | 8 | 0.8809
67406 | 8.8 | 1 | 2019-12-31 | 2020-12-31 | 365 | 10.0831 | 0.08311 | 10 | 0.16622
67407 | 3.6 | 1 | 2019-12-31 | 2020-12-31 | 365 | 4.1249 | 0.12491 | 4 | 0.24982
67396 | 8.4 | 1 | 2019-12-31 | 2020-12-31 | 365 | 9.6248 | 0.62479 | 10 | 0.24957
66794 | 4.16 | 1 | 2019-12-31 | 2020-12-31 | 365 | 4.7666 | 0.76656 | 5 | 0.53312
67401 | 7.56 | 1 | 2019-12-31 | 2020-12-31 | 365 | 8.6623 | 0.66231 | 9 | 0.32462
67393 | 5.1 | 1 | 2019-12-31 | 2020-12-31 | 365 | 5.8436 | 0.84362 | 6 | 0.68724
67412 | 3.24 | 1 | 2019-12-31 | 2020-12-31 | 365 | 3.7124 | 0.71242 | 4 | 0.42484
67414 | 3.975 | 1 | 2019-12-31 | 2020-12-31 | 365 | 4.5546 | 0.55459 | 5 | 0.10917
67416 | 8.06 | 0.8 | 2019-12-31 | 2020-12-31 | 365 | 7.3882 | 0.38817 | 7 | 0.77634
67417 | 4.76 | 0.8 | 2019-12-31 | 2020-12-31 | 365 | 4.3632 | 0.36324 | 4 | 0.72647
67418 | 5.12 | 0.8 | 2019-12-31 | 2020-12-31 | 365 | 4.6932 | 0.69323 | 5 | 0.38646
67421 | 4.578 | 0.8 | 2019-12-31 | 2020-12-31 | 365 | 4.1964 | 0.19641 | 4 | 0.39281
67422 | 24.852 | 0.8 | 2019-12-31 | 2020-12-31 | 365 | 22.7805 | 0.7805 | 23 | 0.56099
67423 | 4.41 | 0.8 | 2019-12-31 | 2020-12-31 | 365 | 4.0424 | 0.042411 | 4 | 0.084821
67424 | 7.36 | 0.8 | 2019-12-31 | 2020-12-31 | 365 | 6.7465 | 0.74652 | 7 | 0.49304
67425 | 4.8 | 0.8 | 2019-12-31 | 2020-12-31 | 365 | 4.3999 | 0.3999 | 4 | 0.79981
67426 | 8.68 | 0.8 | 2019-12-31 | 2020-12-31 | 365 | 7.9565 | 0.95649 | 8 | 0.91298
67403 | 10.5 | 1 | 2019-12-31 | 2020-12-31 | 365 | 12.031 | 0.030984 | 12 | 0.061968
67415 | 3.99 | 1 | 2019-12-31 | 2020-12-31 | 365 | 4.5718 | 0.57177 | 5 | 0.14355
67428 | 7.68 | 1 | 2019-12-31 | 2020-12-31 | 365 | 8.7998 | 0.79981 | 9 | 0.59961
67429 | 4.77 | 1 | 2019-12-31 | 2020-12-31 | 365 | 5.4655 | 0.4655 | 5 | 0.93101
67430 | 6.08 | 1 | 2019-12-31 | 2020-12-31 | 365 | 6.9665 | 0.96651 | 7 | 0.93303
67502 | 8.64 | 0.8 | 2019-12-31 | 2020-12-31 | 365 | 7.9198 | 0.91982 | 8 | 0.83965
67504 | 11.96 | 0.8 | 2019-12-31 | 2020-12-31 | 365 | 10.9631 | 0.96309 | 11 | 0.92618
67505 | 8.68 | 0.8 | 2019-12-31 | 2020-12-31 | 365 | 7.9565 | 0.95649 | 8 | 0.91298
67506 | 5.04 | 0.8 | 2019-12-31 | 2020-12-31 | 365 | 4.6199 | 0.6199 | 5 | 0.2398
67507 | 8.32 | 0.8 | 2019-12-31 | 2020-12-31 | 365 | 7.6265 | 0.6265 | 8 | 0.253
67508 | 5.27 | 1 | 2019-12-31 | 2020-12-31 | 365 | 6.0384 | 0.038408 | 6 | 0.076816
67509 | 7.685 | 0.8 | 2019-12-31 | 2020-12-31 | 365 | 7.0444 | 0.044428 | 7 | 0.088855
67510 | 7.155 | 0.8 | 2019-12-31 | 2020-12-31 | 365 | 6.5586 | 0.5586 | 7 | 0.11721
48308 | 5.035 | 1 | 2019-12-31 | 2020-12-31 | 365 | 5.7691 | 0.76914 | 6 | 0.53829
67514 | 5.04 | 0.8 | 2019-12-31 | 2020-12-31 | 365 | 4.6199 | 0.6199 | 5 | 0.2398
48859 | 24.885 | 1 | 2019-12-31 | 2020-12-31 | 365 | 28.5134 | 0.51343 | 29 | 0.026864
67519 | 7.245 | 0.8 | 2019-12-31 | 2020-12-31 | 365 | 6.6411 | 0.6411 | 7 | 0.28221
67528 | 2.616 | 0.8 | 2019-12-31 | 2020-12-31 | 365 | 2.3979 | 0.39795 | 2 | 0.79589
67558 | 6.405 | 1 | 2019-12-31 | 2020-12-31 | 365 | 7.3389 | 0.3389 | 7 | 0.6778
67560 | 6.36 | 1 | 2019-12-31 | 2020-12-31 | 365 | 7.2873 | 0.28734 | 7 | 0.57468
67561 | 5.232 | 1 | 2019-12-31 | 2020-12-31 | 365 | 5.9949 | 0.99487 | 6 | 0.98973
67562 | 4.578 | 1 | 2019-12-31 | 2020-12-31 | 365 | 5.2455 | 0.24551 | 5 | 0.49102
67590 | 3 | 0.8 | 2019-12-31 | 2020-12-31 | 365 | 2.7499 | 0.74994 | 3 | 0.49988
67596 | 11.07 | 0.8 | 2019-12-31 | 2020-12-31 | 365 | 10.1473 | 0.14728 | 10 | 0.29455
67598 | 10.72 | 0.8 | 2019-12-31 | 2020-12-31 | 365 | 9.8264 | 0.82645 | 10 | 0.6529
67602 | 4.02 | 0.8 | 2019-12-31 | 2020-12-31 | 365 | 3.6849 | 0.68492 | 4 | 0.36984
67605 | 5.4 | 0.8 | 2019-12-31 | 2020-12-31 | 365 | 4.9499 | 0.94989 | 5 | 0.89978
67609 | 9.975 | 0.8 | 2019-12-31 | 2020-12-31 | 365 | 9.1435 | 0.14355 | 9 | 0.2871
67515 | 9.6 | 0.8 | 2019-12-31 | 2020-12-31 | 365 | 8.7998 | 0.79981 | 9 | 0.59961
67022 | 10.545 | 1 | 2019-12-31 | 2020-12-31 | 365 | 12.0825 | 0.082545 | 12 | 0.16509
67731 | 7.56 | 0.8 | 2019-12-31 | 2020-12-31 | 365 | 6.9298 | 0.92985 | 7 | 0.85969
67776 | 8.4 | 1 | 2019-12-31 | 2020-12-31 | 365 | 9.6248 | 0.62479 | 10 | 0.24957
67777 | 7.04 | 1 | 2019-12-31 | 2020-12-31 | 365 | 8.0665 | 0.066488 | 8 | 0.13298
67779 | 8.84 | 1 | 2019-12-31 | 2020-12-31 | 365 | 10.1289 | 0.12894 | 10 | 0.25789
67780 | 4.83 | 1 | 2019-12-31 | 2020-12-31 | 365 | 5.5343 | 0.53425 | 6 | 0.068505
67781 | 12.426 | 1 | 2019-12-31 | 2020-12-31 | 365 | 14.2378 | 0.23781 | 14 | 0.47562
67782 | 5.985 | 1 | 2019-12-31 | 2020-12-31 | 365 | 6.8577 | 0.85766 | 7 | 0.71532
67783 | 11.4 | 1 | 2019-12-31 | 2020-12-31 | 365 | 13.0622 | 0.062211 | 13 | 0.12442
67784 | 4.8 | 1 | 2019-12-31 | 2020-12-31 | 365 | 5.4999 | 0.49988 | 5 | 0.99976
67792 | 7.54 | 1 | 2019-12-31 | 2020-12-31 | 365 | 8.6394 | 0.63939 | 9 | 0.27878
67793 | 5.76 | 1 | 2019-12-31 | 2020-12-31 | 365 | 6.5999 | 0.59985 | 7 | 0.19971
67794 | 15.41 | 1 | 2019-12-31 | 2020-12-31 | 365 | 17.6569 | 0.6569 | 18 | 0.3138
67798 | 9.54 | 0.8 | 2019-12-31 | 2020-12-31 | 365 | 8.7448 | 0.74481 | 9 | 0.48961
67800 | 6 | 0.8 | 2019-12-31 | 2020-12-31 | 365 | 5.4999 | 0.49988 | 5 | 0.99976
67801 | 11.2 | 0.8 | 2019-12-31 | 2020-12-31 | 365 | 10.2664 | 0.26644 | 10 | 0.53288
67791 | 8.1 | 1 | 2019-12-31 | 2020-12-31 | 365 | 9.281 | 0.28104 | 9 | 0.56209
67845 | 6.72 | 0.8 | 2019-12-31 | 2020-12-31 | 365 | 6.1599 | 0.15986 | 6 | 0.31973
67847 | 9.8 | 0.8 | 2019-12-31 | 2020-12-31 | 365 | 8.9831 | 0.98313 | 9 | 0.96627
67850 | 5.04 | 0.8 | 2019-12-31 | 2020-12-31 | 365 | 4.6199 | 0.6199 | 5 | 0.2398
67852 | 8.64 | 0.8 | 2019-12-31 | 2020-12-31 | 365 | 7.9198 | 0.91982 | 8 | 0.83965
67854 | 7.7 | 0.8 | 2019-12-31 | 2020-12-31 | 365 | 7.0582 | 0.058177 | 7 | 0.11635
67859 | 9.36 | 0.8 | 2019-12-31 | 2020-12-31 | 365 | 8.5798 | 0.57981 | 9 | 0.15962
67860 | 22.5 | 0.8 | 2019-12-31 | 2020-12-31 | 365 | 20.6245 | 0.62454 | 21 | 0.24909
67861 | 8 | 0.8 | 2019-12-31 | 2020-12-31 | 365 | 7.3332 | 0.33317 | 7 | 0.66634
67862 | 13.5 | 0.8 | 2019-12-31 | 2020-12-31 | 365 | 12.3747 | 0.37473 | 12 | 0.74945
67863 | 2.88 | 0.8 | 2019-12-31 | 2020-12-31 | 365 | 2.6399 | 0.63994 | 3 | 0.27988
67875 | 9.88 | 0.8 | 2019-12-31 | 2020-12-31 | 365 | 9.0565 | 0.056466 | 9 | 0.11293
68039 | 7.68 | 0.8 | 2019-12-31 | 2020-12-31 | 365 | 7.0398 | 0.039844 | 7 | 0.079689
68040 | 4.32 | 0.8 | 2019-12-31 | 2020-12-31 | 365 | 3.9599 | 0.95991 | 4 | 0.91982
68045 | 6.625 | 0.8 | 2019-12-31 | 2020-12-31 | 365 | 6.0728 | 0.072782 | 6 | 0.14556
68047 | 6.38 | 0.8 | 2019-12-31 | 2020-12-31 | 365 | 5.8482 | 0.8482 | 6 | 0.69641
68046 | 13.475 | 0.8 | 2019-12-31 | 2020-12-31 | 365 | 12.3518 | 0.35181 | 12 | 0.70362
68048 | 8.91 | 0.8 | 2019-12-31 | 2020-12-31 | 365 | 8.1673 | 0.16732 | 8 | 0.33464
68049 | 4.5 | 0.8 | 2019-12-31 | 2020-12-31 | 365 | 4.1249 | 0.12491 | 4 | 0.24982
65116 | 37.12 | 0.9 | 2019-12-31 | 2020-12-31 | 365 | 38.2792 | 0.27915 | 38 | 0.55831
65008 | 27.36 | 0.9 | 2019-12-31 | 2020-12-31 | 365 | 28.2144 | 0.21438 | 28 | 0.42875
67413 | 10.07 | 1 | 2019-12-31 | 2020-12-31 | 365 | 11.5383 | 0.53829 | 12 | 0.076573
68058 | 11.895 | 0.8 | 2019-12-31 | 2020-12-31 | 365 | 10.9035 | 0.90351 | 11 | 0.80702
67898 | 5.94 | 0.8 | 2019-12-31 | 2020-12-31 | 365 | 5.4449 | 0.44488 | 5 | 0.88976
67900 | 4.5 | 0.8 | 2019-12-31 | 2020-12-31 | 365 | 4.1249 | 0.12491 | 4 | 0.24982
67905 | 7.15 | 0.8 | 2019-12-31 | 2020-12-31 | 365 | 6.554 | 0.55402 | 7 | 0.10804
67907 | 9.45 | 0.8 | 2019-12-31 | 2020-12-31 | 365 | 8.6623 | 0.66231 | 9 | 0.32462
67912 | 10.92 | 0.8 | 2019-12-31 | 2020-12-31 | 365 | 10.0098 | 0.0097787 | 10 | 0.019557
67973 | 5.12 | 0.8 | 2019-12-31 | 2020-12-31 | 365 | 4.6932 | 0.69323 | 5 | 0.38646
67976 | 4.68 | 0.8 | 2019-12-31 | 2020-12-31 | 365 | 4.2899 | 0.28991 | 4 | 0.57981
67977 | 11.025 | 0.8 | 2019-12-31 | 2020-12-31 | 365 | 10.106 | 0.10603 | 10 | 0.21205
67978 | 3.975 | 0.8 | 2019-12-31 | 2020-12-31 | 365 | 3.6437 | 0.64367 | 4 | 0.28734
67979 | 10.24 | 0.8 | 2019-12-31 | 2020-12-31 | 365 | 9.3865 | 0.38646 | 9 | 0.77292
67984 | 6.12 | 0.8 | 2019-12-31 | 2020-12-31 | 365 | 5.6099 | 0.60988 | 6 | 0.21975
67985 | 4.68 | 0.8 | 2019-12-31 | 2020-12-31 | 365 | 4.2899 | 0.28991 | 4 | 0.57981
67991 | 11.34 | 0.8 | 2019-12-31 | 2020-12-31 | 365 | 10.3948 | 0.39477 | 10 | 0.78954
35285 | 1033.01 | 0.9 | 2019-12-31 | 2020-12-31 | 365 | 1065.268 | 0.26801 | 1065 | 0.53602
47679 | 24.852 | 1 | 2019-12-31 | 2020-12-31 | 365 | 28.4756 | 0.47562 | 28 | 0.95124
48259 | 5.52 | 0.8 | 2019-12-31 | 2020-12-31 | 365 | 5.0599 | 0.059888 | 5 | 0.11978
65115 | 26.56 | 0.9 | 2019-12-31 | 2020-12-31 | 365 | 27.3894 | 0.38939 | 27 | 0.77879
68025 | 8.7 | 0.8 | 2019-12-31 | 2020-12-31 | 365 | 7.9748 | 0.97482 | 8 | 0.94965
66688 | 9.52 | 1 | 2019-12-31 | 2020-12-31 | 365 | 10.9081 | 0.90809 | 11 | 0.81618
65273 | 8.4 | 1 | 2019-12-31 | 2020-12-31 | 365 | 9.6248 | 0.62479 | 10 | 0.24957
66692 | 9.9 | 1 | 2019-12-31 | 2020-12-31 | 365 | 11.3435 | 0.3435 | 11 | 0.687
65912 | 5.4 | 1 | 2019-12-31 | 2020-12-31 | 365 | 6.1874 | 0.18736 | 6 | 0.37473
66891 | 14.1 | 1 | 2019-12-31 | 2020-12-31 | 365 | 16.1559 | 0.15589 | 16 | 0.31179
66933 | 2.56 | 1 | 2019-12-31 | 2020-12-31 | 365 | 2.9333 | 0.93327 | 3 | 0.86654
67503 | 6 | 0.8 | 2019-12-31 | 2020-12-31 | 365 | 5.4999 | 0.49988 | 5 | 0.99976
67512 | 11.025 | 0.8 | 2019-12-31 | 2020-12-31 | 365 | 10.106 | 0.10603 | 10 | 0.21205
67527 | 10.8 | 0.8 | 2019-12-31 | 2020-12-31 | 365 | 9.8998 | 0.89978 | 10 | 0.79956
67815 | 12 | 0.8 | 2019-12-31 | 2020-12-31 | 365 | 10.9998 | 0.99976 | 11 | 0.99951
68000 | 12 | 0.8 | 2019-12-31 | 2020-12-31 | 365 | 10.9998 | 0.99976 | 11 | 0.99951
46467 | 10.5 | 1 | 2019-12-31 | 2020-12-31 | 365 | 12.031 | 0.030984 | 12 | 0.061968
68043 | 6.365 | 0.8 | 2019-12-31 | 2020-12-31 | 365 | 5.8345 | 0.83445 | 6 | 0.66891
67394 | 24.57 | 1 | 2019-12-31 | 2020-12-31 | 365 | 28.1525 | 0.1525 | 28 | 0.30501
66804 | 6 | 1 | 2019-12-31 | 2020-12-31 | 365 | 6.8748 | 0.87485 | 7 | 0.7497
65893 | 8.04 | 1 | 2019-12-31 | 2020-12-31 | 365 | 9.2123 | 0.2123 | 9 | 0.42459
67785 | 8.32 | 1 | 2019-12-31 | 2020-12-31 | 365 | 9.5331 | 0.53312 | 10 | 0.066245
67789 | 7.04 | 1 | 2019-12-31 | 2020-12-31 | 365 | 8.0665 | 0.066488 | 8 | 0.13298
67790 | 9.6 | 1 | 2019-12-31 | 2020-12-31 | 365 | 10.9998 | 0.99976 | 11 | 0.99951
36800 | 200.64 | 0.9 | 2019-12-31 | 2020-12-31 | 365 | 206.9054 | 0.90543 | 207 | 0.81085
65270 | 2.56 | 1 | 2019-12-31 | 2020-12-31 | 365 | 2.9333 | 0.93327 | 3 | 0.86654
65886 | 8.97 | 1 | 2019-12-31 | 2020-12-31 | 365 | 10.2779 | 0.2779 | 10 | 0.5558
50017 | 14.4 | 1 | 2019-12-31 | 2020-12-31 | 365 | 16.4996 | 0.49964 | 16 | 0.99927
66032 | 24.885 | 1 | 2019-12-31 | 2020-12-31 | 365 | 28.5134 | 0.51343 | 29 | 0.026864
66073 | 11.34 | 1 | 2019-12-31 | 2020-12-31 | 365 | 12.9935 | 0.99346 | 13 | 0.98693
66574 | 9.61 | 1 | 2019-12-31 | 2020-12-31 | 365 | 11.0112 | 0.011215 | 11 | 0.02243
66593 | 7.68 | 1 | 2019-12-31 | 2020-12-31 | 365 | 8.7998 | 0.79981 | 9 | 0.59961
64810 | 7.2 | 1 | 2019-12-31 | 2020-12-31 | 365 | 8.2498 | 0.24982 | 8 | 0.49964
68042 | 11.16 | 0.8 | 2019-12-31 | 2020-12-31 | 365 | 10.2298 | 0.22977 | 10 | 0.45955
65269 | 13.28 | 1 | 2019-12-31 | 2020-12-31 | 365 | 15.2163 | 0.21633 | 15 | 0.43266
66894 | 6.84 | 1 | 2019-12-31 | 2020-12-31 | 365 | 7.8373 | 0.83733 | 8 | 0.67465
51283 | 8.55 | 1 | 2019-12-31 | 2020-12-31 | 365 | 9.7967 | 0.79666 | 10 | 0.59332
67559 | 4.59 | 1 | 2019-12-31 | 2020-12-31 | 365 | 5.2593 | 0.25926 | 5 | 0.51852
67778 | 18 | 1 | 2019-12-31 | 2020-12-31 | 365 | 20.6245 | 0.62454 | 21 | 0.24909
67795 | 12.15 | 0.8 | 2019-12-31 | 2020-12-31 | 365 | 11.1373 | 0.13725 | 11 | 0.27451
67796 | 4.86 | 0.8 | 2019-12-31 | 2020-12-31 | 365 | 4.4549 | 0.4549 | 4 | 0.9098
67802 | 9.45 | 0.8 | 2019-12-31 | 2020-12-31 | 365 | 8.6623 | 0.66231 | 9 | 0.32462
67811 | 2.24 | 0.8 | 2019-12-31 | 2020-12-31 | 365 | 2.0533 | 0.053288 | 2 | 0.10658
67843 | 1.4 | 0.8 | 2019-12-31 | 2020-12-31 | 365 | 1.2833 | 0.2833 | 1 | 0.56661
67974 | 7.2 | 0.8 | 2019-12-31 | 2020-12-31 | 365 | 6.5999 | 0.59985 | 7 | 0.19971
67989 | 1.59 | 0.8 | 2019-12-31 | 2020-12-31 | 365 | 1.4575 | 0.45747 | 1 | 0.91494
65169 | 5.83 | 1 | 2019-12-31 | 2020-12-31 | 365 | 6.6801 | 0.68006 | 7 | 0.36012
66697 | 12.8 | 1 | 2019-12-31 | 2020-12-31 | 365 | 14.6663 | 0.66634 | 15 | 0.33268
66272 | 5.985 | 1 | 2019-12-31 | 2020-12-31 | 365 | 6.8577 | 0.85766 | 7 | 0.71532
67023 | 15.125 | 1 | 2019-12-31 | 2020-12-31 | 365 | 17.3303 | 0.33035 | 17 | 0.66069
67161 | 23.65 | 1 | 2019-12-31 | 2020-12-31 | 365 | 27.0984 | 0.098359 | 27 | 0.19672
67501 | 8.96 | 0.8 | 2019-12-31 | 2020-12-31 | 365 | 8.2132 | 0.21315 | 8 | 0.4263
68044 | 4.24 | 1 | 2019-12-31 | 2020-12-31 | 365 | 4.8582 | 0.85823 | 5 | 0.71645
66273 | 2.44 | 1 | 2019-12-31 | 2020-12-31 | 365 | 2.7958 | 0.79577 | 3 | 0.59154
62996 | 82.16 | 0.9 | 2019-12-31 | 2020-12-31 | 365 | 84.7256 | 0.72563 | 85 | 0.45125
68059 | 5.985 | 1 | 2019-12-31 | 2020-12-31 | 365 | 6.8577 | 0.85766 | 7 | 0.71532
68060 | 12.8 | 0.8 | 2019-12-31 | 2020-12-31 | 365 | 11.7331 | 0.73307 | 12 | 0.46615
68061 | 12.65 | 0.8 | 2019-12-31 | 2020-12-31 | 365 | 11.5956 | 0.59558 | 12 | 0.19115
68062 | 9.9 | 0.8 | 2019-12-31 | 2020-12-31 | 365 | 9.0748 | 0.074799 | 9 | 0.1496
68068 | 12.915 | 0.8 | 2019-12-31 | 2020-12-31 | 365 | 11.8385 | 0.83849 | 12 | 0.67698
68082 | 4.76 | 0.8 | 2019-12-31 | 2020-12-31 | 365 | 4.3632 | 0.36324 | 4 | 0.72647
68083 | 6.71 | 0.8 | 2019-12-31 | 2020-12-31 | 365 | 6.1507 | 0.1507 | 6 | 0.30139
68085 | 4.68 | 0.8 | 2019-12-31 | 2020-12-31 | 365 | 4.2899 | 0.28991 | 4 | 0.57981
68086 | 9.975 | 0.8 | 2019-12-31 | 2020-12-31 | 365 | 9.1435 | 0.14355 | 9 | 0.2871
68087 | 5.2 | 0.8 | 2019-12-31 | 2020-12-31 | 365 | 4.7666 | 0.76656 | 5 | 0.53312
68088 | 6.3 | 0.8 | 2019-12-31 | 2020-12-31 | 365 | 5.7749 | 0.77487 | 6 | 0.54974
68095 | 6.05 | 0.8 | 2019-12-31 | 2020-12-31 | 365 | 5.5457 | 0.54571 | 6 | 0.091421
68096 | 5.985 | 0.8 | 2019-12-31 | 2020-12-31 | 365 | 5.4861 | 0.48613 | 5 | 0.97226
68066 | 7.56 | 0.8 | 2019-12-31 | 2020-12-31 | 365 | 6.9298 | 0.92985 | 7 | 0.85969
68097 | 24.96 | 1 | 2019-12-31 | 2020-12-31 | 365 | 28.5994 | 0.59937 | 29 | 0.19874
68098 | 7.68 | 0.8 | 2019-12-31 | 2020-12-31 | 365 | 7.0398 | 0.039844 | 7 | 0.079689
68099 | 12.15 | 0.8 | 2019-12-31 | 2020-12-31 | 365 | 11.1373 | 0.13725 | 11 | 0.27451
68084 | 5.88 | 1 | 2019-12-31 | 2020-12-31 | 365 | 6.7374 | 0.73735 | 7 | 0.4747
68101 | 5.12 | 1 | 2019-12-31 | 2020-12-31 | 365 | 5.8665 | 0.86654 | 6 | 0.73307
68104 | 5.76 | 0.8 | 2019-12-31 | 2020-12-31 | 365 | 5.2799 | 0.27988 | 5 | 0.55977
68100 | 11.34 | 0.8 | 2019-12-31 | 2020-12-31 | 365 | 10.3948 | 0.39477 | 10 | 0.78954
67880 | 10.08 | 0.8 | 2019-12-31 | 2020-12-31 | 365 | 9.2398 | 0.2398 | 9 | 0.47959
68108 | 6 | 0.8 | 2019-12-31 | 2020-12-31 | 365 | 5.4999 | 0.49988 | 5 | 0.99976
68151 | 5.355 | 0.8 | 2019-12-31 | 2020-12-31 | 365 | 4.9086 | 0.90864 | 5 | 0.81728
68154 | 10.71 | 0.8 | 2019-12-31 | 2020-12-31 | 365 | 9.8173 | 0.81728 | 10 | 0.63457
68156 | 7.875 | 0.8 | 2019-12-31 | 2020-12-31 | 365 | 7.2186 | 0.21859 | 7 | 0.43718
68159 | 3 | 0.8 | 2019-12-31 | 2020-12-31 | 365 | 2.7499 | 0.74994 | 3 | 0.49988
68162 | 9.405 | 0.8 | 2019-12-31 | 2020-12-31 | 365 | 8.6211 | 0.62106 | 9 | 0.24212
68164 | 7.41 | 0.8 | 2019-12-31 | 2020-12-31 | 365 | 6.7923 | 0.79235 | 7 | 0.5847
68171 | 8.265 | 0.8 | 2019-12-31 | 2020-12-31 | 365 | 7.5761 | 0.57608 | 8 | 0.15216
68179 | 4.68 | 0.8 | 2019-12-31 | 2020-12-31 | 365 | 4.2899 | 0.28991 | 4 | 0.57981
68181 | 12.025 | 1 | 2019-12-31 | 2020-12-31 | 365 | 13.7783 | 0.77834 | 14 | 0.55668
68183 | 12.426 | 0.8 | 2019-12-31 | 2020-12-31 | 365 | 11.3902 | 0.39025 | 11 | 0.7805
68186 | 6.71 | 0.8 | 2019-12-31 | 2020-12-31 | 365 | 6.1507 | 0.1507 | 6 | 0.30139
68187 | 5.985 | 0.8 | 2019-12-31 | 2020-12-31 | 365 | 5.4861 | 0.48613 | 5 | 0.97226
68189 | 4.485 | 0.8 | 2019-12-31 | 2020-12-31 | 365 | 4.1112 | 0.11116 | 4 | 0.22232
68195 | 5.76 | 1 | 2019-12-31 | 2020-12-31 | 365 | 6.5999 | 0.59985 | 7 | 0.19971
68197 | 11.34 | 0.8 | 2019-12-31 | 2020-12-31 | 365 | 10.3948 | 0.39477 | 10 | 0.78954
68201 | 6 | 0.8 | 2019-12-31 | 2020-12-31 | 365 | 5.4999 | 0.49988 | 5 | 0.99976
68202 | 12.69 | 0.8 | 2019-12-31 | 2020-12-31 | 365 | 11.6322 | 0.63224 | 12 | 0.26449
68204 | 9.135 | 0.8 | 2019-12-31 | 2020-12-31 | 365 | 8.3736 | 0.37356 | 8 | 0.74713
68206 | 12.825 | 0.8 | 2019-12-31 | 2020-12-31 | 365 | 11.756 | 0.75599 | 12 | 0.51198
68207 | 7.15 | 0.8 | 2019-12-31 | 2020-12-31 | 365 | 6.554 | 0.55402 | 7 | 0.10804
68208 | 2.16 | 0.8 | 2019-12-31 | 2020-12-31 | 365 | 1.98 | 0.97996 | 2 | 0.95991
68209 | 6.36 | 0.8 | 2019-12-31 | 2020-12-31 | 365 | 5.8299 | 0.82987 | 6 | 0.65974
68211 | 5.025 | 1 | 2019-12-31 | 2020-12-31 | 365 | 5.7577 | 0.75769 | 6 | 0.51537
68212 | 10.695 | 0.8 | 2019-12-31 | 2020-12-31 | 365 | 9.8035 | 0.80353 | 10 | 0.60707
68214 | 9.81 | 0.8 | 2019-12-31 | 2020-12-31 | 365 | 8.9923 | 0.9923 | 9 | 0.9846
68216 | 14.85 | 0.8 | 2019-12-31 | 2020-12-31 | 365 | 13.6122 | 0.6122 | 14 | 0.2244
68217 | 13.25 | 1 | 2019-12-31 | 2020-12-31 | 365 | 15.182 | 0.18196 | 15 | 0.36391
68237 | 9.135 | 0.8 | 2019-12-31 | 2020-12-31 | 365 | 8.3736 | 0.37356 | 8 | 0.74713
68239 | 15.3 | 0.8 | 2019-12-31 | 2020-12-31 | 365 | 14.0247 | 0.02469 | 14 | 0.04938
68245 | 12.75 | 1 | 2019-12-31 | 2020-12-31 | 365 | 14.6091 | 0.60905 | 15 | 0.2181
68246 | 10.335 | 0.8 | 2019-12-31 | 2020-12-31 | 365 | 9.4735 | 0.47354 | 9 | 0.94708
68248 | 8 | 1 | 2019-12-31 | 2020-12-31 | 365 | 9.1665 | 0.16646 | 9 | 0.33293
68249 | 7.28 | 0.8 | 2019-12-31 | 2020-12-31 | 365 | 6.6732 | 0.67319 | 7 | 0.34637
68260 | 11.07 | 0.8 | 2019-12-31 | 2020-12-31 | 365 | 10.1473 | 0.14728 | 10 | 0.29455
68261 | 9 | 0.8 | 2019-12-31 | 2020-12-31 | 365 | 8.2498 | 0.24982 | 8 | 0.49964
68263 | 7.8 | 1 | 2019-12-31 | 2020-12-31 | 365 | 8.9373 | 0.9373 | 9 | 0.8746
68268 | 6.6 | 1 | 2019-12-31 | 2020-12-31 | 365 | 7.5623 | 0.56233 | 8 | 0.12467
68265 | 8.7 | 0.8 | 2019-12-31 | 2020-12-31 | 365 | 7.9748 | 0.97482 | 8 | 0.94965
68270 | 9.54 | 1 | 2019-12-31 | 2020-12-31 | 365 | 10.931 | 0.93101 | 11 | 0.86202
68271 | 6.93 | 0.8 | 2019-12-31 | 2020-12-31 | 365 | 6.3524 | 0.35236 | 6 | 0.70472
68272 | 11.7 | 0.8 | 2019-12-31 | 2020-12-31 | 365 | 10.7248 | 0.72476 | 11 | 0.44953
68273 | 8.1 | 1 | 2019-12-31 | 2020-12-31 | 365 | 9.281 | 0.28104 | 9 | 0.56209
68274 | 7.84 | 0.8 | 2019-12-31 | 2020-12-31 | 365 | 7.1865 | 0.18651 | 7 | 0.37302
68276 | 3.36 | 0.8 | 2019-12-31 | 2020-12-31 | 365 | 3.0799 | 0.079932 | 3 | 0.15986
68277 | 7.56 | 0.8 | 2019-12-31 | 2020-12-31 | 365 | 6.9298 | 0.92985 | 7 | 0.85969
68278 | 4.86 | 0.8 | 2019-12-31 | 2020-12-31 | 365 | 4.4549 | 0.4549 | 4 | 0.9098
68280 | 6.21 | 0.8 | 2019-12-31 | 2020-12-31 | 365 | 5.6924 | 0.69237 | 6 | 0.38475
68316 | 5.355 | 1 | 2019-12-31 | 2020-12-31 | 365 | 6.1358 | 0.1358 | 6 | 0.2716
68323 | 8.1 | 0.8 | 2019-12-31 | 2020-12-31 | 365 | 7.4248 | 0.42484 | 7 | 0.84967
68327 | 5.76 | 0.8 | 2019-12-31 | 2020-12-31 | 365 | 5.2799 | 0.27988 | 5 | 0.55977
68329 | 3.15 | 0.8 | 2019-12-31 | 2020-12-31 | 365 | 2.8874 | 0.88744 | 3 | 0.77487
68330 | 4.8 | 0.8 | 2019-12-31 | 2020-12-31 | 365 | 4.3999 | 0.3999 | 4 | 0.79981
68315 | 6.27 | 0.8 | 2019-12-31 | 2020-12-31 | 365 | 5.7474 | 0.74737 | 6 | 0.49475
68333 | 5.04 | 1 | 2019-12-31 | 2020-12-31 | 365 | 5.7749 | 0.77487 | 6 | 0.54974
68394 | 9.45 | 0.8 | 2019-12-31 | 2020-12-31 | 365 | 8.6623 | 0.66231 | 9 | 0.32462
68395 | 8.28 | 0.8 | 2019-12-31 | 2020-12-31 | 365 | 7.5898 | 0.58983 | 8 | 0.17966
68396 | 7.695 | 0.8 | 2019-12-31 | 2020-12-31 | 365 | 7.0536 | 0.053594 | 7 | 0.10719
68397 | 9.72 | 0.8 | 2019-12-31 | 2020-12-31 | 365 | 8.9098 | 0.9098 | 9 | 0.81961
68398 | 9.8 | 0.8 | 2019-12-31 | 2020-12-31 | 365 | 8.9831 | 0.98313 | 9 | 0.96627
68400 | 7.035 | 0.8 | 2019-12-31 | 2020-12-31 | 365 | 6.4486 | 0.44861 | 6 | 0.89721
68401 | 6.48 | 1 | 2019-12-31 | 2020-12-31 | 365 | 7.4248 | 0.42484 | 7 | 0.84967
68403 | 6 | 0.8 | 2019-12-31 | 2020-12-31 | 365 | 5.4999 | 0.49988 | 5 | 0.99976
68404 | 2.24 | 0.8 | 2019-12-31 | 2020-12-31 | 365 | 2.0533 | 0.053288 | 2 | 0.10658
68405 | 3.66 | 0.8 | 2019-12-31 | 2020-12-31 | 365 | 3.3549 | 0.35493 | 3 | 0.70985
68406 | 11.655 | 0.8 | 2019-12-31 | 2020-12-31 | 365 | 10.6835 | 0.68351 | 11 | 0.36703
68407 | 9.81 | 1 | 2019-12-31 | 2020-12-31 | 365 | 11.2404 | 0.24038 | 11 | 0.48075
51288 | 7.14 | 1 | 2019-12-31 | 2020-12-31 | 365 | 8.1811 | 0.18107 | 8 | 0.36214
68410 | 5.32 | 0.8 | 2019-12-31 | 2020-12-31 | 365 | 4.8766 | 0.87656 | 5 | 0.75312
68411 | 5.83 | 0.8 | 2019-12-31 | 2020-12-31 | 365 | 5.344 | 0.34405 | 5 | 0.6881
65931 | 5.04 | 1 | 2019-12-31 | 2020-12-31 | 365 | 5.7749 | 0.77487 | 6 | 0.54974
67987 | 3.3 | 0.8 | 2019-12-31 | 2020-12-31 | 365 | 3.0249 | 0.024933 | 3 | 0.049866
68430 | 3.2 | 0.8 | 2019-12-31 | 2020-12-31 | 365 | 2.9333 | 0.93327 | 3 | 0.86654
68432 | 8.625 | 0.8 | 2019-12-31 | 2020-12-31 | 365 | 7.9061 | 0.90608 | 8 | 0.81215
68433 | 11.4 | 0.8 | 2019-12-31 | 2020-12-31 | 365 | 10.4498 | 0.44977 | 10 | 0.89954
67982 | 8.67 | 1 | 2019-12-31 | 2020-12-31 | 365 | 9.9342 | 0.93416 | 10 | 0.86831
67557 | 3.85 | 1 | 2019-12-31 | 2020-12-31 | 365 | 4.4114 | 0.41136 | 4 | 0.82272
67990 | 5.985 | 0.8 | 2019-12-31 | 2020-12-31 | 365 | 5.4861 | 0.48613 | 5 | 0.97226
68443 | 8.525 | 0.8 | 2019-12-31 | 2020-12-31 | 365 | 7.8144 | 0.81441 | 8 | 0.62882
68445 | 7.155 | 1 | 2019-12-31 | 2020-12-31 | 365 | 8.1983 | 0.19826 | 8 | 0.39651
68446 | 9.975 | 0.8 | 2019-12-31 | 2020-12-31 | 365 | 9.1435 | 0.14355 | 9 | 0.2871
68448 | 6.75 | 0.8 | 2019-12-31 | 2020-12-31 | 365 | 6.1874 | 0.18736 | 6 | 0.37473
68460 | 8.64 | 0.8 | 2019-12-31 | 2020-12-31 | 365 | 7.9198 | 0.91982 | 8 | 0.83965
68461 | 9.6 | 0.8 | 2019-12-31 | 2020-12-31 | 365 | 8.7998 | 0.79981 | 9 | 0.59961
68463 | 3.66 | 0.8 | 2019-12-31 | 2020-12-31 | 365 | 3.3549 | 0.35493 | 3 | 0.70985
68464 | 5.44 | 0.8 | 2019-12-31 | 2020-12-31 | 365 | 4.9866 | 0.98656 | 5 | 0.97311
68467 | 7.56 | 0.8 | 2019-12-31 | 2020-12-31 | 365 | 6.9298 | 0.92985 | 7 | 0.85969
68469 | 4.485 | 0.8 | 2019-12-31 | 2020-12-31 | 365 | 4.1112 | 0.11116 | 4 | 0.22232
68471 | 7.5 | 0.8 | 2019-12-31 | 2020-12-31 | 365 | 6.8748 | 0.87485 | 7 | 0.7497
68473 | 4.5 | 0.8 | 2019-12-31 | 2020-12-31 | 365 | 4.1249 | 0.12491 | 4 | 0.24982
68474 | 12 | 0.8 | 2019-12-31 | 2020-12-31 | 365 | 10.9998 | 0.99976 | 11 | 0.99951
68547 | 4.8 | 0.8 | 2019-12-31 | 2020-12-31 | 365 | 4.3999 | 0.3999 | 4 | 0.79981
68550 | 6.08 | 1 | 2019-12-31 | 2020-12-31 | 365 | 6.9665 | 0.96651 | 7 | 0.93303
64771 | 88.04 | 0.9 | 2019-12-31 | 2020-12-31 | 365 | 90.7892 | 0.78924 | 91 | 0.57849
68552 | 11.4 | 0.8 | 2019-12-31 | 2020-12-31 | 365 | 10.4498 | 0.44977 | 10 | 0.89954
68553 | 12.915 | 0.8 | 2019-12-31 | 2020-12-31 | 365 | 11.8385 | 0.83849 | 12 | 0.67698
68554 | 12.19 | 0.8 | 2019-12-31 | 2020-12-31 | 365 | 11.1739 | 0.17392 | 11 | 0.34784
68555 | 10.865 | 0.8 | 2019-12-31 | 2020-12-31 | 365 | 9.9594 | 0.95936 | 10 | 0.91873
68557 | 7.43 | 1 | 2019-12-31 | 2020-12-31 | 365 | 8.5134 | 0.51335 | 9 | 0.026707
68559 | 13.5 | 0.8 | 2019-12-31 | 2020-12-31 | 365 | 12.3747 | 0.37473 | 12 | 0.74945
68566 | 2.12 | 1 | 2019-12-31 | 2020-12-31 | 365 | 2.4291 | 0.42911 | 2 | 0.85823
68568 | 8.55 | 0.8 | 2019-12-31 | 2020-12-31 | 365 | 7.8373 | 0.83733 | 8 | 0.67465
68573 | 2.565 | 0.8 | 2019-12-31 | 2020-12-31 | 365 | 2.3512 | 0.3512 | 2 | 0.7024
68575 | 8.45 | 0.8 | 2019-12-31 | 2020-12-31 | 365 | 7.7457 | 0.74566 | 8 | 0.49132
63316 | 75.6 | 0.9 | 2019-12-31 | 2020-12-31 | 365 | 77.9608 | 0.96078 | 78 | 0.92155
68647 | 5.67 | 0.8 | 2019-12-31 | 2020-12-31 | 365 | 5.1974 | 0.19739 | 5 | 0.39477
68648 | 6.325 | 0.8 | 2019-12-31 | 2020-12-31 | 365 | 5.7978 | 0.79779 | 6 | 0.59558
64881 | 68.48 | 0.9 | 2019-12-31 | 2020-12-31 | 365 | 70.6184 | 0.61844 | 71 | 0.23688
68651 | 6.03 | 0.8 | 2019-12-31 | 2020-12-31 | 365 | 5.5274 | 0.52738 | 6 | 0.054756
68652 | 4.95 | 0.8 | 2019-12-31 | 2020-12-31 | 365 | 4.5374 | 0.5374 | 5 | 0.074799
68653 | 8.96 | 0.8 | 2019-12-31 | 2020-12-31 | 365 | 8.2132 | 0.21315 | 8 | 0.4263
68667 | 5.76 | 0.8 | 2019-12-31 | 2020-12-31 | 365 | 5.2799 | 0.27988 | 5 | 0.55977
68670 | 11.4 | 0.8 | 2019-12-31 | 2020-12-31 | 365 | 10.4498 | 0.44977 | 10 | 0.89954
68672 | 2.385 | 1 | 2019-12-31 | 2020-12-31 | 365 | 2.7328 | 0.73275 | 3 | 0.4655
68673 | 11.2 | 0.8 | 2019-12-31 | 2020-12-31 | 365 | 10.2664 | 0.26644 | 10 | 0.53288
68674 | 5.12 | 0.8 | 2019-12-31 | 2020-12-31 | 365 | 4.6932 | 0.69323 | 5 | 0.38646
68676 | 9.315 | 0.8 | 2019-12-31 | 2020-12-31 | 365 | 8.5386 | 0.53856 | 9 | 0.077122
68678 | 19.62 | 0.8 | 2019-12-31 | 2020-12-31 | 365 | 17.9846 | 0.9846 | 18 | 0.9692
68680 | 15.12 | 0.8 | 2019-12-31 | 2020-12-31 | 365 | 13.8597 | 0.85969 | 14 | 0.71939
68683 | 8.96 | 0.8 | 2019-12-31 | 2020-12-31 | 365 | 8.2132 | 0.21315 | 8 | 0.4263
68684 | 9.8 | 0.8 | 2019-12-31 | 2020-12-31 | 365 | 8.9831 | 0.98313 | 9 | 0.96627
68686 | 4.2 | 0.8 | 2019-12-31 | 2020-12-31 | 365 | 3.8499 | 0.84991 | 4 | 0.69983
68689 | 10.56 | 0.8 | 2019-12-31 | 2020-12-31 | 365 | 9.6798 | 0.67979 | 10 | 0.35957
68691 | 6.48 | 0.8 | 2019-12-31 | 2020-12-31 | 365 | 5.9399 | 0.93987 | 6 | 0.87974
68694 | 7 | 0.8 | 2019-12-31 | 2020-12-31 | 365 | 6.4165 | 0.41652 | 6 | 0.83305
68465 | 9.3 | 0.8 | 2019-12-31 | 2020-12-31 | 365 | 8.5248 | 0.52481 | 9 | 0.049623
68832 | 5.36 | 0.8 | 2019-12-31 | 2020-12-31 | 365 | 4.9132 | 0.91322 | 5 | 0.82645
45560 | 13.16 | 0.8 | 2019-12-31 | 2020-12-31 | 365 | 12.0631 | 0.063067 | 12 | 0.12613
55058 | 8.215 | 1 | 2019-12-31 | 2020-12-31 | 365 | 9.4128 | 0.41281 | 9 | 0.82563
67758 | 9.57 | 0.8 | 2019-12-31 | 2020-12-31 | 365 | 8.7723 | 0.77231 | 9 | 0.54461
68399 | 8.04 | 1 | 2019-12-31 | 2020-12-31 | 365 | 9.2123 | 0.2123 | 9 | 0.42459
68447 | 11.76 | 0.8 | 2019-12-31 | 2020-12-31 | 365 | 10.7798 | 0.77976 | 11 | 0.55952
68649 | 6.84 | 1 | 2019-12-31 | 2020-12-31 | 365 | 7.8373 | 0.83733 | 8 | 0.67465
68770 | 7.2 | 1 | 2019-12-31 | 2020-12-31 | 365 | 8.2498 | 0.24982 | 8 | 0.49964
65245 | 28.56 | 0.7 | 2019-12-31 | 2020-12-31 | 365 | 22.907 | 0.90699 | 23 | 0.81399
68578 | 4.275 | 0.8 | 2019-12-31 | 2020-12-31 | 365 | 3.9187 | 0.91866 | 4 | 0.83733
68755 | 9.135 | 0.8 | 2019-12-31 | 2020-12-31 | 365 | 8.3736 | 0.37356 | 8 | 0.74713
68757 | 12.9 | 0.8 | 2019-12-31 | 2020-12-31 | 365 | 11.8247 | 0.82474 | 12 | 0.64948
68761 | 5.32 | 0.8 | 2019-12-31 | 2020-12-31 | 365 | 4.8766 | 0.87656 | 5 | 0.75312
68765 | 9.6 | 0.8 | 2019-12-31 | 2020-12-31 | 365 | 8.7998 | 0.79981 | 9 | 0.59961
68767 | 16.75 | 0.8 | 2019-12-31 | 2020-12-31 | 365 | 15.3538 | 0.35383 | 15 | 0.70765
68768 | 5.1 | 0.8 | 2019-12-31 | 2020-12-31 | 365 | 4.6749 | 0.6749 | 5 | 0.34979
68769 | 7.68 | 0.8 | 2019-12-31 | 2020-12-31 | 365 | 7.0398 | 0.039844 | 7 | 0.079689
68801 | 6.21 | 0.8 | 2019-12-31 | 2020-12-31 | 365 | 5.6924 | 0.69237 | 6 | 0.38475
68803 | 7.935 | 0.8 | 2019-12-31 | 2020-12-31 | 365 | 7.2736 | 0.27359 | 7 | 0.54718
68804 | 8.4 | 0.8 | 2019-12-31 | 2020-12-31 | 365 | 7.6998 | 0.69983 | 8 | 0.39966
68806 | 3.05 | 0.8 | 2019-12-31 | 2020-12-31 | 365 | 2.7958 | 0.79577 | 3 | 0.59154
68809 | 11.97 | 0.8 | 2019-12-31 | 2020-12-31 | 365 | 10.9723 | 0.97226 | 11 | 0.94451
68827 | 3.24 | 1 | 2019-12-31 | 2020-12-31 | 365 | 3.7124 | 0.71242 | 4 | 0.42484
68829 | 12.6 | 0.8 | 2019-12-31 | 2020-12-31 | 365 | 11.5497 | 0.54974 | 12 | 0.099489
68830 | 3.78 | 0.8 | 2019-12-31 | 2020-12-31 | 365 | 3.4649 | 0.46492 | 3 | 0.92985
68831 | 7 | 0.8 | 2019-12-31 | 2020-12-31 | 365 | 6.4165 | 0.41652 | 6 | 0.83305
68833 | 11.44 | 0.8 | 2019-12-31 | 2020-12-31 | 365 | 10.4864 | 0.48643 | 10 | 0.97287
68834 | 11.88 | 0.8 | 2019-12-31 | 2020-12-31 | 365 | 10.8898 | 0.88976 | 11 | 0.77952
68835 | 9.6 | 0.8 | 2019-12-31 | 2020-12-31 | 365 | 8.7998 | 0.79981 | 9 | 0.59961
68836 | 7.41 | 0.8 | 2019-12-31 | 2020-12-31 | 365 | 6.7923 | 0.79235 | 7 | 0.5847
46889 | 10.08 | 0.8 | 2019-12-31 | 2020-12-31 | 365 | 9.2398 | 0.2398 | 9 | 0.47959
68839 | 3.6 | 0.8 | 2019-12-31 | 2020-12-31 | 365 | 3.2999 | 0.29993 | 3 | 0.59985
68841 | 9.45 | 0.8 | 2019-12-31 | 2020-12-31 | 365 | 8.6623 | 0.66231 | 9 | 0.32462
68843 | 13.23 | 0.8 | 2019-12-31 | 2020-12-31 | 365 | 12.1272 | 0.12723 | 12 | 0.25446
68844 | 6.08 | 1 | 2019-12-31 | 2020-12-31 | 365 | 6.9665 | 0.96651 | 7 | 0.93303
68188 | 11.4 | 0.8 | 2019-12-31 | 2020-12-31 | 365 | 10.4498 | 0.44977 | 10 | 0.89954
68238 | 10.26 | 1 | 2019-12-31 | 2020-12-31 | 365 | 11.756 | 0.75599 | 12 | 0.51198
68462 | 5.12 | 0.8 | 2019-12-31 | 2020-12-31 | 365 | 4.6932 | 0.69323 | 5 | 0.38646
68468 | 8.37 | 0.8 | 2019-12-31 | 2020-12-31 | 365 | 7.6723 | 0.67233 | 8 | 0.34466
68472 | 7.2 | 0.8 | 2019-12-31 | 2020-12-31 | 365 | 6.5999 | 0.59985 | 7 | 0.19971
68556 | 5.13 | 0.8 | 2019-12-31 | 2020-12-31 | 365 | 4.7024 | 0.7024 | 5 | 0.40479
68693 | 8.1 | 0.8 | 2019-12-31 | 2020-12-31 | 365 | 7.4248 | 0.42484 | 7 | 0.84967
68762 | 9 | 0.8 | 2019-12-31 | 2020-12-31 | 365 | 8.2498 | 0.24982 | 8 | 0.49964
68828 | 9.12 | 1 | 2019-12-31 | 2020-12-31 | 365 | 10.4498 | 0.44977 | 10 | 0.89954
68958 | 10.2 | 0.8 | 2019-12-31 | 2020-12-31 | 365 | 9.3498 | 0.34979 | 9 | 0.69959
68962 | 7.28 | 0.8 | 2019-12-31 | 2020-12-31 | 365 | 6.6732 | 0.67319 | 7 | 0.34637
68963 | 13.44 | 0.8 | 2019-12-31 | 2020-12-31 | 365 | 12.3197 | 0.31973 | 12 | 0.63946
68966 | 4.41 | 0.8 | 2019-12-31 | 2020-12-31 | 365 | 4.0424 | 0.042411 | 4 | 0.084821
68967 | 6.48 | 0.8 | 2019-12-31 | 2020-12-31 | 365 | 5.9399 | 0.93987 | 6 | 0.87974
68968 | 12 | 0.8 | 2019-12-31 | 2020-12-31 | 365 | 10.9998 | 0.99976 | 11 | 0.99951
68971 | 6.48 | 0.8 | 2019-12-31 | 2020-12-31 | 365 | 5.9399 | 0.93987 | 6 | 0.87974
68972 | 6.6 | 0.8 | 2019-12-31 | 2020-12-31 | 365 | 6.0499 | 0.049866 | 6 | 0.099732
49061 | 10.2 | 0.8 | 2019-12-31 | 2020-12-31 | 365 | 9.3498 | 0.34979 | 9 | 0.69959
68973 | 4.5 | 0.8 | 2019-12-31 | 2020-12-31 | 365 | 4.1249 | 0.12491 | 4 | 0.24982
68976 | 5.985 | 1 | 2019-12-31 | 2020-12-31 | 365 | 6.8577 | 0.85766 | 7 | 0.71532
69010 | 4.83 | 0.8 | 2019-12-31 | 2020-12-31 | 365 | 4.4274 | 0.4274 | 4 | 0.8548
69012 | 5.4 | 0.8 | 2019-12-31 | 2020-12-31 | 365 | 4.9499 | 0.94989 | 5 | 0.89978
69015 | 9.975 | 0.8 | 2019-12-31 | 2020-12-31 | 365 | 9.1435 | 0.14355 | 9 | 0.2871
69029 | 5.44 | 0.8 | 2019-12-31 | 2020-12-31 | 365 | 4.9866 | 0.98656 | 5 | 0.97311
69030 | 6.7 | 0.8 | 2019-12-31 | 2020-12-31 | 365 | 6.1415 | 0.14153 | 6 | 0.28306
69031 | 6.7 | 0.8 | 2019-12-31 | 2020-12-31 | 365 | 6.1415 | 0.14153 | 6 | 0.28306
69034 | 21.375 | 0.8 | 2019-12-31 | 2020-12-31 | 365 | 19.5933 | 0.59332 | 20 | 0.18663
69044 | 8.1 | 0.8 | 2019-12-31 | 2020-12-31 | 365 | 7.4248 | 0.42484 | 7 | 0.84967
69047 | 7.2 | 0.8 | 2019-12-31 | 2020-12-31 | 365 | 6.5999 | 0.59985 | 7 | 0.19971
69046 | 24.795 | 0.8 | 2019-12-31 | 2020-12-31 | 365 | 22.7282 | 0.72825 | 23 | 0.45649
69049 | 11.16 | 0.8 | 2019-12-31 | 2020-12-31 | 365 | 10.2298 | 0.22977 | 10 | 0.45955
69050 | 7.8 | 0.8 | 2019-12-31 | 2020-12-31 | 365 | 7.1498 | 0.14984 | 7 | 0.29968
69051 | 4.2 | 0.8 | 2019-12-31 | 2020-12-31 | 365 | 3.8499 | 0.84991 | 4 | 0.69983
69053 | 4.8 | 0.8 | 2019-12-31 | 2020-12-31 | 365 | 4.3999 | 0.3999 | 4 | 0.79981
69056 | 7.2 | 0.8 | 2019-12-31 | 2020-12-31 | 365 | 6.5999 | 0.59985 | 7 | 0.19971
69057 | 12.69 | 0.8 | 2019-12-31 | 2020-12-31 | 365 | 11.6322 | 0.63224 | 12 | 0.26449
69061 | 7.68 | 0.8 | 2019-12-31 | 2020-12-31 | 365 | 7.0398 | 0.039844 | 7 | 0.079689
69062 | 9 | 0.8 | 2019-12-31 | 2020-12-31 | 365 | 8.2498 | 0.24982 | 8 | 0.49964
69064 | 13.26 | 0.8 | 2019-12-31 | 2020-12-31 | 365 | 12.1547 | 0.15473 | 12 | 0.30946
69065 | 12.8 | 0.8 | 2019-12-31 | 2020-12-31 | 365 | 11.7331 | 0.73307 | 12 | 0.46615
69067 | 6.3 | 0.8 | 2019-12-31 | 2020-12-31 | 365 | 5.7749 | 0.77487 | 6 | 0.54974
69070 | 2.7 | 0.8 | 2019-12-31 | 2020-12-31 | 365 | 2.4749 | 0.47495 | 2 | 0.94989
69072 | 5.6 | 0.8 | 2019-12-31 | 2020-12-31 | 365 | 5.1332 | 0.13322 | 5 | 0.26644
49458 | 8.82 | 0.8 | 2019-12-31 | 2020-12-31 | 365 | 8.0848 | 0.084821 | 8 | 0.16964
69075 | 9.24 | 0.8 | 2019-12-31 | 2020-12-31 | 365 | 8.4698 | 0.46981 | 8 | 0.93963
65275 | 39 | 0.7 | 2019-12-31 | 2020-12-31 | 365 | 31.2806 | 0.28056 | 31 | 0.56112
69124 | 8 | 0.8 | 2019-12-31 | 2020-12-31 | 365 | 7.3332 | 0.33317 | 7 | 0.66634
68964 | 2.88 | 0.8 | 2019-12-31 | 2020-12-31 | 365 | 2.6399 | 0.63994 | 3 | 0.27988
64991 | 71.25 | 0.9 | 2019-12-31 | 2020-12-31 | 365 | 73.4749 | 0.47494 | 73 | 0.94988
69148 | 24.3 | 1 | 2019-12-31 | 2020-12-31 | 365 | 27.8431 | 0.84313 | 28 | 0.68627
69149 | 3.84 | 0.8 | 2019-12-31 | 2020-12-31 | 365 | 3.5199 | 0.51992 | 4 | 0.039844
69150 | 2.24 | 0.8 | 2019-12-31 | 2020-12-31 | 365 | 2.0533 | 0.053288 | 2 | 0.10658
69151 | 8.28 | 0.8 | 2019-12-31 | 2020-12-31 | 365 | 7.5898 | 0.58983 | 8 | 0.17966
69152 | 8.7 | 0.8 | 2019-12-31 | 2020-12-31 | 365 | 7.9748 | 0.97482 | 8 | 0.94965
69153 | 12.3 | 0.8 | 2019-12-31 | 2020-12-31 | 365 | 11.2748 | 0.27475 | 11 | 0.5495
69154 | 6.93 | 0.8 | 2019-12-31 | 2020-12-31 | 365 | 6.3524 | 0.35236 | 6 | 0.70472
69155 | 9.72 | 0.8 | 2019-12-31 | 2020-12-31 | 365 | 8.9098 | 0.9098 | 9 | 0.81961
69156 | 8.19 | 0.8 | 2019-12-31 | 2020-12-31 | 365 | 7.5073 | 0.50733 | 8 | 0.014668
69157 | 7.245 | 0.8 | 2019-12-31 | 2020-12-31 | 365 | 6.6411 | 0.6411 | 7 | 0.28221
69158 | 10.98 | 0.8 | 2019-12-31 | 2020-12-31 | 365 | 10.0648 | 0.064777 | 10 | 0.12955
69159 | 8.19 | 0.8 | 2019-12-31 | 2020-12-31 | 365 | 7.5073 | 0.50733 | 8 | 0.014668
69167 | 7.56 | 1 | 2019-12-31 | 2020-12-31 | 365 | 8.6623 | 0.66231 | 9 | 0.32462
69169 | 7.37 | 0.8 | 2019-12-31 | 2020-12-31 | 365 | 6.7557 | 0.75568 | 7 | 0.51137
69171 | 10.44 | 0.8 | 2019-12-31 | 2020-12-31 | 365 | 9.5698 | 0.56979 | 10 | 0.13958
69176 | 6.4 | 0.8 | 2019-12-31 | 2020-12-31 | 365 | 5.8665 | 0.86654 | 6 | 0.73307
69177 | 5.025 | 0.8 | 2019-12-31 | 2020-12-31 | 365 | 4.6061 | 0.60615 | 5 | 0.2123
69178 | 4.578 | 0.8 | 2019-12-31 | 2020-12-31 | 365 | 4.1964 | 0.19641 | 4 | 0.39281
69179 | 8.1 | 0.8 | 2019-12-31 | 2020-12-31 | 365 | 7.4248 | 0.42484 | 7 | 0.84967
69180 | 13.395 | 0.8 | 2019-12-31 | 2020-12-31 | 365 | 12.2785 | 0.27848 | 12 | 0.55696
69181 | 11.16 | 0.8 | 2019-12-31 | 2020-12-31 | 365 | 10.2298 | 0.22977 | 10 | 0.45955
69183 | 7.8 | 0.8 | 2019-12-31 | 2020-12-31 | 365 | 7.1498 | 0.14984 | 7 | 0.29968
69187 | 7.04 | 0.8 | 2019-12-31 | 2020-12-31 | 365 | 6.4532 | 0.45319 | 6 | 0.90638
69188 | 2.52 | 0.8 | 2019-12-31 | 2020-12-31 | 365 | 2.3099 | 0.30995 | 2 | 0.6199
69261 | 5.67 | 0.8 | 2019-12-31 | 2020-12-31 | 365 | 5.1974 | 0.19739 | 5 | 0.39477
69263 | 10.24 | 0.8 | 2019-12-31 | 2020-12-31 | 365 | 9.3865 | 0.38646 | 9 | 0.77292
69278 | 8.7 | 0.8 | 2019-12-31 | 2020-12-31 | 365 | 7.9748 | 0.97482 | 8 | 0.94965
69280 | 7.56 | 0.8 | 2019-12-31 | 2020-12-31 | 365 | 6.9298 | 0.92985 | 7 | 0.85969
69286 | 8.32 | 0.8 | 2019-12-31 | 2020-12-31 | 365 | 7.6265 | 0.6265 | 8 | 0.253
69291 | 3.84 | 0.8 | 2019-12-31 | 2020-12-31 | 365 | 3.5199 | 0.51992 | 4 | 0.039844
69292 | 10.8 | 0.8 | 2019-12-31 | 2020-12-31 | 365 | 9.8998 | 0.89978 | 10 | 0.79956
69310 | 5.565 | 0.8 | 2019-12-31 | 2020-12-31 | 365 | 5.1011 | 0.10114 | 5 | 0.20227
69311 | 6.36 | 0.8 | 2019-12-31 | 2020-12-31 | 365 | 5.8299 | 0.82987 | 6 | 0.65974
69313 | 12 | 0.8 | 2019-12-31 | 2020-12-31 | 365 | 10.9998 | 0.99976 | 11 | 0.99951
69329 | 9.54 | 0.8 | 2019-12-31 | 2020-12-31 | 365 | 8.7448 | 0.74481 | 9 | 0.48961
69353 | 11.7 | 0.8 | 2019-12-31 | 2020-12-31 | 365 | 10.7248 | 0.72476 | 11 | 0.44953
69260 | 10.08 | 0.8 | 2019-12-31 | 2020-12-31 | 365 | 9.2398 | 0.2398 | 9 | 0.47959
69318 | 14.29 | 0.8 | 2019-12-31 | 2020-12-31 | 365 | 13.0989 | 0.098877 | 13 | 0.19775
65126 | 226.81 | 0.9 | 2019-12-31 | 2020-12-31 | 365 | 233.8926 | 0.89264 | 234 | 0.78528
66459 | 6.5 | 0.8 | 2019-12-31 | 2020-12-31 | 365 | 5.9582 | 0.9582 | 6 | 0.9164
69402 | 24.44 | 0.8 | 2019-12-31 | 2020-12-31 | 365 | 22.4028 | 0.40284 | 22 | 0.80568
69409 | 7.36 | 0.8 | 2019-12-31 | 2020-12-31 | 365 | 6.7465 | 0.74652 | 7 | 0.49304
69411 | 8.96 | 0.8 | 2019-12-31 | 2020-12-31 | 365 | 8.2132 | 0.21315 | 8 | 0.4263
69414 | 6.84 | 0.8 | 2019-12-31 | 2020-12-31 | 365 | 6.2699 | 0.26986 | 6 | 0.53972
69416 | 3.05 | 0.8 | 2019-12-31 | 2020-12-31 | 365 | 2.7958 | 0.79577 | 3 | 0.59154
69418 | 5.7 | 1 | 2019-12-31 | 2020-12-31 | 365 | 6.5311 | 0.53111 | 7 | 0.062211
69421 | 6.6 | 0.8 | 2019-12-31 | 2020-12-31 | 365 | 6.0499 | 0.049866 | 6 | 0.099732
65263 | 35.2 | 0.9 | 2019-12-31 | 2020-12-31 | 365 | 36.2992 | 0.2992 | 36 | 0.59839
69422 | 6 | 0.8 | 2019-12-31 | 2020-12-31 | 365 | 5.4999 | 0.49988 | 5 | 0.99976
69424 | 4.68 | 0.8 | 2019-12-31 | 2020-12-31 | 365 | 4.2899 | 0.28991 | 4 | 0.57981
69399 | 14.82 | 0.8 | 2019-12-31 | 2020-12-31 | 365 | 13.5847 | 0.5847 | 14 | 0.1694
69432 | 3.84 | 0.8 | 2019-12-31 | 2020-12-31 | 365 | 3.5199 | 0.51992 | 4 | 0.039844
69433 | 5.94 | 0.8 | 2019-12-31 | 2020-12-31 | 365 | 5.4449 | 0.44488 | 5 | 0.88976
69435 | 7.915 | 0.8 | 2019-12-31 | 2020-12-31 | 365 | 7.2553 | 0.25526 | 7 | 0.51051
69438 | 10.98 | 0.8 | 2019-12-31 | 2020-12-31 | 365 | 10.0648 | 0.064777 | 10 | 0.12955
69441 | 7 | 0.8 | 2019-12-31 | 2020-12-31 | 365 | 6.4165 | 0.41652 | 6 | 0.83305
69445 | 11.16 | 0.8 | 2019-12-31 | 2020-12-31 | 365 | 10.2298 | 0.22977 | 10 | 0.45955
69448 | 3.924 | 0.8 | 2019-12-31 | 2020-12-31 | 365 | 3.5969 | 0.59692 | 4 | 0.19384
69449 | 7.92 | 1 | 2019-12-31 | 2020-12-31 | 365 | 9.0748 | 0.074799 | 9 | 0.1496
69460 | 6.05 | 0.8 | 2019-12-31 | 2020-12-31 | 365 | 5.5457 | 0.54571 | 6 | 0.091421
69473 | 7.56 | 0.8 | 2019-12-31 | 2020-12-31 | 365 | 6.9298 | 0.92985 | 7 | 0.85969
36759 | 249.6 | 0.8 | 2019-12-31 | 2020-12-31 | 365 | 228.7949 | 0.79494 | 229 | 0.58988
69525 | 6.555 | 0.8 | 2019-12-31 | 2020-12-31 | 365 | 6.0086 | 0.0086172 | 6 | 0.017234
69532 | 4.2 | 0.8 | 2019-12-31 | 2020-12-31 | 365 | 3.8499 | 0.84991 | 4 | 0.69983
69533 | 24.96 | 0.8 | 2019-12-31 | 2020-12-31 | 365 | 22.8795 | 0.87949 | 23 | 0.75899
69534 | 7.84 | 0.8 | 2019-12-31 | 2020-12-31 | 365 | 7.1865 | 0.18651 | 7 | 0.37302
69174 | 6.93 | 0.8 | 2019-12-31 | 2020-12-31 | 365 | 6.3524 | 0.35236 | 6 | 0.70472
69535 | 5.13 | 0.8 | 2019-12-31 | 2020-12-31 | 365 | 4.7024 | 0.7024 | 5 | 0.40479
69400 | 10.8 | 0.8 | 2019-12-31 | 2020-12-31 | 365 | 9.8998 | 0.89978 | 10 | 0.79956
69288 | 7.28 | 0.8 | 2019-12-31 | 2020-12-31 | 365 | 6.6732 | 0.67319 | 7 | 0.34637
69407 | 7.04 | 0.8 | 2019-12-31 | 2020-12-31 | 365 | 6.4532 | 0.45319 | 6 | 0.90638
69536 | 7.28 | 0.8 | 2019-12-31 | 2020-12-31 | 365 | 6.6732 | 0.67319 | 7 | 0.34637
69537 | 4.335 | 1 | 2019-12-31 | 2020-12-31 | 365 | 4.9671 | 0.96708 | 5 | 0.93416
69538 | 6.6 | 0.8 | 2019-12-31 | 2020-12-31 | 365 | 6.0499 | 0.049866 | 6 | 0.099732
69539 | 7.8 | 0.8 | 2019-12-31 | 2020-12-31 | 365 | 7.1498 | 0.14984 | 7 | 0.29968
69540 | 9.72 | 0.8 | 2019-12-31 | 2020-12-31 | 365 | 8.9098 | 0.9098 | 9 | 0.81961
69541 | 11.4 | 0.8 | 2019-12-31 | 2020-12-31 | 365 | 10.4498 | 0.44977 | 10 | 0.89954
69542 | 3.135 | 0.8 | 2019-12-31 | 2020-12-31 | 365 | 2.8737 | 0.87369 | 3 | 0.74737
50000 | 5.4 | 1 | 2019-12-31 | 2020-12-31 | 365 | 6.1874 | 0.18736 | 6 | 0.37473
48851 | 9.805 | 1 | 2019-12-31 | 2020-12-31 | 365 | 11.2346 | 0.23465 | 11 | 0.46929
49700 | 6 | 1 | 2019-12-31 | 2020-12-31 | 365 | 6.8748 | 0.87485 | 7 | 0.7497
65006 | 77.72 | 0.9 | 2019-12-31 | 2020-12-31 | 365 | 80.147 | 0.14698 | 80 | 0.29396
68065 | 4.05 | 0.8 | 2019-12-31 | 2020-12-31 | 365 | 3.7124 | 0.71242 | 4 | 0.42484
68067 | 7.92 | 0.8 | 2019-12-31 | 2020-12-31 | 365 | 7.2598 | 0.25984 | 7 | 0.51968
68168 | 15.36 | 0.8 | 2019-12-31 | 2020-12-31 | 365 | 14.0797 | 0.079689 | 14 | 0.15938
68409 | 16.9 | 0.8 | 2019-12-31 | 2020-12-31 | 365 | 15.4913 | 0.49132 | 15 | 0.98265
68668 | 7.29 | 0.8 | 2019-12-31 | 2020-12-31 | 365 | 6.6824 | 0.68235 | 7 | 0.3647
68766 | 11.6 | 1 | 2019-12-31 | 2020-12-31 | 365 | 13.2914 | 0.29137 | 13 | 0.58275
68847 | 25.65 | 0.6 | 2019-12-31 | 2020-12-31 | 365 | 17.634 | 0.63399 | 18 | 0.26797
69068 | 6 | 0.8 | 2019-12-31 | 2020-12-31 | 365 | 5.4999 | 0.49988 | 5 | 0.99976
66002 | 2.12 | 1 | 2019-12-31 | 2020-12-31 | 365 | 2.4291 | 0.42911 | 2 | 0.85823
69706 | 7.848 | 0.8 | 2019-12-31 | 2020-12-31 | 365 | 7.1938 | 0.19384 | 7 | 0.38768
69707 | 9.54 | 1 | 2019-12-31 | 2020-12-31 | 365 | 10.931 | 0.93101 | 11 | 0.86202
69709 | 6.6 | 1 | 2019-12-31 | 2020-12-31 | 365 | 7.5623 | 0.56233 | 8 | 0.12467
69710 | 11.285 | 0.8 | 2019-12-31 | 2020-12-31 | 365 | 10.3444 | 0.34435 | 10 | 0.68871
65171 | 8.215 | 1 | 2019-12-31 | 2020-12-31 | 365 | 9.4128 | 0.41281 | 9 | 0.82563
69712 | 4.8 | 0.8 | 2019-12-31 | 2020-12-31 | 365 | 4.3999 | 0.3999 | 4 | 0.79981
69714 | 6.4 | 0.8 | 2019-12-31 | 2020-12-31 | 365 | 5.8665 | 0.86654 | 6 | 0.73307
69716 | 6.3 | 0.8 | 2019-12-31 | 2020-12-31 | 365 | 5.7749 | 0.77487 | 6 | 0.54974
69717 | 6.4 | 0.8 | 2019-12-31 | 2020-12-31 | 365 | 5.8665 | 0.86654 | 6 | 0.73307
69719 | 6.03 | 0.8 | 2019-12-31 | 2020-12-31 | 365 | 5.5274 | 0.52738 | 6 | 0.054756
69720 | 4.8 | 0.8 | 2019-12-31 | 2020-12-31 | 365 | 4.3999 | 0.3999 | 4 | 0.79981
69724 | 4.86 | 0.8 | 2019-12-31 | 2020-12-31 | 365 | 4.4549 | 0.4549 | 4 | 0.9098
69725 | 4.06 | 0.8 | 2019-12-31 | 2020-12-31 | 365 | 3.7216 | 0.72158 | 4 | 0.44317
69729 | 10.005 | 0.8 | 2019-12-31 | 2020-12-31 | 365 | 9.171 | 0.17105 | 9 | 0.34209
69792 | 8.28 | 0.8 | 2019-12-31 | 2020-12-31 | 365 | 7.5898 | 0.58983 | 8 | 0.17966
69794 | 6.09 | 0.8 | 2019-12-31 | 2020-12-31 | 365 | 5.5824 | 0.58238 | 6 | 0.16475
69795 | 7.25 | 0.8 | 2019-12-31 | 2020-12-31 | 365 | 6.6457 | 0.64569 | 7 | 0.29137
69801 | 12.76 | 0.8 | 2019-12-31 | 2020-12-31 | 365 | 11.6964 | 0.69641 | 12 | 0.39282
69804 | 6.21 | 0.8 | 2019-12-31 | 2020-12-31 | 365 | 5.6924 | 0.69237 | 6 | 0.38475
69805 | 9.45 | 0.8 | 2019-12-31 | 2020-12-31 | 365 | 8.6623 | 0.66231 | 9 | 0.32462
69810 | 6.27 | 0.8 | 2019-12-31 | 2020-12-31 | 365 | 5.7474 | 0.74737 | 6 | 0.49475
69813 | 11.02 | 0.8 | 2019-12-31 | 2020-12-31 | 365 | 10.1014 | 0.10144 | 10 | 0.20289
69814 | 4.59 | 0.8 | 2019-12-31 | 2020-12-31 | 365 | 4.2074 | 0.20741 | 4 | 0.41481
69815 | 11.2 | 0.8 | 2019-12-31 | 2020-12-31 | 365 | 10.2664 | 0.26644 | 10 | 0.53288
69816 | 6.08 | 0.8 | 2019-12-31 | 2020-12-31 | 365 | 5.5732 | 0.57321 | 6 | 0.14642
64867 | 28.81 | 0.9 | 2019-12-31 | 2020-12-31 | 365 | 29.7097 | 0.70966 | 30 | 0.41931
69837 | 6.72 | 0.8 | 2019-12-31 | 2020-12-31 | 365 | 6.1599 | 0.15986 | 6 | 0.31973
69839 | 2.72 | 0.8 | 2019-12-31 | 2020-12-31 | 365 | 2.4933 | 0.49328 | 2 | 0.98656
69840 | 7.015 | 0.8 | 2019-12-31 | 2020-12-31 | 365 | 6.4303 | 0.43027 | 6 | 0.86055
69841 | 3.92 | 0.8 | 2019-12-31 | 2020-12-31 | 365 | 3.5933 | 0.59325 | 4 | 0.18651
69842 | 6.16 | 0.8 | 2019-12-31 | 2020-12-31 | 365 | 5.6465 | 0.64654 | 6 | 0.29308
69843 | 8.32 | 0.8 | 2019-12-31 | 2020-12-31 | 365 | 7.6265 | 0.6265 | 8 | 0.253
69845 | 24.96 | 1 | 2019-12-31 | 2020-12-31 | 365 | 28.5994 | 0.59937 | 29 | 0.19874
69852 | 9.28 | 0.8 | 2019-12-31 | 2020-12-31 | 365 | 8.5065 | 0.50648 | 9 | 0.012957
69853 | 10.8 | 0.8 | 2019-12-31 | 2020-12-31 | 365 | 9.8998 | 0.89978 | 10 | 0.79956
69854 | 7.8 | 0.8 | 2019-12-31 | 2020-12-31 | 365 | 7.1498 | 0.14984 | 7 | 0.29968
64889 | 56 | 0.9 | 2019-12-31 | 2020-12-31 | 365 | 57.7487 | 0.74872 | 58 | 0.49745
35961 | 61.11 | 0.9 | 2019-12-31 | 2020-12-31 | 365 | 63.0183 | 0.018294 | 63 | 0.036588
69256 | 11.02 | 0.8 | 2019-12-31 | 2020-12-31 | 365 | 10.1014 | 0.10144 | 10 | 0.20289
69309 | 8.7 | 0.8 | 2019-12-31 | 2020-12-31 | 365 | 7.9748 | 0.97482 | 8 | 0.94965
65258 | 31.28 | 0.7 | 2019-12-31 | 2020-12-31 | 365 | 25.0886 | 0.088612 | 25 | 0.17722
64767 | 122.76 | 1 | 2019-12-31 | 2020-12-31 | 365 | 140.6594 | 0.65939 | 141 | 0.31878
69870 | 34.125 | 0.9 | 2019-12-31 | 2020-12-31 | 365 | 35.1906 | 0.19063 | 35 | 0.38126
69873 | 9.45 | 0.8 | 2019-12-31 | 2020-12-31 | 365 | 8.6623 | 0.66231 | 9 | 0.32462
69879 | 3.135 | 0.8 | 2019-12-31 | 2020-12-31 | 365 | 2.8737 | 0.87369 | 3 | 0.74737
69881 | 6.89 | 1 | 2019-12-31 | 2020-12-31 | 365 | 7.8946 | 0.89462 | 8 | 0.78923
69883 | 6.09 | 0.8 | 2019-12-31 | 2020-12-31 | 365 | 5.5824 | 0.58238 | 6 | 0.16475
69884 | 7.245 | 0.8 | 2019-12-31 | 2020-12-31 | 365 | 6.6411 | 0.6411 | 7 | 0.28221
69885 | 3.38 | 1 | 2019-12-31 | 2020-12-31 | 365 | 3.8728 | 0.87283 | 4 | 0.74566
69886 | 11.655 | 0.8 | 2019-12-31 | 2020-12-31 | 365 | 10.6835 | 0.68351 | 11 | 0.36703
69887 | 12.6 | 0.8 | 2019-12-31 | 2020-12-31 | 365 | 11.5497 | 0.54974 | 12 | 0.099489
69889 | 4.68 | 0.8 | 2019-12-31 | 2020-12-31 | 365 | 4.2899 | 0.28991 | 4 | 0.57981
69890 | 4.8 | 0.8 | 2019-12-31 | 2020-12-31 | 365 | 4.3999 | 0.3999 | 4 | 0.79981
69891 | 9.9 | 0.8 | 2019-12-31 | 2020-12-31 | 365 | 9.0748 | 0.074799 | 9 | 0.1496
65250 | 26.4 | 0.9 | 2019-12-31 | 2020-12-31 | 365 | 27.2244 | 0.2244 | 27 | 0.4488
69908 | 9.6 | 0.8 | 2019-12-31 | 2020-12-31 | 365 | 8.7998 | 0.79981 | 9 | 0.59961
69909 | 8.8 | 0.8 | 2019-12-31 | 2020-12-31 | 365 | 8.0665 | 0.066488 | 8 | 0.13298
69910 | 6.96 | 0.8 | 2019-12-31 | 2020-12-31 | 365 | 6.3799 | 0.37986 | 6 | 0.75972
69918 | 24.795 | 1 | 2019-12-31 | 2020-12-31 | 365 | 28.4103 | 0.41031 | 28 | 0.82062
69921 | 10.791 | 0.8 | 2019-12-31 | 2020-12-31 | 365 | 9.8915 | 0.89153 | 10 | 0.78306
69923 | 9.405 | 1 | 2019-12-31 | 2020-12-31 | 365 | 10.7763 | 0.77632 | 11 | 0.55265
69924 | 9.92 | 0.8 | 2019-12-31 | 2020-12-31 | 365 | 9.0931 | 0.093132 | 9 | 0.18626
69925 | 9.86 | 0.8 | 2019-12-31 | 2020-12-31 | 365 | 9.0381 | 0.038134 | 9 | 0.076267
69927 | 5.94 | 0.8 | 2019-12-31 | 2020-12-31 | 365 | 5.4449 | 0.44488 | 5 | 0.88976
69928 | 9.9 | 0.8 | 2019-12-31 | 2020-12-31 | 365 | 9.0748 | 0.074799 | 9 | 0.1496
35287 | 1059.27 | 0.9 | 2019-12-31 | 2020-12-31 | 365 | 1092.348 | 0.34804 | 1092 | 0.69607
69929 | 4.83 | 0.8 | 2019-12-31 | 2020-12-31 | 365 | 4.4274 | 0.4274 | 4 | 0.8548
69930 | 7.2 | 0.8 | 2019-12-31 | 2020-12-31 | 365 | 6.5999 | 0.59985 | 7 | 0.19971
69926 | 4.5 | 0.8 | 2019-12-31 | 2020-12-31 | 365 | 4.1249 | 0.12491 | 4 | 0.24982
69931 | 14.835 | 0.8 | 2019-12-31 | 2020-12-31 | 365 | 13.5984 | 0.59845 | 14 | 0.1969
32651 | 596.7 | 0.9 | 2019-12-31 | 2020-12-31 | 365 | 615.3333 | 0.33327 | 615 | 0.66654
69797 | 6.93 | 1 | 2019-12-31 | 2020-12-31 | 365 | 7.9404 | 0.94045 | 8 | 0.8809
69932 | 11.4 | 0.8 | 2019-12-31 | 2020-12-31 | 365 | 10.4498 | 0.44977 | 10 | 0.89954
69967 | 5.04 | 0.8 | 2019-12-31 | 2020-12-31 | 365 | 4.6199 | 0.6199 | 5 | 0.2398
69968 | 11.2 | 0.8 | 2019-12-31 | 2020-12-31 | 365 | 10.2664 | 0.26644 | 10 | 0.53288
69969 | 5 | 0.8 | 2019-12-31 | 2020-12-31 | 365 | 4.5832 | 0.58323 | 5 | 0.16646
69970 | 4.2 | 0.8 | 2019-12-31 | 2020-12-31 | 365 | 3.8499 | 0.84991 | 4 | 0.69983
69971 | 6 | 0.8 | 2019-12-31 | 2020-12-31 | 365 | 5.4999 | 0.49988 | 5 | 0.99976
69975 | 9.92 | 0.8 | 2019-12-31 | 2020-12-31 | 365 | 9.0931 | 0.093132 | 9 | 0.18626
69976 | 5.44 | 1 | 2019-12-31 | 2020-12-31 | 365 | 6.2332 | 0.2332 | 6 | 0.46639
69977 | 6 | 0.8 | 2019-12-31 | 2020-12-31 | 365 | 5.4999 | 0.49988 | 5 | 0.99976
69978 | 8.4 | 0.8 | 2019-12-31 | 2020-12-31 | 365 | 7.6998 | 0.69983 | 8 | 0.39966
69979 | 11.2 | 0.8 | 2019-12-31 | 2020-12-31 | 365 | 10.2664 | 0.26644 | 10 | 0.53288
69980 | 11.52 | 0.8 | 2019-12-31 | 2020-12-31 | 365 | 10.5598 | 0.55977 | 11 | 0.11953
69981 | 3.3 | 0.8 | 2019-12-31 | 2020-12-31 | 365 | 3.0249 | 0.024933 | 3 | 0.049866
69982 | 11.118 | 1 | 2019-12-31 | 2020-12-31 | 365 | 12.7391 | 0.73909 | 13 | 0.47819